ADP | EL22XPV-060-230A** | HG50960 | SL280UH090XV60C* | 54000 | 54000 | 19 | 11.7 | 8 | 1.84 | 68 | 56 | 214052658
ADP | EL22XPV-060-230A** | HG50960 | SL280UH090V60C* | 54000 | 54000 | 19 | 11.7 | 8 | 1.84 | 68 | 56 | 214052657
ADP | EL22XPV-060-230A** | HG50960 | SL280UH080NV60C* | 54000 | 54000 | 19 | 11.7 | 8 | 1.82 | 69 | 57 | 214052656
ADP | EL22XPV-060-230A** | HG50960 | ML296UH110XV60C* | 54000 | 53500 | 18 | 11.7 | 8 | 1.82 | 69 | 57 | 214052655
ADP | EL22XPV-060-230A** | HG50960 | EL296UH110XV60C* | 54000 | 54000 | 19 | 11.7 | 8 | 1.86 | 69 | 56 | 214052650
ADP | EL22XPV-060-230A** | HG50960 | EL280UH110XE60C* | 54000 | 53500 | 17 | 12 | 8 | 1.84 | 68 | 56 | 214052647
ADP | EL22XPV-060-230A** | HG50960 | EL280UH110E60C* | 54000 | 53500 | 17 | 12 | 8 | 1.84 | 68 | 56 | 214052646
ADP | 4HP17L42P-**A | H,A,DE37948+AEFE4B* |  | 40500 | 37400 | 15.2 | 12 | 7.85 | 2.06 | 64 | 51 | 213796491
ADP | 4HP17L24P-**A | V,A,D36H142P429 | 80G1UH070AE12L | 23200 | 19800 | 16 | 13.5 | 7.8 | 0.01 | 64 | 1 | 213796490
ADP | 4HP17L18P-**A | V,A,D36H142P429 | 80G1UH070AE12L | 18000 | 16000 | 16 | 13.5 | 8 | 0.01 | 61 | 1 | 213796489
ADP | EL17XP1-030-230A** | HG34936 | EL297UH045XE36B* | 29000 | 26200 | 15.2 | 12.5 | 8 | 2.2 | 66 | 53 | 214052196
ADP | EL17XP1-030-230A** | HG34936 | EL296UH070XV36B* | 29200 | 26400 | 15.2 | 13 | 8 | 2.18 | 66 | 53 | 214052194
ADP | EL17XP1-030-230A** | HG80936 | EL296UH070XE36B* | 29400 | 26200 | 15.2 | 13 | 8 | 2.26 | 66 | 53 | 214052193
ADP | EL17XP1-030-230A** | HG34936 | EL296UH070XE36B* | 29000 | 26200 | 15.2 | 12.5 | 7.9 | 2.22 | 66 | 53 | 214052192
ADP | EL17XP1-030-230A** | HG34936 | EL296UH045XV36B* | 29400 | 26400 | 15.2 | 12.5 | 8 | 2.22 | 66 | 53 | 214052190
ADP | EL17XP1-030-230A** | HG34936 | EL296UH045XE36B* | 29000 | 26200 | 15.2 | 12.5 | 8 | 2.2 | 66 | 53 | 214052188
ADP | EL17XP1-030-230A** | HG34936 | EL280UH070XE36A* | 28800 | 26000 | 15.2 | 13 | 8 | 2.2 | 66 | 54 | 214052187
ADP | EL17XP1-030-230A** | HG34936 | EL280UH070E36A* | 28800 | 26000 | 15.2 | 13 | 8 | 2.2 | 66 | 54 | 214052186
ADP | EL17XP1-030-230A** | HG34936 | EL196UH070XE36B* | 29000 | 26200 | 15.2 | 12.5 | 8 | 2.22 | 66 | 53 | 214052183
ADP | EL17XP1-030-230A** | HG80936 | EL196UH045XE36B* | 29200 | 26200 | 15.2 | 13 | 7.8 | 2.06 | 64 | 51 | 214052182
ADP | EL17XP1-030-230A** | HG34936 | EL196UH045XE36B* | 28600 | 26200 | 15.2 | 12.5 | 7.8 | 2.18 | 66 | 53 | 214052181
ADP | EL17XP1-030-230A** | HG34936 | EL195UH060NE36B* | 29200 | 26400 | 15.2 | 12.5 | 8 | 2.22 | 65 | 52 | 214052179
ADP | EL17XP1-030-230A** | HG80936 | EL195UH040NE36B* | 29200 | 26200 | 15.2 | 13 | 7.8 | 2.08 | 64 | 51 | 214052178
ADP | EL17XP1-030-230A** | HG34936 | EL195UH040NE36B* | 28600 | 26200 | 15.2 | 12.5 | 7.8 | 2.18 | 66 | 53 | 214052177
ADP | EL17XP1-030-230A** | HG80936 | EL180UH080NE48B* | 28800 | 25800 | 15.2 | 13 | 7.8 | 2.08 | 64 | 51 | 214052176
ADP | EL17XP1-030-230A** | HG80936 | EL180UH060NE36A* | 29200 | 26000 | 15.2 | 13 | 8 | 2.26 | 66 | 54 | 214052174
ADP | EL17XP1-030-230A** | HG34936 | EL180UH080NE48B* | 29200 | 26600 | 15.2 | 12.5 | 8 | 2.16 | 66 | 54 | 214052175
ADP | EL17XP1-030-230A** | HG34936 | EL180UH060NE36A* | 28800 | 26000 | 15.2 | 12.5 | 7.9 | 2.22 | 66 | 54 | 214052173
ADP | EL17XP1-030-230A** | HG80936 | EL180UH040NE36A* | 29200 | 26000 | 15.2 | 13 | 8 | 2.26 | 66 | 54 | 214052172
ADP | EL17XP1-030-230A** | HG34936 | EL180UH040NE36A* | 28800 | 26000 | 15.2 | 12.5 | 7.9 | 2.22 | 66 | 54 | 214052171
ADP | EL17XP1-024-230A** | HG80936 | SLP99UH070XV36B* | 23600 | 19800 | 16 | 13.5 | 7.8 |  | 64 |  | 214052170
ADP | EL17XP1-024-230A** | HG34936 | SLP99UH070XV36B* | 23000 | 19800 | 16 | 13.5 | 7.8 |  | 64 |  | 214052169
ADP | EL17XP1-024-230A** | HG80936 | SL280UH070XV36A* | 23400 | 20000 | 16 | 14 | 7.8 |  | 64 |  | 214052168
ADP | EL17XP1-024-230A** | HG34936 | SL280UH070XV36A* | 23400 | 20000 | 16 | 13.5 | 7.8 |  | 64 |  | 214052167
ADP | EL17XP1-024-230A** | HG80936 | SL280UH070V36A* | 23400 | 20000 | 16 | 14 | 7.8 |  | 64 |  | 214052166
ADP | EL17XP1-024-230A** | HG34936 | SL280UH070V36A* | 23400 | 20000 | 16 | 13.5 | 7.8 |  | 64 |  | 214052165
ADP | EL17XP1-024-230A** | HG80936 | SL280UH060NV36A* | 23800 | 20000 | 16 | 14 | 8.1 |  | 63 |  | 214052164
ADP | EL17XP1-024-230A** | HG34936 | SL280UH060NV36A* | 23000 | 19600 | 16 | 13.5 | 8 |  | 63 |  | 214052163
ADP | EL17XP1-024-230A** | HG80936 | ML296UH045XV36B* | 23400 | 20000 | 16 | 13.5 | 7.8 |  | 63 |  | 214052162
ADP | EL17XP1-024-230A** | HG34936 | ML296UH045XV36B* | 22800 | 19800 | 16 | 13 | 7.8 |  | 64 |  | 214052161
ADP | EL17XP1-024-230A** | HG80936 | ML193UH045XE36B* | 23800 | 20200 | 16 | 13.5 | 7.8 |  | 63 |  | 214052160
ADP | EL17XP1-024-230A** | HG34936 | ML193UH030XE36B* | 22400 | 19600 | 16 | 13 | 7.8 |  | 63 |  | 214052157
ADP | EL17XP1-024-230A** | HG80936 | ML193UH030XE36B* | 23000 | 19600 | 16 | 13.5 | 7.8 |  | 63 |  | 214052158
ADP | EL17XP1-024-230A** | HG80936 | ML180UH045V36A* | 23200 | 19600 | 16 | 14 | 7.8 |  | 63 |  | 214052156
ADP | EL17XP1-024-230A** | HG34936 | ML180UH045V36A* | 23200 | 19600 | 16 | 13.5 | 7.8 |  | 63 |  | 214052155
ADP | EL17XP1-024-230A** | HG34936 | ML180UH045E36A* | 22800 | 19600 | 16 | 13.5 | 7.8 |  | 63 |  | 214052153
ADP | EL17XP1-024-230A** | HG80936 | ML180UH045E36A* | 22800 | 19600 | 16 | 14 | 7.8 |  | 63 |  | 214052154
ADP | EL17XP1-024-230A** | HG34936 | ML180UH030V36A* | 23200 | 19600 | 16 | 13.5 | 7.8 |  | 63 |  | 214052151
ADP | EL17XP1-024-230A** | HG80936 | ML180UH030V36A* | 23200 | 19800 | 16 | 14 | 7.8 |  | 64 |  | 214052152
ADP | EL17XP1-024-230A** | HG80936 | EL297UH045XV36B* | 23400 | 20000 | 16 | 13.5 | 7.8 | 2.03 | 63 | 50 | 214052150
ADP | EL17XP1-024-230A** | HG34936 | EL297UH045XV36B* | 23000 | 19800 | 16 | 13.5 | 7.8 | 2.06 | 64 | 51 | 214052149
ADP | EL17XP1-024-230A** | HG80936 | EL297UH045XE36B* | 23600 | 20200 | 16 | 13.5 | 7.8 |  | 63 |  | 214052148
ADP | EL17XP1-024-230A** | HG80936 | EL296UH045XV36B* | 23400 | 20000 | 16 | 13.5 | 7.8 |  | 63 |  | 214052146
ADP | EL17XP1-024-230A** | HG34936 | EL296UH045XV36B* | 23000 | 19800 | 16 | 13.5 | 7.8 |  | 64 |  | 214052145
ADP | EL17XP1-024-230A** | HG80936 | EL296UH045XE36B* | 23600 | 20200 | 16 | 13.5 | 7.8 |  | 63 |  | 214052144
ADP | EL17XP1-024-230A** | HG80936 | EL280UH045E36A* | 23000 | 19800 | 16 | 14 | 7.8 |  | 63 |  | 214052142
ADP | EL17XP1-024-230A** | HG34936 | EL280UH045E36A* | 23000 | 19800 | 16 | 13.5 | 7.8 |  | 63 |  | 214052141
ADP | EL17XP1-024-230A** | HG80936 | EL196UH045XE36B* | 23800 | 20400 | 16 | 13 | 7.8 |  | 64 |  | 214052140
ADP | EL17XP1-024-230A** | HG34936 | EL196UH045XE36B* | 23200 | 20200 | 15.2 | 13 | 7.8 |  | 63 |  | 214052139
ADP | EL17XP1-024-230A** | HG80936 | EL196UH030XE36B* | 23000 | 19600 | 16 | 13.5 | 7.8 |  | 63 |  | 214052138
ADP | EL17XP1-024-230A** | HG80936 | EL195UH060NE36B* | 23800 | 20400 | 16 | 13 | 7.8 |  | 64 |  | 214052136
ADP | EL17XP1-024-230A** | HG34936 | EL195UH060NE36B* | 23200 | 20200 | 15.2 | 13 | 7.8 |  | 63 |  | 214052135
ADP | EL17XP1-024-230A** | HG80936 | EL195UH040NE36B* | 23800 | 20400 | 16 | 13 | 7.8 |  | 64 |  | 214052134
ADP | EL17XP1-024-230A** | HG34936 | EL195UH040NE36B* | 23200 | 20200 | 15.2 | 13 | 7.8 |  | 63 |  | 214052133
ADP | EL17XP1-024-230A** | HG80936 | EL180UH060NE36A* | 23400 | 20000 | 16 | 13.5 | 7.8 |  | 64 |  | 214052132
ADP | EL17XP1-024-230A** | HG34936 | EL180UH060NE36A* | 23400 | 20000 | 16 | 13 | 7.8 |  | 64 |  | 214052131
ADP | EL17XP1-024-230A** | HG80936 | EL180UH040NE36A* | 23400 | 20200 | 16 | 13.5 | 7.8 |  | 63 |  | 214052130
ADP | EL17XP1-024-230A** | HG34936 | EL180UH040NE36A* | 23400 | 20000 | 16 | 13 | 7.8 |  | 64 |  | 214052129
ADP | EL17XP1-018-230A** | HG80936 | SLP99UH070XV36B* | 18000 | 15800 | 17 | 13.5 | 8 | 2 | 61 | 47 | 214052128
ADP | EL17XP1-018-230A** | HG34936 | SL280UH060NV36A* | 18000 | 16400 | 17 | 14 | 8.1 |  | 61 |  | 214052125
ADP | EL17XP1-018-230A** | HG34936 | SLP99UH070XV36B* | 18000 | 16400 | 16 | 13.5 | 8.1 |  | 62 |  | 214052127
ADP | R4H5S24*K*AAA* | H,GE32936+AEFE3A* |  | 23200 | 21200 | 15.2 | 12 | 7.8 | 2.12 | 62 | 49 | 214063529
ADP | 4HP18V60P | V,N60H210D509 | 92G1UH110CE20 | 46500 | 42000 | 16 | 11.7 | 7.8 | 1.92 | 70 | 61 | 214063520
ADP | 4HP18V60P | V,N60H210D509 | 80G1UH090CE20 | 46000 | 45500 | 16 | 11.7 | 7.8 | 1.82 | 65 | 57 | 214063514
ADP | 4HP18V60P | V,N60H210D509 | 80G1UH110CE20 | 46500 | 44000 | 16 | 11.7 | 7.8 | 1.94 | 67 | 59 | 214063516
ADP | 4HP17L48P-**A | V,N60H210D509 | 97G2UH090CE16 | 46000 | 42500 | 15.2 | 13 | 8 |  | 69 |  | 214063498
ADP | 4HP17L48P-**A | V,N60H210D509 | 96G2UH090CE16 | 46000 | 42500 | 15.2 | 13 | 8 | 2.18 | 69 | 56 | 214063494
ADP | 4TWL5048N1 | FG86960+P0V0D000M50SD |  | 47500 | 42500 | 15.2 | 12.5 | 7.8 | 2.2 | 67 | 53 | 214062801
ADP | 4TWL5048N1 | FG84960+P0V0D000M50SD |  | 47500 | 42500 | 15.2 | 12.5 | 7.8 | 2.2 | 67 | 53 | 214062800
ADP | 4TWL5048N1 | FG49960+P0V0D000M50SD |  | 47500 | 42500 | 15.2 | 12.5 | 7.8 | 2.2 | 67 | 53 | 214062799
ADP | 4TWL5048N1 | FG48960+P0V0D000M50SD |  | 47500 | 42500 | 15.2 | 12 | 7.8 | 2.2 | 67 | 53 | 214062798
ADP | 4TWL5048N1 | FG48960+P0V0D000M50SC |  | 47500 | 42500 | 15.2 | 12 | 7.8 | 2.26 | 67 | 53 | 214062797
ADP | 4TWL5048N1 | FG86960+P0V0C000M50SD |  | 47500 | 43500 | 15.2 | 12.5 | 7.8 | 2.2 | 67 | 52 | 214062796
ADP | 4TWL5048N1 | FG84960+P0V0C000M50SD |  | 47500 | 43500 | 15.2 | 12.5 | 7.8 | 2.2 | 67 | 52 | 214062795
ADP | 4TWL5048N1 | FG84948+P0V0C000M50SD |  | 47500 | 43500 | 15.2 | 12.5 | 7.8 | 2.2 | 67 | 52 | 214062794
ADP | 4TWL5048N1 | FG49960+P0V0C000M50SD |  | 47500 | 43500 | 15.2 | 12.5 | 7.8 | 2.2 | 67 | 52 | 214062793
ADP | 4TWL5048N1 | FG48960+P0V0C000M50SD |  | 47500 | 43500 | 15.2 | 12 | 7.8 | 2.2 | 67 | 52 | 214062792
ADP | 4TWL5042N1 | FG86960+P0V0D000M50SD |  | 44500 | 42500 | 15.2 | 12.5 | 7.8 | 2.2 | 67 | 53 | 214062790
ADP | 4TWL5042N1 | FG84960+P0V0D000M50SD |  | 44500 | 42500 | 15.2 | 12.5 | 7.8 | 2.2 | 67 | 53 | 214062789
ADP | 4TWL5042N1 | FG49960+P0V0D000M50SD |  | 44500 | 42500 | 15.2 | 12 | 7.8 | 2.2 | 67 | 53 | 214062788
ADP | 4TWL5042N1 | FG48960+P0V0D000M50SD |  | 44500 | 42500 | 15.2 | 12 | 7.8 | 2.2 | 67 | 53 | 214062787
ADP | 4TWL5042N1 | FG48960+P0V0D000M50SC |  | 44500 | 42500 | 15.2 | 12 | 7.8 | 2.26 | 67 | 53 | 214062786
ADP | 4TWL5042N1 | FG86960+P0V0C000M50SD |  | 44500 | 42500 | 15.2 | 12.5 | 7.8 | 2.2 | 68 | 54 | 214062785
ADP | 4TWL5042N1 | FG84960+P0V0C000M50SD |  | 44500 | 42500 | 15.2 | 12.5 | 7.8 | 2.2 | 68 | 54 | 214062784
ADP | 4TWL5042N1 | FG84948+P0V0C000M50SD |  | 44500 | 42500 | 15.2 | 12.5 | 7.8 | 2.2 | 68 | 54 | 214062783
ADP | 4TWL5042N1 | FG49960+P0V0C000M50SD |  | 44500 | 42500 | 15.2 | 12.5 | 7.8 | 2.2 | 68 | 54 | 214062782
ADP | 4TWL5042N1 | FG48960+P0V0C000M50SD |  | 44500 | 42500 | 15.2 | 12 | 7.8 | 2.2 | 68 | 54 | 214062781
ADP | 4TWL5036N1 | FG82936+P0V0B000M40SD |  | 34400 | 29400 | 15.2 | 12.5 | 8 | 2 | 64 | 49 | 214062779
ADP | 4TWL5036N1 | FG35936+P0V0B000M40SD |  | 34400 | 29400 | 15.2 | 12 | 8 | 2 | 64 | 49 | 214062776
ADP | THF2B60T21 | H,YG84960 | Z8ES080C20SMPS1 | 55000 | 57500 | 15.2 | 11.7 | 7.8 | 2.32 | 64 | 56 | 213918687
ADP | THF2B60T21 | H,YG84960 | Z8ES080C16SMPS1 | 54500 | 57000 | 15.2 | 11.7 | 7.8 | 2.34 | 64 | 56 | 213918686
ADP | THF2B48T21 | H,YG84960 | Z8ES080C20SMPS1 | 46500 | 44000 | 16 | 12 | 7.8 | 2.34 | 67 | 57 | 213918685
ADP | 4TWR5048N1 | FG49960+P0V0D000M50SD |  | 47000 | 42000 | 15.2 | 12 | 7.8 | 2 | 66 | 51 | 214062953
ADP | 4TWR5042N1 | FG86960+P0V0D000M50SD |  | 41000 | 37400 | 16 | 12.5 | 7.8 | 2.1 | 65 | 50 | 214062944
ADP | 4TWR5042N1 | FG84960+P0V0D000M50SD |  | 41500 | 37400 | 16 | 12 | 7.8 | 2.1 | 64 | 49 | 214062943
ADP | 4TWR5042N1 | FG49960+P0V0D000M50SD |  | 41500 | 37400 | 16 | 12 | 7.8 | 2.1 | 64 | 49 | 214062942
ADP | 4TWR5042N1 | FG48960+P0V0D000M50SD |  | 41000 | 37400 | 16 | 12 | 7.8 | 2.1 | 65 | 50 | 214062941
ADP | 4TWR5042N1 | FG36960+P0V0D000M50SD |  | 40500 | 37400 | 15.2 | 11.7 | 7.8 | 2.1 | 65 | 50 | 214062940
ADP | 4TWR5042N1 | FG48960+P0V0D000M50SC |  | 41000 | 37400 | 16 | 12 | 7.8 | 2.12 | 65 | 50 | 214062939
ADP | 4TWR5042N1 | FG36960+P0V0D000M50SC |  | 40000 | 37400 | 16 | 11.7 | 7.8 | 2.1 | 65 | 50 | 214062938
ADP | 4TWR5042N1 | FG86960+P0V0C000M50SD |  | 40500 | 37400 | 16 | 12.5 | 7.8 | 2.1 | 65 | 51 | 214062937
ADP | 4TWR5042N1 | FG84960+P0V0C000M50SD |  | 41000 | 37400 | 16 | 12 | 7.8 | 2.1 | 64 | 50 | 214062936
ADP | 4TWR5042N1 | FG84948+P0V0C000M50SD |  | 41000 | 37400 | 16 | 12 | 7.8 | 2.1 | 64 | 50 | 214062935
ADP | 4TWR5042N1 | FG48960+P0V0C000M50SD |  | 40500 | 37400 | 16 | 12 | 7.8 | 2.1 | 65 | 51 | 214062933
ADP | 4TWR5042N1 | FG36960+P0V0C000M50SD |  | 40500 | 38000 | 15.2 | 12 | 7.8 | 2 | 65 | 50 | 214062932
ADP | 4TWR5042N1 | FG49960+P0V0C000M50SD |  | 41000 | 37400 | 16 | 12 | 7.8 | 2.1 | 64 | 50 | 214062934
ADP | 4TWR5036N1 | FG81936+P0V0B000M40SD |  | 35000 | 30400 | 15.2 | 12 | 7.8 | 2.2 | 67 | 55 | 214062929
ADP | 4TWR5036N1 | FG80936+P0V0B000M40SD |  | 34800 | 31000 | 15.2 | 12 | 7.8 | 2.2 | 66 | 54 | 214062928
ADP | 4TWR5030N1 | FG82936+P0V0B000M40SD |  | 29400 | 26000 | 16 | 12.5 | 7.8 | 2.1 | 65 | 51 | 214062924
ADP | 4TWR5030N1 | FG81936+P0V0B000M40SD |  | 29400 | 26000 | 15.2 | 12.5 | 7.8 | 2.1 | 65 | 51 | 214062923
ADP | 4TWR5030N1 | FG80936+P0V0B000M40SD |  | 29400 | 26000 | 15.2 | 12.5 | 7.8 | 2.1 | 65 | 51 | 214062922
ADP | 4TWR5030N1 | FG35936+P0V0B000M40SD |  | 29400 | 26000 | 15.2 | 12.5 | 7.8 | 2.1 | 65 | 51 | 214062921
ADP | 4TWR5030N1 | FG33936+P0V0B000M40SD |  | 29400 | 26000 | 15.2 | 12 | 7.8 | 2.1 | 65 | 51 | 214062920
ADP | 4TWR5024N1 | FG82936+P0V0B000M40SD |  | 24400 | 20400 | 16 | 12 | 7.8 | 2.1 | 65 | 52 | 214062914
ADP | 4TWR5024N1 | FG81936+P0V0B000M40SD |  | 24400 | 20400 | 16 | 12 | 7.8 | 2.1 | 65 | 52 | 214062913
ADP | 4TWR5024N1 | FG80936+P0V0B000M40SD |  | 24200 | 20400 | 16 | 12 | 7.8 | 2.1 | 65 | 52 | 214062912
ADP | 4TWR5024N1 | FG33936+P0V0B000M40SD |  | 23800 | 21400 | 15.2 | 12 | 7.8 | 2 | 64 | 50 | 214062910
ADP | 4TWR5024N1 | FG82936+P0V0A000M30SD |  | 23200 | 20000 | 16 | 12 | 7.8 | 2.1 | 66 | 52 | 214062909
ADP | 4TWR5024N1 | FG81936+P0V0A000M30SD |  | 23000 | 20000 | 16 | 12 | 7.8 | 2.1 | 66 | 52 | 214062908
ADP | 4HP17L36P-**A | A36VDA+TXV | 97G2DF110CE20 | 36000 | 34400 | 15.2 | 13 | 8 | 1.94 | 66 | 54 | 214061488
ADP | 4HP17L36P-**A | A36VEA+TXV | 97G2DF110CV20 | 36000 | 34400 | 15.2 | 12.5 | 8 | 1.9 | 66 | 54 | 214061491
ADP | 4HP17L36P-**A | A36VDA+TXV | 97G2DF110CV20 | 36000 | 34400 | 15.2 | 12.5 | 8 | 1.9 | 66 | 54 | 214061490
ADP | 4HP17L42P-**A | A60VHA+TXV | 97G2DF090CE16 | 40000 | 39500 | 15.2 | 13 | 8.2 |  | 67 |  | 214061492
ADP | 4HP17L36P-**A | A36VEA+TXV | 97G2DF110CE20 | 36000 | 34400 | 15.2 | 13 | 8 | 1.94 | 66 | 54 | 214061489
ADP | 4HP17L36P-**A | A36VEA+TXV | 97G2DF090CV20 | 36000 | 34400 | 15.2 | 13 | 8 | 1.92 | 66 | 54 | 214061487
ADP | 4HP17L36P-**A | A36VDA+TXV | 97G2DF090CV20 | 36000 | 34400 | 15.2 | 13 | 8 | 1.92 | 66 | 54 | 214061486
ADP | 4HP17L36P-**A | A36VEA+TXV | 97G2DF090CE16 | 36000 | 34400 | 15.2 | 13 | 8 |  | 66 |  | 214061485
ADP | 4HP17L36P-**A | A36VDA+TXV | 97G2DF090CE16 | 36000 | 34400 | 15.2 | 13 | 8 |  | 66 |  | 214061484
ADP | 4HP17L30P-**A | A36VEA+TXV | 97G2DF070BE16 | 29200 | 28400 | 15.2 | 12.5 | 8.4 |  | 65 |  | 214061477
ADP | 4HP17L30P-**A | A36VDA+TXV | 97G2DF070BE16 | 28800 | 28400 | 15.2 | 12.5 | 8.3 |  | 65 |  | 214061476
ADP | 4HP17L24P-**A | A36VDA+TXV | 97G2DF090CE16 | 23600 | 20400 | 16 | 13.5 | 8.2 |  | 66 |  | 214061471
ADP | 4HP17L24P-**A | A30VBA+TXV | 97G2DF090CE16 | 23000 | 20400 | 15.2 | 13 | 7.95 |  | 66 |  | 214061470
ADP | 4HP17L24P-**A | A36VDA+TXV | 97G2DF070BE16 | 23400 | 21000 | 15.2 | 13 | 8.1 |  | 65 |  | 214061467
ADP | 4HP17L18P-**A | A30VBA+TXV | 97G2DF070BE16 | 17500 | 16300 | 15.2 | 13 | 8.05 |  | 64 |  | 214061463
ADP | 4HP17L42P-**A | H,A,DE84948 | 80G2UH090BE16L | 40000 | 36000 | 15.2 | 13 | 7.8 | 2.06 | 66 | 53 | 213804394
ADP | 4HP17L42P-**A | H,A,DE48948 | 80G2UH090BE16L | 40000 | 36000 | 15.2 | 13 | 7.8 | 2.06 | 66 | 53 | 213804393
ADP | 4HP17L42P-**A | H,A,DE84948 | 80G2UH090BE16 | 41000 | 36000 | 15.2 | 13 | 7.8 | 2.12 | 67 | 54 | 213804392
ADP | 4HP17L42P-**A | H,A,DE48960 | 80G1UH110CE20L | 41000 | 36400 | 15.2 | 13 | 7.8 | 2.1 | 65 | 52 | 213804389
ADP | 4HP17L42P-**A | H,A,DE84960 | 80G1UH110CE20L | 41000 | 36400 | 15.2 | 13 | 7.8 | 2.1 | 65 | 52 | 213804390
ADP | 4HP17L42P-**A | H,A,DE84948 | 80G1UH090BE16L | 40500 | 36000 | 15.2 | 13 | 7.8 | 2.06 | 66 | 53 | 213804387
ADP | 4HP17L42P-**A | H,A,DE48948 | 80G1UH090BE16L | 40500 | 36000 | 15.2 | 13 | 7.8 | 2.06 | 66 | 53 | 213804386
ADP | 4HP18V36P | H,A,DE33936 | 92G1UH030BE12 | 22600 | 22400 | 18 | 12 | 7.8 | 1.9 | 66 | 65 | 213804352
ADP | ML17XP1-030-230A** | HG34936 | ML180UH045E36A* | 28600 | 26000 | 15.2 | 13 | 8 | 2.2 | 65 | 53 | 214052769
ADP | ML17XP1-030-230A** | HG34936 | EL297UH070XV36B* | 29200 | 26400 | 15.2 | 13 | 8 | 2.18 | 66 | 53 | 214052767
ADP | ML17XP1-030-230A** | HG80936 | EL297UH070XE36B* | 29400 | 26200 | 15.2 | 13 | 8 |  | 66 |  | 214052766
ADP | ML17XP1-030-230A** | HG34936 | EL297UH070XE36B* | 29000 | 26200 | 15.2 | 12.5 | 7.9 |  | 66 |  | 214052765
ADP | ML17XP1-030-230A** | HG34936 | EL297UH045XV36B* | 29400 | 26400 | 15.2 | 12.5 | 8 | 2.22 | 66 | 54 | 214052763
ADP | ML17XP1-030-230A** | HG34936 | EL297UH045XE36B* | 29000 | 26200 | 15.2 | 12.5 | 8 | 2.22 | 66 | 53 | 214052761
ADP | ML17XP1-030-230A** | HG34936 | EL296UH070XV36B* | 29200 | 26400 | 15.2 | 13 | 8 | 2.18 | 66 | 53 | 214052760
ADP | ML17XP1-030-230A** | HG80936 | EL296UH070XE36B* | 29400 | 26200 | 15.2 | 13 | 8 | 2.26 | 66 | 53 | 214052759
ADP | ML17XP1-030-230A** | HG34936 | EL296UH070XE36B* | 29000 | 26200 | 15.2 | 12.5 | 7.9 | 2.22 | 66 | 53 | 214052758
ADP | ML17XP1-030-230A** | HG34936 | EL296UH045XV36B* | 29400 | 26400 | 15.2 | 12.5 | 8 | 2.22 | 66 | 54 | 214052756
ADP | ML17XP1-030-230A** | HG34936 | EL296UH045XE36B* | 29000 | 26200 | 15.2 | 12.5 | 8 | 2.22 | 66 | 53 | 214052754
ADP | ML17XP1-030-230A** | HG34936 | EL280UH070XE36A* | 28800 | 26000 | 15.2 | 13 | 8 | 2.2 | 66 | 54 | 214052753
ADP | ML17XP1-030-230A** | HG34936 | EL280UH070E36A* | 28800 | 26000 | 15.2 | 13 | 8 | 2.2 | 66 | 54 | 214052752
ADP | ML17XP1-030-230A** | HG34936 | EL196UH070XE36B* | 29000 | 26200 | 15.2 | 12.5 | 8 | 2.22 | 66 | 53 | 214052749
ADP | ML17XP1-030-230A** | HG80936 | EL196UH045XE36B* | 29200 | 26200 | 15.2 | 13 | 7.8 | 2.06 | 64 | 51 | 214052748
ADP | ML17XP1-030-230A** | HG34936 | EL196UH045XE36B* | 28600 | 26200 | 15.2 | 12.5 | 7.8 | 2.18 | 66 | 53 | 214052747
ADP | ML17XP1-030-230A** | HG34936 | EL195UH060NE36B* | 29200 | 26400 | 15.2 | 12.5 | 8 | 2.22 | 65 | 53 | 214052745
ADP | ML17XP1-030-230A** | HG80936 | EL195UH040NE36B* | 29200 | 26200 | 15.2 | 13 | 7.8 | 2.08 | 64 | 51 | 214052744
ADP | ML17XP1-030-230A** | HG34936 | EL195UH040NE36B* | 28600 | 26200 | 15.2 | 12.5 | 7.8 | 2.18 | 66 | 53 | 214052743
ADP | ML17XP1-030-230A** | HG80936 | EL180UH080NE48B* | 28800 | 25800 | 15.2 | 13 | 7.8 | 2.08 | 64 | 51 | 214052742
ADP | ML17XP1-030-230A** | HG34936 | EL180UH080NE48B* | 29200 | 26600 | 15.2 | 12.5 | 8 | 2.16 | 66 | 54 | 214052741
ADP | ML17XP1-030-230A** | HG80936 | EL180UH060NE36A* | 29200 | 26000 | 15.2 | 13 | 8 | 2.26 | 66 | 54 | 214052740
ADP | ML17XP1-030-230A** | HG34936 | EL180UH060NE36A* | 28800 | 26000 | 15.2 | 12.5 | 7.9 | 2.22 | 66 | 54 | 214052739
ADP | ML17XP1-030-230A** | HG80936 | EL180UH040NE36A* | 29200 | 26000 | 15.2 | 13 | 8 | 2.26 | 66 | 54 | 214052738
ADP | ML17XP1-030-230A** | HG34936 | EL180UH040NE36A* | 28800 | 26000 | 15.2 | 12.5 | 7.9 | 2.22 | 66 | 54 | 214052737
ADP | ML17XP1-024-230A** | HG80936 | ML296UH045XV36B* | 23400 | 20000 | 16 | 13.5 | 7.8 |  | 63 |  | 214052736
ADP | ML17XP1-024-230A** | HG34936 | ML296UH045XV36B* | 22800 | 19800 | 16 | 13 | 7.8 |  | 64 |  | 214052735
ADP | ML17XP1-024-230A** | HG80936 | ML193UH045XE36B* | 23800 | 20200 | 16 | 13.5 | 7.8 |  | 63 |  | 214052734
ADP | ML17XP1-024-230A** | HG80936 | ML193UH030XE36B* | 23000 | 19600 | 16 | 13.5 | 7.8 |  | 63 |  | 214052732
ADP | ML17XP1-024-230A** | HG34936 | ML193UH030XE36B* | 22400 | 19600 | 16 | 13 | 7.8 |  | 63 |  | 214052731
ADP | ML17XP1-024-230A** | HG80936 | ML180UH045XE36A* | 22800 | 19600 | 16 | 14 | 7.8 | 2.04 | 63 | 50 | 214052730
ADP | ML17XP1-024-230A** | HG34936 | ML180UH045XE36A* | 22800 | 19600 | 16 | 13.5 | 7.8 | 2.04 | 63 | 50 | 214052729
ADP | ML17XP1-024-230A** | HG80936 | ML180UH045V36A* | 23200 | 19600 | 16 | 14 | 7.8 |  | 63 |  | 214052728
ADP | ML17XP1-024-230A** | HG34936 | ML180UH045V36A* | 23200 | 19600 | 16 | 13.5 | 7.8 |  | 63 |  | 214052727
ADP | ML17XP1-024-230A** | HG80936 | ML180UH045E36A* | 22800 | 19600 | 16 | 14 | 7.8 |  | 63 |  | 214052726
ADP | ML17XP1-024-230A** | HG34936 | ML180UH045E36A* | 22800 | 19600 | 16 | 13.5 | 7.8 |  | 63 |  | 214052725
ADP | ML17XP1-024-230A** | HG80936 | ML180UH030V36A* | 23200 | 19600 | 16 | 14 | 7.8 |  | 63 |  | 214052724
ADP | ML17XP1-024-230A** | HG34936 | ML180UH030V36A* | 23200 | 19600 | 16 | 13.5 | 7.8 |  | 63 |  | 214052723
ADP | ML17XP1-024-230A** | HG80936 | EL297UH045XV36B* | 23400 | 20000 | 16 | 13.5 | 7.8 | 2.03 | 63 | 50 | 214052722
ADP | ML17XP1-024-230A** | HG34936 | EL297UH045XV36B* | 23000 | 19800 | 16 | 13.5 | 7.8 | 2.06 | 64 | 51 | 214052721
ADP | ML17XP1-024-230A** | HG80936 | EL297UH045XE36B* | 23600 | 20200 | 16 | 13.5 | 7.8 |  | 63 |  | 214052720
ADP | ML17XP1-024-230A** | HG80936 | EL296UH045XV36B* | 23400 | 20000 | 16 | 13.5 | 7.8 |  | 63 |  | 214052718
ADP | ML17XP1-024-230A** | HG34936 | EL296UH045XV36B* | 23000 | 19800 | 16 | 13.5 | 7.8 |  | 64 |  | 214052717
ADP | ML17XP1-024-230A** | HG80936 | EL296UH045XE36B* | 23600 | 20200 | 16 | 13.5 | 7.8 |  | 63 |  | 214052716
ADP | ML17XP1-024-230A** | HG80936 | EL280UH045E36A* | 23000 | 19800 | 16 | 14 | 7.8 |  | 63 |  | 214052714
ADP | ML17XP1-024-230A** | HG34936 | EL280UH045E36A* | 23000 | 19800 | 16 | 13.5 | 7.8 |  | 63 |  | 214052713
ADP | ML17XP1-024-230A** | HG80936 | EL196UH045XE36B* | 23800 | 20400 | 16 | 13 | 7.8 |  | 64 |  | 214052712
ADP | ML17XP1-024-230A** | HG34936 | EL196UH045XE36B* | 23200 | 20200 | 15.2 | 13 | 7.8 |  | 63 |  | 214052711
ADP | ML17XP1-024-230A** | HG80936 | EL196UH030XE36B* | 23000 | 19600 | 16 | 13.5 | 7.8 |  | 63 |  | 214052710
ADP | ML17XP1-024-230A** | HG80936 | EL195UH060NE36B* | 23800 | 20400 | 16 | 13 | 7.8 |  | 64 |  | 214052708
ADP | ML17XP1-024-230A** | HG34936 | EL195UH060NE36B* | 23200 | 20200 | 15.2 | 13 | 7.8 |  | 63 |  | 214052707
ADP | ML17XP1-024-230A** | HG80936 | EL195UH040NE36B* | 23800 | 20400 | 16 | 13 | 7.8 |  | 64 |  | 214052706
ADP | ML17XP1-024-230A** | HG34936 | EL195UH040NE36B* | 23200 | 20200 | 15.2 | 13 | 7.8 |  | 63 |  | 214052705
ADP | ML17XP1-024-230A** | HG80936 | EL180UH060NE36A* | 23400 | 20200 | 16 | 13.5 | 7.8 |  | 63 |  | 214052704
ADP | ML17XP1-024-230A** | HG34936 | EL180UH060NE36A* | 23400 | 20000 | 16 | 13 | 7.8 |  | 64 |  | 214052703
ADP | ML17XP1-024-230A** | HG80936 | EL180UH040NE36A* | 23400 | 20200 | 16 | 13.5 | 7.8 |  | 63 |  | 214052702
ADP | ML17XP1-024-230A** | HG34936 | EL180UH040NE36A* | 23400 | 20000 | 16 | 13 | 7.8 |  | 64 |  | 214052701
ADP | PH5SAN436**AA* | V,C36H175P139+CBPE4B* |  | 33800 | 32200 | 15.2 | 11.7 | 7.8 | 2.04 | 60 | 48 | 213796597
ADP | PH5SAN436**AA* | V,C36H175P159+CBPE4B* |  | 34400 | 32200 | 15.2 | 12 | 7.8 | 2.04 | 60 | 48 | 213796595
ADP | PH5SAN430**AA* | V,C36H175P139+CBPE4B* |  | 27400 | 26400 | 15.2 | 12.5 | 7.8 | 2.12 | 61 | 48 | 213796592
ADP | PH5SAN430**AA* | V,C36H***P219+CBPE3A* |  | 27400 | 26400 | 15.2 | 12.5 | 7.8 | 2.12 | 61 | 48 | 213796591
ADP | PH5SAN430**AA* | V,C36H175P149+CBPE4B* |  | 27600 | 26400 | 16 | 12.5 | 7.8 | 2.12 | 61 | 48 | 213796589
ADP | PH5SAN430**AA* | V,C36H175P159+CBPE4B* |  | 27600 | 26400 | 16 | 12.5 | 7.8 | 2.12 | 61 | 48 | 213796590
ADP | PH5SAN430**AA* | V,C36H***P429+CBPE3A* |  | 27000 | 26400 | 15.2 | 12 | 7.8 | 2.12 | 61 | 48 | 213796588
ADP | PH5SAN424**AA* | V,C36H175P159+CBPE4B* |  | 23600 | 21400 | 16 | 12.5 | 7.8 | 2.16 | 62 | 49 | 213796585
ADP | PH5SAN424**AA* | V,C36H175P149+CBPE4B* |  | 23200 | 21200 | 16 | 12.5 | 7.8 | 2.12 | 62 | 49 | 213796584
ADP | PH5SAN424**AA* | V,C36H***P429+CBPE3A* |  | 23200 | 21200 | 15.2 | 12 | 7.8 | 2.12 | 62 | 49 | 213796583
ADP | PH5SAN418**AA* | V,C36H***P219+CBPE3A* |  | 17400 | 15800 | 16 | 12 | 7.8 | 2 | 59 | 47 | 213796581
ADP | EL17XP1-048-230A** | HG50960 | EL196UH090XE48C* | 47500 | 43000 | 15.2 | 12.5 | 8 | 2.22 | 70 | 58 | 214052269
ADP | EL17XP1-048-230A** | HG50960 | EL195UH100NE60C* | 48000 | 44000 | 15.2 | 12.5 | 7.9 | 2.32 | 69 | 57 | 214052268
ADP | EL17XP1-042-230A** | HG50960 | SL280UH100NV60C* | 41500 | 37400 | 15.2 | 13.5 | 7.8 |  | 66 |  | 214052267
ADP | EL17XP1-042-230A** | HG50960 | SL280UH080NV60C* | 41000 | 37400 | 15.2 | 13 | 7.8 |  | 66 |  | 214052264
ADP | EL17XP1-042-230A** | HG50960 | ML296UH110XV60C* | 41000 | 37400 | 15.2 | 13 | 7.8 | 2.06 | 66 | 53 | 214052263
ADP | EL17XP1-042-230A** | HG50960 | ML180UH110E60C* | 41000 | 37400 | 15.2 | 13 | 7.8 | 2.04 | 66 | 53 | 214052258
ADP | EL17XP1-042-230A** | HG50960 | ML180UH110V60C* | 41500 | 37400 | 15.2 | 13.5 | 7.8 | 2.08 | 66 | 53 | 214052259
ADP | EL17XP1-042-230A** | HG50960 | EL280UH110XE60C* | 41000 | 37400 | 15.2 | 13.5 | 7.8 | 2.04 | 66 | 53 | 214052248
ADP | EL17XP1-042-230A** | HG50960 | EL280UH110E60C* | 41000 | 37400 | 15.2 | 13.5 | 7.8 | 2.04 | 66 | 53 | 214052247
ADP | EL17XP1-036-230A** | HG80936 | EL297UH070XE36B* | 35600 | 32200 | 16 | 12.5 | 7.8 |  | 65 |  | 214052237
ADP | EL17XP1-036-230A** | HG80936 | EL297UH045XV36B* | 36000 | 32600 | 15.2 | 12.5 | 7.8 | 2.12 | 66 | 53 | 214052236
ADP | EL17XP1-036-230A** | HG80936 | EL297UH045XE36B* | 35200 | 31800 | 16 | 13 | 7.8 | 2.14 | 65 | 53 | 214052235
ADP | EL17XP1-036-230A** | HG80936 | EL296UH070XV36B* | 36000 | 32600 | 16 | 12.5 | 7.8 | 2.12 | 65 | 52 | 214052234
ADP | EL17XP1-036-230A** | HG80936 | EL296UH070XE36B* | 35600 | 32200 | 15.2 | 12.5 | 7.8 | 2.1 | 65 | 52 | 214052233
ADP | EL17XP1-036-230A** | HG80936 | EL296UH045XV36B* | 36000 | 32600 | 15.2 | 12.5 | 7.8 | 2.12 | 66 | 53 | 214052232
ADP | EL17XP1-036-230A** | HG80936 | EL296UH045XE36B* | 35200 | 31800 | 16 | 13 | 7.8 | 2.14 | 65 | 53 | 214052231
ADP | EL17XP1-036-230A** | HG80936 | EL196UH070XE36B* | 35400 | 31800 | 15.2 | 12.5 | 7.8 | 2.18 | 66 | 53 | 214052230
ADP | EL17XP1-036-230A** | HG80936 | EL195UH060NE36B* | 35200 | 31800 | 16 | 13 | 7.8 | 2.12 | 65 | 53 | 214052229
ADP | EL17XP1-036-230A** | HG80936 | EL195UH040NE36B* | 35200 | 31600 | 15.2 | 12.5 | 7.8 | 2.2 | 66 | 54 | 214052228
ADP | EL17XP1-036-230A** | HG80936 | EL180UH060NE36A* | 35400 | 32000 | 15.2 | 12.5 | 7.8 | 2.08 | 65 | 52 | 214052227
ADP | EL17XP1-036-230A** | HG80936 | EL180UH040NE36A* | 35400 | 32000 | 15.2 | 12.5 | 7.8 | 2.08 | 65 | 52 | 214052226
ADP | EL17XP1-030-230A** | HG34936 | SLP99UH070XV36B* | 29200 | 26400 | 15.2 | 13 | 8 | 2.18 | 66 | 53 | 214052224
ADP | EL17XP1-036-230A** | HG80936 | SLP99UH070XV36B* | 36000 | 32600 | 16 | 12.5 | 7.8 | 2.12 | 65 | 52 | 214052243
ADP | EL17XP1-030-230A** | HG34936 | SL280UH070XV36A* | 29200 | 26400 | 15.2 | 13 | 8 | 2.2 | 66 | 53 | 214052221
ADP | EL17XP1-030-230A** | HG34936 | SL280UH070V36A* | 29200 | 26400 | 15.2 | 13 | 8 | 2.2 | 66 | 53 | 214052219
ADP | EL17XP1-036-230A** | HG80936 | ML296UH070XV36B* | 35800 | 32200 | 15.2 | 12.5 | 7.8 | 2.16 | 66 | 54 | 214052242
ADP | EL17XP1-030-230A** | HG34936 | ML296UH070XV36B* | 29000 | 26400 | 15.2 | 12.5 | 8 | 2.18 | 67 | 55 | 214052217
ADP | EL17XP1-036-230A** | HG80936 | ML296UH045XV36B* | 36000 | 32600 | 15.2 | 12.5 | 7.8 | 2.08 | 65 | 52 | 214052241
ADP | EL17XP1-030-230A** | HG34936 | ML296UH045XV36B* | 29000 | 26400 | 15.2 | 12.5 | 8 | 2.16 | 66 | 53 | 214052215
ADP | EL17XP1-030-230A** | HG34936 | ML193UH070XE36B* | 28600 | 26000 | 15.2 | 13 | 8 | 2.2 | 66 | 54 | 214052213
ADP | EL17XP1-036-230A** | HG80936 | ML193UH070XE36B* | 35200 | 31800 | 16 | 13 | 7.8 | 2.14 | 65 | 53 | 214052240
ADP | EL17XP1-030-230A** | HG34936 | ML193UH045XE36B* | 28800 | 26000 | 15.2 | 13 | 8 | 2.2 | 66 | 54 | 214052211
ADP | EL17XP1-030-230A** | HG34936 | ML180UH090V48B* | 29200 | 26400 | 15.2 | 13 | 8 | 2.18 | 66 | 53 | 214052210
ADP | EL17XP1-030-230A** | HG34936 | ML180UH070XE36A* | 28600 | 26000 | 15.2 | 13 | 8 | 2.2 | 66 | 54 | 214052209
ADP | EL17XP1-030-230A** | HG34936 | ML180UH070V36A* | 29200 | 26400 | 15.2 | 13 | 8 | 2.2 | 66 | 53 | 214052208
ADP | EL17XP1-030-230A** | HG34936 | ML180UH070E36A* | 28600 | 26000 | 15.2 | 13 | 8 | 2.2 | 66 | 54 | 214052206
ADP | EL17XP1-030-230A** | HG34936 | ML180UH045E36A* | 28600 | 26000 | 15.2 | 13 | 8 | 2.2 | 65 | 53 | 214052204
ADP | EL17XP1-036-230A** | HG80936 | ML193UH045XE36B* | 35200 | 31600 | 15.2 | 12.5 | 7.8 | 2.2 | 66 | 54 | 214052239
ADP | EL17XP1-030-230A** | HG34936 | EL297UH070XV36B* | 29200 | 26400 | 15.2 | 13 | 8 | 2.18 | 66 | 53 | 214052202
ADP | EL17XP1-036-230A** | HG80936 | EL297UH070XV36B* | 36000 | 32600 | 16 | 12.5 | 7.8 | 2.12 | 65 | 52 | 214052238
ADP | EL17XP1-030-230A** | HG80936 | EL297UH070XE36B* | 29400 | 26200 | 15.2 | 13 | 8 |  | 66 |  | 214052201
ADP | EL17XP1-030-230A** | HG34936 | EL297UH070XE36B* | 29000 | 26200 | 15.2 | 12.5 | 7.9 |  | 66 |  | 214052200
ADP | EL17XP1-030-230A** | HG34936 | EL297UH045XV36B* | 29400 | 26400 | 15.2 | 12.5 | 8 | 2.22 | 66 | 53 | 214052198
ADP | THF2B48T21 | H,YG84960+JMET18DS2N1 |  | 47000 | 43500 | 16 | 12.5 | 7.8 | 2.26 | 67 | 54 | 214067876
ADP | EL18XPV-024-230A** | HG80936 | ML193UH030XE36B* | 23200 | 21200 | 20 | 13 | 7.8 | 2.12 | 65 | 53 | 214052323
ADP | EL18XPV-024-230A** | HG34936 | ML193UH030XE36B* | 23200 | 21200 | 20 | 13 | 7.8 | 2.12 | 65 | 53 | 214052322
ADP | EL18XPV-024-230A** | HG80936 | ML180UH045V36A* | 23600 | 21400 | 21 | 13.5 | 7.9 | 2.14 | 64 | 52 | 214052321
ADP | EL18XPV-024-230A** | HG34936 | ML180UH045V36A* | 23600 | 21400 | 21 | 13.5 | 7.9 | 2.14 | 64 | 52 | 214052320
ADP | EL18XPV-024-230A** | HG80936 | ML180UH045E36A* | 23200 | 21600 | 20 | 13 | 8 | 2.14 | 63 | 48 | 214052319
ADP | EL18XPV-024-230A** | HG34936 | ML180UH045E36A* | 22600 | 21400 | 20 | 13 | 8 | 2.16 | 67 | 57 | 214052318
ADP | EL18XPV-024-230A** | HG80936 | ML180UH030V36A* | 23600 | 21400 | 21 | 13.5 | 7.9 | 2.14 | 64 | 52 | 214052317
ADP | EL18XPV-024-230A** | HG34936 | ML180UH030V36A* | 23600 | 21400 | 21 | 13.5 | 7.9 | 2.14 | 64 | 52 | 214052316
ADP | EL18XPV-024-230A** | HG80936 | EL297UH045XV36B* | 23600 | 21600 | 20 | 13 | 7.8 | 2.12 | 64 | 51 | 214052315
ADP | EL18XPV-024-230A** | HG34936 | EL297UH045XV36B* | 23600 | 21600 | 20 | 13 | 7.8 | 2.12 | 64 | 51 | 214052314
ADP | EL18XPV-024-230A** | HG80936 | EL296UH045XV36B* | 23600 | 21600 | 20 | 13 | 7.8 | 2.12 | 64 | 51 | 214052311
ADP | EL18XPV-024-230A** | HG34936 | EL296UH045XV36B* | 23600 | 21600 | 20 | 13 | 7.8 | 2.12 | 64 | 51 | 214052310
ADP | EL18XPV-024-230A** | HG34936 | EL280UH045E36A* | 23600 | 21400 | 21 | 13.5 | 7.9 | 2.08 | 64 | 52 | 214052306
ADP | EL18XPV-024-230A** | HG80936 | EL280UH045E36A* | 23600 | 21400 | 21 | 13.5 | 7.9 | 2.08 | 64 | 52 | 214052307
ADP | EL17XP1-048-230A** | HG50960 | SL280UH100NV60C* | 48000 | 45000 | 15.2 | 13 | 8.15 |  | 68 |  | 214052292
ADP | EL17XP1-048-230A** | HG50960 | SL280UH080NV60C* | 48000 | 44500 | 15.2 | 13 | 8.15 |  | 68 |  | 214052289
ADP | EL17XP1-048-230A** | HG50960 | EL297UH110XV48C* | 48000 | 45000 | 15.2 | 12.5 | 7.95 | 2.3 | 68 | 56 | 214052279
ADP | EL17XP1-048-230A** | HG50960 | EL297UH090XE48C* | 46000 | 42500 | 15.2 | 13 | 8 |  | 69 |  | 214052275
ADP | EL17XP1-048-230A** | HG50960 | EL296UH110XV48C* | 48000 | 45000 | 15.2 | 12.5 | 7.95 | 2.3 | 68 | 56 | 214052274
ADP | EL17XP1-048-230A** | HG50960 | EL296UH090XE48C* | 46000 | 42500 | 15.2 | 13 | 8 | 2.18 | 69 | 56 | 214052272
ADP | R4H5S42*K*AAA* | FG86960 | *96VTN1002122B* | 40000 | 40000 | 15.2 | 12 | 7.8 | 2.22 | 62 | 50 | 213740956
ADP | R4H5S42*K*AAA* | FG84960 | *96VTN1002122B* | 39500 | 40000 | 15.2 | 12 | 7.8 | 2.22 | 62 | 50 | 213740955
ADP | R4H5S42*K*AAA* | FG84948 | *96VTN1002122B* | 39500 | 40000 | 15.2 | 12 | 7.8 | 2.22 | 62 | 50 | 213740954
ADP | R4H5S42*K*AAA* | FG49960 | *96VTN1002122B* | 39500 | 40000 | 15.2 | 12 | 7.8 | 2.22 | 62 | 50 | 213740953
ADP | R4H5S42*K*AAA* | V,G60H210P299 | *96VTN1002122B* | 39500 | 40000 | 15.2 | 12 | 7.8 | 2.22 | 62 | 50 | 213740948
ADP | R4H5S42*K*AAA* | PL60H210P299 | *96VTN1002122B* | 39500 | 40000 | 15.2 | 12 | 7.8 | 2.22 | 62 | 50 | 213740947
ADP | R4H5S42*K*AAA* | PL48H210P299 | *96VTN1002122B* | 39500 | 40000 | 15.2 | 12 | 7.8 | 2.22 | 62 | 50 | 213740946
ADP | 4SHP18LX136P | 36BX** | A97US2V060B12X + TSTAT | 23200 | 22400 | 19 | 12 | 7.8 | 1.93 | 67 | 67 | 213918703
ADP | 4SHP18LX136P | A30VBA+TXV | A97DS2V070B16 | 22600 | 22400 | 18 | 12 | 7.8 | 1.8 | 65 | 64 | 213918698
ADP | 4TWR7048A1 | FG48960+P0V0D000M50SC |  | 47500 | 45500 | 16 | 12 | 7.8 | 2 | 65 | 50 | 214063020
ADP | 4TWR7024A1 | FG82936+P0V0B000M40SD |  | 25000 | 22400 | 16 | 12.5 | 7.8 | 2 | 63 | 49 | 214063007
ADP | 4TWR7024A1 | FG81936+P0V0B000M40SD |  | 25200 | 22800 | 16 | 12 | 7.8 | 2 | 62 | 47 | 214063006
ADP | 4TWR7024A1 | FG80936+P0V0B000M40SD |  | 25000 | 22400 | 16 | 12 | 7.8 | 2 | 63 | 49 | 214063005
ADP | 4TWR7024A1 | FG35936+P0V0B000M40SD |  | 25000 | 22400 | 16 | 12 | 7.8 | 2 | 63 | 49 | 214063004
ADP | 4TWR7024A1 | FG33936+P0V0B000M40SD |  | 24400 | 22400 | 15.2 | 11.7 | 7.8 | 2 | 63 | 49 | 214063003
ADP | 4TWR7024A1 | FG82936+P0V0A000M30SD |  | 24400 | 22200 | 16 | 12 | 7.8 | 1.9 | 63 | 48 | 214063002
ADP | 4TWR7024A1 | FG81936+P0V0A000M30SD |  | 24400 | 22200 | 16 | 12 | 7.8 | 1.9 | 63 | 48 | 214063001
ADP | 4TWR7024A1 | FG80936+P0V0A000M30SD |  | 24200 | 22200 | 16 | 12 | 7.8 | 1.9 | 63 | 48 | 214063000
ADP | 4TWR6048N1 | FG48960+P0V0D000M50SD |  | 47500 | 46000 | 16 | 12 | 7.8 | 2 | 65 | 50 | 214062986
ADP | 4TWR6048N1 | FG48960+P0V0D000M50SC |  | 47500 | 46000 | 16 | 12 | 7.8 | 2.06 | 64 | 49 | 214062984
ADP | 4TWR6024N1 | FG82936+P0V0B000M40SD |  | 25000 | 22400 | 16 | 12.5 | 7.8 | 2 | 63 | 49 | 214062971
ADP | 4TWR6024N1 | FG81936+P0V0B000M40SD |  | 25200 | 22800 | 16 | 12 | 7.8 | 2 | 62 | 47 | 214062970
ADP | 4TWR6024N1 | FG80936+P0V0B000M40SD |  | 25000 | 22400 | 16 | 12 | 7.8 | 2 | 63 | 49 | 214062969
ADP | 4TWR6024N1 | FG35936+P0V0B000M40SD |  | 25000 | 22400 | 16 | 12 | 7.8 | 2 | 63 | 49 | 214062968
ADP | 4TWR6024N1 | FG33936+P0V0B000M40SD |  | 24400 | 22400 | 15.2 | 11.7 | 7.8 | 2 | 63 | 49 | 214062967
ADP | 4TWR6024N1 | FG82936+P0V0A000M30SD |  | 24400 | 22200 | 16 | 12 | 7.8 | 1.9 | 63 | 48 | 214062966
ADP | 4TWR6024N1 | FG81936+P0V0A000M30SD |  | 24400 | 22200 | 16 | 12 | 7.8 | 1.9 | 63 | 48 | 214062965
ADP | 4TWR6024N1 | FG80936+P0V0A000M30SD |  | 24200 | 22200 | 16 | 12 | 7.8 | 1.9 | 63 | 48 | 214062964
ADP | 4TWR5060N1 | FG86960+P0V0D000M50SD |  | 56000 | 52000 | 15.2 | 12 | 7.8 | 2.1 | 68 | 53 | 214062961
ADP | 4TWR5060N1 | FG84960+P0V0D000M50SD |  | 56000 | 52000 | 15.2 | 12 | 7.8 | 2.1 | 68 | 53 | 214062960
ADP | 4TWR5060N1 | FG49960+P0V0D000M50SD |  | 56000 | 52000 | 15.2 | 12 | 7.8 | 2.1 | 68 | 53 | 214062959
ADP | 4TWR5060N1 | FG86960+P0V0C000M50SD |  | 56000 | 52500 | 15.2 | 12 | 7.8 | 2.1 | 67 | 53 | 214062958
ADP | 4TWR5060N1 | FG84960+P0V0C000M50SD |  | 56000 | 52500 | 15.2 | 12 | 7.8 | 2.1 | 67 | 53 | 214062957
ADP | 4HP17L42P-**A | PL60H210P509 | 95G1UH100CE20X | 40000 | 36000 | 15.2 | 13 | 7.8 | 2.08 | 66 | 53 | 214061554
ADP | 4HP17L42P-**A | PL60H210P509 | 92G1UH110CE20 | 41000 | 37400 | 15.2 | 13 | 7.8 | 2.1 | 65 | 52 | 214061552
ADP | 4HP17L42P-**A | PL60H210P509 | 92G1UH110CE16 | 40500 | 37400 | 15.2 | 13 | 7.8 | 2.1 | 65 | 51 | 214061551
ADP | 4HP17L42P-**A | PL60H210P509 | 92G1UH090CE16 | 41000 | 36800 | 15.2 | 12.5 | 7.8 | 2.08 | 66 | 53 | 214061550
ADP | 4HP17L42P-**A | PL60H210P509 | 80G2UH110CE20L | 42000 | 37400 | 15.2 | 13 | 7.8 | 2.08 | 65 | 52 | 214061548
ADP | 4HP17L42P-**A | PL60H210P509 | 80G2UH110CE20 | 42000 | 37400 | 15.2 | 13 | 7.8 | 2.08 | 65 | 52 | 214061547
ADP | 4HP17L42P-**A | PL60H210P509 | 80G2UH090BE16L | 40000 | 36000 | 15.2 | 13 | 7.8 | 2.06 | 66 | 53 | 214061544
ADP | 4HP17L42P-**A | PL60H210P509 | 80G2UH090BE16 | 41000 | 36000 | 15.2 | 13 | 7.8 | 2.12 | 67 | 54 | 214061543
ADP | 4HP17L42P-**A | PL60H210P509 | 80G1UH110CE20L | 41000 | 36400 | 15.2 | 13 | 7.8 | 2.1 | 65 | 52 | 214061542
ADP | 4HP17L42P-**A | PL60H210P509 | 80G1UH110CE20 | 40500 | 37400 | 15.2 | 13 | 7.8 | 2.1 | 65 | 51 | 214061541
ADP | 4HP17L42P-**A | PL60H210P509 | 80G1UH100CE20X | 40500 | 37400 | 15.2 | 12.5 | 7.8 | 2.06 | 65 | 51 | 214061540
ADP | 4HP17L42P-**A | PL60H210P509 | 80G1UH090BE16L | 40500 | 36000 | 15.2 | 13 | 7.8 | 2.06 | 66 | 53 | 214061538
ADP | 4SHP22LX124P-**A | A30VBA+TXV | A97DF2E070B16 | 22800 | 22200 | 18 | 12.5 | 8.6 |  | 64 |  | 214061526
ADP | 4SHP17LE142P-**A | A60VHA+TXV | A97DF2E090C16 | 40000 | 39500 | 15.2 | 13 | 8.2 |  | 67 |  | 214061519
ADP | 4SHP17LE136P-**A | A36VDA+TXV | A97DF2E110C20 | 36000 | 34400 | 15.2 | 13 | 8 | 1.94 | 66 | 54 | 214061518
ADP | 4SHP17LE136P-**A | A36VDA+TXV | A97DF2E090C16 | 36000 | 34400 | 15.2 | 13 | 8 |  | 66 |  | 214061517
ADP | 4SHP17LE130P-**A | A36VDA+TXV | A97DF2E070B16 | 28800 | 28400 | 15.2 | 12.5 | 8.3 |  | 65 |  | 214061515
ADP | 4SHP17LE124P-**A | A36VDA+TXV | A97DF2E090C16 | 23600 | 20400 | 16 | 13.5 | 8.2 |  | 66 |  | 214061513
ADP | 4SHP17LE118P-**A | A30VBA+TXV | A97DF2E090C16 | 17500 | 16300 | 15.2 | 13 | 8.05 |  | 64 |  | 214061508
ADP | 4SHP17LE118P-**A | A24VBA+TXV | A97DF2E090C16 | 17500 | 16300 | 15.2 | 13 | 8.05 |  | 64 |  | 214061507
ADP | 4SHP17LE118P-**A | A30VBA+TXV | A97DF2E070B16 | 17500 | 16300 | 15.2 | 13 | 8.05 |  | 64 |  | 214061506
ADP | 4SHP17LE118P-**A | A24VBA+TXV | A97DF2E070B16 | 17500 | 16300 | 15.2 | 13 | 8.05 |  | 64 |  | 214061505
ADP | 4SHP17LE118P-**A | A30VBA+TXV | A97DF2E045B12 | 17500 | 16300 | 15.2 | 13 | 8.05 | 1.9 | 64 | 53 | 214061504
ADP | 4SHP17LE118P-**A | A24VBA+TXV | A97DF2E045B12 | 17500 | 16300 | 15.2 | 13 | 8.05 | 1.9 | 64 | 53 | 214061503
ADP | 4HP18V60P | H,A,DE2K948 | 80G1UH090CE20 | 46000 | 45500 | 16 | 11.7 | 7.8 | 1.82 | 65 | 57 | 213804470
ADP | 4HP17L48P-**A | H,A,DE2K948 | 96G2UH090CE16 | 46000 | 42500 | 15.2 | 12.5 | 8 | 2.18 | 69 | 56 | 213804466
ADP | 4HP18V60P | H,A,DE84960 | 92G1UH110CE20 | 46500 | 42000 | 16 | 11.7 | 7.8 | 1.92 | 70 | 61 | 213804411
ADP | 4HP18V60P | H,A,DE84960 | 80G2UH110CE16 | 46500 | 43500 | 17 | 11.7 | 7.8 | 1.92 | 67 | 58 | 213804399
ADP | 4TWR5024N1 | FG82936 | S9V2B060U4PSC | 24200 | 20400 | 16 | 12 | 7.8 | 2.1 | 65 | 52 | 214072877
ADP | 4TWR5024N1 | FG81936 | S9V2B060U4PSC | 24000 | 20400 | 16 | 12 | 7.8 | 2.1 | 65 | 52 | 214072876
ADP | 4TWR5024N1 | FG80936 | S9V2B060U4PSC | 23800 | 20400 | 16 | 11.7 | 7.8 | 2.1 | 65 | 52 | 214072875
ADP | 4TWR5024N1 | FG47936 | S9V2B060U4PSC | 24200 | 20400 | 16 | 12.5 | 7.8 | 2.1 | 65 | 52 | 214072874
ADP | 4TWR5024N1 | PL36H210P179 | S9V2B060U4PSC | 24200 | 20400 | 16 | 12 | 7.8 | 2.1 | 65 | 52 | 214072873
ADP | 4TWR5024N1 | PL36H175P789 | S9V2B060U4PSC | 24000 | 20400 | 16 | 12 | 7.8 | 2.1 | 65 | 52 | 214072871
ADP | 4TWR5024N1 | PL36H210P299 | S9V2B060U4PSC | 24200 | 20400 | 16 | 12.5 | 7.8 | 2.1 | 65 | 52 | 214072867
ADP | 4TWR5024N1 | FG82936 | S9V2B040U3VSB | 24000 | 20400 | 16 | 12 | 7.8 | 2.1 | 65 | 52 | 214072865
ADP | 4TWR5024N1 | FG81936 | S9V2B040U3VSB | 23800 | 20400 | 16 | 12 | 7.8 | 2.1 | 65 | 52 | 214072864
ADP | 4TWR5024N1 | FG80936 | S9V2B040U3VSB | 23600 | 20400 | 16 | 11.7 | 7.8 | 2.1 | 65 | 52 | 214072863
ADP | 4TWR5024N1 | FG47936 | S9V2B040U3VSB | 24000 | 20400 | 16 | 12.5 | 7.8 | 2.1 | 65 | 52 | 214072862
ADP | 4TWR5024N1 | PL36H210P179 | S9V2B040U3VSB | 24000 | 20400 | 16 | 12 | 7.8 | 2.1 | 65 | 52 | 214072861
ADP | 4TWR5024N1 | PL36H175P789 | S9V2B040U3VSB | 23800 | 20400 | 16 | 12 | 7.8 | 2.1 | 65 | 52 | 214072859
ADP | 4TWR5024N1 | PL36H210P299 | S9V2B040U3VSB | 24000 | 20400 | 16 | 12.5 | 7.8 | 2.1 | 65 | 52 | 214072855
ADP | 4TWR5024N1 | FG82936 | S9V2B040U3PSC | 24000 | 20400 | 16 | 12 | 7.8 | 2.1 | 65 | 52 | 214072853
ADP | 4TWR5024N1 | FG81936 | S9V2B040U3PSC | 23800 | 20400 | 16 | 12 | 7.8 | 2.1 | 65 | 52 | 214072852
ADP | 4TWR5024N1 | FG80936 | S9V2B040U3PSC | 23600 | 20400 | 16 | 11.7 | 7.8 | 2.1 | 65 | 52 | 214072851
ADP | 4TWR5024N1 | FG47936 | S9V2B040U3PSC | 24000 | 20400 | 16 | 12.5 | 7.8 | 2.1 | 65 | 52 | 214072850
ADP | 4TWR5024N1 | PL36H210P179 | S9V2B040U3PSC | 24000 | 20400 | 16 | 12 | 7.8 | 2.1 | 65 | 52 | 214072849
ADP | 4TWR5024N1 | PL36H175P789 | S9V2B040U3PSC | 23800 | 20400 | 16 | 12 | 7.8 | 2.1 | 65 | 52 | 214072847
ADP | 4TWR5024N1 | PL36H210P299 | S9V2B040U3PSC | 24000 | 20400 | 16 | 12.5 | 7.8 | 2.1 | 65 | 52 | 214072843
ADP | 4TWR5024N1 | FG82936 | S8V2B060M4PDB | 24400 | 20400 | 16 | 12 | 7.8 | 2.1 | 66 | 52 | 214072841
ADP | 4TWR5024N1 | FG81936 | S8V2B060M4PDB | 24400 | 20400 | 16 | 12 | 7.8 | 2.1 | 66 | 52 | 214072840
ADP | 4TWR5024N1 | FG80936 | S8V2B060M4PDB | 24200 | 20400 | 16 | 12 | 7.8 | 2.1 | 66 | 52 | 214072839
ADP | 4TWR5024N1 | FG47936 | S8V2B060M4PDB | 24400 | 20400 | 16 | 12.5 | 7.8 | 2.1 | 66 | 52 | 214072838
ADP | 4TWR5024N1 | PL36H210P179 | S8V2B060M4PDB | 24400 | 20400 | 16 | 12 | 7.8 | 2.1 | 66 | 52 | 214072837
ADP | EL17XP1-036-230A** | HG80936 | EL180UH080NE48B* | 35200 | 31800 | 16 | 13 | 7.8 |  | 64 |  | 214053614
ADP | EL17XP1-030-230A** | HG80936 | SL280UH090V48B* | 30000 | 26600 | 16 | 13 | 8.1 |  | 63 |  | 214053613
ADP | EL17XP1-030-230A** | HG80936 | SL280UH090V36B* | 30000 | 26400 | 16 | 13 | 8.1 |  | 64 |  | 214053612
ADP | EL17XP1-030-230A** | HG34936 | SL280UH090V36B* | 29400 | 26200 | 16 | 13 | 8.1 |  | 63 |  | 214053611
ADP | EL17XP1-030-230A** | HG80936 | SL280UH080NV48B* | 30000 | 26400 | 16 | 13 | 8.1 |  | 64 |  | 214053610
ADP | EL17XP1-030-230A** | HG34936 | SL280UH080NV48B* | 29600 | 26400 | 16 | 12.5 | 8 |  | 64 |  | 214053609
ADP | EL17XP1-030-230A** | HG80936 | SL280UH060NV36A* | 30000 | 26400 | 16 | 13 | 8.1 |  | 64 |  | 214053608
ADP | EL17XP1-030-230A** | HG34936 | SL280UH060NV36A* | 29400 | 26200 | 16 | 13 | 8.1 |  | 63 |  | 214053607
ADP | EL17XP1-030-230A** | HG80936 | ML180UH090V48B* | 29800 | 26400 | 16 | 13 | 8.1 |  | 64 |  | 214053606
ADP | EL17XP1-030-230A** | HG80936 | ML180UH090E48B* | 29200 | 26000 | 16 | 13 | 8.1 |  | 63 |  | 214053605
ADP | EL17XP1-030-230A** | HG34936 | ML180UH090E48B* | 28600 | 25800 | 16 | 13 | 8 |  | 64 |  | 214053604
ADP | EL17XP1-030-230A** | HG80936 | ML180UH070XE36A* | 29400 | 26000 | 16 | 13 | 8.1 |  | 64 |  | 214053603
ADP | EL17XP1-030-230A** | HG80936 | ML180UH070V48B* | 30000 | 26600 | 16 | 13 | 8.1 |  | 63 |  | 214053602
ADP | EL17XP1-030-230A** | HG34936 | ML180UH070V48B* | 29600 | 26600 | 16 | 12.5 | 8 |  | 63 |  | 214053601
ADP | EL17XP1-030-230A** | HG80936 | ML180UH070V36B* | 30000 | 26400 | 16 | 13 | 8.1 |  | 64 |  | 214053600
ADP | EL17XP1-030-230A** | HG34936 | ML180UH070V36B* | 29600 | 26400 | 16 | 12.5 | 8 |  | 64 |  | 214053599
ADP | EL17XP1-030-230A** | HG80936 | ML180UH070V36A* | 29800 | 26400 | 16 | 13 | 8.1 |  | 64 |  | 214053598
ADP | EL17XP1-030-230A** | HG80936 | ML180UH070E36B* | 29600 | 26200 | 16 | 13 | 8.1 |  | 63 |  | 214053597
ADP | EL17XP1-030-230A** | HG80936 | ML180UH070E36A* | 29400 | 26000 | 16 | 13 | 8.1 |  | 64 |  | 214053596
ADP | EL17XP1-030-230A** | HG80936 | ML180UH045V36A* | 30000 | 26600 | 16 | 13 | 8.1 |  | 63 |  | 214053595
ADP | EL17XP1-030-230A** | HG80936 | ML180UH045E36A* | 29400 | 26000 | 16 | 13 | 8.1 |  | 64 |  | 214053594
ADP | EL17XP1-030-230A** | HG80936 | EL280UH090XE48B* | 29400 | 26000 | 16 | 13 | 8.1 |  | 63 |  | 214053593
ADP | EL17XP1-030-230A** | HG34936 | EL280UH090XE48B* | 28600 | 25800 | 16 | 13 | 8 |  | 64 |  | 214053592
ADP | EL17XP1-030-230A** | HG80936 | EL280UH090E48B* | 29400 | 26000 | 16 | 13 | 8.1 |  | 63 |  | 214053591
ADP | EL17XP1-030-230A** | HG34936 | EL280UH090E48B* | 28600 | 25800 | 16 | 13 | 8 |  | 64 |  | 214053590
ADP | EL17XP1-030-230A** | HG80936 | EL280UH090E36B* | 29800 | 26200 | 16 | 13 | 8.1 |  | 63 |  | 214053589
ADP | EL17XP1-030-230A** | HG34936 | EL280UH090E36B* | 29400 | 26200 | 16 | 12.5 | 8 |  | 63 |  | 214053588
ADP | EL17XP1-030-230A** | HG80936 | EL280UH070XE36A* | 29600 | 26200 | 16 | 13 | 8.1 |  | 63 |  | 214053587
ADP | EL17XP1-030-230A** | HG80936 | EL280UH070E36A* | 29600 | 26200 | 16 | 13 | 8.1 |  | 63 |  | 214053586
ADP | EL17XP1-030-230A** | HG80936 | EL280UH045E36A* | 29600 | 26200 | 16 | 13 | 8.1 |  | 63 |  | 214053585
ADP | ML17XP1-036-230A** | HG80936 | ML296UH070XV36B* | 35800 | 32200 | 15.2 | 12.5 | 7.8 | 2.16 | 66 | 54 | 214052872
ADP | ML17XP1-036-230A** | HG80936 | ML296UH045XV36B* | 36000 | 32600 | 15.2 | 12.5 | 7.8 | 2.08 | 65 | 52 | 214052871
ADP | ML17XP1-036-230A** | HG80936 | ML193UH045XE36B* | 35200 | 31600 | 15.2 | 12.5 | 7.8 | 2.2 | 66 | 54 | 214052870
ADP | ML17XP1-036-230A** | HG80936 | ML180UH090XE48B* | 35800 | 32000 | 16 | 13.5 | 7.8 | 2.14 | 64 | 51 | 214052869
ADP | ML17XP1-036-230A** | HG80936 | ML180UH070XE36B* | 35800 | 32000 | 16 | 13 | 8 | 2.18 | 66 | 53 | 214052868
ADP | ML17XP1-036-230A** | HG80936 | ML180UH045XE36A* | 35600 | 32000 | 16 | 13 | 7.8 | 2.12 | 65 | 52 | 214052867
ADP | ML17XP1-036-230A** | HG80936 | EL297UH070XV36B* | 36000 | 32600 | 16 | 12.5 | 7.8 | 2.12 | 65 | 52 | 214052866
ADP | ML17XP1-036-230A** | HG80936 | EL297UH070XE36B* | 35600 | 32200 | 16 | 12.5 | 7.8 |  | 65 |  | 214052865
ADP | ML17XP1-036-230A** | HG80936 | EL297UH045XV36B* | 36000 | 32600 | 15.2 | 12.5 | 7.8 | 2.12 | 66 | 53 | 214052864
ADP | ML17XP1-036-230A** | HG80936 | EL297UH045XE36B* | 35200 | 31800 | 16 | 13 | 7.8 | 2.14 | 65 | 53 | 214052863
ADP | ML17XP1-036-230A** | HG80936 | EL296UH070XE36B* | 35600 | 32200 | 15.2 | 12.5 | 7.8 | 2.1 | 65 | 52 | 214052862
ADP | ML17XP1-036-230A** | HG80936 | EL296UH045XV36B* | 36000 | 32600 | 15.2 | 12.5 | 7.8 | 2.12 | 66 | 53 | 214052861
ADP | ML17XP1-036-230A** | HG80936 | EL196UH070XE36B* | 35400 | 31800 | 15.2 | 12.5 | 7.8 | 2.18 | 66 | 53 | 214052860
ADP | ML17XP1-036-230A** | HG80936 | EL195UH040NE36B* | 35200 | 31600 | 15.2 | 12.5 | 7.8 | 2.2 | 66 | 54 | 214052859
ADP | ML17XP1-036-230A** | HG80936 | EL180UH060NE36A* | 35400 | 32000 | 15.2 | 12.5 | 7.8 | 2.08 | 65 | 52 | 214052858
ADP | ML17XP1-036-230A** | HG80936 | EL180UH040NE36A* | 35400 | 32000 | 15.2 | 12.5 | 7.8 | 2.08 | 65 | 52 | 214052857
ADP | 225SAN048**AA* | V,C60H210P199+CBPE5* |  | 46500 | 44500 | 15.2 | 12.5 | 7.8 | 0.01 | 63 | 0 | 213796686
ADP | 215SAN048**AA* | V,C60H210P199+CBPE5* |  | 46500 | 44500 | 15.2 | 12.5 | 7.8 | 0.01 | 63 | 0 | 213796675
ADP | GH5SAN448**AA* | V,C60H210P199+CBPE5* |  | 46500 | 44500 | 15.2 | 12.5 | 7.8 | 0.01 | 63 | 0 | 213796664
ADP | 25SPA536A**30* | V,C36H175P139+CBPE4B* |  | 33800 | 32200 | 15.2 | 11.7 | 7.8 | 2.04 | 60 | 48 | 213796774
ADP | 25SPA536A**30* | V,C36H175P159+CBPE4B* |  | 34400 | 32200 | 15.2 | 12 | 7.8 | 2.04 | 60 | 48 | 213796772
ADP | 25SPA530A**30* | V,C36H175P139+CBPE4B* |  | 27400 | 26400 | 15.2 | 12.5 | 7.8 | 2.12 | 61 | 48 | 213796769
ADP | 25SPA530A**30* | V,C36H***P219+CBPE3A* |  | 27400 | 26400 | 15.2 | 12.5 | 7.8 | 2.12 | 61 | 48 | 213796768
ADP | 25SPA530A**30* | V,C36H175P159+CBPE4B* |  | 27600 | 26400 | 16 | 12.5 | 7.8 | 2.12 | 61 | 48 | 213796767
ADP | 25SPA530A**30* | V,C36H175P149+CBPE4B* |  | 27600 | 26400 | 16 | 12.5 | 7.8 | 2.12 | 61 | 48 | 213796766
ADP | 25SPA530A**30* | V,C36H***P429+CBPE3A* |  | 27000 | 26400 | 15.2 | 12 | 7.8 | 2.12 | 61 | 48 | 213796765
ADP | 25SPA518A**30* | V,C36H***P219+CBPE3A* |  | 17400 | 15800 | 16 | 12 | 7.8 | 2 | 59 | 47 | 213796764
ADP | 25SPA548A**30* | V,C60H210P199+CBPE5* |  | 46500 | 44500 | 15.2 | 12.5 | 7.8 | 0.01 | 63 | 0 | 213796650
ADP | 4TWR5024N1 | PL36H175P789 | S8V2B060M4PDB | 24200 | 20400 | 16 | 12 | 7.8 | 2.1 | 66 | 52 | 214072835
ADP | 4TWR5024N1 | PL36H210P299 | S8V2B060M4PDB | 24400 | 20400 | 16 | 12.5 | 7.8 | 2.1 | 66 | 52 | 214072831
ADP | 4TWR5024N1 | FG82936 | S8V2B060M4PCB | 24400 | 20400 | 16 | 12 | 7.8 | 2.1 | 66 | 52 | 214072829
ADP | 4TWR5024N1 | FG81936 | S8V2B060M4PCB | 24400 | 20400 | 16 | 12 | 7.8 | 2.1 | 66 | 52 | 214072828
ADP | 4TWR5024N1 | FG80936 | S8V2B060M4PCB | 24200 | 20400 | 16 | 12 | 7.8 | 2.1 | 66 | 52 | 214072827
ADP | 4TWR5024N1 | FG47936 | S8V2B060M4PCB | 24400 | 20400 | 16 | 12.5 | 7.8 | 2.1 | 66 | 52 | 214072826
ADP | 4TWR5024N1 | PL36H210P179 | S8V2B060M4PCB | 24400 | 20400 | 16 | 12 | 7.8 | 2.1 | 66 | 52 | 214072825
ADP | 4TWR5024N1 | PL36H175P789 | S8V2B060M4PCB | 24200 | 20400 | 16 | 12 | 7.8 | 2.1 | 66 | 52 | 214072823
ADP | 4TWR5024N1 | PL36H210P299 | S8V2B060M4PCB | 24400 | 20400 | 16 | 12.5 | 7.8 | 2.1 | 66 | 52 | 214072819
ADP | 4TWR5024N1 | FG82936 | S8V2A040M3PCB | 23400 | 20000 | 16 | 12 | 7.8 | 2.1 | 66 | 53 | 214072809
ADP | 4TWR5024N1 | FG80936 | S8V2A040M3PCB | 23000 | 20000 | 16 | 11.7 | 7.8 | 2.1 | 66 | 53 | 214072808
ADP | 4TWR5024N1 | PL36H175P789 | S8V2A040M3PCB | 23200 | 20000 | 16 | 12 | 7.8 | 2.1 | 66 | 53 | 214072805
ADP | ML17XP1-048-230A** | HG50960 | EL297UH110XV48C* | 48000 | 45000 | 15.2 | 12.5 | 7.95 | 2.3 | 68 | 56 | 214052828
ADP | ML17XP1-048-230A** | HG50960 | EL297UH090XE48C* | 46000 | 42500 | 15.2 | 13 | 8 |  | 69 |  | 214052824
ADP | ML17XP1-048-230A** | HG50960 | EL296UH110XV48C* | 48000 | 45000 | 15.2 | 12.5 | 7.95 | 2.3 | 68 | 56 | 214052822
ADP | ML17XP1-048-230A** | HG50960 | EL296UH090XE48C* | 46000 | 42500 | 15.2 | 13 | 8 | 2.18 | 69 | 56 | 214052818
ADP | ML17XP1-048-230A** | HG50960 | EL196UH090XE48C* | 47500 | 43000 | 15.2 | 12.5 | 8 | 2.22 | 70 | 58 | 214052815
ADP | ML17XP1-048-230A** | HG50960 | EL195UH100NE60C* | 48000 | 44000 | 15.2 | 12.5 | 7.9 | 2.32 | 69 | 57 | 214052814
ADP | ML17XP1-042-230A** | HG50960 | ML296UH110XV60C* | 41500 | 37800 | 15.2 | 13.5 | 7.8 | 2.1 | 65 | 52 | 214052813
ADP | ML17XP1-042-230A** | HG50960 | ML296UH090XV48C* | 41500 | 37800 | 15.2 | 13 | 7.8 | 2.08 | 65 | 52 | 214052812
ADP | ML17XP1-042-230A** | HG50960 | ML193UH110XE60C* | 41000 | 37400 | 15.2 | 13.5 | 7.8 | 2.1 | 65 | 52 | 214052811
ADP | ML17XP1-042-230A** | HG50960 | ML193UH110XE48C* | 41000 | 37400 | 15.2 | 13.5 | 7.8 | 2.1 | 65 | 51 | 214052810
ADP | ML17XP1-042-230A** | HG50960 | ML193UH090XE48C* | 40500 | 37400 | 15.2 | 13 | 7.8 | 2.06 | 65 | 51 | 214052809
ADP | ML17XP1-042-230A** | HG50960 | ML180UH110XE60C* | 41000 | 37400 | 15.2 | 13.5 | 7.8 | 2.1 | 65 | 51 | 214052808
ADP | ML17XP1-042-230A** | HG50960 | ML180UH110E60C* | 41000 | 37400 | 15.2 | 13.5 | 7.8 | 2.1 | 65 | 51 | 214052807
ADP | ML17XP1-042-230A** | HG50960 | EL297UH110XV60C* | 41500 | 37800 | 15.2 | 12.5 | 7.8 | 2.06 | 65 | 52 | 214052805
ADP | ML17XP1-042-230A** | HG50960 | EL297UH110XV48C* | 41500 | 37800 | 15.2 | 12.5 | 7.8 | 2.06 | 65 | 52 | 214052804
ADP | ML17XP1-042-230A** | HG50960 | EL297UH090XV48C* | 41500 | 37800 | 15.2 | 13 | 7.8 | 2.06 | 65 | 52 | 214052801
ADP | ML17XP1-042-230A** | HG50960 | EL296UH110XV60C* | 41500 | 37800 | 15.2 | 12.5 | 7.8 | 2.06 | 65 | 52 | 214052799
ADP | ML17XP1-042-230A** | HG50960 | EL296UH110XV48C* | 41500 | 37800 | 15.2 | 12.5 | 7.8 | 2.06 | 65 | 52 | 214052798
ADP | ML17XP1-042-230A** | HG50960 | EL296UH090XV48C* | 41500 | 37800 | 15.2 | 13 | 7.8 | 2.06 | 65 | 52 | 214052796
ADP | ML17XP1-042-230A** | HG50960 | EL280UH110XE60C* | 41000 | 37400 | 15.2 | 13.5 | 7.8 | 2.04 | 66 | 53 | 214052794
ADP | ML17XP1-042-230A** | HG50960 | EL280UH110E60C* | 41000 | 37400 | 15.2 | 13.5 | 7.8 | 2.04 | 66 | 53 | 214052793
ADP | ML17XP1-042-230A** | HG50960 | EL280UH110E48C* | 40500 | 36800 | 15.2 | 13.5 | 7.8 | 2.1 | 65 | 52 | 214052792
ADP | ML17XP1-042-230A** | HG50960 | EL180UH100NE60C* | 40500 | 37400 | 15.2 | 13 | 7.8 | 2.06 | 65 | 51 | 214052788
ADP | ML17XP1-030-230A** | HG34936 | ML296UH070XV36B* | 29000 | 26400 | 15.2 | 12.5 | 8 | 2.18 | 67 | 55 | 214052786
ADP | ML17XP1-030-230A** | HG34936 | ML296UH045XV36B* | 29000 | 26400 | 15.2 | 12.5 | 8 | 2.16 | 66 | 53 | 214052784
ADP | ML17XP1-030-230A** | HG34936 | ML193UH070XE36B* | 28600 | 26000 | 15.2 | 13 | 8 | 2.2 | 66 | 54 | 214052783
ADP | ML17XP1-030-230A** | HG34936 | ML193UH045XE36B* | 28800 | 26000 | 15.2 | 13 | 8 | 2.2 | 66 | 54 | 214052781
ADP | ML17XP1-030-230A** | HG34936 | ML180UH090XE48B* | 28600 | 25800 | 16 | 13 | 8 | 2.22 | 66 | 53 | 214052779
ADP | ML17XP1-030-230A** | HG34936 | ML180UH090V48B* | 29200 | 26400 | 15.2 | 13 | 8 | 2.18 | 66 | 53 | 214052778
ADP | ML17XP1-030-230A** | HG34936 | ML180UH070XE36A* | 28600 | 26000 | 15.2 | 13 | 8 | 2.2 | 66 | 54 | 214052775
ADP | ML17XP1-030-230A** | HG34936 | ML180UH070V36A* | 29200 | 26400 | 15.2 | 13 | 8 | 2.2 | 66 | 53 | 214052774
ADP | ML17XP1-030-230A** | HG34936 | ML180UH070E36A* | 28600 | 26000 | 15.2 | 13 | 8 | 2.2 | 66 | 54 | 214052773
ADP | ML17XP1-030-230A** | HG34936 | ML180UH045XE36A* | 28600 | 26000 | 15.2 | 13 | 8 | 2.2 | 65 | 53 | 214052771
ADP | 25SCA536A**30* | V,C36H175P139+CBPE4B* |  | 33800 | 32200 | 15.2 | 11.7 | 7.8 | 2.04 | 60 | 48 | 213796755
ADP | 25SCA536A**30* | V,C36H175P159+CBPE4B* |  | 34400 | 32200 | 15.2 | 12 | 7.8 | 2.04 | 60 | 48 | 213796753
ADP | 25SCA530A**30* | V,C36H175P139+CBPE4B* |  | 27400 | 26400 | 15.2 | 12.5 | 7.8 | 2.12 | 61 | 48 | 213796750
ADP | 25SCA530A**30* | V,C36H***P219+CBPE3A* |  | 27400 | 26400 | 15.2 | 12.5 | 7.8 | 2.12 | 61 | 48 | 213796749
ADP | 25SCA530A**30* | V,C36H175P159+CBPE4B* |  | 27600 | 26400 | 16 | 12.5 | 7.8 | 2.12 | 61 | 48 | 213796748
ADP | 25SCA530A**30* | V,C36H175P149+CBPE4B* |  | 27600 | 26400 | 16 | 12.5 | 7.8 | 2.12 | 61 | 48 | 213796747
ADP | 25SCA530A**30* | V,C36H***P429+CBPE3A* |  | 27000 | 26400 | 15.2 | 12 | 7.8 | 2.12 | 61 | 48 | 213796746
ADP | 25SCA518A**30* | V,C36H***P219+CBPE3A* |  | 17400 | 15800 | 16 | 12 | 7.8 | 2 | 59 | 47 | 213796745
ADP | 25SCA548A**30* | V,C60H210P199+CBPE5* |  | 46500 | 44500 | 15.2 | 12.5 | 7.8 | 0.01 | 63 | 0 | 213796639
ADP | EL18XPV-024-230A** | HG80936 | SLP99UH070XV36B* | 23800 | 21600 | 20 | 13.5 | 7.8 | 2.12 | 64 | 50 | 214052335
ADP | EL18XPV-024-230A** | HG34936 | SLP99UH070XV36B* | 23800 | 21600 | 20 | 13.5 | 7.8 | 2.12 | 64 | 50 | 214052334
ADP | EL18XPV-024-230A** | HG80936 | SL280UH070XV36A* | 23200 | 22000 | 20 | 13 | 7.9 | 2.12 | 66 | 53 | 214052333
ADP | EL18XPV-024-230A** | HG34936 | SL280UH070XV36A* | 23200 | 22000 | 20 | 13 | 7.9 | 2.12 | 66 | 53 | 214052332
ADP | EL18XPV-024-230A** | HG80936 | SL280UH070V36A* | 23200 | 22000 | 20 | 13 | 7.9 | 2.12 | 66 | 53 | 214052331
ADP | EL18XPV-024-230A** | HG34936 | SL280UH070V36A* | 23200 | 22000 | 20 | 13 | 7.9 | 2.12 | 66 | 53 | 214052330
ADP | EL18XPV-024-230A** | HG80936 | SL280UH060NV36A* | 23600 | 21800 | 20 | 13 | 7.9 | 2.16 | 64 | 47 | 214052329
ADP | EL18XPV-024-230A** | HG34936 | SL280UH060NV36A* | 23200 | 21800 | 20 | 13 | 7.9 | 2.18 | 67 | 54 | 214052328
ADP | EL18XPV-024-230A** | HG80936 | ML296UH045XV36B* | 23600 | 21600 | 20 | 13 | 7.9 | 2.12 | 65 | 51 | 214052327
ADP | EL18XPV-024-230A** | HG34936 | ML296UH045XV36B* | 23600 | 21600 | 20 | 13 | 7.9 | 2.12 | 65 | 51 | 214052326
ADP | EL18XPV-024-230A** | HG80936 | ML193UH045XE36B* | 24000 | 21600 | 20 | 13 | 8 | 2.14 | 66 | 51 | 214052325
ADP | EL18XPV-024-230A** | HG34936 | ML193UH045XE36B* | 24000 | 21600 | 20 | 13 | 8 | 2.14 | 66 | 51 | 214052324
ADP | YH2F42TB21 | AV480CT |  | 40500 | 36800 | 15.2 | 11.7 | 8 | 2.28 | 65 | 55 | 213743900
ADP | 4SHP22LX160P-**A | H,A,DG86960 | A96US2V110C20 | 54000 | 54000 | 19 | 11.7 | 8 | 1.86 | 69 | 56 | 213743895
ADP | 4SHP17LE124P-**A | F,PE*E33925 |  | 22800 | 20000 | 16 | 13 | 7.95 | 0.01 | 63 | 1 | 213743875
ADP | 4SHP17LE130P-**A | F,PE*E32936 |  | 27000 | 25000 | 15.2 | 11.7 | 7.8 | 2.02 | 64 | 51 | 213743878
ADP | 4SHP17LE118P-**A | F,PE*E33925 |  | 17500 | 16100 | 15.2 | 13 | 7.9 | 2 | 62 | 50 | 213743873
ADP | 4HP17L30P-**A | F,PE*E32936 |  | 27000 | 25000 | 15.2 | 11.7 | 7.8 | 2.02 | 64 | 51 | 213743868
ADP | 4HP17L18P-**A | F,PE*E33925 |  | 17500 | 16100 | 15.2 | 13 | 7.9 | 2 | 62 | 50 | 213743863
ADP | 4HP17L24P-**A | F,PE*E33925 |  | 22800 | 20000 | 16 | 13 | 7.95 | 0.01 | 63 | 1 | 213743865
ADP | TVH837GKA2* | H,GE8J936+AEFE3A* |  | 33200 | 29800 | 18 | 12 | 8.5 | 0.01 | 101 | 0 | 213765065
ADP | TVH837GKA2* | H,GE8J936+AEFE4B* |  | 33200 | 29800 | 18 | 12 | 8.5 | 0.01 | 101 | 0 | 213765064
ADP | T4H5S42*K*AAA* | H,GE35948+AEFE4B* |  | 40500 | 40000 | 15.2 | 12.5 | 7.8 | 2.28 | 62 | 50 | 213765057
ADP | T4H5S42*K*AAA* | H,GE35948+AEFE5* |  | 40500 | 40000 | 15.2 | 12.5 | 7.8 | 2.28 | 62 | 50 | 213765056
ADP | T4H5S30*K*AAA* | H,GE8J936+AEFE3A* |  | 27200 | 26200 | 15.2 | 12 | 7.8 | 2.06 | 60 | 47 | 213765053
ADP | R4H5S30*K*AAA* | H,GE8J936+AEFE3A* |  | 27200 | 26200 | 15.2 | 12 | 7.8 | 2.06 | 60 | 47 | 213765043
ADP | 4SHP22LX148P-**A | V,A,D60H210D179+AEFE5* |  | 45000 | 42500 | 19 | 11.7 | 7.95 | 1.86 | 64 | 53 | 213927557
ADP | 4SHP22LX148P-**A | PL60H210P179+AEFE5* |  | 45000 | 42500 | 19 | 11.7 | 7.95 | 1.86 | 64 | 53 | 213927556
ADP | 4SHP22LX148P-**A | V,A,D48H175D389+AEFE4B* |  | 45000 | 42500 | 19 | 11.7 | 7.95 | 1.86 | 64 | 53 | 213927555
ADP | 4SHP22LX148P-**A | PL48H175P389+AEFE4B* |  | 45000 | 42500 | 19 | 11.7 | 7.95 | 1.86 | 64 | 53 | 213927554
ADP | 4SHP22LX148P-**A | H,A,DE37948+AEFE4B* |  | 45000 | 42000 | 18 | 11.7 | 7.8 | 1.88 | 64 | 52 | 213927553
ADP | 4SHP22LX148P-**A | PL60H210P509+AEFE5* |  | 46000 | 42500 | 19 | 12 | 8.05 | 1.9 | 64 | 53 | 213927552
ADP | N4H5S42*K*AAA* | FG84960 | *96VTN1002122B* | 39500 | 40000 | 15.2 | 12 | 7.8 | 2.22 | 62 | 50 | 213740289
ADP | N4H5S42*K*AAA* | FG86960 | *96VTN1002122B* | 40000 | 40000 | 15.2 | 12 | 7.8 | 2.22 | 62 | 50 | 213740290
ADP | N4H5S42*K*AAA* | FG49960 | *96VTN1002122B* | 39500 | 40000 | 15.2 | 12 | 7.8 | 2.22 | 62 | 50 | 213740287
ADP | N4H5S42*K*AAA* | FG84948 | *96VTN1002122B* | 39500 | 40000 | 15.2 | 12 | 7.8 | 2.22 | 62 | 50 | 213740288
ADP | N4H5S42*K*AAA* | V,G60H210P299 | *96VTN1002122B* | 39500 | 40000 | 15.2 | 12 | 7.8 | 2.22 | 62 | 50 | 213740282
ADP | N4H5S42*K*AAA* | PL60H210P299 | *96VTN1002122B* | 39500 | 40000 | 15.2 | 12 | 7.8 | 2.22 | 62 | 50 | 213740281
ADP | N4H5S42*K*AAA* | PL48H210P299 | *96VTN1002122B* | 39500 | 40000 | 15.2 | 12 | 7.8 | 2.22 | 62 | 50 | 213740280
ADP | 4TWV8X36A1 | FG82936+P0V0A000M30SD+RP |  | 32800 | 28800 | 18 | 12 | 8 | 1.7 | 83 | 66 | 214063054
ADP | 4TWV8X36A1 | FG81936+P0V0A000M30SD+RP |  | 32800 | 28800 | 18 | 12 | 8 | 1.7 | 83 | 66 | 214063053
ADP | 4TWV8X36A1 | FG82936+P0V0A000M30SC+RP |  | 32800 | 28800 | 18 | 12 | 8 | 1.75 | 83 | 66 | 214063052
ADP | 4TWV8X36A1 | FG81936+P0V0A000M30SC+RP |  | 32800 | 28800 | 18 | 12 | 8 | 1.75 | 83 | 66 | 214063051
ADP | 4TWV8X24A1 | FG82936+P0V0A000M30SC+RP |  | 23200 | 19600 | 18 | 12 | 7.8 | 1.67 | 83 | 63 | 214063050
ADP | 4TWV8X24A1 | FG81936+P0V0A000M30SC+RP |  | 23200 | 19600 | 18 | 12 | 7.8 | 1.67 | 83 | 63 | 214063049
ADP | 4TWV8X24A1 | FG80936+P0V0A000M30SC+RP |  | 23200 | 19600 | 18 | 12 | 7.8 | 1.67 | 83 | 63 | 214063048
ADP | 4TWV8X24A1 | FG35936+P0V0A000M30SC+RP |  | 23200 | 19600 | 18 | 12 | 7.8 | 1.67 | 83 | 63 | 214063047
ADP | 4TWV8X24A1 | FG33936+P0V0A000M30SC+RP |  | 23200 | 19600 | 18 | 12 | 7.8 | 1.67 | 83 | 63 | 214063046
ADP | 4TWV0X24A1 | FG82936+P0V0A000M30SC+RP |  | 23200 | 19600 | 19 | 12 | 7.8 | 1.67 | 83 | 63 | 214063036
ADP | 4TWV0X24A1 | FG81936+P0V0A000M30SC+RP |  | 23200 | 19600 | 19 | 12 | 7.8 | 1.67 | 83 | 63 | 214063035
ADP | 4TWV0X24A1 | FG80936+P0V0A000M30SC+RP |  | 23200 | 19600 | 19 | 12 | 7.8 | 1.67 | 83 | 63 | 214063034
ADP | 4TWV0X24A1 | FG35936+P0V0A000M30SC+RP |  | 23200 | 19600 | 19 | 12 | 7.8 | 1.67 | 83 | 63 | 214063033
ADP | 4TWV0X24A1 | FG33936+P0V0A000M30SC+RP |  | 23200 | 19600 | 19 | 12 | 7.8 | 1.67 | 83 | 63 | 214063032
ADP | 4TWR7048A1 | FG48960+P0V0D000M50SD |  | 47500 | 45500 | 16 | 12 | 7.8 | 2 | 65 | 50 | 214063022
ADP | GH5SAN436**AA* | C36A***L159 | 58TP*B090V21**20 | 34000 | 32200 | 15.2 | 11.7 | 7.8 | 2.08 | 60 | 48 | 213881574
ADP | GH5SAN436**AA* | PL36H210P749 | 58TP*B090V21**20 | 33400 | 32200 | 15.2 | 11.7 | 7.8 | 2.08 | 60 | 48 | 213881573
ADP | GH5SAN436**AA* | PL36H210P299 | 58TP*B090V21**20 | 34400 | 32200 | 15.2 | 12.5 | 7.8 | 2.08 | 60 | 48 | 213881572
ADP | GH5SAN436**AA* | C36A***L159 | 58TP*B090V17**16 | 35000 | 33800 | 15.2 | 11.7 | 7.8 | 2.06 | 60 | 48 | 213881570
ADP | GH5SAN436**AA* | V,C36H175P159 | 58TP*B090V17**16 | 35200 | 33800 | 15.2 | 11.7 | 7.8 | 2.06 | 60 | 48 | 213881568
ADP | GH5SAN436**AA* | PL36H175P159 | 58TP*B090V17**16 | 35200 | 33800 | 15.2 | 11.7 | 7.8 | 2.06 | 60 | 48 | 213881567
ADP | 4SHP17LE142P-**A | PL60H210P509 | A98USMV090C16 | 41500 | 37800 | 15.2 | 12.5 | 7.8 | 2.06 | 65 | 52 | 214061629
ADP | 4SHP17LE142P-**A | PL60H210P509 | A97USMV110C20 | 41500 | 37800 | 15.2 | 12.5 | 7.8 | 2.06 | 65 | 52 | 214061628
ADP | 4SHP17LE142P-**A | PL60H210P509 | A97USMV090C16 | 41500 | 37800 | 15.2 | 12.5 | 7.8 | 2.06 | 65 | 52 | 214061626
ADP | 4SHP17LE142P-**A | PL60H210P509 | A97US2V080C20X | 41500 | 37800 | 15.2 | 12.5 | 7.8 | 2.1 | 66 | 52 | 214061625
ADP | 4SHP17LE142P-**A | PL60H210P509 | A97US2V080C16X | 42000 | 37800 | 15.2 | 12.5 | 7.8 | 2.06 | 65 | 52 | 214061624
ADP | 4SHP17LE142P-**A | PL60H210P509 | A96US2V110C20 | 41500 | 37800 | 15.2 | 12.5 | 7.8 | 2.06 | 65 | 52 | 214061621
ADP | 4SHP17LE142P-**A | PL60H210P509 | A96US2V110C16 | 41500 | 37800 | 15.2 | 12.5 | 7.8 | 2.06 | 65 | 52 | 214061620
ADP | 4SHP17LE142P-**A | PL60H210P509 | A96US2V090C16 | 41500 | 37800 | 15.2 | 12.5 | 7.8 | 2.06 | 65 | 52 | 214061618
ADP | 4SHP17LE142P-**A | PL60H210P509 | A93UH1E110C20 | 41000 | 37400 | 15.2 | 13 | 7.8 | 2.1 | 65 | 52 | 214061613
ADP | 4SHP17LE142P-**A | PL60H210P509 | A93UH1E110C16 | 40500 | 37400 | 15.2 | 13 | 7.8 | 2.1 | 65 | 51 | 214061612
ADP | 4SHP17LE142P-**A | PL60H210P509 | A93UH1E090C16 | 41000 | 36800 | 15.2 | 12.5 | 7.8 | 2.08 | 66 | 53 | 214061611
ADP | 4SHP17LE142P-**A | PL60H210P509 | A80US2V100C20X | 41500 | 37800 | 15.2 | 13.5 | 7.8 |  | 65 |  | 214061608
ADP | 4SHP17LE142P-**A | PL60H210P509 | A80US2V090C20 | 41500 | 37800 | 15.2 | 13 | 7.8 | 2.08 | 65 | 52 | 214061607
ADP | 4SHP17LE142P-**A | PL60H210P509 | A80US2V080C20X | 42000 | 37400 | 15.2 | 13 | 7.8 |  | 65 |  | 214061605
ADP | 4SHP17LE142P-**A | PL60H210P509 | A80US2V080B16X | 41500 | 37800 | 15.2 | 13 | 7.8 |  | 65 |  | 214061604
ADP | 4SHP17LE142P-**A | PL60H210P509 | A80UH2E110C20 | 42000 | 37400 | 15.2 | 13 | 7.8 | 2.08 | 65 | 52 | 214061603
ADP | 4SHP17LE142P-**A | PL60H210P509 | A80UH2E090B16 | 41000 | 36000 | 15.2 | 13 | 7.8 | 2.12 | 67 | 54 | 214061601
ADP | 4SHP17LE142P-**A | PL60H210P509 | A80UH1E110C20 | 40500 | 37400 | 15.2 | 13 | 7.8 | 2.1 | 65 | 51 | 214061600
ADP | 4SHP17LE142P-**A | PL60H210P509 | A80UH1E100C20X | 40500 | 37400 | 15.2 | 12.5 | 7.8 | 2.06 | 65 | 51 | 214061599
ADP | 4HP17L48P-**A | PL60H210P509 | 97G2UH090CE16 | 46000 | 42500 | 15.2 | 13 | 8 |  | 69 |  | 214061584
ADP | 4HP17L48P-**A | PL60H210P509 | 96G2UH090CE16 | 46000 | 42500 | 15.2 | 13 | 8 | 2.18 | 69 | 56 | 214061580
ADP | 4HP17L42P-**A | PL60H210P509 | 97G2UH110CV20 | 41500 | 37800 | 15.2 | 12.5 | 7.8 | 2.06 | 65 | 52 | 214061564
ADP | 4HP17L42P-**A | PL60H210P509 | 96G2UH110CV20 | 41500 | 37800 | 15.2 | 12.5 | 7.8 | 2.06 | 65 | 52 | 214061560
ADP | 4HP18V36P | H,A,DE33936 | 95G1UH045BE12 | 23600 | 22400 | 17 | 12 | 8.05 | 1.96 | 66 | 66 | 208128040
ADP | 4HP18V60P | H,A,DE84960 | 80G1UH110CE20 | 46500 | 44000 | 16 | 11.7 | 7.8 | 1.94 | 67 | 59 | 208127915
ADP | 4HP17L42P-**A | H,A,DE2K948 | 95G1UH100CE20X | 40000 | 36000 | 15.2 | 13 | 7.8 | 2.08 | 66 | 53 | 213804442
ADP | 4HP17L42P-**A | H,A,DE2K948 | 92G1UH110CE20 | 41000 | 37400 | 15.2 | 13 | 7.8 | 2.1 | 65 | 52 | 213804440
ADP | 4HP17L42P-**A | H,A,DE2K948 | 92G1UH110CE16 | 40500 | 37400 | 15.2 | 13 | 7.8 | 2.1 | 65 | 51 | 213804439
ADP | 4HP17L42P-**A | H,A,DE2K948 | 80G2UH110CE20L | 41000 | 36400 | 15.2 | 13 | 7.8 | 2.1 | 65 | 52 | 213804436
ADP | 4HP17L42P-**A | H,A,DE2K948 | 80G2UH110CE20 | 40500 | 36800 | 15.2 | 13 | 7.8 | 2.12 | 65 | 52 | 213804435
ADP | 4HP17L42P-**A | H,A,DE2K948 | 80G2UH110CE16 | 40500 | 36800 | 15.2 | 13 | 7.8 | 2.1 | 65 | 52 | 213804434
ADP | 4HP17L42P-**A | H,A,DE2K948 | 80G1UH110CE20L | 41000 | 36400 | 15.2 | 13 | 7.8 | 2.1 | 65 | 52 | 213804430
ADP | 4HP17L42P-**A | H,A,DE2K948 | 80G1UH110CE20 | 40500 | 37400 | 15.2 | 13 | 7.8 | 2.1 | 65 | 51 | 213804429
ADP | 4HP17L42P-**A | H,A,DE2K948 | 80G1UH090BE16L | 40500 | 36000 | 15.2 | 13 | 7.8 | 2.06 | 66 | 53 | 213804426
ADP | ML17XP1-030-230A** | HG80936 | EL280UH090E48B* | 29400 | 26000 | 16 | 13 | 8.1 |  | 63 |  | 214053683
ADP | ML17XP1-030-230A** | HG34936 | EL280UH090E48B* | 28600 | 25800 | 16 | 13 | 8 |  | 64 |  | 214053682
ADP | ML17XP1-030-230A** | HG80936 | EL280UH090E36B* | 29800 | 26200 | 16 | 13 | 8.1 |  | 63 |  | 214053681
ADP | ML17XP1-030-230A** | HG34936 | EL280UH090E36B* | 29400 | 26200 | 16 | 12.5 | 8 |  | 63 |  | 214053680
ADP | ML17XP1-030-230A** | HG80936 | EL280UH070XE36A* | 29600 | 26200 | 16 | 13 | 8.1 |  | 63 |  | 214053679
ADP | ML17XP1-030-230A** | HG80936 | EL280UH070E36A* | 29600 | 26200 | 16 | 13 | 8.1 |  | 63 |  | 214053678
ADP | ML17XP1-030-230A** | HG80936 | EL280UH045E36A* | 29600 | 26200 | 16 | 13 | 8.1 |  | 63 |  | 214053677
ADP | EL17XP1-048-230A** | HG50960 | EL280UH110XE60C* | 46500 | 42500 | 16 | 13 | 8.1 |  | 67 |  | 214053652
ADP | EL17XP1-048-230A** | HG50960 | EL280UH110E60C* | 46500 | 42500 | 16 | 13 | 8.1 |  | 67 |  | 214053651
ADP | EL17XP1-036-230A** | HG80936 | SL280UH090V48B* | 36000 | 32400 | 16 | 13 | 7.8 |  | 63 |  | 214053636
ADP | EL17XP1-036-230A** | HG80936 | SL280UH090V36B* | 36000 | 31800 | 16 | 13 | 8.1 |  | 64 |  | 214053635
ADP | EL17XP1-036-230A** | HG80936 | SL280UH080NV48B* | 36000 | 31800 | 16 | 13 | 8.1 |  | 64 |  | 214053634
ADP | EL17XP1-036-230A** | HG80936 | SL280UH070XV36A* | 36000 | 32600 | 16 | 12.5 | 7.8 |  | 63 |  | 214053633
ADP | EL17XP1-036-230A** | HG80936 | SL280UH070V36A* | 36000 | 32600 | 16 | 12.5 | 7.8 |  | 63 |  | 214053632
ADP | EL17XP1-036-230A** | HG80936 | SL280UH060NV36A* | 36000 | 32400 | 16 | 13 | 7.8 |  | 63 |  | 214053631
ADP | EL17XP1-036-230A** | HG80936 | ML180UH090V48B* | 36000 | 32400 | 16 | 13 | 7.8 |  | 63 |  | 214053630
ADP | EL17XP1-036-230A** | HG80936 | ML180UH090E48B* | 35800 | 32000 | 16 | 13.5 | 7.8 |  | 63 |  | 214053629
ADP | EL17XP1-036-230A** | HG80936 | ML180UH070XE36A* | 35600 | 32200 | 16 | 13 | 7.8 |  | 63 |  | 214053628
ADP | EL17XP1-036-230A** | HG80936 | ML180UH070V48B* | 36000 | 32000 | 16 | 13 | 8.1 |  | 64 |  | 214053627
ADP | EL17XP1-036-230A** | HG80936 | ML180UH070V36B* | 35800 | 31800 | 16 | 13 | 8 |  | 64 |  | 214053626
ADP | EL17XP1-036-230A** | HG80936 | ML180UH070V36A* | 36000 | 32600 | 16 | 12.5 | 7.8 |  | 63 |  | 214053625
ADP | EL17XP1-036-230A** | HG80936 | ML180UH070E36B* | 35800 | 32000 | 16 | 13 | 8 |  | 64 |  | 214053624
ADP | EL17XP1-036-230A** | HG80936 | ML180UH070E36A* | 35600 | 32200 | 16 | 13 | 7.8 |  | 63 |  | 214053623
ADP | EL17XP1-036-230A** | HG80936 | ML180UH045V36A* | 36000 | 32400 | 16 | 13 | 7.8 |  | 63 |  | 214053622
ADP | EL17XP1-036-230A** | HG80936 | ML180UH045E36A* | 35600 | 32000 | 16 | 13 | 7.8 |  | 63 |  | 214053621
ADP | EL17XP1-036-230A** | HG80936 | EL280UH090XE48B* | 35600 | 31600 | 16 | 13 | 8 |  | 64 |  | 214053620
ADP | EL17XP1-036-230A** | HG80936 | EL280UH090E48B* | 35600 | 31600 | 16 | 13 | 8 |  | 64 |  | 214053619
ADP | EL17XP1-036-230A** | HG80936 | EL280UH090E36B* | 35800 | 31800 | 16 | 13 | 8 |  | 64 |  | 214053618
ADP | EL17XP1-036-230A** | HG80936 | EL280UH070XE36A* | 35400 | 32000 | 16 | 13 | 7.8 |  | 63 |  | 214053617
ADP | EL17XP1-036-230A** | HG80936 | EL280UH070E36A* | 35400 | 32000 | 16 | 13 | 7.8 |  | 63 |  | 214053616
ADP | EL17XP1-036-230A** | HG80936 | EL280UH045E36A* | 36000 | 32600 | 16 | 13 | 7.8 |  | 63 |  | 214053615
ADP | 25VNA837A*031*+TSTAT | V,C36H175P459+CBPE4B* |  | 32200 | 44500 | 17 | 11.7 | 8.5 | 0.01 | 67 | 0 | 213796794
ADP | 25VNA837A*031* | V,C36H175P459+CBPE4B* |  | 32800 | 30200 | 17 | 12 | 8.5 | 0.01 | 99 | 0 | 213796792
ADP | 25VNA837A*030* | V,C36H175P459+CBPE4B* |  | 32600 | 30400 | 17 | 12 | 8.1 | 0.01 | 99 | 0 | 213796790
ADP | GH5SAN448**AA* | V,C60H210P199+CBPE5* |  | 46500 | 44500 | 15.2 | 12.5 | 7.8 | 0.01 | 63 | 0 | 213796708
ADP | YH2F24TB21 | AD-35H*****9 | Y82E060A12LMPS1 | 23200 | 20200 | 15.2 | 11.7 | 7.8 | 2.2 | 63 | 55 | 214061068
ADP | YH2F24TB21 | AD-35(P,U)*****9 | Y82E060A12LMPS1 | 23200 | 20200 | 15.2 | 11.7 | 7.8 | 2.2 | 63 | 55 | 214061067
ADP | YH2F24TB21 | AD-35(P,U)*****1+TXV | Y82E060A12LMPS1 | 23200 | 20200 | 15.2 | 11.7 | 7.8 | 2.2 | 63 | 55 | 214061066
ADP | 4SHP18LX136P | H,A,DE32936 | A97UH2E070B12 | 23200 | 22400 | 18 | 12 | 8.05 | 2 | 64 | 63 | 214061054
ADP | YH2F24TB21 | CH368A9+JMET12BS2N1 |  | 23600 | 20400 | 16 | 12 | 7.8 | 2.08 | 63 | 50 | 214053773
ADP | YH2F24TB21 | CH367C9+JMET12BS2N1 |  | 23600 | 20400 | 16 | 12 | 7.8 | 2.08 | 63 | 50 | 214053772
ADP | GH5SAN430**AA* | V,C36H***P219+CBPE3A* |  | 27400 | 26400 | 15.2 | 12.5 | 7.8 | 2.12 | 61 | 48 | 213796852
ADP | GH5SAN430**AA* | V,C36H175P139+CBPE4B* |  | 27400 | 26400 | 15.2 | 12.5 | 7.8 | 2.12 | 61 | 48 | 213796853
ADP | GH5SAN430**AA* | V,C36H175P159+CBPE4B* |  | 27600 | 26400 | 16 | 12.5 | 7.8 | 2.12 | 61 | 48 | 213796851
ADP | GH5SAN430**AA* | V,C36H175P149+CBPE4B* |  | 27600 | 26400 | 16 | 12.5 | 7.8 | 2.12 | 61 | 48 | 213796850
ADP | GH5SAN430**AA* | V,C36H***P429+CBPE3A* |  | 27000 | 26400 | 15.2 | 12 | 7.8 | 2.12 | 61 | 48 | 213796849
ADP | GH5SAN418**AA* | V,C36H***P219+CBPE3A* |  | 17400 | 15800 | 16 | 12 | 7.8 | 2 | 59 | 47 | 213796848
ADP | EL22XPV-024-230A** | HG80936 | EL280UH045E36A* | 24000 | 21400 | 22 | 13.5 | 8 | 1.98 | 60 | 70 | 214052480
ADP | 4SHP17LE130P-**A | H,A,DE33936+AEFE3A* |  | 28200 | 26200 | 15.2 | 12 | 8 | 2.24 | 67 | 55 | 213796159
ADP | 4SHP17LE130P-**A | H,A,DE33936+AEFE4B* |  | 27600 | 25200 | 16 | 12 | 7.9 | 2.04 | 64 | 51 | 213796158
ADP | 4SHP17LE124P-**A | H,A,DE35936+AEFE3A* |  | 23200 | 20000 | 15.2 | 13.5 | 8.1 | 0.01 | 63 | 1 | 213796157
ADP | 4SHP17LE124P-**A | H,A,DE33936+AEFE3A* |  | 22800 | 20000 | 15.2 | 13 | 7.95 | 0.01 | 63 | 1 | 213796156
ADP | 4SHP17LE118P-**A | H,A,DE33936+AEFE3A* |  | 17600 | 16100 | 16 | 13 | 7.9 | 2 | 62 | 50 | 213796153
ADP | 4SHP17LE124P-**A | H,A,DE33936+AEFE4B* |  | 22800 | 20000 | 16 | 13 | 7.95 | 0.01 | 63 | 1 | 213796155
ADP | 4SHP17LE118P-**A | H,A,DE35936+AEFE3A* |  | 18000 | 16200 | 16 | 13.5 | 8.05 | 2.04 | 62 | 50 | 213796154
ADP | ML17XP1-036-230A** | HG80936 | ML193UH070XE36B* | 35200 | 31800 | 16 | 13 | 7.8 |  | 64 |  | 214053739
ADP | ML17XP1-036-230A** | HG80936 | ML180UH090V48B* | 36000 | 32400 | 16 | 13 | 7.8 |  | 63 |  | 214053738
ADP | ML17XP1-036-230A** | HG80936 | ML180UH090E48B* | 35800 | 32000 | 16 | 13.5 | 7.8 |  | 63 |  | 214053737
ADP | ML17XP1-036-230A** | HG80936 | ML180UH070XE36A* | 35600 | 32200 | 16 | 13 | 7.8 |  | 63 |  | 214053736
ADP | ML17XP1-036-230A** | HG80936 | ML180UH070V48B* | 36000 | 32000 | 16 | 13 | 8.1 |  | 64 |  | 214053735
ADP | ML17XP1-036-230A** | HG80936 | ML180UH070V36B* | 35800 | 31800 | 16 | 13 | 8 |  | 64 |  | 214053734
ADP | ML17XP1-036-230A** | HG80936 | ML180UH070V36A* | 36000 | 32600 | 16 | 12.5 | 7.8 |  | 63 |  | 214053733
ADP | ML17XP1-036-230A** | HG80936 | ML180UH070E36B* | 35800 | 32000 | 16 | 13 | 8 |  | 64 |  | 214053732
ADP | ML17XP1-036-230A** | HG80936 | ML180UH070E36A* | 35600 | 32200 | 16 | 13 | 7.8 |  | 63 |  | 214053731
ADP | ML17XP1-036-230A** | HG80936 | ML180UH045V36A* | 36000 | 32400 | 16 | 13 | 7.8 |  | 63 |  | 214053730
ADP | ML17XP1-036-230A** | HG80936 | ML180UH045E36A* | 35600 | 32000 | 16 | 13 | 7.8 |  | 63 |  | 214053729
ADP | ML17XP1-036-230A** | HG80936 | EL296UH070XV36B* | 36000 | 32600 | 16 | 12.5 | 7.8 |  | 63 |  | 214053728
ADP | ML17XP1-036-230A** | HG80936 | EL296UH045XE36B* | 35200 | 31800 | 16 | 13 | 7.8 |  | 64 |  | 214053727
ADP | ML17XP1-036-230A** | HG80936 | EL280UH090XE48B* | 35600 | 31600 | 16 | 13 | 8 |  | 64 |  | 214053726
ADP | ML17XP1-036-230A** | HG80936 | EL280UH090E48B* | 35600 | 31600 | 16 | 13 | 8 |  | 64 |  | 214053725
ADP | ML17XP1-036-230A** | HG80936 | EL280UH090E36B* | 35800 | 31800 | 16 | 13 | 8 |  | 64 |  | 214053724
ADP | ML17XP1-036-230A** | HG80936 | EL280UH070XE36A* | 35400 | 32000 | 16 | 13 | 7.8 |  | 63 |  | 214053723
ADP | ML17XP1-036-230A** | HG80936 | EL280UH070E36A* | 35400 | 32000 | 16 | 13 | 7.8 |  | 63 |  | 214053722
ADP | ML17XP1-036-230A** | HG80936 | EL280UH045E36A* | 36000 | 32600 | 16 | 13 | 7.8 |  | 63 |  | 214053721
ADP | ML17XP1-036-230A** | HG80936 | EL195UH060NE36B* | 35200 | 31800 | 16 | 13 | 7.8 |  | 64 |  | 214053720
ADP | ML17XP1-036-230A** | HG80936 | EL180UH080NE48B* | 35200 | 31800 | 16 | 13 | 7.8 |  | 64 |  | 214053719
ADP | ML17XP1-048-230A** | HG50960 | EL280UH110XE60C* | 46500 | 42500 | 16 | 13 | 8.1 |  | 67 |  | 214053707
ADP | ML17XP1-048-230A** | HG50960 | EL280UH110E60C* | 46500 | 42500 | 16 | 13 | 8.1 |  | 67 |  | 214053706
ADP | ML17XP1-042-230A** | HG50960 | ML180UH110V60C* | 42000 | 37800 | 16 | 13.5 | 7.8 |  | 63 |  | 214053704
ADP | ML17XP1-030-230A** | HG80936 | ML193UH070XE36B* | 29400 | 26000 | 16 | 13 | 8.1 |  | 64 |  | 214053701
ADP | ML17XP1-030-230A** | HG80936 | ML180UH090V48B* | 29800 | 26400 | 16 | 13 | 8.1 |  | 64 |  | 214053700
ADP | ML17XP1-030-230A** | HG80936 | ML180UH090E48B* | 29200 | 26000 | 16 | 13 | 8.1 |  | 63 |  | 214053699
ADP | ML17XP1-030-230A** | HG34936 | ML180UH090E48B* | 28600 | 25800 | 16 | 13 | 8 |  | 64 |  | 214053698
ADP | ML17XP1-030-230A** | HG80936 | ML180UH070XE36A* | 29400 | 26000 | 16 | 13 | 8.1 |  | 64 |  | 214053697
ADP | ML17XP1-030-230A** | HG80936 | ML180UH070V48B* | 30000 | 26600 | 16 | 13 | 8.1 |  | 63 |  | 214053696
ADP | ML17XP1-030-230A** | HG34936 | ML180UH070V48B* | 29600 | 26600 | 16 | 12.5 | 8 |  | 63 |  | 214053695
ADP | ML17XP1-030-230A** | HG80936 | ML180UH070V36B* | 30000 | 26400 | 16 | 13 | 8.1 |  | 64 |  | 214053694
ADP | ML17XP1-030-230A** | HG34936 | ML180UH070V36B* | 29600 | 26400 | 16 | 12.5 | 8 |  | 64 |  | 214053693
ADP | ML17XP1-030-230A** | HG80936 | ML180UH070V36A* | 29800 | 26400 | 16 | 13 | 8.1 |  | 64 |  | 214053692
ADP | ML17XP1-030-230A** | HG80936 | ML180UH070E36B* | 29600 | 26200 | 16 | 13 | 8.1 |  | 63 |  | 214053691
ADP | ML17XP1-030-230A** | HG80936 | ML180UH070E36A* | 29400 | 26000 | 16 | 13 | 8.1 |  | 64 |  | 214053689
ADP | ML17XP1-030-230A** | HG80936 | ML180UH045V36A* | 30000 | 26600 | 16 | 13 | 8.1 |  | 63 |  | 214053688
ADP | ML17XP1-030-230A** | HG80936 | ML180UH045E36A* | 29400 | 26000 | 16 | 13 | 8.1 |  | 64 |  | 214053687
ADP | ML17XP1-030-230A** | HG80936 | EL296UH070XV36B* | 30000 | 26400 | 16 | 13 | 8.1 |  | 64 |  | 214053686
ADP | ML17XP1-030-230A** | HG80936 | EL280UH090XE48B* | 29400 | 26000 | 16 | 13 | 8.1 |  | 63 |  | 214053685
ADP | ML17XP1-030-230A** | HG34936 | EL280UH090XE48B* | 28600 | 25800 | 16 | 13 | 8 |  | 64 |  | 214053684
ADP | PH5SAN448**AA* | V,C60H210P199+CBPE5* |  | 46500 | 44500 | 15.2 | 12.5 | 7.8 | 0.01 | 63 | 0 | 213796724
ADP | 225SAN036**AA* | V,C36H175P139+CBPE4B* |  | 33800 | 32200 | 15.2 | 11.7 | 7.8 | 2.04 | 60 | 48 | 213796908
ADP | 225SAN036**AA* | V,C36H175P159+CBPE4B* |  | 34400 | 32200 | 15.2 | 12 | 7.8 | 2.04 | 60 | 48 | 213796906
ADP | 225SAN030**AA* | V,C36H175P139+CBPE4B* |  | 27400 | 26400 | 15.2 | 12.5 | 7.8 | 2.12 | 61 | 48 | 213796903
ADP | 225SAN030**AA* | V,C36H***P219+CBPE3A* |  | 27400 | 26400 | 15.2 | 12.5 | 7.8 | 2.12 | 61 | 48 | 213796902
ADP | 225SAN030**AA* | V,C36H175P159+CBPE4B* |  | 27600 | 26400 | 16 | 12.5 | 7.8 | 2.12 | 61 | 48 | 213796901
ADP | 225SAN030**AA* | V,C36H175P149+CBPE4B* |  | 27600 | 26400 | 16 | 12.5 | 7.8 | 2.12 | 61 | 48 | 213796900
ADP | 225SAN030**AA* | V,C36H***P429+CBPE3A* |  | 27000 | 26400 | 15.2 | 12 | 7.8 | 2.12 | 61 | 48 | 213796899
ADP | 225SAN024**AA* | V,C36H175P159+CBPE4B* |  | 23600 | 21400 | 16 | 12.5 | 7.8 | 2.16 | 62 | 49 | 213796896
ADP | 225SAN024**AA* | V,C36H175P149+CBPE4B* |  | 23200 | 21200 | 16 | 12.5 | 7.8 | 2.12 | 62 | 49 | 213796895
ADP | 225SAN024**AA* | V,C36H***P429+CBPE3A* |  | 23200 | 21200 | 15.2 | 12 | 7.8 | 2.12 | 62 | 49 | 213796894
ADP | 225SAN018**AA* | V,C36H***P219+CBPE3A* |  | 17400 | 15800 | 16 | 12 | 7.8 | 2 | 59 | 47 | 213796892
ADP | 4HP18V60P | H,A,DE36960 | 80G1UH090CE20 | 46000 | 45500 | 16 | 11.7 | 7.8 | 1.82 | 65 | 57 | 208127894
ADP | 4HP18V60P | H,A,DE48960 | 80G1UH090CE20 | 46000 | 45500 | 16 | 11.7 | 7.8 | 1.82 | 65 | 57 | 208127896
ADP | 4HP18V60P | H,A,DE84960 | 80G1UH090CE20 | 46000 | 45500 | 16 | 11.7 | 7.8 | 1.82 | 65 | 57 | 208127899
ADP | 4HP17L24P-**A | A36VDA+TXV+AEFE4B* |  | 23200 | 20000 | 16 | 13.5 | 8.1 | 0.01 | 63 | 1 | 213805388
ADP | 4HP17L30P-**A | A36VDA+TXV+AEFE4B* |  | 28200 | 25200 | 16 | 12 | 8.05 | 2.08 | 64 | 51 | 213805389
ADP | 4HP17L24P-**A | A24VBA+TXV+AEFE3A* |  | 22600 | 20000 | 15.2 | 13 | 7.9 | 0.01 | 63 | 1 | 213805912
ADP | 4HP17L42P-**A | A48VFA+TXV+AEFE5* |  | 41000 | 37400 | 15.2 | 13 | 8.05 | 2.12 | 66 | 53 | 213805914
ADP | 4HP17L48P-**A | A48VFA+TXV+AEFE5* |  | 46500 | 43500 | 15.2 | 12 | 8.1 | 0.01 | 68 | 0 | 213805915
ADP | 4HP18V60P | H,A,DG84960 | 80G2UH110CE16 | 46500 | 43500 | 17 | 11.7 | 7.8 | 1.92 | 67 | 58 | 213823520
ADP | 4SHP22LX148P-**A | BV**C9(1,2)60+TXV |  | 45500 | 42500 | 17 | 11.7 | 8.05 | 1.9 | 64 | 53 | 213823524
ADP | 4HP17L42P-**A | H,AE37948+AEFE4B* |  | 40500 | 37400 | 15.2 | 12 | 7.85 | 2.06 | 64 | 51 | 213825968
ADP | 4HP17L42P-**A | H,RG84960 | 96G2UH110CV20 | 41500 | 37800 | 15.2 | 12.5 | 7.8 | 2.06 | 65 | 52 | 213826276
ADP | 4HP17L42P-**A | H,NE37948+AEFE4B* |  | 40500 | 37400 | 15.2 | 12 | 7.85 | 2.06 | 64 | 51 | 213826807
ADP | 4SHP17LE142P-**A | PL60H210P509 | A98USMV110C20 | 41500 | 37800 | 15.2 | 12.5 | 7.8 | 2.06 | 65 | 52 | 214061631
ADP | 4SHP17LE148P-**A | PL60H210P509 | A80US2V080C20X | 48000 | 44500 | 15.2 | 13 | 8.2 |  | 68 |  | 214061640
ADP | 4SHP17LE148P-**A | PL60H210P509 | A80US2V100C20X | 48000 | 45000 | 15.2 | 13 | 8.2 |  | 68 |  | 214061643
ADP | 4SHP17LE148P-**A | PL60H210P509 | A96UH2E090C16 | 46000 | 42500 | 15.2 | 13 | 8 | 2.18 | 69 | 56 | 214061651
ADP | 4SHP17LE148P-**A | PL60H210P509 | A97UH2E090C16 | 46000 | 42500 | 15.2 | 13 | 8 |  | 69 |  | 214061657
ADP | 4SHP22LX148P-**A | PL60H210P509 | A80UH1E090C20 | 46500 | 43000 | 19 | 12 | 7.8 | 1.88 | 63 | 55 | 214061682
ADP | 4SHP22LX148P-**A | PL60H210P509 | A80UH1E110C20 | 46500 | 43000 | 19 | 12 | 7.8 | 1.88 | 63 | 55 | 214061684
ADP | 4SHP22LX148P-**A | PL60H210P509 | A80UH2E110C16 | 46000 | 42500 | 19 | 12 | 7.8 | 1.88 | 63 | 56 | 214061685
ADP | 4SHP22LX148P-**A | PL60H210P509 | A80US2V080C20X | 46500 | 43000 | 19 | 12 | 7.8 | 1.88 | 63 | 56 | 214061688
ADP | 4SHP22LX148P-**A | PL60H210P509 | A80US2V090C20 | 46500 | 43000 | 19 | 12 | 7.8 | 1.9 | 62 | 55 | 214061691
ADP | 4SHP22LX148P-**A | PL60H210P509 | A80US2V100C20X | 46000 | 43000 | 19 | 12 | 7.8 | 1.86 | 63 | 56 | 214061692
ADP | 25TPA736A**30* | PL36H210P299 | 58TP*B070V17**16 | 33800 | 33400 | 16 | 12.5 | 7.8 | 2.18 | 62 | 51 | 213881622
ADP | 25TPA736A**30* | C36A***L129 | 58TP*B070V17**16 | 32400 | 32800 | 15.2 | 11.7 | 7.8 | 2.12 | 62 | 51 | 213881623
ADP | 25TPA736A**30* | C36A***L139 | 58TP*B070V17**16 | 32600 | 32800 | 15.2 | 11.7 | 7.8 | 2.12 | 62 | 51 | 213881624
ADP | 25TPA736A**30* | PL36H175P149 | 58TP*B070V17**16 | 32600 | 32800 | 15.2 | 12 | 7.8 | 2.12 | 62 | 51 | 213881625
ADP | 25TPA736A**30* | V,C36H175P149 | 58TP*B070V17**16 | 32600 | 32800 | 15.2 | 12 | 7.8 | 2.12 | 62 | 51 | 213881626
ADP | 25TPA736A**30* | PL36H210P749 | 58TP*B070V17**16 | 32600 | 32800 | 15.2 | 12 | 7.8 | 2.12 | 62 | 51 | 213881629
ADP | 25TPA736A**30* | V,C36H175P139 | 58TP*B070V17**16 | 32600 | 32800 | 15.2 | 11.7 | 7.8 | 2.12 | 62 | 51 | 213881631
ADP | 25TPA736A**30* | C36A***L539 | 58TP*B070V17**16 | 32600 | 32800 | 16 | 12.5 | 7.8 | 2.12 | 62 | 51 | 213881632
ADP | 25TPA736A**30* | V,C36H175P459 | 58TP*B070V17**16 | 32600 | 32800 | 16 | 12.5 | 7.8 | 2.12 | 62 | 51 | 213881633
ADP | 25TPA736A**30* | PL36H210P299 | 58TP*B090V17**16 | 33800 | 33400 | 16 | 12.5 | 7.8 | 2.18 | 62 | 51 | 213881634
ADP | 25TPA736A**30* | C36A***L129 | 58TP*B090V17**16 | 32400 | 32800 | 15.2 | 11.7 | 7.8 | 2.12 | 62 | 51 | 213881635
ADP | 25TPA736A**30* | C36A***L139 | 58TP*B090V17**16 | 32600 | 32800 | 15.2 | 11.7 | 7.8 | 2.12 | 62 | 51 | 213881636
ADP | 25TPA736A**30* | PL36H175P149 | 58TP*B090V17**16 | 32600 | 32800 | 15.2 | 12 | 7.8 | 2.12 | 62 | 51 | 213881637
ADP | 25TPA736A**30* | V,C36H175P149 | 58TP*B090V17**16 | 32600 | 32800 | 15.2 | 12 | 7.8 | 2.12 | 62 | 51 | 213881638
ADP | 25TPA736A**30* | PL36H210P749 | 58TP*B090V17**16 | 32600 | 32800 | 15.2 | 12 | 7.8 | 2.12 | 62 | 51 | 213881641
ADP | 25TPA736A**30* | V,C36H175P139 | 58TP*B090V17**16 | 32600 | 32800 | 15.2 | 11.7 | 7.8 | 2.12 | 62 | 51 | 213881643
ADP | 25TPA736A**30* | C36A***L539 | 58TP*B090V17**16 | 32600 | 32800 | 16 | 12.5 | 7.8 | 2.12 | 62 | 51 | 213881644
ADP | 25TPA736A**30* | V,C36H175P459 | 58TP*B090V17**16 | 32600 | 32800 | 16 | 12.5 | 7.8 | 2.12 | 62 | 51 | 213881645
ADP | 25TPA736A**30* | PL36H210P299 | 58TP*B090V21**20 | 33400 | 33200 | 16 | 12.5 | 8 | 2.2 | 61 | 51 | 213881646
ADP | 25TPA736A**30* | PL36H210P749 | 58TP*B090V21**20 | 32800 | 32600 | 15.2 | 12 | 7.8 | 2.12 | 62 | 51 | 213881647
ADP | 25TPA736A**30* | C36A***L159 | 58TP*B090V21**20 | 33000 | 32800 | 15.2 | 12 | 7.8 | 2.14 | 62 | 51 | 213881648
ADP | 25TPA736A**30* | C36A***L539 | 58TP*B090V21**20 | 33000 | 32800 | 16 | 12.5 | 7.8 | 2.14 | 62 | 51 | 213881649
ADP | 25TPA748A**30* | PL60H210P299 | 58TP*B070V17**16 | 43500 | 44500 | 16 | 12 | 7.8 | 2.24 | 64 | 52 | 213881650
ADP | 25TPA748A**30* | PL48H175P159 | 58TP*B070V17**16 | 43500 | 44500 | 15.2 | 11.7 | 7.8 | 2.24 | 64 | 52 | 213881651
ADP | 25TPA748A**30* | V,C48H175P159 | 58TP*B070V17**16 | 43500 | 44500 | 15.2 | 11.7 | 7.8 | 2.24 | 64 | 52 | 213881652
ADP | 25TPA748A**30* | PL48H175P789 | 58TP*B070V17**16 | 43500 | 44500 | 15.2 | 11.7 | 7.8 | 2.24 | 64 | 52 | 213881653
ADP | 25TPA748A**30* | V,C48H175P789 | 58TP*B070V17**16 | 43500 | 44500 | 15.2 | 11.7 | 7.8 | 2.24 | 64 | 52 | 213881654
ADP | 25TPA748A**30* | C48A***L169 | 58TP*B070V17**16 | 43500 | 44500 | 15.2 | 11.7 | 7.8 | 2.24 | 64 | 52 | 213881655
ADP | 25TPA748A**30* | V,C48H175P389 | 58TP*B070V17**16 | 43500 | 44500 | 16 | 12 | 7.8 | 2.24 | 64 | 52 | 213881656
ADP | 25TPA748A**30* | PL60H210P179 | 58TP*B070V17**16 | 43500 | 44500 | 16 | 12 | 7.8 | 2.24 | 64 | 52 | 213881657
ADP | 25TPA748A**30* | C48A***L539 | 58TP*B070V17**16 | 43500 | 44500 | 16 | 12 | 7.8 | 2.24 | 64 | 52 | 213881658
ADP | 25TPA748A**30* | PL60H210P199 | 58TP*B070V17**16 | 43500 | 44500 | 16 | 12.5 | 7.8 | 2.24 | 64 | 52 | 213881659
ADP | 25TPA748A**30* | PL60H210P299 | 58TP*B090V17**16 | 44000 | 44500 | 16 | 12.5 | 7.8 | 2.26 | 63 | 52 | 213881660
ADP | 25TPA748A**30* | PL48H175P159 | 58TP*B090V17**16 | 44000 | 44500 | 16 | 12 | 7.8 | 2.26 | 63 | 52 | 213881661
ADP | 25TPA748A**30* | V,C48H175P159 | 58TP*B090V17**16 | 44000 | 44500 | 16 | 12 | 7.8 | 2.26 | 63 | 52 | 213881662
ADP | 25TPA748A**30* | PL48H175P789 | 58TP*B090V17**16 | 44000 | 44500 | 16 | 12 | 7.8 | 2.26 | 63 | 52 | 213881663
ADP | 25TPA748A**30* | V,C48H175P789 | 58TP*B090V17**16 | 44000 | 44500 | 16 | 12 | 7.8 | 2.26 | 63 | 52 | 213881664
ADP | 25TPA748A**30* | C48A***L169 | 58TP*B090V17**16 | 44000 | 44500 | 16 | 12 | 7.8 | 2.26 | 63 | 52 | 213881665
ADP | 25TPA748A**30* | V,C48H175P389 | 58TP*B090V17**16 | 44000 | 44500 | 16 | 12.5 | 7.8 | 2.26 | 63 | 52 | 213881666
ADP | 25TPA748A**30* | PL60H210P179 | 58TP*B090V17**16 | 44000 | 44500 | 16 | 12.5 | 7.8 | 2.26 | 63 | 52 | 213881667
ADP | 25TPA748A**30* | C48A***L539 | 58TP*B090V17**16 | 44000 | 44500 | 16 | 12.5 | 7.8 | 2.26 | 63 | 52 | 213881668
ADP | 25TPA748A**30* | PL60H210P199 | 58TP*B090V17**16 | 44000 | 44500 | 16 | 12.5 | 7.8 | 2.26 | 63 | 52 | 213881669
ADP | 25TPA748A**30* | PL60H210P299 | 58TP*B090V21**20 | 44000 | 44500 | 16 | 12.5 | 7.8 | 2.26 | 63 | 52 | 213881670
ADP | 25TPA748A**30* | V,C60H210P299 | 58TP*B090V21**20 | 44000 | 44500 | 16 | 12.5 | 7.8 | 2.26 | 63 | 52 | 213881671
ADP | 25TPA748A**30* | V,C48H210P169 | 58TP*B090V21**20 | 44000 | 44500 | 16 | 12 | 7.8 | 2.26 | 63 | 52 | 213881672
ADP | 25TPA748A**30* | C48A***L169 | 58TP*B090V21**20 | 44000 | 44500 | 16 | 12 | 7.8 | 2.26 | 63 | 52 | 213881673
ADP | 25TPA748A**30* | C60A***L169 | 58TP*B090V21**20 | 44000 | 44500 | 16 | 12 | 7.8 | 2.26 | 63 | 52 | 213881674
ADP | 25TPA748A**30* | PL60H210P179 | 58TP*B090V21**20 | 44000 | 44500 | 16 | 12.5 | 7.8 | 2.26 | 63 | 52 | 213881675
ADP | 25TPA748A**30* | V,C60H210P179 | 58TP*B090V21**20 | 44000 | 44500 | 16 | 12.5 | 7.8 | 2.26 | 63 | 52 | 213881676
ADP | 25TPA748A**30* | C60A***L189 | 58TP*B090V21**20 | 44000 | 44500 | 16 | 12.5 | 7.8 | 2.26 | 63 | 52 | 213881677
ADP | 25TPA748A**30* | C60A***L199 | 58TP*B090V21**20 | 44000 | 44500 | 16 | 12.5 | 7.8 | 2.26 | 63 | 52 | 213881678
ADP | 25TPA748A**30* | PL60H210P199 | 58TP*B090V21**20 | 45500 | 44500 | 16 | 12.5 | 7.8 | 2.28 | 63 | 52 | 213881679
ADP | 4TWV8X60A1 | FG49960+P0V0C000M50SC+RP |  | 54000 | 49500 | 18 | 12 | 8.2 | 1.73 | 98 | 78 | 214063084
ADP | 4TWV8X60A1 | FG84960+P0V0C000M50SC+RP |  | 54000 | 49500 | 18 | 12 | 8.2 | 1.73 | 98 | 78 | 214063085
ADP | 4TWV8X60A1 | FG86960+P0V0C000M50SC+RP |  | 54000 | 49500 | 18 | 12 | 8.2 | 1.73 | 98 | 78 | 214063086
ADP | 4TWV8X60A1 | FG49960+P0V0C000M50SD+RP |  | 54000 | 49500 | 18 | 12 | 8.2 | 1.7 | 98 | 78 | 214063087
ADP | 4TWV8X60A1 | FG84960+P0V0C000M50SD+RP |  | 54000 | 49500 | 18 | 12 | 8.2 | 1.7 | 98 | 78 | 214063088
ADP | 4TWV8X60A1 | FG86960+P0V0C000M50SD+RP |  | 54000 | 49500 | 18 | 12 | 8.2 | 1.7 | 98 | 78 | 214063089
ADP | 4TWV8X60A1 | FG49960+P0V0D000M50SD+RP |  | 54000 | 49500 | 18 | 12 | 8.2 | 1.7 | 98 | 78 | 214063093
ADP | 4TWV8X60A1 | FG84960+P0V0D000M50SD+RP |  | 54000 | 49500 | 18 | 12 | 8.2 | 1.7 | 98 | 78 | 214063094
ADP | 4TWV8X60A1 | FG86960+P0V0D000M50SD+RP |  | 54000 | 49500 | 18 | 12 | 8.2 | 1.7 | 98 | 78 | 214063095
ADP | 4TWX5024N1 | FG80936+P0V0B000M40SD |  | 24200 | 20400 | 16 | 12 | 7.8 | 2.1 | 65 | 52 | 214063108
ADP | 4TWX5024N1 | FG81936+P0V0B000M40SD |  | 24400 | 20400 | 16 | 12 | 7.8 | 2.1 | 65 | 52 | 214063109
ADP | 4TWX5024N1 | FG82936+P0V0B000M40SD |  | 24400 | 20400 | 16 | 12 | 7.8 | 2.1 | 65 | 52 | 214063110
ADP | N4H7T24*K*AAA* | FG32936 | *80VSL0451412B* | 22000 | 22000 | 16 | 12 | 7.8 | 2.24 | 60 | 46 | 213740344
ADP | N4H7T24*K*AAA* | FG33936 | *80VSL0451412B* | 22000 | 22000 | 16 | 12 | 7.8 | 2.24 | 60 | 45 | 213740345
ADP | N4H7T24*K*AAA* | FG32936 | *80VSL0701412B* | 22200 | 22200 | 16 | 12 | 7.8 | 2.26 | 59 | 45 | 213740352
ADP | N4H7T24*K*AAA* | PL36H175P069 | *80VSL0701412B* | 22200 | 22200 | 16 | 12.5 | 7.8 | 2.26 | 59 | 45 | 213740351
ADP | N4H7T24*K*AAA* | PL36H175P159 | *80VSL0701412B* | 22200 | 22200 | 16 | 12.5 | 7.8 | 2.3 | 60 | 46 | 213740354
ADP | N4H7T24*K*AAA* | PL36H175P789 | *80VSL0701412B* | 22200 | 22200 | 16 | 12.5 | 7.8 | 2.3 | 60 | 46 | 213740355
ADP | N4H7T24*K*AAA* | V,G36H***P449 | *80VSL0701412B* | 22200 | 22200 | 16 | 12.5 | 7.8 | 2.3 | 60 | 46 | 213740357
ADP | N4H7T24*K*AAA* | FG35936 | *80VSL0701412B* | 22200 | 22200 | 16 | 12.5 | 7.8 | 2.3 | 60 | 46 | 213740356
ADP | N4H7T24*K*AAA* | FG80936 | *80VSL0701412B* | 22200 | 22200 | 16 | 12.5 | 7.8 | 2.3 | 60 | 46 | 213740358
ADP | N4H7T24*K*AAA* | FG33936 | *80VTL0451412B* | 22000 | 22000 | 16 | 12 | 7.8 | 2.24 | 60 | 45 | 213740361
ADP | N4H7T24*K*AAA* | FG32936 | *80VTL0451412B* | 22000 | 22000 | 16 | 12 | 7.8 | 2.24 | 60 | 46 | 213740360
ADP | N4H7T24*K*AAA* | PL36H175P069 | *96VSN0401410B* | 22000 | 22200 | 16 | 12 | 7.8 | 2.22 | 59 | 46 | 213740367
ADP | N4H7T24*K*AAA* | FG33936 | *96VSN0401410B* | 21800 | 22200 | 15.2 | 12 | 7.8 | 2.2 | 59 | 46 | 213740369
ADP | N4H7T24*K*AAA* | FG32936 | *96VSN0401410B* | 22000 | 22200 | 15.2 | 11.7 | 7.8 | 2.22 | 59 | 46 | 213740368
ADP | N4H7T24*K*AAA* | PL36H175P159 | *96VSN0401410B* | 22000 | 22200 | 16 | 12 | 7.8 | 2.22 | 59 | 46 | 213740370
ADP | N4H7T24*K*AAA* | PL36H175P789 | *96VSN0401410B* | 22200 | 22200 | 16 | 12 | 7.8 | 2.2 | 59 | 46 | 213740371
ADP | N4H7T24*K*AAA* | FG35936 | *96VSN0401410B* | 22000 | 22200 | 16 | 12 | 7.8 | 2.22 | 59 | 46 | 213740372
ADP | N4H7T24*K*AAA* | V,G36H***P449 | *96VSN0401410B* | 22000 | 22200 | 16 | 12 | 7.8 | 2.22 | 59 | 46 | 213740373
ADP | N4H7T24*K*AAA* | FG80936 | *96VSN0401410B* | 22000 | 22200 | 16 | 12 | 7.8 | 2.22 | 59 | 46 | 213740374
ADP | N4H7T24*K*AAA* | PL36H175P069 | *96VSN0401712B* | 22000 | 22200 | 16 | 12 | 7.8 | 2.22 | 60 | 46 | 213740375
ADP | N4H7T24*K*AAA* | FG32936 | *96VSN0401712B* | 21800 | 22400 | 15.2 | 12 | 7.8 | 2.26 | 60 | 46 | 213740377
ADP | N4H7T24*K*AAA* | FG33936 | *96VSN0401712B* | 22000 | 22400 | 15.2 | 12 | 7.8 | 2.26 | 60 | 46 | 213740378
ADP | N4H7T24*K*AAA* | PL36H175P159 | *96VSN0401712B* | 22000 | 22200 | 16 | 12 | 7.8 | 2.22 | 60 | 46 | 213740379
ADP | N4H7T24*K*AAA* | V,G36H175P159 | *96VSN0401712B* | 22000 | 22200 | 16 | 12 | 7.8 | 2.22 | 60 | 46 | 213740380
ADP | N4H7T24*K*AAA* | FG35936 | *96VSN0401712B* | 22000 | 22200 | 16 | 12 | 7.8 | 2.22 | 60 | 46 | 213740382
ADP | N4H7T24*K*AAA* | PL36H175P789 | *96VSN0401712B* | 22000 | 22200 | 16 | 12 | 7.8 | 2.22 | 60 | 46 | 213740381
ADP | N4H7T24*K*AAA* | FG80936 | *96VSN0401712B* | 22000 | 22200 | 16 | 12 | 7.8 | 2.22 | 60 | 46 | 213740383
ADP | N4H7T24*K*AAA* | PL36H175P069 | *96VSN0601412B* | 22000 | 22000 | 16 | 12.5 | 7.8 | 2.22 | 60 | 46 | 213740385
ADP | N4H7T24*K*AAA* | FG81936 | *96VSN0401712B* | 22000 | 22200 | 16 | 12 | 7.8 | 2.22 | 60 | 46 | 213740384
ADP | N4H7T24*K*AAA* | FG33936 | *96VSN0601412B* | 21800 | 22000 | 16 | 12 | 7.8 | 2.22 | 60 | 46 | 213740387
ADP | N4H7T24*K*AAA* | V,G36H***P449 | *96VSN0601412B* | 22000 | 22200 | 16 | 12.5 | 7.8 | 2.26 | 60 | 46 | 213740391
ADP | N4H7T24*K*AAA* | PL36H175P789 | *96VSN0601412B* | 22000 | 22200 | 16 | 12.5 | 7.8 | 2.26 | 60 | 46 | 213740389
ADP | N4H7T24*K*AAA* | PL36H175P159 | *96VSN0601412B* | 22000 | 22200 | 16 | 12.5 | 7.8 | 2.26 | 60 | 46 | 213740388
ADP | N4H7T24*K*AAA* | FG35936 | *96VSN0601412B* | 22000 | 22200 | 16 | 12.5 | 7.8 | 2.26 | 60 | 46 | 213740390
ADP | N4H7T24*K*AAA* | FG80936 | *96VSN0601412B* | 22000 | 22200 | 16 | 12.5 | 7.8 | 2.26 | 60 | 46 | 213740392
ADP | N4H7T24*K*AAA* | PL36H175P159 | *96VTN0401410B* | 21800 | 22200 | 16 | 12 | 7.8 | 2.2 | 59 | 46 | 213740396
ADP | N4H7T24*K*AAA* | FG32936 | *96VSN0601412B* | 21600 | 22200 | 16 | 11.7 | 7.8 | 2.24 | 59 | 45 | 213740386
ADP | N4H7T24*K*AAA* | FG32936 | *96VTN0401410B* | 21800 | 22200 | 15.2 | 11.7 | 7.8 | 2.2 | 59 | 46 | 213740394
ADP | N4H7T24*K*AAA* | PL36H175P069 | *96VTN0401410B* | 21800 | 22200 | 16 | 12 | 7.8 | 2.2 | 59 | 46 | 213740393
ADP | N4H7T24*K*AAA* | FG33936 | *96VTN0401410B* | 21800 | 22000 | 15.2 | 12 | 7.8 | 2.2 | 60 | 46 | 213740395
ADP | N4H7T24*K*AAA* | PL36H175P789 | *96VTN0401410B* | 22000 | 22000 | 16 | 12 | 7.8 | 2.2 | 60 | 46 | 213740397
ADP | N4H7T24*K*AAA* | FG35936 | *96VTN0401410B* | 21800 | 22200 | 16 | 12 | 7.8 | 2.2 | 59 | 46 | 213740398
ADP | 4SHP22LX148P-**A | V,A,D60H210D509+AEFE5* |  | 46000 | 42500 | 19 | 12 | 8.05 | 1.9 | 64 | 53 | 213927563
ADP | 4SHP22LX148P-**A | V,A,D60H210P179 | A80US2V090C20 | 46500 | 43000 | 19 | 12 | 7.8 | 1.9 | 62 | 55 | 213927978
ADP | 4SHP22LX160P-**A | V,A,D60H210P179 | A80US2V090C20 | 54000 | 54000 | 19 | 11.7 | 8 | 1.84 | 68 | 56 | 213927980
ADP | 4SHP22LX160P-**A | V,A,D60H210P199 | A80US2V090C20 | 54000 | 54000 | 19 | 11.7 | 8 | 1.84 | 68 | 56 | 213927981
ADP | A4HP5036D1 | FG82936 | L8V1A040U3VSB | 32800 | 29800 | 15.2 | 12 | 7.8 | 2.1 | 68 | 55 | 214071335
ADP | A4HP5036D1 | FG82936 | L8V1A060U3VSB | 33000 | 30000 | 15.2 | 12 | 7.8 | 2.1 | 68 | 55 | 214071341
ADP | A4HP5036D1 | PL36H210P299 | L8V1B080U4VSB | 34600 | 29800 | 15.2 | 12 | 7.8 | 2.2 | 69 | 56 | 214071342
ADP | A4HP5036D1 | PL36H175P789 | L8V1B080U4VSB | 34400 | 30800 | 15.2 | 12 | 7.8 | 2.2 | 68 | 55 | 214071345
ADP | A4HP5036D1 | PL36H210P179 | L8V1B080U4VSB | 34600 | 29800 | 15.2 | 12 | 7.8 | 2.2 | 69 | 56 | 214071347
ADP | A4HP5036D1 | FG47936 | L8V1B080U4VSB | 34600 | 30800 | 15.2 | 12.5 | 7.8 | 2.2 | 68 | 55 | 214071348
ADP | A4HP5036D1 | FG80936 | L8V1B080U4VSB | 34600 | 30800 | 15.2 | 12 | 7.8 | 2.2 | 68 | 55 | 214071349
ADP | A4HP5036D1 | FG81936 | L8V1B080U4VSB | 34600 | 30800 | 15.2 | 12 | 7.8 | 2.2 | 68 | 55 | 214071350
ADP | A4HP5036D1 | FG82936 | L8V1B080U4VSB | 34600 | 29800 | 15.2 | 12 | 7.8 | 2.2 | 69 | 56 | 214071351
ADP | A4HP5042D1 | FG48960 | L8V1C100U5VSB | 40000 | 37400 | 16 | 12 | 7.8 | 2 | 65 | 51 | 214071363
ADP | A4HP5042D1 | PL48H210P199 | L8V1C100U5VSB | 40000 | 37400 | 16 | 12.5 | 7.8 | 2 | 65 | 51 | 214071365
ADP | A4HP5042D1 | PL60H210P199 | L8V1C100U5VSB | 40000 | 37400 | 16 | 12.5 | 7.8 | 2 | 65 | 51 | 214071366
ADP | A4HP5042D1 | V,T60H210P199 | L8V1C100U5VSB | 40000 | 37400 | 16 | 12.5 | 7.8 | 2 | 65 | 51 | 214071367
ADP | A4HP5042D1 | FG52960 | L8V1C100U5VSB | 41000 | 36800 | 16 | 12.5 | 7.8 | 2.1 | 65 | 51 | 214071368
ADP | A4HP5042D1 | FG86960 | L8V1C100U5VSB | 40000 | 37400 | 16 | 12.5 | 7.8 | 2 | 65 | 51 | 214071371
ADP | 4HP17L30P-**A | H,A,DE33936+AEFE3A* |  | 27000 | 25000 | 15.2 | 11.7 | 7.8 | 2.02 | 64 | 51 | 213795623
ADP | 4HP17L30P-**A | H,A,DE35936+AEFE3A* |  | 28000 | 25000 | 15.2 | 12 | 7.95 | 2.12 | 66 | 53 | 213795624
ADP | 4HP17L48P-**A | H,A,DE48960+AEFE5* |  | 47000 | 43500 | 15.2 | 12.5 | 8.25 | 0.01 | 68 | 0 | 213795627
ADP | 4HP17L48P-**A | H,A,DE48948+AEFE4B* |  | 47000 | 43500 | 15.2 | 12.5 | 8.25 | 0.01 | 68 | 0 | 213795628
ADP | 4HP17L30P-**A | H,A,DE33936+AEFE4B* |  | 27600 | 25200 | 16 | 12 | 7.9 | 2.04 | 64 | 51 | 213795631
ADP | 4HP17L42P-**A | H,A,DE2K948+AEFE5* |  | 40500 | 37400 | 15.2 | 12.5 | 8 | 2.12 | 66 | 53 | 213795638
ADP | 4HP17L48P-**A | H,A,DE2K948+AEFE5* |  | 46000 | 43500 | 15.2 | 12 | 8.1 | 0.01 | 68 | 0 | 213795639
ADP | N4H7T48*K*AAA* | FG36948 | *80VSL0701716B* | 43500 | 44500 | 15.2 | 11.7 | 7.8 | 2.24 | 64 | 52 | 213740490
ADP | GH7TAN436**AA* | V,C36H175P149 | 58TP*B070V17**16 | 32600 | 32800 | 15.2 | 12 | 7.8 | 2.12 | 62 | 51 | 213881807
ADP | GH7TAN436**AA* | PL36H175P149 | 58TP*B070V17**16 | 32600 | 32800 | 15.2 | 12 | 7.8 | 2.12 | 62 | 51 | 213881806
ADP | GH7TAN436**AA* | C36A***L129 | 58TP*B070V17**16 | 32400 | 32800 | 15.2 | 11.7 | 7.8 | 2.12 | 62 | 51 | 213881804
ADP | GH7TAN436**AA* | C36A***L139 | 58TP*B070V17**16 | 32600 | 32800 | 15.2 | 11.7 | 7.8 | 2.12 | 62 | 51 | 213881805
ADP | GH7TAN436**AA* | PL36H210P299 | 58TP*B070V17**16 | 33800 | 33400 | 16 | 12.5 | 7.8 | 2.18 | 62 | 51 | 213881803
ADP | 25TPB760A**30* | V,C60H245P769 | 58TP*B135V24**22 | 52000 | 55000 | 15.2 | 11.7 | 7.8 | 2.24 | 65 | 52 | 213881802
ADP | 25TPB760A**30* | C60A***L199 | 58TP*B110V21**22 | 53500 | 55500 | 15.2 | 11.7 | 7.8 | 2.26 | 65 | 52 | 213881801
ADP | 25TPB760A**30* | C60A***L189 | 58TP*B110V21**22 | 53500 | 55000 | 15.2 | 11.7 | 7.8 | 2.24 | 65 | 52 | 213881800
ADP | 25TPB760A**30* | V,C60H210P179 | 58TP*B110V21**22 | 53500 | 55000 | 15.2 | 11.7 | 7.8 | 2.24 | 65 | 52 | 213881799
ADP | 25TPB760A**30* | PL60H210P179 | 58TP*B110V21**22 | 53500 | 55000 | 15.2 | 11.7 | 7.8 | 2.24 | 65 | 52 | 213881798
ADP | 25TPB760A**30* | V,C60H210P299 | 58TP*B110V21**22 | 53000 | 55000 | 15.2 | 11.7 | 7.8 | 2.24 | 65 | 52 | 213881796
ADP | 25TPB760A**30* | PL60H210P299 | 58TP*B110V21**22 | 53000 | 55000 | 15.2 | 11.7 | 7.8 | 2.24 | 65 | 52 | 213881795
ADP | 25TPB760A**30* | C60A***L199 | 58TP*B090V21**20 | 53500 | 55500 | 15.2 | 11.7 | 7.8 | 2.24 | 65 | 53 | 213881794
ADP | 25TPB760A**30* | C60A***L189 | 58TP*B090V21**20 | 53000 | 55500 | 15.2 | 11.7 | 7.8 | 2.24 | 65 | 53 | 213881793
ADP | 25TPB760A**30* | V,C60H210P179 | 58TP*B090V21**20 | 53500 | 55000 | 15.2 | 11.7 | 7.8 | 2.22 | 65 | 52 | 213881792
ADP | 25TPB760A**30* | PL60H210P179 | 58TP*B090V21**20 | 53500 | 55000 | 15.2 | 11.7 | 7.8 | 2.22 | 65 | 52 | 213881791
ADP | 25TPB760A**30* | V,C60H210P299 | 58TP*B090V21**20 | 53000 | 55000 | 15.2 | 11.7 | 7.8 | 2.22 | 65 | 52 | 213881789
ADP | 25TPB760A**30* | PL60H210P299 | 58TP*B090V21**20 | 53000 | 55000 | 15.2 | 11.7 | 7.8 | 2.22 | 65 | 52 | 213881788
ADP | 25TPB748A**30* | V,C60H245P769 | 58TP*B135V24**22 | 44000 | 44000 | 16 | 12 | 7.8 | 2.26 | 64 | 52 | 213881785
ADP | 25TPB748A**30* | C60A***L199 | 58TP*B110V21**22 | 44500 | 44500 | 16 | 12.5 | 7.8 | 2.28 | 64 | 52 | 213881784
ADP | 25TPB748A**30* | C60A***L189 | 58TP*B110V21**22 | 44500 | 44500 | 16 | 12.5 | 7.8 | 2.28 | 64 | 52 | 213881783
ADP | 25TPB748A**30* | V,C60H210P179 | 58TP*B110V21**22 | 44500 | 44500 | 16 | 12.5 | 7.8 | 2.28 | 64 | 52 | 213881782
ADP | 25TPB748A**30* | PL60H210P179 | 58TP*B110V21**22 | 44500 | 44500 | 16 | 12.5 | 7.8 | 2.28 | 64 | 52 | 213881781
ADP | 25TPB748A**30* | C60A***L169 | 58TP*B110V21**22 | 44500 | 44500 | 16 | 12 | 7.8 | 2.28 | 64 | 52 | 213881780
ADP | 25TPB748A**30* | C48A***L169 | 58TP*B110V21**22 | 44500 | 44500 | 16 | 12 | 7.8 | 2.28 | 64 | 52 | 213881779
ADP | 25TPB748A**30* | V,C60H210P299 | 58TP*B110V21**22 | 44500 | 44500 | 16 | 12.5 | 7.8 | 2.28 | 64 | 52 | 213881777
ADP | 25TPB748A**30* | V,C48H210P169 | 58TP*B110V21**22 | 44500 | 44500 | 16 | 12 | 7.8 | 2.28 | 64 | 52 | 213881778
ADP | 25TPB748A**30* | PL60H210P299 | 58TP*B110V21**22 | 44500 | 44500 | 16 | 12.5 | 7.8 | 2.28 | 64 | 52 | 213881776
ADP | 25TPB748A**30* | C60A***L199 | 58TP*B090V21**20 | 44000 | 44500 | 16 | 12.5 | 7.8 | 2.26 | 63 | 52 | 213881775
ADP | 25TPB748A**30* | C60A***L189 | 58TP*B090V21**20 | 44000 | 44500 | 16 | 12.5 | 7.8 | 2.26 | 63 | 52 | 213881774
ADP | 25TPB748A**30* | PL60H210P179 | 58TP*B090V21**20 | 44000 | 44500 | 16 | 12.5 | 7.8 | 2.26 | 63 | 52 | 213881772
ADP | 25TPB748A**30* | V,C60H210P179 | 58TP*B090V21**20 | 44000 | 44500 | 16 | 12.5 | 7.8 | 2.26 | 63 | 52 | 213881773
ADP | 25TPB748A**30* | C60A***L169 | 58TP*B090V21**20 | 44000 | 44500 | 16 | 12 | 7.8 | 2.26 | 63 | 52 | 213881771
ADP | 25TPB748A**30* | C48A***L169 | 58TP*B090V21**20 | 44000 | 44500 | 16 | 12 | 7.8 | 2.26 | 63 | 52 | 213881770
ADP | 25TPB748A**30* | V,C48H210P169 | 58TP*B090V21**20 | 44000 | 44500 | 16 | 12 | 7.8 | 2.26 | 63 | 52 | 213881769
ADP | 25TPB748A**30* | V,C60H210P299 | 58TP*B090V21**20 | 44000 | 44500 | 16 | 12.5 | 7.8 | 2.26 | 63 | 52 | 213881768
ADP | 25TPB748A**30* | PL60H210P299 | 58TP*B090V21**20 | 44000 | 44500 | 16 | 12.5 | 7.8 | 2.26 | 63 | 52 | 213881767
ADP | 25TPB748A**30* | C48A***L539 | 58TP*B090V17**16 | 44000 | 44500 | 16 | 12.5 | 7.8 | 2.26 | 63 | 52 | 213881766
ADP | 25TPB748A**30* | PL60H210P179 | 58TP*B090V17**16 | 44000 | 44500 | 16 | 12.5 | 7.8 | 2.26 | 63 | 52 | 213881765
ADP | 25TPB748A**30* | V,C48H175P389 | 58TP*B090V17**16 | 44000 | 44500 | 16 | 12.5 | 7.8 | 2.26 | 63 | 52 | 213881764
ADP | 25TPB748A**30* | C48A***L169 | 58TP*B090V17**16 | 44000 | 44500 | 16 | 12 | 7.8 | 2.26 | 63 | 52 | 213881763
ADP | 25TPB748A**30* | V,C48H175P789 | 58TP*B090V17**16 | 44000 | 44500 | 16 | 12 | 7.8 | 2.26 | 63 | 52 | 213881762
ADP | 25TPB748A**30* | PL48H175P789 | 58TP*B090V17**16 | 44000 | 44500 | 16 | 12 | 7.8 | 2.26 | 63 | 52 | 213881761
ADP | 25TPB748A**30* | V,C48H175P159 | 58TP*B090V17**16 | 44000 | 44500 | 16 | 12 | 7.8 | 2.26 | 63 | 52 | 213881760
ADP | 25TPB748A**30* | PL48H175P159 | 58TP*B090V17**16 | 44000 | 44500 | 16 | 12 | 7.8 | 2.26 | 63 | 52 | 213881759
ADP | 25TPB748A**30* | PL60H210P299 | 58TP*B090V17**16 | 44000 | 44500 | 16 | 12.5 | 7.8 | 2.26 | 63 | 52 | 213881758
ADP | 25TPB748A**30* | C48A***L539 | 58TP*B070V17**16 | 43500 | 44500 | 16 | 12 | 7.8 | 2.24 | 64 | 52 | 213881757
ADP | 25TPB748A**30* | PL60H210P179 | 58TP*B070V17**16 | 43500 | 44500 | 16 | 12 | 7.8 | 2.24 | 64 | 52 | 213881756
ADP | 25TPB748A**30* | V,C48H175P389 | 58TP*B070V17**16 | 43500 | 44500 | 16 | 12 | 7.8 | 2.24 | 64 | 52 | 213881755
ADP | 25TPB748A**30* | C48A***L169 | 58TP*B070V17**16 | 43500 | 44500 | 15.2 | 11.7 | 7.8 | 2.24 | 64 | 52 | 213881754
ADP | 25TPB748A**30* | V,C48H175P789 | 58TP*B070V17**16 | 43500 | 44500 | 15.2 | 11.7 | 7.8 | 2.24 | 64 | 52 | 213881753
ADP | 25TPB748A**30* | PL48H175P789 | 58TP*B070V17**16 | 43500 | 44500 | 15.2 | 11.7 | 7.8 | 2.24 | 64 | 52 | 213881752
ADP | 25TPB748A**30* | V,C48H175P159 | 58TP*B070V17**16 | 43500 | 44500 | 15.2 | 11.7 | 7.8 | 2.24 | 64 | 52 | 213881751
ADP | 25TPB748A**30* | PL48H175P159 | 58TP*B070V17**16 | 43500 | 44500 | 15.2 | 11.7 | 7.8 | 2.24 | 64 | 52 | 213881750
ADP | 25TPB748A**30* | PL60H210P299 | 58TP*B070V17**16 | 43500 | 44500 | 16 | 12 | 7.8 | 2.24 | 64 | 52 | 213881749
ADP | 25TPB736A**30* | C36A***L539 | 58TP*B090V21**20 | 33000 | 32800 | 16 | 12.5 | 7.8 | 2.14 | 62 | 51 | 213881748
ADP | 25TPB736A**30* | C36A***L159 | 58TP*B090V21**20 | 33000 | 32800 | 15.2 | 12 | 7.8 | 2.14 | 62 | 51 | 213881747
ADP | 25TPB736A**30* | PL36H210P749 | 58TP*B090V21**20 | 32800 | 32600 | 15.2 | 12 | 7.8 | 2.12 | 62 | 51 | 213881746
ADP | 25TPB736A**30* | PL36H210P299 | 58TP*B090V21**20 | 33400 | 33200 | 16 | 12.5 | 8 | 2.2 | 61 | 51 | 213881745
ADP | 25TPB736A**30* | V,C36H175P459 | 58TP*B090V17**16 | 32600 | 32800 | 16 | 12.5 | 7.8 | 2.12 | 62 | 51 | 213881744
ADP | EL17XP1-018-230A** | HG80936 | EL296UH070XE36B* | 18000 | 15600 | 16 | 14 | 8 | 2.08 | 63 | 50 | 214061774
ADP | EL17XP1-018-230A** | HG80936 | EL280UH070XE36A* | 18000 | 16200 | 16 | 14 | 8.1 |  | 62 |  | 214061773
ADP | EL17XP1-018-230A** | HG80936 | EL280UH070E36A* | 18000 | 16200 | 16 | 14 | 8.1 |  | 62 |  | 214061772
ADP | EL17XP1-018-230A** | HG80936 | EL196UH070XE36B* | 18000 | 15600 | 16 | 14 | 8 | 2.08 | 63 | 50 | 214061771
ADP | 4SHP18LX160P | PL60H210P509 | A93UH1E110C20 | 46500 | 42000 | 16 | 11.7 | 7.8 | 1.92 | 70 | 61 | 214061755
ADP | 4SHP18LX160P | PL60H210P509 | A80US2V100C20X | 47000 | 44000 | 17 | 11.7 | 7.8 | 1.94 | 66 | 58 | 214061751
ADP | 4SHP18LX160P | PL60H210P509 | A80US2V080C20X | 47000 | 44000 | 17 | 11.7 | 7.8 | 1.94 | 67 | 58 | 214061749
ADP | 4SHP18LX160P | PL60H210P509 | A80UH1E110C20 | 46500 | 44000 | 16 | 11.7 | 7.8 | 1.94 | 67 | 59 | 214061747
ADP | 4SHP18LX160P | PL60H210P509 | A80UH1E090C20 | 47000 | 44000 | 16 | 11.7 | 7.8 | 1.94 | 66 | 58 | 214061745
ADP | 4HP18V60P | PL60H210P509 | 92G1UH110CE20 | 46500 | 42000 | 16 | 11.7 | 7.8 | 1.92 | 70 | 61 | 214061739
ADP | 4HP18V60P | PL60H210P509 | 80G1UH110CE20 | 46500 | 44000 | 16 | 11.7 | 7.8 | 1.94 | 67 | 59 | 214061735
ADP | 4HP18V60P | PL60H210P509 | 80G1UH090CE20 | 46000 | 45500 | 16 | 11.7 | 7.8 | 1.82 | 65 | 57 | 214061733
ADP | 4SHP22LX160P-**A | V,A,D60H210P199 | A80UH2E110C20 | 54000 | 53500 | 17 | 12 | 8 | 1.84 | 68 | 56 | 213867257
ADP | 4SHP22LX148P-**A | V,A,D60H210P199 | A80UH1E110C20 | 46500 | 43000 | 19 | 12 | 7.8 | 1.88 | 63 | 55 | 213841915
ADP | 4SHP22LX148P-**A | V,A,D60H210P199 | A80UH1E090C20 | 46500 | 43000 | 19 | 12 | 7.8 | 1.88 | 63 | 55 | 213841912
ADP | YH2F48TB21 | AD-59H*****9 | Y82E080B12LMPS1 | 45500 | 42500 | 15.2 | 11.7 | 7.8 | 2.34 | 68 | 57 | 214061142
ADP | YH2F60TB21 | AD-63(P,U)*****1+TXV | Y82E120C20LMPS1 | 55000 | 57500 | 15.2 | 11.7 | 7.8 | 2.32 | 64 | 56 | 214061105
ADP | YH2F60TB21 | AD-60H*****9 | Y82E120C20LMPS1 | 55000 | 57500 | 15.2 | 11.7 | 7.8 | 2.32 | 64 | 56 | 214061101
ADP | YH2F60TB21 | AD-63(P,U)*****1+TXV | Y82E100C20LMPS1 | 55000 | 57500 | 15.2 | 11.7 | 7.8 | 2.34 | 64 | 56 | 214061099
ADP | YH2F60TB21 | AD-64(P,U)*****9 | Y82E100C20LMPS1 | 55000 | 57500 | 15.2 | 11.7 | 7.8 | 2.34 | 64 | 56 | 214061098
ADP | YH2F60TB21 | AD-60H*****9 | Y82E100C20LMPS1 | 55000 | 57500 | 15.2 | 11.7 | 7.8 | 2.34 | 64 | 56 | 214061094
ADP | YH2F60TB21 | AD-63(P,U)*****1+TXV | Y82E100C16LMPS1 | 55000 | 57500 | 15.2 | 11.7 | 7.8 | 2.32 | 64 | 56 | 214061092
ADP | YH2F60TB21 | AD-60H*****9 | Y82E100C16LMPS1 | 55000 | 57500 | 15.2 | 11.7 | 7.8 | 2.32 | 64 | 56 | 214061087
ADP | YH2F30TB21 | AD-37(P,U)*****9 | Y82E080C16LMPS1 | 29800 | 26600 | 15.2 | 11.7 | 8 | 2.3 | 65 | 57 | 214061084
ADP | YH2F30TB21 | AD-37(P,U)*****1+TXV | Y82E080C16LMPS1 | 29800 | 26600 | 15.2 | 11.7 | 8 | 2.3 | 65 | 57 | 214061083
ADP | YH2F30TB21 | AD-33(P,U)*****9 | Y82E080B12LMPS1 | 30000 | 26000 | 16 | 12 | 7.8 | 2.28 | 66 | 57 | 214061081
ADP | YH2F30TB21 | AD-36H*****9 | Y82E080B12LMPS1 | 30000 | 26000 | 16 | 12 | 7.8 | 2.28 | 66 | 57 | 214061079
ADP | 215SAN036**AA* | V,C36H175P139+CBPE4B* |  | 33800 | 32200 | 15.2 | 11.7 | 7.8 | 2.04 | 60 | 48 | 213796883
ADP | 215SAN036**AA* | V,C36H175P159+CBPE4B* |  | 34400 | 32200 | 15.2 | 12 | 7.8 | 2.04 | 60 | 48 | 213796881
ADP | 215SAN030**AA* | V,C36H175P139+CBPE4B* |  | 27400 | 26400 | 15.2 | 12.5 | 7.8 | 2.12 | 61 | 48 | 213796878
ADP | 215SAN030**AA* | V,C36H***P219+CBPE3A* |  | 27400 | 26400 | 15.2 | 12.5 | 7.8 | 2.12 | 61 | 48 | 213796877
ADP | 215SAN030**AA* | V,C36H175P159+CBPE4B* |  | 27600 | 26400 | 16 | 12.5 | 7.8 | 2.12 | 61 | 48 | 213796876
ADP | 215SAN030**AA* | V,C36H175P149+CBPE4B* |  | 27600 | 26400 | 16 | 12.5 | 7.8 | 2.12 | 61 | 48 | 213796875
ADP | 215SAN030**AA* | V,C36H***P429+CBPE3A* |  | 27000 | 26400 | 15.2 | 12 | 7.8 | 2.12 | 61 | 48 | 213796874
ADP | 215SAN024**AA* | V,C36H175P159+CBPE4B* |  | 23600 | 21400 | 16 | 12.5 | 7.8 | 2.16 | 62 | 49 | 213796871
ADP | 215SAN024**AA* | V,C36H175P149+CBPE4B* |  | 23200 | 21200 | 16 | 12.5 | 7.8 | 2.12 | 62 | 49 | 213796870
ADP | 215SAN024**AA* | V,C36H***P429+CBPE3A* |  | 23200 | 21200 | 15.2 | 12 | 7.8 | 2.12 | 62 | 49 | 213796869
ADP | 215SAN018**AA* | V,C36H***P219+CBPE3A* |  | 17400 | 15800 | 16 | 12 | 7.8 | 2 | 59 | 47 | 213796867
ADP | GH5SAN436**AA* | V,C36H175P139+CBPE4B* |  | 33800 | 32200 | 15.2 | 11.7 | 7.8 | 2.04 | 60 | 48 | 213796858
ADP | GH5SAN436**AA* | V,C36H175P159+CBPE4B* |  | 34400 | 32200 | 15.2 | 12 | 7.8 | 2.04 | 60 | 48 | 213796856
ADP | EL22XPV-024-230A** | HG80936 | ML180UH045V36A* | 24000 | 21400 | 22 | 13.5 | 8 | 1.98 | 60 | 70 | 214052490
ADP | EL22XPV-024-230A** | HG80936 | ML180UH030V36A* | 24000 | 21400 | 22 | 13.5 | 8 | 1.98 | 60 | 70 | 214052486
ADP | 4HP17L30P-**A | V,A,D36H***P219 | 96G2UH045BV12 | 29400 | 26400 | 15.2 | 12.5 | 8 | 2.24 | 66 | 54 | 213796202
ADP | 4HP17L24P-**A | V,A,D36H***P429 | 96G2UH045BV12 | 23400 | 20000 | 16 | 13 | 7.8 | 0.01 | 63 | 1 | 213796201
ADP | YH2F42TB21 | CV601*9+AEF60*XP* |  | 41000 | 36800 | 15.2 | 12 | 8.05 | 2.3 | 65 | 55 | 213796197
ADP | YH2F42TB21 | CV482B9+AEF48BXP* |  | 40500 | 36800 | 15.2 | 11.7 | 8 | 2.3 | 65 | 55 | 213796196
ADP | YH2F42TB21 | CV600*9+AEF60*XP* |  | 40500 | 36800 | 15.2 | 11.7 | 8 | 2.28 | 65 | 55 | 213796195
ADP | YH2F42TB21 | CH600C9+AEF60CXP* |  | 40500 | 36800 | 15.2 | 11.7 | 8 | 2.3 | 65 | 55 | 213796193
ADP | YH2F42TB21 | CV482C9+AEF60CXP* |  | 40500 | 36800 | 15.2 | 11.7 | 8 | 2.28 | 65 | 55 | 213796194
ADP | 4SHP22LX148P-**A | H,A,DE84948+AEFE4B* |  | 46000 | 42500 | 19 | 12 | 8.05 | 1.9 | 64 | 53 | 213796192
ADP | 4SHP22LX148P-**A | H,A,DE84960+AEFE5* |  | 46000 | 42500 | 19 | 12 | 8.05 | 1.9 | 64 | 53 | 213796191
ADP | 4SHP22LX148P-**A | H,A,DE48948+AEFE4B* |  | 45000 | 42500 | 19 | 11.7 | 7.95 | 1.86 | 64 | 53 | 213796190
ADP | 4SHP22LX148P-**A | H,A,DE48960+AEFE5* |  | 45000 | 42500 | 19 | 11.7 | 7.95 | 1.86 | 64 | 53 | 213796189
ADP | 4SHP22LX148P-**A | F,PE*TT9960 |  | 46000 | 42500 | 19 | 12 | 8.05 | 1.9 | 64 | 53 | 213796213
ADP | 4HP17L48P-**A | A60VGC+TXV+AEFE5* |  | 47000 | 43500 | 15.2 | 12.5 | 8.2 | 0.01 | 68 | 0 | 213796212
ADP | 4SHP17LE148P-**A | H,A,DE48948+AEFE4B* |  | 47000 | 43500 | 15.2 | 12.5 | 8.25 | 0.01 | 68 | 0 | 213796178
ADP | 4SHP17LE148P-**A | H,A,DE48960+AEFE5* |  | 47000 | 43500 | 15.2 | 12.5 | 8.25 | 0.01 | 68 | 0 | 213796177
ADP | 4SHP17LE148P-**A | H,A,DE2K948+AEFE5* |  | 46000 | 43500 | 15.2 | 12 | 8.1 | 0.01 | 68 | 0 | 213796175
ADP | 4SHP17LE142P-**A | H,A,DE2K948+AEFE4B* |  | 40500 | 37400 | 15.2 | 12 | 7.85 | 2.06 | 64 | 51 | 213796171
ADP | 4SHP17LE142P-**A | H,A,DE2K948+AEFE5* |  | 40500 | 37400 | 15.2 | 12.5 | 8 | 2.12 | 66 | 53 | 213796170
ADP | 4TWL5024N1 | FG35936 | S9V2B040U3PSC | 25600 | 24000 | 15.2 | 12 | 7.8 | 2.1 | 71 | 58 | 214071435
ADP | 4TWL5024N1 | V,T36H175P159 | S9V2B040U3PSC | 25600 | 24000 | 15.2 | 12 | 7.8 | 2.1 | 71 | 58 | 214071433
ADP | 4TWL5024N1 | PL36H175P159 | S9V2B040U3PSC | 25600 | 24000 | 15.2 | 12 | 7.8 | 2.1 | 71 | 58 | 214071432
ADP | N4H7T24*K*AAA* | PL36H175P789 | *96VTN0601412B* | 22000 | 22200 | 16 | 12.5 | 7.8 | 2.26 | 60 | 46 | 213740415
ADP | N4H7T24*K*AAA* | FG80936 | *96VTN0601412B* | 22000 | 22200 | 16 | 12.5 | 7.8 | 2.26 | 60 | 46 | 213740418
ADP | N4H7T24*K*AAA* | V,G36H***P449 | *96VTN0601412B* | 22000 | 22200 | 16 | 12.5 | 7.8 | 2.26 | 60 | 46 | 213740417
ADP | N4H7T24*K*AAA* | FG35936 | *96VTN0601412B* | 22000 | 22200 | 16 | 12.5 | 7.8 | 2.26 | 60 | 46 | 213740416
ADP | N4H7T24*K*AAA* | PL36H175P159 | *96VTN0601412B* | 22000 | 22200 | 16 | 12.5 | 7.8 | 2.26 | 60 | 46 | 213740414
ADP | N4H7T24*K*AAA* | FG32936 | *96VTN0601412B* | 21600 | 22200 | 16 | 11.7 | 7.8 | 2.24 | 59 | 45 | 213740412
ADP | N4H7T24*K*AAA* | FG33936 | *96VTN0601412B* | 22000 | 22000 | 16 | 12 | 7.8 | 2.22 | 60 | 46 | 213740413
ADP | N4H7T24*K*AAA* | PL36H175P069 | *96VTN0601412B* | 22000 | 22000 | 16 | 12.5 | 7.8 | 2.22 | 60 | 46 | 213740411
ADP | N4H7T24*K*AAA* | FG81936 | *96VTN0401712B* | 22000 | 22200 | 16 | 12 | 7.8 | 2.22 | 60 | 46 | 213740410
ADP | N4H7T24*K*AAA* | FG80936 | *96VTN0401712B* | 22000 | 22200 | 16 | 12 | 7.8 | 2.22 | 60 | 46 | 213740409
ADP | N4H7T24*K*AAA* | FG80936 | *96VTN0401410B* | 21800 | 22200 | 16 | 12 | 7.8 | 2.2 | 59 | 46 | 213740400
ADP | N4H7T24*K*AAA* | V,G36H175P159 | *96VTN0401712B* | 22000 | 22200 | 16 | 12 | 7.8 | 2.22 | 60 | 46 | 213740406
ADP | N4H7T24*K*AAA* | PL36H175P789 | *96VTN0401712B* | 22000 | 22200 | 16 | 12 | 7.8 | 2.22 | 60 | 46 | 213740407
ADP | N4H7T24*K*AAA* | FG35936 | *96VTN0401712B* | 22000 | 22200 | 16 | 12 | 7.8 | 2.22 | 60 | 46 | 213740408
ADP | N4H7T24*K*AAA* | PL36H175P159 | *96VTN0401712B* | 22000 | 22200 | 16 | 12 | 7.8 | 2.22 | 60 | 46 | 213740405
ADP | N4H7T24*K*AAA* | FG33936 | *96VTN0401712B* | 22000 | 22400 | 15.2 | 12 | 7.8 | 2.26 | 60 | 46 | 213740404
ADP | N4H7T24*K*AAA* | PL36H175P069 | *96VTN0401712B* | 22000 | 22200 | 16 | 12 | 7.8 | 2.22 | 60 | 46 | 213740401
ADP | N4H7T24*K*AAA* | FG32936 | *96VTN0401712B* | 21800 | 22400 | 15.2 | 12 | 7.8 | 2.26 | 60 | 46 | 213740403
ADP | N4H7T24*K*AAA* | V,G36H***P449 | *96VTN0401410B* | 21800 | 22200 | 16 | 12 | 7.8 | 2.2 | 59 | 46 | 213740399
ADP | 4TWX7048E1 | FG36960+P0V0D000M50SC |  | 46500 | 46000 | 16 | 12 | 8 | 2.06 | 65 | 50 | 214063179
ADP | 4TWX7048E1 | FG49960+P0V0C000M50SD |  | 47500 | 46000 | 17 | 12.5 | 7.8 | 2 | 65 | 50 | 214063175
ADP | 4TWX7036E1 | FG81936+P0V0B000M40SD |  | 37400 | 32800 | 17 | 12.5 | 7.8 | 2 | 63 | 48 | 214063170
ADP | 4TWX7024E1 | FG35936+P0V0B000M40SD |  | 25000 | 22400 | 16 | 12.5 | 7.8 | 2 | 63 | 49 | 214063164
ADP | 4TWX7024E1 | FG33936+P0V0B000M40SD |  | 24000 | 22800 | 16 | 12.5 | 7.8 | 2 | 62 | 47 | 214063163
ADP | 4TWX7024E1 | FG35936+P0V0A000M30SD |  | 23800 | 22200 | 16 | 12 | 7.8 | 1.9 | 63 | 48 | 214063159
ADP | 4TWX7024E1 | FG33936+P0V0A000M30SD |  | 23200 | 22200 | 16 | 12 | 7.8 | 1.9 | 63 | 48 | 214063158
ADP | 4TWX5060N1 | FG86960+P0V0D000M50SD |  | 56000 | 52000 | 15.2 | 12 | 7.8 | 2.1 | 67 | 53 | 214063157
ADP | 4TWX5060N1 | FG84960+P0V0D000M50SD |  | 56000 | 52000 | 15.2 | 12 | 7.8 | 2.1 | 67 | 53 | 214063156
ADP | 4TWX5042N1 | FG86960+P0V0D000M50SD |  | 41000 | 37400 | 16 | 12.5 | 7.8 | 2.1 | 65 | 50 | 214063140
ADP | 4TWX5042N1 | FG84960+P0V0D000M50SD |  | 41500 | 36800 | 16 | 12 | 7.8 | 2.1 | 65 | 51 | 214063139
ADP | 4TWX5042N1 | FG49960+P0V0D000M50SD |  | 41500 | 36800 | 16 | 12 | 7.8 | 2.1 | 65 | 51 | 214063138
ADP | 4TWX5042N1 | FG48960+P0V0D000M50SD |  | 41000 | 37400 | 16 | 12 | 7.8 | 2.1 | 65 | 50 | 214063137
ADP | 4TWX5042N1 | FG36960+P0V0D000M50SD |  | 40500 | 37400 | 15.2 | 11.7 | 7.8 | 2.1 | 65 | 50 | 214063136
ADP | 4TWX5042N1 | FG48960+P0V0D000M50SC |  | 41000 | 37400 | 16 | 12 | 7.8 | 2.13 | 65 | 50 | 214063135
ADP | 4TWX5042N1 | FG36960+P0V0D000M50SC |  | 40000 | 37400 | 16 | 11.7 | 7.8 | 2.1 | 65 | 50 | 214063134
ADP | 4TWX5042N1 | FG86960+P0V0C000M50SD |  | 40500 | 37400 | 16 | 12.5 | 7.8 | 2.1 | 65 | 51 | 214063133
ADP | 4TWX5042N1 | FG48960+P0V0C000M50SD |  | 40500 | 37400 | 16 | 12 | 7.8 | 2.1 | 65 | 51 | 214063129
ADP | 4TWX5036N1 | FG81936+P0V0B000M40SD |  | 35000 | 30200 | 15.2 | 12 | 7.8 | 2.2 | 68 | 55 | 214063125
ADP | 4TWX5036N1 | FG80936+P0V0B000M40SD |  | 34800 | 30600 | 15.2 | 12 | 7.8 | 2.2 | 67 | 55 | 214063124
ADP | 4TWX5036N1 | FG82936+P0V0A000M30SD |  | 33000 | 29800 | 15.2 | 12 | 7.8 | 2.1 | 68 | 55 | 214063123
ADP | 4TWX5036N1 | FG81936+P0V0A000M30SD |  | 33000 | 29800 | 15.2 | 12 | 7.8 | 2.1 | 68 | 55 | 214063122
ADP | 4TWX5036N1 | FG80936+P0V0A000M30SD |  | 32800 | 29800 | 15.2 | 12 | 7.8 | 2.1 | 68 | 55 | 214063121
ADP | 25TPB736A**30* | C36A***L539 | 58TP*B090V17**16 | 32600 | 32800 | 16 | 12.5 | 7.8 | 2.12 | 62 | 51 | 213881743
ADP | 25TPB736A**30* | V,C36H175P139 | 58TP*B090V17**16 | 32600 | 32800 | 15.2 | 11.7 | 7.8 | 2.12 | 62 | 51 | 213881742
ADP | 25TPB736A**30* | PL36H210P749 | 58TP*B090V17**16 | 32600 | 32800 | 15.2 | 12 | 7.8 | 2.12 | 62 | 51 | 213881740
ADP | 25TPB736A**30* | V,C36H175P149 | 58TP*B090V17**16 | 32600 | 32800 | 15.2 | 12 | 7.8 | 2.12 | 62 | 51 | 213881737
ADP | 25TPB736A**30* | PL36H175P149 | 58TP*B090V17**16 | 32600 | 32800 | 15.2 | 12 | 7.8 | 2.12 | 62 | 51 | 213881736
ADP | 25TPB736A**30* | C36A***L139 | 58TP*B090V17**16 | 32600 | 32800 | 15.2 | 11.7 | 7.8 | 2.12 | 62 | 51 | 213881735
ADP | 25TPB736A**30* | C36A***L129 | 58TP*B090V17**16 | 32400 | 32800 | 15.2 | 11.7 | 7.8 | 2.12 | 62 | 51 | 213881734
ADP | 25TPB736A**30* | PL36H210P299 | 58TP*B090V17**16 | 33800 | 33400 | 16 | 12.5 | 7.8 | 2.18 | 62 | 51 | 213881733
ADP | 25TPB736A**30* | V,C36H175P459 | 58TP*B070V17**16 | 32600 | 32800 | 16 | 12.5 | 7.8 | 2.12 | 62 | 51 | 213881732
ADP | 25TPB736A**30* | C36A***L539 | 58TP*B070V17**16 | 32600 | 32800 | 16 | 12.5 | 7.8 | 2.12 | 62 | 51 | 213881731
ADP | 25TPB736A**30* | V,C36H175P139 | 58TP*B070V17**16 | 32600 | 32800 | 15.2 | 11.7 | 7.8 | 2.12 | 62 | 51 | 213881730
ADP | 25TPB736A**30* | PL36H210P749 | 58TP*B070V17**16 | 32600 | 32800 | 15.2 | 12 | 7.8 | 2.12 | 62 | 51 | 213881728
ADP | 25TPB736A**30* | V,C36H175P149 | 58TP*B070V17**16 | 32600 | 32800 | 15.2 | 12 | 7.8 | 2.12 | 62 | 51 | 213881725
ADP | 25TPB736A**30* | PL36H175P149 | 58TP*B070V17**16 | 32600 | 32800 | 15.2 | 12 | 7.8 | 2.12 | 62 | 51 | 213881724
ADP | 25TPB736A**30* | C36A***L139 | 58TP*B070V17**16 | 32600 | 32800 | 15.2 | 11.7 | 7.8 | 2.12 | 62 | 51 | 213881723
ADP | 25TPB736A**30* | C36A***L129 | 58TP*B070V17**16 | 32400 | 32800 | 15.2 | 11.7 | 7.8 | 2.12 | 62 | 51 | 213881722
ADP | 25TPB736A**30* | PL36H210P299 | 58TP*B070V17**16 | 33800 | 33400 | 16 | 12.5 | 7.8 | 2.18 | 62 | 51 | 213881721
ADP | 25TPA760A**30* | C60A***L259 | 58TP*B135V24**22 | 54500 | 55500 | 15.2 | 12 | 7.8 | 2.26 | 65 | 52 | 213881720
ADP | 25TPA760A**30* | V,C60H245P769 | 58TP*B135V24**22 | 52000 | 55000 | 15.2 | 11.7 | 7.8 | 2.24 | 65 | 52 | 213881719
ADP | 25TPA760A**30* | V,C60H210P199 | 58TP*B110V21**22 | 53500 | 55000 | 16 | 12 | 7.8 | 2.24 | 65 | 52 | 213881717
ADP | 25TPA760A**30* | PL60H210P199 | 58TP*B110V21**22 | 53500 | 55000 | 16 | 12 | 7.8 | 2.24 | 65 | 52 | 213881716
ADP | 25TPA760A**30* | V,C60H210P199 | 58TP*B090V21**20 | 54500 | 55500 | 15.2 | 12 | 7.8 | 2.24 | 65 | 53 | 213881707
ADP | 25TPA760A**30* | PL60H210P199 | 58TP*B090V21**20 | 54500 | 55500 | 15.2 | 12 | 7.8 | 2.24 | 65 | 53 | 213881706
ADP | 25TPA748A**30* | C60A***L259 | 58TP*B135V24**22 | 45000 | 44500 | 16 | 12.5 | 7.8 | 2.26 | 63 | 52 | 213881695
ADP | 25TPA748A**30* | V,C60H245P769 | 58TP*B135V24**22 | 44000 | 44000 | 16 | 12 | 7.8 | 2.26 | 64 | 52 | 213881694
ADP | 25TPA748A**30* | C60A***L529 | 58TP*B110V21**22 | 45000 | 44500 | 17 | 12.5 | 7.8 | 2.26 | 63 | 52 | 213881693
ADP | 25TPA748A**30* | C60A***L199 | 58TP*B110V21**22 | 44500 | 44500 | 16 | 12.5 | 7.8 | 2.28 | 64 | 52 | 213881690
ADP | 25TPA748A**30* | C60A***L189 | 58TP*B110V21**22 | 44500 | 44500 | 16 | 12.5 | 7.8 | 2.28 | 64 | 52 | 213881689
ADP | 25TPA748A**30* | V,C60H210P179 | 58TP*B110V21**22 | 44500 | 44500 | 16 | 12.5 | 7.8 | 2.28 | 64 | 52 | 213881688
ADP | 25TPA748A**30* | PL60H210P179 | 58TP*B110V21**22 | 44500 | 44500 | 16 | 12.5 | 7.8 | 2.28 | 64 | 52 | 213881687
ADP | 25TPA748A**30* | C60A***L169 | 58TP*B110V21**22 | 44500 | 44500 | 16 | 12 | 7.8 | 2.28 | 64 | 52 | 213881686
ADP | 25TPA748A**30* | C48A***L169 | 58TP*B110V21**22 | 44500 | 44500 | 16 | 12 | 7.8 | 2.28 | 64 | 52 | 213881685
ADP | 25TPA748A**30* | V,C48H210P169 | 58TP*B110V21**22 | 44500 | 44500 | 16 | 12 | 7.8 | 2.28 | 64 | 52 | 213881684
ADP | 25TPA748A**30* | V,C60H210P299 | 58TP*B110V21**22 | 44500 | 44500 | 16 | 12.5 | 7.8 | 2.28 | 64 | 52 | 213881683
ADP | 25TPA748A**30* | PL60H210P299 | 58TP*B110V21**22 | 44500 | 44500 | 16 | 12.5 | 7.8 | 2.28 | 64 | 52 | 213881682
ADP | 25TPA748A**30* | C60A***L529 | 58TP*B090V21**20 | 45000 | 44500 | 17 | 12.5 | 7.8 | 2.26 | 63 | 52 | 213881681
ADP | 25TPA748A**30* | V,C60H210P199 | 58TP*B090V21**20 | 45500 | 44500 | 16 | 12.5 | 7.8 | 2.28 | 63 | 52 | 213881680
ADP | 4SHP22LX160P-**A | PL60H210P509 | A98USMV110C20 | 54000 | 54000 | 19 | 11.7 | 7.8 | 1.84 | 69 | 56 | 214061732
ADP | 4SHP22LX160P-**A | PL60H210P509 | A97USMV110C20 | 54000 | 54000 | 19 | 11.7 | 7.8 | 1.84 | 69 | 56 | 214061730
ADP | 4SHP22LX160P-**A | PL60H210P509 | A96US2V110C20 | 54000 | 54000 | 19 | 11.7 | 8 | 1.86 | 69 | 56 | 214061726
ADP | 4SHP22LX160P-**A | PL60H210P509 | A80US2V110C20L | 54000 | 54000 | 19 | 11.7 | 8 | 1.86 | 68 | 56 | 214061721
ADP | 4SHP22LX160P-**A | PL60H210P509 | A80US2V110C20 | 54000 | 54000 | 19 | 11.7 | 8 | 1.86 | 68 | 56 | 214061720
ADP | 4SHP22LX160P-**A | PL60H210P509 | A80US2V100C20X | 54000 | 54000 | 19 | 11.7 | 8 | 1.86 | 69 | 56 | 214061719
ADP | 4SHP22LX160P-**A | PL60H210P509 | A80US2V090C20 | 54000 | 54000 | 19 | 11.7 | 8 | 1.84 | 68 | 56 | 214061718
ADP | 4SHP22LX160P-**A | PL60H210P509 | A80US2V080C20X | 54000 | 54000 | 19 | 11.7 | 8 | 1.82 | 69 | 57 | 214061717
ADP | 4SHP22LX160P-**A | PL60H210P509 | A80UH2E110C20 | 54000 | 53500 | 17 | 12 | 8 | 1.84 | 68 | 56 | 214061716
ADP | 4SHP22LX148P-**A | PL60H210P509 | A98USMV110C20 | 46000 | 43000 | 19 | 12 | 7.8 | 1.86 | 63 | 56 | 214061712
ADP | 4SHP22LX148P-**A | PL60H210P509 | A98USMV090C20 | 46000 | 43500 | 19 | 12 | 7.8 | 1.86 | 63 | 56 | 214061711
ADP | 4SHP22LX148P-**A | PL60H210P509 | A98USMV090C16 | 46000 | 43500 | 19 | 11.7 | 7.8 | 1.86 | 63 | 56 | 214061710
ADP | 4SHP22LX148P-**A | PL60H210P509 | A97USMV110C20 | 46000 | 43000 | 19 | 12 | 7.8 | 1.86 | 63 | 56 | 214061709
ADP | 4SHP22LX148P-**A | PL60H210P509 | A97USMV090C20 | 46000 | 43500 | 19 | 12 | 7.8 | 1.86 | 63 | 56 | 214061708
ADP | 4SHP22LX148P-**A | PL60H210P509 | A97USMV090C16 | 46000 | 43500 | 19 | 11.7 | 7.8 | 1.86 | 63 | 56 | 214061707
ADP | 4SHP22LX148P-**A | PL60H210P509 | A97US2V080C20X | 46000 | 43500 | 19 | 12 | 7.8 | 1.86 | 63 | 56 | 214061706
ADP | 4SHP22LX148P-**A | PL60H210P509 | A97US2V080C16X | 46000 | 43500 | 19 | 12 | 7.8 | 1.86 | 63 | 56 | 214061705
ADP | 4SHP22LX148P-**A | PL60H210P509 | A97UH2E110C20 | 46000 | 43000 | 18 | 12 | 7.8 | 1.86 | 63 | 56 | 214061704
ADP | 4SHP22LX148P-**A | PL60H210P509 | A96US2V110C20 | 46000 | 43000 | 19 | 12 | 7.8 | 1.88 | 63 | 56 | 214061703
ADP | 4SHP22LX148P-**A | PL60H210P509 | A96US2V110C16 | 46000 | 43500 | 19 | 11.7 | 7.8 | 1.86 | 63 | 56 | 214061702
ADP | 4SHP22LX148P-**A | PL60H210P509 | A96US2V090C20 | 46000 | 43500 | 19 | 12 | 7.8 | 1.86 | 63 | 56 | 214061701
ADP | 4SHP22LX148P-**A | PL60H210P509 | A96US2V090C16 | 46000 | 43500 | 19 | 11.7 | 7.8 | 1.86 | 63 | 56 | 214061700
ADP | 4SHP22LX148P-**A | PL60H210P509 | A96UH2E110C20 | 46000 | 43000 | 18 | 12 | 7.8 | 1.86 | 63 | 56 | 214061699
ADP | 4SHP22LX148P-**A | PL60H210P509 | A96UH1E110C20 | 46500 | 43000 | 18 | 12 | 7.8 | 1.88 | 63 | 56 | 214061698
ADP | 4SHP22LX148P-**A | PL60H210P509 | A93UH1E110C20 | 46000 | 42500 | 18 | 12 | 7.8 | 1.88 | 64 | 56 | 214061697
ADP | 4SHP22LX148P-**A | PL60H210P509 | A80US2V110C20L | 46500 | 43000 | 19 | 12 | 7.8 | 1.88 | 63 | 56 | 214061694
ADP | 4SHP22LX148P-**A | PL60H210P509 | A80US2V110C20 | 46500 | 43000 | 19 | 12 | 7.8 | 1.88 | 63 | 56 | 214061693
ADP | YH2F24TB21 | AD-36(P,U)*****9 | Y82E080B12LMPS1 | 23800 | 20600 | 15.2 | 11.7 | 8.05 | 2.2 | 63 | 54 | 214061074
ADP | YH2F24TB21 | AD-34H*****9 | Y82E080B12LMPS1 | 23800 | 20600 | 15.2 | 11.7 | 8.05 | 2.2 | 63 | 54 | 214061073
ADP | 4SHP17LE142P-**A | V,A,D60H210D509 | A80UH1E110C20 | 40500 | 37400 | 15.2 | 13 | 7.8 | 2.1 | 65 | 51 | 214063289
ADP | 4SHP17LE142P-**A | V,A,D60H210D509 | A80UH1E100C20X | 40500 | 37400 | 15.2 | 12.5 | 7.8 | 2.06 | 65 | 51 | 214063288
ADP | GH7TAN448**AA* | C60A***L199 | 58TP*B110V21**22 | 44500 | 44500 | 16 | 12.5 | 7.8 | 2.28 | 64 | 52 | 213881871
ADP | GH7TAN448**AA* | C60A***L189 | 58TP*B110V21**22 | 44500 | 44500 | 16 | 12.5 | 7.8 | 2.28 | 64 | 52 | 213881870
ADP | GH7TAN448**AA* | V,C60H210P179 | 58TP*B110V21**22 | 44500 | 44500 | 16 | 12.5 | 7.8 | 2.28 | 64 | 52 | 213881869
ADP | GH7TAN448**AA* | PL60H210P179 | 58TP*B110V21**22 | 44500 | 44500 | 16 | 12.5 | 7.8 | 2.28 | 64 | 52 | 213881868
ADP | GH7TAN448**AA* | C60A***L169 | 58TP*B110V21**22 | 44500 | 44500 | 16 | 12 | 7.8 | 2.28 | 64 | 52 | 213881867
ADP | GH7TAN448**AA* | C48A***L169 | 58TP*B110V21**22 | 44500 | 44500 | 16 | 12 | 7.8 | 2.28 | 64 | 52 | 213881866
ADP | GH7TAN448**AA* | V,C48H210P169 | 58TP*B110V21**22 | 44500 | 44500 | 16 | 12 | 7.8 | 2.28 | 64 | 52 | 213881865
ADP | GH7TAN448**AA* | V,C60H210P299 | 58TP*B110V21**22 | 44500 | 44500 | 16 | 12.5 | 7.8 | 2.28 | 64 | 52 | 213881864
ADP | GH7TAN448**AA* | PL60H210P299 | 58TP*B110V21**22 | 44500 | 44500 | 16 | 12.5 | 7.8 | 2.28 | 64 | 52 | 213881863
ADP | GH7TAN448**AA* | C60A***L529 | 58TP*B090V21**20 | 45000 | 44500 | 17 | 12.5 | 7.8 | 2.26 | 63 | 52 | 213881862
ADP | GH7TAN448**AA* | V,C60H210P199 | 58TP*B090V21**20 | 45500 | 44500 | 16 | 12.5 | 7.8 | 2.28 | 63 | 52 | 213881861
ADP | GH7TAN448**AA* | PL60H210P199 | 58TP*B090V21**20 | 45500 | 44500 | 16 | 12.5 | 7.8 | 2.28 | 63 | 52 | 213881860
ADP | GH7TAN448**AA* | C60A***L199 | 58TP*B090V21**20 | 44000 | 44500 | 16 | 12.5 | 7.8 | 2.26 | 63 | 52 | 213881859
ADP | GH7TAN448**AA* | C60A***L189 | 58TP*B090V21**20 | 44000 | 44500 | 16 | 12.5 | 7.8 | 2.26 | 63 | 52 | 213881858
ADP | GH7TAN448**AA* | V,C60H210P179 | 58TP*B090V21**20 | 44000 | 44500 | 16 | 12.5 | 7.8 | 2.26 | 63 | 52 | 213881857
ADP | GH7TAN448**AA* | PL60H210P179 | 58TP*B090V21**20 | 44000 | 44500 | 16 | 12.5 | 7.8 | 2.26 | 63 | 52 | 213881856
ADP | GH7TAN448**AA* | C60A***L169 | 58TP*B090V21**20 | 44000 | 44500 | 16 | 12 | 7.8 | 2.26 | 63 | 52 | 213881855
ADP | GH7TAN448**AA* | C48A***L169 | 58TP*B090V21**20 | 44000 | 44500 | 16 | 12 | 7.8 | 2.26 | 63 | 52 | 213881854
ADP | GH7TAN448**AA* | V,C48H210P169 | 58TP*B090V21**20 | 44000 | 44500 | 16 | 12 | 7.8 | 2.26 | 63 | 52 | 213881853
ADP | GH7TAN448**AA* | V,C60H210P299 | 58TP*B090V21**20 | 44000 | 44500 | 16 | 12.5 | 7.8 | 2.26 | 63 | 52 | 213881852
ADP | GH7TAN448**AA* | PL60H210P299 | 58TP*B090V21**20 | 44000 | 44500 | 16 | 12.5 | 7.8 | 2.26 | 63 | 52 | 213881851
ADP | GH7TAN448**AA* | PL60H210P199 | 58TP*B090V17**16 | 44000 | 44500 | 16 | 12.5 | 7.8 | 2.26 | 63 | 52 | 213881850
ADP | GH7TAN448**AA* | C48A***L539 | 58TP*B090V17**16 | 44000 | 44500 | 16 | 12.5 | 7.8 | 2.26 | 63 | 52 | 213881849
ADP | GH7TAN448**AA* | PL60H210P179 | 58TP*B090V17**16 | 44000 | 44500 | 16 | 12.5 | 7.8 | 2.26 | 63 | 52 | 213881848
ADP | GH7TAN448**AA* | V,C48H175P389 | 58TP*B090V17**16 | 44000 | 44500 | 16 | 12.5 | 7.8 | 2.26 | 63 | 52 | 213881847
ADP | GH7TAN448**AA* | C48A***L169 | 58TP*B090V17**16 | 44000 | 44500 | 16 | 12 | 7.8 | 2.26 | 63 | 52 | 213881846
ADP | GH7TAN448**AA* | V,C48H175P789 | 58TP*B090V17**16 | 44000 | 44500 | 16 | 12 | 7.8 | 2.26 | 63 | 52 | 213881845
ADP | GH7TAN448**AA* | PL48H175P789 | 58TP*B090V17**16 | 44000 | 44500 | 16 | 12 | 7.8 | 2.26 | 63 | 52 | 213881844
ADP | GH7TAN448**AA* | V,C48H175P159 | 58TP*B090V17**16 | 44000 | 44500 | 16 | 12 | 7.8 | 2.26 | 63 | 52 | 213881843
ADP | GH7TAN448**AA* | PL60H210P299 | 58TP*B090V17**16 | 44000 | 44500 | 16 | 12.5 | 7.8 | 2.26 | 63 | 52 | 213881841
ADP | GH7TAN448**AA* | PL48H175P159 | 58TP*B090V17**16 | 44000 | 44500 | 16 | 12 | 7.8 | 2.26 | 63 | 52 | 213881842
ADP | GH7TAN448**AA* | PL60H210P199 | 58TP*B070V17**16 | 43500 | 44500 | 16 | 12.5 | 7.8 | 2.24 | 64 | 52 | 213881840
ADP | GH7TAN448**AA* | C48A***L539 | 58TP*B070V17**16 | 43500 | 44500 | 16 | 12 | 7.8 | 2.24 | 64 | 52 | 213881839
ADP | GH7TAN448**AA* | PL60H210P179 | 58TP*B070V17**16 | 43500 | 44500 | 16 | 12 | 7.8 | 2.24 | 64 | 52 | 213881838
ADP | GH7TAN448**AA* | C48A***L169 | 58TP*B070V17**16 | 43500 | 44500 | 15.2 | 11.7 | 7.8 | 2.24 | 64 | 52 | 213881836
ADP | GH7TAN448**AA* | V,C48H175P389 | 58TP*B070V17**16 | 43500 | 44500 | 16 | 12 | 7.8 | 2.24 | 64 | 52 | 213881837
ADP | GH7TAN448**AA* | V,C48H175P789 | 58TP*B070V17**16 | 43500 | 44500 | 15.2 | 11.7 | 7.8 | 2.24 | 64 | 52 | 213881835
ADP | GH7TAN448**AA* | PL48H175P789 | 58TP*B070V17**16 | 43500 | 44500 | 15.2 | 11.7 | 7.8 | 2.24 | 64 | 52 | 213881834
ADP | GH7TAN448**AA* | V,C48H175P159 | 58TP*B070V17**16 | 43500 | 44500 | 15.2 | 11.7 | 7.8 | 2.24 | 64 | 52 | 213881833
ADP | GH7TAN448**AA* | PL48H175P159 | 58TP*B070V17**16 | 43500 | 44500 | 15.2 | 11.7 | 7.8 | 2.24 | 64 | 52 | 213881832
ADP | GH7TAN448**AA* | PL60H210P299 | 58TP*B070V17**16 | 43500 | 44500 | 16 | 12 | 7.8 | 2.24 | 64 | 52 | 213881831
ADP | GH7TAN436**AA* | C36A***L539 | 58TP*B090V21**20 | 33000 | 32800 | 16 | 12.5 | 7.8 | 2.14 | 62 | 51 | 213881830
ADP | GH7TAN436**AA* | C36A***L159 | 58TP*B090V21**20 | 33000 | 32800 | 15.2 | 12 | 7.8 | 2.14 | 62 | 51 | 213881829
ADP | GH7TAN436**AA* | PL36H210P749 | 58TP*B090V21**20 | 32800 | 32600 | 15.2 | 12 | 7.8 | 2.12 | 62 | 51 | 213881828
ADP | GH7TAN436**AA* | PL36H210P299 | 58TP*B090V21**20 | 33400 | 33200 | 16 | 12.5 | 8 | 2.2 | 61 | 51 | 213881827
ADP | GH7TAN436**AA* | V,C36H175P459 | 58TP*B090V17**16 | 32600 | 32800 | 16 | 12.5 | 7.8 | 2.12 | 62 | 51 | 213881826
ADP | GH7TAN436**AA* | C36A***L539 | 58TP*B090V17**16 | 32600 | 32800 | 16 | 12.5 | 7.8 | 2.12 | 62 | 51 | 213881825
ADP | GH7TAN436**AA* | V,C36H175P139 | 58TP*B090V17**16 | 32600 | 32800 | 15.2 | 11.7 | 7.8 | 2.12 | 62 | 51 | 213881824
ADP | GH7TAN436**AA* | PL36H210P749 | 58TP*B090V17**16 | 32600 | 32800 | 15.2 | 12 | 7.8 | 2.12 | 62 | 51 | 213881822
ADP | GH7TAN436**AA* | V,C36H175P149 | 58TP*B090V17**16 | 32600 | 32800 | 15.2 | 12 | 7.8 | 2.12 | 62 | 51 | 213881819
ADP | GH7TAN436**AA* | PL36H175P149 | 58TP*B090V17**16 | 32600 | 32800 | 15.2 | 12 | 7.8 | 2.12 | 62 | 51 | 213881818
ADP | GH7TAN436**AA* | C36A***L139 | 58TP*B090V17**16 | 32600 | 32800 | 15.2 | 11.7 | 7.8 | 2.12 | 62 | 51 | 213881817
ADP | GH7TAN436**AA* | C36A***L129 | 58TP*B090V17**16 | 32400 | 32800 | 15.2 | 11.7 | 7.8 | 2.12 | 62 | 51 | 213881816
ADP | GH7TAN436**AA* | PL36H210P299 | 58TP*B090V17**16 | 33800 | 33400 | 16 | 12.5 | 7.8 | 2.18 | 62 | 51 | 213881815
ADP | GH7TAN436**AA* | V,C36H175P459 | 58TP*B070V17**16 | 32600 | 32800 | 16 | 12.5 | 7.8 | 2.12 | 62 | 51 | 213881814
ADP | GH7TAN436**AA* | C36A***L539 | 58TP*B070V17**16 | 32600 | 32800 | 16 | 12.5 | 7.8 | 2.12 | 62 | 51 | 213881813
ADP | GH7TAN436**AA* | V,C36H175P139 | 58TP*B070V17**16 | 32600 | 32800 | 15.2 | 11.7 | 7.8 | 2.12 | 62 | 51 | 213881812
ADP | GH7TAN436**AA* | PL36H210P749 | 58TP*B070V17**16 | 32600 | 32800 | 15.2 | 12 | 7.8 | 2.12 | 62 | 51 | 213881810
ADP | EL18XPV-024-230A** | HG80936 | ML296UH070XV36B* | 23800 | 21800 | 20 | 13 | 7.9 | 2.1 | 65 | 51 | 214061815
ADP | EL18XPV-024-230A** | HG80936 | ML193UH070XE36B* | 24200 | 21600 | 20 | 13 | 8 | 2.14 | 65 | 51 | 214061814
ADP | EL18XPV-024-230A** | HG80936 | ML180UH070V36B* | 23800 | 21400 | 21 | 13.5 | 8 | 2.14 | 65 | 51 | 214061813
ADP | EL18XPV-024-230A** | HG80936 | ML180UH070V36A* | 23800 | 21600 | 21 | 13.5 | 7.9 | 2.14 | 64 | 51 | 214061812
ADP | EL18XPV-024-230A** | HG80936 | EL297UH070XV36B* | 23800 | 21600 | 20 | 13.5 | 7.8 | 2.12 | 64 | 50 | 214061811
ADP | EL18XPV-024-230A** | HG80936 | EL297UH070XE36B* | 24000 | 21600 | 20 | 13 | 8 |  | 64 |  | 214061810
ADP | EL18XPV-024-230A** | HG80936 | EL296UH070XV36B* | 23800 | 21600 | 20 | 13.5 | 7.8 | 2.12 | 64 | 50 | 214061809
ADP | EL18XPV-024-230A** | HG80936 | EL296UH070XE36B* | 24000 | 21600 | 20 | 13 | 8 | 2.14 | 66 | 51 | 214061808
ADP | EL17XP1-036-230A** | HG80936 | ML193UH030XE36B* | 35600 | 32400 | 15.2 | 12.5 | 7.8 | 2.12 | 65 | 52 | 214061804
ADP | EL17XP1-036-230A** | HG80936 | EL196UH030XE36B* | 35400 | 32000 | 15.2 | 12.5 | 7.8 | 2.1 | 66 | 53 | 214061803
ADP | EL17XP1-030-230A** | HG80936 | EL196UH030XE36B* | 29200 | 26000 | 15.2 | 13 | 7.8 | 2.1 | 65 | 52 | 214061801
ADP | EL17XP1-024-230A** | HG80936 | SL280UH080NV48B* | 23600 | 19800 | 16 | 14 | 8 |  | 64 |  | 214061800
ADP | EL17XP1-024-230A** | HG80936 | ML296UH070XV36B* | 23400 | 20200 | 16 | 13.5 | 7.8 |  | 63 |  | 214061799
ADP | EL17XP1-024-230A** | HG80936 | ML193UH070XE36B* | 23800 | 20200 | 16 | 13.5 | 8 |  | 63 |  | 214061798
ADP | EL17XP1-024-230A** | HG80936 | ML180UH070XE36A* | 23200 | 19800 | 16 | 14 | 7.8 |  | 64 |  | 214061797
ADP | EL17XP1-024-230A** | HG80936 | ML180UH070V48B* | 23800 | 20000 | 16 | 14 | 8 |  | 63 |  | 214061796
ADP | EL17XP1-024-230A** | HG80936 | ML180UH070V36B* | 23600 | 19800 | 17 | 14 | 8 |  | 64 |  | 214061795
ADP | EL17XP1-024-230A** | HG80936 | ML180UH070V36A* | 23200 | 20000 | 16 | 14 | 7.8 |  | 63 |  | 214061794
ADP | EL17XP1-024-230A** | HG80936 | ML180UH070E36B* | 23600 | 20000 | 16 | 13.5 | 8 |  | 63 |  | 214061793
ADP | EL17XP1-024-230A** | HG80936 | ML180UH070E36A* | 23200 | 19800 | 16 | 14 | 7.8 |  | 64 |  | 214061792
ADP | EL17XP1-024-230A** | HG80936 | EL297UH070XV36B* | 23600 | 19800 | 16 | 13.5 | 7.8 | 2.08 | 64 | 51 | 214061791
ADP | EL17XP1-024-230A** | HG80936 | EL297UH070XE36B* | 23600 | 19400 | 16 | 13.5 | 7.8 |  | 66 |  | 214061790
ADP | EL17XP1-024-230A** | HG80936 | EL296UH070XV36B* | 23600 | 19800 | 16 | 13.5 | 7.8 |  | 64 |  | 214061789
ADP | EL17XP1-024-230A** | HG80936 | EL296UH070XE36B* | 23600 | 20200 | 16 | 13.5 | 7.8 |  | 63 |  | 214061788
ADP | EL17XP1-024-230A** | HG80936 | EL280UH070XE36A* | 23600 | 20200 | 16 | 13.5 | 7.8 |  | 63 |  | 214061787
ADP | EL17XP1-024-230A** | HG80936 | EL280UH070E36A* | 23600 | 20200 | 16 | 13.5 | 7.8 |  | 63 |  | 214061786
ADP | EL17XP1-024-230A** | HG80936 | EL196UH070XE36B* | 23800 | 20400 | 16 | 13 | 7.8 |  | 64 |  | 214061785
ADP | EL17XP1-018-230A** | HG80936 | ML296UH070XV36B* | 18000 | 16400 | 16 | 13 | 8.1 |  | 63 |  | 214061784
ADP | EL17XP1-018-230A** | HG80936 | ML180UH070XE36A* | 18000 | 16000 | 16 | 14 | 8 |  | 61 |  | 214061782
ADP | EL17XP1-018-230A** | HG80936 | ML180UH070V36B* | 18000 | 15400 | 16 | 14.5 | 8.1 |  | 62 |  | 214061781
ADP | EL17XP1-018-230A** | HG80936 | ML180UH070V36A* | 18000 | 16000 | 16 | 14 | 8 |  | 61 |  | 214061780
ADP | EL17XP1-018-230A** | HG80936 | ML180UH070E36B* | 18000 | 15600 | 16 | 14 | 8 |  | 63 |  | 214061779
ADP | EL17XP1-018-230A** | HG80936 | ML180UH070E36A* | 18000 | 16000 | 16 | 14 | 8 |  | 61 |  | 214061778
ADP | EL17XP1-018-230A** | HG80936 | EL297UH070XV36B* | 18000 | 15800 | 17 | 13.5 | 8 | 2 | 61 | 47 | 214061777
ADP | EL17XP1-018-230A** | HG80936 | EL297UH070XE36B* | 18000 | 15400 | 16 | 14 | 8 |  | 64 |  | 214061776
ADP | EL17XP1-018-230A** | HG80936 | EL296UH070XV36B* | 18000 | 15800 | 17 | 13.5 | 8 | 2 | 61 | 47 | 214061775
ADP | YZT36B21 | AD-32(P,U)*****9 | Y82E120C20LMPS1 | 35000 | 33400 | 17 | 11.7 | 7.8 | 1.8 | 65 | 52 | 214061201
ADP | YZT36B21 | AD-38(P,U)*****9 | Y82E120C20LMPS1 | 35000 | 33400 | 17 | 12 | 7.8 | 1.8 | 65 | 52 | 214061200
ADP | YZT36B21 | AD-32(P,U)*****9 | Y82E100C20LMPS1 | 35000 | 33400 | 18 | 11.7 | 7.8 | 1.8 | 65 | 52 | 214061193
ADP | YZT36B21 | AD-38(P,U)*****9 | Y82E100C20LMPS1 | 35000 | 33400 | 18 | 12 | 7.8 | 1.8 | 65 | 52 | 214061192
ADP | YZT36B21 | AD-32(P,U)*****9 | Y82E100C16LMPS1 | 35000 | 33400 | 17 | 11.7 | 7.8 | 1.8 | 65 | 52 | 214061185
ADP | YZT36B21 | AD-38(P,U)*****9 | Y82E100C16LMPS1 | 35000 | 33400 | 17 | 12 | 7.8 | 1.8 | 65 | 52 | 214061184
ADP | YZT36B21 | AD-32(P,U)*****9 | Y82E080C16LMPS1 | 35000 | 33400 | 17 | 11.7 | 7.8 | 1.8 | 65 | 52 | 214061177
ADP | YZT36B21 | AD-38(P,U)*****9 | Y82E080C16LMPS1 | 35000 | 33400 | 17 | 12 | 7.8 | 1.8 | 65 | 52 | 214061176
ADP | YH2F48TB21 | AD-64(P,U)*****9 | Y82E120C20LMPS1 | 46500 | 44000 | 16 | 11.7 | 7.8 | 2.34 | 67 | 57 | 214061160
ADP | YH2F48TB21 | AD-61(P,U)*****9 | Y82E120C20LMPS1 | 46000 | 43000 | 16 | 11.7 | 7.8 | 2.34 | 68 | 57 | 214061159
ADP | YH2F48TB21 | AD-61(P,U)*****1+TXV | Y82E120C20LMPS1 | 46000 | 43000 | 16 | 11.7 | 7.8 | 2.34 | 68 | 57 | 214061158
ADP | YH2F48TB21 | AD-59H*****9 | Y82E120C20LMPS1 | 46000 | 43000 | 16 | 11.7 | 7.8 | 2.34 | 68 | 57 | 214061157
ADP | YH2F48TB21 | AD-64(P,U)*****9 | Y82E100C20LMPS1 | 47000 | 44000 | 16 | 12 | 7.8 | 2.34 | 67 | 56 | 214061156
ADP | YH2F48TB21 | AD-61(P,U)*****9 | Y82E100C20LMPS1 | 47000 | 44000 | 16 | 11.7 | 7.8 | 2.34 | 67 | 56 | 214061155
ADP | YH2F48TB21 | AD-61(P,U)*****1+TXV | Y82E100C20LMPS1 | 47000 | 44000 | 16 | 11.7 | 7.8 | 2.34 | 67 | 56 | 214061154
ADP | YH2F48TB21 | AD-59H*****9 | Y82E100C20LMPS1 | 47000 | 44000 | 16 | 11.7 | 7.8 | 2.34 | 67 | 56 | 214061153
ADP | YH2F48TB21 | AD-64(P,U)*****9 | Y82E100C16LMPS1 | 47000 | 44000 | 16 | 12 | 7.8 | 2.34 | 67 | 57 | 214061152
ADP | YH2F48TB21 | AD-61(P,U)*****1+TXV | Y82E100C16LMPS1 | 47000 | 44000 | 16 | 11.7 | 7.8 | 2.34 | 67 | 57 | 214061151
ADP | YH2F48TB21 | AD-59H*****9 | Y82E100C16LMPS1 | 47000 | 44000 | 16 | 11.7 | 7.8 | 2.34 | 67 | 57 | 214061150
ADP | YH2F48TB21 | AD-64(P,U)*****9 | Y82E080C16LMPS1 | 46500 | 43000 | 16 | 12 | 7.8 | 2.38 | 67 | 57 | 214061149
ADP | YH2F48TB21 | AD-61(P,U)*****9 | Y82E080C16LMPS1 | 46500 | 43000 | 16 | 11.7 | 7.8 | 2.38 | 67 | 57 | 214061148
ADP | YH2F48TB21 | AD-61(P,U)*****1+TXV | Y82E080C16LMPS1 | 46500 | 43000 | 16 | 11.7 | 7.8 | 2.38 | 67 | 57 | 214061147
ADP | YH2F48TB21 | AD-59H*****9 | Y82E080C16LMPS1 | 46500 | 43000 | 16 | 11.7 | 7.8 | 2.38 | 67 | 57 | 214061146
ADP | YH2F48TB21 | AD-64(P,U)*****9 | Y82E080B12LMPS1 | 45500 | 42500 | 15.2 | 11.7 | 7.8 | 2.34 | 68 | 57 | 214061145
ADP | YH2F48TB21 | AD-61(P,U)*****9 | Y82E080B12LMPS1 | 45500 | 42500 | 15.2 | 11.7 | 7.8 | 2.34 | 68 | 57 | 214061144
ADP | YH2F48TB21 | AD-61(P,U)*****1+TXV | Y82E080B12LMPS1 | 45500 | 42500 | 15.2 | 11.7 | 7.8 | 2.34 | 68 | 57 | 214061143
ADP | 288BNV037*0**B*+TSTAT | V,C36H175P459+CBPE4B* |  | 32200 | 44500 | 17 | 11.7 | 8.5 | 0.01 | 67 | 0 | 213796959
ADP | 288BNV037*0**B* | V,C36H175P459+CBPE4B* |  | 32800 | 30200 | 17 | 12 | 8.5 | 0.01 | 99 | 0 | 213796957
ADP | 288BNV037*0**A* | V,C36H175P459+CBPE4B* |  | 32600 | 30400 | 17 | 12 | 8.1 | 0.01 | 99 | 0 | 213796955
ADP | GH5SAN448**AA* | C60A***L199+CBPE5* |  | 45500 | 44500 | 15.2 | 12 | 7.8 | 0.01 | 63 | 0 | 213796279
ADP | 25SPA548A**30* | C60A***L199+CBPE5* |  | 45500 | 44500 | 15.2 | 12 | 7.8 | 0.01 | 63 | 0 | 213796270
ADP | 25SCA548A**30* | C60A***L199+CBPE5* |  | 45500 | 44500 | 15.2 | 12 | 7.8 | 0.01 | 63 | 0 | 213796261
ADP | PH5SAN448**AA* | C60A***L199+CBPE5* |  | 45500 | 44500 | 15.2 | 12 | 7.8 | 0.01 | 63 | 0 | 213796247
ADP | 4HP17L36P-**A | V,A,D36H***P229 | 80G1UH070AE12L | 35600 | 32200 | 16 | 13 | 7.8 | 2.12 | 65 | 52 | 213796204
ADP | 4HP17L30P-**A | V,A,D36H***P219 | 96G2UH070BV12 | 29200 | 26400 | 15.2 | 13 | 8 | 2.18 | 66 | 53 | 213796203
ADP | YH2F48TB21 | A60VGC+TXV | TL8E100C20UH11 | 46500 | 43500 | 16 | 11.7 | 7.8 | 2.24 | 67 | 54 | 213981734
ADP | YH2F48TB21 | A60VGA+TXV | TL8E100C20UH11 | 46500 | 43500 | 16 | 11.7 | 7.8 | 2.24 | 67 | 54 | 213981732
ADP | N4H7T48*K*AAA* | PL48H175P469 | *80VTL0701716B* | 43500 | 44500 | 16 | 12 | 7.8 | 2.24 | 64 | 52 | 213740524
ADP | N4H7T48*K*AAA* | FG36948 | *80VTL0902120B* | 44000 | 44500 | 16 | 12 | 7.8 | 2.26 | 63 | 52 | 213740529
ADP | N4H7T48*K*AAA* | PL48H210P299 | *80VTL0902120B* | 44000 | 44500 | 16 | 12.5 | 7.8 | 2.26 | 63 | 52 | 213740526
ADP | N4H7T48*K*AAA* | FG84948 | *80VTL0701716B* | 43500 | 44500 | 16 | 12 | 7.8 | 2.24 | 64 | 52 | 213740525
ADP | N4H7T48*K*AAA* | V,G48H175P389 | *80VTL0701716B* | 43500 | 44500 | 16 | 12 | 7.8 | 2.24 | 64 | 52 | 213740523
ADP | 25SCA536A**30* | C36A***L159 | 58TP*B090V21**20 | 34000 | 32200 | 15.2 | 11.7 | 7.8 | 2.08 | 60 | 48 | 213881267
ADP | 25SCA536A**30* | PL36H210P749 | 58TP*B090V21**20 | 33400 | 32200 | 15.2 | 11.7 | 7.8 | 2.08 | 60 | 48 | 213881266
ADP | 25SCA536A**30* | PL36H210P299 | 58TP*B090V21**20 | 34400 | 32200 | 15.2 | 12.5 | 7.8 | 2.08 | 60 | 48 | 213881265
ADP | 25SCA536A**30* | C36A***L159 | 58TP*B090V17**16 | 35000 | 33800 | 15.2 | 11.7 | 7.8 | 2.06 | 60 | 48 | 213881263
ADP | 25SCA536A**30* | V,C36H175P159 | 58TP*B090V17**16 | 35200 | 33800 | 15.2 | 11.7 | 7.8 | 2.06 | 60 | 48 | 213881261
ADP | 25SCA536A**30* | PL36H175P159 | 58TP*B090V17**16 | 35200 | 33800 | 15.2 | 11.7 | 7.8 | 2.06 | 60 | 48 | 213881260
ADP | YH2F48TB21 | A60VGC+TXV | Y82E120C20LMPS1 | 46000 | 43000 | 16 | 11.7 | 7.8 | 2.34 | 68 | 57 | 213981798
ADP | YH2F48TB21 | A60VGA+TXV | Y82E120C20LMPS1 | 46000 | 43000 | 16 | 11.7 | 7.8 | 2.34 | 68 | 57 | 213981797
ADP | YH2F48TB21 | A60VGC+TXV | Y82E100C20LMPS1 | 47000 | 44000 | 16 | 11.7 | 7.8 | 2.34 | 67 | 56 | 213981795
ADP | YH2F48TB21 | A60VGC+TXV | Y82E080C16LMPS1 | 46500 | 43000 | 16 | 11.7 | 7.8 | 2.36 | 67 | 57 | 213981792
ADP | YH2F48TB21 | A60VGA+TXV | Y82E100C20LMPS1 | 47000 | 44000 | 16 | 11.7 | 7.8 | 2.34 | 67 | 56 | 213981794
ADP | YH2F48TB21 | A60VGA+TXV | Y82E080C16LMPS1 | 46500 | 43000 | 16 | 11.7 | 7.8 | 2.38 | 67 | 57 | 213981790
ADP | YH2F48TB21 | A60VGC+TXV | Y81E120C20SMPS1 | 46000 | 43000 | 16 | 11.7 | 7.8 | 2.34 | 68 | 57 | 213981789
ADP | YH2F48TB21 | A60VGA+TXV | Y81E120C20SMPS1 | 46000 | 43000 | 16 | 11.7 | 7.8 | 2.34 | 68 | 57 | 213981787
ADP | YH2F48TB21 | A60VGC+TXV | Y81E120C20LMPS1 | 46000 | 43000 | 16 | 11.7 | 7.8 | 2.34 | 68 | 57 | 213981786
ADP | YH2F48TB21 | A60VGA+TXV | Y81E120C20LMPS1 | 46000 | 43000 | 16 | 11.7 | 7.8 | 2.34 | 68 | 57 | 213981784
ADP | YH2F48TB21 | A60VGC+TXV | Y81E100C20SMPS1 | 47000 | 44000 | 16 | 11.7 | 7.8 | 2.34 | 67 | 56 | 213981782
ADP | YH2F48TB21 | A60VGA+TXV | Y81E100C20SMPS1 | 47000 | 44000 | 16 | 11.7 | 7.8 | 2.34 | 67 | 56 | 213981781
ADP | YH2F48TB21 | A60VGC+TXV | Y81E100C20LMPS1 | 47000 | 44000 | 16 | 11.7 | 7.8 | 2.34 | 67 | 56 | 213981779
ADP | YH2F48TB21 | A60VGA+TXV | Y81E100C20LMPS1 | 47000 | 44000 | 16 | 11.7 | 7.8 | 2.34 | 67 | 56 | 213981778
ADP | YH2F48TB21 | A60VGC+TXV | Y81E080C20SMPS1 | 46500 | 44000 | 16 | 11.7 | 7.8 | 2.34 | 67 | 57 | 213981776
ADP | YH2F48TB21 | A60VGA+TXV | Y81E080C20SMPS1 | 46500 | 44000 | 16 | 11.7 | 7.8 | 2.34 | 67 | 57 | 213981774
ADP | YH2F48TB21 | A60VGC+TXV | Y81E080C20LMPS1 | 46500 | 44000 | 16 | 11.7 | 7.8 | 2.34 | 67 | 57 | 213981773
ADP | YH2F48TB21 | A60VGA+TXV | Y81E080C20LMPS1 | 46500 | 44000 | 16 | 11.7 | 7.8 | 2.34 | 67 | 57 | 213981771
ADP | N4H7T48*K*AAA* | FG84948 | *96VTN0601716B* | 43500 | 44500 | 15.2 | 12 | 7.8 | 2.22 | 64 | 53 | 213740587
ADP | N4H7T48*K*AAA* | FG36948 | *96VTN0801716B* | 43500 | 44500 | 15.2 | 11.7 | 7.8 | 2.22 | 64 | 52 | 213740590
ADP | N4H7T48*K*AAA* | PL48H175P789 | *96VTN0801716B* | 43500 | 44500 | 15.2 | 11.7 | 7.8 | 2.22 | 64 | 52 | 213740589
ADP | N4H7T48*K*AAA* | PL48H210P299 | *96VTN0801716B* | 43500 | 44500 | 16 | 12 | 7.8 | 2.22 | 64 | 52 | 213740588
ADP | N4H7T48*K*AAA* | PL48H175P469 | *96VTN0601716B* | 43500 | 44500 | 15.2 | 12 | 7.8 | 2.22 | 64 | 53 | 213740586
ADP | N4H7T48*K*AAA* | V,G48H175P389 | *96VTN0601716B* | 43500 | 45000 | 15.2 | 11.7 | 7.8 | 2.22 | 64 | 52 | 213740585
ADP | N4H7T48*K*AAA* | FG36948 | *96VTN0601716B* | 43500 | 44500 | 15.2 | 11.7 | 7.8 | 2.22 | 64 | 53 | 213740584
ADP | N4H7T48*K*AAA* | PL48H210P299 | *96VTN0601716B* | 43500 | 44500 | 15.2 | 12 | 7.8 | 2.22 | 64 | 53 | 213740582
ADP | N4H7T48*K*AAA* | PL48H175P789 | *96VTN0601716B* | 43500 | 44500 | 15.2 | 11.7 | 7.8 | 2.22 | 64 | 53 | 213740583
ADP | N4H7T48*K*AAA* | FG84960 | *96VSN1202422B* | 45000 | 44500 | 16 | 12.5 | 7.8 | 2.26 | 64 | 52 | 213740580
ADP | N4H7T48*K*AAA* | FG86960 | *96VSN1202422B* | 45000 | 44500 | 16 | 12.5 | 7.8 | 2.26 | 64 | 52 | 213740581
ADP | N4H7T48*K*AAA* | V,G60H245P189 | *96VSN1202422B* | 45000 | 44500 | 16 | 12.5 | 7.8 | 2.26 | 64 | 52 | 213740578
ADP | N4H7T48*K*AAA* | FG49960 | *96VSN1202422B* | 45000 | 44500 | 16 | 12.5 | 7.8 | 2.26 | 64 | 52 | 213740579
ADP | N4H7T48*K*AAA* | V,G60H210P299 | *96VSN1002120B* | 44000 | 44500 | 16 | 12.5 | 7.8 | 2.26 | 63 | 52 | 213740570
ADP | N4H7T48*K*AAA* | FG86960 | *96VSN1002120B* | 44000 | 44500 | 16 | 12.5 | 7.8 | 2.26 | 63 | 52 | 213740577
ADP | N4H7T48*K*AAA* | FG84948 | *96VSN1002120B* | 44000 | 44500 | 16 | 12.5 | 7.8 | 2.26 | 63 | 52 | 213740575
ADP | N4H7T48*K*AAA* | FG49960 | *96VSN1002120B* | 44000 | 44500 | 16 | 12.5 | 7.8 | 2.26 | 63 | 52 | 213740574
ADP | N4H7T48*K*AAA* | FG84960 | *96VSN1002120B* | 44000 | 44500 | 16 | 12.5 | 7.8 | 2.26 | 63 | 52 | 213740576
ADP | N4H7T48*K*AAA* | FG36960 | *96VSN1002120B* | 44000 | 44500 | 16 | 12 | 7.8 | 2.26 | 63 | 52 | 213740572
ADP | N4H7T48*K*AAA* | FG36948 | *96VSN1002120B* | 44000 | 44500 | 16 | 12 | 7.8 | 2.26 | 63 | 52 | 213740571
ADP | N4H7T48*K*AAA* | FG48960 | *96VSN1002120B* | 44000 | 44500 | 16 | 12.5 | 7.8 | 2.24 | 63 | 52 | 213740573
ADP | N4H7T48*K*AAA* | PL48H210P299 | *96VSN1002120B* | 44000 | 44500 | 16 | 12.5 | 7.8 | 2.26 | 63 | 52 | 213740568
ADP | N4H7T48*K*AAA* | PL60H210P299 | *96VSN1002120B* | 44000 | 44500 | 16 | 12.5 | 7.8 | 2.26 | 63 | 52 | 213740569
ADP | N4H7T48*K*AAA* | FG86960 | *96VSN0802120B* | 46000 | 45000 | 16 | 12.5 | 7.8 | 2.28 | 64 | 52 | 213740567
ADP | N4H7T48*K*AAA* | FG84948 | *96VSN0802120B* | 44000 | 45000 | 16 | 12.5 | 7.8 | 2.26 | 64 | 52 | 213740565
ADP | N4H7T48*K*AAA* | FG84960 | *96VSN0802120B* | 44000 | 45000 | 16 | 12.5 | 7.8 | 2.26 | 64 | 52 | 213740566
ADP | N4H7T48*K*AAA* | FG49960 | *96VSN0802120B* | 44000 | 45000 | 16 | 12.5 | 7.8 | 2.26 | 64 | 52 | 213740564
ADP | N4H7T48*K*AAA* | V,G48H175P389 | *96VSN0801716B* | 43500 | 44500 | 16 | 12 | 7.8 | 2.22 | 64 | 52 | 213740555
ADP | N4H7T48*K*AAA* | FG48960 | *96VSN0802120B* | 44000 | 45000 | 16 | 12.5 | 7.8 | 2.26 | 64 | 52 | 213740563
ADP | N4H7T48*K*AAA* | FG36960 | *96VSN0802120B* | 44000 | 45000 | 16 | 12 | 7.8 | 2.26 | 64 | 52 | 213740562
ADP | N4H7T48*K*AAA* | FG36948 | *96VSN0802120B* | 44000 | 45000 | 16 | 12 | 7.8 | 2.26 | 64 | 52 | 213740561
ADP | N4H7T48*K*AAA* | PL60H210P299 | *96VSN0802120B* | 44000 | 45000 | 16 | 12.5 | 7.8 | 2.26 | 64 | 52 | 213740559
ADP | N4H7T48*K*AAA* | V,G60H210P299 | *96VSN0802120B* | 44000 | 45000 | 16 | 12.5 | 7.8 | 2.26 | 64 | 52 | 213740560
ADP | N4H7T48*K*AAA* | PL48H210P299 | *96VSN0802120B* | 44000 | 45000 | 16 | 12.5 | 7.8 | 2.26 | 64 | 52 | 213740558
ADP | N4H7T48*K*AAA* | PL48H175P469 | *96VSN0801716B* | 43500 | 44500 | 16 | 12 | 7.8 | 2.22 | 64 | 52 | 213740556
ADP | N4H7T48*K*AAA* | FG84948 | *96VSN0801716B* | 43500 | 44500 | 16 | 12 | 7.8 | 2.22 | 64 | 52 | 213740557
ADP | N4H7T48*K*AAA* | PL48H175P789 | *96VSN0801716B* | 43500 | 44500 | 15.2 | 11.7 | 7.8 | 2.22 | 64 | 52 | 213740553
ADP | N4H7T48*K*AAA* | FG36948 | *96VSN0801716B* | 43500 | 44500 | 15.2 | 11.7 | 7.8 | 2.22 | 64 | 52 | 213740554
ADP | N4H7T48*K*AAA* | PL48H210P299 | *96VSN0801716B* | 43500 | 44500 | 16 | 12 | 7.8 | 2.22 | 64 | 52 | 213740552
ADP | N4H7T48*K*AAA* | FG84948 | *96VSN0601716B* | 43500 | 44500 | 15.2 | 12 | 7.8 | 2.22 | 64 | 53 | 213740551
ADP | N4H7T48*K*AAA* | PL48H175P469 | *96VSN0601716B* | 43500 | 44500 | 15.2 | 12 | 7.8 | 2.22 | 64 | 53 | 213740550
ADP | N4H7T48*K*AAA* | V,G48H175P389 | *96VSN0601716B* | 43500 | 44500 | 15.2 | 12 | 7.8 | 2.22 | 64 | 53 | 213740549
ADP | N4H7T48*K*AAA* | PL48H175P789 | *96VSN0601716B* | 43500 | 44500 | 15.2 | 11.7 | 7.8 | 2.22 | 64 | 53 | 213740547
ADP | N4H7T48*K*AAA* | FG36948 | *96VSN0601716B* | 43500 | 44500 | 15.2 | 11.7 | 7.8 | 2.22 | 64 | 53 | 213740548
ADP | N4H7T48*K*AAA* | FG86960 | *80VTL0902120B* | 44000 | 44500 | 16 | 12.5 | 7.8 | 2.26 | 63 | 52 | 213740535
ADP | N4H7T48*K*AAA* | FG84960 | *80VTL1102122B* | 44500 | 44500 | 16 | 12.5 | 7.8 | 2.28 | 64 | 52 | 213740544
ADP | N4H7T48*K*AAA* | FG84948 | *80VTL1102122B* | 44500 | 44500 | 16 | 12.5 | 7.8 | 2.28 | 64 | 52 | 213740543
ADP | N4H7T48*K*AAA* | PL48H210P299 | *96VSN0601716B* | 43500 | 44500 | 15.2 | 12 | 7.8 | 2.22 | 64 | 53 | 213740546
ADP | N4H7T48*K*AAA* | FG86960 | *80VTL1102122B* | 44500 | 44500 | 16 | 12.5 | 7.8 | 2.28 | 64 | 52 | 213740545
ADP | N4H7T48*K*AAA* | FG49960 | *80VTL1102122B* | 44500 | 44500 | 16 | 12.5 | 7.8 | 2.28 | 64 | 52 | 213740542
ADP | N4H7T48*K*AAA* | FG48960 | *80VTL1102122B* | 44500 | 44500 | 16 | 12.5 | 7.8 | 2.28 | 64 | 52 | 213740541
ADP | N4H7T48*K*AAA* | FG36960 | *80VTL1102122B* | 44500 | 44500 | 16 | 12 | 7.8 | 2.28 | 64 | 52 | 213740540
ADP | N4H7T48*K*AAA* | V,G60H210P299 | *80VTL1102122B* | 44500 | 44500 | 16 | 12.5 | 7.8 | 2.28 | 64 | 52 | 213740538
ADP | N4H7T48*K*AAA* | FG36948 | *80VTL1102122B* | 44500 | 44500 | 16 | 12 | 7.8 | 2.28 | 64 | 52 | 213740539
ADP | N4H7T48*K*AAA* | PL48H210P299 | *80VTL1102122B* | 44500 | 44500 | 16 | 12.5 | 7.8 | 2.28 | 64 | 52 | 213740536
ADP | N4H7T48*K*AAA* | PL60H210P299 | *80VTL1102122B* | 44500 | 44500 | 16 | 12.5 | 7.8 | 2.28 | 64 | 52 | 213740537
ADP | N4H7T48*K*AAA* | FG84960 | *80VTL0902120B* | 44000 | 44500 | 16 | 12.5 | 7.8 | 2.26 | 63 | 52 | 213740534
ADP | N4H7T48*K*AAA* | FG84948 | *80VTL0902120B* | 44000 | 44500 | 16 | 12.5 | 7.8 | 2.26 | 63 | 52 | 213740533
ADP | N4H7T48*K*AAA* | FG48960 | *80VTL0902120B* | 44000 | 44500 | 16 | 12.5 | 7.8 | 2.26 | 63 | 52 | 213740531
ADP | N4H7T48*K*AAA* | FG49960 | *80VTL0902120B* | 44000 | 44500 | 16 | 12.5 | 7.8 | 2.26 | 63 | 52 | 213740532
ADP | N4H7T48*K*AAA* | FG36960 | *80VTL0902120B* | 44000 | 44500 | 16 | 12 | 7.8 | 2.26 | 63 | 52 | 213740530
ADP | N4H7T48*K*AAA* | PL60H210P299 | *80VTL0902120B* | 44000 | 44500 | 16 | 12.5 | 7.8 | 2.26 | 63 | 52 | 213740527
ADP | N4H7T48*K*AAA* | V,G60H210P299 | *80VTL0902120B* | 44000 | 44500 | 16 | 12.5 | 7.8 | 2.26 | 63 | 52 | 213740528
ADP | N4H7T48*K*AAA* | FG86960 | *80VSL1102122B* | 44500 | 44500 | 16 | 12.5 | 7.8 | 2.28 | 64 | 52 | 213740519
ADP | 4SHP17LE142P-**A | V,A,D60H210D509 | A97USMV090C16 | 41500 | 37800 | 15.2 | 12.5 | 7.8 | 2.06 | 65 | 52 | 214063312
ADP | 4SHP17LE142P-**A | V,A,D60H210D509 | A97US2V080C20X | 41500 | 37800 | 15.2 | 12.5 | 7.8 | 2.1 | 66 | 52 | 214063311
ADP | 4SHP17LE142P-**A | V,A,D60H210D509 | A97US2V080C16X | 42000 | 37800 | 15.2 | 12.5 | 7.8 | 2.06 | 65 | 52 | 214063310
ADP | 4SHP17LE142P-**A | V,A,D60H210D509 | A96US2V110C20 | 41500 | 37800 | 15.2 | 12.5 | 7.8 | 2.06 | 65 | 52 | 214063307
ADP | 4SHP17LE142P-**A | V,A,D60H210D509 | A96US2V110C16 | 41500 | 37800 | 15.2 | 12.5 | 7.8 | 2.06 | 65 | 52 | 214063306
ADP | 4SHP17LE142P-**A | V,A,D60H210D509 | A96US2V090C16 | 41500 | 37800 | 15.2 | 12.5 | 7.8 | 2.06 | 65 | 52 | 214063304
ADP | 4SHP17LE142P-**A | V,A,D60H210D509 | A93UH1E110C20 | 41000 | 37400 | 15.2 | 13 | 7.8 | 2.1 | 65 | 52 | 214063299
ADP | 4SHP17LE142P-**A | V,A,D60H210D509 | A93UH1E110C16 | 40500 | 37400 | 15.2 | 13 | 7.8 | 2.1 | 65 | 51 | 214063298
ADP | 4SHP17LE142P-**A | V,A,D60H210D509 | A93UH1E090C16 | 41000 | 36800 | 15.2 | 12.5 | 7.8 | 2.08 | 66 | 53 | 214063297
ADP | 4SHP17LE142P-**A | V,A,D60H210D509 | A80US2V100C20X | 41500 | 37800 | 15.2 | 13.5 | 7.8 |  | 65 |  | 214063294
ADP | 4SHP17LE142P-**A | V,A,D60H210D509 | A80US2V090C20 | 41500 | 37800 | 15.2 | 13 | 7.8 | 2.08 | 65 | 52 | 214063293
ADP | 4SHP17LE142P-**A | V,A,D60H210D509 | A80US2V080C20X | 42000 | 37400 | 15.2 | 13 | 7.8 |  | 65 |  | 214063292
ADP | 4SHP17LE142P-**A | V,A,D60H210D509 | A80UH2E110C20 | 42000 | 37400 | 15.2 | 13 | 7.8 | 2.08 | 65 | 52 | 214063291
ADP | N4H7T48*K*AAA* | FG36948 | *80VTL0701716B* | 43500 | 44500 | 15.2 | 11.7 | 7.8 | 2.24 | 64 | 52 | 213740522
ADP | N4H7T48*K*AAA* | PL48H175P789 | *80VTL0701716B* | 43500 | 44500 | 15.2 | 11.7 | 7.8 | 2.24 | 64 | 52 | 213740521
ADP | N4H7T48*K*AAA* | FG84960 | *80VSL1102122B* | 44500 | 44500 | 16 | 12.5 | 7.8 | 2.28 | 64 | 52 | 213740518
ADP | N4H7T48*K*AAA* | PL48H210P299 | *80VTL0701716B* | 43500 | 44500 | 16 | 12 | 7.8 | 2.24 | 64 | 52 | 213740520
ADP | N4H7T48*K*AAA* | FG84948 | *80VSL1102122B* | 44500 | 44500 | 16 | 12.5 | 7.8 | 2.28 | 64 | 52 | 213740517
ADP | N4H7T48*K*AAA* | FG49960 | *80VSL1102122B* | 44500 | 44500 | 16 | 12.5 | 7.8 | 2.28 | 64 | 52 | 213740516
ADP | N4H7T48*K*AAA* | FG48960 | *80VSL1102122B* | 44500 | 44500 | 16 | 12.5 | 7.8 | 2.28 | 64 | 52 | 213740515
ADP | N4H7T48*K*AAA* | FG36948 | *80VSL1102122B* | 44500 | 44500 | 16 | 12 | 7.8 | 2.28 | 64 | 52 | 213740513
ADP | N4H7T48*K*AAA* | V,G60H210P299 | *80VSL1102122B* | 44500 | 44500 | 16 | 12.5 | 7.8 | 2.28 | 64 | 52 | 213740512
ADP | N4H7T48*K*AAA* | PL60H210P299 | *80VSL1102122B* | 44500 | 44500 | 16 | 12.5 | 7.8 | 2.28 | 64 | 52 | 213740511
ADP | N4H7T48*K*AAA* | FG36960 | *80VSL1102122B* | 44500 | 44500 | 16 | 12 | 7.8 | 2.28 | 64 | 52 | 213740514
ADP | N4H7T48*K*AAA* | FG36948 | *80VSL0902120B* | 44000 | 44500 | 16 | 12 | 7.8 | 2.26 | 63 | 52 | 213740503
ADP | N4H7T48*K*AAA* | PL48H210P299 | *80VSL1102122B* | 44500 | 44500 | 16 | 12.5 | 7.8 | 2.28 | 64 | 52 | 213740510
ADP | N4H7T48*K*AAA* | FG86960 | *80VSL0902120B* | 44000 | 44500 | 16 | 12.5 | 7.8 | 2.26 | 63 | 52 | 213740509
ADP | N4H7T48*K*AAA* | FG84948 | *80VSL0902120B* | 44000 | 44500 | 16 | 12.5 | 7.8 | 2.26 | 63 | 52 | 213740507
ADP | N4H7T48*K*AAA* | FG84960 | *80VSL0902120B* | 44000 | 44500 | 16 | 12.5 | 7.8 | 2.26 | 63 | 52 | 213740508
ADP | N4H7T48*K*AAA* | FG48960 | *80VSL0902120B* | 44000 | 44500 | 16 | 12.5 | 7.8 | 2.26 | 63 | 52 | 213740505
ADP | N4H7T48*K*AAA* | FG49960 | *80VSL0902120B* | 44000 | 44500 | 16 | 12.5 | 7.8 | 2.26 | 63 | 52 | 213740506
ADP | N4H7T48*K*AAA* | FG36960 | *80VSL0902120B* | 44000 | 44500 | 16 | 12 | 7.8 | 2.26 | 63 | 52 | 213740504
ADP | N4H7T48*K*AAA* | V,G60H210P299 | *80VSL0902120B* | 44000 | 44500 | 16 | 12.5 | 7.8 | 2.26 | 63 | 52 | 213740502
ADP | N4H7T48*K*AAA* | PL60H210P299 | *80VSL0902120B* | 44000 | 44500 | 16 | 12.5 | 7.8 | 2.26 | 63 | 52 | 213740501
ADP | N4H7T48*K*AAA* | PL48H210P299 | *80VSL0902120B* | 44000 | 44500 | 16 | 12.5 | 7.8 | 2.26 | 63 | 52 | 213740500
ADP | N4H7T48*K*AAA* | FG84948 | *80VSL0901716B* | 44000 | 44500 | 16 | 12.5 | 7.8 | 2.26 | 63 | 52 | 213740499
ADP | N4H7T48*K*AAA* | PL48H175P469 | *80VSL0901716B* | 44000 | 44500 | 16 | 12.5 | 7.8 | 2.26 | 63 | 52 | 213740498
ADP | N4H7T48*K*AAA* | PL48H175P789 | *80VSL0701716B* | 43500 | 44500 | 15.2 | 11.7 | 7.8 | 2.24 | 64 | 52 | 213740489
ADP | N4H7T48*K*AAA* | V,G48H175P389 | *80VSL0901716B* | 44000 | 44500 | 16 | 12.5 | 7.8 | 2.26 | 63 | 52 | 213740497
ADP | N4H7T48*K*AAA* | FG36948 | *80VSL0901716B* | 44000 | 44500 | 16 | 12 | 7.8 | 2.26 | 63 | 52 | 213740496
ADP | N4H7T48*K*AAA* | PL48H175P789 | *80VSL0901716B* | 44000 | 44500 | 16 | 12 | 7.8 | 2.26 | 63 | 52 | 213740495
ADP | N4H7T48*K*AAA* | FG84948 | *80VSL0701716B* | 43500 | 44500 | 16 | 12 | 7.8 | 2.24 | 64 | 52 | 213740493
ADP | N4H7T48*K*AAA* | PL48H210P299 | *80VSL0901716B* | 44000 | 44500 | 16 | 12.5 | 7.8 | 2.26 | 63 | 52 | 213740494
ADP | N4H7T48*K*AAA* | PL48H175P469 | *80VSL0701716B* | 43500 | 44500 | 16 | 12 | 7.8 | 2.24 | 64 | 52 | 213740492
ADP | N4H7T48*K*AAA* | V,G48H175P389 | *80VSL0701716B* | 43500 | 44500 | 16 | 12 | 7.8 | 2.24 | 64 | 52 | 213740491
ADP | N4H7T48*K*AAA* | PL48H210P299 | *80VSL0701716B* | 43500 | 44500 | 16 | 12 | 7.8 | 2.24 | 64 | 52 | 213740488
ADP | 4TWV0X48A1 | FG84948+P0V0B000M40SD+RP |  | 44000 | 40000 | 19 | 11.7 | 8.2 | 1.7 | 87 | 68 | 214062711
ADP | 4TWV0X48A1 | FG84948+P0V0B000M40SC+RP |  | 44000 | 40000 | 19 | 11.7 | 8.2 | 1.73 | 87 | 68 | 214062710
ADP | 4TWX7024E1 | FG35936+P0V0B000M40SC |  | 25000 | 22400 | 16 | 12.5 | 7.8 | 2.05 | 63 | 49 | 214061897
ADP | 4TWX7024E1 | FG33936+P0V0B000M40SC |  | 24400 | 22400 | 16 | 12 | 7.8 | 2.05 | 63 | 49 | 214061896
ADP | 4TWX7024E1 | FG35936+P0V0A000M30SC |  | 23800 | 22200 | 16 | 12 | 7.8 | 1.97 | 63 | 48 | 214061895
ADP | 4TWX7024E1 | FG33936+P0V0A000M30SC |  | 23200 | 22200 | 16 | 12 | 7.8 | 1.97 | 63 | 48 | 214061894
ADP | GH5SAN436**AA* | V,C36H175P139+CBPE4B* |  | 33800 | 32200 | 15.2 | 11.7 | 7.8 | 2.04 | 60 | 48 | 213797022
ADP | GH5SAN436**AA* | V,C36H175P159+CBPE4B* |  | 34400 | 32200 | 15.2 | 12 | 7.8 | 2.04 | 60 | 48 | 213797020
ADP | GH5SAN430**AA* | V,C36H175P139+CBPE4B* |  | 27400 | 26400 | 15.2 | 12.5 | 7.8 | 2.12 | 61 | 48 | 213797017
ADP | GH5SAN430**AA* | V,C36H175P159+CBPE4B* |  | 27600 | 26400 | 16 | 12.5 | 7.8 | 2.12 | 61 | 48 | 213797015
ADP | YH2F36TB21 | AD-32(P,U)*****9 | Y82E120C20LMPS1 | 36000 | 32800 | 16 | 12 | 7.8 | 2.16 | 65 | 54 | 214061298
ADP | YH2F36TB21 | AD-33(P,U)*****9 | Y82E120C20LMPS1 | 36000 | 32800 | 16 | 12 | 7.8 | 2.16 | 65 | 54 | 214061297
ADP | YH2F36TB21 | AD-36H*****9 | Y82E120C20LMPS1 | 34800 | 32400 | 16 | 11.7 | 7.8 | 2.18 | 65 | 56 | 214061294
ADP | YH2F36TB21 | AD-33(P,U)*****9 | Y82E100C20LMPS1 | 36000 | 32600 | 16 | 12 | 7.8 | 2.18 | 65 | 54 | 214061292
ADP | YH2F36TB21 | AD-33(P,U)*****9 | Y82E100C16LMPS1 | 36000 | 32800 | 16 | 12 | 7.8 | 2.16 | 65 | 54 | 214061287
ADP | YH2F36TB21 | AD-37(P,U)*****9 | Y82E080C16LMPS1 | 35400 | 33000 | 15.2 | 11.7 | 7.95 | 2.12 | 65 | 53 | 214061282
ADP | YH2F36TB21 | AD-37(P,U)*****1+TXV | Y82E080C16LMPS1 | 35400 | 33000 | 15.2 | 11.7 | 7.95 | 2.12 | 65 | 53 | 214061281
ADP | YH2F36TB21 | AD-32(P,U)*****9 | Y82E080B12LMPS1 | 36000 | 32600 | 16 | 12 | 7.8 | 2.14 | 66 | 54 | 214061279
ADP | YH2F36TB21 | AD-36H*****9 | Y82E080B12LMPS1 | 36000 | 32600 | 15.2 | 12 | 7.8 | 2.14 | 66 | 54 | 214061277
ADP | YZT24B21 | AD-32(P,U)*****9 | Y82E080B12LMPS1 | 23000 | 21400 | 18 | 13 | 7.8 | 1.8 | 63 | 49 | 214061276
ADP | YZT24B21 | AD-33(P,U)*****9 | Y82E080B12LMPS1 | 23000 | 21400 | 18 | 13 | 7.8 | 1.8 | 63 | 49 | 214061275
ADP | YZT24B21 | AD-39(P,U)*****9 | Y82E080B12LMPS1 | 23000 | 21400 | 18 | 13 | 7.8 | 1.8 | 63 | 49 | 214061271
ADP | PH5SAN430**AA* | V,C36H175P139+CBPE4B* |  | 27400 | 26400 | 15.2 | 12.5 | 7.8 | 2.12 | 61 | 48 | 213797057
ADP | PH5SAN430**AA* | V,C36H175P159+CBPE4B* |  | 27600 | 26400 | 16 | 12.5 | 7.8 | 2.12 | 61 | 48 | 213797055
ADP | PH5SAN430**AA* | V,C36H***P219+CBPE3A* |  | 27400 | 26400 | 15.2 | 12.5 | 7.8 | 2.12 | 61 | 48 | 213797056
ADP | PH5SAN430**AA* | V,C36H175P149+CBPE4B* |  | 27600 | 26400 | 16 | 12.5 | 7.8 | 2.12 | 61 | 48 | 213797054
ADP | PH5SAN430**AA* | V,C36H***P429+CBPE3A* |  | 27000 | 26400 | 15.2 | 12 | 7.8 | 2.12 | 61 | 48 | 213797053
ADP | PH5SAN424**AA* | V,C36H175P159+CBPE4B* |  | 23600 | 21400 | 16 | 12.5 | 7.8 | 2.16 | 62 | 49 | 213797050
ADP | PH5SAN424**AA* | V,C36H175P149+CBPE4B* |  | 23200 | 21200 | 16 | 12.5 | 7.8 | 2.12 | 62 | 49 | 213797049
ADP | PH5SAN424**AA* | V,C36H***P429+CBPE3A* |  | 23200 | 21200 | 15.2 | 12 | 7.8 | 2.12 | 62 | 49 | 213797048
ADP | PH5SAN418**AA* | V,C36H***P219+CBPE3A* |  | 17400 | 15800 | 16 | 12 | 7.8 | 2 | 59 | 47 | 213797046
ADP | GH5SAN424**AA* | V,C36H175P149+CBPE4B* |  | 23200 | 21200 | 16 | 12.5 | 7.8 | 2.12 | 62 | 49 | 213797149
ADP | GH5SAN424**AA* | V,C36H175P159+CBPE4B* |  | 23600 | 21400 | 16 | 12.5 | 7.8 | 2.16 | 62 | 49 | 213797150
ADP | GH5SAN424**AA* | V,C36H***P429+CBPE3A* |  | 23200 | 21200 | 15.2 | 12 | 7.8 | 2.12 | 62 | 49 | 213797148
ADP | 25SPA536A**30* | C36A***L159 | 58TP*B090V21**20 | 34000 | 32200 | 15.2 | 11.7 | 7.8 | 2.08 | 60 | 48 | 213881348
ADP | 25SPA536A**30* | PL36H210P749 | 58TP*B090V21**20 | 33400 | 32200 | 15.2 | 11.7 | 7.8 | 2.08 | 60 | 48 | 213881347
ADP | 25SPA536A**30* | PL36H210P299 | 58TP*B090V21**20 | 34400 | 32200 | 15.2 | 12.5 | 7.8 | 2.08 | 60 | 48 | 213881346
ADP | 25SPA536A**30* | C36A***L159 | 58TP*B090V17**16 | 35000 | 33800 | 15.2 | 11.7 | 7.8 | 2.06 | 60 | 48 | 213881344
ADP | 25SPA536A**30* | V,C36H175P159 | 58TP*B090V17**16 | 35200 | 33800 | 15.2 | 11.7 | 7.8 | 2.06 | 60 | 48 | 213881342
ADP | 25SPA536A**30* | PL36H175P159 | 58TP*B090V17**16 | 35200 | 33800 | 15.2 | 11.7 | 7.8 | 2.06 | 60 | 48 | 213881341
ADP | 4HP17L42P-**A | 60CP**+TXV | 97G2UH110CV20 | 41500 | 37800 | 15.2 | 12.5 | 7.8 | 2.06 | 65 | 52 | 214022959
ADP | 4HP17L42P-**A | V,N60H210D509 | 97G2UH110CV20 | 41500 | 37800 | 15.2 | 12.5 | 7.8 | 2.06 | 65 | 52 | 214063480
ADP | 4HP17L42P-**A | V,N60H210D509 | 96G2UH110CV20 | 41500 | 37800 | 15.2 | 12.5 | 7.8 | 2.06 | 65 | 52 | 214063476
ADP | 4HP17L42P-**A | V,N60H210D509 | 95G1UH100CE20X | 40000 | 36000 | 15.2 | 13 | 7.8 | 2.08 | 66 | 53 | 214063470
ADP | 4HP17L42P-**A | V,N60H210D509 | 92G1UH110CE20 | 41000 | 37400 | 15.2 | 13 | 7.8 | 2.1 | 65 | 52 | 214063468
ADP | 4HP17L42P-**A | V,N60H210D509 | 92G1UH110CE16 | 40500 | 37400 | 15.2 | 13 | 7.8 | 2.1 | 65 | 51 | 214063467
ADP | 4HP17L42P-**A | V,N60H210D509 | 92G1UH090CE16 | 41000 | 36800 | 15.2 | 12.5 | 7.8 | 2.08 | 66 | 53 | 214063466
ADP | 4HP17L42P-**A | V,N60H210D509 | 80G2UH110CE20L | 42000 | 37400 | 15.2 | 13 | 7.8 | 2.08 | 65 | 52 | 214063464
ADP | 4HP17L42P-**A | V,N60H210D509 | 80G2UH110CE20 | 42000 | 37400 | 15.2 | 13 | 7.8 | 2.08 | 65 | 52 | 214063463
ADP | 4HP17L42P-**A | V,N60H210D509 | 80G1UH110CE20L | 41000 | 36400 | 15.2 | 13 | 7.8 | 2.1 | 65 | 52 | 214063461
ADP | 4HP17L42P-**A | V,N60H210D509 | 80G1UH110CE20 | 40500 | 37400 | 15.2 | 13 | 7.8 | 2.1 | 65 | 51 | 214063460
ADP | 4HP17L42P-**A | V,N60H210D509 | 80G1UH100CE20X | 40500 | 37400 | 15.2 | 12.5 | 7.8 | 2.06 | 65 | 51 | 214063459
ADP | ML17XP1-036-230A** | HG80936 | ML180UH030V36A* | 36000 | 32400 | 16 | 13 | 7.8 |  | 63 |  | 214063455
ADP | ML17XP1-030-230A** | HG80936 | ML180UH030V36A* | 30000 | 26600 | 16 | 13 | 8.1 |  | 63 |  | 214063454
ADP | EL17XP1-036-230A** | HG80936 | ML180UH030V36A* | 36000 | 32400 | 16 | 13 | 7.8 |  | 63 |  | 214063453
ADP | EL17XP1-030-230A** | HG80936 | ML180UH030V36A* | 30000 | 26600 | 16 | 13 | 8.1 |  | 63 |  | 214063452
ADP | 4SHP18LX160P | V,A,D60H210D509 | A93UH1E110C20 | 46500 | 42000 | 16 | 11.7 | 7.8 | 1.92 | 70 | 61 | 214063422
ADP | 4SHP18LX160P | V,A,D60H210D509 | A80US2V100C20X | 47000 | 44000 | 17 | 11.7 | 7.8 | 1.94 | 66 | 58 | 214063418
ADP | 4TWV0X60A1 | FG86960+P0V0D000M50SD+RP |  | 54000 | 49500 | 19 | 12 | 8.2 | 1.7 | 98 | 78 | 214062755
ADP | 4TWV0X60A1 | FG84960+P0V0D000M50SD+RP |  | 54000 | 49500 | 19 | 12 | 8.2 | 1.7 | 98 | 78 | 214062754
ADP | 4TWV0X60A1 | FG49960+P0V0D000M50SD+RP |  | 54000 | 49500 | 19 | 12 | 8.2 | 1.7 | 98 | 78 | 214062753
ADP | 4TWV0X60A1 | FG86960+P0V0C000M50SD+RP |  | 54000 | 49500 | 19 | 12 | 8.2 | 1.7 | 98 | 78 | 214062749
ADP | 4TWV0X60A1 | FG84960+P0V0C000M50SD+RP |  | 54000 | 49500 | 19 | 12 | 8.2 | 1.7 | 98 | 78 | 214062748
ADP | 4TWV0X60A1 | FG49960+P0V0C000M50SD+RP |  | 54000 | 49500 | 19 | 12 | 8.2 | 1.7 | 98 | 78 | 214062747
ADP | 4TWV0X60A1 | FG86960+P0V0C000M50SC+RP |  | 54000 | 49500 | 19 | 12 | 8.2 | 1.73 | 98 | 78 | 214062746
ADP | 4TWV0X60A1 | FG84960+P0V0C000M50SC+RP |  | 54000 | 49500 | 19 | 12 | 8.2 | 1.73 | 98 | 78 | 214062745
ADP | 4TWV0X60A1 | FG49960+P0V0C000M50SC+RP |  | 54000 | 49500 | 19 | 12 | 8.2 | 1.73 | 98 | 78 | 214062744
ADP | YH2F36TB21 | AD-33(P,U)*****9+JMET16CS2N1 |  | 36000 | 32200 | 16 | 12 | 7.8 | 2.12 | 65 | 52 | 213886653
ADP | 4SHP22LX148P-**A | V,A,D60H210D509 | A93UH1E110C20 | 46000 | 42500 | 18 | 12 | 7.8 | 1.88 | 64 | 56 | 214063376
ADP | 4SHP22LX148P-**A | V,A,D60H210D509 | A96UH1E110C20 | 46500 | 43000 | 18 | 12 | 7.8 | 1.88 | 63 | 56 | 214063377
ADP | 4SHP22LX148P-**A | V,A,D60H210D509 | A96UH2E110C20 | 46000 | 43000 | 18 | 12 | 7.8 | 1.86 | 63 | 56 | 214063378
ADP | 4SHP22LX148P-**A | V,A,D60H210D509 | A96US2V090C16 | 46000 | 43500 | 19 | 11.7 | 7.8 | 1.86 | 63 | 56 | 214063379
ADP | 4SHP22LX148P-**A | V,A,D60H210D509 | A96US2V090C20 | 46000 | 43500 | 19 | 12 | 7.8 | 1.86 | 63 | 56 | 214063380
ADP | 4SHP22LX148P-**A | V,A,D60H210D509 | A96US2V110C16 | 46000 | 43500 | 19 | 11.7 | 7.8 | 1.86 | 63 | 56 | 214063381
ADP | 4SHP22LX148P-**A | V,A,D60H210D509 | A96US2V110C20 | 46000 | 43000 | 19 | 12 | 7.8 | 1.88 | 63 | 56 | 214063382
ADP | 4SHP22LX148P-**A | V,A,D60H210D509 | A97UH2E110C20 | 46000 | 43000 | 18 | 12 | 7.8 | 1.86 | 63 | 56 | 214063383
ADP | 4SHP22LX148P-**A | V,A,D60H210D509 | A97US2V080C16X | 46000 | 43500 | 19 | 12 | 7.8 | 1.86 | 63 | 56 | 214063384
ADP | 4SHP22LX148P-**A | V,A,D60H210D509 | A97US2V080C20X | 46000 | 43500 | 19 | 12 | 7.8 | 1.86 | 63 | 56 | 214063385
ADP | 4SHP22LX148P-**A | V,A,D60H210D509 | A97USMV090C16 | 46000 | 43500 | 19 | 11.7 | 7.8 | 1.86 | 63 | 56 | 214063386
ADP | 4SHP22LX148P-**A | V,A,D60H210D509 | A97USMV090C20 | 46000 | 43500 | 19 | 12 | 7.8 | 1.86 | 63 | 56 | 214063387
ADP | 4SHP22LX148P-**A | V,A,D60H210D509 | A97USMV110C20 | 46000 | 43000 | 19 | 12 | 7.8 | 1.86 | 63 | 56 | 214063388
ADP | 4SHP22LX148P-**A | V,A,D60H210D509 | A98USMV090C16 | 46000 | 43500 | 19 | 11.7 | 7.8 | 1.86 | 63 | 56 | 214063389
ADP | 4SHP22LX148P-**A | V,A,D60H210D509 | A98USMV090C20 | 46000 | 43500 | 19 | 12 | 7.8 | 1.86 | 63 | 56 | 214063390
ADP | 4SHP22LX148P-**A | V,A,D60H210D509 | A98USMV110C20 | 46000 | 43000 | 19 | 12 | 7.8 | 1.86 | 63 | 56 | 214063391
ADP | 4SHP22LX160P-**A | V,A,D60H210D509 | A80UH2E110C20 | 54000 | 53500 | 17 | 12 | 8 | 1.84 | 68 | 56 | 214063395
ADP | 4SHP22LX160P-**A | V,A,D60H210D509 | A80US2V080C20X | 54000 | 54000 | 19 | 11.7 | 8 | 1.82 | 69 | 57 | 214063396
ADP | 4SHP22LX160P-**A | V,A,D60H210D509 | A80US2V090C20 | 54000 | 54000 | 19 | 11.7 | 8 | 1.84 | 68 | 56 | 214063397
ADP | 4SHP22LX160P-**A | V,A,D60H210D509 | A80US2V100C20X | 54000 | 54000 | 19 | 11.7 | 8 | 1.86 | 69 | 56 | 214063398
ADP | 4SHP22LX160P-**A | V,A,D60H210D509 | A80US2V110C20 | 54000 | 54000 | 19 | 11.7 | 8 | 1.86 | 68 | 56 | 214063399
ADP | 4SHP22LX160P-**A | V,A,D60H210D509 | A80US2V110C20L | 54000 | 54000 | 19 | 11.7 | 8 | 1.86 | 68 | 56 | 214063400
ADP | 4SHP22LX160P-**A | V,A,D60H210D509 | A96US2V110C20 | 54000 | 54000 | 19 | 11.7 | 8 | 1.86 | 69 | 56 | 214063405
ADP | 4SHP22LX160P-**A | V,A,D60H210D509 | A97USMV110C20 | 54000 | 54000 | 19 | 11.7 | 7.8 | 1.84 | 69 | 56 | 214063409
ADP | 4SHP18LX160P | V,A,D60H210D509 | A80UH1E090C20 | 47000 | 44000 | 16 | 11.7 | 7.8 | 1.94 | 66 | 58 | 214063412
ADP | 4SHP22LX160P-**A | V,A,D60H210D509 | A98USMV110C20 | 54000 | 54000 | 19 | 11.7 | 7.8 | 1.84 | 69 | 56 | 214063411
ADP | 4SHP18LX160P | V,A,D60H210D509 | A80UH1E110C20 | 46500 | 44000 | 16 | 11.7 | 7.8 | 1.94 | 67 | 59 | 214063414
ADP | 4SHP18LX160P | V,A,D60H210D509 | A80US2V080C20X | 47000 | 44000 | 17 | 11.7 | 7.8 | 1.94 | 67 | 58 | 214063416
ADP | N4H7T60*K*AAA* | FG49960 | *96VSN0802120B* | 54000 | 55500 | 15.2 | 11.7 | 7.8 | 2.24 | 65 | 53 | 213740649
ADP | N4H7T60*K*AAA* | FG86960 | *96VSN1202422B* | 54500 | 55500 | 15.2 | 12 | 7.8 | 2.26 | 65 | 53 | 213740659
ADP | N4H7T60*K*AAA* | FG49960 | *96VSN1202422B* | 54000 | 55500 | 15.2 | 12 | 7.8 | 2.26 | 65 | 53 | 213740657
ADP | N4H7T60*K*AAA* | FG84960 | *96VSN1202422B* | 54000 | 55500 | 15.2 | 12 | 7.8 | 2.26 | 65 | 53 | 213740658
ADP | N4H7T60*K*AAA* | FG86960 | *96VTN1002122B* | 53500 | 55000 | 16 | 12 | 7.8 | 2.24 | 65 | 52 | 213740671
ADP | N4H7T60*K*AAA* | FG49960 | *96VTN0802120B* | 54000 | 55500 | 15.2 | 11.7 | 7.8 | 2.24 | 65 | 53 | 213740661
ADP | N4H7T60*K*AAA* | FG86960 | *96VTN1002120B* | 54500 | 55500 | 15.2 | 12 | 7.8 | 2.24 | 65 | 53 | 213740667
ADP | N4H7T60*K*AAA* | FG48960 | *96VTN1002120B* | 53000 | 55500 | 15.2 | 11.7 | 7.8 | 2.24 | 65 | 53 | 213740664
ADP | N4H7T60*K*AAA* | FG49960 | *96VTN1002120B* | 54000 | 55500 | 15.2 | 12 | 7.8 | 2.24 | 65 | 53 | 213740665
ADP | N4H7T60*K*AAA* | FG84960 | *96VTN1002120B* | 54000 | 55500 | 15.2 | 12 | 7.8 | 2.24 | 65 | 53 | 213740666
ADP | N4H7T60*K*AAA* | V,G60H245P189 | *96VTN1202422B* | 53000 | 55500 | 15.2 | 11.7 | 8 | 2.24 | 65 | 53 | 213740672
ADP | N4H7T60*K*AAA* | FG49960 | *96VTN1202422B* | 54000 | 55500 | 15.2 | 12 | 8 | 2.24 | 65 | 53 | 213740673
ADP | N4H7T60*K*AAA* | FG84960 | *96VTN1202422B* | 54000 | 55500 | 15.2 | 12 | 8 | 2.24 | 65 | 53 | 213740674
ADP | N4H7T60*K*AAA* | FG86960 | *96VTN1202422B* | 54500 | 55500 | 15.2 | 12 | 8 | 2.24 | 65 | 53 | 213740675
ADP | 4HP17L18P-**A | 36BP**+TXV | 97G2UH070BE12 | 18000 | 16000 | 16 | 13.5 | 8.1 |  | 63 |  | 214022868
ADP | 4HP17L18P-**A | 36BX** | 97G2UH070BE12 | 18000 | 16000 | 16 | 13.5 | 8.1 |  | 63 |  | 214022871
ADP | 4HP17L24P-**A | 36BP**+TXV | 97G2UH045BE12 | 23800 | 20400 | 16 | 13 | 7.8 |  | 63 |  | 214022879
ADP | 4HP17L24P-**A | 36BX** | 97G2UH045BE12 | 23800 | 20400 | 16 | 13 | 7.8 |  | 63 |  | 214022882
ADP | 4HP17L24P-**A | 36BP**+TXV | 97G2UH045BV12 | 23400 | 20000 | 16 | 13.5 | 7.8 | 2.06 | 63 | 50 | 214022884
ADP | 4HP17L24P-**A | 36BX** | 97G2UH045BV12 | 23400 | 20000 | 16 | 13.5 | 7.8 | 2.06 | 63 | 50 | 214022887
ADP | 4HP17L24P-**A | 36BP**+TXV | 97G2UH070BE12 | 23800 | 20200 | 16 | 13 | 7.8 |  | 63 |  | 214022889
ADP | 4HP17L24P-**A | 36BX** | 97G2UH070BE12 | 23800 | 20200 | 16 | 13 | 7.8 |  | 63 |  | 214022892
ADP | 4HP17L24P-**A | 36BP**+TXV | 97G2UH070BV12 | 23600 | 19800 | 16 | 13.5 | 7.8 | 2.08 | 64 | 51 | 214022896
ADP | 4HP17L24P-**A | 36BX** | 97G2UH070BV12 | 23600 | 19800 | 16 | 13.5 | 7.8 | 2.08 | 64 | 51 | 214022897
ADP | 4HP17L30P-**A | 36BP**+TXV | 97G2UH045BE12 | 29400 | 26000 | 15.2 | 13 | 7.8 | 2.08 | 64 | 51 | 214022901
ADP | 4HP17L30P-**A | 36BX** | 97G2UH045BE12 | 29400 | 26000 | 15.2 | 13 | 7.8 | 2.08 | 64 | 51 | 214022903
ADP | 4HP17L30P-**A | 36BP**+TXV | 97G2UH045BV12 | 29600 | 26400 | 15.2 | 13 | 7.8 | 2.06 | 64 | 50 | 214022906
ADP | 4HP17L30P-**A | 36BX** | 97G2UH045BV12 | 29600 | 26400 | 15.2 | 13 | 7.8 | 2.06 | 64 | 50 | 214022908
ADP | 4HP17L30P-**A | 36BP**+TXV | 97G2UH070BE12 | 29200 | 26000 | 15.2 | 13 | 7.8 |  | 64 |  | 214022911
ADP | 4HP17L30P-**A | 36BX** | 97G2UH070BE12 | 29200 | 26000 | 15.2 | 13 | 7.8 |  | 64 |  | 214022913
ADP | 4HP17L30P-**A | 36BP**+TXV | 97G2UH070BV12 | 29800 | 26400 | 15.2 | 13 | 8 | 2.08 | 64 | 50 | 214022917
ADP | 4HP17L30P-**A | 36BX** | 97G2UH070BV12 | 29800 | 26400 | 15.2 | 13 | 8 | 2.08 | 64 | 50 | 214022919
ADP | 4HP17L30P-**A | 36CP**+TXV | 97G2UH090CE16 | 28600 | 26400 | 15.2 | 13 | 8.3 |  | 66 |  | 214022922
ADP | 4HP17L30P-**A | 36CX** | 97G2UH090CE16 | 28600 | 26400 | 15.2 | 13 | 8.3 |  | 66 |  | 214022924
ADP | 227TBN036**AA* | C36A***L139+CBPE4B* |  | 32600 | 33400 | 15.2 | 11.7 | 8.05 | 2.16 | 60 | 49 | 213796372
ADP | 4HP17L42P-**A | 60CX** | 97G2UH110CV20 | 41500 | 37800 | 15.2 | 12.5 | 7.8 | 2.06 | 65 | 52 | 214022962
ADP | 4HP17L48P-**A | 60CP**+TXV | 97G2UH090CE16 | 46000 | 42500 | 15.2 | 13 | 8 |  | 69 |  | 214022964
ADP | 4HP17L48P-**A | 60CX** | 97G2UH090CE16 | 46000 | 42500 | 15.2 | 13 | 8 |  | 69 |  | 214022967
ADP | 4HP17L48P-**A | 60CP**+TXV | 97G2UH090CV12 | 46000 | 42500 | 15.2 | 13 | 8 | 2.18 | 69 | 56 | 214022969
ADP | 4HP17L48P-**A | 60CX** | 97G2UH090CV12 | 46000 | 42500 | 15.2 | 13 | 8 | 2.18 | 69 | 56 | 214022973
ADP | EL17XP1-018-230A** | HG34936 | EL180UH040NE36A* | 18000 | 15800 | 16 | 13.5 | 7.8 |  | 62 |  | 214052091
ADP | EL17XP1-018-230A** | HG80936 | EL180UH040NE36A* | 18000 | 15400 | 16 | 13.5 | 7.8 |  | 62 |  | 214052092
ADP | EL17XP1-018-230A** | HG34936 | EL180UH060NE36A* | 18000 | 15800 | 16 | 13.5 | 7.8 |  | 62 |  | 214052093
ADP | EL17XP1-018-230A** | HG80936 | EL180UH060NE36A* | 18000 | 15200 | 16 | 13.5 | 7.8 |  | 61 |  | 214052094
ADP | EL17XP1-018-230A** | HG34936 | EL195UH040NE36B* | 18000 | 15600 | 16 | 13.5 | 8 | 2.06 | 63 | 50 | 214052095
ADP | EL17XP1-018-230A** | HG80936 | EL195UH040NE36B* | 18000 | 15600 | 16 | 14 | 8 | 2.06 | 63 | 50 | 214052096
ADP | EL17XP1-018-230A** | HG34936 | EL195UH060NE36B* | 18000 | 15600 | 16 | 13.5 | 8 | 2.04 | 63 | 50 | 214052097
ADP | EL17XP1-018-230A** | HG80936 | EL195UH060NE36B* | 18000 | 15600 | 16 | 14 | 8 | 2.04 | 63 | 50 | 214052098
ADP | EL17XP1-018-230A** | HG34936 | EL196UH030XE36B* | 18000 | 16400 | 15.2 | 13 | 8.1 |  | 62 |  | 214052099
ADP | EL17XP1-018-230A** | HG80936 | EL196UH030XE36B* | 18000 | 15800 | 16 | 13 | 7.8 |  | 61 |  | 214052100
ADP | EL17XP1-018-230A** | HG34936 | EL196UH045XE36B* | 18000 | 15600 | 16 | 13.5 | 8 | 2.04 | 63 | 50 | 214052101
ADP | EL17XP1-018-230A** | HG80936 | EL196UH045XE36B* | 18000 | 16200 | 16 | 13.5 | 8.1 |  | 62 |  | 214052102
ADP | EL17XP1-018-230A** | HG34936 | EL280UH045E36A* | 18000 | 15800 | 16 | 13.5 | 8.1 |  | 63 |  | 214052103
ADP | EL17XP1-018-230A** | HG80936 | EL280UH045E36A* | 18000 | 15800 | 16 | 14 | 8.1 |  | 63 |  | 214052104
ADP | EL17XP1-018-230A** | HG34936 | EL296UH045XE36B* | 18000 | 15600 | 16 | 13.5 | 8 | 2.06 | 63 | 50 | 214052105
ADP | EL17XP1-018-230A** | HG80936 | EL296UH045XE36B* | 18000 | 15600 | 16 | 14 | 8 | 2.06 | 63 | 50 | 214052106
ADP | EL17XP1-018-230A** | HG34936 | EL297UH045XE36B* | 18000 | 15600 | 16 | 13.5 | 8 | 2.06 | 63 | 50 | 214052109
ADP | EL17XP1-018-230A** | HG80936 | EL297UH045XE36B* | 18000 | 15600 | 16 | 14 | 8 | 2.06 | 63 | 50 | 214052110
ADP | EL17XP1-018-230A** | HG34936 | ML180UH030V36A* | 18000 | 15400 | 16 | 13.5 | 8.1 |  | 62 |  | 214052113
ADP | EL17XP1-018-230A** | HG80936 | ML180UH030V36A* | 18000 | 16000 | 16 | 14 | 8.1 |  | 61 |  | 214052114
ADP | EL17XP1-018-230A** | HG34936 | ML180UH045E36A* | 18000 | 15600 | 16 | 13.5 | 8 |  | 63 |  | 214052115
ADP | EL17XP1-018-230A** | HG80936 | ML180UH045E36A* | 18000 | 16000 | 16 | 14 | 8 |  | 61 |  | 214052116
ADP | EL17XP1-018-230A** | HG34936 | ML180UH045V36A* | 18000 | 15400 | 16 | 13.5 | 8.1 |  | 62 |  | 214052117
ADP | EL17XP1-018-230A** | HG80936 | ML180UH045V36A* | 18000 | 16000 | 16 | 14 | 8.1 |  | 61 |  | 214052118
ADP | EL17XP1-018-230A** | HG34936 | ML193UH045XE36B* | 18000 | 16400 | 16 | 13.5 | 8.1 |  | 61 |  | 214052121
ADP | EL17XP1-018-230A** | HG80936 | ML193UH045XE36B* | 18000 | 15600 | 16 | 14 | 8 | 2.06 | 63 | 50 | 214052122
ADP | EL17XP1-018-230A** | HG34936 | ML296UH045XV36B* | 18000 | 16400 | 16 | 13.5 | 8.1 |  | 62 |  | 214052123
ADP | EL17XP1-018-230A** | HG80936 | ML296UH045XV36B* | 18000 | 16400 | 16 | 13.5 | 8.1 |  | 62 |  | 214052124
ADP | EL17XP1-018-230A** | HG80936 | SL280UH060NV36A* | 18000 | 15800 | 17 | 14.5 | 8.1 |  | 62 |  | 214052126
ADP | 4TWL5036N1 | FG47936 | S9V2B060U4PSC | 33600 | 32800 | 15.2 | 12.5 | 7.8 | 1.8 | 61 | 46 | 214071695
ADP | 4TWL5036N1 | PL36H210P299 | S9V2C080U5PSC | 34200 | 29800 | 15.2 | 12.5 | 7.8 | 1.9 | 63 | 49 | 214071719
ADP | 4TWL5036N1 | PL36H210P179 | S9V2C080U5PSC | 34200 | 29800 | 15.2 | 12.5 | 7.8 | 1.9 | 63 | 49 | 214071720
ADP | 4TWL5036N1 | PL36H210P299 | S9V2C100U4VSB | 34000 | 29600 | 15.2 | 12.5 | 7.8 | 1.9 | 64 | 49 | 214071721
ADP | 4TWL5036N1 | PL36H210P179 | S9V2C100U4VSB | 34000 | 29600 | 15.2 | 12.5 | 7.8 | 1.9 | 64 | 49 | 214071722
ADP | 4TWL5036N1 | PL36H210P299 | S9V2C100U5PSC | 34200 | 29800 | 15.2 | 12.5 | 7.8 | 2 | 63 | 49 | 214071723
ADP | 4TWL5036N1 | PL36H210P179 | S9V2C100U5PSC | 34200 | 29800 | 15.2 | 12.5 | 7.8 | 2 | 63 | 49 | 214071724
ADP | 25TPB736A**30* | C36A***L139+CBPE4B* |  | 32600 | 33400 | 15.2 | 11.7 | 8.05 | 2.16 | 60 | 49 | 213796440
ADP | PH5SAN448**AA* | V,C60H210P199+CBPE5* |  | 46500 | 44500 | 15.2 | 12.5 | 7.8 | 0.01 | 63 | 0 | 213796610
ADP | EL22XPV-048-230A** | HG50960 | EL180UH100NE60C* | 47500 | 43500 | 18 | 11.7 | 8.05 | 1.98 | 64 | 57 | 214052611
ADP | EL22XPV-048-230A** | HG50960 | EL195UH100NE60C* | 47000 | 43500 | 18 | 11.7 | 8.05 | 1.98 | 64 | 57 | 214052612
ADP | EL22XPV-048-230A** | HG50960 | EL196UH110XE60C* | 47500 | 43500 | 18 | 12 | 8.05 | 1.98 | 64 | 57 | 214052613
ADP | EL22XPV-048-230A** | HG50960 | EL296UH110XE60C* | 47500 | 43500 | 18 | 12 | 8.05 | 1.98 | 64 | 57 | 214052619
ADP | EL22XPV-048-230A** | HG50960 | ML180UH090E60C* | 46500 | 43000 | 19 | 12 | 7.8 | 1.88 | 63 | 55 | 214052622
ADP | EL22XPV-048-230A** | HG50960 | ML180UH110E60C* | 46500 | 43000 | 19 | 12 | 7.8 | 1.88 | 63 | 55 | 214052623
ADP | EL22XPV-048-230A** | HG50960 | ML180UH110XE60C* | 46500 | 43000 | 19 | 12 | 7.8 | 1.88 | 63 | 55 | 214052625
ADP | EL22XPV-048-230A** | HG50960 | ML193UH110XE60C* | 47500 | 43000 | 18 | 12 | 8.05 | 2 | 64 | 57 | 214052628
ADP | EL22XPV-048-230A** | HG50960 | ML196UH090XE60C* | 46000 | 43000 | 18 | 12 | 7.8 | 1.88 | 63 | 56 | 214052629
ADP | EL22XPV-048-230A** | HG50960 | ML196UH110XE60C* | 47500 | 43500 | 18 | 12 | 8.05 | 1.98 | 64 | 57 | 214052630
ADP | EL22XPV-048-230A** | HG50960 | ML296UH090XV48C* | 46500 | 43500 | 18 | 12 | 7.8 | 1.86 | 63 | 56 | 214052631
ADP | EL22XPV-048-230A** | HG50960 | ML296UH110XV60C* | 46500 | 43000 | 19 | 12 | 7.8 | 1.88 | 63 | 56 | 214052632
ADP | 215SAN048**AA* | C60A***L199+CBPE5* |  | 45500 | 44500 | 15.2 | 12 | 7.8 | 0.01 | 63 | 0 | 213796287
ADP | 225SAN048**AA* | C60A***L199+CBPE5* |  | 45500 | 44500 | 15.2 | 12 | 7.8 | 0.01 | 63 | 0 | 213796296
ADP | GH5SAN448**AA* | C60A***L199+CBPE5* |  | 45500 | 44500 | 15.2 | 12 | 7.8 | 0.01 | 63 | 0 | 213796305
ADP | PH5SAN448**AA* | C60A***L199+CBPE5* |  | 45500 | 44500 | 15.2 | 12 | 7.8 | 0.01 | 63 | 0 | 213796314
ADP | 25SCA524A**30* | V,C36H175P149+CBPE4B* |  | 23200 | 21200 | 16 | 12.5 | 7.8 | 2.12 | 62 | 49 | 213797086
ADP | 25SCA524A**30* | V,C36H175P159+CBPE4B* |  | 23600 | 21400 | 16 | 12.5 | 7.8 | 2.16 | 62 | 49 | 213797087
ADP | 25SCA524A**30* | V,C36H***P429+CBPE3A* |  | 23200 | 21200 | 15.2 | 12 | 7.8 | 2.12 | 62 | 49 | 213797085
ADP | 25SPA524A**30* | V,C36H***P429+CBPE3A* |  | 23200 | 21200 | 15.2 | 12 | 7.8 | 2.12 | 62 | 49 | 213797091
ADP | 25SPA524A**30* | V,C36H175P149+CBPE4B* |  | 23200 | 21200 | 16 | 12.5 | 7.8 | 2.12 | 62 | 49 | 213797092
ADP | 25SPA524A**30* | V,C36H175P159+CBPE4B* |  | 23600 | 21400 | 16 | 12.5 | 7.8 | 2.16 | 62 | 49 | 213797093
ADP | GH5SAN418**AA* | V,C36H***P219+CBPE3A* |  | 17400 | 15800 | 16 | 12 | 7.8 | 2 | 59 | 47 | 213797006
ADP | GH5SAN424**AA* | V,C36H***P429+CBPE3A* |  | 23200 | 21200 | 15.2 | 12 | 7.8 | 2.12 | 62 | 49 | 213797008
ADP | GH5SAN424**AA* | V,C36H175P149+CBPE4B* |  | 23200 | 21200 | 16 | 12.5 | 7.8 | 2.12 | 62 | 49 | 213797009
ADP | GH5SAN424**AA* | V,C36H175P159+CBPE4B* |  | 23600 | 21400 | 16 | 12.5 | 7.8 | 2.16 | 62 | 49 | 213797010
ADP | GH5SAN430**AA* | V,C36H***P429+CBPE3A* |  | 27000 | 26400 | 15.2 | 12 | 7.8 | 2.12 | 61 | 48 | 213797013
ADP | GH5SAN430**AA* | V,C36H175P149+CBPE4B* |  | 27600 | 26400 | 16 | 12.5 | 7.8 | 2.12 | 61 | 48 | 213797014
ADP | GH5SAN430**AA* | V,C36H***P219+CBPE3A* |  | 27400 | 26400 | 15.2 | 12.5 | 7.8 | 2.12 | 61 | 48 | 213797016
ADP | YZT60B21 | AD-61H*****9 | Y82E100C20LMPS1 | 54000 | 58000 | 15.2 | 11.7 | 7.8 | 2.14 | 68 | 56 | 214061212
ADP | YZT60B21 | AD-67(P,U)*****9 | Y82E100C20LMPS1 | 54000 | 58000 | 15.2 | 11.7 | 7.8 | 2.14 | 68 | 56 | 214061213
ADP | YZT60B21 | AD-68(U,P)*****9 | Y82E100C20LMPS1 | 54000 | 58000 | 15.2 | 11.7 | 7.8 | 2.14 | 68 | 56 | 214061214
ADP | YZT60B21 | AD-61H*****9 | Y82E120C20LMPS1 | 54000 | 58000 | 15.2 | 11.7 | 7.8 | 2.14 | 68 | 56 | 214061225
ADP | YZT60B21 | AD-67(P,U)*****9 | Y82E120C20LMPS1 | 54000 | 58000 | 15.2 | 11.7 | 7.8 | 2.14 | 68 | 56 | 214061226
ADP | YZT60B21 | AD-68(U,P)*****9 | Y82E120C20LMPS1 | 54000 | 58000 | 15.2 | 11.7 | 7.8 | 2.14 | 68 | 56 | 214061227
ADP | YZT24B21 | AD-36H*****9 | Y82E080B12LMPS1 | 23000 | 21400 | 18 | 13 | 7.8 | 1.8 | 63 | 49 | 214061267
ADP | YZT24B21 | AD-39(P,U)*****1+TXV | Y82E080B12LMPS1 | 23000 | 21400 | 18 | 13 | 7.8 | 1.8 | 63 | 49 | 214061270
ADP | 4SHP17LE124P-**A | V,A,D36H***P449 | A80UH1E045A12 | 23200 | 19800 | 16 | 13.5 | 8 | 0.01 | 63 | 1 | 213879414
ADP | 4SHP17LE124P-**A | V,A,D36H175P139 | A80UH1E070B12 | 23200 | 20000 | 16 | 13 | 7.9 | 0.01 | 63 | 1 | 213879415
ADP | 4HP17L48P-**A | A48VGA+TXV+AEFE5* |  | 47000 | 43500 | 15.2 | 12.5 | 8.2 | 0.01 | 68 | 0 | 213879417
ADP | 4SHP17LE124P-**A | V,A,D36H210P759 | A80UH1E070B12 | 23600 | 20000 | 16 | 13.5 | 8 | 0.01 | 63 | 1 | 213879419
ADP | GSZB404810A* | F,PE*CC1948 |  | 44500 | 44000 | 15.2 | 12 | 7.8 | 1.8 | 59 | 44 | 213879485
ADP | GSZH506010A* | F,PE*CC7960 |  | 56500 | 55000 | 16 | 11.7 | 7.8 | 2.2 | 60 | 39 | 213879488
ADP | GSZH504810A* | F,PE*CC1948 |  | 44000 | 44000 | 15.2 | 11.7 | 7.8 | 1.9 | 59 | 44 | 213879487
ADP | 4HP17L42P-**A | H,A,DE37948 | 80G1UH090BE16L | 40500 | 36000 | 15.2 | 13 | 7.8 | 2.06 | 66 | 53 | 213879491
ADP | 4HP17L42P-**A | H,A,DE37948 | 80G2UH090BE16L | 40000 | 36000 | 15.2 | 13 | 7.8 | 2.06 | 66 | 53 | 213879493
ADP | 4SHP17LE142P-**A | H,A,DE37948 | A80US2V080B16X | 41500 | 37800 | 15.2 | 13 | 7.8 | 0.01 | 65 | 0 | 213879503
ADP | ML17XP1-018-230A** | HG80936 | EL280UH070E36A* | 18000 | 16200 | 16 | 14 | 8.1 |  | 62 |  | 214061839
ADP | ML17XP1-018-230A** | HG80936 | EL280UH070XE36A* | 18000 | 16200 | 16 | 14 | 8.1 |  | 62 |  | 214061840
ADP | ML17XP1-018-230A** | HG80936 | EL296UH070XE36B* | 18000 | 15600 | 16 | 14 | 8 | 2.03 | 63 | 52 | 214061841
ADP | ML17XP1-018-230A** | HG80936 | EL296UH070XV36B* | 18000 | 15800 | 17 | 13.5 | 8 | 1.96 | 61 | 49 | 214061842
ADP | ML17XP1-018-230A** | HG80936 | EL297UH070XE36B* | 18000 | 15400 | 16 | 14 | 8 |  | 64 |  | 214061843
ADP | ML17XP1-024-230A** | HG80936 | EL196UH070XE36B* | 23800 | 20400 | 16 | 13 | 7.8 |  | 64 |  | 214061853
ADP | ML17XP1-024-230A** | HG80936 | EL280UH070E36A* | 23600 | 20400 | 16 | 13.5 | 7.8 |  | 63 |  | 214061854
ADP | ML17XP1-024-230A** | HG80936 | EL280UH070XE36A* | 23600 | 20400 | 16 | 13.5 | 7.8 |  | 63 |  | 214061855
ADP | ML17XP1-024-230A** | HG80936 | EL296UH070XE36B* | 23600 | 20200 | 16 | 13.5 | 7.8 |  | 63 |  | 214061856
ADP | ML17XP1-024-230A** | HG80936 | EL296UH070XV36B* | 23600 | 19800 | 16 | 13.5 | 7.8 |  | 64 |  | 214061857
ADP | ML17XP1-018-230A** | HG80936 | EL196UH070XE36B* | 18000 | 15600 | 16 | 14 | 8 | 2.04 | 63 | 53 | 214061838
ADP | ML17XP1-018-230A** | HG80936 | EL297UH070XV36B* | 18000 | 15800 | 17 | 13.5 | 8 | 1.96 | 61 | 49 | 214061844
ADP | ML17XP1-018-230A** | HG80936 | ML180UH070E36A* | 18000 | 16000 | 16 | 14 | 8 |  | 61 |  | 214061845
ADP | ML17XP1-018-230A** | HG80936 | ML180UH070E36B* | 18000 | 15600 | 16 | 14 | 8 |  | 63 |  | 214061846
ADP | ML17XP1-018-230A** | HG80936 | ML180UH070V36A* | 18000 | 16000 | 16 | 14 | 8 |  | 61 |  | 214061847
ADP | ML17XP1-018-230A** | HG80936 | ML180UH070V36B* | 18000 | 15400 | 16 | 14.5 | 8.1 |  | 62 |  | 214061848
ADP | ML17XP1-018-230A** | HG80936 | ML180UH070XE36A* | 18000 | 16000 | 16 | 14 | 8 |  | 61 |  | 214061849
ADP | ML17XP1-018-230A** | HG80936 | ML180UH070XE36B* | 18000 | 15600 | 16 | 14 | 8 | 2.1 | 63 | 50 | 214061850
ADP | ML17XP1-024-230A** | HG80936 | EL297UH070XE36B* | 23600 | 19400 | 16 | 13.5 | 7.8 |  | 66 |  | 214061858
ADP | ML17XP1-024-230A** | HG80936 | EL297UH070XV36B* | 23600 | 19800 | 16 | 13.5 | 7.8 | 2.08 | 64 | 51 | 214061859
ADP | ML17XP1-024-230A** | HG80936 | ML180UH070E36A* | 23200 | 19800 | 16 | 14 | 7.8 |  | 64 |  | 214061860
ADP | ML17XP1-024-230A** | HG80936 | ML180UH070E36B* | 23600 | 20000 | 16 | 13.5 | 8 |  | 63 |  | 214061861
ADP | ML17XP1-024-230A** | HG80936 | ML180UH070V36A* | 23200 | 20000 | 16 | 14 | 7.8 |  | 63 |  | 214061862
ADP | ML17XP1-024-230A** | HG80936 | ML180UH070V36B* | 23600 | 19800 | 17 | 14 | 8 |  | 64 |  | 214061863
ADP | ML17XP1-024-230A** | HG80936 | ML180UH070V48B* | 23800 | 20000 | 16 | 14 | 8 |  | 63 |  | 214061864
ADP | ML17XP1-024-230A** | HG80936 | ML180UH070XE36A* | 23200 | 19800 | 16 | 14 | 7.8 |  | 64 |  | 214061865
ADP | ML17XP1-024-230A** | HG80936 | ML180UH070XE36B* | 23600 | 20000 | 16 | 13.5 | 8 | 2.06 | 63 | 50 | 214061866
ADP | ML17XP1-024-230A** | HG80936 | ML193UH070XE36B* | 23800 | 20200 | 16 | 13.5 | 8 |  | 63 |  | 214061867
ADP | ML17XP1-024-230A** | HG80936 | ML296UH070XV36B* | 23400 | 20200 | 16 | 13.5 | 7.8 |  | 63 |  | 214061868
ADP | ML17XP1-030-230A** | HG80936 | EL196UH030XE36B* | 29200 | 26000 | 15.2 | 13 | 7.8 | 2.1 | 65 | 52 | 214061869
ADP | ML17XP1-036-230A** | HG80936 | EL196UH030XE36B* | 35400 | 32000 | 15.2 | 12.5 | 7.8 | 2.1 | 66 | 53 | 214061871
ADP | ML17XP1-036-230A** | HG80936 | ML193UH030XE36B* | 35600 | 32400 | 15.2 | 12.5 | 7.8 | 2.12 | 65 | 52 | 214061872
ADP | 4TWR5024N1 | FG81936+P0V0A000M30SC |  | 23000 | 20000 | 16 | 12 | 7.8 | 2.1 | 66 | 52 | 214061885
ADP | 4TWR6024N1 | FG33936+P0V0B000M40SC |  | 24400 | 22400 | 15.2 | 11.7 | 7.8 | 2.05 | 63 | 49 | 214061888
ADP | 4TWR7024A1 | FG81936+P0V0A000M30SC |  | 24400 | 22200 | 16 | 12 | 7.8 | 1.9 | 63 | 48 | 214061889
ADP | GH7TAN448**AA* | C60A***L529 | 58TP*B110V21**22 | 45000 | 44500 | 17 | 12.5 | 7.8 | 2.26 | 63 | 52 | 213881874
ADP | GH7TAN448**AA* | V,C60H245P769 | 58TP*B135V24**22 | 44000 | 44000 | 16 | 12 | 7.8 | 2.26 | 64 | 52 | 213881875
ADP | GH7TAN448**AA* | C60A***L259 | 58TP*B135V24**22 | 45000 | 44500 | 16 | 12.5 | 7.8 | 2.26 | 63 | 52 | 213881876
ADP | GH7TAN460**AA* | PL60H210P199 | 58TP*B090V21**20 | 54500 | 55500 | 15.2 | 12 | 7.8 | 2.24 | 65 | 53 | 213881887
ADP | GH7TAN460**AA* | V,C60H210P199 | 58TP*B090V21**20 | 54500 | 55500 | 15.2 | 12 | 7.8 | 2.24 | 65 | 53 | 213881888
ADP | GH7TAN460**AA* | PL60H210P199 | 58TP*B110V21**22 | 53500 | 55000 | 16 | 12 | 7.8 | 2.24 | 65 | 52 | 213881897
ADP | GH7TAN460**AA* | V,C60H210P199 | 58TP*B110V21**22 | 53500 | 55000 | 16 | 12 | 7.8 | 2.24 | 65 | 52 | 213881898
ADP | GH7TAN460**AA* | V,C60H245P769 | 58TP*B135V24**22 | 52000 | 55000 | 15.2 | 11.7 | 7.8 | 2.24 | 65 | 52 | 213881900
ADP | GH7TAN460**AA* | C60A***L259 | 58TP*B135V24**22 | 54500 | 55500 | 15.2 | 12 | 7.8 | 2.26 | 65 | 52 | 213881901
ADP | 4SHP17LE142P-**A | V,A,D60H210D509 | A97USMV110C20 | 41500 | 37800 | 15.2 | 12.5 | 7.8 | 2.06 | 65 | 52 | 214063314
ADP | 4SHP17LE142P-**A | V,A,D60H210D509 | A98USMV090C16 | 41500 | 37800 | 15.2 | 12.5 | 7.8 | 2.06 | 65 | 52 | 214063315
ADP | 4SHP17LE142P-**A | V,A,D60H210D509 | A98USMV110C20 | 41500 | 37800 | 15.2 | 12.5 | 7.8 | 2.06 | 65 | 52 | 214063317
ADP | 4SHP17LE148P-**A | V,A,D60H210D509 | A80US2V080C20X | 48000 | 44500 | 15.2 | 13 | 8.2 |  | 68 |  | 214063323
ADP | 4SHP17LE148P-**A | V,A,D60H210D509 | A80US2V100C20X | 48000 | 45000 | 15.2 | 13 | 8.2 |  | 68 |  | 214063325
ADP | 4SHP17LE148P-**A | V,A,D60H210D509 | A96UH2E090C16 | 46000 | 42500 | 15.2 | 13 | 8 | 2.18 | 69 | 56 | 214063333
ADP | 4SHP17LE148P-**A | V,A,D60H210D509 | A97UH2E090C16 | 46000 | 42500 | 15.2 | 13 | 8 |  | 69 |  | 214063339
ADP | 4SHP22LX148P-**A | V,A,D60H210D509 | A80UH1E090C20 | 46500 | 43000 | 19 | 12 | 7.8 | 1.88 | 63 | 55 | 214063364
ADP | 4SHP22LX148P-**A | V,A,D60H210D509 | A80UH1E110C20 | 46500 | 43000 | 19 | 12 | 7.8 | 1.88 | 63 | 55 | 214063366
ADP | 4SHP22LX148P-**A | V,A,D60H210D509 | A80UH2E110C16 | 46000 | 42500 | 19 | 12 | 7.8 | 1.88 | 63 | 56 | 214063367
ADP | 4SHP22LX148P-**A | V,A,D60H210D509 | A80US2V080C20X | 46500 | 43000 | 19 | 12 | 7.8 | 1.88 | 63 | 56 | 214063369
ADP | 4SHP22LX148P-**A | V,A,D60H210D509 | A80US2V090C20 | 46500 | 43000 | 19 | 12 | 7.8 | 1.9 | 62 | 55 | 214063370
ADP | 4SHP22LX148P-**A | V,A,D60H210D509 | A80US2V100C20X | 46000 | 43000 | 19 | 12 | 7.8 | 1.86 | 63 | 56 | 214063371
ADP | 4SHP22LX148P-**A | V,A,D60H210D509 | A80US2V110C20 | 46500 | 43000 | 19 | 12 | 7.8 | 1.88 | 63 | 56 | 214063372
ADP | 4SHP22LX148P-**A | V,A,D60H210D509 | A80US2V110C20L | 46500 | 43000 | 19 | 12 | 7.8 | 1.88 | 63 | 56 | 214063373
ADP | N4H7T48*K*AAA* | FG84948 | *96VTN0801716B* | 43500 | 44500 | 16 | 12 | 7.8 | 2.22 | 64 | 52 | 213740593
ADP | N4H7T48*K*AAA* | V,G48H175P389 | *96VTN0801716B* | 43500 | 44500 | 16 | 12 | 7.8 | 2.22 | 64 | 52 | 213740591
ADP | N4H7T48*K*AAA* | PL48H175P469 | *96VTN0801716B* | 43500 | 44500 | 16 | 12 | 7.8 | 2.22 | 64 | 52 | 213740592
ADP | N4H7T48*K*AAA* | PL48H210P299 | *96VTN0802120B* | 44000 | 45000 | 16 | 12.5 | 7.8 | 2.26 | 64 | 52 | 213740594
ADP | N4H7T48*K*AAA* | V,G60H210P299 | *96VTN0802120B* | 44000 | 45000 | 16 | 12.5 | 7.8 | 2.26 | 64 | 52 | 213740596
ADP | N4H7T48*K*AAA* | PL60H210P299 | *96VTN0802120B* | 44000 | 45000 | 16 | 12.5 | 7.8 | 2.26 | 64 | 52 | 213740595
ADP | N4H7T48*K*AAA* | FG48960 | *96VTN0802120B* | 44000 | 45000 | 16 | 12.5 | 7.8 | 2.26 | 64 | 52 | 213740599
ADP | N4H7T48*K*AAA* | FG36948 | *96VTN0802120B* | 43500 | 44000 | 16 | 12 | 7.8 | 2.24 | 64 | 52 | 213740597
ADP | N4H7T48*K*AAA* | FG49960 | *96VTN0802120B* | 44000 | 45000 | 16 | 12.5 | 7.8 | 2.26 | 64 | 52 | 213740600
ADP | N4H7T48*K*AAA* | FG86960 | *96VTN0802120B* | 46000 | 45000 | 16 | 12.5 | 7.8 | 2.28 | 64 | 52 | 213740603
ADP | N4H7T48*K*AAA* | FG84948 | *96VTN0802120B* | 44000 | 45000 | 16 | 12.5 | 7.8 | 2.26 | 64 | 52 | 213740601
ADP | N4H7T48*K*AAA* | FG84960 | *96VTN0802120B* | 44000 | 45000 | 16 | 12.5 | 7.8 | 2.26 | 64 | 52 | 213740602
ADP | N4H7T48*K*AAA* | FG36960 | *96VTN0802120B* | 43500 | 44000 | 16 | 12 | 7.8 | 2.24 | 64 | 52 | 213740598
ADP | N4H7T48*K*AAA* | PL60H210P299 | *96VTN1002120B* | 44000 | 44500 | 16 | 12.5 | 7.8 | 2.26 | 63 | 52 | 213740605
ADP | N4H7T48*K*AAA* | V,G60H210P299 | *96VTN1002120B* | 44000 | 44500 | 16 | 12.5 | 7.8 | 2.26 | 63 | 52 | 213740606
ADP | N4H7T48*K*AAA* | PL48H210P299 | *96VTN1002120B* | 44000 | 44500 | 16 | 12.5 | 7.8 | 2.26 | 63 | 52 | 213740604
ADP | N4H7T48*K*AAA* | FG36948 | *96VTN1002120B* | 44000 | 44500 | 16 | 12 | 7.8 | 2.26 | 63 | 52 | 213740607
ADP | N4H7T48*K*AAA* | FG36960 | *96VTN1002120B* | 44000 | 44500 | 16 | 12 | 7.8 | 2.26 | 63 | 52 | 213740608
ADP | N4H7T48*K*AAA* | FG48960 | *96VTN1002120B* | 44000 | 44500 | 16 | 12.5 | 7.8 | 2.26 | 63 | 52 | 213740609
ADP | N4H7T48*K*AAA* | FG84948 | *96VTN1002120B* | 44000 | 44500 | 16 | 12.5 | 7.8 | 2.26 | 63 | 52 | 213740611
ADP | N4H7T48*K*AAA* | FG84960 | *96VTN1002120B* | 44000 | 44500 | 16 | 12.5 | 7.8 | 2.26 | 63 | 52 | 213740612
ADP | N4H7T48*K*AAA* | FG86960 | *96VTN1002120B* | 44000 | 44500 | 16 | 12.5 | 7.8 | 2.26 | 63 | 52 | 213740613
ADP | N4H7T48*K*AAA* | FG49960 | *96VTN1002120B* | 44000 | 44500 | 16 | 12.5 | 7.8 | 2.26 | 63 | 52 | 213740610
ADP | N4H7T48*K*AAA* | FG48960 | *96VTN1002122B* | 44000 | 44500 | 16 | 12.5 | 7.8 | 2.28 | 63 | 52 | 213740619
ADP | N4H7T48*K*AAA* | V,G60H245P189 | *96VTN1202422B* | 45000 | 44500 | 16 | 12.5 | 7.8 | 2.26 | 63 | 52 | 213740624
ADP | N4H7T48*K*AAA* | FG49960 | *96VTN1202422B* | 45000 | 44500 | 16 | 12.5 | 7.8 | 2.26 | 63 | 52 | 213740625
ADP | N4H7T48*K*AAA* | FG84960 | *96VTN1202422B* | 45000 | 44500 | 16 | 12.5 | 7.8 | 2.26 | 63 | 52 | 213740626
ADP | N4H7T48*K*AAA* | FG86960 | *96VTN1202422B* | 45000 | 44500 | 16 | 12.5 | 7.8 | 2.26 | 63 | 52 | 213740627
ADP | N4H7T60*K*AAA* | FG49960 | *80VSL0902120B* | 54000 | 55500 | 15.2 | 12 | 7.8 | 2.24 | 65 | 53 | 213740629
COMFORT-AIRE | HRG1542S1R-**A | (C,M)CG60TCBP | GUH80X100C5M | 40500 | 37400 | 15.2 | 12.5 | 7.8 | 2.06 | 65 | 51 | 213738307
ADP | N4H7T60*K*AAA* | FG84960 | *80VSL0902120B* | 54000 | 55500 | 15.2 | 12 | 7.8 | 2.24 | 65 | 53 | 213740630
ADP | N4H7T60*K*AAA* | FG86960 | *80VSL0902120B* | 54500 | 55500 | 15.2 | 12 | 7.8 | 2.24 | 65 | 53 | 213740631
ADP | N4H7T60*K*AAA* | FG49960 | *80VSL1102122B* | 54000 | 55500 | 15.2 | 12 | 8 | 2.26 | 65 | 53 | 213740633
ADP | N4H7T60*K*AAA* | FG84960 | *80VSL1102122B* | 54000 | 55500 | 15.2 | 12 | 8 | 2.26 | 65 | 53 | 213740634
ADP | N4H7T60*K*AAA* | FG86960 | *80VSL1102122B* | 53500 | 55000 | 16 | 12 | 7.8 | 2.24 | 65 | 52 | 213740635
ADP | N4H7T60*K*AAA* | V,G60H245P189 | *80VSL1352422B* | 53500 | 55000 | 15.2 | 12 | 7.8 | 2.24 | 65 | 52 | 213740636
ADP | N4H7T60*K*AAA* | FG49960 | *80VSL1352422B* | 54000 | 55500 | 15.2 | 12 | 7.8 | 2.26 | 65 | 52 | 213740637
ADP | N4H7T60*K*AAA* | FG84960 | *80VSL1352422B* | 54000 | 55500 | 15.2 | 12 | 7.8 | 2.26 | 65 | 52 | 213740638
ADP | N4H7T60*K*AAA* | FG86960 | *80VSL1352422B* | 53500 | 55000 | 16 | 12 | 7.8 | 2.24 | 65 | 52 | 213740639
ADP | N4H7T60*K*AAA* | FG49960 | *80VTL0902120B* | 54000 | 55500 | 15.2 | 12 | 7.8 | 2.24 | 65 | 53 | 213740641
ADP | N4H7T60*K*AAA* | FG84960 | *80VTL0902120B* | 54000 | 55500 | 15.2 | 12 | 7.8 | 2.24 | 65 | 53 | 213740642
ADP | N4H7T60*K*AAA* | FG86960 | *80VTL0902120B* | 54500 | 55500 | 15.2 | 12 | 7.8 | 2.24 | 65 | 53 | 213740643
ADP | N4H7T60*K*AAA* | FG49960 | *96VSN1002120B* | 54000 | 55500 | 15.2 | 11.7 | 7.8 | 2.24 | 65 | 53 | 213740653
ADP | N4H7T60*K*AAA* | FG49960 | *80VTL1102122B* | 54000 | 55500 | 15.2 | 12 | 7.8 | 2.26 | 65 | 52 | 213740645
ADP | N4H7T60*K*AAA* | FG84960 | *80VTL1102122B* | 54000 | 55500 | 15.2 | 12 | 7.8 | 2.26 | 65 | 52 | 213740646
ADP | N4H7T60*K*AAA* | FG86960 | *80VTL1102122B* | 53500 | 55000 | 16 | 12 | 7.8 | 2.24 | 65 | 52 | 213740647
ADP | 4SHP17LE118P-**A | 36BX** | A97UH2E070B12 | 18000 | 16000 | 16 | 13.5 | 8.1 |  | 63 |  | 213986572
ADP | 4SHP17LE124P-**A | 36BX** | A97UH2E045B12 | 23800 | 20400 | 16 | 13 | 7.8 |  | 63 |  | 213986574
ADP | 4SHP17LE124P-**A | 36BX** | A97UH2E070B12 | 23800 | 20200 | 16 | 13 | 7.8 |  | 63 |  | 213986575
ADP | 4SHP17LE130P-**A | 36BX** | A97UH2E045B12 | 29400 | 26000 | 15.2 | 13 | 7.8 | 2.08 | 64 | 51 | 213986577
ADP | 4SHP17LE130P-**A | 36BX** | A97UH2E070B12 | 29200 | 26000 | 15.2 | 13 | 7.8 |  | 64 |  | 213986578
ADP | 4SHP17LE130P-**A | 36CX** | A97UH2E090C16 | 28600 | 26400 | 15.2 | 13 | 8.3 |  | 66 |  | 213986580
ADP | 4SHP17LE148P-**A | 60CX** | A97UH2E090C16 | 46000 | 42500 | 15.2 | 13 | 8 |  | 69 |  | 213986587
ADP | 4SHP22LX124P-**A | 36BX** | A97UH2E070B12 | 24000 | 22200 | 20 | 13.5 | 8.5 |  | 62 |  | 213986593
ADP | 4SHP22LX136P-**A | 36BX** | A97UH2E070B12 | 34400 | 32600 | 20 | 11.7 | 8.5 |  | 63 |  | 213986596
ADP | 4SHP22LX136P-**A | 36CX** | A97UH2E090C16 | 34200 | 32600 | 19 | 11.7 | 8.2 |  | 66 |  | 213986598
ADP | 4SHP22LX148P-**A | 60CX** | A97UH2E110C20 | 46000 | 43000 | 18 | 12 | 7.8 | 1.86 | 63 | 56 | 213986601
ADP | HRG1524S1R-**A | H,A,DE8J930 | GUH97M070B3M | 23000 | 19800 | 16 | 13.5 | 7.8 |  | 64 |  | 214098672
ADP | HRG1524S1R-**A | H,A,DE7J936 | GUH97M070B3M | 23400 | 19800 | 16 | 13 | 7.8 |  | 64 |  | 214098671
ADP | HRG1524S1R-**A | H,A,DE7J924 | GUH97M070B3M | 23400 | 19800 | 16 | 13 | 7.8 |  | 64 |  | 214098670
ADP | HRG1524S1R-**A | H,A,DE8J930 | GUH96T070B3M | 23000 | 19800 | 16 | 13.5 | 7.8 |  | 64 |  | 214098668
ADP | HRG1524S1R-**A | H,A,DE7J936 | GUH96T070B3M | 23400 | 19800 | 16 | 13 | 7.8 |  | 64 |  | 214098667
ADP | HRG1524S1R-**A | H,A,DE7J924 | GUH96T070B3M | 23400 | 19800 | 16 | 13 | 7.8 |  | 64 |  | 214098666
ADP | HRG1524S1R-**A | H,A,DE8J930 | GUH96T045B3M | 23000 | 19800 | 16 | 13.5 | 7.8 |  | 64 |  | 214098664
ADP | HRG1524S1R-**A | H,A,DE7J936 | GUH96T045B3M | 23400 | 20000 | 16 | 13 | 7.8 |  | 63 |  | 214098663
ADP | HRG1524S1R-**A | H,A,DE7J924 | GUH96T045B3M | 23400 | 20000 | 16 | 13 | 7.8 |  | 63 |  | 214098662
ADP | HRG1524S1R-**A | H,A,DE8J930 | GUH96C070B3M | 23200 | 20200 | 15.2 | 13 | 7.8 |  | 63 |  | 214098660
ADP | HRG1524S1R-**A | H,A,DE7J936 | GUH96C070B3M | 23600 | 20400 | 15.2 | 12.5 | 7.8 |  | 64 |  | 214098659
ADP | HRG1524S1R-**A | H,A,DE7J924 | GUH96C070B3M | 23600 | 20400 | 15.2 | 12.5 | 7.8 |  | 64 |  | 214098658
ADP | HRG1524S1R-**A | H,A,DE8J930 | GUH96C045B3M | 23200 | 20200 | 15.2 | 13 | 7.8 |  | 63 |  | 214098656
ADP | HRG1524S1R-**A | H,A,DE7J936 | GUH96C045B3M | 23600 | 20400 | 15.2 | 12.5 | 7.8 |  | 64 |  | 214098655
ADP | HRG1524S1R-**A | H,A,DE7J924 | GUH96C045B3M | 23600 | 20400 | 15.2 | 12.5 | 7.8 |  | 64 |  | 214098654
ADP | HRG1524S1R-**A | H,A,DE8J930 | GUH92C070B3M | 23400 | 20200 | 16 | 13.5 | 7.8 |  | 63 |  | 214098652
ADP | HRG1524S1R-**A | H,A,DE7J936 | GUH92C070B3M | 23200 | 20200 | 16 | 13 | 7.85 |  | 63 |  | 214098651
ADP | HRG1524S1R-**A | H,A,DE7J924 | GUH92C070B3M | 23200 | 20200 | 16 | 13 | 7.85 |  | 63 |  | 214098650
ADP | HRG1524S1R-**A | H,A,DE7J936 | GUH92C045B3M | 23600 | 20200 | 15.2 | 13 | 7.8 |  | 63 |  | 214098647
ADP | HRG1524S1R-**A | H,A,DE7J924 | GUH92C045B3M | 23600 | 20200 | 15.2 | 13 | 7.8 |  | 63 |  | 214098646
ADP | HRG1524S1R-**A | H,A,DE8J930 | GUH80X060A3M | 23400 | 20000 | 16 | 13 | 7.8 |  | 64 |  | 214098640
ADP | HRG1524S1R-**A | H,A,DE7J936 | GUH80X060A3M | 23400 | 20000 | 16 | 13 | 7.8 |  | 64 |  | 214098639
ADP | HRG1524S1R-**A | H,A,DE7J924 | GUH80X060A3M | 23400 | 20000 | 16 | 13 | 7.8 |  | 64 |  | 214098638
ADP | HRG1524S1R-**A | H,A,DE8J930 | GUH80X040A3M | 23400 | 20000 | 16 | 13 | 7.8 |  | 64 |  | 214098636
ADP | HRG1524S1R-**A | H,A,DE7J936 | GUH80X040A3M | 23400 | 20000 | 16 | 13 | 7.8 |  | 64 |  | 214098635
ADP | HRG1524S1R-**A | H,A,DE7J924 | GUH80X040A3M | 23400 | 20000 | 16 | 13 | 7.8 |  | 64 |  | 214098634
ADP | 4SHP18LX136P | H,A,DP06936 | A97US2V060B12X + TSTAT | 23200 | 22400 | 19 | 12 | 7.8 | 1.93 | 67 | 67 | 214081345
ADP | 4SHP18LX136P | H,A,DP06936 | A97US2V060B12X | 23200 | 22400 | 19 | 12 | 7.8 | 1.92 | 67 | 66 | 214081343
ADP | NS17H48SA4-**A | V60H210P199 | NF97X080V5C-* | 47000 | 44000 | 15.2 | 13 | 8 | 2.18 | 69 | 56 | 214271461
ADP | NS17H48SA4-**A | HG50960 | NF97X080V5C-* | 48000 | 45000 | 15.2 | 12.5 | 7.95 | 2.3 | 68 | 56 | 214271459
ADP | NS17H48SA4-**A | V60H210P199 | NF97U090M3C-* | 46000 | 42500 | 15.2 | 13 | 8 | 2.18 | 69 | 56 | 214271447
ADP | NS17H48SA4-**A | HG50960 | NF97U090M3C-* | 46000 | 42500 | 15.2 | 13 | 8 | 2.18 | 69 | 56 | 214271445
ADP | DZ4SEA4810A* | F,PE*TT7960 |  | 45500 | 44000 | 15.2 | 12.5 | 7.8 | 1.8 | 61 | 45 | 214188834
ADP | ASZN404810A* | F,PE*TT7960 |  | 45500 | 44000 | 16 | 12.5 | 7.8 | 1.8 | 59 | 44 | 214188824
ADP | ASZH504810A* | F,PE*TT7960 |  | 45000 | 44000 | 16 | 12 | 7.8 | 1.9 | 59 | 44 | 214188816
ADP | ASZH504210A* | F,PE*TT1948 |  | 39500 | 37800 | 16 | 13 | 7.8 | 1.8 | 61 | 49 | 214188813
ADP | ASZH404810A* | F,PE*TT7960 |  | 45500 | 44000 | 16 | 12.5 | 7.8 | 1.8 | 59 | 44 | 214188804
ADP | VSZN404810A* | F,PE*TT7960 |  | 45500 | 44000 | 16 | 12.5 | 7.8 | 1.8 | 59 | 44 | 214188795
ADP | GSZH504810A* | F,PE*TT7960 |  | 45000 | 44000 | 16 | 12 | 7.8 | 1.9 | 59 | 44 | 214188790
ADP | GSZH504210A* | F,PE*TT1948 |  | 39500 | 37800 | 16 | 13 | 7.8 | 1.8 | 61 | 49 | 214188787
ADP | GSZB404810A* | F,PE*TT7960 |  | 45500 | 44000 | 16 | 12.5 | 7.8 | 1.8 | 59 | 44 | 214188776
ADP | 4TWX5024N1 | F,PE*E33925 |  | 23400 | 20400 | 16 | 12 | 7.8 | 2.08 | 65 | 52 | 214188929
ADP | 4TWX5024N1 | F,PE*G33930 |  | 23400 | 20400 | 16 | 12 | 7.8 | 2.08 | 65 | 52 | 214188926
ADP | DZ5SEA6010A* | F,PE*TT7960 |  | 56000 | 55000 | 15.2 | 12 | 7.8 | 2.2 | 67 | 39 | 214188745
ADP | ASZH506010A* | F,PE*TT7960 |  | 56500 | 55000 | 16 | 11.7 | 7.8 | 2.2 | 60 | 39 | 214188737
ADP | ASZC704810A* | F,PE*TT7960 |  | 46500 | 46500 | 18 | 12 | 8.2 |  | 65 |  | 214188732
ADP | GSZH506010A* | F,PE*TT7960 |  | 56500 | 55000 | 16 | 11.7 | 7.8 | 2.2 | 60 | 39 | 214188722
ADP | GSZC704810A* | F,PE*TT7960 |  | 46500 | 46500 | 18 | 12 | 8.2 |  | 65 |  | 214188719
ADP | GSZC704810A* | F,PE*TT7960 |  | 46500 | 46500 | 18 | 12 | 8.2 |  | 65 |  | 214188695
ADP | GSZB404810A* | F,PE*TT7960 |  | 45500 | 44000 | 16 | 12.5 | 7.8 | 1.8 | 59 | 44 | 214188690
ADP | ML17XP1-030-230A** | F,PE*E34936 |  | 27800 | 25200 | 16 | 12 | 8 | 2.06 | 64 | 51 | 214188687
ADP | ML17XP1-030-230A** | F,PE*E32936 |  | 27200 | 25000 | 15.2 | 11.7 | 7.8 | 2.02 | 64 | 51 | 214188684
ADP | ML17XP1-024-230A** | F,PE*E33925 |  | 22800 | 20000 | 16 | 13 | 7.95 |  | 63 |  | 214188682
ADP | ML17XP1-024-230A** | F,PE*G33930 |  | 22800 | 20000 | 16 | 13 | 7.95 |  | 63 |  | 214188679
ADP | 4SHP22LX136P-**A | H,A,DG1K936 | A97UH2E090C16 | 34200 | 32600 | 19 | 11.7 | 8.2 |  | 66 |  | 214080710
ADP | 4SHP22LX136P-**A | H,A,DG9J936 | A97UH2E090C16 | 34200 | 32600 | 19 | 11.7 | 8.2 |  | 66 |  | 214080709
ADP | 4SHP22LX136P-**A | H,A,DP16936 | A97UH2E090C16 | 34200 | 32600 | 19 | 11.7 | 8.2 |  | 66 |  | 214080708
ADP | 4SHP22LX136P-**A | H,A,DP15936 | A97UH2E090C16 | 34200 | 32600 | 19 | 11.7 | 8.2 |  | 66 |  | 214080707
ADP | 4SHP22LX136P-**A | H,A,DG1K936 | A97UH2E070B12 | 34600 | 32600 | 20 | 12 | 8.5 |  | 63 |  | 214080706
ADP | 4SHP22LX136P-**A | H,A,DG9J936 | A97UH2E070B12 | 34400 | 32600 | 20 | 11.7 | 8.5 |  | 63 |  | 214080705
ADP | 4SHP22LX136P-**A | H,A,DP16936 | A97UH2E070B12 | 34600 | 32600 | 20 | 12 | 8.5 |  | 63 |  | 214080704
ADP | 4SHP22LX136P-**A | H,A,DP15936 | A97UH2E070B12 | 34600 | 32600 | 20 | 12 | 8.5 |  | 63 |  | 214080703
ADP | 25TPA748A**30* | PL60H210P299 | 59TP6C060V17**16 | 43500 | 44500 | 15.2 | 12 | 7.8 | 2.22 | 64 | 53 | 214270483
ADP | 25TPA748A**30* | C60A***L259 | 59TN6C120C24**22 | 44000 | 44500 | 16 | 12.5 | 7.8 | 2.26 | 63 | 52 | 214270482
ADP | 25TPA748A**30* | V,C60H245P769 | 59TN6C120C24**22 | 44000 | 44500 | 16 | 12 | 7.8 | 2.26 | 63 | 52 | 214270481
ADP | 25TPA748A**30* | C60A***L529 | 59TN6C100C21**22 | 44500 | 45000 | 16 | 12.5 | 7.8 | 2.26 | 63 | 51 | 214270480
ADP | 25TPA748A**30* | V,C60H210P199 | 59TN6C100C21**22 | 44000 | 44000 | 16 | 12.5 | 7.8 | 2.26 | 64 | 52 | 214270479
ADP | 25TPA748A**30* | PL60H210P199 | 59TN6C100C21**22 | 44000 | 44000 | 16 | 12.5 | 7.8 | 2.26 | 64 | 52 | 214270478
ADP | 25TPA748A**30* | C60A***L189 | 59TN6C100C21**22 | 44000 | 44000 | 16 | 12 | 7.8 | 2.26 | 64 | 52 | 214270476
ADP | 25TPA748A**30* | C60A***L259 | 59MN7C120C24**22 | 45500 | 45000 | 16 | 11.7 | 7.8 | 2.28 | 63 | 52 | 214270456
ADP | 25TPA748A**30* | C60A***L529 | 59MN7C100C21**22 | 44500 | 45000 | 16 | 12.5 | 7.8 | 2.26 | 63 | 51 | 214270454
ADP | 25TPA748A**30* | V,C60H210P199 | 59MN7C100C21**22 | 44000 | 44000 | 16 | 12.5 | 7.8 | 2.26 | 64 | 52 | 214270453
ADP | 25TPA748A**30* | PL60H210P199 | 59MN7C100C21**22 | 44000 | 44000 | 16 | 12.5 | 7.8 | 2.26 | 64 | 52 | 214270452
ADP | 25TPA748A**30* | C60A***L189 | 59MN7C100C21**22 | 44000 | 44000 | 16 | 12 | 7.8 | 2.26 | 64 | 52 | 214270450
ADP | 25TPA748A**30* | C60A***L529 | 59MN7C060C21**20 | 44000 | 45000 | 16 | 12 | 7.8 | 2.22 | 63 | 52 | 214270430
ADP | 25TPA748A**30* | V,C60H210P199 | 59MN7C060C21**20 | 44000 | 45000 | 16 | 12 | 7.8 | 2.22 | 63 | 52 | 214270429
ADP | 25TPA748A**30* | PL60H210P199 | 59MN7C060C21**20 | 44000 | 45000 | 16 | 12 | 7.8 | 2.22 | 63 | 52 | 214270428
ADP | 25TPA748A**30* | C60A***L189 | 59MN7C060C21**20 | 44000 | 45000 | 15.2 | 12 | 7.8 | 2.22 | 63 | 52 | 214270426
ADP | 25TPA748A**30* | V,C60H210P179 | 59MN7C060C21**20 | 44000 | 45000 | 15.2 | 12 | 7.8 | 2.22 | 63 | 52 | 214270425
ADP | 25TPA748A**30* | PL60H210P179 | 59MN7C060C21**20 | 44000 | 45000 | 15.2 | 12 | 7.8 | 2.22 | 63 | 52 | 214270424
ADP | 25TPA748A**30* | C60A***L169 | 59MN7C060C21**20 | 44000 | 45000 | 15.2 | 11.7 | 7.8 | 2.22 | 63 | 52 | 214270423
ADP | 25TPA748A**30* | C48A***L169 | 59MN7C060C21**20 | 44000 | 45000 | 15.2 | 11.7 | 7.8 | 2.22 | 63 | 52 | 214270422
ADP | 25TPA748A**30* | V,C48H210P169 | 59MN7C060C21**20 | 44000 | 45000 | 15.2 | 11.7 | 7.8 | 2.22 | 63 | 52 | 214270421
ADP | 4HP17L18P-**A | H,A,DD15936 | 97G2UH045BE12 | 18000 | 15600 | 16 | 14 | 8 | 2.03 | 63 | 51 | 214101560
ADP | 4HP17L18P-**A | H,A,DD06936 | 97G2UH045BE12 | 18000 | 15600 | 16 | 13.5 | 8 | 2.03 | 63 | 51 | 214101559
ADP | 4HP17L18P-**A | H,A,DD15936 | 97G2DF090CE16 | 18000 | 16400 | 16 | 13.5 | 8.3 |  | 64 |  | 214101558
ADP | 4HP17L18P-**A | H,A,DD06936 | 97G2DF090CE16 | 17900 | 16300 | 15.2 | 13 | 8.1 |  | 64 |  | 214101557
ADP | 4HP17L18P-**A | H,A,DD15936 | 97G2DF070BE16 | 18000 | 16400 | 16 | 13.5 | 8.3 |  | 64 |  | 214101556
ADP | 4HP17L18P-**A | H,A,DD06936 | 97G2DF070BE16 | 17900 | 16300 | 15.2 | 13 | 8.1 |  | 64 |  | 214101555
ADP | 4TWX5042N1 | FG52960 | L8V1C100U5VSB | 40500 | 36800 | 16 | 12.5 | 7.8 | 2.1 | 65 | 51 | 214073695
ADP | 4TWX5036N1 | PL36H210P179 | S9V2C100U4VSB | 34800 | 30600 | 15.2 | 12 | 7.8 | 2.2 | 68 | 55 | 214073678
ADP | 4TWX5036N1 | PL36H210P299 | S9V2C100U4VSB | 35200 | 29800 | 15.2 | 12 | 7.8 | 2.2 | 68 | 55 | 214073677
ADP | 4TWX5036N1 | PL36H210P179 | S9V2C080U5PSC | 34800 | 30600 | 15.2 | 12 | 7.8 | 2.2 | 68 | 55 | 214073676
ADP | 4TWX5036N1 | PL36H210P299 | S9V2C080U5PSC | 34800 | 30000 | 15.2 | 12 | 7.8 | 2.2 | 68 | 56 | 214073675
ADP | 4TWX5036N1 | FG82936 | S9V2B080U4VSB | 34400 | 30000 | 15.2 | 12 | 7.8 | 2.2 | 68 | 55 | 214073674
ADP | 4TWX5036N1 | FG81936 | S9V2B080U4VSB | 34200 | 30600 | 15.2 | 12 | 7.8 | 2.2 | 67 | 55 | 214073673
ADP | 4TWX5036N1 | FG80936 | S9V2B080U4VSB | 34000 | 30600 | 15.2 | 12 | 7.8 | 2.2 | 67 | 55 | 214073672
ADP | 4TWX5036N1 | FG47936 | S9V2B080U4VSB | 34200 | 30600 | 15.2 | 12.5 | 7.8 | 2.2 | 67 | 55 | 214073671
ADP | 4TWX5036N1 | PL36H210P179 | S9V2B080U4VSB | 34400 | 30000 | 15.2 | 12 | 7.8 | 2.2 | 68 | 55 | 214073670
ADP | 4TWX5036N1 | PL36H175P789 | S9V2B080U4VSB | 34000 | 30600 | 15.2 | 12 | 7.8 | 2.2 | 67 | 55 | 214073669
ADP | 4TWX5036N1 | PL36H210P299 | S9V2B080U4VSB | 34400 | 30000 | 15.2 | 12 | 7.8 | 2.2 | 68 | 55 | 214073666
ADP | 4TWX5036N1 | FG82936 | S9V2B080U4PSC | 34200 | 30600 | 15.2 | 12 | 7.8 | 2.2 | 67 | 55 | 214073665
ADP | 4TWX5036N1 | FG81936 | S9V2B080U4PSC | 34200 | 30600 | 15.2 | 12 | 7.8 | 2.2 | 67 | 55 | 214073664
ADP | 4TWX5036N1 | FG80936 | S9V2B080U4PSC | 34000 | 30600 | 15.2 | 12 | 7.8 | 2.2 | 67 | 55 | 214073663
ADP | 4TWX5036N1 | FG47936 | S9V2B080U4PSC | 34200 | 30600 | 15.2 | 12.5 | 7.8 | 2.2 | 67 | 55 | 214073662
ADP | 4TWX5036N1 | PL36H210P179 | S9V2B080U4PSC | 34200 | 30600 | 15.2 | 12 | 7.8 | 2.2 | 67 | 55 | 214073661
ADP | 4TWX5036N1 | PL36H175P789 | S9V2B080U4PSC | 34000 | 30600 | 15.2 | 12 | 7.8 | 2.2 | 67 | 55 | 214073660
ADP | 4TWX5036N1 | PL36H210P299 | S9V2B080U4PSC | 34200 | 30600 | 15.2 | 12 | 7.8 | 2.2 | 67 | 55 | 214073657
ADP | 4TWX5036N1 | FG82936 | S9V2B060U4PSC | 34800 | 30200 | 15.2 | 12 | 7.8 | 2.2 | 68 | 56 | 214073656
ADP | 4TWX5036N1 | FG81936 | S9V2B060U4PSC | 34800 | 30200 | 15.2 | 12 | 7.8 | 2.2 | 68 | 56 | 214073655
ADP | 4TWX5036N1 | FG80936 | S9V2B060U4PSC | 34400 | 30200 | 15.2 | 11.7 | 7.8 | 2.2 | 68 | 56 | 214073654
ADP | 4TWX5036N1 | PL36H210P179 | S9V2B060U4PSC | 34800 | 30200 | 15.2 | 12 | 7.8 | 2.2 | 68 | 56 | 214073652
ADP | 4HP17L36P-**A | H,A,DG47(1,2)36+TXV | 95G1UH040BE12X | 35200 | 32000 | 16 | 13 | 7.8 | 2.12 | 65 | 52 | 214269456
ADP | 4HP17L36P-**A | H,A,DG47936 | 92G1UH110CE20 | 36000 | 31200 | 16 | 14 | 8 | 2.18 | 68 | 56 | 214269455
ADP | 4HP17L36P-**A | H,A,DG47(1,2)36+TXV | 92G1UH110CE20 | 36000 | 31200 | 16 | 14 | 8 | 2.18 | 68 | 56 | 214269454
ADP | 4HP17L36P-**A | H,A,DG47936 | 92G1UH110CE16 | 36000 | 31200 | 17 | 14 | 8 | 2.2 | 68 | 56 | 214269453
ADP | 4HP17L36P-**A | H,A,DG47(1,2)36+TXV | 92G1UH110CE16 | 36000 | 31200 | 17 | 14 | 8 | 2.2 | 68 | 56 | 214269452
ADP | 4HP17L36P-**A | H,A,DG47936 | 92G1UH090CE16 | 36000 | 31200 | 16 | 14 | 8 | 2.2 | 68 | 56 | 214269451
ADP | 4HP17L36P-**A | H,A,DG47(1,2)36+TXV | 92G1UH090CE16 | 36000 | 31200 | 16 | 14 | 8 | 2.2 | 68 | 56 | 214269450
ADP | 4HP17L36P-**A | H,A,DG47936 | 92G1UH090CE12 | 36000 | 31400 | 16 | 13.5 | 8 | 2.18 | 68 | 56 | 214269449
ADP | 4HP17L36P-**A | H,A,DG47(1,2)36+TXV | 92G1UH090CE12 | 36000 | 31400 | 16 | 13.5 | 8 | 2.18 | 68 | 56 | 214269448
ADP | 4HP17L36P-**A | H,A,DG47936 | 92G1UH070BE12 | 35200 | 31800 | 16 | 13.5 | 7.8 | 2.14 | 65 | 53 | 214269447
ADP | 4HP17L36P-**A | H,A,DG47(1,2)36+TXV | 92G1UH070BE12 | 35200 | 31800 | 16 | 13.5 | 7.8 | 2.14 | 65 | 53 | 214269446
ADP | 4HP17L36P-**A | H,A,DG47936 | 92G1UH045BE12 | 35200 | 32000 | 16 | 13 | 7.8 | 2.08 | 65 | 52 | 214269445
ADP | 4HP17L36P-**A | H,A,DG47(1,2)36+TXV | 92G1UH045BE12 | 35200 | 32000 | 16 | 13 | 7.8 | 2.08 | 65 | 52 | 214269444
ADP | 4HP17L36P-**A | H,A,DG47936 | 92G1UH030BE12 | 35600 | 32400 | 16 | 13 | 7.8 | 2.12 | 65 | 52 | 214269443
ADP | 4HP17L36P-**A | H,A,DG47(1,2)36+TXV | 92G1UH030BE12 | 35600 | 32400 | 16 | 13 | 7.8 | 2.12 | 65 | 52 | 214269442
ADP | 4HP17L36P-**A | H,A,DG47936 | 80G2UH110CV20 | 36000 | 32000 | 16 | 13.5 | 8 | 2.18 | 68 | 56 | 214269441
ADP | 4HP17L36P-**A | H,A,DG47(1,2)36+TXV | 80G2UH110CV20 | 36000 | 32000 | 16 | 13.5 | 8 | 2.18 | 68 | 56 | 214269440
ADP | 4HP17L36P-**A | H,A,DG47936 | 80G2UH110CE16 | 36000 | 31200 | 17 | 14 | 8 | 2.22 | 67 | 55 | 214269435
ADP | 4HP17L36P-**A | H,A,DG47(1,2)36+TXV | 80G2UH110CE16 | 36000 | 31200 | 17 | 14 | 8 | 2.22 | 67 | 55 | 214269434
ADP | 4HP17L36P-**A | H,A,DG47936 | 80G2UH090BV16 | 36000 | 32400 | 16 | 13.5 | 7.8 | 2.14 | 65 | 52 | 214269433
ADP | 4HP17L36P-**A | H,A,DG47(1,2)36+TXV | 80G2UH090BV16 | 36000 | 32400 | 16 | 13.5 | 7.8 | 2.14 | 65 | 52 | 214269432
ADP | 4HP17L36P-**A | H,A,DG47936 | 80G2UH090BE16L | 35600 | 31600 | 16 | 13.5 | 8 | 2.2 | 66 | 53 | 214269431
ADP | 4HP17L36P-**A | H,A,DG47(1,2)36+TXV | 80G2UH090BE16L | 35600 | 31600 | 16 | 13.5 | 8 | 2.2 | 66 | 53 | 214269430
ADP | 4HP17L36P-**A | H,A,DG47936 | 80G2UH090BE16 | 35600 | 31600 | 16 | 13.5 | 8 | 2.2 | 66 | 53 | 214269429
ADP | 4HP17L36P-**A | H,A,DG47(1,2)36+TXV | 80G2UH090BE16 | 35600 | 31600 | 16 | 13.5 | 8 | 2.2 | 66 | 53 | 214269428
ADP | 4HP17L36P-**A | H,A,DG47936 | 80G2UH090BE12 | 35800 | 32200 | 17 | 13.5 | 7.8 | 2.14 | 65 | 52 | 214269427
ADP | 4HP17L36P-**A | H,A,DG47(1,2)36+TXV | 80G2UH090BE12 | 35800 | 32200 | 17 | 13.5 | 7.8 | 2.14 | 65 | 52 | 214269426
ADP | 4HP17L36P-**A | H,A,DG47936 | 80G2UH070AV12 | 36000 | 32600 | 16 | 13 | 7.8 | 2.1 | 65 | 52 | 214269425
ADP | 4HP17L36P-**A | H,A,DG47(1,2)36+TXV | 80G2UH070AV12 | 36000 | 32600 | 16 | 13 | 7.8 | 2.1 | 65 | 52 | 214269424
ADP | 4HP17L36P-**A | H,A,DG47936 | 80G2UH070AE12L | 35400 | 32000 | 16 | 13.5 | 7.8 | 2.12 | 65 | 52 | 214269423
ADP | 4HP17L36P-**A | H,A,DG47936 | 80G1UH090BE16 | 35800 | 32000 | 17 | 14 | 7.8 | 2.14 | 64 | 51 | 214269411
ADP | 4HP17L36P-**A | H,A,DG47936 | 80G1UH070BE12 | 35800 | 32000 | 16 | 13.5 | 8 | 2.18 | 66 | 53 | 214269407
ADP | 4HP17L36P-**A | H,A,DG47(1,2)36+TXV | 80G1UH070AE12L | 35600 | 32200 | 16 | 13.5 | 7.8 | 2.12 | 65 | 52 | 214269404
ADP | 4HP17L36P-**A | H,A,DG47(1,2)36+TXV | 80G1UH070BE12 | 35800 | 32000 | 16 | 13.5 | 8 | 2.18 | 66 | 53 | 214269406
ADP | 4HP17L36P-**A | H,A,DG47936 | 80G1UH070AE12 | 35600 | 32200 | 16 | 13.5 | 7.8 | 2.12 | 65 | 52 | 214269403
ADP | 4HP17L36P-**A | H,A,DG47936 | 80G1UH070AE12L | 35600 | 32200 | 16 | 13.5 | 7.8 | 2.12 | 65 | 52 | 214269405
ADP | 4HP17L36P-**A | H,A,DG47(1,2)36+TXV | 80G1UH090BE16 | 35800 | 32000 | 17 | 14 | 7.8 | 2.14 | 64 | 51 | 214269410
ADP | 4HP17L36P-**A | H,A,DG47936 | 80G1UH080BE16X | 35200 | 31800 | 16 | 13.5 | 7.8 | 2.12 | 65 | 53 | 214269409
ADP | 4HP17L36P-**A | H,A,DG47(1,2)36+TXV | 80G1UH080BE16X | 35200 | 31800 | 16 | 13.5 | 7.8 | 2.12 | 65 | 53 | 214269408
ADP | 4HP17L36P-**A | H,A,DG47936 | 80G1UH100CE20X | 36000 | 31800 | 16 | 13.5 | 8 | 2.18 | 68 | 56 | 214269415
ADP | 4HP17L36P-**A | H,A,DG47(1,2)36+TXV | 80G1UH100CE20X | 36000 | 31800 | 16 | 13.5 | 8 | 2.18 | 68 | 56 | 214269414
ADP | 4HP17L36P-**A | H,A,DG47936 | 80G1UH090CE20 | 36000 | 31200 | 16 | 14 | 8 | 2.2 | 68 | 56 | 214269413
ADP | 4HP17L36P-**A | H,A,DG47(1,2)36+TXV | 80G1UH090CE20 | 36000 | 31200 | 16 | 14 | 8 | 2.2 | 68 | 56 | 214269412
ADP | 4HP17L36P-**A | H,A,DG47(1,2)36+TXV | 80G2UH070AE12L | 35400 | 32000 | 16 | 13.5 | 7.8 | 2.12 | 65 | 52 | 214269422
ADP | 4HP17L36P-**A | H,A,DG47936 | 80G2UH070AE12 | 35400 | 32000 | 16 | 13.5 | 7.8 | 2.12 | 65 | 52 | 214269421
ADP | 4HP17L36P-**A | H,A,DG47(1,2)36+TXV | 80G2UH070AE12 | 35400 | 32000 | 16 | 13.5 | 7.8 | 2.12 | 65 | 52 | 214269420
ADP | 4HP17L36P-**A | H,A,DG47936 | 80G2UH045AE12 | 36000 | 32600 | 16 | 13.5 | 7.8 | 2.14 | 65 | 52 | 214269419
ADP | 4HP17L36P-**A | H,A,DG47(1,2)36+TXV | 80G2UH045AE12 | 36000 | 32600 | 16 | 13.5 | 7.8 | 2.14 | 65 | 52 | 214269418
ADP | 4HP17L36P-**A | H,A,DG47(1,2)36+TXV | 80G1UH070AE12 | 35600 | 32200 | 16 | 13.5 | 7.8 | 2.12 | 65 | 52 | 214269402
ADP | 4HP17L36P-**A | H,A,DG47936 | 80G1UH060AE12X | 35400 | 32000 | 16 | 13 | 7.8 | 2.08 | 65 | 52 | 214269401
ADP | 4HP17L36P-**A | H,A,DG47(1,2)36+TXV | 80G1UH060AE12X | 35400 | 32000 | 16 | 13 | 7.8 | 2.08 | 65 | 52 | 214269400
ADP | 4HP17L36P-**A | H,A,DG47936 | 80G1UH045AE12 | 35600 | 32000 | 16 | 13.5 | 7.8 | 2.12 | 65 | 52 | 214269399
ADP | 4HP17L36P-**A | H,A,DG47(1,2)36+TXV | 80G1UH045AE12 | 35600 | 32000 | 16 | 13.5 | 7.8 | 2.12 | 65 | 52 | 214269398
ADP | 4HP17L36P-**A | H,A,DG47936 | 80G1UH040AE12X | 35400 | 32000 | 16 | 13 | 7.8 | 2.08 | 65 | 52 | 214269397
ADP | 4HP17L36P-**A | H,A,DG47(1,2)36+TXV | 80G1UH040AE12X | 35400 | 32000 | 16 | 13 | 7.8 | 2.08 | 65 | 52 | 214269396
ADP | 4HP17L30P-**A | H,A,DG9J936 | EFV12BCA | 29800 | 26600 | 15.2 | 12 | 7.8 | 2.21 | 65 | 54 | 214269395
ADP | 4HP17L30P-**A | H,A,DG9J(1,2)36+TXV | EFV12BCA | 29800 | 26600 | 15.2 | 12 | 7.8 | 2.21 | 65 | 54 | 214269394
ADP | 4HP17L30P-**A | H,A,DG9J936 | 97G2UH090CE16 | 28600 | 26400 | 15.2 | 13 | 8.3 |  | 66 |  | 214269389
ADP | 4HP17L30P-**A | H,A,DG9J(1,2)36+TXV | 97G2UH090CE16 | 28600 | 26400 | 15.2 | 13 | 8.3 |  | 66 |  | 214269388
ADP | 4HP17L30P-**A | H,A,DG9J936 | 97G2UH070BV12 | 29800 | 26400 | 15.2 | 13 | 8 | 2.08 | 64 | 50 | 214269387
ADP | 4HP17L30P-**A | H,A,DG9J(1,2)36+TXV | 97G2UH070BV12 | 29800 | 26400 | 15.2 | 13 | 8 | 2.08 | 64 | 50 | 214269386
ADP | 4HP17L30P-**A | H,A,DG9J(1,2)36+TXV | 97G2UH070BE12 | 29200 | 26000 | 15.2 | 13 | 7.8 |  | 64 |  | 214269385
COMFORT-AIRE | HRG1518S1R-**A | (C,M)CG3036TB4P | GDD96C045B3M | 18000 | 16000 | 16 | 13.5 | 7.8 | 1.91 | 61 | 50 | 214099559
COMFORT-AIRE | HRG1518S1R-**A | (C,M)CG24TB4P | GDD96C045B3M | 18000 | 16000 | 16 | 13.5 | 7.8 | 1.91 | 61 | 50 | 214099558
CENTURY | HRG1548S1R-**A | (C,M)CG48TCFP | GUH97M090C3M | 46000 | 42500 | 15.2 | 13 | 8 | 2.18 | 69 | 56 | 214099491
CENTURY | HRG1548S1R-**A | (C,M)CG60TCAP | GUH97M090C3M | 46000 | 42500 | 15.2 | 12.5 | 8 | 2.18 | 69 | 56 | 214099488
CENTURY | HRG1548S1R-**A | (C,M)CG60TCAP | GUH96T090C3M | 46000 | 42500 | 15.2 | 12.5 | 8 | 2.18 | 69 | 56 | 214099471
CENTURY | HRG1530S1R-**A | (C,M)CG30TB5P | GUH96T070B3M | 29200 | 26400 | 15.2 | 13 | 8 | 2.18 | 66 | 53 | 214099264
CENTURY | HRG1548S1R-**A | (C,M)CG60TCBP | GUH96C110C5M | 46500 | 43000 | 15.2 | 13 | 8 | 2.18 | 69 | 57 | 214099463
CENTURY | HRG1548S1R-**A | (C,M)CG4248TCBP | GUH96C110C5M | 46500 | 43000 | 15.2 | 13 | 8 | 2.18 | 69 | 57 | 214099462
COMFORT-AIRE | HRG1518S1R-**A | (C,M)CG3036TA4P | GUH80C045A3M | 18000 | 15600 | 16 | 13.5 | 8 |  | 63 |  | 214099567
COMFORT-AIRE | HRG1518S1R-**A | (C,M)CG2430TA3P | GUH80C045A3M | 17900 | 15600 | 16 | 13 | 7.95 |  | 63 |  | 214099565
CENTURY | HRG1524S1R-**A | (C,M)CG3036TB4P | GUH92C070B3M | 23200 | 20200 | 16 | 13 | 7.85 |  | 63 |  | 214099175
ADP | 4SHP22LX148P-**A | H,A,DG49960 | A98USMV110C20 | 46000 | 43000 | 19 | 12 | 7.8 | 1.86 | 63 | 56 | 214264399
ADP | 4SHP22LX148P-**A | H,A,DG49(1,2)60+TXV | A98USMV110C20 | 46000 | 43000 | 19 | 12 | 7.8 | 1.86 | 63 | 56 | 214264398
ADP | 4SHP22LX148P-**A | H,A,DG49960 | A98USMV090C20 | 46000 | 43500 | 19 | 12 | 7.8 | 1.86 | 63 | 56 | 214264397
ADP | 4SHP22LX148P-**A | H,A,DG49(1,2)60+TXV | A98USMV090C20 | 46000 | 43500 | 19 | 12 | 7.8 | 1.86 | 63 | 56 | 214264396
ADP | 4SHP22LX148P-**A | H,A,DG49960 | A98USMV090C16 | 46000 | 43500 | 19 | 11.7 | 7.8 | 1.86 | 63 | 56 | 214264395
ADP | 4SHP22LX148P-**A | H,A,DG49(1,2)60+TXV | A98USMV090C16 | 46000 | 43500 | 19 | 11.7 | 7.8 | 1.86 | 63 | 56 | 214264394
ADP | 4SHP22LX148P-**A | H,A,DG49960 | A97USMV110C20 | 46000 | 43000 | 19 | 12 | 7.8 | 1.86 | 63 | 56 | 214264393
ADP | 4SHP22LX148P-**A | H,A,DG49(1,2)60+TXV | A97USMV110C20 | 46000 | 43000 | 19 | 12 | 7.8 | 1.86 | 63 | 56 | 214264392
ADP | 4SHP22LX148P-**A | H,A,DG49960 | A97USMV090C20 | 46000 | 43500 | 19 | 12 | 7.8 | 1.86 | 63 | 56 | 214264391
ADP | 4SHP22LX148P-**A | H,A,DG49(1,2)60+TXV | A97USMV090C20 | 46000 | 43500 | 19 | 12 | 7.8 | 1.86 | 63 | 56 | 214264390
ADP | 4SHP22LX148P-**A | H,A,DG49960 | A97USMV090C16 | 46000 | 43500 | 19 | 11.7 | 7.8 | 1.86 | 63 | 56 | 214264389
ADP | 4SHP22LX148P-**A | H,A,DG49(1,2)60+TXV | A97USMV090C16 | 46000 | 43500 | 19 | 11.7 | 7.8 | 1.86 | 63 | 56 | 214264388
ADP | 4SHP22LX148P-**A | H,A,DG49960 | A97US2V110C20S | 46000 | 43000 | 19 | 12 | 7.8 | 1.88 | 63 | 56 | 214264387
ADP | 4SHP22LX148P-**A | H,A,DG49(1,2)60+TXV | A97US2V110C20S | 46000 | 43000 | 19 | 12 | 7.8 | 1.88 | 63 | 56 | 214264386
ADP | 4SHP22LX148P-**A | H,A,DG49960 | A97US2V110C16S | 46000 | 43500 | 19 | 11.7 | 7.8 | 1.86 | 63 | 56 | 214264385
ADP | 4SHP22LX148P-**A | H,A,DG49(1,2)60+TXV | A97US2V110C16S | 46000 | 43500 | 19 | 11.7 | 7.8 | 1.86 | 63 | 56 | 214264384
ADP | 4SHP22LX148P-**A | H,A,DG49960 | A97US2V090C20S | 46000 | 43500 | 19 | 12 | 7.8 | 1.86 | 63 | 56 | 214264383
ADP | 4SHP22LX148P-**A | H,A,DG49(1,2)60+TXV | A97US2V090C20S | 46000 | 43500 | 19 | 12 | 7.8 | 1.86 | 63 | 56 | 214264382
ADP | 4SHP22LX148P-**A | H,A,DG49960 | A97US2V090C16S | 46000 | 43500 | 19 | 11.7 | 7.8 | 1.86 | 63 | 56 | 214264381
ADP | 4SHP22LX148P-**A | H,A,DG49(1,2)60+TXV | A97US2V090C16S | 46000 | 43500 | 19 | 11.7 | 7.8 | 1.86 | 63 | 56 | 214264380
ADP | 4SHP22LX148P-**A | H,A,DG49960 | A97US2V080C20X | 46000 | 43500 | 19 | 12 | 7.8 | 1.86 | 63 | 56 | 214264379
ADP | 4SHP22LX148P-**A | H,A,DG49(1,2)60+TXV | A97US2V080C20X | 46000 | 43500 | 19 | 12 | 7.8 | 1.86 | 63 | 56 | 214264378
ADP | 4SHP22LX148P-**A | H,A,DG49960 | A97US2V080C16X | 46000 | 43500 | 19 | 12 | 7.8 | 1.86 | 63 | 56 | 214264377
ADP | 4SHP22LX148P-**A | H,A,DG49(1,2)60+TXV | A97US2V080C16X | 46000 | 43500 | 19 | 12 | 7.8 | 1.86 | 63 | 56 | 214264376
ADP | 4SHP22LX148P-**A | H,A,DG49960 | A97UH2E110C20 | 46000 | 43000 | 18 | 12 | 7.8 | 1.86 | 63 | 56 | 214264375
ADP | 4SHP22LX148P-**A | H,A,DG49(1,2)60+TXV | A97UH2E110C20 | 46000 | 43000 | 18 | 12 | 7.8 | 1.86 | 63 | 56 | 214264374
ADP | 4SHP22LX148P-**A | H,A,DG49960 | A96US2V110C20 | 46000 | 43000 | 19 | 12 | 7.8 | 1.88 | 63 | 56 | 214264367
ADP | 4SHP22LX148P-**A | H,A,DG49(1,2)60+TXV | A96US2V110C20 | 46000 | 43000 | 19 | 12 | 7.8 | 1.88 | 63 | 56 | 214264366
ADP | 4SHP22LX148P-**A | H,A,DG49960 | A96US2V110C16 | 46000 | 43500 | 19 | 11.7 | 7.8 | 1.86 | 63 | 56 | 214264365
ADP | 4SHP22LX148P-**A | H,A,DG49(1,2)60+TXV | A96US2V110C16 | 46000 | 43500 | 19 | 11.7 | 7.8 | 1.86 | 63 | 56 | 214264364
ADP | 4SHP22LX148P-**A | H,A,DG49960 | A96US2V090C20 | 46000 | 43500 | 19 | 12 | 7.8 | 1.86 | 63 | 56 | 214264363
ADP | 4SHP22LX148P-**A | H,A,DG49(1,2)60+TXV | A96US2V090C20 | 46000 | 43500 | 19 | 12 | 7.8 | 1.86 | 63 | 56 | 214264362
ADP | 4SHP22LX148P-**A | H,A,DG49960 | A96US2V090C16 | 46000 | 43500 | 19 | 11.7 | 7.8 | 1.86 | 63 | 56 | 214264361
ADP | HRG1524S1R-**A | H,A,DE8J930 | GUH80C090B4M | 23400 | 20000 | 16 | 13.5 | 8 |  | 63 |  | 214098632
ADP | HRG1524S1R-**A | H,A,DE7J936 | GUH80C090B4M | 23200 | 20000 | 16 | 13.5 | 7.85 |  | 63 |  | 214098631
ADP | HRG1524S1R-**A | H,A,DE7J924 | GUH80C090B4M | 23200 | 20000 | 16 | 13.5 | 7.85 |  | 63 |  | 214098630
ADP | HRG1524S1R-**A | H,A,DE8J930 | GUH80C070B3M | 23000 | 19800 | 16 | 13.5 | 7.8 |  | 64 |  | 214098628
ADP | HRG1524S1R-**A | H,A,DE7J936 | GUH80C070B3M | 23000 | 20000 | 16 | 13 | 7.85 |  | 63 |  | 214098627
ADP | HRG1524S1R-**A | H,A,DE7J924 | GUH80C070B3M | 23000 | 20000 | 16 | 13 | 7.85 |  | 63 |  | 214098626
ADP | HRG1524S1R-**A | H,A,DE8J930 | GUH80C070A3M | 23200 | 19800 | 16 | 13.5 | 7.8 |  | 64 |  | 214098624
ADP | HRG1524S1R-**A | H,A,DE7J936 | GUH80C070A3M | 23200 | 19800 | 16 | 13.5 | 7.8 |  | 64 |  | 214098623
ADP | HRG1524S1R-**A | H,A,DE7J924 | GUH80C070A3M | 23200 | 19800 | 16 | 13.5 | 7.8 |  | 64 |  | 214098622
ADP | HRG1524S1R-**A | H,A,DE8J930 | GUH80C045A3M | 22800 | 19600 | 16 | 13.5 | 7.8 |  | 63 |  | 214098620
ADP | HRG1524S1R-**A | H,A,DE7J936 | GUH80C045A3M | 22800 | 19600 | 16 | 13.5 | 7.8 |  | 63 |  | 214098619
ADP | HRG1524S1R-**A | H,A,DE7J924 | GUH80C045A3M | 22800 | 19600 | 16 | 13.5 | 7.8 |  | 63 |  | 214098618
ADP | HRG1524S1R-**A | H,A,DE7J936 | GDD96C090C4M | 23000 | 20800 | 16 | 13 | 8 | 1.96 | 64 | 52 | 214098609
ADP | HRG1524S1R-**A | H,A,DE7J924 | GDD96C090C4M | 23000 | 20800 | 16 | 13 | 8 | 1.96 | 64 | 52 | 214098608
ADP | HRG1524S1R-**A | H,A,DE32930 | GDD96C090C4M | 22800 | 20600 | 16 | 13 | 7.9 | 1.94 | 65 | 52 | 214098607
ADP | HRG1524S1R-**A | H,A,DE8J930 | GDD96C070B4M | 23400 | 21000 | 15.2 | 12.5 | 8.05 | 1.96 | 65 | 53 | 214098606
ADP | HRG1524S1R-**A | H,A,DE7J936 | GDD96C070B4M | 23000 | 20000 | 15.2 | 12.5 | 7.8 |  | 65 |  | 214098605
ADP | HRG1524S1R-**A | H,A,DE7J924 | GDD96C070B4M | 23000 | 20000 | 15.2 | 12.5 | 7.8 |  | 65 |  | 214098604
ADP | HRG1524S1R-**A | H,A,DE32930 | GDD96C070B4M | 23000 | 20000 | 15.2 | 12.5 | 7.8 |  | 65 |  | 214098603
ADP | HRG1524S1R-**A | H,A,DE7J936 | GDD96C045B3M | 23000 | 21000 | 15.2 | 12.5 | 8 | 1.94 | 65 | 52 | 214098601
ADP | HRG1524S1R-**A | H,A,DE7J924 | GDD96C045B3M | 23000 | 21000 | 15.2 | 12.5 | 8 | 1.94 | 65 | 52 | 214098600
ADP | HRG1524S1R-**A | H,A,DE32930 | GDD96C045B3M | 22800 | 20800 | 15.2 | 12.5 | 7.9 | 1.92 | 65 | 53 | 214098599
ADP | HRG1524S1R-**A | H,A,DE7J936 | GDD92C090C4M | 22800 | 20800 | 15.2 | 13 | 8 | 1.92 | 64 | 51 | 214098596
ADP | HRG1524S1R-**A | H,A,DE7J924 | GDD92C090C4M | 22800 | 20800 | 15.2 | 13 | 8 | 1.92 | 64 | 51 | 214098595
ADP | HRG1524S1R-**A | H,A,DE32930 | GDD92C090C4M | 22600 | 20600 | 15.2 | 13 | 7.9 | 1.9 | 65 | 51 | 214098594
ADP | HRG1524S1R-**A | H,A,DE8J930 | GDD92C070B3M | 23200 | 20000 | 15.2 | 13 | 7.8 |  | 64 |  | 214098593
ADP | HRG1524S1R-**A | H,A,DE7J936 | GDD92C070B3M | 23200 | 20000 | 15.2 | 13 | 7.8 |  | 64 |  | 214098592
ADP | HRG1524S1R-**A | H,A,DE7J924 | GDD92C070B3M | 23200 | 20000 | 15.2 | 13 | 7.8 |  | 64 |  | 214098591
ADP | HRG1524S1R-**A | H,A,DE32930 | GDD92C070B3M | 23200 | 20000 | 15.2 | 13 | 7.8 |  | 64 |  | 214098590
ADP | HRG1524S1R-**A | H,A,DE8J930 | GDD92C045B3M | 23000 | 20000 | 15.2 | 13 | 7.8 |  | 64 |  | 214098589
ADP | HRG1524S1R-**A | H,A,DE7J936 | GDD92C045B3M | 23000 | 20000 | 15.2 | 13 | 7.8 |  | 64 |  | 214098588
ADP | HRG1524S1R-**A | H,A,DE7J924 | GDD92C045B3M | 23000 | 20000 | 15.2 | 13 | 7.8 |  | 64 |  | 214098587
ADP | HRG1524S1R-**A | H,A,DE32930 | GDD92C045B3M | 23000 | 20000 | 15.2 | 13 | 7.8 |  | 64 |  | 214098586
ADP | HRG1524S1R-**A | H,A,DE7J936 | GDD80C110C5M | 23000 | 21000 | 15.2 | 12.5 | 8 | 1.94 | 65 | 52 | 214098583
ADP | HRG1524S1R-**A | H,A,DE7J924 | GDD80C110C5M | 23000 | 21000 | 15.2 | 12.5 | 8 | 1.94 | 65 | 52 | 214098582
ADP | HRG1524S1R-**A | H,A,DE32930 | GDD80C110C5M | 22800 | 20800 | 15.2 | 12.5 | 7.9 | 1.92 | 65 | 53 | 214098581
ADP | HRG1524S1R-**A | H,A,DE7J936 | GDD80C090B4M | 23000 | 20800 | 15.2 | 13 | 8 | 1.96 | 64 | 52 | 214098579
ADP | HRG1524S1R-**A | H,A,DE7J924 | GDD80C090B4M | 23000 | 20800 | 15.2 | 13 | 8 | 1.96 | 64 | 52 | 214098578
ADP | HRG1524S1R-**A | H,A,DE32930 | GDD80C090B4M | 22800 | 20600 | 15.2 | 13 | 7.9 | 1.94 | 65 | 52 | 214098577
ADP | HRG1524S1R-**A | H,A,DE8J930 | GDD80C070B3M | 22600 | 19600 | 15.2 | 13 | 7.8 |  | 64 |  | 214098576
ADP | HRG1524S1R-**A | H,A,DE7J936 | GDD80C070B3M | 22600 | 19600 | 15.2 | 13 | 7.8 |  | 64 |  | 214098575
ADP | HRG1524S1R-**A | H,A,DE7J924 | GDD80C070B3M | 22600 | 19600 | 15.2 | 13 | 7.8 |  | 64 |  | 214098574
ADP | HRG1524S1R-**A | H,A,DE32930 | GDD80C070B3M | 22600 | 19600 | 15.2 | 13 | 7.8 |  | 64 |  | 214098573
ADP | HRG1524S1R-**A | H,A,DE8J930 | GDD80C045A3M | 23000 | 19800 | 15.2 | 13 | 7.8 |  | 65 |  | 214098572
ADP | HRG1524S1R-**A | H,A,DE7J936 | GDD80C045A3M | 23000 | 19800 | 15.2 | 13 | 7.8 |  | 65 |  | 214098571
ADP | HRG1524S1R-**A | H,A,DE7J924 | GDD80C045A3M | 23000 | 19800 | 15.2 | 13 | 7.8 |  | 65 |  | 214098570
ADP | HRG1524S1R-**A | H,A,DE32930 | GDD80C045A3M | 23000 | 19800 | 15.2 | 13 | 7.8 |  | 65 |  | 214098569
ADP | HRG1518S1R-**A | H,A,DE32930 | GUH97M070B3M | 17900 | 15800 | 16 | 13 | 8.05 | 2.04 | 63 | 52 | 214098565
ADP | HRG1518S1R-**A | H,A,DE32930 | GUH96T070B3M | 17900 | 15800 | 16 | 13 | 8.05 | 2.04 | 63 | 52 | 214098561
ADP | 4HP17L36P-**A | H,A,DG47(1,2)36+TXV | 96G1UH110CE20 | 36000 | 31400 | 17 | 14 | 8 | 2.2 | 68 | 55 | 214269470
ADP | 4HP17L36P-**A | H,A,DG47936 | 96G1UH090CE16 | 36000 | 31400 | 16 | 14 | 8 | 2.2 | 68 | 56 | 214269469
ADP | 4HP17L36P-**A | H,A,DG47(1,2)36+TXV | 96G1UH090CE16 | 36000 | 31400 | 16 | 14 | 8 | 2.2 | 68 | 56 | 214269468
ADP | 4HP17L36P-**A | H,A,DG47936 | 96G1UH070BE12 | 35400 | 31800 | 16 | 13 | 7.8 | 2.18 | 66 | 53 | 214269467
ADP | 4HP17L36P-**A | H,A,DG47(1,2)36+TXV | 96G1UH070BE12 | 35400 | 31800 | 16 | 13 | 7.8 | 2.18 | 66 | 53 | 214269466
ADP | 4HP17L36P-**A | H,A,DG47936 | 96G1UH030BE08 | 35400 | 32000 | 16 | 13 | 7.8 | 2.1 | 66 | 53 | 214269465
ADP | 4HP17L36P-**A | H,A,DG47(1,2)36+TXV | 96G1UH030BE08 | 35400 | 32000 | 16 | 13 | 7.8 | 2.1 | 66 | 53 | 214269464
ADP | 4HP17L36P-**A | H,A,DG47936 | 95G1UH100CE20X | 36000 | 31400 | 16 | 14 | 8 | 2.18 | 68 | 55 | 214269463
ADP | 4HP17L36P-**A | H,A,DG47(1,2)36+TXV | 95G1UH100CE20X | 36000 | 31400 | 16 | 14 | 8 | 2.18 | 68 | 55 | 214269462
ADP | 4HP17L36P-**A | H,A,DG47936 | 95G1UH080CE16X | 36000 | 31400 | 16 | 13.5 | 7.8 | 2.2 | 68 | 56 | 214269461
ADP | 4HP17L36P-**A | H,A,DG47(1,2)36+TXV | 95G1UH080CE16X | 36000 | 31400 | 16 | 13.5 | 7.8 | 2.2 | 68 | 56 | 214269460
ADP | 4HP17L36P-**A | H,A,DG47936 | 95G1UH060BE12X | 35200 | 31800 | 16 | 13.5 | 7.8 | 2.12 | 65 | 53 | 214269459
ADP | 4HP17L36P-**A | H,A,DG47(1,2)36+TXV | 95G1UH060BE12X | 35200 | 31800 | 16 | 13.5 | 7.8 | 2.12 | 65 | 53 | 214269458
ADP | 4HP17L36P-**A | H,A,DG47936 | 95G1UH040BE12X | 35200 | 32000 | 16 | 13 | 7.8 | 2.12 | 65 | 52 | 214269457
COMFORT-AIRE | HRG1524S1R-**A | (C,M)CG24TB4P | GDD92C045B3M | 23000 | 20000 | 15.2 | 13 | 7.8 |  | 64 |  | 214099643
COMFORT-AIRE | HRG1524S1R-**A | (C,M)CG2430TB3P | GDD92C045B3M | 23000 | 20000 | 15.2 | 13 | 7.8 |  | 64 |  | 214099642
COMFORT-AIRE | HRG1524S1R-**A | (C,M)CG3036TC4P | GDD80C110C5M | 23000 | 21000 | 15.2 | 12.5 | 8 | 1.94 | 65 | 52 | 214099639
COMFORT-AIRE | HRG1524S1R-**A | (C,M)CG3036TC4P | GDD96C090C4M | 23000 | 20800 | 16 | 13 | 8 | 1.96 | 64 | 52 | 214099665
COMFORT-AIRE | HRG1524S1R-**A | (C,M)CG24TC4P | GDD96C090C4M | 23000 | 20800 | 16 | 13 | 8 | 1.96 | 64 | 52 | 214099664
COMFORT-AIRE | HRG1524S1R-**A | (C,M)CG2430TC3P | GDD96C090C4M | 22800 | 20600 | 16 | 13 | 7.9 | 1.94 | 65 | 52 | 214099663
COMFORT-AIRE | HRG1524S1R-**A | (C,M)CG30TB5P | GDD96C070B4M | 23400 | 21000 | 15.2 | 12.5 | 8.05 | 1.96 | 65 | 53 | 214099662
COMFORT-AIRE | HRG1524S1R-**A | (C,M)CG3036TB4P | GDD96C070B4M | 23000 | 20000 | 15.2 | 12.5 | 7.8 |  | 65 |  | 214099661
COMFORT-AIRE | HRG1518S1R-**A | (C,M)CG3036TA4P | GUH80X040A3M | 18000 | 15400 | 15.2 | 13.5 | 7.8 |  | 62 |  | 214099583
COMFORT-AIRE | HRG1518S1R-**A | (C,M)CG24TA4P | GUH80X040A3M | 18000 | 15400 | 15.2 | 13.5 | 7.8 |  | 62 |  | 214099582
COMFORT-AIRE | HRG1518S1R-**A | (C,M)CG3036TB4P | GUH80C070B3M | 18000 | 15600 | 16 | 13.5 | 8 |  | 63 |  | 214099575
COMFORT-AIRE | HRG1518S1R-**A | (C,M)CG24TB4P | GUH80C070B3M | 18000 | 15600 | 16 | 13.5 | 8 |  | 63 |  | 214099574
COMFORT-AIRE | HRG1518S1R-**A | (C,M)CG2430TB3P | GUH80C070B3M | 17900 | 15600 | 16 | 13 | 7.95 |  | 63 |  | 214099573
COMFORT-AIRE | HRG1518S1R-**A | (C,M)CG30TA5P | GUH80C070A3M | 18000 | 15600 | 16 | 13.5 | 8 |  | 63 |  | 214099572
COMFORT-AIRE | HRG1518S1R-**A | (C,M)CG3036TA4P | GUH80C070A3M | 18000 | 15600 | 16 | 13.5 | 8 |  | 63 |  | 214099571
COMFORT-AIRE | HRG1518S1R-**A | (C,M)CG24TA4P | GUH80C070A3M | 18000 | 15600 | 16 | 13.5 | 8 |  | 63 |  | 214099570
COMFORT-AIRE | HRG1518S1R-**A | (C,M)CG2430TA3P | GUH80C070A3M | 17900 | 15600 | 16 | 13 | 7.95 |  | 63 |  | 214099569
COMFORT-AIRE | HRG1518S1R-**A | (C,M)CG30TB5P | GDD80C090B4M | 18000 | 16400 | 15.2 | 13 | 8.1 |  | 63 |  | 214099548
COMFORT-AIRE | HRG1518S1R-**A | (C,M)CG3036TB4P | GDD80C090B4M | 17800 | 16400 | 15.2 | 12.5 | 8.1 |  | 63 |  | 214099547
COMFORT-AIRE | HRG1518S1R-**A | (C,M)CG24TB4P | GDD80C090B4M | 17800 | 16400 | 15.2 | 12.5 | 8.1 |  | 63 |  | 214099546
CENTURY | HRG1542S1R-**A | (C,M)CG4248TCBP | GUH80C110C5M | 41000 | 36800 | 15.2 | 12.5 | 7.8 | 2.1 | 66 | 53 | 214099297
COMFORT-AIRE | HRG1518S1R-**A | (C,M)CG24TA4P | GDD80C045A3M | 18000 | 15800 | 15.2 | 13.5 | 7.8 |  | 62 |  | 214099538
COMFORT-AIRE | HRG1518S1R-**A | (C,M)CG2430TA3P | GDD80C045A3M | 17900 | 15800 | 15.2 | 13 | 7.8 |  | 62 |  | 214099537
CENTURY | HRG1542S1R-**AA | (C,M)CG4248TCBP | GUH92C090C4M | 40500 | 37400 | 15.2 | 12.5 | 7.8 | 2.06 | 65 | 51 | 214099366
COMFORT-AIRE | HRG1518S1R-**A | (C,M)CG30TA5P | GUH80C045A3M | 18000 | 15600 | 16 | 13.5 | 8 |  | 63 |  | 214099568
COMFORT-AIRE | HRG1518S1R-**A | (C,M)CG2430TB3P | GDD80C090B4M | 17700 | 16400 | 15.2 | 12.5 | 8.05 |  | 63 |  | 214099545
COMFORT-AIRE | HRG1518S1R-**A | (C,M)CG30TB5P | GDD80C070B3M | 18000 | 16200 | 15.2 | 13.5 | 8.1 |  | 62 |  | 214099544
COMFORT-AIRE | HRG1518S1R-**A | (C,M)CG3036TB4P | GDD80C070B3M | 17700 | 16200 | 15.2 | 13 | 8.1 |  | 62 |  | 214099543
COMFORT-AIRE | HRG1518S1R-**A | (C,M)CG24TB4P | GDD80C070B3M | 17700 | 16200 | 15.2 | 13 | 8.1 |  | 62 |  | 214099542
COMFORT-AIRE | HRG1518S1R-**A | (C,M)CG2430TB3P | GDD80C070B3M | 17600 | 16200 | 15.2 | 13 | 8.05 |  | 62 |  | 214099541
COMFORT-AIRE | HRG1518S1R-**A | (C,M)CG30TA5P | GDD80C045A3M | 18000 | 15800 | 15.2 | 13.5 | 7.8 |  | 62 |  | 214099540
COMFORT-AIRE | HRG1518S1R-**A | (C,M)CG3036TA4P | GDD80C045A3M | 18000 | 15800 | 15.2 | 13.5 | 7.8 |  | 62 |  | 214099539
CENTURY | HRG1542S1R-**AA | (C,M)CG60TCBP | GUH97M090C4M | 41500 | 37800 | 15.2 | 12.5 | 7.8 | 2.06 | 65 | 52 | 214099403
CENTURY | HRG1548S1R-**A | (C,M)CG48TCFP | GUH97M090C4M | 47000 | 44000 | 15.2 | 12.5 | 8 | 2.14 | 69 | 56 | 214099495
ADP | 4TWR5036N1 | FG82936 | L8V1A040U3VSB | 32800 | 29800 | 15.2 | 12 | 7.8 | 2.1 | 68 | 55 | 214073015
ADP | 4SHP22LX160P-**A | H,A,DG49960 | A96UH1E135D20 | 55000 | 53500 | 16 | 11.7 | 8.05 | 1.96 | 69 | 57 | 214264437
ADP | 4SHP22LX160P-**A | H,A,DG49(1,2)60+TXV | A96UH1E135D20 | 55000 | 53500 | 16 | 11.7 | 8.05 | 1.96 | 69 | 57 | 214264436
ADP | 4SHP22LX160P-**A | H,A,DG49960 | A80US2V135D20 | 55000 | 53000 | 18 | 11.7 | 8.05 | 1.98 | 69 | 57 | 214264423
ADP | 4SHP22LX160P-**A | H,A,DG49(1,2)60+TXV | A80US2V135D20 | 55000 | 53000 | 18 | 11.7 | 8.05 | 1.98 | 69 | 57 | 214264422
ADP | 4SHP22LX160P-**A | H,A,DG49960 | A80US2V110C20L | 54000 | 54000 | 19 | 11.7 | 8 | 1.86 | 68 | 56 | 214264421
ADP | 4SHP22LX160P-**A | H,A,DG49(1,2)60+TXV | A80US2V110C20L | 54000 | 54000 | 19 | 11.7 | 8 | 1.86 | 68 | 56 | 214264420
ADP | 4SHP22LX160P-**A | H,A,DG49960 | A80US2V110C20 | 54000 | 54000 | 19 | 11.7 | 8 | 1.86 | 68 | 56 | 214264419
ADP | 4SHP22LX160P-**A | H,A,DG49(1,2)60+TXV | A80US2V110C20 | 54000 | 54000 | 19 | 11.7 | 8 | 1.86 | 68 | 56 | 214264418
ADP | 4SHP22LX160P-**A | H,A,DG49960 | A80US2V100C20X | 54000 | 54000 | 19 | 11.7 | 8 | 1.86 | 69 | 56 | 214264417
ADP | 4SHP22LX160P-**A | H,A,DG49(1,2)60+TXV | A80US2V100C20X | 54000 | 54000 | 19 | 11.7 | 8 | 1.86 | 69 | 56 | 214264416
ADP | 4SHP22LX160P-**A | H,A,DG49960 | A80US2V090C20 | 54000 | 54000 | 19 | 11.7 | 8 | 1.84 | 68 | 56 | 214264415
ADP | 4SHP22LX160P-**A | H,A,DG49(1,2)60+TXV | A80US2V090C20 | 54000 | 54000 | 19 | 11.7 | 8 | 1.84 | 68 | 56 | 214264414
ADP | 4SHP22LX160P-**A | H,A,DG49960 | A80US2V080C20X | 54000 | 54000 | 19 | 11.7 | 8 | 1.82 | 69 | 57 | 214264413
ADP | 4SHP22LX160P-**A | H,A,DG49(1,2)60+TXV | A80US2V080C20X | 54000 | 54000 | 19 | 11.7 | 8 | 1.82 | 69 | 57 | 214264412
ADP | 4SHP22LX160P-**A | H,A,DG49960 | A80UH2E110C20 | 54000 | 53500 | 17 | 12 | 8 | 1.84 | 68 | 56 | 214264411
ADP | 4SHP22LX160P-**A | H,A,DG49(1,2)60+TXV | A80UH2E110C20 | 54000 | 53500 | 17 | 12 | 8 | 1.84 | 68 | 56 | 214264410
ADP | HRG1530S1R-**A | H,A,DE7J936 | GUH80X040A3M | 28200 | 26000 | 15.2 | 12.5 | 7.8 | 2.2 | 66 | 54 | 214098704
ADP | HRG1530S1R-**A | H,A,DE7J936 | GUH80C090B4M | 28200 | 25800 | 15.2 | 12.5 | 7.95 | 2.2 | 66 | 53 | 214098699
ADP | HRG1530S1R-**A | H,A,DE8J930 | GUH80C070B3M | 28800 | 26000 | 15.2 | 13 | 8 | 2.22 | 66 | 54 | 214098698
ADP | HRG1530S1R-**A | H,A,DE7J936 | GUH80C070B3M | 28400 | 26000 | 15.2 | 12.5 | 7.95 | 2.2 | 66 | 54 | 214098697
ADP | HRG1530S1R-**A | H,A,DE8J930 | GUH80C070A3M | 28600 | 26000 | 15.2 | 13 | 8 | 2.2 | 66 | 54 | 214098696
ADP | HRG1530S1R-**A | H,A,DE7J936 | GUH80C070A3M | 28200 | 26000 | 15.2 | 12.5 | 7.95 | 2.18 | 66 | 54 | 214098695
ADP | HRG1530S1R-**A | H,A,DE8J930 | GUH80C045A3M | 28600 | 26000 | 15.2 | 13 | 8 | 2.2 | 65 | 53 | 214098694
ADP | HRG1530S1R-**A | H,A,DE7J936 | GUH80C045A3M | 28200 | 26000 | 15.2 | 12.5 | 7.95 | 2.18 | 65 | 53 | 214098693
ADP | HRG1542S1R-**A | H,A,DE54948 | GUH80C110C5M | 41000 | 36800 | 15.2 | 12.5 | 7.8 | 2.1 | 66 | 53 | 214098767
ADP | HRG1542S1R-**A | H,A,DE48960 | GUH80C110C5M | 41000 | 37400 | 15.2 | 12.5 | 7.8 | 2.04 | 66 | 53 | 214098766
ADP | HRG1542S1R-**A | H,A,DE86948 | GDD96C110C5M | 41500 | 37400 | 15.2 | 13.5 | 7.8 | 2.06 | 65 | 51 | 214098761
ADP | HRG1542S1R-**A | H,A,DE86948 | GDD96C090C4M | 41000 | 37400 | 15.2 | 13.5 | 7.8 | 2.08 | 64 | 51 | 214098757
ADP | HRG1542S1R-**A | H,A,DE48960 | GDD96C090C4M | 41000 | 37400 | 15.2 | 13 | 7.8 | 2.08 | 64 | 51 | 214098754
ADP | HRG1542S1R-**A | H,A,DE86948 | GDD96C070B4M | 40500 | 40000 | 15.2 | 12.5 | 8 | 2.08 | 67 | 54 | 214098753
ADP | HRG1542S1R-**A | H,A,DE86948 | GDD92C090C4M | 41000 | 37400 | 15.2 | 13.5 | 7.8 | 2.04 | 64 | 51 | 214098752
ADP | HRG1530S1R-**A | H,A,DE8J930 | GUH97M070B3M | 29200 | 26400 | 15.2 | 13 | 8 | 2.18 | 66 | 53 | 214098739
ADP | HRG1530S1R-**A | H,A,DE7J936 | GUH97M070B3M | 28800 | 26400 | 15.2 | 12.5 | 7.95 | 2.16 | 66 | 53 | 214098738
ADP | HRG1530S1R-**A | H,A,DE8J930 | GUH96T070B3M | 29200 | 26400 | 15.2 | 13 | 8 | 2.18 | 66 | 53 | 214098735
ADP | HRG1530S1R-**A | H,A,DE7J936 | GUH96T070B3M | 28800 | 26400 | 15.2 | 12.5 | 7.95 | 2.16 | 66 | 53 | 214098734
ADP | HRG1530S1R-**A | H,A,DE8J930 | GUH96T045B3M | 29400 | 26400 | 15.2 | 12.5 | 8 | 2.24 | 66 | 54 | 214098733
ADP | HRG1530S1R-**A | H,A,DE7J936 | GUH96T045B3M | 29000 | 26400 | 15.2 | 12.5 | 7.9 | 2.2 | 66 | 54 | 214098732
ADP | HRG1530S1R-**A | H,A,DE8J930 | GUH96C070B3M | 28800 | 26200 | 15.2 | 12.5 | 8 | 2.24 | 66 | 53 | 214098727
ADP | HRG1530S1R-**A | H,A,DE7J936 | GUH96C070B3M | 28600 | 26200 | 15.2 | 12.5 | 7.9 | 2.2 | 66 | 53 | 214098726
ADP | HRG1530S1R-**A | H,A,DE8J930 | GUH96C045B3M | 28600 | 26200 | 15.2 | 12.5 | 7.8 | 2.18 | 66 | 53 | 214098725
ADP | HRG1530S1R-**A | H,A,DE7J936 | GUH96C045B3M | 28600 | 26200 | 15.2 | 12 | 7.9 | 2.2 | 66 | 54 | 214098724
ADP | HRG1530S1R-**A | H,A,DE8J930 | GUH92C070B3M | 28600 | 26000 | 15.2 | 13 | 8 | 2.2 | 66 | 54 | 214098715
ADP | HRG1530S1R-**A | H,A,DE7J936 | GUH92C070B3M | 28200 | 26000 | 15.2 | 12.5 | 7.95 | 2.18 | 66 | 54 | 214098714
ADP | HRG1530S1R-**A | H,A,DE8J930 | GUH92C045B3M | 28800 | 26000 | 15.2 | 13 | 8 | 2.2 | 66 | 54 | 214098713
ADP | HRG1530S1R-**A | H,A,DE7J936 | GUH92C045B3M | 28400 | 26000 | 15.2 | 12.5 | 7.95 | 2.18 | 66 | 54 | 214098712
ADP | HRG1530S1R-**A | H,A,DE8J930 | GUH80X080B4M | 29200 | 26600 | 15.2 | 12.5 | 8 | 2.16 | 66 | 54 | 214098709
ADP | HRG1530S1R-**A | H,A,DE8J930 | GUH80X060A3M | 28600 | 26000 | 15.2 | 12.5 | 7.9 | 2.24 | 66 | 54 | 214098707
ADP | HRG1530S1R-**A | H,A,DE7J936 | GUH80X060A3M | 28200 | 26000 | 15.2 | 12.5 | 7.8 | 2.2 | 66 | 54 | 214098706
ADP | HRG1530S1R-**A | H,A,DE8J930 | GUH80X040A3M | 28600 | 26000 | 15.2 | 12.5 | 7.9 | 2.24 | 66 | 54 | 214098705
ADP | 4SHP18LX136P | H,A,DG9J(1,2)36+TXV | A97US2V060B12X + TSTAT | 23200 | 22400 | 19 | 12 | 7.8 | 1.93 | 67 | 67 | 214263992
ADP | 4SHP18LX136P | H,A,DG9J(1,2)36+TXV | A97US2V060B12X | 23200 | 22400 | 19 | 12 | 7.8 | 1.92 | 67 | 66 | 214263991
ADP | HRG1542S1R-**AA | H,A,DE54960 | GUH92C110C5M | 41000 | 37400 | 15.2 | 13 | 7.8 | 2.1 | 65 | 52 | 214097975
ADP | HRG1542S1R-**AA | H,A,DG86960 | GUH92C110C5M | 41000 | 37400 | 15.2 | 13.5 | 7.8 | 2.1 | 65 | 52 | 214097976
ADP | HRG1542S1R-**AA | H,A,DE54948 | GUH92C110C5M | 41000 | 37400 | 15.2 | 13 | 7.8 | 2.1 | 65 | 52 | 214097974
ADP | HRG1542S1R-**AA | H,A,DE48960 | GUH92C110C5M | 41000 | 37400 | 15.2 | 13 | 7.8 | 2.1 | 65 | 52 | 214097973
ADP | HRG1542S1R-**AA | H,A,DG86960 | GUH92C110C4M | 40500 | 37400 | 15.2 | 13.5 | 7.8 | 2.1 | 65 | 51 | 214097972
ADP | HRG1542S1R-**AA | H,A,DE54960 | GUH92C110C4M | 40500 | 37400 | 15.2 | 13 | 7.8 | 2.1 | 65 | 51 | 214097971
ADP | HRG1542S1R-**AA | H,A,DE54948 | GUH92C110C4M | 40500 | 37400 | 15.2 | 13 | 7.8 | 2.1 | 65 | 51 | 214097970
ADP | HRG1542S1R-**AA | H,A,DE48960 | GUH92C110C4M | 40500 | 37400 | 15.2 | 13 | 7.8 | 2.1 | 65 | 51 | 214097969
ADP | HRG1542S1R-**AA | H,A,DG86960 | GUH92C090C4M | 40500 | 37400 | 15.2 | 13 | 7.8 | 2.06 | 65 | 51 | 214097968
ADP | HRG1542S1R-**AA | H,A,DE54960 | GUH92C090C4M | 40500 | 37400 | 15.2 | 12.5 | 7.8 | 2.06 | 65 | 51 | 214097967
ADP | HRG1542S1R-**AA | H,A,DE48960 | GUH92C090C4M | 40500 | 37400 | 15.2 | 12.5 | 7.8 | 2.06 | 65 | 51 | 214097965
ADP | HRG1542S1R-**AA | H,A,DE54948 | GUH92C090C4M | 40500 | 37400 | 15.2 | 12.5 | 7.8 | 2.06 | 65 | 51 | 214097966
ADP | HRG1542S1R-**AA | H,A,DG86960 | GUH80C110C5M | 40500 | 37400 | 15.2 | 13.5 | 7.8 | 2.1 | 65 | 51 | 214097960
ADP | HRG1542S1R-**AA | H,A,DE54960 | GUH80C110C5M | 40500 | 37400 | 15.2 | 13 | 7.8 | 2.1 | 65 | 51 | 214097959
ADP | HRG1542S1R-**AA | H,A,DE54948 | GUH80C110C5M | 40500 | 37400 | 15.2 | 13 | 7.8 | 2.1 | 65 | 51 | 214097958
ADP | HRG1542S1R-**AA | H,A,DE48960 | GUH80C110C5M | 40500 | 37400 | 15.2 | 13 | 7.8 | 2.1 | 65 | 51 | 214097957
ADP | HRG1542S1R-**AA | H,A,DG86960 | GUH80C090C5M | 41500 | 37800 | 15.2 | 13 | 7.8 | 2.08 | 65 | 52 | 214097956
ADP | HRG1542S1R-**AA | H,A,DE54960 | GUH80C090C5M | 41500 | 37800 | 15.2 | 12.5 | 7.8 | 2.08 | 65 | 52 | 214097955
ADP | HRG1542S1R-**AA | H,A,DE54948 | GUH80C090C5M | 41500 | 37800 | 15.2 | 12.5 | 7.8 | 2.08 | 65 | 52 | 214097954
ADP | HRG1542S1R-**AA | H,A,DE48960 | GUH80C090C5M | 41500 | 37800 | 15.2 | 12.5 | 7.8 | 2.08 | 65 | 52 | 214097953
ADP | 25TPB760A**30* | V,C60H210P299 | 59TP6C100V21**22 | 53000 | 55000 | 15.2 | 11.7 | 7.8 | 2.24 | 65 | 52 | 214271571
ADP | 25TPB760A**30* | PL60H210P299 | 59TP6C100V21**22 | 53000 | 55000 | 15.2 | 11.7 | 7.8 | 2.24 | 65 | 52 | 214271570
ADP | 25TPB760A**30* | C60A***L199 | 59TP6C100V21**20 | 53500 | 55500 | 15.2 | 11.7 | 7.8 | 2.24 | 65 | 53 | 214271569
ADP | 25TPB760A**30* | C60A***L189 | 59TP6C100V21**20 | 53000 | 55500 | 15.2 | 11.7 | 7.8 | 2.24 | 65 | 53 | 214271568
ADP | 25TPB760A**30* | V,C60H210P179 | 59TP6C100V21**20 | 53000 | 55500 | 15.2 | 11.7 | 7.8 | 2.24 | 65 | 53 | 214271567
ADP | 25TPB760A**30* | PL60H210P179 | 59TP6C100V21**20 | 53000 | 55500 | 15.2 | 11.7 | 7.8 | 2.24 | 65 | 53 | 214271566
ADP | 4SHP22LX148P-**A | H,A,DP18960 | A98USMV110C20 | 46000 | 43000 | 19 | 12 | 7.8 | 1.86 | 63 | 56 | 214080810
ADP | 4SHP22LX148P-**A | H,A,DP18960 | A98USMV090C20 | 46000 | 43500 | 19 | 12 | 7.8 | 1.86 | 63 | 56 | 214080807
ADP | 4SHP22LX148P-**A | H,A,DP18960 | A98USMV090C16 | 46000 | 43500 | 19 | 11.7 | 7.8 | 1.86 | 63 | 56 | 214080804
ADP | 4SHP22LX148P-**A | H,A,DP18960 | A97USMV110C20 | 46000 | 43000 | 19 | 12 | 7.8 | 1.86 | 63 | 56 | 214080801
ADP | 4SHP22LX148P-**A | H,A,DP18960 | A97USMV090C20 | 46000 | 43500 | 19 | 12 | 7.8 | 1.86 | 63 | 56 | 214080798
ADP | 4SHP22LX148P-**A | H,A,DP18960 | A97USMV090C16 | 46000 | 43500 | 19 | 11.7 | 7.8 | 1.86 | 63 | 56 | 214080795
ADP | 4SHP22LX148P-**A | H,A,DP18960 | A97US2V080C20X | 46000 | 43500 | 19 | 12 | 7.8 | 1.86 | 63 | 56 | 214080792
ADP | 4SHP22LX148P-**A | H,A,DP18960 | A97US2V080C16X | 46000 | 43500 | 19 | 12 | 7.8 | 1.86 | 63 | 56 | 214080789
ADP | 4SHP22LX148P-**A | H,A,DP18960 | A97UH2E110C20 | 46000 | 43000 | 18 | 12 | 7.8 | 1.86 | 63 | 56 | 214080786
ADP | 25TPA760A**30* | C60A***L259 | 58TN*B135C24**22 | 53500 | 55000 | 15.2 | 12 | 7.8 | 2.24 | 65 | 53 | 214270663
ADP | 25TPA760A**30* | C60A***L259 | 59MN7C120C24**22 | 54500 | 55500 | 15.2 | 11.7 | 7.8 | 2.24 | 65 | 53 | 214270740
ADP | 25TPA760A**30* | C60A***L529 | 58TN*B090C21**20 | 54500 | 55500 | 15.2 | 12 | 7.8 | 2.26 | 65 | 52 | 214270633
ADP | 25TPA760A**30* | V,C60H210P199 | 58TN*B090C21**20 | 54500 | 55500 | 15.2 | 11.7 | 7.8 | 2.26 | 65 | 52 | 214270630
ADP | 25TPA760A**30* | PL60H210P199 | 58TN*B090C21**20 | 54500 | 55500 | 15.2 | 11.7 | 7.8 | 2.26 | 65 | 52 | 214270627
ADP | 4HP17L48P-**A | H,A,DD18960 | 97G2UH090CV12 | 46000 | 42500 | 15.2 | 12.5 | 8 | 2.18 | 69 | 56 | 214101681
ADP | 4HP17L48P-**A | H,A,DD18960 | 97G2UH090CE16 | 46000 | 42500 | 15.2 | 12.5 | 8 |  | 69 |  | 214101678
ADP | 4HP17L42P-**A | H,A,DD18960 | 97G2UH110CV20 | 41500 | 37800 | 15.2 | 12 | 7.8 | 2.06 | 65 | 52 | 214101668
ADP | 4TWX7024E1 | V,T36H***P449+P0V0A000M30SC |  | 23800 | 22200 | 16 | 12 | 7.8 | 1.97 | 63 | 48 | 214073858
ADP | 4TWX7024E1 | PL36H175P069+P0V0A000M30SC |  | 23200 | 22200 | 16 | 12 | 7.8 | 1.96 | 63 | 48 | 214073857
ADP | 4TWX7048E1 | FG84960 | L8V1C100U5VSB | 48000 | 46500 | 17 | 12 | 7.8 | 2 | 65 | 50 | 214073846
ADP | 4TWX7048E1 | FG84948 | L8V1C100U5VSB | 48000 | 46500 | 17 | 12 | 7.8 | 2 | 65 | 50 | 214073845
ADP | 4TWX7048E1 | FG52960 | L8V1C100U5VSB | 48000 | 46500 | 17 | 12.5 | 7.8 | 2 | 65 | 50 | 214073844
ADP | 4TWX7048E1 | V,T60H210P199 | L8V1C100U5VSB | 48000 | 46500 | 17 | 12.5 | 7.8 | 2 | 65 | 50 | 214073843
ADP | 4TWX7048E1 | PL60H210P199 | L8V1C100U5VSB | 48000 | 46500 | 17 | 12.5 | 7.8 | 2 | 65 | 50 | 214073842
ADP | 4TWX7048E1 | PL48H210P199 | L8V1C100U5VSB | 48000 | 46500 | 17 | 12.5 | 7.8 | 2 | 65 | 50 | 214073841
ADP | 4TWX7048E1 | FG49960 | L8V1C100U5VSB | 48000 | 46500 | 17 | 12 | 7.8 | 2 | 65 | 50 | 214073840
ADP | 4TWX7048E1 | FG48960 | L8V1C100U5VSB | 47500 | 46500 | 17 | 12 | 7.8 | 2 | 65 | 50 | 214073839
ADP | 4TWX7024E1 | FG82936 | L8V1A060U3VSB | 24600 | 22000 | 16 | 12.5 | 7.8 | 2 | 63 | 49 | 214073819
ADP | 4TWX7024E1 | FG80936 | L8V1A060U3VSB | 24200 | 22200 | 16 | 12.5 | 7.8 | 1.9 | 63 | 48 | 214073818
ADP | 4TWX7024E1 | V,T36H***P449 | L8V1A060U3VSB | 24000 | 21800 | 16 | 12 | 7.8 | 1.9 | 63 | 49 | 214073817
ADP | 4TWX7024E1 | FG35936 | L8V1A060U3VSB | 23800 | 22000 | 16 | 12 | 7.8 | 2 | 63 | 49 | 214073816
ADP | 4TWX7024E1 | PL36H175P789 | L8V1A060U3VSB | 24200 | 22200 | 16 | 12.5 | 7.8 | 1.9 | 63 | 48 | 214073815
ADP | 4TWX7024E1 | PL36H175P159 | L8V1A060U3VSB | 24000 | 21800 | 16 | 12 | 7.8 | 1.9 | 63 | 49 | 214073814
ADP | 4TWX7024E1 | FG33936 | L8V1A060U3VSB | 23200 | 22200 | 16 | 12 | 7.8 | 1.9 | 63 | 48 | 214073813
ADP | 4TWX7024E1 | PL36H175P069 | L8V1A060U3VSB | 23200 | 22200 | 16 | 12 | 7.8 | 1.9 | 63 | 48 | 214073812
ADP | 4TWX7024E1 | FG82936 | L8V1A040U3VSB | 24400 | 22200 | 16 | 12.5 | 7.8 | 1.9 | 63 | 48 | 214073811
ADP | 4TWX7024E1 | FG80936 | L8V1A040U3VSB | 24200 | 22200 | 16 | 12.5 | 7.8 | 1.9 | 63 | 48 | 214073810
ADP | 4TWX7024E1 | V,T36H***P449 | L8V1A040U3VSB | 23800 | 22200 | 16 | 12 | 7.8 | 1.9 | 63 | 48 | 214073809
ADP | 4TWX7024E1 | FG35936 | L8V1A040U3VSB | 23800 | 22200 | 16 | 12 | 7.8 | 1.9 | 63 | 48 | 214073808
ADP | 4TWX7024E1 | PL36H175P789 | L8V1A040U3VSB | 24200 | 22200 | 16 | 12.5 | 7.8 | 1.9 | 63 | 48 | 214073807
ADP | 4TWX7024E1 | PL36H175P159 | L8V1A040U3VSB | 24000 | 22200 | 16 | 12 | 7.8 | 1.9 | 63 | 48 | 214073806
ADP | 4TWX7024E1 | FG33936 | L8V1A040U3VSB | 23200 | 22200 | 16 | 12 | 7.8 | 1.9 | 63 | 48 | 214073805
ADP | 4TWX7024E1 | PL36H175P069 | L8V1A040U3VSB | 23200 | 22200 | 16 | 12 | 7.8 | 1.9 | 63 | 48 | 214073804
ADP | NS18H60MA4-** | HG50960 | NF80U110S5C-* | 46500 | 44000 | 16 | 11.7 | 7.8 | 1.94 | 67 | 59 | 214271523
ADP | NS18H60MA4-** | HG50960 | NF80U090S5C-* | 46000 | 45500 | 16 | 11.7 | 7.8 | 1.82 | 65 | 57 | 214271521
ADP | NS18H36MA4-** | V36H***P229 | NF80U070T3A-* | 24000 | 22400 | 19 | 12 | 8.5 |  | 60 |  | 214271511
ADP | NS18H36MA4-** | HG34936 | NF80U070T3A-* | 23000 | 22400 | 19 | 12 | 7.8 | 1.89 | 67 | 67 | 214271509
ADP | 4TWX8048A1 | FG52960+P0V0C000M50SD |  | 47500 | 46000 | 16 | 12.5 | 7.8 | 2 | 65 | 50 | 214190483
ADP | 4TWX8036C1 | FG47936+P0V0B000M40SD |  | 37400 | 32800 | 16 | 12.5 | 7.8 | 2 | 63 | 48 | 214190454
ADP | 4TWX5036N1 | FG47936+P0V0B000M40SD |  | 34800 | 30600 | 16 | 12.5 | 7.8 | 2.2 | 67 | 55 | 214190261
ADP | 4TWX7048E1 | FG52960+P0V0C000M50SD |  | 47500 | 46000 | 17 | 13 | 7.8 | 2 | 65 | 50 | 214190407
ADP | 4TWX7036E1 | FG47936+P0V0B000M40SD |  | 37400 | 32800 | 17 | 13 | 7.8 | 2 | 63 | 48 | 214190381
ADP | 4TWX6048H1 | FG52960+P0V0C000M50SD |  | 47000 | 42500 | 15.2 | 12.5 | 7.8 | 2.1 | 65 | 51 | 214190130
ADP | 4TWX6042H1 | FG36948+P0V0C000M50SD |  | 40500 | 38000 | 15.2 | 12 | 7.8 | 2 | 65 | 50 | 214190095
ADP | 4TWX6036H1 | FG47936+P0V0B000M40SD |  | 35000 | 30600 | 15.2 | 12.5 | 7.8 | 2.2 | 67 | 54 | 214190070
ADP | 4TWX6030H1 | FG47936+P0V0B000M40SD |  | 29800 | 25800 | 15.2 | 12.5 | 7.8 | 2.1 | 65 | 51 | 214190045
ADP | 4TWX5042N1 | FG52960+P0V0C000M50SD |  | 41500 | 36800 | 16 | 12.5 | 7.8 | 2.1 | 65 | 51 | 214190297
ADP | 4TWX7048E1 | F,PE*TT7960 |  | 46000 | 45000 | 17 | 12.5 | 7.8 |  | 64 |  | 214189839
ADP | 4TWR6048N1 | F,PE*TT7960 |  | 46000 | 45000 | 16 | 12.5 | 7.8 |  | 64 |  | 214189833
ADP | 4TWL5024N1 | F,PE*E33925 |  | 25600 | 24000 | 16 | 12.5 | 7.8 |  | 71 |  | 214189826
ADP | 4TWR5024N1 | F,PE*E33925 |  | 22600 | 20800 | 16 | 12 | 7.95 | 2.14 | 65 | 51 | 214188893
ADP | 4TWR5024N1 | F,PE*G33930 |  | 22600 | 20800 | 16 | 12 | 7.95 | 2.14 | 65 | 51 | 214188890
ADP | 4TWL5048N1 | F,PE*TT7960 |  | 47500 | 42500 | 16 | 12.5 | 7.8 | 2.26 | 67 | 53 | 214188861
ADP | DZ5SEA4810A* | F,PE*TT7960 |  | 45500 | 44000 | 15.2 | 12.5 | 7.8 | 1.9 | 61 | 45 | 214188857
ADP | DZ5SEA4210A* | F,PE*TT1948 |  | 39500 | 37800 | 16 | 13 | 7.8 | 1.8 | 61 | 49 | 214188854
ADP | DZ4SQA4810A* | F,PE*TT7960 |  | 45500 | 44000 | 15.2 | 12.5 | 7.8 | 1.8 | 61 | 45 | 214188843
ADP | 25TPA748A**30* | C60A***L259 | 59TP6C120V24**22 | 45000 | 44500 | 16 | 12.5 | 7.8 | 2.26 | 63 | 52 | 214270581
ADP | 25TPA748A**30* | V,C60H245P769 | 59TP6C120V24**22 | 44000 | 44500 | 16 | 12 | 7.8 | 2.26 | 63 | 52 | 214270578
ADP | 25TPA748A**30* | C60A***L529 | 59TP6C100V21**22 | 45000 | 44500 | 17 | 13 | 7.8 | 2.28 | 63 | 52 | 214270576
ADP | 25TPA748A**30* | V,C60H210P199 | 59TP6C100V21**22 | 45000 | 44500 | 17 | 12.5 | 7.8 | 2.28 | 63 | 52 | 214270574
ADP | 25TPA748A**30* | PL60H210P199 | 59TP6C100V21**22 | 45000 | 44500 | 17 | 12.5 | 7.8 | 2.28 | 63 | 52 | 214270571
ADP | 25TPA748A**30* | C60A***L189 | 59TP6C100V21**22 | 44000 | 44500 | 16 | 12.5 | 7.8 | 2.28 | 63 | 52 | 214270566
ADP | 25TPA748A**30* | V,C60H210P179 | 59TP6C100V21**22 | 44000 | 44500 | 16 | 12.5 | 7.8 | 2.28 | 63 | 52 | 214270563
ADP | 25TPA748A**30* | PL60H210P179 | 59TP6C100V21**22 | 44000 | 44500 | 16 | 12.5 | 7.8 | 2.28 | 63 | 52 | 214270560
ADP | 25TPA748A**30* | C60A***L199 | 59TP6C100V21**20 | 44000 | 44500 | 16 | 12.5 | 7.8 | 2.26 | 63 | 52 | 214270538
ADP | 25TPA748A**30* | C60A***L189 | 59TP6C100V21**20 | 44000 | 44500 | 16 | 12.5 | 7.8 | 2.26 | 63 | 52 | 214270535
ADP | 25TPA748A**30* | V,C60H210P179 | 59TP6C100V21**20 | 44000 | 44500 | 16 | 12.5 | 7.8 | 2.26 | 63 | 52 | 214270532
ADP | 25TPA748A**30* | PL60H210P179 | 59TP6C100V21**20 | 44000 | 44500 | 16 | 12.5 | 7.8 | 2.26 | 63 | 52 | 214270530
ADP | 25TPA748A**30* | C60A***L169 | 59TP6C100V21**20 | 44000 | 44500 | 16 | 12 | 7.8 | 2.26 | 63 | 52 | 214270527
ADP | 25TPA748A**30* | C48A***L169 | 59TP6C100V21**20 | 44000 | 44500 | 16 | 12 | 7.8 | 2.26 | 63 | 52 | 214270524
ADP | 25TPA748A**30* | V,C48H210P169 | 59TP6C100V21**20 | 44000 | 44500 | 16 | 12 | 7.8 | 2.26 | 63 | 52 | 214270522
ADP | 25TPA748A**30* | V,C60H210P299 | 59TP6C100V21**20 | 44000 | 44500 | 16 | 12.5 | 7.8 | 2.26 | 63 | 52 | 214270519
ADP | 25TPA748A**30* | PL60H210P299 | 59TP6C100V21**20 | 44000 | 44500 | 16 | 12.5 | 7.8 | 2.26 | 63 | 52 | 214270516
ADP | 25TPA748A**30* | C60A***L529 | 59TP6C080V21**20 | 44000 | 45000 | 16 | 13 | 7.8 | 2.26 | 64 | 52 | 214270514
ADP | 25TPA748A**30* | V,C60H210P199 | 59TP6C080V21**20 | 46000 | 45000 | 16 | 12.5 | 7.8 | 2.28 | 64 | 52 | 214270513
ADP | 25TPA748A**30* | PL60H210P199 | 59TP6C080V21**20 | 46000 | 45000 | 16 | 12.5 | 7.8 | 2.28 | 64 | 52 | 214270512
ADP | 25TPA748A**30* | C60A***L199 | 59TP6C080V21**20 | 44000 | 45000 | 16 | 12.5 | 7.8 | 2.26 | 64 | 52 | 214270511
ADP | 25TPA748A**30* | C60A***L189 | 59TP6C080V21**20 | 44000 | 45000 | 16 | 12.5 | 7.8 | 2.26 | 64 | 52 | 214270510
ADP | 25TPA748A**30* | V,C60H210P179 | 59TP6C080V21**20 | 44000 | 45000 | 16 | 12.5 | 7.8 | 2.26 | 64 | 52 | 214270509
ADP | 25TPA748A**30* | PL60H210P179 | 59TP6C080V21**20 | 44000 | 45000 | 16 | 12.5 | 7.8 | 2.26 | 64 | 52 | 214270508
ADP | 25TPA748A**30* | C60A***L169 | 59TP6C080V21**20 | 43500 | 44000 | 16 | 12 | 7.8 | 2.24 | 64 | 52 | 214270507
ADP | 25TPA748A**30* | C48A***L169 | 59TP6C080V21**20 | 43500 | 44000 | 16 | 12 | 7.8 | 2.24 | 64 | 52 | 214270506
ADP | 25TPA748A**30* | V,C48H210P169 | 59TP6C080V21**20 | 43500 | 44000 | 16 | 12 | 7.8 | 2.24 | 64 | 52 | 214270505
ADP | 25TPA748A**30* | V,C60H210P299 | 59TP6C080V21**20 | 44000 | 45000 | 16 | 12.5 | 7.8 | 2.26 | 64 | 52 | 214270504
ADP | 25TPA748A**30* | PL60H210P299 | 59TP6C080V21**20 | 44000 | 45000 | 16 | 12.5 | 7.8 | 2.26 | 64 | 52 | 214270503
ADP | 25TPA748A**30* | PL60H210P199 | 59TP6C080V17**16 | 43500 | 44500 | 16 | 12.5 | 7.8 | 2.22 | 64 | 52 | 214270502
ADP | 25TPA748A**30* | C48A***L539 | 59TP6C080V17**16 | 43500 | 44500 | 16 | 12 | 7.8 | 2.22 | 64 | 52 | 214270501
ADP | 25TPA748A**30* | PL60H210P179 | 59TP6C080V17**16 | 43500 | 44500 | 16 | 12 | 7.8 | 2.22 | 64 | 52 | 214270500
ADP | 25TPA748A**30* | V,C48H175P389 | 59TP6C080V17**16 | 43500 | 44500 | 16 | 12 | 7.8 | 2.22 | 64 | 52 | 214270499
ADP | 25TPA748A**30* | C48A***L169 | 59TP6C080V17**16 | 43500 | 44500 | 15.2 | 11.7 | 7.8 | 2.22 | 64 | 52 | 214270498
ADP | 25TPA748A**30* | V,C48H175P789 | 59TP6C080V17**16 | 43500 | 44500 | 15.2 | 11.7 | 7.8 | 2.22 | 64 | 52 | 214270497
ADP | 25TPA748A**30* | PL48H175P789 | 59TP6C080V17**16 | 43500 | 44500 | 15.2 | 11.7 | 7.8 | 2.22 | 64 | 52 | 214270496
ADP | 25TPA748A**30* | V,C48H175P159 | 59TP6C080V17**16 | 43500 | 44500 | 15.2 | 11.7 | 7.8 | 2.22 | 64 | 52 | 214270495
ADP | 25TPA748A**30* | PL48H175P159 | 59TP6C080V17**16 | 43500 | 44500 | 15.2 | 11.7 | 7.8 | 2.22 | 64 | 52 | 214270494
ADP | 25TPA748A**30* | PL60H210P299 | 59TP6C080V17**16 | 43500 | 44500 | 16 | 12 | 7.8 | 2.22 | 64 | 52 | 214270493
ADP | 25TPA748A**30* | PL60H210P199 | 59TP6C060V17**16 | 43500 | 44500 | 16 | 12 | 7.8 | 2.22 | 64 | 53 | 214270492
ADP | 25TPA748A**30* | C48A***L539 | 59TP6C060V17**16 | 43500 | 44500 | 15.2 | 12 | 7.8 | 2.22 | 64 | 53 | 214270491
ADP | 25TPA748A**30* | PL60H210P179 | 59TP6C060V17**16 | 43500 | 44500 | 15.2 | 12 | 7.8 | 2.22 | 64 | 53 | 214270490
ADP | 25TPA748A**30* | V,C48H175P389 | 59TP6C060V17**16 | 43500 | 44500 | 15.2 | 11.7 | 7.8 | 2.22 | 64 | 53 | 214270489
ADP | 25TPA748A**30* | C48A***L169 | 59TP6C060V17**16 | 43500 | 44500 | 15.2 | 11.7 | 7.8 | 2.22 | 64 | 53 | 214270488
ADP | 25TPA748A**30* | V,C48H175P789 | 59TP6C060V17**16 | 43500 | 44500 | 15.2 | 11.7 | 7.8 | 2.22 | 64 | 53 | 214270487
ADP | 25TPA748A**30* | C60A***L529 | 59TP6C100V21**20 | 45000 | 44500 | 17 | 12.5 | 7.8 | 2.26 | 63 | 52 | 214270545
ADP | 25TPA748A**30* | V,C60H210P199 | 59TP6C100V21**20 | 45500 | 44500 | 16 | 12.5 | 7.8 | 2.28 | 64 | 52 | 214270543
ADP | 25TPA748A**30* | PL60H210P199 | 59TP6C100V21**20 | 45500 | 44500 | 16 | 12.5 | 7.8 | 2.28 | 64 | 52 | 214270540
ADP | 25TPA748A**30* | PL48H175P789 | 59TP6C060V17**16 | 43500 | 44500 | 15.2 | 11.7 | 7.8 | 2.22 | 64 | 53 | 214270486
ADP | 4HP17L36P-**A | H,A,DD15936 | 97G2UH110CV20 | 35600 | 32000 | 16 | 13 | 8 | 2.18 | 68 | 56 | 214101632
ADP | 4HP17L36P-**A | H,A,DD16936 | 97G2UH110CE20 | 35800 | 31400 | 16 | 13 | 8 | 2.2 | 68 | 55 | 214101631
ADP | 4HP17L36P-**A | H,A,DD15936 | 97G2UH110CE20 | 35600 | 31400 | 16 | 13 | 7.95 | 2.18 | 68 | 55 | 214101630
ADP | 4HP17L36P-**A | H,A,DD16936 | 97G2UH090CV20 | 36000 | 32000 | 15.2 | 13 | 7.8 | 2.12 | 66 | 54 | 214101629
ADP | 4HP17L36P-**A | H,A,DD15936 | 97G2UH090CV20 | 35600 | 32200 | 15.2 | 12.5 | 8 | 2.16 | 68 | 56 | 214101628
ADP | 4HP17L36P-**A | H,A,DD16936 | 97G2UH090CV12 | 35800 | 31800 | 16 | 13 | 8 | 2.22 | 68 | 56 | 214101627
ADP | 4HP17L36P-**A | H,A,DD15936 | 97G2UH090CV12 | 35600 | 31800 | 16 | 13 | 7.95 | 2.2 | 68 | 56 | 214101626
ADP | 4HP17L36P-**A | H,A,DD16936 | 97G2UH090CE16 | 36000 | 32600 | 16 | 13.5 | 8 |  | 64 |  | 214101625
ADP | 4HP17L36P-**A | H,A,DD15936 | 97G2UH090CE16 | 35600 | 32600 | 16 | 13 | 7.95 |  | 64 |  | 214101624
ADP | 4HP17L36P-**A | H,A,DD16936 | 97G2UH070BV12 | 36000 | 32200 | 15.2 | 12.5 | 8 | 2.2 | 66 | 54 | 214101623
ADP | 4HP17L36P-**A | H,A,DD15936 | 97G2UH070BV12 | 36000 | 32600 | 15.2 | 12.5 | 7.8 | 2.12 | 65 | 52 | 214101622
ADP | 4HP17L36P-**A | H,A,DD16936 | 97G2UH070BE12 | 35600 | 32200 | 15.2 | 12.5 | 7.8 |  | 65 |  | 214101621
ADP | 4HP17L36P-**A | H,A,DD15936 | 97G2UH070BE12 | 35600 | 32200 | 15.2 | 12.5 | 7.8 |  | 65 |  | 214101620
ADP | 4HP17L36P-**A | H,A,DD16936 | 97G2UH045BV12 | 36000 | 32600 | 15.2 | 12.5 | 7.8 | 2.12 | 66 | 53 | 214101619
ADP | 4HP17L36P-**A | H,A,DD15936 | 97G2UH045BV12 | 36000 | 32600 | 15.2 | 12.5 | 7.8 | 2.12 | 66 | 53 | 214101618
ADP | 4HP17L36P-**A | H,A,DD16936 | 97G2UH045BE12 | 35200 | 31800 | 16 | 13 | 7.8 | 2.14 | 65 | 53 | 214101617
ADP | 4HP17L36P-**A | H,A,DD15936 | 97G2UH045BE12 | 35200 | 31800 | 16 | 13 | 7.8 | 2.14 | 65 | 53 | 214101616
ADP | 4HP17L36P-**A | H,A,DD16936 | 97G2DF110CV20 | 36000 | 34400 | 15.2 | 12.5 | 8 | 1.9 | 66 | 54 | 214101615
ADP | 4HP17L36P-**A | H,A,DD15936 | 97G2DF110CV20 | 36000 | 34400 | 15.2 | 12.5 | 8 | 1.9 | 66 | 54 | 214101614
ADP | 4HP17L36P-**A | H,A,DD16936 | 97G2DF110CE20 | 36000 | 34400 | 15.2 | 13 | 8 | 1.94 | 66 | 54 | 214101613
ADP | 4HP17L36P-**A | H,A,DD15936 | 97G2DF110CE20 | 36000 | 34400 | 15.2 | 13 | 8 | 1.94 | 66 | 54 | 214101612
ADP | 4HP17L36P-**A | H,A,DD16936 | 97G2DF090CV20 | 36000 | 34400 | 15.2 | 13 | 8 | 1.92 | 66 | 54 | 214101611
ADP | 4HP17L36P-**A | H,A,DD15936 | 97G2DF090CV20 | 36000 | 34400 | 15.2 | 13 | 8 | 1.92 | 66 | 54 | 214101610
ADP | 4HP17L36P-**A | H,A,DD16936 | 97G2DF090CE16 | 36000 | 34400 | 15.2 | 13 | 8 |  | 66 |  | 214101609
ADP | 4HP17L36P-**A | H,A,DD15936 | 97G2DF090CE16 | 36000 | 34400 | 15.2 | 13 | 8 |  | 66 |  | 214101608
ADP | 4HP17L30P-**A | H,A,DD06936 | 97G2UH090CV12 | 27800 | 26400 | 15.2 | 12 | 8.05 | 2.16 | 67 | 55 | 214101600
ADP | 4HP17L30P-**A | H,A,DD15936 | 97G2UH090CE16 | 28600 | 26400 | 15.2 | 13 | 8.3 |  | 66 |  | 214101599
ADP | 4HP17L30P-**A | H,A,DD06936 | 97G2UH090CE16 | 27600 | 26200 | 15.2 | 12.5 | 8.05 |  | 66 |  | 214101598
ADP | 4HP17L30P-**A | H,A,DD06936 | 97G2UH070BV12 | 28400 | 26400 | 15.2 | 12.5 | 7.85 | 2.14 | 66 | 53 | 214101596
ADP | 4HP17L30P-**A | H,A,DD15936 | 97G2UH070BE12 | 29200 | 26000 | 15.2 | 13 | 7.8 |  | 64 |  | 214101595
ADP | 4HP17L30P-**A | H,A,DD06936 | 97G2UH045BE12 | 28400 | 26000 | 15.2 | 12.5 | 7.8 | 2.18 | 66 | 54 | 214101590
ADP | 4HP17L30P-**A | H,A,DD15936 | 97G2DF070BE16 | 29000 | 28400 | 15.2 | 12.5 | 8.35 |  | 65 |  | 214101588
ADP | 4HP17L24P-**A | H,A,DD15936 | 97G2UH070BV12 | 23600 | 19800 | 16 | 13.5 | 7.8 | 2.08 | 64 | 51 | 214101584
ADP | 4HP17L24P-**A | H,A,DD06936 | 97G2UH070BV12 | 23400 | 19800 | 16 | 13 | 7.8 | 2.05 | 64 | 51 | 214101583
ADP | 4HP17L24P-**A | H,A,DD15936 | 97G2UH070BE12 | 23600 | 19400 | 16 | 13.5 | 7.8 |  | 66 |  | 214101582
ADP | 4HP17L24P-**A | H,A,DD06936 | 97G2UH070BE12 | 23600 | 19400 | 15.2 | 13 | 7.8 |  | 66 |  | 214101581
ADP | 4HP17L24P-**A | H,A,DD15936 | 97G2UH045BV12 | 23400 | 20000 | 16 | 13.5 | 7.8 | 2.03 | 63 | 50 | 214101580
ADP | 4HP17L24P-**A | H,A,DD06936 | 97G2UH045BV12 | 23400 | 20000 | 16 | 13 | 7.8 | 2.03 | 63 | 50 | 214101579
ADP | 4HP17L24P-**A | H,A,DD15936 | 97G2UH045BE12 | 23600 | 20200 | 16 | 13.5 | 7.8 |  | 63 |  | 214101578
ADP | 4HP17L24P-**A | H,A,DD06936 | 97G2UH045BE12 | 23600 | 20200 | 15.2 | 13 | 7.8 |  | 63 |  | 214101577
ADP | 4HP17L24P-**A | H,A,DD15936 | 97G2DF090CE16 | 23600 | 20400 | 16 | 13.5 | 8.2 |  | 66 |  | 214101574
ADP | 4HP17L24P-**A | H,A,DD06936 | 97G2DF090CE16 | 23000 | 20400 | 15.2 | 13 | 7.95 |  | 66 |  | 214101573
ADP | 4HP17L24P-**A | H,A,DD15936 | 97G2DF070BE16 | 23400 | 21000 | 15.2 | 13 | 8.1 |  | 65 |  | 214101570
ADP | 4HP17L18P-**A | H,A,DD15936 | 97G2UH070BE12 | 18000 | 15400 | 16 | 14 | 8 |  | 64 |  | 214101564
ADP | 4HP17L18P-**A | H,A,DD06936 | 97G2UH070BE12 | 18000 | 15400 | 16 | 13.5 | 8 |  | 64 |  | 214101563
ADP | 4TWX5042N1 | FG86960 | S9V2D120U5VSB | 40000 | 37400 | 16 | 12.5 | 7.8 | 2.1 | 65 | 51 | 214073749
ADP | 4TWX5042N1 | FG84960 | S9V2D120U5VSB | 41000 | 36800 | 16 | 12 | 7.8 | 2.1 | 65 | 51 | 214073748
ADP | 4TWX5042N1 | FG49960 | S9V2D120U5VSB | 41000 | 36800 | 16 | 12 | 7.8 | 2.1 | 65 | 51 | 214073747
ADP | 4TWX5042N1 | V,T60H245P189 | S9V2D120U5VSB | 40000 | 37400 | 16 | 12 | 7.8 | 2.1 | 65 | 51 | 214073746
ADP | 4TWX5042N1 | FG86960 | S9V2D120U5PSC | 40000 | 37400 | 16 | 12.5 | 7.8 | 2.1 | 65 | 51 | 214073745
ADP | 4TWX5042N1 | FG84960 | S9V2D120U5PSC | 41000 | 36800 | 16 | 12 | 7.8 | 2.1 | 65 | 51 | 214073744
ADP | 4TWX5042N1 | FG49960 | S9V2D120U5PSC | 41000 | 36800 | 16 | 12 | 7.8 | 2.1 | 65 | 51 | 214073743
ADP | 4TWX5042N1 | V,T60H245P189 | S9V2D120U5PSC | 40000 | 37400 | 16 | 12 | 7.8 | 2.1 | 65 | 51 | 214073742
ADP | 4TWX5042N1 | FG86960 | S9V2C100U5PSC | 41000 | 36800 | 16 | 12 | 7.8 | 2.1 | 65 | 51 | 214073741
ADP | 4TWX5042N1 | FG84960 | S9V2C100U5PSC | 41000 | 36800 | 16 | 12 | 7.8 | 2.1 | 65 | 51 | 214073740
ADP | 4TWX5042N1 | FG84948 | S9V2C100U5PSC | 41000 | 36800 | 16 | 12 | 7.8 | 2.1 | 65 | 51 | 214073739
ADP | 4TWX5042N1 | FG52960 | S9V2C100U5PSC | 41000 | 36800 | 16 | 12.5 | 7.8 | 2.1 | 65 | 51 | 214073738
ADP | 4TWX5042N1 | V,T60H210P199 | S9V2C100U5PSC | 41000 | 36800 | 16 | 12 | 7.8 | 2.1 | 65 | 51 | 214073737
ADP | 4TWX5042N1 | PL60H210P199 | S9V2C100U5PSC | 41000 | 36800 | 16 | 12 | 7.8 | 2.1 | 65 | 51 | 214073736
ADP | 4TWX5042N1 | PL48H210P199 | S9V2C100U5PSC | 41000 | 36800 | 16 | 12 | 7.8 | 2.1 | 65 | 51 | 214073735
ADP | 4TWX5042N1 | FG49960 | S9V2C100U5PSC | 41000 | 36800 | 16 | 12 | 7.8 | 2.1 | 65 | 51 | 214073734
ADP | 4TWX5042N1 | FG48960 | S9V2C100U5PSC | 40000 | 37400 | 15.2 | 12 | 7.8 | 2 | 65 | 51 | 214073733
ADP | 4TWX5042N1 | FG36960 | S9V2C100U5PSC | 39500 | 37400 | 15.2 | 11.7 | 7.8 | 2 | 65 | 51 | 214073732
ADP | 4TWX5042N1 | FG36948 | S9V2C100U5PSC | 39500 | 37400 | 15.2 | 11.7 | 7.8 | 2 | 65 | 51 | 214073731
ADP | 4HP18V36P | H,A,DG9J936 | 92G1UH030BE12 | 22600 | 22400 | 18 | 12 | 7.8 | 1.9 | 66 | 65 | 214269844
ADP | 4HP18V36P | H,A,DG9J(1,2)36+TXV | 92G1UH030BE12 | 22600 | 22400 | 18 | 12 | 7.8 | 1.9 | 66 | 65 | 214269843
ADP | 4HP17L36P-**A | H,A,DG47(1,2)36+TXV | 96G2UH070BE12 | 35600 | 32200 | 16 | 13 | 7.8 | 2.1 | 65 | 52 | 214269478
ADP | 4HP17L36P-**A | H,A,DG47936 | 96G2UH045BV12 | 36000 | 32600 | 15.2 | 13 | 7.8 | 2.12 | 66 | 53 | 214269477
ADP | 4HP17L36P-**A | H,A,DG47(1,2)36+TXV | 96G2UH045BV12 | 36000 | 32600 | 15.2 | 13 | 7.8 | 2.12 | 66 | 53 | 214269476
ADP | 4HP17L36P-**A | H,A,DG47936 | 96G2UH045BE12 | 35200 | 31800 | 16 | 13.5 | 7.8 | 2.14 | 65 | 53 | 214269475
ADP | 4HP17L36P-**A | H,A,DG47(1,2)36+TXV | 96G2UH045BE12 | 35200 | 31800 | 16 | 13.5 | 7.8 | 2.14 | 65 | 53 | 214269474
ADP | 4HP17L36P-**A | H,A,DG47936 | 96G1UH110CE20 | 36000 | 31400 | 17 | 14 | 8 | 2.2 | 68 | 55 | 214269471
ADP | 4TWR5036N1 | PL36H175P789 | S8V2B060M4PDB | 34200 | 30600 | 15.2 | 12 | 7.8 | 2.2 | 68 | 55 | 214073051
ADP | 4TWR5036N1 | PL36H210P299 | S8V2B060M4PDB | 34400 | 30600 | 15.2 | 12 | 7.8 | 2.2 | 68 | 55 | 214073048
ADP | 4TWR5036N1 | FG82936 | S8V2B060M4PCB | 34400 | 30600 | 15.2 | 12 | 7.8 | 2.2 | 68 | 55 | 214073047
ADP | 4TWR5036N1 | FG81936 | S8V2B060M4PCB | 34400 | 30600 | 15.2 | 12 | 7.8 | 2.2 | 68 | 55 | 214073046
ADP | 4TWR5036N1 | FG80936 | S8V2B060M4PCB | 34200 | 30600 | 15.2 | 12 | 7.8 | 2.2 | 68 | 55 | 214073045
ADP | 4TWR5036N1 | FG47936 | S8V2B060M4PCB | 34400 | 30600 | 15.2 | 12.5 | 7.8 | 2.2 | 68 | 55 | 214073044
ADP | 4TWR5036N1 | PL36H210P179 | S8V2B060M4PCB | 34400 | 30600 | 15.2 | 12 | 7.8 | 2.2 | 68 | 55 | 214073043
ADP | 4TWR5036N1 | PL36H175P789 | S8V2B060M4PCB | 34200 | 30600 | 15.2 | 12 | 7.8 | 2.2 | 68 | 55 | 214073042
ADP | 4TWR5036N1 | PL36H210P299 | S8V2B060M4PCB | 34400 | 30600 | 15.2 | 12 | 7.8 | 2.2 | 68 | 55 | 214073039
ADP | 4TWR5036N1 | FG82936 | S8V2A040M3PDB | 33200 | 30200 | 15.2 | 12 | 7.8 | 2.1 | 68 | 55 | 214073038
ADP | 4TWR5036N1 | FG80936 | S8V2A040M3PDB | 33000 | 30200 | 15.2 | 12 | 7.8 | 2.1 | 68 | 55 | 214073037
ADP | 4TWR5036N1 | PL36H175P789 | S8V2A040M3PDB | 33000 | 30200 | 15.2 | 12 | 7.8 | 2.1 | 68 | 55 | 214073036
ADP | 4TWR5036N1 | FG82936 | S8V2A040M3PCB | 33200 | 30200 | 15.2 | 12 | 7.8 | 2.1 | 68 | 55 | 214073034
ADP | 4TWR5036N1 | FG80936 | S8V2A040M3PCB | 33000 | 30200 | 15.2 | 12 | 7.8 | 2.1 | 68 | 55 | 214073033
ADP | 4TWR5036N1 | PL36H175P789 | S8V2A040M3PCB | 33000 | 30200 | 15.2 | 12 | 7.8 | 2.1 | 68 | 55 | 214073032
ADP | 4TWR5036N1 | FG82936 | L8V1B080U4VSB | 34600 | 29800 | 15.2 | 12 | 7.8 | 2.2 | 69 | 56 | 214073028
ADP | 4TWR5036N1 | FG81936 | L8V1B080U4VSB | 34600 | 30800 | 15.2 | 12 | 7.8 | 2.2 | 68 | 55 | 214073027
ADP | 4TWR5036N1 | FG80936 | L8V1B080U4VSB | 34600 | 30800 | 15.2 | 12 | 7.8 | 2.2 | 68 | 55 | 214073026
ADP | 4TWR5036N1 | FG47936 | L8V1B080U4VSB | 34600 | 30800 | 15.2 | 12.5 | 7.8 | 2.2 | 68 | 55 | 214073025
ADP | 4TWR5036N1 | PL36H210P179 | L8V1B080U4VSB | 34600 | 30800 | 15.2 | 12 | 7.8 | 2.2 | 68 | 55 | 214073024
ADP | 4TWR5036N1 | PL36H175P789 | L8V1B080U4VSB | 34400 | 30800 | 15.2 | 12 | 7.8 | 2.2 | 68 | 55 | 214073023
ADP | 4TWR5036N1 | PL36H210P299 | L8V1B080U4VSB | 34600 | 29800 | 15.2 | 12 | 7.8 | 2.2 | 69 | 56 | 214073020
ADP | 4TWR5036N1 | FG82936 | L8V1A060U3VSB | 33000 | 30000 | 15.2 | 12 | 7.8 | 2.1 | 68 | 55 | 214073019
ADP | 4SHP22LX160P-**A | H,A,DG49(1,2)60+TXV | A98USMV110C20 | 54000 | 54000 | 19 | 11.7 | 7.8 | 1.84 | 69 | 56 | 214264480
ADP | 4SHP22LX160P-**A | H,A,DG49960 | A97USMV135D20 | 55000 | 53000 | 18 | 11.7 | 8.05 | 1.96 | 69 | 57 | 214264475
ADP | 4SHP22LX160P-**A | H,A,DG49(1,2)60+TXV | A97USMV135D20 | 55000 | 53000 | 18 | 11.7 | 8.05 | 1.96 | 69 | 57 | 214264474
ADP | 4SHP22LX160P-**A | H,A,DG49960 | A97USMV110C20 | 54000 | 54000 | 19 | 11.7 | 7.8 | 1.84 | 69 | 56 | 214264473
ADP | 4SHP22LX160P-**A | H,A,DG49(1,2)60+TXV | A97USMV110C20 | 54000 | 54000 | 19 | 11.7 | 7.8 | 1.84 | 69 | 56 | 214264472
ADP | 4SHP22LX160P-**A | H,A,DG49960 | A97US2V135D20S | 55000 | 53000 | 18 | 11.7 | 8.05 | 1.98 | 69 | 57 | 214264467
ADP | 4SHP22LX160P-**A | H,A,DG49(1,2)60+TXV | A97US2V135D20S | 55000 | 53000 | 18 | 11.7 | 8.05 | 1.98 | 69 | 57 | 214264466
ADP | 4SHP22LX160P-**A | H,A,DG49960 | A97US2V110C20S | 54000 | 54000 | 19 | 11.7 | 8 | 1.86 | 69 | 56 | 214264465
ADP | 4SHP22LX160P-**A | H,A,DG49(1,2)60+TXV | A97US2V110C20S | 54000 | 54000 | 19 | 11.7 | 8 | 1.86 | 69 | 56 | 214264464
ADP | 4SHP22LX160P-**A | H,A,DG49960 | A96US2V135D20 | 55000 | 53000 | 18 | 11.7 | 8.05 | 1.98 | 69 | 57 | 214264449
ADP | 4SHP22LX160P-**A | H,A,DG49(1,2)60+TXV | A96US2V135D20 | 55000 | 53000 | 18 | 11.7 | 8.05 | 1.98 | 69 | 57 | 214264448
ADP | 4SHP22LX160P-**A | H,A,DG49960 | A96US2V110C20 | 54000 | 54000 | 19 | 11.7 | 8 | 1.86 | 69 | 56 | 214264447
ADP | 4SHP22LX160P-**A | H,A,DG49(1,2)60+TXV | A96US2V110C20 | 54000 | 54000 | 19 | 11.7 | 8 | 1.86 | 69 | 56 | 214264446
ADP | HRG1542S1R-**A | H,A,DE48960 | GUH80X100C5M | 40500 | 37400 | 15.2 | 12.5 | 7.8 | 2.06 | 65 | 51 | 214098770
ADP | HRG1542S1R-**A | H,A,DE86948 | GUH80C110C5M | 41000 | 37400 | 15.2 | 13 | 7.8 | 2.04 | 66 | 53 | 214098769
ADP | HRG1542S1R-**A | H,A,DE54960 | GUH80C110C5M | 41000 | 36800 | 15.2 | 12.5 | 7.8 | 2.1 | 66 | 53 | 214098768
ADP | HRG1542S1R-**AA | H,A,DG86960 | GUH92C110C5M | 41000 | 37400 | 15.2 | 13.5 | 7.8 | 2.1 | 65 | 52 | 214098034
ADP | HRG1542S1R-**AA | H,A,DE54960 | GUH92C110C5M | 41000 | 37400 | 15.2 | 13 | 7.8 | 2.1 | 65 | 52 | 214098033
ADP | HRG1542S1R-**AA | H,A,DE54948 | GUH92C110C5M | 41000 | 37400 | 15.2 | 13 | 7.8 | 2.1 | 65 | 52 | 214098032
ADP | HRG1542S1R-**AA | H,A,DE48960 | GUH92C110C5M | 41000 | 37400 | 15.2 | 13 | 7.8 | 2.1 | 65 | 52 | 214098031
ADP | HRG1542S1R-**AA | H,A,DG86960 | GUH92C110C4M | 40500 | 37400 | 15.2 | 13.5 | 7.8 | 2.1 | 65 | 51 | 214098030
ADP | HRG1542S1R-**AA | H,A,DE54960 | GUH92C110C4M | 40500 | 37400 | 15.2 | 13 | 7.8 | 2.1 | 65 | 51 | 214098029
ADP | HRG1542S1R-**AA | H,A,DE54948 | GUH92C110C4M | 40500 | 37400 | 15.2 | 13 | 7.8 | 2.1 | 65 | 51 | 214098028
ADP | HRG1542S1R-**AA | H,A,DE48960 | GUH92C110C4M | 40500 | 37400 | 15.2 | 13 | 7.8 | 2.1 | 65 | 51 | 214098027
ADP | HRG1542S1R-**AA | H,A,DG86960 | GUH92C090C4M | 40500 | 37400 | 15.2 | 13 | 7.8 | 2.06 | 65 | 51 | 214098026
ADP | HRG1542S1R-**AA | H,A,DE54960 | GUH92C090C4M | 40500 | 37400 | 15.2 | 12.5 | 7.8 | 2.06 | 65 | 51 | 214098025
ADP | HRG1542S1R-**AA | H,A,DE54948 | GUH92C090C4M | 40500 | 37400 | 15.2 | 12.5 | 7.8 | 2.06 | 65 | 51 | 214098024
ADP | HRG1542S1R-**AA | H,A,DE48960 | GUH92C090C4M | 40500 | 37400 | 15.2 | 12.5 | 7.8 | 2.06 | 65 | 51 | 214098023
ADP | HRG1542S1R-**AA | H,A,DE54960 | GUH80C110C5M | 40500 | 37400 | 15.2 | 13 | 7.8 | 2.1 | 65 | 51 | 214098018
ADP | HRG1542S1R-**AA | H,A,DE54948 | GUH80C110C5M | 40500 | 37400 | 15.2 | 13 | 7.8 | 2.1 | 65 | 51 | 214098017
ADP | HRG1542S1R-**AA | H,A,DE48960 | GUH80C110C5M | 40500 | 37400 | 15.2 | 13 | 7.8 | 2.1 | 65 | 51 | 214098016
ADP | HRG1542S1R-**AA | H,A,DE54960 | GUH80C090C5M | 41500 | 37800 | 15.2 | 12.5 | 7.8 | 2.08 | 65 | 52 | 214098015
ADP | HRG1542S1R-**AA | H,A,DE54948 | GUH80C090C5M | 41500 | 37800 | 15.2 | 12.5 | 7.8 | 2.08 | 65 | 52 | 214098014
ADP | HRG1542S1R-**AA | H,A,DE48960 | GUH80C090C5M | 41500 | 37800 | 15.2 | 12.5 | 7.8 | 2.08 | 65 | 52 | 214098013
ADP | HRG1542S1R-**AA | H,A,DG86960 | GUH97M110C5M | 41500 | 37800 | 15.2 | 12.5 | 7.8 | 2.06 | 65 | 52 | 214098012
ADP | HRG1542S1R-**AA | H,A,DE54960 | GUH97M110C5M | 41500 | 37800 | 15.2 | 12.5 | 7.8 | 2.06 | 65 | 52 | 214098011
ADP | HRG1542S1R-**AA | H,A,DE54948 | GUH97M110C5M | 41500 | 37800 | 15.2 | 12.5 | 7.8 | 2.06 | 65 | 52 | 214098010
ADP | HRG1542S1R-**AA | H,A,DG86960 | GUH97M090C4M | 41500 | 37800 | 15.2 | 13 | 7.8 | 2.06 | 65 | 52 | 214098004
ADP | HRG1542S1R-**AA | H,A,DE54960 | GUH97M090C4M | 41500 | 37800 | 15.2 | 12.5 | 7.8 | 2.06 | 65 | 52 | 214098003
ADP | HRG1542S1R-**AA | H,A,DE54948 | GUH97M090C4M | 41500 | 37800 | 15.2 | 12.5 | 7.8 | 2.06 | 65 | 52 | 214098002
ADP | HRG1542S1R-**AA | H,A,DE48960 | GUH97M090C4M | 41500 | 37800 | 15.2 | 12.5 | 7.8 | 2.06 | 65 | 52 | 214098001
ADP | HRG1542S1R-**AA | H,A,DG86960 | GUH96T110C5M | 41500 | 37800 | 15.2 | 12.5 | 7.8 | 2.06 | 65 | 52 | 214097996
ADP | HRG1542S1R-**AA | H,A,DE54960 | GUH96T110C5M | 41500 | 37800 | 15.2 | 12.5 | 7.8 | 2.06 | 65 | 52 | 214097995
ADP | HRG1542S1R-**AA | H,A,DE54948 | GUH96T110C5M | 41500 | 37800 | 15.2 | 12.5 | 7.8 | 2.06 | 65 | 52 | 214097994
ADP | 4SHP22LX160P-**A | H,A,DP18960 | A98USMV110C20 | 54000 | 54000 | 19 | 11.7 | 7.8 | 1.84 | 69 | 56 | 214080849
ADP | 4SHP22LX160P-**A | H,A,DP18960 | A97USMV110C20 | 54000 | 54000 | 19 | 11.7 | 7.8 | 1.84 | 69 | 56 | 214080837
ADP | 25TPA760A**30* | V,C60H210P199 | 59TP6C100V21**22 | 53500 | 55000 | 16 | 12 | 7.8 | 2.24 | 65 | 52 | 214270795
ADP | 25TPA760A**30* | PL60H210P199 | 59TP6C100V21**22 | 53500 | 55000 | 16 | 12 | 7.8 | 2.24 | 65 | 52 | 214270794
ADP | 25TPB724A**30* | V,C36H175P149 | 58TN*B045C17**12 | 22400 | 22200 | 16 | 12 | 7.8 | 2.24 | 59 | 45 | 214270803
ADP | 25TPB724A**30* | PL36H175P149 | 58TN*B045C17**12 | 22400 | 22200 | 16 | 12 | 7.8 | 2.24 | 59 | 45 | 214270802
ADP | 25TPB724A**30* | C36A***L129 | 58TN*B045C17**12 | 21800 | 22200 | 16 | 11.7 | 7.8 | 2.24 | 59 | 45 | 214270800
ADP | 25TPB724A**30* | PL36H210P299 | 58TN*B045C17**12 | 22400 | 22200 | 17 | 13 | 7.8 | 2.24 | 59 | 45 | 214270799
ADP | 25TPA760A**30* | C60A***L529 | 59TP6C100V21**20 | 54500 | 55500 | 15.2 | 12 | 7.8 | 2.24 | 65 | 53 | 214270786
ADP | 25TPA760A**30* | V,C60H210P199 | 59TP6C100V21**20 | 54500 | 55500 | 15.2 | 12 | 7.8 | 2.24 | 65 | 53 | 214270785
ADP | 25TPA760A**30* | PL60H210P199 | 59TP6C100V21**20 | 54500 | 55500 | 15.2 | 12 | 7.8 | 2.24 | 65 | 53 | 214270784
ADP | 25TPA760A**30* | C60A***L199 | 59TP6C100V21**20 | 53500 | 55500 | 15.2 | 11.7 | 7.8 | 2.24 | 65 | 53 | 214270783
ADP | 25TPA760A**30* | C60A***L189 | 59TP6C100V21**20 | 53000 | 55500 | 15.2 | 11.7 | 7.8 | 2.24 | 65 | 53 | 214270782
ADP | 25TPA760A**30* | V,C60H210P179 | 59TP6C100V21**20 | 53000 | 55500 | 15.2 | 11.7 | 7.8 | 2.24 | 65 | 53 | 214270781
ADP | 25TPA760A**30* | PL60H210P179 | 59TP6C100V21**20 | 53000 | 55500 | 15.2 | 11.7 | 7.8 | 2.24 | 65 | 53 | 214270780
ADP | 25TPB724A**30* | V,C36H175P139 | 58TN*B045C17**12 | 22000 | 22200 | 16 | 12 | 7.8 | 2.24 | 59 | 45 | 214270808
ADP | 25TPB724A**30* | PL36H210P749 | 58TN*B045C17**12 | 22200 | 22200 | 16 | 12 | 7.8 | 2.24 | 59 | 45 | 214270806
ADP | 25TPA760A**30* | C60A***L529 | 59TP6C080V21**20 | 54500 | 55500 | 15.2 | 12 | 7.8 | 2.24 | 65 | 53 | 214270776
ADP | 25TPA760A**30* | C60A***L259 | 59TN6C120C24**22 | 54500 | 55500 | 15.2 | 11.7 | 7.8 | 2.24 | 65 | 53 | 214270766
ADP | 25TPA760A**30* | C60A***L529 | 59TN6C100C21**22 | 54500 | 56500 | 15.2 | 12 | 7.8 | 2.26 | 64 | 52 | 214270764
ADP | 25TPA760A**30* | V,C60H210P199 | 59TN6C100C21**22 | 54500 | 56500 | 15.2 | 11.7 | 7.8 | 2.26 | 64 | 52 | 214270763
ADP | 25TPA760A**30* | PL60H210P199 | 59TN6C100C21**22 | 54500 | 56500 | 15.2 | 11.7 | 7.8 | 2.26 | 64 | 52 | 214270762
ADP | 4TWX6030H1 | FG80936+P0V0B000M40SD |  | 29800 | 26200 | 15.2 | 12 | 7.8 | 2.1 | 64 | 50 | 214185714
ADP | 4TWX6030H1 | PL36H210P179+P0V0B000M40SD |  | 29800 | 25800 | 15.2 | 12 | 7.8 | 2.1 | 65 | 51 | 214185711
ADP | 4TWX6030H1 | PL36H175P789+P0V0B000M40SD |  | 29600 | 26200 | 15.2 | 12 | 7.8 | 2.1 | 64 | 50 | 214185706
ADP | 4TWX6030H1 | FG82936+P0V0A000M30SD |  | 28400 | 25400 | 15.2 | 12 | 7.8 | 2 | 65 | 51 | 214185686
ADP | 4TWX6030H1 | FG80936+P0V0A000M30SD |  | 28200 | 25600 | 15.2 | 12 | 7.8 | 2 | 65 | 51 | 214185684
ADP | 4TWX6030H1 | PL36H210P179+P0V0A000M30SD |  | 28400 | 25400 | 15.2 | 12 | 7.8 | 2 | 65 | 51 | 214185681
ADP | 4TWX6030H1 | PL36H175P789+P0V0A000M30SD |  | 28200 | 25600 | 15.2 | 12 | 7.8 | 2 | 65 | 51 | 214185674
ADP | 4HP17L36P-**A | H,A,DD18936 | 97G2UH110CE20 | 36000 | 31400 | 16 | 13.5 | 8 | 2.2 | 68 | 55 | 214103189
ADP | 4HP17L36P-**A | H,A,DD18936 | 97G2UH090CV12 | 36000 | 31800 | 16 | 13.5 | 8 | 2.22 | 68 | 56 | 214103182
ADP | 4HP17L36P-**A | H,A,DD18936 | 97G2UH090CE16 | 36000 | 32600 | 16 | 13.5 | 8 |  | 64 |  | 214103179
ADP | 4HP17L36P-**A | H,A,DD18936 | 97G2UH070BV12 | 36000 | 32600 | 16 | 12.5 | 7.8 | 2.12 | 65 | 52 | 214103175
ADP | 4HP17L36P-**A | H,A,DD18936 | 97G2UH070BE12 | 35600 | 32200 | 16 | 12.5 | 7.8 |  | 65 |  | 214103172
ADP | 4HP17L36P-**A | H,A,DD18936 | 97G2UH045BV12 | 36000 | 32600 | 15.2 | 12.5 | 7.8 | 2.12 | 66 | 53 | 214103169
ADP | 4HP17L36P-**A | H,A,DD18936 | 97G2UH045BE12 | 35200 | 31800 | 16 | 13.5 | 7.8 | 2.14 | 65 | 53 | 214103165
ADP | 4HP17L36P-**A | H,A,DD18936 | 97G2DF110CV20 | 36000 | 34400 | 15.2 | 13 | 8 | 1.9 | 66 | 54 | 214103163
ADP | 4HP17L36P-**A | H,A,DD18936 | 97G2DF090CV20 | 36000 | 34400 | 15.2 | 13.5 | 8 | 1.92 | 66 | 54 | 214103156
ADP | 4HP17L36P-**A | H,A,DD18936 | 97G2DF090CE16 | 36000 | 34400 | 16 | 13.5 | 8 |  | 66 |  | 214103153
ADP | 4TWR6042H1 | V,T60H245P189+P0V0D000M50SD |  | 41000 | 37800 | 15.2 | 12 | 7.8 | 2.1 | 65 | 50 | 214073932
ADP | 4TWR6042H1 | V,T60H210P199+P0V0C000M50SD |  | 40500 | 37800 | 15.2 | 12.5 | 7.8 | 2.1 | 65 | 50 | 214073931
ADP | 4TWR6042H1 | PL60H210P199+P0V0C000M50SD |  | 40500 | 37800 | 15.2 | 12.5 | 7.8 | 2.1 | 65 | 50 | 214073930
ADP | 4TWR6042H1 | PL48H210P199+P0V0C000M50SD |  | 40500 | 37800 | 15.2 | 12.5 | 7.8 | 2.1 | 65 | 50 | 214073929
ADP | 4TWR6042H1 | PL60H210P199+P0V0B000M40SD |  | 40000 | 37800 | 15.2 | 12.5 | 7.8 | 2 | 65 | 50 | 214073928
ADP | 4TWR6042H1 | PL48H210P199+P0V0B000M40SD |  | 40000 | 37800 | 15.2 | 12.5 | 7.8 | 2 | 65 | 50 | 214073927
ADP | 4TWR6036H1 | PL36H175P789+P0V0B000M40SD |  | 34600 | 31200 | 15.2 | 12 | 7.8 | 2.2 | 67 | 53 | 214073920
ADP | 4TWR6036H1 | PL36H210P179+P0V0A000M30SD |  | 33000 | 29800 | 15.2 | 12 | 7.8 | 2.1 | 68 | 55 | 214073916
ADP | 4TWR6036H1 | PL36H175P789+P0V0A000M30SD |  | 32800 | 30600 | 15.2 | 12 | 7.8 | 2.1 | 67 | 54 | 214073914
ADP | 4TWR6036H1 | PL36H210P299+P0V0A000M30SD |  | 33000 | 29800 | 15.2 | 12 | 7.8 | 2.1 | 68 | 55 | 214073912
ADP | 4TWR6030H1 | PL36H210P179+P0V0B000M40SD |  | 29800 | 25800 | 15.2 | 12 | 7.8 | 2.1 | 65 | 51 | 214073911
ADP | 4TWR6030H1 | PL36H175P789+P0V0B000M40SD |  | 29600 | 26200 | 15.2 | 12 | 7.8 | 2.1 | 64 | 50 | 214073910
ADP | 4TWR6030H1 | PL36H210P179+P0V0A000M30SD |  | 28400 | 25400 | 15.2 | 12 | 7.8 | 2 | 65 | 51 | 214073906
ADP | 4TWR6030H1 | PL36H175P789+P0V0A000M30SD |  | 28200 | 25600 | 15.2 | 12 | 7.8 | 2 | 65 | 51 | 214073904
COMFORT-AIRE | HRG1524S1R-**A | (C,M)CG30TB5P | GUH97M070B3M | 23000 | 19800 | 16 | 13.5 | 7.8 |  | 64 |  | 214099728
COMFORT-AIRE | HRG1524S1R-**A | (C,M)CG3036TB4P | GUH97M070B3M | 23400 | 19800 | 16 | 13 | 7.8 |  | 64 |  | 214099727
COMFORT-AIRE | HRG1524S1R-**A | (C,M)CG24TB4P | GUH97M070B3M | 23400 | 19800 | 16 | 13 | 7.8 |  | 64 |  | 214099726
COMFORT-AIRE | HRG1524S1R-**A | (C,M)CG24TB4P | GDD96C070B4M | 23000 | 20000 | 15.2 | 12.5 | 7.8 |  | 65 |  | 214099660
COMFORT-AIRE | HRG1518S1R-**A | (C,M)CG30TA5P | GUH80X040A3M | 18000 | 15800 | 16 | 13.5 | 7.8 |  | 62 |  | 214099584
COMFORT-AIRE | HRG1524S1R-**A | (C,M)CG30TB5P | GUH96T070B3M | 23000 | 19800 | 16 | 13.5 | 7.8 |  | 64 |  | 214099724
COMFORT-AIRE | HRG1524S1R-**A | (C,M)CG3036TB4P | GUH96T070B3M | 23400 | 19800 | 16 | 13 | 7.8 |  | 64 |  | 214099723
COMFORT-AIRE | HRG1524S1R-**A | (C,M)CG24TB4P | GUH96T070B3M | 23400 | 19800 | 16 | 13 | 7.8 |  | 64 |  | 214099722
COMFORT-AIRE | HRG1518S1R-**A | (C,M)CG30TB5P | GUH80C070B3M | 18000 | 15600 | 16 | 13.5 | 8 |  | 63 |  | 214099576
COMFORT-AIRE | HRG1524S1R-**A | (C,M)CG30TB5P | GUH96T045B3M | 23000 | 19800 | 16 | 13.5 | 7.8 |  | 64 |  | 214099720
COMFORT-AIRE | HRG1524S1R-**A | (C,M)CG3036TB4P | GUH96T045B3M | 23400 | 20000 | 16 | 13 | 7.8 |  | 63 |  | 214099719
COMFORT-AIRE | HRG1524S1R-**A | (C,M)CG24TB4P | GUH96T045B3M | 23400 | 20000 | 16 | 13 | 7.8 |  | 63 |  | 214099718
COMFORT-AIRE | HRG1524S1R-**A | (C,M)CG30TB5P | GUH96C070B3M | 23200 | 20200 | 15.2 | 13 | 7.8 |  | 63 |  | 214099716
COMFORT-AIRE | HRG1524S1R-**A | (C,M)CG3036TB4P | GUH96C070B3M | 23600 | 20400 | 15.2 | 12.5 | 7.8 |  | 64 |  | 214099715
COMFORT-AIRE | HRG1524S1R-**A | (C,M)CG30TB5P | GUH96C045B3M | 23200 | 20200 | 15.2 | 13 | 7.8 |  | 63 |  | 214099712
COMFORT-AIRE | HRG1530S1R-**A | (C,M)CG30TA5P | GUH80X060A3M | 28600 | 26000 | 15.2 | 12.5 | 7.9 | 2.24 | 66 | 54 | 214099768
COMFORT-AIRE | HRG1530S1R-**A | (C,M)CG3036TA4P | GUH80X060A3M | 28200 | 26000 | 15.2 | 12.5 | 7.8 | 2.2 | 66 | 54 | 214099767
COMFORT-AIRE | HRG1524S1R-**A | (C,M)CG24TA4P | GUH80C070A3M | 23200 | 19800 | 16 | 13.5 | 7.8 |  | 64 |  | 214099678
COMFORT-AIRE | HRG1524S1R-**A | (C,M)CG30TA5P | GUH80C045A3M | 22800 | 19600 | 16 | 13.5 | 7.8 |  | 63 |  | 214099676
COMFORT-AIRE | HRG1524S1R-**A | (C,M)CG3036TA4P | GUH80C045A3M | 22800 | 19600 | 16 | 13.5 | 7.8 |  | 63 |  | 214099675
COMFORT-AIRE | HRG1530S1R-**A | (C,M)CG30TA5P | GUH80X040A3M | 28600 | 26000 | 15.2 | 12.5 | 7.9 | 2.24 | 66 | 54 | 214099766
COMFORT-AIRE | HRG1530S1R-**A | (C,M)CG3036TA4P | GUH80X040A3M | 28200 | 26000 | 15.2 | 12.5 | 7.8 | 2.2 | 66 | 54 | 214099765
COMFORT-AIRE | HRG1524S1R-**A | (C,M)CG3036TB4P | GUH96C045B3M | 23600 | 20400 | 15.2 | 12.5 | 7.8 |  | 64 |  | 214099711
COMFORT-AIRE | HRG1524S1R-**A | (C,M)CG24TB4P | GUH96C045B3M | 23600 | 20400 | 15.2 | 12.5 | 7.8 |  | 64 |  | 214099710
COMFORT-AIRE | HRG1524S1R-**A | (C,M)CG24TB4P | GUH92C070B3M | 23200 | 20200 | 16 | 13 | 7.85 |  | 63 |  | 214099706
COMFORT-AIRE | HRG1530S1R-**A | (C,M)CG30TB5P | GUH80X080B4M | 29200 | 26600 | 15.2 | 12.5 | 8 | 2.16 | 66 | 54 | 214099770
COMFORT-AIRE | HRG1530S1R-**A | (C,M)CG3036TB4P | GUH80C070B3M | 28400 | 26000 | 15.2 | 12.5 | 7.95 | 2.2 | 66 | 54 | 214099757
COMFORT-AIRE | HRG1524S1R-**A | (C,M)CG2430TC3P | GDD92C090C4M | 22600 | 20600 | 15.2 | 13 | 7.9 | 1.9 | 65 | 51 | 214099650
COMFORT-AIRE | HRG1524S1R-**A | (C,M)CG30TB5P | GDD92C070B3M | 23200 | 20000 | 15.2 | 13 | 7.8 |  | 64 |  | 214099649
COMFORT-AIRE | HRG1530S1R-**A | (C,M)CG30TA5P | GUH80C070A3M | 28600 | 26000 | 15.2 | 13 | 8 | 2.2 | 66 | 54 | 214099756
COMFORT-AIRE | HRG1530S1R-**A | (C,M)CG3036TA4P | GUH80C070A3M | 28200 | 26000 | 15.2 | 12.5 | 7.95 | 2.18 | 66 | 54 | 214099755
COMFORT-AIRE | HRG1530S1R-**A | (C,M)CG30TA5P | GUH80C045A3M | 28600 | 26000 | 15.2 | 13 | 8 | 2.2 | 65 | 53 | 214099754
COMFORT-AIRE | HRG1524S1R-**A | (C,M)CG2430TC3P | GDD80C110C5M | 22800 | 20800 | 15.2 | 12.5 | 7.9 | 1.92 | 65 | 53 | 214099637
COMFORT-AIRE | HRG1524S1R-**A | (C,M)CG3036TB4P | GUH92C045B3M | 23600 | 20200 | 15.2 | 13 | 7.8 |  | 63 |  | 214099703
COMFORT-AIRE | HRG1518S1R-**A | (C,M)CG2430TB3P | GUH97M070B3M | 17900 | 15800 | 16 | 13 | 8.05 | 2.04 | 63 | 52 | 214099617
COMFORT-AIRE | HRG1524S1R-**A | (C,M)CG30TA5P | GUH80X060A3M | 23400 | 20000 | 16 | 13 | 7.8 |  | 64 |  | 214099696
COMFORT-AIRE | HRG1524S1R-**A | (C,M)CG30TA5P | GUH80X040A3M | 23400 | 20000 | 16 | 13 | 7.8 |  | 64 |  | 214099692
COMFORT-AIRE | HRG1524S1R-**A | (C,M)CG3036TA4P | GUH80X040A3M | 23400 | 20000 | 16 | 13 | 7.8 |  | 64 |  | 214099691
COMFORT-AIRE | HRG1524S1R-**A | (C,M)CG24TA4P | GUH80X040A3M | 23400 | 20000 | 16 | 13 | 7.8 |  | 64 |  | 214099690
COMFORT-AIRE | HRG1524S1R-**A | (C,M)CG30TB5P | GUH80C090B4M | 23400 | 20000 | 16 | 13.5 | 8 |  | 63 |  | 214099688
COMFORT-AIRE | HRG1524S1R-**A | (C,M)CG3036TB4P | GUH80C090B4M | 23200 | 20000 | 16 | 13.5 | 7.85 |  | 63 |  | 214099687
COMFORT-AIRE | HRG1524S1R-**A | (C,M)CG24TB4P | GUH80C090B4M | 23200 | 20000 | 16 | 13.5 | 7.85 |  | 63 |  | 214099686
COMFORT-AIRE | HRG1524S1R-**A | (C,M)CG30TB5P | GUH80C070B3M | 23000 | 19800 | 16 | 13.5 | 7.8 |  | 64 |  | 214099684
COMFORT-AIRE | HRG1524S1R-**A | (C,M)CG3036TB4P | GUH80C070B3M | 23000 | 20000 | 16 | 13 | 7.85 |  | 63 |  | 214099683
COMFORT-AIRE | HRG1524S1R-**A | (C,M)CG24TA4P | GUH80C045A3M | 22800 | 19600 | 16 | 13.5 | 7.8 |  | 63 |  | 214099674
ADP | 4TWR5042N1 | FG86960 | L8V1C100U5VSB | 40000 | 37400 | 16 | 12.5 | 7.8 | 2 | 65 | 51 | 214073151
ADP | 4TWR5042N1 | FG84960 | L8V1C100U5VSB | 41000 | 37400 | 16 | 12 | 7.8 | 2.1 | 64 | 50 | 214073150
ADP | 4TWR5042N1 | FG84948 | L8V1C100U5VSB | 41000 | 37400 | 16 | 12 | 7.8 | 2.1 | 64 | 50 | 214073149
ADP | 4TWR5042N1 | FG52960 | L8V1C100U5VSB | 41000 | 37400 | 16 | 12.5 | 7.8 | 2.1 | 64 | 50 | 214073148
ADP | 4TWR5042N1 | V,T60H210P199 | L8V1C100U5VSB | 40000 | 37400 | 16 | 12.5 | 7.8 | 2 | 65 | 51 | 214073147
ADP | 4TWR5042N1 | PL60H210P199 | L8V1C100U5VSB | 40000 | 37400 | 16 | 12.5 | 7.8 | 2 | 65 | 51 | 214073146
ADP | 4TWR5042N1 | PL48H210P199 | L8V1C100U5VSB | 40000 | 37400 | 16 | 12.5 | 7.8 | 2 | 65 | 51 | 214073145
ADP | 4TWR5042N1 | FG49960 | L8V1C100U5VSB | 41000 | 37400 | 16 | 12 | 7.8 | 2.1 | 64 | 50 | 214073144
ADP | 4TWR5042N1 | FG48960 | L8V1C100U5VSB | 40000 | 37400 | 16 | 12 | 7.8 | 2 | 65 | 51 | 214073143
ADP | 4TWR5036N1 | FG82936 | S9V2B060U4PSC | 34800 | 30400 | 15.2 | 12 | 7.8 | 2.2 | 68 | 55 | 214073109
ADP | 4TWR5036N1 | FG81936 | S9V2B060U4PSC | 34800 | 30400 | 15.2 | 12 | 7.8 | 2.2 | 68 | 55 | 214073108
ADP | 4TWR5036N1 | FG80936 | S9V2B060U4PSC | 34400 | 30400 | 15.2 | 11.7 | 7.8 | 2.2 | 68 | 55 | 214073107
ADP | 4TWR5036N1 | FG47936 | S9V2B060U4PSC | 34800 | 30400 | 15.2 | 12 | 7.8 | 2.2 | 68 | 55 | 214073106
ADP | 4TWR5036N1 | PL36H210P179 | S9V2B060U4PSC | 34800 | 30400 | 15.2 | 12 | 7.8 | 2.2 | 68 | 55 | 214073105
ADP | 4TWR5036N1 | PL36H210P299 | S9V2B060U4PSC | 34800 | 30400 | 15.2 | 12 | 7.8 | 2.2 | 68 | 55 | 214073101
ADP | 4HP17L42P-**A | H,A,DG49960 | 80G2UH110CE20L | 41000 | 36400 | 15.2 | 13 | 7.8 | 2.1 | 65 | 52 | 214269543
ADP | 4HP17L42P-**A | H,A,DG49(1,2)60+TXV | 80G2UH110CE20L | 41000 | 36400 | 15.2 | 13 | 7.8 | 2.1 | 65 | 52 | 214269542
ADP | 4HP17L42P-**A | H,A,DG49960 | 80G2UH110CE20 | 40500 | 36800 | 15.2 | 13 | 7.8 | 2.12 | 65 | 52 | 214269541
ADP | 4HP17L42P-**A | H,A,DG49(1,2)60+TXV | 80G2UH110CE20 | 40500 | 36800 | 15.2 | 13 | 7.8 | 2.12 | 65 | 52 | 214269540
ADP | 4HP17L42P-**A | H,A,DG49960 | 80G2UH090BE16L | 40000 | 36000 | 15.2 | 13 | 7.8 | 2.06 | 66 | 53 | 214269535
ADP | 4HP17L42P-**A | H,A,DG49(1,2)60+TXV | 80G2UH090BE16L | 40000 | 36000 | 15.2 | 13 | 7.8 | 2.06 | 66 | 53 | 214269534
ADP | 4HP17L42P-**A | H,A,DG49960 | 80G1UH110CE20L | 41000 | 36400 | 15.2 | 13 | 7.8 | 2.1 | 65 | 52 | 214269529
ADP | 4HP17L42P-**A | H,A,DG49(1,2)60+TXV | 80G1UH110CE20L | 41000 | 36400 | 15.2 | 13 | 7.8 | 2.1 | 65 | 52 | 214269528
ADP | 4HP17L42P-**A | H,A,DG49960 | 80G1UH110CE20 | 40500 | 37400 | 15.2 | 13 | 7.8 | 2.1 | 65 | 51 | 214269527
ADP | 4HP17L42P-**A | H,A,DG49(1,2)60+TXV | 80G1UH110CE20 | 40500 | 37400 | 15.2 | 13 | 7.8 | 2.1 | 65 | 51 | 214269526
ADP | 4HP17L42P-**A | H,A,DG49(1,2)60+TXV | 80G1UH100CE20X | 40500 | 37400 | 15.2 | 12.5 | 7.8 | 2.06 | 65 | 51 | 214269524
ADP | 4HP17L42P-**A | H,A,DG49960 | 80G1UH100CE20X | 40500 | 37400 | 15.2 | 12.5 | 7.8 | 2.06 | 65 | 51 | 214269525
ADP | 4HP17L42P-**A | H,A,DG49(1,2)60+TXV | 80G1UH090BE16L | 40500 | 36000 | 15.2 | 13 | 7.8 | 2.06 | 66 | 53 | 214269520
ADP | 4HP17L42P-**A | H,A,DG49960 | 80G1UH090BE16L | 40500 | 36000 | 15.2 | 13 | 7.8 | 2.06 | 66 | 53 | 214269521
ADP | 4HP17L42P-**A | H,A,DG49(1,2)60+TXV | 80G1UH070BE12L | 40500 | 36400 | 15.2 | 12.5 | 7.8 | 2.08 | 65 | 52 | 214269514
ADP | 4HP17L42P-**A | H,A,DG49960 | 80G1UH070BE12L | 40500 | 36400 | 15.2 | 12.5 | 7.8 | 2.08 | 65 | 52 | 214269515
ADP | 4HP17L36P-**A | H,A,DG47936 | EFV12BCA | 36000 | 32400 | 16 | 13 | 7.8 | 2.08 | 65 | 52 | 214269511
ADP | 4HP17L36P-**A | H,A,DG47(1,2)36+TXV | EFV12BCA | 36000 | 32400 | 16 | 13 | 7.8 | 2.08 | 65 | 52 | 214269510
ADP | 4HP17L36P-**A | H,A,DG47(1,2)36+TXV | 97G2UH110CE20 | 36000 | 31400 | 16 | 14 | 8 | 2.2 | 68 | 55 | 214269506
ADP | 4HP17L36P-**A | H,A,DG47936 | 97G2UH110CE20 | 36000 | 31400 | 16 | 14 | 8 | 2.2 | 68 | 55 | 214269507
ADP | 4HP17L36P-**A | H,A,DG47(1,2)36+TXV | 97G2UH090CV12 | 36000 | 31800 | 16 | 14 | 8 | 2.22 | 68 | 56 | 214269502
ADP | 4HP17L36P-**A | H,A,DG47936 | 97G2UH090CV12 | 36000 | 31800 | 16 | 14 | 8 | 2.22 | 68 | 56 | 214269503
ADP | 4HP17L36P-**A | H,A,DG47936 | 97G2UH090CE16 | 36000 | 32600 | 16 | 14 | 8 |  | 64 |  | 214269501
ADP | 4HP17L36P-**A | H,A,DG47(1,2)36+TXV | 97G2UH090CE16 | 36000 | 32600 | 16 | 14 | 8 |  | 64 |  | 214269500
ADP | 4HP17L36P-**A | H,A,DG47936 | 97G2UH070BV12 | 36000 | 32200 | 16 | 13 | 8 | 2.2 | 66 | 54 | 214269499
ADP | 4HP17L36P-**A | H,A,DG47(1,2)36+TXV | 97G2UH070BV12 | 36000 | 32200 | 16 | 13 | 8 | 2.2 | 66 | 54 | 214269498
ADP | 4HP17L36P-**A | H,A,DG47(1,2)36+TXV | 97G2UH070BE12 | 35600 | 32200 | 16 | 13 | 7.8 |  | 65 |  | 214269496
ADP | 4HP17L36P-**A | H,A,DG47936 | 97G2UH070BE12 | 35600 | 32200 | 16 | 13 | 7.8 |  | 65 |  | 214269497
ADP | 4HP17L36P-**A | H,A,DG47936 | 97G2UH045BV12 | 36000 | 32600 | 15.2 | 13 | 7.8 | 2.12 | 66 | 53 | 214269495
ADP | 4HP17L36P-**A | H,A,DG47(1,2)36+TXV | 97G2UH045BV12 | 36000 | 32600 | 15.2 | 13 | 7.8 | 2.12 | 66 | 53 | 214269494
ADP | 4HP17L36P-**A | H,A,DG47(1,2)36+TXV | 97G2UH045BE12 | 35200 | 31800 | 16 | 13.5 | 7.8 | 2.14 | 65 | 53 | 214269492
ADP | 4HP17L36P-**A | H,A,DG47936 | 97G2UH045BE12 | 35200 | 31800 | 16 | 13.5 | 7.8 | 2.14 | 65 | 53 | 214269493
ADP | 4HP17L36P-**A | H,A,DG47936 | 96G2UH110CE20 | 36000 | 31400 | 16 | 14 | 8 | 2.2 | 68 | 55 | 214269489
ADP | 4HP17L36P-**A | H,A,DG47(1,2)36+TXV | 96G2UH110CE20 | 36000 | 31400 | 16 | 14 | 8 | 2.2 | 68 | 55 | 214269488
ADP | 4HP17L36P-**A | H,A,DG47936 | 96G2UH090CV12 | 36000 | 31800 | 16 | 14 | 8 | 2.22 | 68 | 56 | 214269485
ADP | 4HP17L36P-**A | H,A,DG47(1,2)36+TXV | 96G2UH090CV12 | 36000 | 31800 | 16 | 14 | 8 | 2.22 | 68 | 56 | 214269484
ADP | 4HP17L36P-**A | H,A,DG47936 | 96G2UH090CE16 | 35800 | 31200 | 16 | 14 | 8 | 2.2 | 68 | 56 | 214269483
ADP | 4HP17L36P-**A | H,A,DG47(1,2)36+TXV | 96G2UH090CE16 | 35800 | 31200 | 16 | 14 | 8 | 2.2 | 68 | 56 | 214269482
ADP | 4HP17L36P-**A | H,A,DG47936 | 96G2UH070BV12 | 36000 | 32200 | 16 | 13 | 8 | 2.2 | 66 | 54 | 214269481
ADP | 4HP17L36P-**A | H,A,DG47(1,2)36+TXV | 96G2UH070BV12 | 36000 | 32200 | 16 | 13 | 8 | 2.2 | 66 | 54 | 214269480
ADP | 4HP17L36P-**A | H,A,DG47936 | 96G2UH070BE12 | 35600 | 32200 | 16 | 13 | 7.8 | 2.1 | 65 | 52 | 214269479
ADP | 4SHP22LX160P-**A | H,A,DG49960 | A98USMV135D20 | 55000 | 53000 | 18 | 11.7 | 8.05 | 1.96 | 69 | 57 | 214264483
ADP | 4SHP22LX160P-**A | H,A,DG49(1,2)60+TXV | A98USMV135D20 | 55000 | 53000 | 18 | 11.7 | 8.05 | 1.96 | 69 | 57 | 214264482
ADP | 4SHP22LX160P-**A | H,A,DG49960 | A98USMV110C20 | 54000 | 54000 | 19 | 11.7 | 7.8 | 1.84 | 69 | 56 | 214264481
ADP | HRG1548S1R-**A | H,A,DE48960 | GUH96T090C3M | 46000 | 42500 | 15.2 | 12.5 | 8 | 2.18 | 69 | 56 | 214098848
ADP | HRG1548S1R-**A | H,A,DE54960 | GUH96C110C5M | 46500 | 43000 | 15.2 | 13 | 8 | 2.18 | 69 | 57 | 214098841
ADP | HRG1548S1R-**A | H,A,DE54948 | GUH96C110C5M | 46500 | 43000 | 15.2 | 13 | 8 | 2.18 | 69 | 57 | 214098840
ADP | HRG1542S1R-**A | H,A,DE54960 | GUH96C110C5M | 41500 | 37400 | 15.2 | 12.5 | 7.8 | 2.08 | 65 | 52 | 214098791
ADP | HRG1542S1R-**A | H,A,DE54948 | GUH96C110C5M | 41500 | 37400 | 15.2 | 12.5 | 7.8 | 2.08 | 65 | 52 | 214098790
ADP | HRG1542S1R-**A | H,A,DE54960 | GUH92C110C4M | 41000 | 36800 | 15.2 | 12.5 | 7.8 | 2.1 | 66 | 53 | 214098780
ADP | HRG1542S1R-**A | H,A,DE54948 | GUH92C110C4M | 41000 | 36800 | 15.2 | 12.5 | 7.8 | 2.1 | 66 | 53 | 214098779
COMFORT-AIRE | HRG1524S1R-**A | (C,M)CG3036TB4P | GDD96C045B3M | 23000 | 21000 | 15.2 | 12.5 | 8 | 1.94 | 65 | 52 | 214099657
CENTURY | HRG1548S1R-**A | (C,M)CG48TCFP | GUH96T090C3M | 46000 | 42500 | 15.2 | 13 | 8 | 2.18 | 69 | 56 | 214099474
COMFORT-AIRE | HRG1524S1R-**A | (C,M)CG24TB4P | GDD96C045B3M | 23000 | 21000 | 15.2 | 12.5 | 8 | 1.94 | 65 | 52 | 214099656
COMFORT-AIRE | HRG1524S1R-**A | (C,M)CG2430TB3P | GDD96C045B3M | 22800 | 20800 | 15.2 | 12.5 | 7.9 | 1.92 | 65 | 53 | 214099655
COMFORT-AIRE | HRG1524S1R-**A | (C,M)CG24TB4P | GDD80C070B3M | 22600 | 19600 | 15.2 | 13 | 7.8 |  | 64 |  | 214099630
COMFORT-AIRE | HRG1524S1R-**A | (C,M)CG3036TB4P | GDD80C070B3M | 22600 | 19600 | 15.2 | 13 | 7.8 |  | 64 |  | 214099631
COMFORT-AIRE | HRG1524S1R-**A | (C,M)CG2430TB3P | GDD80C070B3M | 22600 | 19600 | 15.2 | 13 | 7.8 |  | 64 |  | 214099629
COMFORT-AIRE | HRG1524S1R-**A | (C,M)CG30TA5P | GDD80C045A3M | 23000 | 19800 | 15.2 | 13 | 7.8 |  | 65 |  | 214099628
COMFORT-AIRE | HRG1524S1R-**A | (C,M)CG24TA4P | GDD80C045A3M | 23000 | 19800 | 15.2 | 13 | 7.8 |  | 65 |  | 214099626
COMFORT-AIRE | HRG1524S1R-**A | (C,M)CG3036TA4P | GDD80C045A3M | 23000 | 19800 | 15.2 | 13 | 7.8 |  | 65 |  | 214099627
COMFORT-AIRE | HRG1524S1R-**A | (C,M)CG2430TA3P | GDD80C045A3M | 23000 | 19800 | 15.2 | 13 | 7.8 |  | 65 |  | 214099625
COMFORT-AIRE | HRG1524S1R-**A | (C,M)CG30TA5P | GUH80C070A3M | 23200 | 19800 | 16 | 13.5 | 7.8 |  | 64 |  | 214099680
COMFORT-AIRE | HRG1524S1R-**A | (C,M)CG3036TA4P | GUH80C070A3M | 23200 | 19800 | 16 | 13.5 | 7.8 |  | 64 |  | 214099679
COMFORT-AIRE | HRG1518S1R-**A | (C,M)CG2430TB3P | GUH96T070B3M | 17900 | 15800 | 16 | 13 | 8.05 | 2.04 | 63 | 52 | 214099613
COMFORT-AIRE | HRG1524S1R-**A | (C,M)CG24TB4P | GUH80C070B3M | 23000 | 20000 | 16 | 13 | 7.85 |  | 63 |  | 214099682
COMFORT-AIRE | HRG1518S1R-**A | (C,M)CG2430TB3P | GUH96T045B3M | 17600 | 16300 | 16 | 13 | 7.95 | 2 | 63 | 50 | 214099609
COMFORT-AIRE | HRG1518S1R-**A | (C,M)CG30TB5P | GUH96C070B3M | 18000 | 15600 | 16 | 13.5 | 8 | 2.04 | 63 | 53 | 214099608
COMFORT-AIRE | HRG1518S1R-**A | (C,M)CG30TB5P | GUH96C045B3M | 18000 | 15600 | 16 | 13.5 | 8 | 2 | 63 | 51 | 214099604
COMFORT-AIRE | HRG1518S1R-**A | (C,M)CG2430TB3P | GUH92C070B3M | 17900 | 15600 | 16 | 13 | 8.05 | 2.04 | 63 | 52 | 214099597
COMFORT-AIRE | HRG1518S1R-**A | (C,M)CG30TB5P | GUH92C045B3M | 18000 | 15600 | 16 | 13.5 | 8 | 2.03 | 63 | 52 | 214099596
COMFORT-AIRE | HRG1518S1R-**A | (C,M)CG2430TB3P | GUH92C045B3M | 17500 | 16300 | 16 | 13 | 7.9 | 2 | 61 | 50 | 214099593
COMFORT-AIRE | HRG1518S1R-**A | (C,M)CG24TB4P | GUH92C045B3M | 17600 | 16400 | 16 | 13 | 8.05 | 2.02 | 61 | 49 | 214099594
COMFORT-AIRE | HRG1524S1R-**A | (C,M)CG3036TC4P | GDD92C090C4M | 22800 | 20800 | 15.2 | 13 | 8 | 1.92 | 64 | 51 | 214099652
COMFORT-AIRE | HRG1524S1R-**A | (C,M)CG24TC4P | GDD92C090C4M | 22800 | 20800 | 15.2 | 13 | 8 | 1.92 | 64 | 51 | 214099651
COMFORT-AIRE | HRG1524S1R-**A | (C,M)CG3036TB4P | GDD92C070B3M | 23200 | 20000 | 15.2 | 13 | 7.8 |  | 64 |  | 214099648
COMFORT-AIRE | HRG1524S1R-**A | (C,M)CG24TB4P | GDD92C070B3M | 23200 | 20000 | 15.2 | 13 | 7.8 |  | 64 |  | 214099647
COMFORT-AIRE | HRG1524S1R-**A | (C,M)CG2430TB3P | GDD92C070B3M | 23200 | 20000 | 15.2 | 13 | 7.8 |  | 64 |  | 214099646
COMFORT-AIRE | HRG1524S1R-**A | (C,M)CG24TC4P | GDD80C110C5M | 23000 | 21000 | 15.2 | 12.5 | 8 | 1.94 | 65 | 52 | 214099638
COMFORT-AIRE | HRG1524S1R-**A | (C,M)CG24TB4P | GDD80C090B4M | 23000 | 20800 | 15.2 | 13 | 8 | 1.96 | 64 | 52 | 214099634
COMFORT-AIRE | HRG1524S1R-**A | (C,M)CG2430TB3P | GDD80C090B4M | 22800 | 20600 | 15.2 | 13 | 7.9 | 1.94 | 65 | 52 | 214099633
COMFORT-AIRE | HRG1518S1R-**A | (C,M)CG24TA4P | GUH80C045A3M | 18000 | 15600 | 16 | 13.5 | 8 |  | 63 |  | 214099566
COMFORT-AIRE | HRG1518S1R-**A | (C,M)CG30TA5P | GUH80X060A3M | 18000 | 15800 | 16 | 13.5 | 7.8 |  | 62 |  | 214099588
COMFORT-AIRE | HRG1518S1R-**A | (C,M)CG3036TA4P | GUH80X060A3M | 18000 | 15400 | 15.2 | 13.5 | 7.8 |  | 62 |  | 214099587
COMFORT-AIRE | HRG1518S1R-**A | (C,M)CG24TA4P | GUH80X060A3M | 18000 | 15400 | 15.2 | 13.5 | 7.8 |  | 62 |  | 214099586
COMFORT-AIRE | HRG1524S1R-**A | (C,M)CG30TB5P | GDD92C045B3M | 23000 | 20000 | 15.2 | 13 | 7.8 |  | 64 |  | 214099645
ADP | 4TWR5036N1 | PL36H210P179 | S8V2C100M5PDB | 34800 | 30200 | 15.2 | 12 | 7.8 | 2.2 | 68 | 56 | 214073082
ADP | 4TWR5036N1 | PL36H210P299 | S8V2C100M5PDB | 34800 | 30200 | 15.2 | 12 | 7.8 | 2.2 | 68 | 56 | 214073081
ADP | 4TWR5036N1 | PL36H210P179 | S8V2C100M5PCB | 34800 | 30800 | 15.2 | 12 | 7.8 | 2.2 | 68 | 55 | 214073080
ADP | 4TWR5036N1 | PL36H210P299 | S8V2C100M5PCB | 35000 | 29800 | 15.2 | 12 | 7.8 | 2.2 | 68 | 56 | 214073079
ADP | 4TWR5036N1 | PL36H210P179 | S8V2C080M5PDB | 35000 | 30200 | 15.2 | 12 | 7.8 | 2.2 | 68 | 56 | 214073078
ADP | 4TWR5036N1 | PL36H210P299 | S8V2C080M5PDB | 35000 | 30200 | 15.2 | 12 | 7.8 | 2.2 | 68 | 56 | 214073077
ADP | 4TWR5036N1 | PL36H210P179 | S8V2C080M5PCB | 35000 | 30200 | 15.2 | 12 | 7.8 | 2.2 | 68 | 56 | 214073076
ADP | 4TWR5036N1 | PL36H210P299 | S8V2C080M5PCB | 35200 | 30000 | 15.2 | 12 | 7.8 | 2.2 | 68 | 55 | 214073075
ADP | 4TWR5036N1 | FG82936 | S8V2B080M4PDB | 34400 | 29800 | 15.2 | 12 | 7.8 | 2.2 | 68 | 56 | 214073074
ADP | 4TWR5036N1 | FG81936 | S8V2B080M4PDB | 34400 | 30600 | 15.2 | 12 | 7.8 | 2.2 | 68 | 55 | 214073073
ADP | 4TWR5036N1 | FG80936 | S8V2B080M4PDB | 34200 | 30600 | 15.2 | 12 | 7.8 | 2.2 | 68 | 55 | 214073072
ADP | 4TWR5036N1 | FG47936 | S8V2B080M4PDB | 34400 | 30600 | 15.2 | 12.5 | 7.8 | 2.2 | 68 | 55 | 214073071
ADP | 4TWR5036N1 | PL36H210P179 | S8V2B080M4PDB | 34400 | 29800 | 15.2 | 12 | 7.8 | 2.2 | 68 | 56 | 214073070
ADP | 4TWR5036N1 | PL36H175P789 | S8V2B080M4PDB | 34200 | 30600 | 15.2 | 12 | 7.8 | 2.2 | 68 | 55 | 214073069
ADP | 4TWR5036N1 | PL36H210P299 | S8V2B080M4PDB | 34400 | 29800 | 15.2 | 12 | 7.8 | 2.2 | 68 | 56 | 214073066
ADP | 4TWR5036N1 | FG82936 | S8V2B080M4PCB | 34400 | 29800 | 15.2 | 12 | 7.8 | 2.2 | 68 | 56 | 214073065
ADP | 4TWR5036N1 | FG81936 | S8V2B080M4PCB | 34400 | 30600 | 15.2 | 12 | 7.8 | 2.2 | 68 | 55 | 214073064
ADP | 4TWR5036N1 | FG80936 | S8V2B080M4PCB | 34200 | 30600 | 15.2 | 12 | 7.8 | 2.2 | 68 | 55 | 214073063
ADP | 4TWR5036N1 | FG47936 | S8V2B080M4PCB | 34400 | 30600 | 15.2 | 12.5 | 7.8 | 2.2 | 68 | 55 | 214073062
ADP | 4TWR5036N1 | PL36H210P179 | S8V2B080M4PCB | 34400 | 29800 | 15.2 | 12 | 7.8 | 2.2 | 68 | 56 | 214073061
ADP | 4TWR5036N1 | PL36H175P789 | S8V2B080M4PCB | 34200 | 30600 | 15.2 | 12 | 7.8 | 2.2 | 68 | 55 | 214073060
ADP | 4TWR5036N1 | PL36H210P299 | S8V2B080M4PCB | 34400 | 29800 | 15.2 | 12 | 7.8 | 2.2 | 68 | 56 | 214073057
ADP | 4TWR5036N1 | FG82936 | S8V2B060M4PDB | 34400 | 30600 | 15.2 | 12 | 7.8 | 2.2 | 68 | 55 | 214073056
ADP | 4TWR5036N1 | FG81936 | S8V2B060M4PDB | 34400 | 30600 | 15.2 | 12 | 7.8 | 2.2 | 68 | 55 | 214073055
ADP | 4TWR5036N1 | FG80936 | S8V2B060M4PDB | 34200 | 30600 | 15.2 | 12 | 7.8 | 2.2 | 68 | 55 | 214073054
ADP | 4TWR5036N1 | FG47936 | S8V2B060M4PDB | 34400 | 30600 | 15.2 | 12.5 | 7.8 | 2.2 | 68 | 55 | 214073053
ADP | 4TWR5036N1 | PL36H210P179 | S8V2B060M4PDB | 34400 | 30600 | 15.2 | 12 | 7.8 | 2.2 | 68 | 55 | 214073052
ADP | HRG1524S1R-**A | H,A,DE7J936 | GDD80C090B4M | 23000 | 20800 | 15.2 | 13 | 8 | 1.96 | 64 | 52 | 214098163
ADP | HRG1524S1R-**A | H,A,DE7J924 | GDD80C090B4M | 23000 | 20800 | 15.2 | 13 | 8 | 1.96 | 64 | 52 | 214098162
ADP | HRG1524S1R-**A | H,A,DE32930 | GDD80C090B4M | 22800 | 20600 | 15.2 | 13 | 7.9 | 1.94 | 65 | 52 | 214098161
ADP | HRG1524S1R-**A | H,A,DE8J930 | GDD80C070B3M | 22600 | 19600 | 15.2 | 13 | 7.8 |  | 64 |  | 214098160
ADP | HRG1524S1R-**A | H,A,DE7J936 | GDD80C070B3M | 22600 | 19600 | 15.2 | 13 | 7.8 |  | 64 |  | 214098159
ADP | HRG1524S1R-**A | H,A,DE7J924 | GDD80C070B3M | 22600 | 19600 | 15.2 | 13 | 7.8 |  | 64 |  | 214098158
ADP | HRG1524S1R-**A | H,A,DE32930 | GDD80C070B3M | 22600 | 19600 | 15.2 | 13 | 7.8 |  | 64 |  | 214098157
ADP | HRG1524S1R-**A | H,A,DE8J930 | GDD80C045A3M | 23000 | 19800 | 15.2 | 13 | 7.8 |  | 65 |  | 214098156
ADP | HRG1524S1R-**A | H,A,DE7J936 | GDD80C045A3M | 23000 | 19800 | 15.2 | 13 | 7.8 |  | 65 |  | 214098155
ADP | HRG1524S1R-**A | H,A,DE7J924 | GDD80C045A3M | 23000 | 19800 | 15.2 | 13 | 7.8 |  | 65 |  | 214098154
ADP | HRG1524S1R-**A | H,A,DE32930 | GDD80C045A3M | 23000 | 19800 | 15.2 | 13 | 7.8 |  | 65 |  | 214098153
ADP | HRG1518S1R-**A | H,A,DE32930 | GUH97M070B3M | 17900 | 15800 | 16 | 13 | 8.05 | 2.04 | 63 | 52 | 214098149
ADP | HRG1518S1R-**A | H,A,DE32930 | GUH96T070B3M | 17900 | 15800 | 16 | 13 | 8.05 | 2.04 | 63 | 52 | 214098145
ADP | HRG1518S1R-**A | H,A,DE32930 | GUH96T045B3M | 17600 | 16300 | 16 | 13 | 7.95 | 2 | 63 | 50 | 214098141
ADP | HRG1518S1R-**A | H,A,DE8J930 | GUH96C070B3M | 18000 | 15600 | 16 | 13.5 | 8 | 2.04 | 63 | 53 | 214098140
ADP | HRG1518S1R-**A | H,A,DE8J930 | GUH96C045B3M | 18000 | 15600 | 16 | 13.5 | 8 | 2 | 63 | 51 | 214098136
ADP | HRG1518S1R-**A | H,A,DE32930 | GUH92C070B3M | 17900 | 15600 | 16 | 13 | 8.05 | 2.04 | 63 | 52 | 214098129
ADP | 4SHP18LX136P | H,A,DP12936 | A97US2V040B12X | 23000 | 22400 | 18 | 12 | 8.05 | 1.9 | 63 | 62 | 214080929
ADP | 4SHP18LX136P | H,A,DP12936 | A97UH2E070B12 | 23400 | 22400 | 18 | 12 | 8.05 | 2 | 64 | 63 | 214080922
ADP | 4SHP18LX136P | H,A,DG1K936 | A97DS2V070B16 | 22600 | 22400 | 18 | 12 | 7.8 | 1.8 | 65 | 64 | 214080891
COMFORT-AIRE | HRG1530S1R-**A | (C,M)CG30TB5P | GUH96C070B3M | 28800 | 26200 | 15.2 | 12.5 | 8 | 2.24 | 66 | 53 | 214099788
COMFORT-AIRE | HRG1530S1R-**A | (C,M)CG3036TB4P | GUH96C070B3M | 28600 | 26200 | 15.2 | 12.5 | 7.9 | 2.2 | 66 | 53 | 214099787
COMFORT-AIRE | HRG1524S1R-**A | (C,M)CG30TB5P | GUH92C070B3M | 23400 | 20200 | 16 | 13.5 | 7.8 |  | 63 |  | 214099708
COMFORT-AIRE | HRG1524S1R-**A | (C,M)CG3036TB4P | GUH92C070B3M | 23200 | 20200 | 16 | 13 | 7.85 |  | 63 |  | 214099707
COMFORT-AIRE | HRG1530S1R-**A | (C,M)CG30TB5P | GUH96C045B3M | 28600 | 26200 | 15.2 | 12.5 | 7.8 | 2.18 | 66 | 53 | 214099786
COMFORT-AIRE | HRG1530S1R-**A | (C,M)CG3036TB4P | GUH96C045B3M | 28600 | 26200 | 15.2 | 12 | 7.9 | 2.2 | 66 | 54 | 214099785
COMFORT-AIRE | HRG1530S1R-**A | (C,M)CG30TB5P | GUH80C070B3M | 28800 | 26000 | 15.2 | 13 | 8 | 2.22 | 66 | 54 | 214099758
COMFORT-AIRE | HRG1530S1R-**A | (C,M)CG3036TA4P | GUH80C045A3M | 28200 | 26000 | 15.2 | 12.5 | 7.95 | 2.18 | 65 | 53 | 214099753
COMFORT-AIRE | HRG1524S1R-**A | (C,M)CG24TB4P | GUH92C045B3M | 23600 | 20200 | 15.2 | 13 | 7.8 |  | 63 |  | 214099702
COMFORT-AIRE | HRG1524S1R-**A | (C,M)CG3036TA4P | GUH80X060A3M | 23400 | 20000 | 16 | 13 | 7.8 |  | 64 |  | 214099695
COMFORT-AIRE | HRG1524S1R-**A | (C,M)CG24TA4P | GUH80X060A3M | 23400 | 20000 | 16 | 13 | 7.8 |  | 64 |  | 214099694
COMFORT-AIRE | HRG1530S1R-**A | (C,M)CG30TB5P | GUH92C070B3M | 28600 | 26000 | 15.2 | 13 | 8 | 2.2 | 66 | 54 | 214099776
COMFORT-AIRE | HRG1530S1R-**A | (C,M)CG3036TB4P | GUH92C070B3M | 28200 | 26000 | 15.2 | 12.5 | 7.95 | 2.18 | 66 | 54 | 214099775
COMFORT-AIRE | HRG1524S1R-**A | (C,M)CG2430TB3P | GDD96C070B4M | 23000 | 20000 | 15.2 | 12.5 | 7.8 |  | 65 |  | 214099659
COMFORT-AIRE | HRG1530S1R-**A | (C,M)CG30TB5P | GUH92C045B3M | 28800 | 26000 | 15.2 | 13 | 8 | 2.2 | 66 | 54 | 214099774
COMFORT-AIRE | HRG1530S1R-**A | (C,M)CG3036TB4P | GUH92C045B3M | 28400 | 26000 | 15.2 | 12.5 | 7.95 | 2.18 | 66 | 54 | 214099773
COMFORT-AIRE | HRG1524S1R-**A | (C,M)CG3036TB4P | GDD80C090B4M | 23000 | 20800 | 15.2 | 13 | 8 | 1.96 | 64 | 52 | 214099635
COMFORT-AIRE | HRG1524S1R-**A | (C,M)CG30TB5P | GDD80C070B3M | 22600 | 19600 | 15.2 | 13 | 7.8 |  | 64 |  | 214099632
COMFORT-AIRE | HRG1524S1R-**A | (C,M)CG3036TB4P | GDD92C045B3M | 23000 | 20000 | 15.2 | 13 | 7.8 |  | 64 |  | 214099644
COMFORT-AIRE | HRG1530S1R-**A | (C,M)CG30TB5P | GUH80C090B4M | 28600 | 26000 | 16 | 12.5 | 8 |  | 63 |  | 214099760
COMFORT-AIRE | HRG1518S1R-**A | (C,M)CG3036TB4P | GUH92C045B3M | 17600 | 16400 | 16 | 13 | 8.05 | 2.02 | 61 | 49 | 214099595
COMFORT-AIRE | HRG1530S1R-**A | (C,M)CG3036TB4P | GUH80C090B4M | 28200 | 25800 | 15.2 | 12.5 | 7.95 | 2.2 | 66 | 53 | 214099759
ADP | 4TWR5042N1 | FG86960 | S8V2D120M5PDB | 40500 | 37400 | 16 | 12.5 | 7.8 | 2 | 65 | 51 | 214073217
ADP | 4TWR5042N1 | FG84960 | S8V2D120M5PDB | 40500 | 37400 | 16 | 12 | 7.8 | 2 | 65 | 51 | 214073216
ADP | 4TWR5042N1 | FG49960 | S8V2D120M5PDB | 40500 | 37400 | 16 | 12 | 7.8 | 2 | 65 | 51 | 214073215
ADP | 4TWR5042N1 | V,T60H245P189 | S8V2D120M5PDB | 40500 | 37400 | 16 | 12 | 7.8 | 2 | 65 | 51 | 214073214
ADP | 4TWR5042N1 | FG86960 | S8V2D120M5PCB | 40500 | 37400 | 16 | 12.5 | 7.8 | 2 | 65 | 51 | 214073213
ADP | 4TWR5042N1 | FG84960 | S8V2D120M5PCB | 40500 | 37400 | 16 | 12 | 7.8 | 2 | 65 | 51 | 214073212
ADP | 4TWR5042N1 | FG49960 | S8V2D120M5PCB | 40500 | 37400 | 16 | 12 | 7.8 | 2 | 65 | 51 | 214073211
ADP | 4TWR5042N1 | V,T60H245P189 | S8V2D120M5PCB | 40500 | 37400 | 16 | 12 | 7.8 | 2 | 65 | 51 | 214073210
ADP | 4TWR5042N1 | FG86960 | S8V2C100M5PDB | 40500 | 36800 | 16 | 12 | 7.8 | 2.1 | 65 | 51 | 214073209
ADP | 4TWR5042N1 | FG84960 | S8V2C100M5PDB | 40500 | 36800 | 16 | 12 | 7.8 | 2.1 | 65 | 51 | 214073208
ADP | 4TWR5042N1 | FG84948 | S8V2C100M5PDB | 40500 | 36800 | 16 | 12 | 7.8 | 2.1 | 65 | 51 | 214073207
ADP | 4TWR5042N1 | FG52960 | S8V2C100M5PDB | 40500 | 36800 | 16 | 12.5 | 7.8 | 2.1 | 65 | 51 | 214073206
ADP | 4TWR5042N1 | V,T60H210P199 | S8V2C100M5PDB | 40500 | 36800 | 16 | 12 | 7.8 | 2.1 | 65 | 51 | 214073205
ADP | 4TWR5042N1 | PL60H210P199 | S8V2C100M5PDB | 40500 | 36800 | 16 | 12 | 7.8 | 2.1 | 65 | 51 | 214073204
ADP | 4TWR5042N1 | PL48H210P199 | S8V2C100M5PDB | 40500 | 36800 | 16 | 12 | 7.8 | 2.1 | 65 | 51 | 214073203
ADP | 4TWR5042N1 | FG49960 | S8V2C100M5PDB | 40500 | 36800 | 16 | 12 | 7.8 | 2.1 | 65 | 51 | 214073202
ADP | 4TWR5042N1 | FG86960 | S8V2C100M5PCB | 40500 | 36800 | 16 | 12 | 7.8 | 2.1 | 65 | 51 | 214073198
ADP | 4TWR5042N1 | FG84960 | S8V2C100M5PCB | 40500 | 36800 | 16 | 12 | 7.8 | 2.1 | 65 | 51 | 214073197
ADP | 4TWR5042N1 | FG84948 | S8V2C100M5PCB | 40500 | 36800 | 16 | 12 | 7.8 | 2.1 | 65 | 51 | 214073196
ADP | 4TWR5042N1 | FG52960 | S8V2C100M5PCB | 40500 | 36800 | 16 | 12.5 | 7.8 | 2.1 | 65 | 51 | 214073195
ADP | 4TWR5042N1 | V,T60H210P199 | S8V2C100M5PCB | 40500 | 36800 | 16 | 12 | 7.8 | 2.1 | 65 | 51 | 214073194
ADP | 4TWR5042N1 | PL60H210P199 | S8V2C100M5PCB | 40500 | 36800 | 16 | 12 | 7.8 | 2.1 | 65 | 51 | 214073193
ADP | 4TWR5042N1 | PL48H210P199 | S8V2C100M5PCB | 40500 | 36800 | 16 | 12 | 7.8 | 2.1 | 65 | 51 | 214073192
ADP | 4TWR5042N1 | FG49960 | S8V2C100M5PCB | 40500 | 36800 | 16 | 12 | 7.8 | 2.1 | 65 | 51 | 214073191
ADP | 4TWR5042N1 | FG86960 | S8V2C080M5PDB | 40500 | 36400 | 16 | 12 | 7.8 | 2.1 | 66 | 52 | 214073187
ADP | 4TWR5042N1 | FG84960 | S8V2C080M5PDB | 40500 | 36400 | 16 | 12 | 7.8 | 2.1 | 66 | 52 | 214073186
ADP | 4TWR5042N1 | FG84948 | S8V2C080M5PDB | 40500 | 36400 | 16 | 12 | 7.8 | 2.1 | 66 | 52 | 214073185
ADP | 4TWR5042N1 | V,T60H210P199 | S8V2C080M5PDB | 40500 | 36400 | 16 | 12 | 7.8 | 2.1 | 66 | 52 | 214073183
ADP | 4TWR5042N1 | PL60H210P199 | S8V2C080M5PDB | 40500 | 36400 | 16 | 12 | 7.8 | 2.1 | 66 | 52 | 214073182
ADP | 4TWR5042N1 | PL48H210P199 | S8V2C080M5PDB | 40500 | 36400 | 16 | 12 | 7.8 | 2.1 | 66 | 52 | 214073181
ADP | 4TWR5042N1 | FG49960 | S8V2C080M5PDB | 40500 | 36400 | 16 | 12 | 7.8 | 2.1 | 66 | 52 | 214073180
ADP | 4TWR5042N1 | FG86960 | S8V2C080M5PCB | 40500 | 36400 | 16 | 12 | 7.8 | 2.1 | 66 | 52 | 214073176
ADP | 4TWR5042N1 | FG84960 | S8V2C080M5PCB | 40500 | 36400 | 16 | 12 | 7.8 | 2.1 | 66 | 52 | 214073175
ADP | 4TWR5042N1 | FG84948 | S8V2C080M5PCB | 40500 | 36400 | 16 | 12 | 7.8 | 2.1 | 66 | 52 | 214073174
ADP | 4TWR5042N1 | V,T60H210P199 | S8V2C080M5PCB | 40500 | 36400 | 16 | 12 | 7.8 | 2.1 | 66 | 52 | 214073172
ADP | 4TWR5042N1 | PL60H210P199 | S8V2C080M5PCB | 40500 | 36400 | 16 | 12 | 7.8 | 2.1 | 66 | 52 | 214073171
ADP | 4TWR5042N1 | PL48H210P199 | S8V2C080M5PCB | 40500 | 36400 | 16 | 12 | 7.8 | 2.1 | 66 | 52 | 214073170
ADP | 4TWR5042N1 | FG49960 | S8V2C080M5PCB | 40500 | 36400 | 16 | 12 | 7.8 | 2.1 | 66 | 52 | 214073169
ADP | 4HP17L42P-**A | H,A,DG51960 | 96G2DF110CV20 | 42000 | 37800 | 15.2 | 12.5 | 7.8 | 2.04 | 65 | 52 | 214269587
ADP | 4HP17L42P-**A | H,A,DG51(1,2)60+TXV | 96G2DF110CV20 | 42000 | 37800 | 15.2 | 12.5 | 7.8 | 2.04 | 65 | 52 | 214269586
ADP | 4HP17L42P-**A | H,A,DG49960 | 96G2DF110CE20 | 41500 | 37400 | 15.2 | 13.5 | 7.8 | 2.06 | 65 | 51 | 214269583
ADP | 4HP17L42P-**A | H,A,DG49(1,2)60+TXV | 96G2DF110CE20 | 41500 | 37400 | 15.2 | 13.5 | 7.8 | 2.06 | 65 | 51 | 214269582
ADP | 4HP17L42P-**A | H,A,DG49960 | 95G1UH100CE20X | 40000 | 36000 | 15.2 | 13 | 7.8 | 2.08 | 66 | 53 | 214269569
ADP | 4HP17L42P-**A | H,A,DG49(1,2)60+TXV | 95G1UH100CE20X | 40000 | 36000 | 15.2 | 13 | 7.8 | 2.08 | 66 | 53 | 214269568
ADP | 4HP17L42P-**A | H,A,DG51960 | 95G1UH060BE12X | 41000 | 36400 | 15.2 | 12.5 | 7.8 | 2.06 | 66 | 54 | 214269565
ADP | 4HP17L42P-**A | H,A,DG51(1,2)60+TXV | 95G1UH060BE12X | 41000 | 36400 | 15.2 | 12.5 | 7.8 | 2.06 | 66 | 54 | 214269564
ADP | 4HP17L42P-**A | H,A,DG49960 | 92G1UH110CE20 | 41000 | 37400 | 15.2 | 13 | 7.8 | 2.1 | 65 | 52 | 214269561
ADP | 4HP17L42P-**A | H,A,DG49(1,2)60+TXV | 92G1UH110CE20 | 41000 | 37400 | 15.2 | 13 | 7.8 | 2.1 | 65 | 52 | 214269560
ADP | 4HP17L42P-**A | H,A,DG49960 | 92G1UH110CE16 | 40500 | 37400 | 15.2 | 13 | 7.8 | 2.1 | 65 | 51 | 214269559
ADP | 4HP17L42P-**A | H,A,DG49(1,2)60+TXV | 92G1UH110CE16 | 40500 | 37400 | 15.2 | 13 | 7.8 | 2.1 | 65 | 51 | 214269558
ADP | 4HP17L42P-**A | H,A,DG49960 | 92G1UH090CE16 | 40500 | 37400 | 15.2 | 12.5 | 7.8 | 2.06 | 65 | 51 | 214269557
ADP | 4HP17L42P-**A | H,A,DG49(1,2)60+TXV | 92G1UH090CE16 | 40500 | 37400 | 15.2 | 12.5 | 7.8 | 2.06 | 65 | 51 | 214269556
ADP | HRG1530S1R-**A | H,A,DE8J930 | GUH80C090B4M | 28600 | 26000 | 16 | 12.5 | 8 |  | 63 |  | 214098900
CENTURY | HRG1530S1R-**A | (C,M)CG3036TA4P | GUH80C045A3M | 28200 | 26000 | 15.2 | 12.5 | 7.95 | 2.18 | 65 | 53 | 214099221
CENTURY | HRG1530S1R-**A | (C,M)CG30TB5P | GUH80C090B4M | 28600 | 26000 | 16 | 12.5 | 8 |  | 63 |  | 214099228
CENTURY | HRG1530S1R-**A | (C,M)CG3036TB4P | GUH80C090B4M | 28200 | 25800 | 15.2 | 12.5 | 7.95 | 2.2 | 66 | 53 | 214099227
CENTURY | HRG1530S1R-**A | (C,M)CG30TB5P | GUH80C070B3M | 28800 | 26000 | 15.2 | 13 | 8 | 2.22 | 66 | 54 | 214099226
CENTURY | HRG1530S1R-**A | (C,M)CG3036TB4P | GUH80C070B3M | 28400 | 26000 | 15.2 | 12.5 | 7.95 | 2.2 | 66 | 54 | 214099225
CENTURY | HRG1530S1R-**A | (C,M)CG30TA5P | GUH80C070A3M | 28600 | 26000 | 15.2 | 13 | 8 | 2.2 | 66 | 54 | 214099224
CENTURY | HRG1530S1R-**A | (C,M)CG3036TA4P | GUH80C070A3M | 28200 | 26000 | 15.2 | 12.5 | 7.95 | 2.18 | 66 | 54 | 214099223
ADP | HRG1548S1R-**A | H,A,DE86948 | GUH97M090C4M | 47000 | 44000 | 15.2 | 12.5 | 8 | 2.14 | 69 | 56 | 214098867
ADP | HRG1548S1R-**A | H,A,DE86948 | GUH97M090C3M | 46000 | 42500 | 15.2 | 13 | 8 | 2.18 | 69 | 56 | 214098866
ADP | HRG1548S1R-**A | H,A,DE48960 | GUH97M090C3M | 46000 | 42500 | 15.2 | 12.5 | 8 | 2.18 | 69 | 56 | 214098863
ADP | HRG1548S1R-**A | H,A,DE86948 | GUH96T090C3M | 46000 | 42500 | 15.2 | 13 | 8 | 2.18 | 69 | 56 | 214098851
ADP | HRG1518S1R-**A | H,A,DE8J930 | GUH92C045B3M | 18000 | 15600 | 16 | 13.5 | 8 | 2.03 | 63 | 52 | 214098128
ADP | HRG1518S1R-**A | H,A,DE7J936 | GUH92C045B3M | 17600 | 16400 | 16 | 13 | 8.05 | 2.02 | 61 | 49 | 214098127
ADP | HRG1518S1R-**A | H,A,DE7J924 | GUH92C045B3M | 17600 | 16400 | 16 | 13 | 8.05 | 2.02 | 61 | 49 | 214098126
ADP | HRG1518S1R-**A | H,A,DE32930 | GUH92C045B3M | 17500 | 16300 | 16 | 13 | 7.9 | 2 | 61 | 50 | 214098125
ADP | HRG1518S1R-**A | H,A,DE8J930 | GUH80X060A3M | 18000 | 15800 | 16 | 13.5 | 7.8 |  | 62 |  | 214098120
ADP | HRG1518S1R-**A | H,A,DE7J936 | GUH80X060A3M | 18000 | 15400 | 15.2 | 13.5 | 7.8 |  | 62 |  | 214098119
ADP | HRG1518S1R-**A | H,A,DE7J924 | GUH80X060A3M | 18000 | 15400 | 15.2 | 13.5 | 7.8 |  | 62 |  | 214098118
ADP | HRG1518S1R-**A | H,A,DE8J930 | GUH80X040A3M | 18000 | 15800 | 16 | 13.5 | 7.8 |  | 62 |  | 214098116
ADP | HRG1518S1R-**A | H,A,DE7J936 | GUH80X040A3M | 18000 | 15400 | 15.2 | 13.5 | 7.8 |  | 62 |  | 214098115
ADP | HRG1518S1R-**A | H,A,DE7J924 | GUH80X040A3M | 18000 | 15400 | 15.2 | 13.5 | 7.8 |  | 62 |  | 214098114
ADP | HRG1518S1R-**A | H,A,DE8J930 | GUH80C070B3M | 18000 | 15600 | 16 | 13.5 | 8 |  | 63 |  | 214098108
ADP | HRG1518S1R-**A | H,A,DE7J936 | GUH80C070B3M | 18000 | 15600 | 16 | 13.5 | 8 |  | 63 |  | 214098107
ADP | HRG1518S1R-**A | H,A,DE7J924 | GUH80C070B3M | 18000 | 15600 | 16 | 13.5 | 8 |  | 63 |  | 214098106
ADP | HRG1518S1R-**A | H,A,DE32930 | GUH80C070B3M | 17900 | 15600 | 16 | 13 | 7.95 |  | 63 |  | 214098105
ADP | HRG1518S1R-**A | H,A,DE8J930 | GUH80C070A3M | 18000 | 16000 | 16 | 13.5 | 8 |  | 61 |  | 214098104
ADP | HRG1518S1R-**A | H,A,DE7J936 | GUH80C070A3M | 18000 | 16000 | 16 | 13.5 | 8 |  | 61 |  | 214098103
ADP | HRG1518S1R-**A | H,A,DE7J924 | GUH80C070A3M | 18000 | 16000 | 16 | 13.5 | 8 |  | 61 |  | 214098102
ADP | HRG1518S1R-**A | H,A,DE32930 | GUH80C070A3M | 17900 | 16000 | 16 | 13 | 7.95 |  | 61 |  | 214098101
ADP | HRG1518S1R-**A | H,A,DE8J930 | GUH80C045A3M | 18000 | 15600 | 16 | 13.5 | 8 |  | 63 |  | 214098100
ADP | HRG1518S1R-**A | H,A,DE7J936 | GUH80C045A3M | 18000 | 15600 | 16 | 13.5 | 8 |  | 63 |  | 214098099
ADP | HRG1518S1R-**A | H,A,DE7J924 | GUH80C045A3M | 18000 | 15600 | 16 | 13.5 | 8 |  | 63 |  | 214098098
ADP | HRG1518S1R-**A | H,A,DE32930 | GUH80C045A3M | 17900 | 16000 | 16 | 13 | 7.95 |  | 61 |  | 214098097
ADP | HRG1518S1R-**A | H,A,DE7J936 | GDD96C045B3M | 18000 | 16000 | 16 | 13.5 | 7.8 | 1.91 | 61 | 50 | 214098091
ADP | HRG1518S1R-**A | H,A,DE7J924 | GDD96C045B3M | 18000 | 16000 | 16 | 13.5 | 7.8 | 1.91 | 61 | 50 | 214098090
ADP | HRG1518S1R-**A | H,A,DE8J930 | GDD80C090B4M | 18000 | 16400 | 15.2 | 13 | 8.1 |  | 63 |  | 214098080
ADP | HRG1518S1R-**A | H,A,DE7J936 | GDD80C090B4M | 17800 | 16400 | 15.2 | 12.5 | 8.1 |  | 63 |  | 214098079
ADP | HRG1518S1R-**A | H,A,DE7J924 | GDD80C090B4M | 17800 | 16400 | 15.2 | 12.5 | 8.1 |  | 63 |  | 214098078
ADP | HRG1518S1R-**A | H,A,DE32930 | GDD80C090B4M | 17700 | 16400 | 15.2 | 12.5 | 8.05 |  | 63 |  | 214098077
ADP | HRG1518S1R-**A | H,A,DE8J930 | GDD80C070B3M | 18000 | 16200 | 15.2 | 13.5 | 8.1 |  | 62 |  | 214098076
ADP | HRG1518S1R-**A | H,A,DE7J936 | GDD80C070B3M | 17700 | 16200 | 15.2 | 13 | 8.1 |  | 62 |  | 214098075
ADP | HRG1518S1R-**A | H,A,DE7J924 | GDD80C070B3M | 17700 | 16200 | 15.2 | 13 | 8.1 |  | 62 |  | 214098074
ADP | HRG1518S1R-**A | H,A,DE32930 | GDD80C070B3M | 17600 | 16200 | 15.2 | 13 | 8.05 |  | 62 |  | 214098073
ADP | HRG1518S1R-**A | H,A,DE8J930 | GDD80C045A3M | 18000 | 15800 | 15.2 | 13.5 | 7.8 |  | 62 |  | 214098072
ADP | HRG1518S1R-**A | H,A,DE7J936 | GDD80C045A3M | 18000 | 15800 | 15.2 | 13.5 | 7.8 |  | 62 |  | 214098071
ADP | HRG1518S1R-**A | H,A,DE7J924 | GDD80C045A3M | 18000 | 15800 | 15.2 | 13.5 | 7.8 |  | 62 |  | 214098070
ADP | HRG1518S1R-**A | H,A,DE32930 | GDD80C045A3M | 17900 | 15800 | 15.2 | 13 | 7.8 |  | 62 |  | 214098069
ADP | HRG1542S1R-**AA | H,A,DG86960 | GUH97M110C5M | 41500 | 37800 | 15.2 | 12.5 | 7.8 | 2.06 | 65 | 52 | 214098068
ADP | HRG1542S1R-**AA | H,A,DE54960 | GUH97M110C5M | 41500 | 37800 | 15.2 | 12.5 | 7.8 | 2.06 | 65 | 52 | 214098067
ADP | HRG1542S1R-**AA | H,A,DE54948 | GUH97M110C5M | 41500 | 37800 | 15.2 | 12.5 | 7.8 | 2.06 | 65 | 52 | 214098066
ADP | HRG1542S1R-**AA | H,A,DG86960 | GUH97M090C4M | 41500 | 37800 | 15.2 | 13 | 7.8 | 2.06 | 65 | 52 | 214098060
ADP | HRG1542S1R-**AA | H,A,DE54960 | GUH97M090C4M | 41500 | 37800 | 15.2 | 12.5 | 7.8 | 2.06 | 65 | 52 | 214098059
ADP | HRG1542S1R-**AA | H,A,DE54948 | GUH97M090C4M | 41500 | 37800 | 15.2 | 12.5 | 7.8 | 2.06 | 65 | 52 | 214098058
ADP | HRG1542S1R-**AA | H,A,DE48960 | GUH97M090C4M | 41500 | 37800 | 15.2 | 12.5 | 7.8 | 2.06 | 65 | 52 | 214098057
ADP | 4SHP18LX136P | H,A,DG9J936 | A97DS2V070B16 | 22600 | 22400 | 18 | 12 | 7.8 | 1.8 | 65 | 64 | 214080890
ADP | 4SHP18LX136P | H,A,DP16936 | A97DS2V070B16 | 22600 | 22400 | 18 | 12 | 7.8 | 1.8 | 65 | 64 | 214080889
ADP | 4SHP18LX136P | H,A,DP15936 | A97DS2V070B16 | 22600 | 22400 | 18 | 12 | 7.8 | 1.8 | 65 | 64 | 214080888
ADP | 4SHP18LX136P | H,A,DP12936 | A97DS2V070B16 | 22600 | 22400 | 18 | 12 | 7.8 | 1.8 | 65 | 64 | 214080887
ADP | 25TPB724A**30* | PL36H175P159 | 59TP6C040V17**12 | 22000 | 22200 | 16 | 12 | 7.8 | 2.22 | 60 | 46 | 214270988
ADP | 25TPB724A**30* | V,C36H175P149 | 59TP6C040V17**12 | 22000 | 22200 | 16 | 12 | 7.8 | 2.22 | 60 | 46 | 214270987
ADP | 25TPB724A**30* | PL36H175P149 | 59TP6C040V17**12 | 22000 | 22200 | 16 | 12 | 7.8 | 2.22 | 60 | 46 | 214270986
ADP | 25TPB724A**30* | PL36H***P449 | 59TP6C040V14**10 | 21800 | 22200 | 16 | 12 | 7.8 | 2.2 | 59 | 46 | 214270982
ADP | 25TPB724A**30* | V,C36H***P219 | 59TP6C040V14**10 | 22000 | 22000 | 15.2 | 12 | 7.8 | 2.2 | 60 | 46 | 214270981
ADP | 25TPB724A**30* | C36A***L159 | 59TP6C040V14**10 | 21800 | 22200 | 16 | 12 | 7.8 | 2.2 | 59 | 46 | 214270980
ADP | 25TPB724A**30* | PL36H175P159 | 59TP6C040V14**10 | 21800 | 22200 | 16 | 12 | 7.8 | 2.2 | 59 | 46 | 214270979
ADP | 25TPB724A**30* | PL36H175P149 | 59TP6C040V14**10 | 21800 | 22200 | 16 | 12 | 7.8 | 2.2 | 59 | 46 | 214270978
ADP | 25TPB724A**30* | C36A***L139 | 59TP6C040V14**10 | 21800 | 22000 | 15.2 | 12 | 7.8 | 2.2 | 60 | 46 | 214270977
ADP | 25TPB724A**30* | C36A***L129 | 59TP6C040V14**10 | 21800 | 22200 | 15.2 | 11.7 | 7.8 | 2.2 | 59 | 46 | 214270976
ADP | 25TPB724A**30* | V,C36H***P429 | 59TP6C040V14**10 | 21800 | 22200 | 15.2 | 11.7 | 7.8 | 2.2 | 59 | 46 | 214270975
ADP | 25TPB724A**30* | C36A***L139 | 59TN6C060C17**14 | 22200 | 22200 | 16 | 12 | 7.8 | 2.24 | 59 | 46 | 214270955
ADP | 25TPB724A**30* | C36A***L129 | 59TN6C060C17**14 | 22200 | 22200 | 16 | 12 | 7.8 | 2.24 | 59 | 46 | 214270951
ADP | 25TPB724A**30* | V,C36H175P139 | 59MN7C060C17**14 | 21800 | 22000 | 16 | 12 | 7.8 | 2.22 | 60 | 46 | 214270907
ADP | 25TPB724A**30* | PL36H210P749 | 59MN7C060C17**14 | 22000 | 22000 | 16 | 12 | 7.8 | 2.22 | 60 | 46 | 214270898
ADP | 25TPB724A**30* | V,C36H175P149 | 59MN7C060C17**14 | 22000 | 22000 | 16 | 12 | 7.8 | 2.24 | 60 | 46 | 214270884
ADP | 25TPB724A**30* | PL36H175P149 | 59MN7C060C17**14 | 22000 | 22000 | 16 | 12 | 7.8 | 2.24 | 60 | 46 | 214270880
ADP | 25TPB724A**30* | C36A***L139 | 59MN7C060C17**14 | 21800 | 22000 | 16 | 12 | 7.8 | 2.22 | 60 | 46 | 214270876
ADP | 25TPB724A**30* | C36A***L129 | 59MN7C060C17**14 | 21400 | 22000 | 16 | 11.7 | 7.8 | 2.22 | 60 | 46 | 214270871
ADP | 25TPB724A**30* | PL36H210P299 | 59MN7C060C17**14 | 22200 | 22000 | 17 | 13 | 7.8 | 2.24 | 60 | 46 | 214270867
ADP | 25TPB724A**30* | C36A***L139 | 58TP*B045V14**12 | 22000 | 22000 | 16 | 12 | 7.8 | 2.24 | 60 | 46 | 214270821
ADP | 25TPB724A**30* | C36A***L129 | 58TP*B045V14**12 | 22000 | 22000 | 16 | 12 | 7.8 | 2.24 | 60 | 46 | 214270820
ADP | 25TPB724A**30* | V,C36H***P429 | 58TP*B045V14**12 | 22000 | 22000 | 16 | 12 | 7.8 | 2.24 | 60 | 46 | 214270819
ADP | 25TPA760A**30* | C60A***L259 | 59TP6C120V24**22 | 54500 | 55500 | 15.2 | 12 | 8 | 2.24 | 65 | 53 | 214270798
ADP | 4TWX8024A1 | PL36H210P299+P0V0A000M30SD |  | 24400 | 22200 | 16 | 12.5 | 7.8 | 1.9 | 63 | 48 | 214186440
ADP | 4TWX6048H1 | FG49960+P0V0D000M50SD |  | 47000 | 42500 | 15.2 | 12 | 7.8 | 2.1 | 65 | 50 | 214185967
ADP | 4TWX6048H1 | FG49960+P0V0C000M50SD |  | 47000 | 42500 | 15.2 | 12 | 7.8 | 2.1 | 65 | 51 | 214185932
ADP | 4TWX6042H1 | FG86960+P0V0D000M50SD |  | 41000 | 37800 | 15.2 | 12.5 | 7.8 | 2.1 | 65 | 50 | 214185870
ADP | 4TWX6042H1 | FG84960+P0V0D000M50SD |  | 41500 | 37400 | 15.2 | 12 | 7.8 | 2.1 | 64 | 49 | 214185867
ADP | 4TWX6042H1 | FG49960+P0V0D000M50SD |  | 41500 | 37400 | 15.2 | 12 | 7.8 | 2.1 | 64 | 49 | 214185864
ADP | 4TWX6042H1 | V,T60H245P189+P0V0D000M50SD |  | 41000 | 37800 | 15.2 | 12 | 7.8 | 2.1 | 65 | 50 | 214185861
ADP | 4TWX6042H1 | FG86960+P0V0C000M50SD |  | 40500 | 37800 | 15.2 | 12.5 | 7.8 | 2.1 | 65 | 50 | 214185853
ADP | 4TWX6042H1 | FG84960+P0V0C000M50SD |  | 40500 | 38000 | 15.2 | 12.5 | 7.8 | 2 | 65 | 50 | 214185849
ADP | 4TWX6042H1 | FG84948+P0V0C000M50SD |  | 40500 | 38000 | 15.2 | 12.5 | 7.8 | 2 | 65 | 50 | 214185845
ADP | 4TWX6042H1 | V,T60H210P199+P0V0C000M50SD |  | 40500 | 37800 | 15.2 | 12.5 | 7.8 | 2.1 | 65 | 50 | 214185843
ADP | 4TWX6042H1 | PL60H210P199+P0V0C000M50SD |  | 40500 | 37800 | 15.2 | 12.5 | 7.8 | 2.1 | 65 | 50 | 214185840
ADP | 4TWX6042H1 | PL48H210P199+P0V0C000M50SD |  | 40500 | 37800 | 15.2 | 12.5 | 7.8 | 2.1 | 65 | 50 | 214185837
ADP | 4TWX6042H1 | FG49960+P0V0C000M50SD |  | 40500 | 38000 | 15.2 | 12.5 | 7.8 | 2 | 65 | 50 | 214185835
ADP | 4TWX6042H1 | FG36960+P0V0C000M50SD |  | 40500 | 38000 | 15.2 | 12 | 7.8 | 2 | 65 | 50 | 214185830
ADP | 4TWX6042H1 | PL60H210P199+P0V0B000M40SD |  | 40000 | 37800 | 15.2 | 12.5 | 7.8 | 2 | 65 | 50 | 214185814
ADP | 4TWX6042H1 | PL48H210P199+P0V0B000M40SD |  | 40000 | 37800 | 15.2 | 12.5 | 7.8 | 2 | 65 | 50 | 214185811
ADP | 4TWX6036H1 | FG81936+P0V0B000M40SD |  | 35000 | 30600 | 15.2 | 12 | 7.8 | 2.2 | 67 | 54 | 214185784
ADP | 4TWX6036H1 | FG80936+P0V0B000M40SD |  | 34800 | 31200 | 15.2 | 12 | 7.8 | 2.2 | 67 | 53 | 214185782
ADP | 4TWX6036H1 | PL36H175P789+P0V0B000M40SD |  | 34600 | 31200 | 15.2 | 12 | 7.8 | 2.2 | 67 | 53 | 214185774
ADP | 4TWX6036H1 | FG82936+P0V0A000M30SD |  | 33000 | 29800 | 15.2 | 12 | 7.8 | 2.1 | 68 | 55 | 214185750
ADP | 4TWX6036H1 | FG80936+P0V0A000M30SD |  | 32800 | 30600 | 15.2 | 12 | 7.8 | 2.1 | 67 | 54 | 214185748
ADP | 4TWX6036H1 | PL36H210P179+P0V0A000M30SD |  | 33000 | 29800 | 15.2 | 12 | 7.8 | 2.1 | 68 | 55 | 214185745
ADP | 4TWX6036H1 | PL36H175P789+P0V0A000M30SD |  | 32800 | 30600 | 15.2 | 12 | 7.8 | 2.1 | 67 | 54 | 214185738
ADP | 4TWX6036H1 | PL36H210P299+P0V0A000M30SD |  | 33000 | 29800 | 15.2 | 12 | 7.8 | 2.1 | 68 | 55 | 214185730
ADP | 4TWX6030H1 | FG82936+P0V0B000M40SD |  | 29800 | 25800 | 15.2 | 12 | 7.8 | 2.1 | 65 | 51 | 214185719
ADP | 4TWX6030H1 | FG81936+P0V0B000M40SD |  | 29800 | 26200 | 15.2 | 12 | 7.8 | 2.1 | 64 | 50 | 214185716
ADP | 4TWL5048N1 | V,T60H245P189+P0V0D000M50SD |  | 47500 | 42500 | 15.2 | 12 | 7.8 | 2.2 | 67 | 53 | 214073987
ADP | 4TWL5048N1 | V,T60H210P199+P0V0C000M50SD |  | 47500 | 43500 | 15.2 | 12.5 | 7.8 | 2.2 | 67 | 52 | 214073986
ADP | 4TWL5048N1 | PL60H210P199+P0V0C000M50SD |  | 47500 | 43500 | 15.2 | 12.5 | 7.8 | 2.2 | 67 | 52 | 214073985
ADP | 4TWL5048N1 | PL48H210P199+P0V0C000M50SD |  | 47500 | 43500 | 15.2 | 12.5 | 7.8 | 2.2 | 67 | 52 | 214073984
ADP | 4TWL5042N1 | V,T60H245P189+P0V0D000M50SD |  | 44500 | 42500 | 15.2 | 12 | 7.8 | 2.2 | 67 | 53 | 214073979
ADP | 4TWL5036N1 | V,T36H175P159+P0V0B000M40SD |  | 34400 | 29400 | 15.2 | 12 | 8 | 2 | 64 | 49 | 214073967
ADP | 4TWL5036N1 | PL36H175P159+P0V0B000M40SD |  | 34400 | 29400 | 15.2 | 12 | 8 | 2 | 64 | 49 | 214073966
ADP | 4TWL5036N1 | PL36H210P299+P0V0B000M40SD |  | 34400 | 29400 | 15.2 | 12.5 | 8 | 2 | 64 | 49 | 214073965
ADP | 4TWL5036N1 | PL36H210P179+P0V0C000M50SD |  | 35200 | 31600 | 15.2 | 12.5 | 7.8 | 1.8 | 62 | 47 | 214073971
ADP | 4TWL5036N1 | PL36H210P179+P0V0B000M40SD |  | 34400 | 29400 | 15.2 | 12.5 | 8 | 2 | 64 | 49 | 214073969
ADP | 4TWL5042N1 | V,T60H210P199+P0V0C000M50SD |  | 44500 | 42500 | 15.2 | 12.5 | 7.8 | 2.2 | 68 | 54 | 214073978
ADP | 4TWL5042N1 | PL60H210P199+P0V0C000M50SD |  | 44500 | 42500 | 15.2 | 12.5 | 7.8 | 2.2 | 68 | 54 | 214073977
ADP | 4TWL5042N1 | PL48H210P199+P0V0C000M50SD |  | 44500 | 42500 | 15.2 | 12.5 | 7.8 | 2.2 | 68 | 54 | 214073976
ADP | HRG1542S1R-**AA | H,A,DE54948 | GUH96T110C5M | 41500 | 37800 | 15.2 | 12.5 | 7.8 | 2.06 | 65 | 52 | 214098050
ADP | HRG1542S1R-**AA | H,A,DE54960 | GUH96T110C5M | 41500 | 37800 | 15.2 | 12.5 | 7.8 | 2.06 | 65 | 52 | 214098051
ADP | HRG1542S1R-**AA | H,A,DG86960 | GUH96T110C5M | 41500 | 37800 | 15.2 | 12.5 | 7.8 | 2.06 | 65 | 52 | 214098052
ADP | 4HP17L42P-**A | H,A,DG49(1,2)60+TXV | 96G2UH110CV20 | 41500 | 37800 | 15.2 | 12.5 | 7.8 | 2.06 | 65 | 52 | 214269606
ADP | 4HP17L42P-**A | H,A,DG49960 | 96G2UH110CV20 | 41500 | 37800 | 15.2 | 12.5 | 7.8 | 2.06 | 65 | 52 | 214269607
ADP | 4TWR7048A1 | V,T60H245P189+P0V0D000M50SD |  | 47500 | 45500 | 16 | 12 | 7.8 | 2 | 65 | 50 | 214074178
ADP | 4TWR7024A1 | PL36H210P179+P0V0A000M30SD |  | 24400 | 22200 | 16 | 12 | 7.8 | 1.9 | 63 | 48 | 214074164
ADP | 4TWR7024A1 | PL36H175P789+P0V0A000M30SD |  | 24200 | 22200 | 16 | 12 | 7.8 | 1.9 | 63 | 48 | 214074162
ADP | 4TWR7024A1 | PL36H210P299+P0V0A000M30SD |  | 24400 | 22200 | 16 | 12.5 | 7.8 | 1.9 | 63 | 48 | 214074160
ADP | 4TWR6048N1 | V,T60H245P189+P0V0D000M50SD |  | 47500 | 46000 | 16 | 12 | 7.8 | 2 | 65 | 50 | 214074156
ADP | 25TPA724A**30* | PL36H***P449 | 59TP6C060V14**12 | 22000 | 22000 | 16 | 12.5 | 7.8 | 2.22 | 60 | 46 | 214270153
ADP | 25TPA724A**30* | V,C36H***P219 | 59TP6C060V14**12 | 22200 | 22000 | 16 | 12 | 7.8 | 2.22 | 60 | 46 | 214270152
ADP | 25TPA724A**30* | C36A***L159 | 59TP6C060V14**12 | 22000 | 22200 | 16 | 12.5 | 7.8 | 2.26 | 60 | 46 | 214270151
ADP | 25TPA724A**30* | PL36H175P159 | 59TP6C060V14**12 | 22000 | 22200 | 16 | 12.5 | 7.8 | 2.26 | 60 | 46 | 214270150
ADP | 25TPA724A**30* | PL36H175P149 | 59TP6C060V14**12 | 22200 | 22000 | 16 | 12 | 7.8 | 2.22 | 60 | 46 | 214270149
ADP | 25TPA724A**30* | C36A***L139 | 59TP6C060V14**12 | 22000 | 22000 | 16 | 12 | 7.8 | 2.22 | 60 | 46 | 214270148
ADP | 25TPA724A**30* | C36A***L129 | 59TP6C060V14**12 | 21600 | 22000 | 16 | 11.7 | 7.8 | 2.22 | 60 | 46 | 214270147
ADP | 25TPA724A**30* | V,C36H***P429 | 59TP6C060V14**12 | 21800 | 22200 | 16 | 11.7 | 7.8 | 2.24 | 59 | 45 | 214270146
ADP | 25TPA724A**30* | C36A***L159 | 59TP6C040V17**12 | 22000 | 22200 | 16 | 12 | 7.8 | 2.22 | 60 | 46 | 214270143
ADP | 25TPA724A**30* | PL36H210P749 | 59TP6C040V17**12 | 22000 | 22200 | 16 | 12 | 7.8 | 2.22 | 60 | 46 | 214270142
ADP | 25TPA724A**30* | V,C36H175P159 | 59TP6C040V17**12 | 22000 | 22200 | 16 | 12 | 7.8 | 2.22 | 60 | 46 | 214270141
ADP | 25TPA724A**30* | PL36H175P159 | 59TP6C040V17**12 | 22000 | 22200 | 16 | 12 | 7.8 | 2.22 | 60 | 46 | 214270140
ADP | 25TPA724A**30* | V,C36H175P149 | 59TP6C040V17**12 | 22000 | 22200 | 16 | 12 | 7.8 | 2.22 | 60 | 46 | 214270139
ADP | 25TPA724A**30* | PL36H175P149 | 59TP6C040V17**12 | 22000 | 22200 | 16 | 12 | 7.8 | 2.22 | 60 | 46 | 214270138
ADP | 25TPA724A**30* | PL36H***P449 | 59TP6C040V14**10 | 21800 | 22200 | 16 | 12 | 7.8 | 2.2 | 59 | 46 | 214270134
ADP | 25TPA724A**30* | V,C36H***P219 | 59TP6C040V14**10 | 22000 | 22000 | 15.2 | 12 | 7.8 | 2.2 | 60 | 46 | 214270133
ADP | 25TPA724A**30* | C36A***L159 | 59TP6C040V14**10 | 21800 | 22200 | 16 | 12 | 7.8 | 2.2 | 59 | 46 | 214270132
ADP | 25TPA724A**30* | PL36H175P159 | 59TP6C040V14**10 | 21800 | 22200 | 16 | 12 | 7.8 | 2.2 | 59 | 46 | 214270131
ADP | 25TPA724A**30* | PL36H175P149 | 59TP6C040V14**10 | 21800 | 22200 | 16 | 12 | 7.8 | 2.2 | 59 | 46 | 214270130
ADP | 25TPA724A**30* | C36A***L139 | 59TP6C040V14**10 | 21800 | 22000 | 15.2 | 12 | 7.8 | 2.2 | 60 | 46 | 214270129
ADP | 25TPA724A**30* | C36A***L129 | 59TP6C040V14**10 | 21800 | 22200 | 15.2 | 11.7 | 7.8 | 2.2 | 59 | 46 | 214270128
ADP | 25TPA724A**30* | V,C36H***P429 | 59TP6C040V14**10 | 21800 | 22200 | 15.2 | 11.7 | 7.8 | 2.2 | 59 | 46 | 214270127
ADP | 25TPA724A**30* | C36A***L139 | 59TN6C060C17**14 | 22200 | 22200 | 16 | 12 | 7.8 | 2.24 | 59 | 46 | 214270118
ADP | 25TPA724A**30* | C36A***L129 | 59TN6C060C17**14 | 22200 | 22200 | 16 | 12 | 7.8 | 2.24 | 59 | 46 | 214270117
ADP | 25TPA724A**30* | V,C36H175P139 | 59MN7C060C17**14 | 21800 | 22000 | 16 | 12 | 7.8 | 2.22 | 60 | 46 | 214270106
ADP | 25TPA724A**30* | PL36H210P749 | 59MN7C060C17**14 | 22000 | 22000 | 16 | 12 | 7.8 | 2.22 | 60 | 46 | 214270104
ADP | 25TPA724A**30* | V,C36H175P149 | 59MN7C060C17**14 | 22000 | 22000 | 16 | 12 | 7.8 | 2.22 | 60 | 46 | 214270101
ADP | 25TPA724A**30* | PL36H175P149 | 59MN7C060C17**14 | 22000 | 22000 | 16 | 12 | 7.8 | 2.22 | 60 | 46 | 214270100
COMFORT-AIRE | HRG1548S1R-**A | (C,M)CG60TCAP | GUH97M090C3M | 46000 | 42500 | 15.2 | 12.5 | 8 | 2.18 | 69 | 56 | 214100020
COMFORT-AIRE | HRG1548S1R-**A | (C,M)CG60TCBP | GUH96C110C5M | 46500 | 43000 | 15.2 | 13 | 8 | 2.18 | 69 | 57 | 214099995
COMFORT-AIRE | HRG1548S1R-**A | (C,M)CG4248TCBP | GUH96C110C5M | 46500 | 43000 | 15.2 | 13 | 8 | 2.18 | 69 | 57 | 214099994
COMFORT-AIRE | HRG1548S1R-**A | (C,M)CG60TCAP | GDD80C110C5M | 47500 | 43000 | 16 | 13 | 8.1 |  | 66 |  | 214099947
COMFORT-AIRE | HRG1542S1R-**AA | (C,M)CG4248TCBP | GUH96T110C5M | 41500 | 37800 | 15.2 | 12.5 | 7.8 | 2.06 | 65 | 52 | 214099926
COMFORT-AIRE | HRG1548S1R-**A | (C,M)CG60TCBP | GDD80C110C5M | 47500 | 43000 | 16 | 13.5 | 8.1 |  | 66 |  | 214099949
COMFORT-AIRE | HRG1548S1R-**A | (C,M)CG4248TCBP | GDD80C110C5M | 47500 | 43000 | 16 | 13.5 | 8.1 |  | 66 |  | 214099948
COMFORT-AIRE | HRG1542S1R-**AA | (C,M)AG60TCFP | GUH97M090C4M | 41500 | 37800 | 15.2 | 13 | 7.8 | 2.06 | 65 | 52 | 214099936
COMFORT-AIRE | HRG1542S1R-**AA | (C,M)CG60TCBP | GUH97M090C4M | 41500 | 37800 | 15.2 | 12.5 | 7.8 | 2.06 | 65 | 52 | 214099935
COMFORT-AIRE | HRG1542S1R-**AA | (C,M)CG4248TCBP | GUH97M090C4M | 41500 | 37800 | 15.2 | 12.5 | 7.8 | 2.06 | 65 | 52 | 214099934
COMFORT-AIRE | HRG1542S1R-**AA | (C,M)CG60TCAP | GUH97M090C4M | 41500 | 37800 | 15.2 | 12.5 | 7.8 | 2.06 | 65 | 52 | 214099933
COMFORT-AIRE | HRG1542S1R-**AA | (C,M)AG60TCFP | GUH97M110C5M | 41500 | 37800 | 15.2 | 12.5 | 7.8 | 2.06 | 65 | 52 | 214099944
ADP | 4TWR6024N1 | FG82936 | L8V1B080U4VSB | 25200 | 23000 | 16 | 12 | 7.8 | 2 | 63 | 47 | 214073356
ADP | 4TWR6024N1 | FG81936 | L8V1B080U4VSB | 25200 | 23000 | 16 | 12 | 7.8 | 2 | 63 | 47 | 214073355
ADP | 4TWR6024N1 | FG80936 | L8V1B080U4VSB | 25000 | 23000 | 16 | 12 | 7.8 | 2 | 63 | 47 | 214073354
ADP | 4TWR6024N1 | FG47936 | L8V1B080U4VSB | 25200 | 23000 | 16 | 12.5 | 7.8 | 2 | 63 | 47 | 214073353
ADP | 4TWR6024N1 | PL36H210P179 | L8V1B080U4VSB | 25200 | 23000 | 16 | 12 | 7.8 | 2 | 63 | 47 | 214073352
ADP | 4TWR6024N1 | FG35936 | L8V1B080U4VSB | 24400 | 22400 | 16 | 12 | 7.8 | 2 | 63 | 49 | 214073351
ADP | 4TWR6024N1 | PL36H175P789 | L8V1B080U4VSB | 25000 | 23000 | 16 | 12 | 7.8 | 2 | 63 | 47 | 214073350
ADP | 4TWR6024N1 | V,T36H175P159 | L8V1B080U4VSB | 24600 | 22400 | 16 | 12 | 7.8 | 2 | 63 | 49 | 214073349
ADP | 4TWR6024N1 | PL36H175P159 | L8V1B080U4VSB | 24600 | 22400 | 16 | 12 | 7.8 | 2 | 63 | 49 | 214073348
ADP | 4TWR6024N1 | FG33936 | L8V1B080U4VSB | 24000 | 22400 | 15.2 | 11.7 | 7.8 | 2 | 63 | 49 | 214073347
ADP | 4TWR6024N1 | PL36H210P299 | L8V1B080U4VSB | 25200 | 23000 | 16 | 12.5 | 7.8 | 2 | 63 | 47 | 214073346
ADP | 4TWR6024N1 | PL36H175P069 | L8V1B080U4VSB | 23800 | 22400 | 15.2 | 11.7 | 7.8 | 2 | 63 | 49 | 214073345
ADP | 4TWR6024N1 | FG82936 | L8V1A060U3VSB | 24600 | 22000 | 16 | 12 | 7.8 | 2 | 63 | 49 | 214073344
ADP | 4TWR6024N1 | FG80936 | L8V1A060U3VSB | 24200 | 22200 | 16 | 12 | 7.8 | 1.9 | 63 | 48 | 214073343
ADP | 4TWR6024N1 | V,T36H***P449 | L8V1A060U3VSB | 24000 | 21800 | 16 | 12 | 7.8 | 1.9 | 63 | 49 | 214073342
ADP | 4TWR6024N1 | FG35936 | L8V1A060U3VSB | 23800 | 21800 | 16 | 12 | 7.8 | 1.9 | 63 | 49 | 214073341
ADP | 4TWR6024N1 | PL36H175P789 | L8V1A060U3VSB | 24200 | 22200 | 16 | 12 | 7.8 | 1.9 | 63 | 48 | 214073340
ADP | 4TWR6024N1 | PL36H175P159 | L8V1A060U3VSB | 24000 | 21800 | 16 | 12 | 7.8 | 1.9 | 63 | 49 | 214073339
ADP | 4TWR6024N1 | FG33936 | L8V1A060U3VSB | 23400 | 21800 | 15.2 | 11.7 | 7.8 | 1.9 | 63 | 49 | 214073338
ADP | 4TWR6024N1 | PL36H175P069 | L8V1A060U3VSB | 23200 | 21800 | 15.2 | 11.7 | 7.8 | 1.9 | 63 | 49 | 214073337
ADP | 4TWR6024N1 | FG80936 | L8V1A040U3VSB | 24200 | 22200 | 16 | 12 | 7.8 | 1.9 | 63 | 48 | 214073335
ADP | 4TWR6024N1 | PL36H175P789 | L8V1A040U3VSB | 24200 | 22200 | 16 | 12 | 7.8 | 1.9 | 63 | 48 | 214073332
ADP | 4HP18V60P | H,A,DG51960 | 80G2UH110CE16 | 46500 | 43500 | 17 | 11.7 | 7.8 | 1.92 | 67 | 58 | 214269792
ADP | 4HP18V60P | H,A,DG51(1,2)60+TXV | 80G2UH110CE16 | 46500 | 43500 | 17 | 11.7 | 7.8 | 1.92 | 67 | 58 | 214269791
ADP | 4HP18V60P | H,A,DG51960 | 80G1UH110CE20 | 46500 | 44000 | 16 | 11.7 | 7.8 | 1.94 | 67 | 59 | 214269788
ADP | 4HP18V60P | H,A,DG51(1,2)60+TXV | 80G1UH110CE20 | 46500 | 44000 | 16 | 11.7 | 7.8 | 1.94 | 67 | 59 | 214269787
ADP | 4HP18V60P | H,A,DG49(1,2)60+TXV | 80G1UH090CE20 | 46000 | 45500 | 16 | 11.7 | 7.8 | 1.82 | 65 | 57 | 214269781
ADP | 4HP18V60P | H,A,DG49960 | 80G1UH090CE20 | 46000 | 45500 | 16 | 11.7 | 7.8 | 1.82 | 65 | 57 | 214269782
CENTURY | HRG1524S1R-**A | (C,M)CG30TB5P | GUH96C070B3M | 23200 | 20200 | 15.2 | 13 | 7.8 |  | 63 |  | 214099184
CENTURY | HRG1524S1R-**A | (C,M)CG3036TB4P | GUH96C070B3M | 23600 | 20400 | 15.2 | 12.5 | 7.8 |  | 64 |  | 214099183
CENTURY | HRG1524S1R-**A | (C,M)CG30TB5P | GUH96C045B3M | 23200 | 20200 | 15.2 | 13 | 7.8 |  | 63 |  | 214099180
CENTURY | HRG1524S1R-**A | (C,M)CG30TB5P | GUH96T070B3M | 23000 | 19800 | 16 | 13.5 | 7.8 |  | 64 |  | 214099192
CENTURY | HRG1524S1R-**A | (C,M)CG3036TB4P | GUH96T070B3M | 23400 | 19800 | 16 | 13 | 7.8 |  | 64 |  | 214099191
CENTURY | HRG1524S1R-**A | (C,M)CG24TB4P | GUH96T070B3M | 23400 | 19800 | 16 | 13 | 7.8 |  | 64 |  | 214099190
CENTURY | HRG1524S1R-**A | (C,M)CG3036TB4P | GUH96T045B3M | 23400 | 20000 | 16 | 13 | 7.8 |  | 63 |  | 214099187
CENTURY | HRG1530S1R-**A | (C,M)CG3036TB4P | GUH96T045B3M | 29000 | 26400 | 15.2 | 12.5 | 7.9 | 2.2 | 66 | 54 | 214099261
CENTURY | HRG1524S1R-**A | (C,M)CG24TB4P | GUH96T045B3M | 23400 | 20000 | 16 | 13 | 7.8 |  | 63 |  | 214099186
CENTURY | HRG1530S1R-**A | (C,M)CG3036TB4P | GUH96C070B3M | 28600 | 26200 | 15.2 | 12.5 | 7.9 | 2.2 | 66 | 53 | 214099255
CENTURY | HRG1518S1R-**A | (C,M)CG30TB5P | GUH80C070B3M | 18000 | 15600 | 16 | 13.5 | 8 |  | 63 |  | 214099044
CENTURY | HRG1518S1R-**A | (C,M)CG3036TB4P | GUH80C070B3M | 18000 | 15600 | 16 | 13.5 | 8 |  | 63 |  | 214099043
CENTURY | HRG1518S1R-**A | (C,M)CG24TB4P | GUH80C070B3M | 18000 | 15600 | 16 | 13.5 | 8 |  | 63 |  | 214099042
CENTURY | HRG1518S1R-**A | (C,M)CG30TA5P | GUH80C070A3M | 18000 | 16000 | 16 | 13.5 | 8 |  | 61 |  | 214099040
CENTURY | HRG1518S1R-**A | (C,M)CG3036TB4P | GUH92C045B3M | 17600 | 16400 | 16 | 13 | 8.05 | 2.02 | 61 | 49 | 214099063
CENTURY | HRG1518S1R-**A | (C,M)CG24TB4P | GUH92C045B3M | 17600 | 16400 | 16 | 13 | 8.05 | 2.02 | 61 | 49 | 214099062
CENTURY | HRG1518S1R-**A | (C,M)CG2430TB3P | GUH92C045B3M | 17500 | 16300 | 16 | 13 | 7.9 | 2 | 61 | 50 | 214099061
CENTURY | HRG1518S1R-**A | (C,M)CG3036TA4P | GUH80X060A3M | 18000 | 15400 | 15.2 | 13.5 | 7.8 |  | 62 |  | 214099055
CENTURY | HRG1524S1R-**A | (C,M)CG24TA4P | GUH80X060A3M | 23400 | 20000 | 16 | 13 | 7.8 |  | 64 |  | 214099162
CENTURY | HRG1524S1R-**A | (C,M)CG30TA5P | GUH80X040A3M | 23400 | 20000 | 16 | 13 | 7.8 |  | 64 |  | 214099160
CENTURY | HRG1524S1R-**A | (C,M)CG3036TA4P | GUH80X040A3M | 23400 | 20000 | 16 | 13 | 7.8 |  | 64 |  | 214099159
CENTURY | HRG1524S1R-**A | (C,M)CG24TA4P | GUH80X040A3M | 23400 | 20000 | 16 | 13 | 7.8 |  | 64 |  | 214099158
CENTURY | HRG1524S1R-**A | (C,M)CG30TB5P | GUH80C090B4M | 23400 | 20000 | 16 | 13.5 | 8 |  | 63 |  | 214099156
CENTURY | HRG1524S1R-**A | (C,M)CG3036TB4P | GUH80C090B4M | 23200 | 20000 | 16 | 13.5 | 7.85 |  | 63 |  | 214099155
CENTURY | HRG1518S1R-**A | (C,M)CG3036TA4P | GUH80C070A3M | 18000 | 16000 | 16 | 13.5 | 8 |  | 61 |  | 214099039
CENTURY | HRG1518S1R-**A | (C,M)CG3036TA4P | GUH80C045A3M | 18000 | 15600 | 16 | 13.5 | 8 |  | 63 |  | 214099035
CENTURY | HRG1518S1R-**A | (C,M)CG24TA4P | GUH80C045A3M | 18000 | 15600 | 16 | 13.5 | 8 |  | 63 |  | 214099034
CENTURY | HRG1518S1R-**A | (C,M)CG2430TA3P | GUH80C045A3M | 17900 | 16000 | 16 | 13 | 7.95 |  | 61 |  | 214099033
CENTURY | HRG1530S1R-**A | (C,M)CG30TB5P | GUH92C070B3M | 28600 | 26000 | 15.2 | 13 | 8 | 2.2 | 66 | 54 | 214099244
CENTURY | HRG1530S1R-**A | (C,M)CG3036TB4P | GUH92C070B3M | 28200 | 26000 | 15.2 | 12.5 | 7.95 | 2.18 | 66 | 54 | 214099243
CENTURY | HRG1530S1R-**A | (C,M)CG30TB5P | GUH92C045B3M | 28800 | 26000 | 15.2 | 13 | 8 | 2.2 | 66 | 54 | 214099242
CENTURY | HRG1530S1R-**A | (C,M)CG3036TB4P | GUH92C045B3M | 28400 | 26000 | 15.2 | 12.5 | 7.95 | 2.18 | 66 | 54 | 214099241
ADP | 25TPB736A**30* | PL36H210P299 | 58TN*B090C21**20 | 33200 | 33000 | 16 | 12.5 | 7.8 | 2.16 | 61 | 51 | 214271052
ADP | 25TPB736A**30* | V,C36H175P459 | 58TN*B090C17**16 | 33000 | 33000 | 16 | 12.5 | 7.8 | 2.14 | 61 | 51 | 214271051
ADP | 25TPB736A**30* | C36A***L539 | 58TN*B090C17**16 | 33000 | 33000 | 16 | 12.5 | 7.8 | 2.14 | 61 | 51 | 214271050
ADP | 25TPB736A**30* | V,C36H175P139 | 58TN*B090C17**16 | 32800 | 32800 | 15.2 | 11.7 | 7.8 | 2.12 | 62 | 51 | 214271049
ADP | 25TPB736A**30* | PL36H210P749 | 58TN*B090C17**16 | 32800 | 32800 | 15.2 | 12 | 7.8 | 2.12 | 62 | 51 | 214271047
ADP | 25TPB736A**30* | V,C36H175P149 | 58TN*B090C17**16 | 32800 | 32800 | 15.2 | 12 | 7.8 | 2.12 | 62 | 51 | 214271044
ADP | 25TPB736A**30* | PL36H175P149 | 58TN*B090C17**16 | 32800 | 32800 | 15.2 | 12 | 7.8 | 2.12 | 62 | 51 | 214271043
ADP | 25TPB736A**30* | C36A***L139 | 58TN*B090C17**16 | 32800 | 33000 | 15.2 | 11.7 | 7.8 | 2.14 | 61 | 51 | 214271042
ADP | 25TPB736A**30* | C36A***L129 | 58TN*B090C17**16 | 32600 | 32800 | 15.2 | 11.7 | 7.8 | 2.12 | 62 | 51 | 214271041
ADP | 25TPB736A**30* | PL36H210P299 | 58TN*B090C17**16 | 33000 | 33000 | 16 | 12.5 | 7.8 | 2.14 | 61 | 51 | 214271040
ADP | 25TPB736A**30* | C36A***L539 | 58TN*B070C21**20 | 33200 | 33200 | 16 | 12 | 7.8 | 2.16 | 61 | 51 | 214271039
ADP | 25TPB736A**30* | C36A***L159 | 58TN*B070C21**20 | 33200 | 33200 | 15.2 | 12 | 7.8 | 2.14 | 61 | 51 | 214271038
ADP | 25TPB736A**30* | PL36H210P749 | 58TN*B070C21**20 | 33200 | 33200 | 15.2 | 11.7 | 7.8 | 2.14 | 61 | 51 | 214271037
ADP | 25TPB736A**30* | PL36H210P299 | 58TN*B070C21**20 | 33200 | 33200 | 16 | 12 | 7.8 | 2.16 | 61 | 51 | 214271036
ADP | 25TPB736A**30* | V,C36H175P459 | 58TN*B070C17**16 | 33000 | 33000 | 16 | 12 | 7.8 | 2.14 | 61 | 51 | 214271035
ADP | 25TPB736A**30* | C36A***L539 | 58TN*B070C17**16 | 33000 | 33000 | 16 | 12 | 7.8 | 2.14 | 61 | 51 | 214271034
ADP | 25TPB736A**30* | V,C36H175P139 | 58TN*B070C17**16 | 32800 | 33000 | 15.2 | 11.7 | 7.8 | 2.14 | 61 | 51 | 214271033
ADP | 25TPB736A**30* | C36A***L159 | 58TN*B070C17**16 | 33000 | 33000 | 15.2 | 12 | 7.8 | 2.14 | 61 | 51 | 214271032
ADP | 25TPB736A**30* | PL36H210P749 | 58TN*B070C17**16 | 33000 | 33000 | 15.2 | 11.7 | 7.8 | 2.14 | 61 | 51 | 214271031
ADP | 25TPB736A**30* | V,C36H175P159 | 58TN*B070C17**16 | 33000 | 33000 | 15.2 | 12 | 7.8 | 2.14 | 61 | 51 | 214271030
ADP | 25TPB736A**30* | PL36H175P159 | 58TN*B070C17**16 | 33000 | 33000 | 15.2 | 12 | 7.8 | 2.14 | 61 | 51 | 214271029
ADP | 25TPB736A**30* | V,C36H175P149 | 58TN*B070C17**16 | 33000 | 33000 | 15.2 | 11.7 | 7.8 | 2.14 | 61 | 51 | 214271028
ADP | 25TPB736A**30* | PL36H175P149 | 58TN*B070C17**16 | 33000 | 33000 | 15.2 | 11.7 | 7.8 | 2.14 | 61 | 51 | 214271027
ADP | 25TPB736A**30* | C36A***L139 | 58TN*B070C17**16 | 32800 | 33000 | 15.2 | 11.7 | 7.8 | 2.14 | 61 | 51 | 214271026
ADP | 25TPB736A**30* | PL36H210P299 | 58TN*B070C17**16 | 33000 | 33000 | 16 | 12 | 7.8 | 2.14 | 61 | 51 | 214271024
ADP | 25TPB724A**30* | PL36H***P449 | 59TP6C060V14**12 | 22000 | 22000 | 16 | 12.5 | 7.8 | 2.22 | 60 | 46 | 214271001
ADP | 25TPB724A**30* | V,C36H***P219 | 59TP6C060V14**12 | 22200 | 22000 | 16 | 12 | 7.8 | 2.22 | 60 | 46 | 214271000
ADP | 25TPB724A**30* | C36A***L159 | 59TP6C060V14**12 | 22000 | 22000 | 16 | 12.5 | 7.8 | 2.22 | 60 | 46 | 214270999
ADP | 25TPB724A**30* | PL36H175P159 | 59TP6C060V14**12 | 22000 | 22000 | 16 | 12.5 | 7.8 | 2.22 | 60 | 46 | 214270998
ADP | 25TPB724A**30* | PL36H175P149 | 59TP6C060V14**12 | 22200 | 22000 | 16 | 12 | 7.8 | 2.22 | 60 | 46 | 214270997
ADP | 25TPB724A**30* | C36A***L139 | 59TP6C060V14**12 | 22000 | 22000 | 16 | 12 | 7.8 | 2.22 | 60 | 46 | 214270996
ADP | 25TPB724A**30* | C36A***L129 | 59TP6C060V14**12 | 21600 | 22000 | 16 | 11.7 | 7.8 | 2.22 | 60 | 46 | 214270995
ADP | 25TPB724A**30* | V,C36H***P429 | 59TP6C060V14**12 | 21800 | 22200 | 16 | 11.7 | 7.8 | 2.24 | 59 | 45 | 214270994
ADP | 25TPB724A**30* | C36A***L159 | 59TP6C040V17**12 | 22000 | 22200 | 16 | 12 | 7.8 | 2.22 | 60 | 46 | 214270991
ADP | 25TPB724A**30* | PL36H210P749 | 59TP6C040V17**12 | 22000 | 22200 | 16 | 12 | 7.8 | 2.22 | 60 | 46 | 214270990
ADP | 25TPB724A**30* | V,C36H175P159 | 59TP6C040V17**12 | 22000 | 22200 | 16 | 12 | 7.8 | 2.22 | 60 | 46 | 214270989
ADP | N4H5S24*K*AAA* | H,GG34936 | *80MS(N,L)0901714A* | 24200 | 22000 | 15.2 | 12.5 | 7.8 | 2.06 | 62 | 49 | 214187866
ADP | N4H5S24*K*AAA* | H,GG32936 | *80MS(N,L)0901714A* | 24200 | 21800 | 15.2 | 12 | 7.8 | 2.08 | 63 | 50 | 214187863
ADP | N4H5S24*K*AAA* | H,GG24936 | *80MS(N,L)0901714A* | 23600 | 22000 | 15.2 | 11.7 | 7.8 | 2.06 | 62 | 49 | 214187860
ADP | 4TWX8048A1 | V,T60H245P189+P0V0D000M50SD |  | 47500 | 45500 | 16 | 12 | 7.8 | 2 | 65 | 50 | 214186588
ADP | 4TWX8024A1 | FG82936+P0V0A000M30SD |  | 24400 | 22200 | 16 | 12 | 7.8 | 1.9 | 63 | 48 | 214186460
ADP | 4TWX8024A1 | FG80936+P0V0A000M30SD |  | 24200 | 22200 | 16 | 12 | 7.8 | 1.9 | 63 | 48 | 214186457
ADP | 4TWX8024A1 | PL36H210P179+P0V0A000M30SD |  | 24400 | 22200 | 16 | 12 | 7.8 | 1.9 | 63 | 48 | 214186455
ADP | 4TWX8024A1 | PL36H175P789+P0V0A000M30SD |  | 24200 | 22200 | 16 | 12 | 7.8 | 1.9 | 63 | 48 | 214186448
ADP | 4TWR5030N1 | PL36H210P179+P0V0B000M40SD |  | 29400 | 26000 | 15.2 | 12.5 | 7.8 | 2.1 | 65 | 51 | 214074080
ADP | 4TWR5030N1 | PL36H175P789+P0V0B000M40SD |  | 29400 | 26000 | 15.2 | 12.5 | 7.8 | 2.1 | 65 | 51 | 214074079
ADP | 4TWR5030N1 | V,T36H175P159+P0V0B000M40SD |  | 29400 | 26000 | 15.2 | 12.5 | 7.8 | 2.1 | 65 | 51 | 214074078
ADP | 4TWR5030N1 | PL36H175P159+P0V0B000M40SD |  | 29400 | 26000 | 15.2 | 12.5 | 7.8 | 2.1 | 65 | 51 | 214074077
ADP | 4TWR5030N1 | PL36H210P299+P0V0B000M40SD |  | 29400 | 26000 | 16 | 12.5 | 7.8 | 2.1 | 65 | 51 | 214074076
ADP | 4TWR5030N1 | PL36H175P069+P0V0B000M40SD |  | 29200 | 26000 | 15.2 | 12 | 7.8 | 2.1 | 65 | 51 | 214074075
ADP | 4TWR5024N1 | PL36H210P179+P0V0A000M30SD |  | 23200 | 20000 | 16 | 12 | 7.8 | 2.1 | 66 | 52 | 214074056
ADP | 4TWR5024N1 | PL36H175P789+P0V0A000M30SD |  | 23000 | 20000 | 16 | 12 | 7.8 | 2.1 | 66 | 52 | 214074054
ADP | 4TWR5024N1 | PL36H210P299+P0V0A000M30SD |  | 23200 | 20000 | 16 | 12.5 | 7.8 | 2.1 | 66 | 52 | 214074052
COMFORT-AIRE | HRG1542S1R-**A | (C,M)CG60TCBP | GUH96C110C5M | 41500 | 37400 | 15.2 | 12.5 | 7.8 | 2.08 | 65 | 52 | 214099855
COMFORT-AIRE | HRG1542S1R-**A | (C,M)CG4248TCBP | GUH96C110C5M | 41500 | 37400 | 15.2 | 12.5 | 7.8 | 2.08 | 65 | 52 | 214099854
COMFORT-AIRE | HRG1542S1R-**A | (C,M)CG60TCBP | GUH92C110C4M | 41000 | 36800 | 15.2 | 12.5 | 7.8 | 2.1 | 66 | 53 | 214099843
COMFORT-AIRE | HRG1542S1R-**A | (C,M)CG4248TCBP | GUH92C110C4M | 41000 | 36800 | 15.2 | 12.5 | 7.8 | 2.1 | 66 | 53 | 214099842
COMFORT-AIRE | HRG1542S1R-**A | (C,M)CG48TCFP | GUH80C110C5M | 41000 | 37400 | 15.2 | 13 | 7.8 | 2.04 | 66 | 53 | 214099831
COMFORT-AIRE | HRG1542S1R-**A | (C,M)CG60TCBP | GUH80C110C5M | 41000 | 36800 | 15.2 | 12.5 | 7.8 | 2.1 | 66 | 53 | 214099830
COMFORT-AIRE | HRG1542S1R-**A | (C,M)CG4248TCBP | GUH80C110C5M | 41000 | 36800 | 15.2 | 12.5 | 7.8 | 2.1 | 66 | 53 | 214099829
COMFORT-AIRE | HRG1542S1R-**A | (C,M)CG60TCAP | GUH80C110C5M | 41000 | 37400 | 15.2 | 12.5 | 7.8 | 2.04 | 66 | 53 | 214099828
COMFORT-AIRE | HRG1542S1R-**A | (C,M)CG48TCFP | GDD96C110C5M | 41500 | 37400 | 15.2 | 13.5 | 7.8 | 2.06 | 65 | 51 | 214099823
COMFORT-AIRE | HRG1542S1R-**A | (C,M)CG48TCFP | GDD96C090C4M | 41000 | 37400 | 15.2 | 13.5 | 7.8 | 2.08 | 64 | 51 | 214099819
COMFORT-AIRE | HRG1530S1R-**A | (C,M)CG30TB5P | GUH97M070B3M | 29200 | 26400 | 15.2 | 13 | 8 | 2.18 | 66 | 53 | 214099800
COMFORT-AIRE | HRG1530S1R-**A | (C,M)CG3036TB4P | GUH97M070B3M | 28800 | 26400 | 15.2 | 12.5 | 7.95 | 2.16 | 66 | 53 | 214099799
COMFORT-AIRE | HRG1530S1R-**A | (C,M)CG30TB5P | GUH96T070B3M | 29200 | 26400 | 15.2 | 13 | 8 | 2.18 | 66 | 53 | 214099796
COMFORT-AIRE | HRG1530S1R-**A | (C,M)CG3036TB4P | GUH96T070B3M | 28800 | 26400 | 15.2 | 12.5 | 7.95 | 2.16 | 66 | 53 | 214099795
COMFORT-AIRE | HRG1530S1R-**A | (C,M)CG30TB5P | GUH96T045B3M | 29400 | 26400 | 15.2 | 12.5 | 8 | 2.24 | 66 | 54 | 214099794
COMFORT-AIRE | HRG1530S1R-**A | (C,M)CG3036TB4P | GUH96T045B3M | 29000 | 26400 | 15.2 | 12.5 | 7.9 | 2.2 | 66 | 54 | 214099793
COMFORT-AIRE | HRG1524S1R-**A | (C,M)CG24TB4P | GUH96C070B3M | 23600 | 20400 | 15.2 | 12.5 | 7.8 |  | 64 |  | 214099714
ADP | 4TWR5042N1 | FG86960 | S9V2D120U5VSB | 40000 | 37400 | 16 | 12.5 | 7.8 | 2.1 | 65 | 51 | 214073279
ADP | 4TWR5042N1 | FG84960 | S9V2D120U5VSB | 41000 | 37400 | 16 | 12 | 7.8 | 2.1 | 64 | 50 | 214073278
ADP | 4TWR5042N1 | FG49960 | S9V2D120U5VSB | 41000 | 37400 | 16 | 12 | 7.8 | 2.1 | 64 | 50 | 214073277
ADP | 4TWR5042N1 | V,T60H245P189 | S9V2D120U5VSB | 40000 | 37400 | 16 | 12 | 7.8 | 2.1 | 65 | 51 | 214073276
ADP | 4TWR5042N1 | FG86960 | S9V2D120U5PSC | 40000 | 37400 | 16 | 12.5 | 7.8 | 2.1 | 65 | 51 | 214073275
ADP | 4TWR5042N1 | FG84960 | S9V2D120U5PSC | 41000 | 37400 | 16 | 12 | 7.8 | 2.1 | 64 | 50 | 214073274
ADP | 4TWR5042N1 | FG49960 | S9V2D120U5PSC | 41000 | 37400 | 16 | 12 | 7.8 | 2.1 | 64 | 50 | 214073273
ADP | 4TWR5042N1 | V,T60H245P189 | S9V2D120U5PSC | 40000 | 37400 | 16 | 12 | 7.8 | 2.1 | 65 | 51 | 214073272
ADP | 4TWR5042N1 | FG86960 | S9V2C100U5PSC | 39500 | 37400 | 16 | 12.5 | 7.8 | 2 | 65 | 51 | 214073271
ADP | 4TWR5042N1 | FG84960 | S9V2C100U5PSC | 41000 | 37400 | 16 | 12 | 7.8 | 2.1 | 64 | 50 | 214073270
ADP | 4TWR5042N1 | FG84948 | S9V2C100U5PSC | 41000 | 37400 | 16 | 12 | 7.8 | 2.1 | 64 | 50 | 214073269
ADP | 4TWR5042N1 | FG52960 | S9V2C100U5PSC | 41000 | 37400 | 16 | 12.5 | 7.8 | 2.1 | 64 | 50 | 214073268
ADP | 4TWR5042N1 | V,T60H210P199 | S9V2C100U5PSC | 39500 | 37400 | 16 | 12.5 | 7.8 | 2 | 65 | 51 | 214073267
ADP | 4TWR5042N1 | PL60H210P199 | S9V2C100U5PSC | 39500 | 37400 | 16 | 12.5 | 7.8 | 2 | 65 | 51 | 214073266
ADP | 4TWR5042N1 | PL48H210P199 | S9V2C100U5PSC | 39500 | 37400 | 16 | 12.5 | 7.8 | 2 | 65 | 51 | 214073265
ADP | 4TWR5042N1 | FG49960 | S9V2C100U5PSC | 41000 | 37400 | 16 | 12 | 7.8 | 2.1 | 64 | 50 | 214073264
ADP | 4TWR5042N1 | FG48960 | S9V2C100U5PSC | 39500 | 37400 | 16 | 12 | 7.8 | 2 | 65 | 51 | 214073263
ADP | 4TWR5042N1 | FG36960 | S9V2C100U5PSC | 39000 | 37400 | 15.2 | 11.7 | 7.8 | 2 | 65 | 51 | 214073262
ADP | 4TWR5042N1 | FG36948 | S9V2C100U5PSC | 39000 | 37400 | 15.2 | 11.7 | 7.8 | 2 | 65 | 51 | 214073261
ADP | 4TWR5042N1 | FG86960 | S9V2C100U4VSB | 40000 | 36800 | 16 | 12 | 7.8 | 2.1 | 65 | 51 | 214073260
ADP | 4TWR5042N1 | FG84960 | S9V2C100U4VSB | 40000 | 36800 | 16 | 12 | 7.8 | 2.1 | 65 | 51 | 214073259
ADP | 4TWR5042N1 | FG84948 | S9V2C100U4VSB | 40000 | 36800 | 16 | 12 | 7.8 | 2.1 | 65 | 51 | 214073258
ADP | 4TWR5042N1 | V,T60H210P199 | S9V2C100U4VSB | 40000 | 36800 | 16 | 12 | 7.8 | 2.1 | 65 | 51 | 214073256
ADP | 4TWR5042N1 | PL60H210P199 | S9V2C100U4VSB | 40000 | 36800 | 16 | 12 | 7.8 | 2.1 | 65 | 51 | 214073255
ADP | 4TWR5042N1 | PL48H210P199 | S9V2C100U4VSB | 40000 | 36800 | 16 | 12 | 7.8 | 2.1 | 65 | 51 | 214073254
ADP | 4TWR5042N1 | FG49960 | S9V2C100U4VSB | 40000 | 36800 | 16 | 12 | 7.8 | 2.1 | 65 | 51 | 214073253
ADP | 4HP17L48P-**A | H,A,DG49960 | 96G2UH090CV12 | 46000 | 42500 | 15.2 | 13 | 8 | 2.18 | 69 | 56 | 214269687
ADP | 4HP17L48P-**A | H,A,DG49(1,2)60+TXV | 96G2UH090CV12 | 46000 | 42500 | 15.2 | 13 | 8 | 2.18 | 69 | 56 | 214269686
ADP | 4HP17L48P-**A | H,A,DG49960 | 96G2UH090CE16 | 46000 | 42500 | 15.2 | 13 | 8 | 2.18 | 69 | 56 | 214269685
ADP | 4HP17L48P-**A | H,A,DG49(1,2)60+TXV | 96G2UH090CE16 | 46000 | 42500 | 15.2 | 13 | 8 | 2.18 | 69 | 56 | 214269684
ADP | 4HP17L48P-**A | H,A,DG49960 | 96G1UH135DE20 | 48000 | 43500 | 15.2 | 12.5 | 8.05 | 2.2 | 68 | 56 | 214269673
ADP | 4HP17L48P-**A | H,A,DG49(1,2)60+TXV | 96G1UH135DE20 | 48000 | 43500 | 15.2 | 12.5 | 8.05 | 2.2 | 68 | 56 | 214269672
ADP | 4HP17L48P-**A | H,A,DG49960 | 96G1UH090CE16 | 46000 | 42500 | 15.2 | 12.5 | 8 | 2.18 | 69 | 56 | 214269669
ADP | 4HP17L48P-**A | H,A,DG49(1,2)60+TXV | 96G1UH090CE16 | 46000 | 42500 | 15.2 | 12.5 | 8 | 2.18 | 69 | 56 | 214269668
ADP | 4HP17L42P-**A | H,A,DG49960 | 97G2UH110CV20 | 41500 | 37800 | 15.2 | 12.5 | 7.8 | 2.06 | 65 | 52 | 214269625
ADP | 4HP17L42P-**A | H,A,DG49(1,2)60+TXV | 97G2UH110CV20 | 41500 | 37800 | 15.2 | 12.5 | 7.8 | 2.06 | 65 | 52 | 214269624
ADP | 4HP17L42P-**A | H,A,DG51960 | 97G2UH090CV20 | 41500 | 37800 | 15.2 | 12.5 | 7.8 | 2.02 | 66 | 53 | 214269621
ADP | 4HP17L42P-**A | H,A,DG51(1,2)60+TXV | 97G2UH090CV20 | 41500 | 37800 | 15.2 | 12.5 | 7.8 | 2.02 | 66 | 53 | 214269620
ADP | HRG1548S1R-**A | H,A,DE54960 | GDD80C110C5M | 47500 | 43000 | 16 | 13.5 | 8.1 |  | 66 |  | 214098977
ADP | HRG1548S1R-**A | H,A,DE54948 | GDD80C110C5M | 47500 | 43000 | 16 | 13.5 | 8.1 |  | 66 |  | 214098976
ADP | HRG1548S1R-**A | H,A,DE48960 | GDD80C110C5M | 47500 | 43000 | 16 | 13 | 8.1 |  | 66 |  | 214098975
ADP | HRG1530S1R-**A | H,A,DE8J930 | GUH80C090B4M | 28600 | 26000 | 16 | 12.5 | 8 |  | 63 |  | 214098951
ADP | HRG1548S1R-**A | H,A,DE54960 | GDD80C110C5M | 47500 | 43000 | 16 | 13.5 | 8.1 |  | 66 |  | 214098926
ADP | HRG1548S1R-**A | H,A,DE54948 | GDD80C110C5M | 47500 | 43000 | 16 | 13.5 | 8.1 |  | 66 |  | 214098925
ADP | HRG1548S1R-**A | H,A,DE48960 | GDD80C110C5M | 47500 | 43000 | 16 | 13 | 8.1 |  | 66 |  | 214098924
ADP | HRG1524S1R-**A | H,A,DE7J936 | GDD96C090C4M | 23000 | 20800 | 16 | 13 | 8 | 1.96 | 64 | 52 | 214098193
ADP | HRG1524S1R-**A | H,A,DE7J924 | GDD96C090C4M | 23000 | 20800 | 16 | 13 | 8 | 1.96 | 64 | 52 | 214098192
ADP | HRG1524S1R-**A | H,A,DE32930 | GDD96C090C4M | 22800 | 20600 | 16 | 13 | 7.9 | 1.94 | 65 | 52 | 214098191
ADP | HRG1524S1R-**A | H,A,DE8J930 | GDD96C070B4M | 23400 | 21000 | 15.2 | 12.5 | 8.05 | 1.96 | 65 | 53 | 214098190
ADP | HRG1524S1R-**A | H,A,DE7J936 | GDD96C070B4M | 23000 | 20000 | 15.2 | 12.5 | 7.8 |  | 65 |  | 214098189
ADP | HRG1524S1R-**A | H,A,DE7J924 | GDD96C070B4M | 23000 | 20000 | 15.2 | 12.5 | 7.8 |  | 65 |  | 214098188
ADP | HRG1524S1R-**A | H,A,DE32930 | GDD96C070B4M | 23000 | 20000 | 15.2 | 12.5 | 7.8 |  | 65 |  | 214098187
ADP | HRG1524S1R-**A | H,A,DE7J936 | GDD96C045B3M | 23000 | 21000 | 15.2 | 12.5 | 8 | 1.94 | 65 | 52 | 214098185
ADP | HRG1524S1R-**A | H,A,DE7J924 | GDD96C045B3M | 23000 | 21000 | 15.2 | 12.5 | 8 | 1.94 | 65 | 52 | 214098184
ADP | HRG1524S1R-**A | H,A,DE32930 | GDD96C045B3M | 22800 | 20800 | 15.2 | 12.5 | 7.9 | 1.92 | 65 | 53 | 214098183
ADP | HRG1524S1R-**A | H,A,DE7J936 | GDD92C090C4M | 22800 | 20800 | 15.2 | 13 | 8 | 1.92 | 64 | 51 | 214098180
ADP | HRG1524S1R-**A | H,A,DE7J924 | GDD92C090C4M | 22800 | 20800 | 15.2 | 13 | 8 | 1.92 | 64 | 51 | 214098179
ADP | HRG1524S1R-**A | H,A,DE32930 | GDD92C090C4M | 22600 | 20600 | 15.2 | 13 | 7.9 | 1.9 | 65 | 51 | 214098178
ADP | HRG1524S1R-**A | H,A,DE8J930 | GDD92C070B3M | 23200 | 20000 | 15.2 | 13 | 7.8 |  | 64 |  | 214098177
ADP | HRG1524S1R-**A | H,A,DE7J936 | GDD92C070B3M | 23200 | 20000 | 15.2 | 13 | 7.8 |  | 64 |  | 214098176
ADP | HRG1524S1R-**A | H,A,DE7J924 | GDD92C070B3M | 23200 | 20000 | 15.2 | 13 | 7.8 |  | 64 |  | 214098175
ADP | HRG1524S1R-**A | H,A,DE32930 | GDD92C070B3M | 23200 | 20000 | 15.2 | 13 | 7.8 |  | 64 |  | 214098174
ADP | HRG1524S1R-**A | H,A,DE8J930 | GDD92C045B3M | 23000 | 20000 | 15.2 | 13 | 7.8 |  | 64 |  | 214098173
ADP | HRG1524S1R-**A | H,A,DE7J936 | GDD92C045B3M | 23000 | 20000 | 15.2 | 13 | 7.8 |  | 64 |  | 214098172
ADP | HRG1524S1R-**A | H,A,DE7J924 | GDD92C045B3M | 23000 | 20000 | 15.2 | 13 | 7.8 |  | 64 |  | 214098171
ADP | HRG1524S1R-**A | H,A,DE32930 | GDD92C045B3M | 23000 | 20000 | 15.2 | 13 | 7.8 |  | 64 |  | 214098170
ADP | HRG1524S1R-**A | H,A,DE7J936 | GDD80C110C5M | 23000 | 21000 | 15.2 | 12.5 | 8 | 1.94 | 65 | 52 | 214098167
ADP | HRG1524S1R-**A | H,A,DE7J924 | GDD80C110C5M | 23000 | 21000 | 15.2 | 12.5 | 8 | 1.94 | 65 | 52 | 214098166
ADP | HRG1524S1R-**A | H,A,DE32930 | GDD80C110C5M | 22800 | 20800 | 15.2 | 12.5 | 7.9 | 1.92 | 65 | 53 | 214098165
ADP | 4SHP18LX136P | H,A,DP12936 | A97USMV070B12 + TSTAT | 23000 | 22400 | 18 | 12 | 8.05 | 1.9 | 63 | 62 | 214080994
ADP | 4SHP18LX136P | H,A,DP12936 | A97USMV070B12 | 23000 | 22400 | 18 | 12 | 8.05 | 1.9 | 63 | 62 | 214080990
ADP | 25TPB736A**30* | C36A***L539 | 59TN6C100C21**22 | 33000 | 33000 | 16 | 12.5 | 7.8 | 2.16 | 61 | 51 | 214271151
ADP | 25TPB736A**30* | C36A***L159 | 59TN6C100C21**22 | 33000 | 33000 | 15.2 | 12 | 7.8 | 2.14 | 61 | 51 | 214271150
ADP | 25TPB736A**30* | PL36H210P749 | 59TN6C100C21**22 | 32800 | 32800 | 15.2 | 12 | 7.8 | 2.12 | 61 | 51 | 214271149
ADP | 25TPB736A**30* | PL36H210P299 | 59TN6C100C21**22 | 33000 | 33000 | 16 | 12.5 | 7.8 | 2.16 | 61 | 51 | 214271148
ADP | 25TPB736A**30* | C36A***L159 | 59TN6C080C21**20 | 33000 | 32800 | 15.2 | 11.7 | 7.8 | 2.14 | 62 | 51 | 214271146
ADP | 25TPB736A**30* | PL36H210P749 | 59TN6C080C21**20 | 33000 | 32800 | 15.2 | 11.7 | 7.8 | 2.14 | 62 | 51 | 214271145
ADP | 25TPB736A**30* | V,C36H175P459 | 59TN6C080C17**14 | 33200 | 33000 | 16 | 11.7 | 7.8 | 2.14 | 62 | 52 | 214271143
ADP | 25TPB736A**30* | C36A***L539 | 59MN7C100C21**22 | 33000 | 33000 | 16 | 12.5 | 7.8 | 2.14 | 61 | 51 | 214271119
ADP | 25TPB736A**30* | C36A***L159 | 59MN7C100C21**22 | 33000 | 33000 | 15.2 | 12 | 7.8 | 2.16 | 61 | 51 | 214271118
ADP | 25TPB736A**30* | PL36H210P749 | 59MN7C100C21**22 | 32800 | 32800 | 15.2 | 12 | 7.8 | 2.12 | 61 | 51 | 214271117
ADP | N4H5S24*K*AAA* | H,GG34936 | *92MSN0801716A* | 24200 | 22000 | 15.2 | 12 | 7.8 | 2.06 | 62 | 50 | 214187918
ADP | 4TWX5036N1 | PL36H210P299+P0V0C000M50SD |  | 35600 | 30000 | 16 | 11.7 | 7.8 | 2.2 | 68 | 55 | 214074215
ADP | 4TWX5036N1 | PL36H175P789+P0V0B000M40SD |  | 34600 | 30600 | 15.2 | 12 | 7.8 | 2.2 | 67 | 55 | 214074213
ADP | 4TWX5036N1 | PL36H210P179+P0V0A000M30SD |  | 33000 | 29800 | 15.2 | 12 | 7.8 | 2.1 | 68 | 55 | 214074209
ADP | 4TWX5036N1 | PL36H175P789+P0V0A000M30SD |  | 32800 | 29800 | 15.2 | 12 | 7.8 | 2.1 | 68 | 55 | 214074208
ADP | 4TWX5036N1 | PL36H210P299+P0V0A000M30SD |  | 33600 | 29600 | 15.2 | 12 | 7.8 | 2.1 | 68 | 56 | 214074206
ADP | 4SHP18LX136P | H,A,DP12936 | A98USMV070B12 | 23000 | 22400 | 18 | 12 | 8.05 | 1.9 | 63 | 62 | 214081023
ADP | 25TPB748A**30* | C60A***L199 | 58TN*B090C21**20 | 44500 | 44500 | 16 | 12.5 | 7.8 | 2.26 | 63 | 52 | 214271245
ADP | 25TPB748A**30* | C60A***L189 | 58TN*B090C21**20 | 44500 | 44500 | 16 | 12.5 | 7.8 | 2.26 | 63 | 52 | 214271244
ADP | 25TPB748A**30* | V,C60H210P179 | 58TN*B090C21**20 | 44500 | 44500 | 16 | 12.5 | 7.8 | 2.26 | 63 | 52 | 214271243
ADP | 25TPB748A**30* | PL60H210P179 | 58TN*B090C21**20 | 44500 | 44500 | 16 | 12.5 | 7.8 | 2.26 | 63 | 52 | 214271242
ADP | 25TPB748A**30* | C60A***L169 | 58TN*B090C21**20 | 44500 | 44500 | 16 | 12 | 7.8 | 2.26 | 63 | 52 | 214271241
ADP | 25TPB748A**30* | C48A***L169 | 58TN*B090C21**20 | 44500 | 44500 | 16 | 12 | 7.8 | 2.26 | 63 | 52 | 214271240
ADP | 25TPB748A**30* | V,C48H210P169 | 58TN*B090C21**20 | 44500 | 44500 | 16 | 12 | 7.8 | 2.26 | 63 | 52 | 214271239
ADP | 25TPB748A**30* | V,C60H210P299 | 58TN*B090C21**20 | 44500 | 44500 | 16 | 12.5 | 7.8 | 2.26 | 63 | 52 | 214271238
ADP | 25TPB748A**30* | PL60H210P299 | 58TN*B090C21**20 | 44500 | 44500 | 16 | 12.5 | 7.8 | 2.26 | 63 | 52 | 214271237
ADP | 25TPB748A**30* | C48A***L539 | 58TN*B090C17**16 | 44500 | 45000 | 16 | 12 | 7.8 | 2.24 | 63 | 52 | 214271236
ADP | 25TPB748A**30* | PL60H210P179 | 58TN*B090C17**16 | 44500 | 45000 | 16 | 12 | 7.8 | 2.24 | 63 | 52 | 214271235
ADP | 25TPB748A**30* | V,C48H175P389 | 58TN*B090C17**16 | 44500 | 45000 | 16 | 12 | 7.8 | 2.24 | 63 | 52 | 214271234
ADP | 25TPB748A**30* | C48A***L169 | 58TN*B090C17**16 | 44500 | 45000 | 16 | 11.7 | 7.8 | 2.24 | 63 | 52 | 214271233
ADP | 25TPB748A**30* | V,C48H175P789 | 58TN*B090C17**16 | 44500 | 45000 | 16 | 11.7 | 7.8 | 2.24 | 63 | 52 | 214271232
ADP | 25TPB748A**30* | PL48H175P789 | 58TN*B090C17**16 | 44500 | 45000 | 16 | 11.7 | 7.8 | 2.24 | 63 | 52 | 214271231
ADP | 25TPB748A**30* | V,C48H175P159 | 58TN*B090C17**16 | 44500 | 45000 | 16 | 11.7 | 7.8 | 2.24 | 63 | 52 | 214271230
ADP | 25TPB748A**30* | PL48H175P159 | 58TN*B090C17**16 | 44500 | 45000 | 16 | 11.7 | 7.8 | 2.24 | 63 | 52 | 214271229
ADP | 25TPB748A**30* | PL60H210P299 | 58TN*B090C17**16 | 44500 | 45000 | 16 | 12 | 7.8 | 2.24 | 63 | 52 | 214271228
ADP | 25TPB748A**30* | C60A***L199 | 58TN*B070C21**20 | 44500 | 45000 | 16 | 12 | 7.8 | 2.26 | 63 | 51 | 214271227
ADP | 25TPB748A**30* | C60A***L189 | 58TN*B070C21**20 | 44500 | 45000 | 16 | 12 | 7.8 | 2.24 | 63 | 51 | 214271226
ADP | 25TPB748A**30* | V,C60H210P179 | 58TN*B070C21**20 | 44500 | 45000 | 16 | 12 | 7.8 | 2.24 | 63 | 51 | 214271225
ADP | 25TPB748A**30* | PL60H210P179 | 58TN*B070C21**20 | 44500 | 45000 | 16 | 12 | 7.8 | 2.24 | 63 | 51 | 214271224
ADP | 25TPB748A**30* | C60A***L169 | 58TN*B070C21**20 | 44500 | 45000 | 16 | 11.7 | 7.8 | 2.24 | 63 | 51 | 214271223
ADP | 25TPB748A**30* | C48A***L169 | 58TN*B070C21**20 | 44500 | 45000 | 16 | 11.7 | 7.8 | 2.24 | 63 | 51 | 214271222
ADP | 25TPB748A**30* | V,C48H210P169 | 58TN*B070C21**20 | 44500 | 45000 | 16 | 11.7 | 7.8 | 2.24 | 63 | 51 | 214271221
ADP | 25TPB748A**30* | V,C60H210P299 | 58TN*B070C21**20 | 44500 | 45000 | 16 | 12 | 7.8 | 2.26 | 63 | 51 | 214271220
ADP | 25TPB748A**30* | PL60H210P299 | 58TN*B070C21**20 | 44500 | 45000 | 16 | 12 | 7.8 | 2.26 | 63 | 51 | 214271219
ADP | 25TPB748A**30* | PL60H210P179 | 58TN*B070C17**16 | 43500 | 45000 | 15.2 | 12 | 7.8 | 2.22 | 63 | 52 | 214271217
ADP | 25TPB748A**30* | V,C48H175P389 | 58TN*B070C17**16 | 43500 | 45000 | 15.2 | 12 | 7.8 | 2.22 | 63 | 52 | 214271216
ADP | 25TPB748A**30* | C48A***L169 | 58TN*B070C17**16 | 43500 | 45000 | 15.2 | 11.7 | 7.8 | 2.22 | 63 | 52 | 214271215
ADP | 25TPB748A**30* | V,C48H175P789 | 58TN*B070C17**16 | 43500 | 45000 | 15.2 | 11.7 | 7.8 | 2.22 | 63 | 52 | 214271214
ADP | 25TPB748A**30* | PL48H175P789 | 58TN*B070C17**16 | 43500 | 45000 | 15.2 | 11.7 | 7.8 | 2.22 | 63 | 52 | 214271213
ADP | 25TPB748A**30* | V,C48H175P159 | 58TN*B070C17**16 | 43500 | 45000 | 15.2 | 11.7 | 7.8 | 2.22 | 63 | 52 | 214271212
ADP | 25TPB748A**30* | PL48H175P159 | 58TN*B070C17**16 | 43500 | 45000 | 15.2 | 11.7 | 7.8 | 2.22 | 63 | 52 | 214271211
ADP | 25TPB736A**30* | C36A***L539 | 59TP6C100V21**22 | 33200 | 32800 | 16 | 12.5 | 7.8 | 2.16 | 62 | 51 | 214271209
ADP | 25TPB736A**30* | PL36H210P749 | 59TP6C100V21**22 | 33000 | 32800 | 15.2 | 12 | 7.8 | 2.16 | 62 | 51 | 214271207
ADP | 25TPB736A**30* | C36A***L159 | 59TP6C100V21**22 | 32800 | 32600 | 16 | 12 | 7.8 | 2.14 | 61 | 51 | 214271208
ADP | 25TPB736A**30* | PL36H210P299 | 59TP6C100V21**22 | 33600 | 33000 | 16 | 12.5 | 8 | 2.22 | 62 | 52 | 214271206
ADP | 25TPB736A**30* | C36A***L539 | 59TP6C100V21**20 | 33200 | 33000 | 16 | 12.5 | 7.8 | 2.16 | 61 | 51 | 214271205
ADP | 25TPB736A**30* | C36A***L159 | 59TP6C100V21**20 | 33200 | 32800 | 15.2 | 12 | 7.8 | 2.16 | 62 | 51 | 214271204
ADP | 25TPB736A**30* | PL36H210P749 | 59TP6C100V21**20 | 32800 | 32800 | 15.2 | 12 | 7.8 | 2.14 | 62 | 51 | 214271203
ADP | 25TPB736A**30* | PL36H210P299 | 59TP6C100V21**20 | 33600 | 33200 | 16 | 12.5 | 8 | 2.22 | 61 | 52 | 214271202
ADP | 25TPB736A**30* | C36A***L539 | 59TP6C080V21**20 | 34000 | 33400 | 16 | 12.5 | 8 | 2.22 | 62 | 52 | 214271201
ADP | 25TPB736A**30* | C36A***L159 | 59TP6C080V21**20 | 33400 | 33200 | 15.2 | 12 | 7.8 | 2.16 | 61 | 51 | 214271200
ADP | 25TPB736A**30* | PL36H210P749 | 59TP6C080V21**20 | 33000 | 33400 | 15.2 | 11.7 | 8 | 2.22 | 62 | 52 | 214271199
ADP | 25TPB736A**30* | PL36H210P299 | 59TP6C080V21**20 | 34000 | 33400 | 16 | 12.5 | 8 | 2.22 | 62 | 52 | 214271198
ADP | 25TPB736A**30* | V,C36H175P459 | 59TP6C080V17**16 | 32800 | 33000 | 16 | 11.7 | 7.8 | 2.1 | 62 | 52 | 214271197
ADP | 25TPB736A**30* | C36A***L539 | 59TP6C080V17**16 | 33800 | 33400 | 16 | 12 | 7.8 | 2.16 | 62 | 52 | 214271196
ADP | 25TPB736A**30* | PL36H210P299 | 59TP6C080V17**16 | 33800 | 33400 | 16 | 12 | 7.8 | 2.16 | 62 | 52 | 214271185
ADP | 25TPB736A**30* | V,C36H175P459 | 59TP6C060V17**16 | 33000 | 33000 | 16 | 11.7 | 7.8 | 2.14 | 62 | 52 | 214271184
ADP | 25TPB736A**30* | C36A***L539 | 59TP6C060V17**16 | 33000 | 33000 | 16 | 11.7 | 7.8 | 2.14 | 62 | 52 | 214271183
ADP | 4TWX7036E1 | PL36H210P179+P0V0C000M50SD |  | 37400 | 32600 | 17 | 13 | 7.8 | 2 | 63 | 48 | 214074248
ADP | 4TWX7036E1 | PL36H210P179+P0V0B000M40SD |  | 37400 | 32800 | 17 | 12.5 | 7.8 | 2 | 63 | 48 | 214074247
ADP | 4TWX7024E1 | V,T36H***P449+P0V0A000M30SD |  | 23800 | 22200 | 16 | 12 | 7.8 | 1.9 | 63 | 48 | 214074242
ADP | 4TWX7024E1 | PL36H175P159+P0V0A000M30SD |  | 24000 | 22200 | 16 | 12 | 7.8 | 1.9 | 63 | 48 | 214074240
ADP | 4TWX7024E1 | PL36H175P069+P0V0A000M30SD |  | 23200 | 22200 | 16 | 12 | 7.8 | 1.9 | 63 | 48 | 214074238
ADP | 4TWX5042N1 | V,T60H245P189+P0V0D000M50SD |  | 41000 | 37400 | 16 | 12 | 7.8 | 2.1 | 65 | 50 | 214074225
ADP | 4TWX5042N1 | V,T60H210P199+P0V0C000M50SD |  | 40500 | 37400 | 16 | 12.5 | 7.8 | 2.1 | 65 | 51 | 214074224
ADP | 4TWX5042N1 | PL60H210P199+P0V0C000M50SD |  | 40500 | 37400 | 16 | 12.5 | 7.8 | 2.1 | 65 | 51 | 214074223
ADP | 4TWX5042N1 | PL48H210P199+P0V0C000M50SD |  | 40500 | 37400 | 16 | 12.5 | 7.8 | 2.1 | 65 | 51 | 214074222
ADP | 25TPA736A**30* | C36A***L539 | 58TN*B090C21**20 | 33200 | 33000 | 16 | 12.5 | 7.8 | 2.16 | 61 | 51 | 214270207
ADP | 25TPA736A**30* | C36A***L159 | 58TN*B090C21**20 | 33200 | 33000 | 15.2 | 12 | 7.8 | 2.16 | 61 | 51 | 214270206
ADP | 25TPA736A**30* | PL36H210P749 | 58TN*B090C21**20 | 32800 | 32800 | 15.2 | 12 | 7.8 | 2.14 | 62 | 51 | 214270205
ADP | 25TPA736A**30* | PL36H210P299 | 58TN*B090C21**20 | 33200 | 33000 | 16 | 12.5 | 7.8 | 2.16 | 61 | 51 | 214270204
ADP | 25TPA736A**30* | V,C36H175P459 | 58TN*B090C17**16 | 33000 | 33000 | 16 | 12.5 | 7.8 | 2.14 | 61 | 51 | 214270203
ADP | 25TPA736A**30* | C36A***L539 | 58TN*B090C17**16 | 33000 | 33000 | 16 | 12.5 | 7.8 | 2.14 | 61 | 51 | 214270202
ADP | 25TPA736A**30* | V,C36H175P139 | 58TN*B090C17**16 | 32800 | 32800 | 15.2 | 11.7 | 7.8 | 2.12 | 62 | 51 | 214270201
ADP | 25TPA736A**30* | PL36H210P749 | 58TN*B090C17**16 | 32800 | 32800 | 15.2 | 12 | 7.8 | 2.12 | 62 | 51 | 214270199
ADP | 25TPA736A**30* | V,C36H175P149 | 58TN*B090C17**16 | 32800 | 32800 | 15.2 | 12 | 7.8 | 2.12 | 62 | 51 | 214270196
ADP | 25TPA736A**30* | PL36H175P149 | 58TN*B090C17**16 | 32800 | 32800 | 15.2 | 12 | 7.8 | 2.12 | 62 | 51 | 214270195
ADP | 25TPA736A**30* | C36A***L139 | 58TN*B090C17**16 | 32800 | 33000 | 15.2 | 11.7 | 7.8 | 2.14 | 61 | 51 | 214270194
ADP | 25TPA736A**30* | C36A***L129 | 58TN*B090C17**16 | 32600 | 32800 | 15.2 | 11.7 | 7.8 | 2.12 | 62 | 51 | 214270193
ADP | 25TPA736A**30* | PL36H210P299 | 58TN*B090C17**16 | 33000 | 33000 | 16 | 12.5 | 7.8 | 2.14 | 61 | 51 | 214270192
ADP | 25TPA736A**30* | C36A***L539 | 58TN*B070C21**20 | 33200 | 33200 | 16 | 12 | 7.8 | 2.14 | 61 | 51 | 214270191
ADP | 25TPA736A**30* | C36A***L159 | 58TN*B070C21**20 | 33200 | 33200 | 15.2 | 12 | 7.8 | 2.14 | 61 | 51 | 214270190
ADP | 25TPA736A**30* | PL36H210P749 | 58TN*B070C21**20 | 33200 | 33200 | 15.2 | 11.7 | 7.8 | 2.14 | 61 | 51 | 214270189
ADP | 25TPA736A**30* | PL36H210P299 | 58TN*B070C21**20 | 33200 | 33200 | 16 | 12 | 7.8 | 2.14 | 61 | 51 | 214270188
ADP | 25TPA736A**30* | V,C36H175P459 | 58TN*B070C17**16 | 33000 | 33000 | 16 | 12 | 7.8 | 2.14 | 61 | 51 | 214270187
ADP | 25TPA736A**30* | C36A***L539 | 58TN*B070C17**16 | 33000 | 33000 | 16 | 12 | 7.8 | 2.14 | 61 | 51 | 214270186
ADP | 25TPA736A**30* | V,C36H175P139 | 58TN*B070C17**16 | 32800 | 33000 | 15.2 | 11.7 | 7.8 | 2.14 | 61 | 51 | 214270185
ADP | 25TPA736A**30* | C36A***L159 | 58TN*B070C17**16 | 33000 | 33000 | 15.2 | 12 | 7.8 | 2.14 | 61 | 51 | 214270184
ADP | 25TPA736A**30* | PL36H210P749 | 58TN*B070C17**16 | 33000 | 33000 | 15.2 | 11.7 | 7.8 | 2.14 | 61 | 51 | 214270183
ADP | 25TPA736A**30* | V,C36H175P159 | 58TN*B070C17**16 | 33000 | 33000 | 15.2 | 12 | 7.8 | 2.14 | 61 | 51 | 214270182
ADP | 25TPA736A**30* | PL36H175P159 | 58TN*B070C17**16 | 33000 | 33000 | 15.2 | 12 | 7.8 | 2.14 | 61 | 51 | 214270181
ADP | 25TPA736A**30* | V,C36H175P149 | 58TN*B070C17**16 | 33000 | 33000 | 15.2 | 11.7 | 7.8 | 2.14 | 61 | 51 | 214270180
ADP | 25TPA736A**30* | PL36H175P149 | 58TN*B070C17**16 | 33000 | 33000 | 15.2 | 11.7 | 7.8 | 2.14 | 61 | 51 | 214270179
ADP | 25TPA736A**30* | C36A***L139 | 58TN*B070C17**16 | 32800 | 33000 | 15.2 | 11.7 | 7.8 | 2.14 | 61 | 51 | 214270178
ADP | 25TPA736A**30* | PL36H210P299 | 58TN*B070C17**16 | 33000 | 33000 | 16 | 12 | 7.8 | 2.14 | 61 | 51 | 214270176
COMFORT-AIRE | HRG1548S1R-**A | (C,M)CG48TCFP | GUH97M090C4M | 47000 | 44000 | 15.2 | 12.5 | 8 | 2.14 | 69 | 56 | 214100027
COMFORT-AIRE | HRG1548S1R-**A | (C,M)CG48TCFP | GUH97M090C3M | 46000 | 42500 | 15.2 | 13 | 8 | 2.18 | 69 | 56 | 214100023
COMFORT-AIRE | HRG1548S1R-**A | (C,M)CG48TCFP | GUH96T090C3M | 46000 | 42500 | 15.2 | 13 | 8 | 2.18 | 69 | 56 | 214100006
COMFORT-AIRE | HRG1548S1R-**A | (C,M)CG60TCAP | GUH96T090C3M | 46000 | 42500 | 15.2 | 12.5 | 8 | 2.18 | 69 | 56 | 214100003
ADP | 4TWR7048A1 | FG52960 | L8V1C100U5VSB | 47500 | 46000 | 16 | 12.5 | 7.8 | 2 | 65 | 50 | 214073419
ADP | 4TWR7024A1 | FG82936 | L8V1A060U3VSB | 24600 | 22000 | 16 | 12 | 7.8 | 2 | 63 | 49 | 214073404
ADP | 4TWR7024A1 | FG80936 | L8V1A060U3VSB | 24200 | 22200 | 16 | 12 | 7.8 | 1.9 | 63 | 48 | 214073403
ADP | 4TWR7024A1 | V,T36H***P449 | L8V1A060U3VSB | 24000 | 21800 | 16 | 12 | 7.8 | 1.9 | 63 | 49 | 214073402
ADP | 4TWR7024A1 | FG35936 | L8V1A060U3VSB | 23800 | 21800 | 16 | 12 | 7.8 | 1.9 | 63 | 49 | 214073401
ADP | 4TWR7024A1 | PL36H175P789 | L8V1A060U3VSB | 24200 | 22200 | 16 | 12 | 7.8 | 1.9 | 63 | 48 | 214073400
ADP | 4TWR7024A1 | PL36H175P159 | L8V1A060U3VSB | 24000 | 21600 | 16 | 12 | 7.8 | 1.9 | 64 | 49 | 214073399
ADP | 4TWR7024A1 | FG33936 | L8V1A060U3VSB | 23400 | 21800 | 15.2 | 11.7 | 7.8 | 1.9 | 63 | 49 | 214073398
ADP | 4TWR7024A1 | FG80936 | L8V1A040U3VSB | 24200 | 22200 | 16 | 12 | 7.8 | 1.9 | 63 | 48 | 214073396
ADP | 4TWR7024A1 | PL36H175P789 | L8V1A040U3VSB | 24200 | 22200 | 16 | 12 | 7.8 | 1.9 | 63 | 48 | 214073393
ADP | 4TWR6048N1 | FG52960 | L8V1C100U5VSB | 47000 | 46000 | 16 | 12.5 | 7.8 | 2 | 65 | 50 | 214073381
ADP | 4HP17L18P-**A | H,A,DG9J936 | 80G1UH070BE12 | 18000 | 16200 | 16 | 13.5 | 8.1 |  | 62 |  | 214269168
ADP | 4HP17L18P-**A | H,A,DG9J(1,2)36+TXV | 80G1UH070BE12 | 18000 | 16200 | 16 | 13.5 | 8.1 |  | 62 |  | 214269167
ADP | 4HP17L18P-**A | H,A,DG9J936 | 80G1UH070AE12L | 18000 | 15600 | 16 | 13.5 | 8 |  | 63 |  | 214269166
ADP | 4HP17L18P-**A | H,A,DG9J(1,2)36+TXV | 80G1UH070AE12L | 18000 | 15600 | 16 | 13.5 | 8 |  | 63 |  | 214269165
ADP | 4HP17L18P-**A | H,A,DG9J936 | 80G1UH070AE12 | 18000 | 15600 | 16 | 13.5 | 8 |  | 63 |  | 214269164
ADP | 4HP17L18P-**A | H,A,DG9J(1,2)36+TXV | 80G1UH070AE12 | 18000 | 15600 | 16 | 13.5 | 8 |  | 63 |  | 214269163
ADP | 4HP17L18P-**A | H,A,DG9J936 | 80G1UH060AE12X | 18000 | 15800 | 16 | 13.5 | 7.8 |  | 62 |  | 214269162
ADP | 4HP17L18P-**A | H,A,DG9J(1,2)36+TXV | 80G1UH060AE12X | 18000 | 15800 | 16 | 13.5 | 7.8 |  | 62 |  | 214269161
ADP | 4HP17L18P-**A | H,A,DG9J936 | 80G1UH045AE12 | 18000 | 15600 | 16 | 13.5 | 8 |  | 63 |  | 214269160
ADP | 4HP17L18P-**A | H,A,DG9J(1,2)36+TXV | 80G1UH045AE12 | 18000 | 15600 | 16 | 13.5 | 8 |  | 63 |  | 214269159
ADP | 4HP17L18P-**A | H,A,DG9J936 | 80G1UH040AE12X | 18000 | 15400 | 16 | 13.5 | 7.8 |  | 62 |  | 214269158
ADP | 4HP17L18P-**A | H,A,DG9J(1,2)36+TXV | 80G1UH040AE12X | 18000 | 15400 | 16 | 13.5 | 7.8 |  | 62 |  | 214269157
CENTURY | HRG1518S1R-**A | (C,M)CG30TA5P | GUH80C045A3M | 18000 | 15600 | 16 | 13.5 | 8 |  | 63 |  | 214099036
CENTURY | HRG1542S1R-**A | (C,M)CG60TCAP | GDD96C090C4M | 41000 | 37400 | 15.2 | 13 | 7.8 | 2.08 | 64 | 51 | 214099284
CENTURY | HRG1542S1R-**A | (C,M)CG48TBFP | GDD96C070B4M | 40500 | 40000 | 15.2 | 12.5 | 8 | 2.08 | 67 | 54 | 214099283
CENTURY | HRG1542S1R-**A | (C,M)CG48TCFP | GDD92C090C4M | 41000 | 37400 | 15.2 | 13.5 | 7.8 | 2.04 | 64 | 51 | 214099282
CENTURY | HRG1530S1R-**A | (C,M)CG30TA5P | GUH80C045A3M | 28600 | 26000 | 15.2 | 13 | 8 | 2.2 | 65 | 53 | 214099222
CENTURY | HRG1530S1R-**A | (C,M)CG30TB5P | GUH97M070B3M | 29200 | 26400 | 15.2 | 13 | 8 | 2.18 | 66 | 53 | 214099268
CENTURY | HRG1530S1R-**A | (C,M)CG3036TB4P | GUH97M070B3M | 28800 | 26400 | 15.2 | 12.5 | 7.95 | 2.16 | 66 | 53 | 214099267
CENTURY | HRG1530S1R-**A | (C,M)CG3036TB4P | GUH96T070B3M | 28800 | 26400 | 15.2 | 12.5 | 7.95 | 2.16 | 66 | 53 | 214099263
CENTURY | HRG1518S1R-**A | (C,M)CG3036TB4P | GDD80C090B4M | 17800 | 16400 | 15.2 | 12.5 | 8.1 |  | 63 |  | 214099015
CENTURY | HRG1518S1R-**A | (C,M)CG24TB4P | GDD80C070B3M | 17700 | 16200 | 15.2 | 13 | 8.1 |  | 62 |  | 214099010
CENTURY | HRG1518S1R-**A | (C,M)CG2430TB3P | GDD80C070B3M | 17600 | 16200 | 15.2 | 13 | 8.05 |  | 62 |  | 214099009
CENTURY | HRG1542S1R-**A | (C,M)CG60TCBP | GUH92C110C4M | 41000 | 36800 | 15.2 | 12.5 | 7.8 | 2.1 | 66 | 53 | 214099311
CENTURY | HRG1542S1R-**A | (C,M)CG4248TCBP | GUH92C110C4M | 41000 | 36800 | 15.2 | 12.5 | 7.8 | 2.1 | 66 | 53 | 214099310
CENTURY | HRG1524S1R-**A | (C,M)CG24TB4P | GUH96C045B3M | 23600 | 20400 | 15.2 | 12.5 | 7.8 |  | 64 |  | 214099178
CENTURY | HRG1524S1R-**A | (C,M)CG30TB5P | GUH92C070B3M | 23400 | 20200 | 16 | 13.5 | 7.8 |  | 63 |  | 214099176
CENTURY | HRG1524S1R-**A | (C,M)CG24TB4P | GUH92C070B3M | 23200 | 20200 | 16 | 13 | 7.85 |  | 63 |  | 214099174
CENTURY | HRG1524S1R-**A | (C,M)CG3036TB4P | GUH92C045B3M | 23600 | 20200 | 15.2 | 13 | 7.8 |  | 63 |  | 214099171
CENTURY | HRG1524S1R-**A | (C,M)CG24TB4P | GDD80C070B3M | 22600 | 19600 | 15.2 | 13 | 7.8 |  | 64 |  | 214099098
CENTURY | HRG1524S1R-**A | (C,M)CG30TA5P | GDD80C045A3M | 23000 | 19800 | 15.2 | 13 | 7.8 |  | 65 |  | 214099096
CENTURY | HRG1524S1R-**A | (C,M)CG2430TA3P | GDD80C045A3M | 23000 | 19800 | 15.2 | 13 | 7.8 |  | 65 |  | 214099093
CENTURY | HRG1524S1R-**A | (C,M)CG3036TC4P | GDD96C090C4M | 23000 | 20800 | 16 | 13 | 8 | 1.96 | 64 | 52 | 214099133
CENTURY | HRG1524S1R-**A | (C,M)CG24TC4P | GDD96C090C4M | 23000 | 20800 | 16 | 13 | 8 | 1.96 | 64 | 52 | 214099132
CENTURY | HRG1524S1R-**A | (C,M)CG2430TC3P | GDD96C090C4M | 22800 | 20600 | 16 | 13 | 7.9 | 1.94 | 65 | 52 | 214099131
CENTURY | HRG1524S1R-**A | (C,M)CG24TC4P | GDD80C110C5M | 23000 | 21000 | 15.2 | 12.5 | 8 | 1.94 | 65 | 52 | 214099106
CENTURY | HRG1524S1R-**A | (C,M)CG3036TB4P | GDD80C090B4M | 23000 | 20800 | 15.2 | 13 | 8 | 1.96 | 64 | 52 | 214099103
CENTURY | HRG1524S1R-**A | (C,M)CG24TB4P | GDD80C090B4M | 23000 | 20800 | 15.2 | 13 | 8 | 1.96 | 64 | 52 | 214099102
CENTURY | HRG1524S1R-**A | (C,M)CG2430TB3P | GDD80C090B4M | 22800 | 20600 | 15.2 | 13 | 7.9 | 1.94 | 65 | 52 | 214099101
CENTURY | HRG1524S1R-**A | (C,M)CG30TB5P | GDD80C070B3M | 22600 | 19600 | 15.2 | 13 | 7.8 |  | 64 |  | 214099100
CENTURY | HRG1518S1R-**A | (C,M)CG2430TB3P | GUH96T070B3M | 17900 | 15800 | 16 | 13 | 8.05 | 2.04 | 63 | 52 | 214099081
CENTURY | HRG1518S1R-**A | (C,M)CG30TB5P | GUH92C045B3M | 18000 | 15600 | 16 | 13.5 | 8 | 2.03 | 63 | 52 | 214099064
ADP | 4SHP22LX124P-**A | H,A,DG9J(1,2)36+TXV | A97UH2E070B12 | 24000 | 22200 | 20 | 13.5 | 8.5 |  | 62 |  | 214264208
ADP | HRG1542S1R-**A | H,A,DE54960 | GUH96C110C5M | 41500 | 37400 | 15.2 | 12.5 | 7.8 | 2.08 | 65 | 52 | 214098375
ADP | HRG1542S1R-**A | H,A,DE54948 | GUH96C110C5M | 41500 | 37400 | 15.2 | 12.5 | 7.8 | 2.08 | 65 | 52 | 214098374
ADP | HRG1542S1R-**A | H,A,DE54960 | GUH92C110C4M | 41000 | 36800 | 15.2 | 12.5 | 7.8 | 2.1 | 66 | 53 | 214098364
ADP | HRG1542S1R-**A | H,A,DE54948 | GUH92C110C4M | 41000 | 36800 | 15.2 | 12.5 | 7.8 | 2.1 | 66 | 53 | 214098363
ADP | HRG1542S1R-**A | H,A,DE48960 | GUH80X100C5M | 40500 | 37400 | 15.2 | 12.5 | 7.8 | 2.06 | 65 | 51 | 214098354
ADP | HRG1542S1R-**A | H,A,DE86948 | GUH80C110C5M | 41000 | 37400 | 15.2 | 13 | 7.8 | 2.04 | 66 | 53 | 214098353
ADP | HRG1542S1R-**A | H,A,DE54960 | GUH80C110C5M | 41000 | 36800 | 15.2 | 12.5 | 7.8 | 2.1 | 66 | 53 | 214098352
ADP | HRG1542S1R-**A | H,A,DE54948 | GUH80C110C5M | 41000 | 36800 | 15.2 | 12.5 | 7.8 | 2.1 | 66 | 53 | 214098351
ADP | HRG1542S1R-**A | H,A,DE48960 | GUH80C110C5M | 41000 | 37400 | 15.2 | 12.5 | 7.8 | 2.04 | 66 | 53 | 214098350
ADP | HRG1542S1R-**A | H,A,DE86948 | GDD96C110C5M | 41500 | 37400 | 15.2 | 13.5 | 7.8 | 2.06 | 65 | 51 | 214098345
ADP | HRG1542S1R-**A | H,A,DE86948 | GDD96C090C4M | 41000 | 37400 | 15.2 | 13.5 | 7.8 | 2.08 | 64 | 51 | 214098341
ADP | HRG1542S1R-**A | H,A,DE48960 | GDD96C090C4M | 41000 | 37400 | 15.2 | 13 | 7.8 | 2.08 | 64 | 51 | 214098338
ADP | HRG1542S1R-**A | H,A,DE86948 | GDD96C070B4M | 40500 | 40000 | 15.2 | 12.5 | 8 | 2.08 | 67 | 54 | 214098337
ADP | HRG1542S1R-**A | H,A,DE86948 | GDD92C090C4M | 41000 | 37400 | 15.2 | 13.5 | 7.8 | 2.04 | 64 | 51 | 214098336
ADP | HRG1530S1R-**A | H,A,DE8J930 | GUH97M070B3M | 29200 | 26400 | 15.2 | 13 | 8 | 2.18 | 66 | 53 | 214098323
ADP | HRG1530S1R-**A | H,A,DE7J936 | GUH97M070B3M | 28800 | 26400 | 15.2 | 12.5 | 7.95 | 2.16 | 66 | 53 | 214098322
ADP | HRG1530S1R-**A | H,A,DE8J930 | GUH96T070B3M | 29200 | 26400 | 15.2 | 13 | 8 | 2.18 | 66 | 53 | 214098319
ADP | HRG1530S1R-**A | H,A,DE7J936 | GUH96T070B3M | 28800 | 26400 | 15.2 | 12.5 | 7.95 | 2.16 | 66 | 53 | 214098318
ADP | HRG1530S1R-**A | H,A,DE8J930 | GUH96T045B3M | 29400 | 26400 | 15.2 | 12.5 | 8 | 2.24 | 66 | 54 | 214098317
ADP | HRG1530S1R-**A | H,A,DE7J936 | GUH96T045B3M | 29000 | 26400 | 15.2 | 12.5 | 7.9 | 2.2 | 66 | 54 | 214098316
ADP | HRG1530S1R-**A | H,A,DE8J930 | GUH96C070B3M | 28800 | 26200 | 15.2 | 12.5 | 8 | 2.24 | 66 | 53 | 214098311
ADP | HRG1530S1R-**A | H,A,DE7J936 | GUH96C070B3M | 28600 | 26200 | 15.2 | 12.5 | 7.9 | 2.2 | 66 | 53 | 214098310
ADP | HRG1530S1R-**A | H,A,DE8J930 | GUH96C045B3M | 28600 | 26200 | 15.2 | 12.5 | 7.8 | 2.18 | 66 | 53 | 214098309
ADP | HRG1530S1R-**A | H,A,DE7J936 | GUH96C045B3M | 28600 | 26200 | 15.2 | 12 | 7.9 | 2.2 | 66 | 54 | 214098308
ADP | HRG1530S1R-**A | H,A,DE8J930 | GUH92C070B3M | 28600 | 26000 | 15.2 | 13 | 8 | 2.2 | 66 | 54 | 214098299
ADP | HRG1530S1R-**A | H,A,DE7J936 | GUH92C070B3M | 28200 | 26000 | 15.2 | 12.5 | 7.95 | 2.18 | 66 | 54 | 214098298
ADP | HRG1530S1R-**A | H,A,DE8J930 | GUH92C045B3M | 28800 | 26000 | 15.2 | 13 | 8 | 2.2 | 66 | 54 | 214098297
ADP | HRG1530S1R-**A | H,A,DE7J936 | GUH92C045B3M | 28400 | 26000 | 15.2 | 12.5 | 7.95 | 2.18 | 66 | 54 | 214098296
ADP | HRG1530S1R-**A | H,A,DE8J930 | GUH80X080B4M | 29200 | 26600 | 15.2 | 12.5 | 8 | 2.16 | 66 | 54 | 214098293
ADP | HRG1530S1R-**A | H,A,DE8J930 | GUH80X060A3M | 28600 | 26000 | 15.2 | 12.5 | 7.9 | 2.24 | 66 | 54 | 214098291
ADP | HRG1530S1R-**A | H,A,DE7J936 | GUH80X060A3M | 28200 | 26000 | 15.2 | 12.5 | 7.8 | 2.2 | 66 | 54 | 214098290
ADP | HRG1530S1R-**A | H,A,DE8J930 | GUH80X040A3M | 28600 | 26000 | 15.2 | 12.5 | 7.9 | 2.24 | 66 | 54 | 214098289
ADP | HRG1530S1R-**A | H,A,DE7J936 | GUH80X040A3M | 28200 | 26000 | 15.2 | 12.5 | 7.8 | 2.2 | 66 | 54 | 214098288
ADP | HRG1530S1R-**A | H,A,DE7J936 | GUH80C090B4M | 28200 | 25800 | 15.2 | 12.5 | 7.95 | 2.2 | 66 | 53 | 214098283
ADP | HRG1530S1R-**A | H,A,DE8J930 | GUH80C070B3M | 28800 | 26000 | 15.2 | 13 | 8 | 2.22 | 66 | 54 | 214098282
ADP | HRG1530S1R-**A | H,A,DE7J936 | GUH80C070B3M | 28400 | 26000 | 15.2 | 12.5 | 7.95 | 2.2 | 66 | 54 | 214098281
ADP | HRG1530S1R-**A | H,A,DE8J930 | GUH80C070A3M | 28600 | 26000 | 15.2 | 13 | 8 | 2.2 | 66 | 54 | 214098280
ADP | HRG1530S1R-**A | H,A,DE7J936 | GUH80C070A3M | 28200 | 26000 | 15.2 | 12.5 | 7.95 | 2.18 | 66 | 54 | 214098279
ADP | HRG1530S1R-**A | H,A,DE8J930 | GUH80C045A3M | 28600 | 26000 | 15.2 | 13 | 8 | 2.2 | 65 | 53 | 214098278
ADP | HRG1530S1R-**A | H,A,DE7J936 | GUH80C045A3M | 28200 | 26000 | 15.2 | 12.5 | 7.95 | 2.18 | 65 | 53 | 214098277
ADP | 25TPA736A**30* | C36A***L539 | 59MN7C080C17**14 | 33000 | 33000 | 16 | 11.7 | 7.8 | 2.14 | 62 | 52 | 214270262
ADP | 25TPA736A**30* | PL36H210P299 | 59MN7C080C17**14 | 33000 | 33000 | 16 | 11.7 | 7.8 | 2.14 | 62 | 52 | 214270252
ADP | 25TPA736A**30* | C36A***L539 | 59MN7C060C21**20 | 33000 | 33000 | 16 | 11.7 | 7.8 | 2.14 | 62 | 52 | 214270251
ADP | 25TPA736A**30* | C36A***L539 | 58TP*B110V21**22 | 34000 | 33400 | 16 | 12.5 | 8 | 2.22 | 62 | 51 | 214270235
ADP | 25TPA736A**30* | C36A***L159 | 58TP*B110V21**22 | 33200 | 33000 | 16 | 12 | 7.8 | 2.14 | 62 | 51 | 214270234
ADP | 25TPA736A**30* | PL36H210P749 | 58TP*B110V21**22 | 33000 | 33400 | 16 | 11.7 | 8 | 2.22 | 62 | 51 | 214270233
ADP | 25TPA736A**30* | PL36H210P299 | 58TP*B110V21**22 | 34000 | 33400 | 16 | 12.5 | 8 | 2.22 | 62 | 51 | 214270232
ADP | 4TWX5024N1 | PL36H210P299 | S9V2B040U3VSB | 24200 | 20200 | 16 | 12.5 | 7.8 | 2.1 | 66 | 52 | 214073507
ADP | 4TWX5024N1 | FG47936 | S9V2B040U3PSC | 24200 | 20200 | 16 | 12.5 | 7.8 | 2.1 | 66 | 52 | 214073502
ADP | 4TWX5024N1 | PL36H210P299 | S9V2B040U3PSC | 24200 | 20200 | 16 | 12.5 | 7.8 | 2.1 | 66 | 52 | 214073495
ADP | 4SHP22LX124P-**A | H,A,DG1K936 | A97DF2E070B16 | 23600 | 22400 | 18 | 12.5 | 9.05 |  | 63 |  | 214080650
ADP | 4SHP22LX124P-**A | H,A,DG9J936 | A97DF2E070B16 | 23400 | 22400 | 18 | 12.5 | 8.9 |  | 63 |  | 214080649
ADP | 4SHP22LX124P-**A | H,A,DP16936 | A97DF2E070B16 | 23800 | 22400 | 18 | 13 | 9 |  | 63 |  | 214080648
ADP | 4SHP22LX124P-**A | H,A,DP15936 | A97DF2E070B16 | 23600 | 22400 | 18 | 12.5 | 8.95 |  | 63 |  | 214080647
ADP | 4TWX7048E1 | F,PE*TT1948 |  | 45500 | 45000 | 16 | 12 | 7.8 | 2.06 | 66 | 52 | 214077324
ADP | 4TWR7048A1 | F,PE*TT1948 |  | 47500 | 45500 | 15.2 | 12 | 7.8 | 2 | 65 | 50 | 214077321
ADP | 4TWR6048N1 | F,PE*TT1948 |  | 47500 | 46000 | 15.2 | 12 | 7.8 | 2.06 | 64 | 49 | 214077320
ADP | 4TWL5048N1 | F,PE*TT1948 |  | 47500 | 43500 | 15.2 | 12.5 | 7.8 | 2.22 | 67 | 52 | 214077312
ADP | 4TWL5042N1 | F,PE*TT1948 |  | 44500 | 42500 | 16 | 12 | 7.8 | 2.23 | 68 | 54 | 214077311
ADP | 4HP17L24P-**A | H,A,DG9J(1,2)36+TXV | 80G2UH090BE12 | 23000 | 19400 | 16 | 13.5 | 7.8 |  | 64 |  | 214269240
ADP | 4HP17L24P-**A | H,A,DG9J936 | 80G2UH070AV12 | 23800 | 20200 | 16 | 13.5 | 8.1 |  | 63 |  | 214269239
ADP | 4HP17L24P-**A | H,A,DG9J(1,2)36+TXV | 80G2UH070AV12 | 23800 | 20200 | 16 | 13.5 | 8.1 |  | 63 |  | 214269238
ADP | 4HP17L24P-**A | H,A,DG9J936 | 80G2UH070AE12L | 23600 | 20400 | 16 | 13 | 7.8 |  | 63 |  | 214269237
ADP | 4HP17L24P-**A | H,A,DG9J(1,2)36+TXV | 80G2UH070AE12L | 23600 | 20400 | 16 | 13 | 7.8 |  | 63 |  | 214269236
ADP | 4HP17L24P-**A | H,A,DG9J936 | 80G2UH070AE12 | 23600 | 20200 | 16 | 13 | 7.8 |  | 63 |  | 214269235
ADP | 4HP17L24P-**A | H,A,DG9J(1,2)36+TXV | 80G2UH070AE12 | 23600 | 20200 | 16 | 13 | 7.8 |  | 63 |  | 214269234
ADP | 4HP17L24P-**A | H,A,DG9J936 | 80G2UH045AE12 | 23600 | 19800 | 16 | 13.5 | 8.1 |  | 64 |  | 214269233
ADP | 4HP17L24P-**A | H,A,DG9J(1,2)36+TXV | 80G2UH045AE12 | 23600 | 19800 | 16 | 13.5 | 8.1 |  | 64 |  | 214269232
ADP | 4HP17L24P-**A | H,A,DG9J936 | 80G1UH090BE16 | 23800 | 20000 | 16 | 14 | 8 |  | 63 |  | 214269231
ADP | 4HP17L24P-**A | H,A,DG9J(1,2)36+TXV | 80G1UH090BE16 | 23800 | 20000 | 16 | 14 | 8 |  | 63 |  | 214269230
ADP | 4HP17L24P-**A | H,A,DG9J936 | 80G1UH080BE16X | 23600 | 20200 | 16 | 13.5 | 7.8 |  | 63 |  | 214269229
ADP | 4HP17L24P-**A | H,A,DG9J(1,2)36+TXV | 80G1UH080BE16X | 23600 | 20200 | 16 | 13.5 | 7.8 |  | 63 |  | 214269228
ADP | 4HP17L24P-**A | H,A,DG9J936 | 80G1UH070BE12 | 23600 | 20000 | 16 | 13.5 | 8 |  | 63 |  | 214269227
ADP | 4HP17L24P-**A | H,A,DG9J(1,2)36+TXV | 80G1UH070BE12 | 23600 | 20000 | 16 | 13.5 | 8 |  | 63 |  | 214269226
ADP | 4HP17L24P-**A | H,A,DG9J936 | 80G1UH070AE12L | 23600 | 20000 | 16 | 13.5 | 8 |  | 63 |  | 214269225
ADP | 4HP17L24P-**A | H,A,DG9J(1,2)36+TXV | 80G1UH070AE12L | 23600 | 20000 | 16 | 13.5 | 8 |  | 63 |  | 214269224
ADP | 4HP17L24P-**A | H,A,DG9J936 | 80G1UH070AE12 | 23600 | 20000 | 16 | 13.5 | 8 |  | 63 |  | 214269223
ADP | 4HP17L24P-**A | H,A,DG9J(1,2)36+TXV | 80G1UH070AE12 | 23600 | 20000 | 16 | 13.5 | 8 |  | 63 |  | 214269222
ADP | 4HP17L24P-**A | H,A,DG9J936 | 80G1UH060AE12X | 23400 | 20200 | 16 | 13 | 7.8 |  | 63 |  | 214269221
ADP | 4HP17L24P-**A | H,A,DG9J(1,2)36+TXV | 80G1UH060AE12X | 23400 | 20200 | 16 | 13 | 7.8 |  | 63 |  | 214269220
ADP | 4HP17L24P-**A | H,A,DG9J936 | 80G1UH045AE12 | 23200 | 19800 | 16 | 13.5 | 8 |  | 63 |  | 214269219
ADP | 4HP17L24P-**A | H,A,DG9J(1,2)36+TXV | 80G1UH045AE12 | 23200 | 19800 | 16 | 13.5 | 8 |  | 63 |  | 214269218
ADP | 4HP17L24P-**A | H,A,DG9J936 | 80G1UH040AE12X | 23400 | 20000 | 16 | 13 | 7.8 |  | 64 |  | 214269217
ADP | 4HP17L24P-**A | H,A,DG9J(1,2)36+TXV | 80G1UH040AE12X | 23400 | 20000 | 16 | 13 | 7.8 |  | 64 |  | 214269216
ADP | 4HP17L18P-**A | H,A,DG9J936 | EFV08BCA | 18000 | 15600 | 15.2 | 13 | 7.8 | 2 | 63 | 52 | 214269215
ADP | 4HP17L18P-**A | H,A,DG9J(1,2)36+TXV | EFV08BCA | 18000 | 15600 | 15.2 | 13 | 7.8 | 2 | 63 | 52 | 214269214
ADP | 4HP17L18P-**A | H,A,DG9J936 | 97G2UH070BE12 | 18000 | 16000 | 16 | 13.5 | 8.1 |  | 63 |  | 214269211
ADP | 4HP17L18P-**A | H,A,DG9J(1,2)36+TXV | 97G2UH070BE12 | 18000 | 16000 | 16 | 13.5 | 8.1 |  | 63 |  | 214269210
ADP | 4HP17L18P-**A | H,A,DG9J(1,2)36+TXV | 96G2UH070BE12 | 18000 | 15600 | 16 | 13.5 | 8 | 2.03 | 63 | 52 | 214269203
ADP | 4HP17L18P-**A | H,A,DG9J936 | 96G1UH070BE12 | 18000 | 15600 | 16 | 13.5 | 8 | 2.04 | 63 | 53 | 214269199
ADP | 4HP17L18P-**A | H,A,DG9J(1,2)36+TXV | 96G1UH070BE12 | 18000 | 15600 | 16 | 13.5 | 8 | 2.04 | 63 | 53 | 214269198
ADP | 4HP17L18P-**A | H,A,DG9J936 | 96G1UH045BE12 | 18000 | 15600 | 16 | 13.5 | 8 | 2 | 63 | 51 | 214269197
ADP | 4HP17L18P-**A | H,A,DG9J(1,2)36+TXV | 96G1UH045BE12 | 18000 | 15600 | 16 | 13.5 | 8 | 2 | 63 | 51 | 214269196
ADP | 4HP17L18P-**A | H,A,DG9J936 | 96G1UH030BE08 | 18000 | 15800 | 16 | 13 | 7.8 | 1.92 | 61 | 49 | 214269195
ADP | 4HP17L18P-**A | H,A,DG9J(1,2)36+TXV | 96G1UH030BE08 | 18000 | 15800 | 16 | 13 | 7.8 | 1.92 | 61 | 49 | 214269194
ADP | 4HP17L18P-**A | H,A,DG9J936 | 95G1UH040BE12X | 18000 | 15600 | 16 | 13.5 | 8 | 2.01 | 63 | 51 | 214269191
ADP | 4HP17L18P-**A | H,A,DG9J(1,2)36+TXV | 95G1UH040BE12X | 18000 | 15600 | 16 | 13.5 | 8 | 2.01 | 63 | 51 | 214269190
ADP | 4HP17L18P-**A | H,A,DG9J936 | 80G2UH090BE16L | 17900 | 16000 | 15.2 | 12.5 | 7.8 |  | 61 |  | 214269184
ADP | 4HP17L18P-**A | H,A,DG9J(1,2)36+TXV | 80G2UH090BE16L | 17900 | 16000 | 15.2 | 12.5 | 7.8 |  | 61 |  | 214269183
ADP | 4HP17L18P-**A | H,A,DG9J936 | 80G2UH090BE16 | 17900 | 16000 | 15.2 | 12.5 | 7.8 |  | 61 |  | 214269182
ADP | 4HP17L18P-**A | H,A,DG9J(1,2)36+TXV | 80G2UH090BE16 | 17900 | 16000 | 15.2 | 12.5 | 7.8 |  | 61 |  | 214269181
ADP | 4HP17L18P-**A | H,A,DG9J936 | 80G2UH090BE12 | 18000 | 15800 | 16 | 14 | 8.1 |  | 62 |  | 214269180
ADP | 4HP17L18P-**A | H,A,DG9J(1,2)36+TXV | 80G2UH090BE12 | 18000 | 15800 | 16 | 14 | 8.1 |  | 62 |  | 214269179
ADP | 4HP17L18P-**A | H,A,DG9J936 | 80G2UH070AE12L | 18000 | 15600 | 16 | 13.5 | 8.1 |  | 63 |  | 214269178
ADP | 4HP17L18P-**A | H,A,DG9J(1,2)36+TXV | 80G2UH070AE12L | 18000 | 15600 | 16 | 13.5 | 8.1 |  | 63 |  | 214269177
ADP | 4HP17L18P-**A | H,A,DG9J936 | 80G2UH070AE12 | 18000 | 16200 | 16 | 13.5 | 8.1 |  | 62 |  | 214269176
ADP | 4HP17L18P-**A | H,A,DG9J(1,2)36+TXV | 80G2UH070AE12 | 18000 | 16200 | 16 | 13.5 | 8.1 |  | 62 |  | 214269175
ADP | 4HP17L18P-**A | H,A,DG9J936 | 80G2UH045AE12 | 18000 | 16400 | 16 | 13.5 | 8.1 |  | 61 |  | 214269174
ADP | 4HP17L18P-**A | H,A,DG9J(1,2)36+TXV | 80G2UH045AE12 | 18000 | 16400 | 16 | 13.5 | 8.1 |  | 61 |  | 214269173
ADP | 4HP17L18P-**A | H,A,DG9J936 | 80G1UH090BE16 | 18000 | 15800 | 15.2 | 12.5 | 7.8 |  | 62 |  | 214269172
ADP | 4HP17L18P-**A | H,A,DG9J(1,2)36+TXV | 80G1UH090BE16 | 18000 | 15800 | 15.2 | 12.5 | 7.8 |  | 62 |  | 214269171
CENTURY | HRG1524S1R-**A | (C,M)CG30TB5P | GDD92C045B3M | 23000 | 20000 | 15.2 | 13 | 7.8 |  | 64 |  | 214099113
CENTURY | HRG1524S1R-**A | (C,M)CG24TB4P | GDD92C045B3M | 23000 | 20000 | 15.2 | 13 | 7.8 |  | 64 |  | 214099111
CENTURY | HRG1542S1R-**A | (C,M)CG60TCAP | GUH80X100C5M | 40500 | 37400 | 15.2 | 12.5 | 7.8 | 2.06 | 65 | 51 | 214099300
CENTURY | HRG1542S1R-**A | (C,M)CG48TCFP | GUH80C110C5M | 41000 | 37400 | 15.2 | 13 | 7.8 | 2.04 | 66 | 53 | 214099299
CENTURY | HRG1542S1R-**A | (C,M)CG60TCBP | GUH80C110C5M | 41000 | 36800 | 15.2 | 12.5 | 7.8 | 2.1 | 66 | 53 | 214099298
CENTURY | HRG1542S1R-**A | (C,M)CG60TCAP | GUH80C110C5M | 41000 | 37400 | 15.2 | 12.5 | 7.8 | 2.04 | 66 | 53 | 214099296
CENTURY | HRG1524S1R-**A | (C,M)CG2430TB3P | GDD96C045B3M | 22800 | 20800 | 15.2 | 12.5 | 7.9 | 1.92 | 65 | 53 | 214099123
CENTURY | HRG1524S1R-**A | (C,M)CG3036TC4P | GDD92C090C4M | 22800 | 20800 | 15.2 | 13 | 8 | 1.92 | 64 | 51 | 214099120
CENTURY | HRG1542S1R-**AA | (C,M)AG60TCFP | GUH92C110C5M | 41000 | 37400 | 15.2 | 13.5 | 7.8 | 2.1 | 65 | 52 | 214099376
CENTURY | HRG1524S1R-**A | (C,M)CG24TC4P | GDD92C090C4M | 22800 | 20800 | 15.2 | 13 | 8 | 1.92 | 64 | 51 | 214099119
CENTURY | HRG1524S1R-**A | (C,M)CG2430TC3P | GDD92C090C4M | 22600 | 20600 | 15.2 | 13 | 7.9 | 1.9 | 65 | 51 | 214099118
CENTURY | HRG1524S1R-**A | (C,M)CG30TB5P | GDD92C070B3M | 23200 | 20000 | 15.2 | 13 | 7.8 |  | 64 |  | 214099117
CENTURY | HRG1542S1R-**AA | (C,M)CG60TCBP | GUH92C110C5M | 41000 | 37400 | 15.2 | 13 | 7.8 | 2.1 | 65 | 52 | 214099375
CENTURY | HRG1524S1R-**A | (C,M)CG3036TB4P | GDD92C070B3M | 23200 | 20000 | 15.2 | 13 | 7.8 |  | 64 |  | 214099116
CENTURY | HRG1542S1R-**A | (C,M)CG48TCFP | GDD96C110C5M | 41500 | 37400 | 15.2 | 13.5 | 7.8 | 2.06 | 65 | 51 | 214099291
CENTURY | HRG1542S1R-**A | (C,M)CG48TCFP | GDD96C090C4M | 41000 | 37400 | 15.2 | 13.5 | 7.8 | 2.08 | 64 | 51 | 214099287
CENTURY | HRG1542S1R-**AA | (C,M)AG60TCFP | GUH80C110C5M | 40500 | 37400 | 15.2 | 13.5 | 7.8 | 2.1 | 65 | 51 | 214099360
CENTURY | HRG1524S1R-**A | (C,M)CG2430TB3P | GDD92C045B3M | 23000 | 20000 | 15.2 | 13 | 7.8 |  | 64 |  | 214099110
CENTURY | HRG1524S1R-**A | (C,M)CG3036TC4P | GDD80C110C5M | 23000 | 21000 | 15.2 | 12.5 | 8 | 1.94 | 65 | 52 | 214099107
CENTURY | HRG1542S1R-**AA | (C,M)CG4248TCBP | GUH80C110C5M | 40500 | 37400 | 15.2 | 13 | 7.8 | 2.1 | 65 | 51 | 214099358
CENTURY | HRG1530S1R-**A | (C,M)CG30TA5P | GUH80X060A3M | 28600 | 26000 | 15.2 | 12.5 | 7.9 | 2.24 | 66 | 54 | 214099236
CENTURY | HRG1542S1R-**AA | (C,M)CG60TCAP | GUH80C110C5M | 40500 | 37400 | 15.2 | 13 | 7.8 | 2.1 | 65 | 51 | 214099357
CENTURY | HRG1542S1R-**AA | (C,M)AG60TCFP | GUH80C090C5M | 41500 | 37800 | 15.2 | 13 | 7.8 | 2.08 | 65 | 52 | 214099356
CENTURY | HRG1530S1R-**A | (C,M)CG3036TA4P | GUH80X040A3M | 28200 | 26000 | 15.2 | 12.5 | 7.8 | 2.2 | 66 | 54 | 214099233
CENTURY | HRG1542S1R-**AA | (C,M)CG60TCBP | GUH80C090C5M | 41500 | 37800 | 15.2 | 12.5 | 7.8 | 2.08 | 65 | 52 | 214099355
CENTURY | HRG1542S1R-**AA | (C,M)CG4248TCBP | GUH80C090C5M | 41500 | 37800 | 15.2 | 12.5 | 7.8 | 2.08 | 65 | 52 | 214099354
CENTURY | HRG1530S1R-**A | (C,M)CG30TB5P | GUH96C070B3M | 28800 | 26200 | 15.2 | 12.5 | 8 | 2.24 | 66 | 53 | 214099256
CENTURY | HRG1530S1R-**A | (C,M)CG30TB5P | GUH96C045B3M | 28600 | 26200 | 15.2 | 12.5 | 7.8 | 2.18 | 66 | 53 | 214099254
CENTURY | HRG1542S1R-**AA | (C,M)AG60TCFP | GUH97M090C4M | 41500 | 37800 | 15.2 | 13 | 7.8 | 2.06 | 65 | 52 | 214099404
CENTURY | HRG1518S1R-**A | (C,M)CG24TA4P | GUH80C070A3M | 18000 | 16000 | 16 | 13.5 | 8 |  | 61 |  | 214099038
CENTURY | HRG1518S1R-**A | (C,M)CG2430TA3P | GUH80C070A3M | 17900 | 16000 | 16 | 13 | 7.95 |  | 61 |  | 214099037
ADP | NS17H24SA4-**A | HG34936 | NF80X060S3A-* | 23400 | 20200 | 16 | 13 | 7.8 |  | 63 |  | 214271309
ADP | NS17H24SA4-**A | HG34936 | NF80X040S3A-* | 23400 | 20200 | 16 | 13 | 7.8 |  | 63 |  | 214271307
ADP | NS17H24SA4-**A | V36H***P229 | NF80U070V3A-* | 23400 | 20000 | 16 | 14 | 7.8 |  | 64 |  | 214271305
ADP | NS17H24SA4-**A | HG34936 | NF80U070V3A-* | 23400 | 20000 | 16 | 13.5 | 7.8 |  | 64 |  | 214271303
ADP | NS17H24SA4-**A | V36H***P229 | NF80U070T3A-* | 23600 | 20400 | 16 | 13.5 | 7.8 |  | 63 |  | 214271301
ADP | 25TPB748A**30* | C60A***L189 | 59MN7C100C21**22 | 44000 | 44000 | 16 | 12 | 7.8 | 2.26 | 64 | 52 | 214271300
ADP | NS17H24SA4-**A | HG34936 | NF80U070T3A-* | 23600 | 20400 | 16 | 13 | 7.8 |  | 63 |  | 214271299
ADP | NS17H24SA4-**A | V36H***P229 | NF80U070S3A-* | 23200 | 19800 | 16 | 14 | 7.8 |  | 64 |  | 214271297
ADP | NS17H24SA4-**A | HG34936 | NF80U070S3A-* | 23200 | 19800 | 16 | 13.5 | 7.8 |  | 64 |  | 214271295
ADP | NS17H24SA4-**A | V36H***P229 | NF80U045T3A-* | 23000 | 19800 | 16 | 14 | 7.8 |  | 63 |  | 214271293
ADP | NS17H24SA4-**A | HG34936 | NF80U045T3A-* | 23000 | 19800 | 16 | 13.5 | 7.8 |  | 63 |  | 214271291
ADP | NS17H24SA4-**A | HG34936 | NF80U045S3A-* | 22800 | 19600 | 16 | 13.5 | 7.8 |  | 63 |  | 214271289
ADP | NS17H24SA4-**A | HG34936 | NF80L070S3A-* | 23200 | 19800 | 16 | 13.5 | 7.8 |  | 64 |  | 214271287
ADP | NS17H18SA4-**A | V36H***P229 | NF80X060V3A-* | 18000 | 16400 | 17 | 14.5 | 8.1 |  | 61 |  | 214271283
ADP | NS17H18SA4-**A | HG34936 | NF80X060V3A-* | 18000 | 16400 | 17 | 14 | 8.1 |  | 61 |  | 214271281
ADP | NS17H18SA4-**A | HG34936 | NF80X060S3A-* | 18000 | 15800 | 16 | 13.5 | 7.8 |  | 62 |  | 214271279
ADP | NS17H18SA4-**A | HG34936 | NF80X040S3A-* | 18000 | 15800 | 16 | 13.5 | 7.8 |  | 62 |  | 214271277
ADP | NS17H18SA4-**A | V36H***P229 | NF80U070T3A-* | 18000 | 15600 | 17 | 13.5 | 8 |  | 60 |  | 214271275
ADP | NS17H18SA4-**A | HG34936 | NF80U070T3A-* | 18000 | 15600 | 16 | 13.5 | 8.1 |  | 63 |  | 214271273
ADP | NS17H18SA4-**A | V36H***P229 | NF80U070S3A-* | 18000 | 15600 | 16 | 14 | 8 |  | 63 |  | 214271271
ADP | NS17H18SA4-**A | HG34936 | NF80U070S3A-* | 18000 | 15600 | 16 | 13.5 | 8 |  | 63 |  | 214271269
ADP | NS17H18SA4-**A | V36H***P229 | NF80U045T3A-* | 18000 | 15800 | 16 | 14 | 8.1 |  | 63 |  | 214271267
ADP | 25TPB748A**30* | C60A***L189 | 59MN7C060C21**20 | 44000 | 45000 | 15.2 | 12 | 7.8 | 2.22 | 63 | 52 | 214271266
ADP | NS17H18SA4-**A | HG34936 | NF80U045T3A-* | 18000 | 15800 | 16 | 13.5 | 8.1 |  | 63 |  | 214271265
ADP | 25TPB748A**30* | V,C60H210P179 | 59MN7C060C21**20 | 44000 | 45000 | 15.2 | 12 | 7.8 | 2.22 | 63 | 52 | 214271264
ADP | NS17H18SA4-**A | HG34936 | NF80U045S3A-* | 18000 | 15600 | 16 | 13.5 | 8 |  | 63 |  | 214271263
ADP | 25TPB748A**30* | PL60H210P179 | 59MN7C060C21**20 | 44000 | 45000 | 15.2 | 12 | 7.8 | 2.22 | 63 | 52 | 214271262
ADP | NS17H18SA4-**A | HG34936 | NF80L070S3A-* | 18000 | 15600 | 16 | 13.5 | 8 |  | 63 |  | 214271261
ADP | 25TPB748A**30* | C60A***L169 | 59MN7C060C21**20 | 44000 | 45000 | 15.2 | 11.7 | 7.8 | 2.22 | 63 | 52 | 214271260
ADP | 25TPB748A**30* | C48A***L169 | 59MN7C060C21**20 | 44000 | 45000 | 15.2 | 11.7 | 7.8 | 2.22 | 63 | 52 | 214271259
ADP | 25TPB748A**30* | V,C48H210P169 | 59MN7C060C21**20 | 44000 | 45000 | 15.2 | 11.7 | 7.8 | 2.22 | 63 | 52 | 214271258
ADP | 25TPB748A**30* | V,C60H245P769 | 58TN*B135C24**22 | 44000 | 44000 | 16 | 12 | 7.8 | 2.26 | 64 | 52 | 214271255
ADP | 25TPB748A**30* | C60A***L199 | 58TN*B110C21**20 | 45500 | 45000 | 16 | 12 | 7.8 | 2.26 | 63 | 51 | 214271254
ADP | 25TPB748A**30* | C60A***L189 | 58TN*B110C21**20 | 44500 | 44000 | 16 | 12 | 7.8 | 2.26 | 64 | 52 | 214271253
ADP | 25TPB748A**30* | V,C60H210P179 | 58TN*B110C21**20 | 44500 | 44000 | 16 | 12 | 7.8 | 2.26 | 64 | 52 | 214271252
ADP | 25TPB748A**30* | PL60H210P179 | 58TN*B110C21**20 | 44500 | 44000 | 16 | 12 | 7.8 | 2.26 | 64 | 52 | 214271251
ADP | 25TPB748A**30* | C60A***L169 | 58TN*B110C21**20 | 44500 | 44000 | 16 | 11.7 | 7.8 | 2.26 | 64 | 52 | 214271250
ADP | 25TPB748A**30* | C48A***L169 | 58TN*B110C21**20 | 44500 | 44000 | 16 | 11.7 | 7.8 | 2.26 | 64 | 52 | 214271249
ADP | 25TPB748A**30* | V,C48H210P169 | 58TN*B110C21**20 | 44500 | 44000 | 16 | 11.7 | 7.8 | 2.26 | 64 | 52 | 214271248
ADP | 25TPB748A**30* | V,C60H210P299 | 58TN*B110C21**20 | 45500 | 45000 | 16 | 12 | 7.8 | 2.26 | 63 | 51 | 214271247
ADP | 25TPB748A**30* | PL60H210P299 | 58TN*B110C21**20 | 45500 | 45000 | 16 | 12 | 7.8 | 2.26 | 63 | 51 | 214271246
ADP | R4H5S30*K*AAA* | H,GG32936+AEFE4B* |  | 27200 | 26200 | 15.2 | 12 | 7.8 | 2.06 | 60 | 47 | 214074432
ADP | N4H5S30*K*AAA* | H,GG32936+AEFE4B* |  | 27200 | 26200 | 15.2 | 12 | 7.8 | 2.06 | 60 | 47 | 214074429
ADP | R4H5S30*K*AAA* | H,GG32936+AEFE3A* |  | 27000 | 26200 | 15.2 | 12 | 7.8 | 2.06 | 60 | 47 | 214074415
ADP | N4H7T36*K*AAA* | H,GG33936+AEFE4B* |  | 32800 | 33400 | 15.2 | 11.7 | 8.05 | 2.16 | 60 | 49 | 214074407
ADP | N4H7T24*K*AAA* | H,GG33936+AEFE3A* |  | 22600 | 21800 | 17 | 12.5 | 8.1 | 2.18 | 58 | 43 | 214074405
ADP | N4H7T24*K*AAA* | H,GG33936+AEFE4B* |  | 22600 | 21800 | 17 | 12.5 | 8.1 | 2.18 | 58 | 43 | 214074404
ADP | N4H5S30*K*AAA* | H,GG33936+AEFE3A* |  | 27200 | 26200 | 15.2 | 12 | 7.8 | 2.06 | 60 | 47 | 214074396
ADP | N4H5S30*K*AAA* | H,GG33936+AEFE4B* |  | 27200 | 26200 | 15.2 | 12 | 7.8 | 2.06 | 60 | 47 | 214074395
ADP | N4H5S30*K*AAA* | H,GG32936+AEFE3A* |  | 27000 | 26200 | 15.2 | 12 | 7.8 | 2.06 | 60 | 47 | 214074394
ADP | 25TPA736A**30* | PL36H210P749 | 59MN7C100C21**22 | 32800 | 32800 | 15.2 | 12 | 7.8 | 2.12 | 61 | 51 | 214270269
ADP | 25TPA736A**30* | PL36H210P299 | 59MN7C100C21**22 | 33000 | 33000 | 16 | 12.5 | 7.8 | 2.14 | 61 | 51 | 214270268
ADP | 25TPA736A**30* | V,C36H175P459 | 59MN7C080C17**14 | 33000 | 33000 | 16 | 11.7 | 7.8 | 2.14 | 62 | 52 | 214270263
ADP | 25TPA736A**30* | PL36H210P749 | 59MN7C080C21**20 | 33000 | 32800 | 15.2 | 11.7 | 7.8 | 2.14 | 62 | 51 | 214270265
ADP | 25TPA736A**30* | C36A***L159 | 59MN7C080C21**20 | 33000 | 32800 | 15.2 | 11.7 | 7.8 | 2.14 | 62 | 51 | 214270266
ADP | 25TPA736A**30* | C36A***L539 | 59MN7C100C21**22 | 33000 | 33000 | 16 | 12.5 | 7.8 | 2.14 | 61 | 51 | 214270271
ADP | 25TPA736A**30* | C36A***L159 | 59MN7C100C21**22 | 33000 | 33000 | 15.2 | 12 | 7.8 | 2.14 | 61 | 51 | 214270270
ADP | 4SHP22LX136P-**A | H,A,DP18936 | A97UH2E070B12 | 34600 | 32600 | 20 | 12 | 8.5 |  | 63 |  | 214081286
ADP | 4SHP22LX136P-**A | H,A,DP18936 | A97DF2E070B16 | 35000 | 34400 | 19 | 11.7 | 9.3 |  | 66 |  | 214081282
ADP | 25TPB748A**30* | C48A***L169 | 59TP6C080V17**16 | 43500 | 44500 | 15.2 | 11.7 | 7.8 | 2.22 | 64 | 52 | 214271372
ADP | 25TPB748A**30* | V,C48H175P789 | 59TP6C080V17**16 | 43500 | 44500 | 15.2 | 11.7 | 7.8 | 2.22 | 64 | 52 | 214271370
ADP | NS17H42SA4-**A | V60H210P199 | NF80X100V5C-* | 41500 | 37400 | 15.2 | 13.5 | 7.8 |  | 66 |  | 214271369
ADP | 25TPB748A**30* | PL48H175P789 | 59TP6C080V17**16 | 43500 | 44500 | 15.2 | 11.7 | 7.8 | 2.22 | 64 | 52 | 214271368
ADP | NS17H42SA4-**A | HG50960 | NF80X100V5C-* | 41500 | 37400 | 15.2 | 13.5 | 7.8 |  | 66 |  | 214271367
ADP | 25TPB748A**30* | V,C48H175P159 | 59TP6C080V17**16 | 43500 | 44500 | 15.2 | 11.7 | 7.8 | 2.22 | 64 | 52 | 214271366
ADP | 25TPB748A**30* | PL48H175P159 | 59TP6C080V17**16 | 43500 | 44500 | 15.2 | 11.7 | 7.8 | 2.22 | 64 | 52 | 214271364
ADP | 25TPB748A**30* | PL60H210P299 | 59TP6C080V17**16 | 43500 | 44500 | 16 | 12 | 7.8 | 2.22 | 64 | 52 | 214271362
ADP | 25TPB748A**30* | C48A***L539 | 59TP6C060V17**16 | 43500 | 44500 | 15.2 | 12 | 7.8 | 2.22 | 64 | 53 | 214271360
ADP | NS17H42SA4-**A | V60H210P199 | NF80U110T5C-* | 41000 | 37400 | 15.2 | 13.5 | 7.8 | 2.04 | 66 | 53 | 214271359
ADP | 25TPB748A**30* | PL60H210P179 | 59TP6C060V17**16 | 43500 | 44500 | 15.2 | 12 | 7.8 | 2.22 | 64 | 53 | 214271358
ADP | NS17H42SA4-**A | HG50960 | NF80U110T5C-* | 41000 | 37400 | 15.2 | 13.5 | 7.8 | 2.04 | 66 | 53 | 214271357
ADP | 25TPB748A**30* | V,C48H175P389 | 59TP6C060V17**16 | 43500 | 45000 | 15.2 | 11.7 | 7.8 | 2.22 | 64 | 52 | 214271356
ADP | NS17H42SA4-**A | HG50960 | NF80U110S5C-* | 41000 | 37400 | 15.2 | 13 | 7.8 | 2.04 | 66 | 53 | 214271355
ADP | 25TPB748A**30* | C48A***L169 | 59TP6C060V17**16 | 43500 | 44500 | 15.2 | 11.7 | 7.8 | 2.22 | 64 | 53 | 214271354
ADP | 25TPB748A**30* | V,C48H175P789 | 59TP6C060V17**16 | 43500 | 44500 | 15.2 | 11.7 | 7.8 | 2.22 | 64 | 53 | 214271352
ADP | NS17H36SA4-**A | V36H***P229 | NF80X060V3A-* | 36000 | 32400 | 16 | 13 | 7.8 |  | 63 |  | 214271351
ADP | 25TPB748A**30* | PL48H175P789 | 59TP6C060V17**16 | 43500 | 44500 | 15.2 | 11.7 | 7.8 | 2.22 | 64 | 53 | 214271350
ADP | NS17H36SA4-**A | V36H***P229 | NF80U070V3A-* | 36000 | 32600 | 15.2 | 12.5 | 7.8 | 2.1 | 65 | 52 | 214271349
ADP | NS17H36SA4-**A | V36H***P229 | NF80U070T3A-* | 35400 | 32000 | 16 | 13 | 7.8 |  | 63 |  | 214271347
ADP | NS17H36SA4-**A | V36H***P229 | NF80U070S3A-* | 35600 | 32200 | 16 | 13 | 7.8 |  | 63 |  | 214271345
ADP | 25TPB748A**30* | PL60H210P299 | 59TP6C060V17**16 | 43500 | 44500 | 15.2 | 12 | 7.8 | 2.22 | 64 | 53 | 214271344
ADP | NS17H36SA4-**A | V36H***P229 | NF80U045T3A-* | 36000 | 32600 | 16 | 13 | 7.8 |  | 63 |  | 214271343
ADP | 25TPB748A**30* | V,C60H245P769 | 59TN6C120C24**22 | 44000 | 44500 | 16 | 12 | 7.8 | 2.26 | 63 | 52 | 214271342
ADP | NS17H30SA4-**A | V36H***P229 | NF80X060V3A-* | 30000 | 26400 | 16 | 13 | 8.1 |  | 64 |  | 214271341
ADP | NS17H30SA4-**A | HG34936 | NF80X060V3A-* | 29400 | 26200 | 16 | 13 | 8.1 |  | 63 |  | 214271339
ADP | 25TPB748A**30* | C60A***L189 | 59TN6C100C21**22 | 44000 | 44000 | 16 | 12 | 7.8 | 2.26 | 64 | 52 | 214271338
ADP | NS17H30SA4-**A | HG34936 | NF80X060S3A-* | 28800 | 26000 | 15.2 | 12.5 | 7.9 | 2.22 | 66 | 54 | 214271337
ADP | NS17H30SA4-**A | HG34936 | NF80X040S3A-* | 28800 | 26000 | 15.2 | 12.5 | 7.9 | 2.22 | 66 | 54 | 214271335
ADP | NS17H30SA4-**A | HG34936 | NF80U070V3A-* | 29200 | 26400 | 15.2 | 13 | 8 | 2.2 | 66 | 53 | 214271331
ADP | NS17H30SA4-**A | V36H***P229 | NF80U070T3A-* | 29600 | 26200 | 16 | 13 | 8.1 |  | 63 |  | 214271329
ADP | NS17H30SA4-**A | HG34936 | NF80U070T3A-* | 28800 | 26000 | 15.2 | 13 | 8 | 2.2 | 66 | 54 | 214271327
ADP | NS17H30SA4-**A | V36H***P229 | NF80U070S3A-* | 29400 | 26000 | 16 | 13 | 8.1 |  | 64 |  | 214271325
ADP | NS17H30SA4-**A | HG34936 | NF80U070S3A-* | 28600 | 26000 | 15.2 | 13 | 8 | 2.2 | 66 | 54 | 214271323
ADP | NS17H30SA4-**A | V36H***P229 | NF80U045T3A-* | 29600 | 26200 | 16 | 13 | 8.1 |  | 63 |  | 214271321
ADP | NS17H30SA4-**A | HG34936 | NF80U045S3A-* | 28600 | 26000 | 15.2 | 13 | 8 | 2.2 | 65 | 53 | 214271317
ADP | NS17H30SA4-**A | HG34936 | NF80L070S3A-* | 28600 | 26000 | 15.2 | 13 | 8 | 2.2 | 66 | 54 | 214271315
ADP | NS17H24SA4-**A | V36H***P229 | NF80X060V3A-* | 23800 | 20000 | 16 | 14 | 8.1 |  | 63 |  | 214271313
ADP | NS17H24SA4-**A | HG34936 | NF80X060V3A-* | 23000 | 19600 | 16 | 13.5 | 8 |  | 63 |  | 214271311
ADP | N4H5S36*K*AAA* | H,GG34936 | *92MSN1202420A* | 33800 | 32600 | 15.2 | 11.7 | 7.8 | 2.1 | 60 | 47 | 214188334
ADP | N4H5S36*K*AAA* | H,GG34936 | *92MSN1002122A* | 33800 | 32200 | 15.2 | 11.7 | 7.8 | 2.1 | 60 | 48 | 214188325
ADP | N4H5S36*K*AAA* | H,GG34936 | *96VTN1202422B* | 33600 | 32200 | 15.2 | 11.7 | 7.8 | 2.08 | 60 | 48 | 214188450
ADP | N4H5S36*K*AAA* | H,GG34936 | *80MS(N,L)1352420A* | 33600 | 32200 | 15.2 | 11.7 | 7.8 | 2.1 | 60 | 48 | 214188281
ADP | N4H5S36*K*AAA* | H,GG34936 | *80MS(N,L)0902116A* | 33800 | 32400 | 15.2 | 11.7 | 7.8 | 2.1 | 60 | 48 | 214188263
CENTURY | HRG1518S1R-**A | (C,M)CG2430TB3P | GUH92C070B3M | 17900 | 15600 | 16 | 13 | 8.05 | 2.04 | 63 | 52 | 214099065
CENTURY | HRG1530S1R-**A | (C,M)CG3036TB4P | GUH96C045B3M | 28600 | 26200 | 15.2 | 12 | 7.9 | 2.2 | 66 | 54 | 214099253
CENTURY | HRG1542S1R-**AA | (C,M)CG60TCAP | GUH80C090C5M | 41500 | 37800 | 15.2 | 12.5 | 7.8 | 2.08 | 65 | 52 | 214099353
CENTURY | HRG1542S1R-**AA | (C,M)CG60TCBP | GUH80C110C5M | 40500 | 37400 | 15.2 | 13 | 7.8 | 2.1 | 65 | 51 | 214099359
CENTURY | HRG1518S1R-**A | (C,M)CG2430TB3P | GUH97M070B3M | 17900 | 15800 | 16 | 13 | 8.05 | 2.04 | 63 | 52 | 214099085
CENTURY | HRG1524S1R-**A | (C,M)CG3036TB4P | GDD80C070B3M | 22600 | 19600 | 15.2 | 13 | 7.8 |  | 64 |  | 214099099
ADP | 25TPB748A**30* | V,C60H210P299 | 59TP6C080V21**20 | 44000 | 45000 | 16 | 12.5 | 7.8 | 2.26 | 64 | 52 | 214271382
ADP | 25TPB748A**30* | PL60H210P299 | 59TP6C080V21**20 | 44000 | 45000 | 16 | 12.5 | 7.8 | 2.26 | 64 | 52 | 214271380
ADP | 25TPB748A**30* | C48A***L539 | 59TP6C080V17**16 | 43500 | 44500 | 16 | 12 | 7.8 | 2.22 | 64 | 52 | 214271378
ADP | 25TPB748A**30* | PL60H210P179 | 59TP6C080V17**16 | 43500 | 44500 | 16 | 12 | 7.8 | 2.22 | 64 | 52 | 214271376
ADP | 25TPB748A**30* | V,C48H175P389 | 59TP6C080V17**16 | 43500 | 44500 | 16 | 12 | 7.8 | 2.22 | 64 | 52 | 214271374
ADP | EL17XP1-024-230A** | F,PE*E33925 |  | 22800 | 20000 | 16 | 13 | 7.95 |  | 63 |  | 214188633
ADP | EL17XP1-024-230A** | F,PE*G33930 |  | 22800 | 20000 | 16 | 13 | 7.95 |  | 63 |  | 214188631
ADP | VSZN404810A* | F,PE*TT7960 |  | 45500 | 44000 | 16 | 12.5 | 7.8 | 1.8 | 59 | 44 | 214188711
ADP | GSZH506010A* | F,PE*TT7960 |  | 56500 | 55000 | 16 | 11.7 | 7.8 | 2.2 | 60 | 39 | 214188703
ADP | GSZH504810A* | F,PE*TT7960 |  | 45000 | 44000 | 16 | 12 | 7.8 | 1.9 | 59 | 44 | 214188700
ADP | EL18XPV-024-230A** | F,PE*E31925 |  | 22200 | 21400 | 20 | 12.5 | 8.05 | 2.14 | 68 | 54 | 214188646
ADP | EL17XP1-030-230A** | F,PE*E34936 |  | 27800 | 25200 | 16 | 12 | 8 | 2.06 | 64 | 51 | 214188640
ADP | EL17XP1-030-230A** | F,PE*E32936 |  | 27200 | 25000 | 15.2 | 11.7 | 7.8 | 2.02 | 64 | 51 | 214188636
ADP | 4SHP22LX124P-**A | H,A,DG1K936 | A97UH2E070B12 | 24000 | 22200 | 20 | 13.5 | 8.5 |  | 62 |  | 214080662
ADP | 4SHP22LX124P-**A | H,A,DG9J936 | A97UH2E070B12 | 24000 | 22200 | 20 | 13.5 | 8.5 |  | 62 |  | 214080661
ADP | 4SHP22LX124P-**A | H,A,DP16936 | A97UH2E070B12 | 24000 | 22200 | 20 | 13.5 | 8.5 |  | 62 |  | 214080660
ADP | 4SHP22LX124P-**A | H,A,DP15936 | A97UH2E070B12 | 24000 | 22200 | 20 | 13.5 | 8.5 |  | 62 |  | 214080659
ADP | 25TPA748A**30* | C60A***L259 | 58TN*B135C24**22 | 44000 | 44000 | 16 | 12.5 | 7.8 | 2.26 | 64 | 52 | 214270418
ADP | 25TPA748A**30* | V,C60H245P769 | 58TN*B135C24**22 | 44000 | 44000 | 16 | 12 | 7.8 | 2.26 | 64 | 52 | 214270417
ADP | 25TPA748A**30* | C60A***L529 | 58TN*B110C21**20 | 45500 | 45000 | 16 | 12.5 | 7.8 | 2.26 | 63 | 51 | 214270416
ADP | 25TPA748A**30* | V,C60H210P199 | 58TN*B110C21**20 | 44500 | 44000 | 16 | 12.5 | 7.8 | 2.26 | 64 | 52 | 214270415
ADP | 25TPA748A**30* | PL60H210P199 | 58TN*B110C21**20 | 44500 | 44000 | 16 | 12.5 | 7.8 | 2.26 | 64 | 52 | 214270414
ADP | 25TPA748A**30* | C60A***L199 | 58TN*B110C21**20 | 45500 | 45000 | 16 | 12 | 7.8 | 2.26 | 63 | 51 | 214270413
ADP | 25TPA748A**30* | C60A***L189 | 58TN*B110C21**20 | 44500 | 44000 | 16 | 12 | 7.8 | 2.26 | 64 | 52 | 214270412
ADP | 25TPA748A**30* | V,C60H210P179 | 58TN*B110C21**20 | 44500 | 44000 | 16 | 12 | 7.8 | 2.26 | 64 | 52 | 214270411
ADP | 25TPA748A**30* | PL60H210P179 | 58TN*B110C21**20 | 44500 | 44000 | 16 | 12 | 7.8 | 2.26 | 64 | 52 | 214270410
ADP | 25TPA748A**30* | C60A***L169 | 58TN*B110C21**20 | 44500 | 44000 | 16 | 11.7 | 7.8 | 2.26 | 64 | 52 | 214270409
ADP | 25TPA748A**30* | C48A***L169 | 58TN*B110C21**20 | 44500 | 44000 | 16 | 11.7 | 7.8 | 2.26 | 64 | 52 | 214270408
ADP | 25TPA748A**30* | V,C48H210P169 | 58TN*B110C21**20 | 44500 | 44000 | 16 | 11.7 | 7.8 | 2.26 | 64 | 52 | 214270407
ADP | 25TPA748A**30* | V,C60H210P299 | 58TN*B110C21**20 | 45500 | 45000 | 16 | 12 | 7.8 | 2.26 | 63 | 51 | 214270406
ADP | 25TPA748A**30* | PL60H210P299 | 58TN*B110C21**20 | 45500 | 45000 | 16 | 12 | 7.8 | 2.26 | 63 | 51 | 214270405
ADP | 25TPA748A**30* | C60A***L529 | 58TN*B090C21**20 | 45500 | 45000 | 16 | 12.5 | 7.8 | 2.26 | 63 | 51 | 214270404
ADP | 25TPA748A**30* | V,C60H210P199 | 58TN*B090C21**20 | 44500 | 44500 | 16 | 12.5 | 7.8 | 2.26 | 63 | 52 | 214270403
ADP | 25TPA748A**30* | PL60H210P199 | 58TN*B090C21**20 | 44500 | 44500 | 16 | 12.5 | 7.8 | 2.26 | 63 | 52 | 214270402
ADP | 25TPA748A**30* | C60A***L199 | 58TN*B090C21**20 | 44500 | 44500 | 16 | 12.5 | 7.8 | 2.26 | 63 | 52 | 214270401
ADP | 25TPA748A**30* | C60A***L189 | 58TN*B090C21**20 | 44500 | 44500 | 16 | 12.5 | 7.8 | 2.26 | 63 | 52 | 214270400
ADP | 25TPA748A**30* | V,C60H210P179 | 58TN*B090C21**20 | 44500 | 44500 | 16 | 12.5 | 7.8 | 2.26 | 63 | 52 | 214270399
ADP | 25TPA748A**30* | PL60H210P179 | 58TN*B090C21**20 | 44500 | 44500 | 16 | 12.5 | 7.8 | 2.26 | 63 | 52 | 214270398
ADP | 25TPA748A**30* | C60A***L169 | 58TN*B090C21**20 | 44500 | 44500 | 16 | 12 | 7.8 | 2.26 | 63 | 52 | 214270397
ADP | 25TPA748A**30* | C48A***L169 | 58TN*B090C21**20 | 44500 | 44500 | 16 | 12 | 7.8 | 2.26 | 63 | 52 | 214270396
ADP | 25TPA748A**30* | V,C48H210P169 | 58TN*B090C21**20 | 44500 | 44500 | 16 | 12 | 7.8 | 2.26 | 63 | 52 | 214270395
ADP | 25TPA748A**30* | V,C60H210P299 | 58TN*B090C21**20 | 44500 | 44500 | 16 | 12.5 | 7.8 | 2.26 | 63 | 52 | 214270394
ADP | 25TPA748A**30* | PL60H210P299 | 58TN*B090C21**20 | 44500 | 44500 | 16 | 12.5 | 7.8 | 2.26 | 63 | 52 | 214270393
ADP | 25TPA748A**30* | PL60H210P199 | 58TN*B090C17**16 | 44500 | 45000 | 16 | 12.5 | 7.8 | 2.24 | 63 | 52 | 214270392
ADP | 25TPA748A**30* | C48A***L539 | 58TN*B090C17**16 | 44500 | 45000 | 16 | 12 | 7.8 | 2.24 | 63 | 52 | 214270391
ADP | 25TPA748A**30* | PL60H210P179 | 58TN*B090C17**16 | 44500 | 45000 | 16 | 12 | 7.8 | 2.24 | 63 | 52 | 214270390
ADP | 25TPA748A**30* | V,C48H175P389 | 58TN*B090C17**16 | 44500 | 45000 | 16 | 12 | 7.8 | 2.24 | 63 | 52 | 214270389
ADP | 25TPA748A**30* | C48A***L169 | 58TN*B090C17**16 | 44500 | 45000 | 16 | 11.7 | 7.8 | 2.24 | 63 | 52 | 214270388
ADP | 25TPA748A**30* | V,C48H175P789 | 58TN*B090C17**16 | 44500 | 45000 | 16 | 11.7 | 7.8 | 2.24 | 63 | 52 | 214270387
ADP | 25TPA748A**30* | PL48H175P789 | 58TN*B090C17**16 | 44500 | 45000 | 16 | 11.7 | 7.8 | 2.24 | 63 | 52 | 214270386
ADP | 25TPA748A**30* | V,C48H175P159 | 58TN*B090C17**16 | 44500 | 45000 | 16 | 11.7 | 7.8 | 2.24 | 63 | 52 | 214270385
ADP | 25TPA748A**30* | PL48H175P159 | 58TN*B090C17**16 | 44500 | 45000 | 16 | 11.7 | 7.8 | 2.24 | 63 | 52 | 214270384
ADP | 25TPA748A**30* | PL60H210P299 | 58TN*B090C17**16 | 44500 | 45000 | 16 | 12 | 7.8 | 2.24 | 63 | 52 | 214270383
ADP | 25TPA748A**30* | C60A***L529 | 58TN*B070C21**20 | 44500 | 45000 | 16 | 12.5 | 7.8 | 2.24 | 63 | 52 | 214270382
ADP | 25TPA748A**30* | V,C60H210P199 | 58TN*B070C21**20 | 44500 | 45000 | 16 | 12.5 | 7.8 | 2.24 | 63 | 52 | 214270381
ADP | 25TPA748A**30* | PL60H210P199 | 58TN*B070C21**20 | 44500 | 45000 | 16 | 12.5 | 7.8 | 2.24 | 63 | 52 | 214270380
ADP | 25TPA748A**30* | C60A***L199 | 58TN*B070C21**20 | 44500 | 45000 | 16 | 12 | 7.8 | 2.24 | 63 | 51 | 214270379
ADP | 25TPA748A**30* | C60A***L189 | 58TN*B070C21**20 | 44500 | 45000 | 16 | 12 | 7.8 | 2.24 | 63 | 51 | 214270378
ADP | 25TPA748A**30* | V,C60H210P179 | 58TN*B070C21**20 | 44500 | 45000 | 16 | 12 | 7.8 | 2.24 | 63 | 51 | 214270377
ADP | 25TPA748A**30* | PL60H210P179 | 58TN*B070C21**20 | 44500 | 45000 | 16 | 12 | 7.8 | 2.24 | 63 | 51 | 214270376
ADP | 25TPA748A**30* | C60A***L169 | 58TN*B070C21**20 | 44500 | 45000 | 16 | 11.7 | 7.8 | 2.24 | 63 | 51 | 214270375
ADP | 25TPA748A**30* | C48A***L169 | 58TN*B070C21**20 | 44500 | 45000 | 16 | 11.7 | 7.8 | 2.24 | 63 | 51 | 214270374
ADP | 25TPA748A**30* | V,C48H210P169 | 58TN*B070C21**20 | 44500 | 45000 | 16 | 11.7 | 7.8 | 2.24 | 63 | 51 | 214270373
ADP | 25TPA748A**30* | V,C60H210P299 | 58TN*B070C21**20 | 44500 | 45000 | 16 | 12 | 7.8 | 2.24 | 63 | 51 | 214270372
ADP | 25TPA748A**30* | PL60H210P299 | 58TN*B070C21**20 | 44500 | 45000 | 16 | 12 | 7.8 | 2.24 | 63 | 51 | 214270371
ADP | 25TPA748A**30* | PL60H210P199 | 58TN*B070C17**16 | 43500 | 45000 | 16 | 12 | 7.8 | 2.22 | 63 | 52 | 214270370
ADP | 25TPA748A**30* | PL60H210P179 | 58TN*B070C17**16 | 43500 | 45000 | 15.2 | 12 | 7.8 | 2.22 | 63 | 52 | 214270368
ADP | 25TPA748A**30* | V,C48H175P389 | 58TN*B070C17**16 | 43500 | 45000 | 15.2 | 12 | 7.8 | 2.22 | 63 | 52 | 214270367
ADP | 25TPA748A**30* | C48A***L169 | 58TN*B070C17**16 | 43500 | 45000 | 15.2 | 11.7 | 7.8 | 2.22 | 63 | 52 | 214270366
ADP | 25TPA748A**30* | V,C48H175P789 | 58TN*B070C17**16 | 43500 | 45000 | 15.2 | 11.7 | 7.8 | 2.22 | 63 | 52 | 214270365
ADP | 25TPA748A**30* | PL48H175P789 | 58TN*B070C17**16 | 43500 | 45000 | 15.2 | 11.7 | 7.8 | 2.22 | 63 | 52 | 214270364
ADP | 25TPA748A**30* | V,C48H175P159 | 58TN*B070C17**16 | 43500 | 45000 | 15.2 | 11.7 | 7.8 | 2.22 | 63 | 52 | 214270363
ADP | 25TPA748A**30* | PL48H175P159 | 58TN*B070C17**16 | 43500 | 45000 | 15.2 | 11.7 | 7.8 | 2.22 | 63 | 52 | 214270362
ADP | 25TPA736A**30* | C36A***L539 | 59TP6C100V21**22 | 33200 | 32800 | 16 | 12.5 | 7.8 | 2.16 | 62 | 51 | 214270360
ADP | 25TPA736A**30* | C36A***L159 | 59TP6C100V21**22 | 32800 | 32600 | 16 | 12 | 7.8 | 2.14 | 61 | 51 | 214270359
ADP | 25TPA736A**30* | PL36H210P749 | 59TP6C100V21**22 | 33000 | 32800 | 15.2 | 12 | 7.8 | 2.16 | 62 | 51 | 214270358
ADP | 25TPA736A**30* | PL36H210P299 | 59TP6C100V21**22 | 33600 | 33000 | 16 | 12.5 | 8 | 2.22 | 62 | 52 | 214270357
ADP | 25TPA736A**30* | C36A***L539 | 59TP6C100V21**20 | 33200 | 32800 | 16 | 12.5 | 7.8 | 2.16 | 62 | 51 | 214270356
ADP | GH5SAN436**AA* | H,PG9J936 | 59TP6C120V24**22 | 33800 | 32200 | 15.2 | 11.7 | 7.8 | 2.08 | 60 | 48 | 214101466
ADP | GH5SAN436**AA* | H,PG34936 | 59TP6C120V24**22 | 33600 | 32200 | 15.2 | 11.7 | 7.8 | 2.08 | 60 | 48 | 214101465
ADP | GH5SAN436**AA* | H,PG9J936 | 58SP*B090V21**20 | 33800 | 32200 | 15.2 | 11.7 | 7.8 | 2.08 | 60 | 48 | 214101434
ADP | GH5SAN436**AA* | H,PG34936 | 58SP*B090V21**20 | 33600 | 32200 | 15.2 | 11.7 | 7.8 | 2.08 | 60 | 48 | 214101433
ADP | GH5SAN436**AA* | H,PG9J936 | 58SP*B090V17**16 | 35000 | 33800 | 15.2 | 11.7 | 7.8 | 2.06 | 60 | 48 | 214101430
ADP | 4TWX5036N1 | PL36H210P299 | S9V2B060U4PSC | 34800 | 30200 | 15.2 | 12 | 7.8 | 2.2 | 68 | 56 | 214073648
ADP | 4TWX5036N1 | FG82936 | S9V2B040U3VSB | 34000 | 30400 | 15.2 | 12 | 7.8 | 2.2 | 68 | 55 | 214073647
ADP | 4TWX5036N1 | FG81936 | S9V2B040U3VSB | 34000 | 30400 | 15.2 | 12 | 7.8 | 2.2 | 68 | 55 | 214073646
ADP | 4TWX5036N1 | FG80936 | S9V2B040U3VSB | 33800 | 30400 | 15.2 | 12 | 7.8 | 2.2 | 68 | 55 | 214073645
ADP | 4TWX5036N1 | FG47936 | S9V2B040U3VSB | 34000 | 30400 | 15.2 | 12.5 | 7.8 | 2.2 | 68 | 55 | 214073644
ADP | 4TWX5036N1 | PL36H210P179 | S9V2B040U3VSB | 34000 | 30400 | 15.2 | 12 | 7.8 | 2.2 | 68 | 55 | 214073643
ADP | 4TWX5036N1 | PL36H175P789 | S9V2B040U3VSB | 33600 | 30400 | 15.2 | 11.7 | 7.8 | 2.2 | 68 | 55 | 214073642
ADP | 4TWX5036N1 | PL36H210P299 | S9V2B040U3VSB | 34000 | 30400 | 15.2 | 12 | 7.8 | 2.2 | 68 | 55 | 214073639
ADP | 4TWX5036N1 | FG82936 | S9V2B040U3PSC | 34000 | 30400 | 15.2 | 12 | 7.8 | 2.2 | 68 | 55 | 214073638
ADP | 4TWX5036N1 | FG81936 | S9V2B040U3PSC | 34000 | 30400 | 15.2 | 12 | 7.8 | 2.2 | 68 | 55 | 214073637
ADP | 4TWX5036N1 | FG80936 | S9V2B040U3PSC | 33800 | 30400 | 15.2 | 12 | 7.8 | 2.2 | 68 | 55 | 214073636
ADP | 4TWX5036N1 | FG47936 | S9V2B040U3PSC | 34000 | 30400 | 15.2 | 12.5 | 7.8 | 2.2 | 68 | 55 | 214073635
ADP | 4TWX5036N1 | PL36H210P179 | S9V2B040U3PSC | 34000 | 30400 | 15.2 | 12 | 7.8 | 2.2 | 68 | 55 | 214073634
ADP | 4TWX5036N1 | PL36H175P789 | S9V2B040U3PSC | 33600 | 30400 | 15.2 | 11.7 | 7.8 | 2.2 | 68 | 55 | 214073633
ADP | 4TWX5036N1 | PL36H210P299 | S9V2B040U3PSC | 34000 | 30400 | 15.2 | 12 | 7.8 | 2.2 | 68 | 55 | 214073630
ADP | 4TWX5036N1 | FG82936 | L8V1B080U4VSB | 34600 | 30800 | 15.2 | 12 | 7.8 | 2.2 | 68 | 55 | 214073627
ADP | 4TWX5036N1 | FG81936 | L8V1B080U4VSB | 34600 | 30800 | 15.2 | 12 | 7.8 | 2.2 | 68 | 55 | 214073626
ADP | 4TWX5036N1 | FG80936 | L8V1B080U4VSB | 34600 | 30800 | 15.2 | 12 | 7.8 | 2.2 | 68 | 55 | 214073625
ADP | 4TWX5036N1 | FG47936 | L8V1B080U4VSB | 34600 | 30800 | 15.2 | 12.5 | 7.8 | 2.2 | 68 | 55 | 214073624
ADP | 4TWX5036N1 | PL36H210P179 | L8V1B080U4VSB | 34600 | 29800 | 15.2 | 12 | 7.8 | 2.2 | 69 | 56 | 214073623
ADP | 4TWX5036N1 | PL36H175P789 | L8V1B080U4VSB | 34400 | 30800 | 15.2 | 12 | 7.8 | 2.2 | 68 | 55 | 214073622
ADP | 4TWX5036N1 | PL36H210P299 | L8V1B080U4VSB | 34600 | 29800 | 15.2 | 12 | 7.8 | 2.2 | 69 | 56 | 214073619
ADP | 4TWX5036N1 | FG82936 | L8V1A060U3VSB | 33400 | 30200 | 15.2 | 12 | 7.8 | 2.1 | 68 | 55 | 214073618
ADP | 4TWX5036N1 | FG82936 | L8V1A040U3VSB | 32800 | 29800 | 15.2 | 12 | 7.8 | 2.1 | 68 | 55 | 214073614
ADP | 4HP17L30P-**A | H,A,DG9J936 | 97G2UH045BV12 | 29600 | 26400 | 15.2 | 13 | 7.8 | 2.06 | 64 | 50 | 214269384
ADP | 4HP17L30P-**A | H,A,DG9J(1,2)36+TXV | 97G2UH045BV12 | 29600 | 26400 | 15.2 | 13 | 7.8 | 2.06 | 64 | 50 | 214269383
ADP | 4HP17L30P-**A | H,A,DG9J936 | 97G2UH045BE12 | 29400 | 26000 | 15.2 | 13 | 7.8 | 2.08 | 64 | 51 | 214269382
ADP | 4HP17L30P-**A | H,A,DG9J(1,2)36+TXV | 97G2UH045BE12 | 29400 | 26000 | 15.2 | 13 | 7.8 | 2.08 | 64 | 51 | 214269381
ADP | 4HP17L30P-**A | H,A,DG9J936 | 96G2UH070BV12 | 29800 | 26400 | 15.2 | 13 | 8 | 2.08 | 64 | 50 | 214269374
ADP | 4HP17L30P-**A | H,A,DG9J(1,2)36+TXV | 96G2UH070BV12 | 29800 | 26400 | 15.2 | 13 | 8 | 2.08 | 64 | 50 | 214269373
ADP | 4HP17L30P-**A | H,A,DG9J936 | 96G2UH070BE12 | 29200 | 26000 | 15.2 | 13 | 7.8 | 2.06 | 64 | 51 | 214269372
ADP | 4HP17L30P-**A | H,A,DG9J(1,2)36+TXV | 96G2UH070BE12 | 29200 | 26000 | 15.2 | 13 | 7.8 | 2.06 | 64 | 51 | 214269371
ADP | 4HP17L30P-**A | H,A,DG9J936 | 96G2UH045BV12 | 29600 | 26400 | 15.2 | 13 | 7.8 | 2.06 | 64 | 50 | 214269370
ADP | 4HP17L30P-**A | H,A,DG9J(1,2)36+TXV | 96G2UH045BV12 | 29600 | 26400 | 15.2 | 13 | 7.8 | 2.06 | 64 | 50 | 214269369
ADP | 4HP17L30P-**A | H,A,DG9J936 | 96G2UH045BE12 | 29400 | 26000 | 15.2 | 13 | 7.8 | 2.08 | 64 | 51 | 214269368
ADP | 4HP17L30P-**A | H,A,DG9J(1,2)36+TXV | 96G2UH045BE12 | 29400 | 26000 | 15.2 | 13 | 7.8 | 2.08 | 64 | 51 | 214269367
ADP | 4HP17L30P-**A | H,A,DG9J936 | 96G1UH070BE12 | 29200 | 26200 | 15.2 | 13 | 7.8 | 2.06 | 64 | 51 | 214269360
ADP | 4HP17L30P-**A | H,A,DG9J(1,2)36+TXV | 96G1UH070BE12 | 29200 | 26200 | 15.2 | 13 | 7.8 | 2.06 | 64 | 51 | 214269359
ADP | 4HP17L30P-**A | H,A,DG9J936 | 96G1UH045BE12 | 29200 | 26200 | 15.2 | 13 | 7.8 | 2.06 | 64 | 51 | 214269358
ADP | 4HP17L30P-**A | H,A,DG9J(1,2)36+TXV | 96G1UH045BE12 | 29200 | 26200 | 15.2 | 13 | 7.8 | 2.06 | 64 | 51 | 214269357
ADP | 4HP17L30P-**A | H,A,DG9J936 | 96G1UH030BE08 | 29200 | 26000 | 15.2 | 13 | 7.8 | 2.1 | 65 | 52 | 214269356
ADP | 4HP17L30P-**A | H,A,DG9J(1,2)36+TXV | 96G1UH030BE08 | 29200 | 26000 | 15.2 | 13 | 7.8 | 2.1 | 65 | 52 | 214269355
ADP | 4HP17L30P-**A | H,A,DG9J936 | 95G1UH060BE12X | 29400 | 26200 | 15.2 | 13 | 7.8 | 2.08 | 64 | 51 | 214269350
ADP | 4HP17L30P-**A | H,A,DG9J(1,2)36+TXV | 95G1UH060BE12X | 29400 | 26200 | 15.2 | 13 | 7.8 | 2.08 | 64 | 51 | 214269349
ADP | 4HP17L30P-**A | H,A,DG9J936 | 95G1UH040BE12X | 29200 | 26200 | 15.2 | 13 | 7.8 | 2.08 | 64 | 51 | 214269348
ADP | 4HP17L30P-**A | H,A,DG9J(1,2)36+TXV | 95G1UH040BE12X | 29200 | 26200 | 15.2 | 13 | 7.8 | 2.08 | 64 | 51 | 214269347
ADP | 4HP17L30P-**A | H,A,DG9J936 | 92G1UH070BE12 | 28600 | 26000 | 15.2 | 13 | 8 | 2.2 | 66 | 54 | 214269339
ADP | 4HP17L30P-**A | H,A,DG9J(1,2)36+TXV | 92G1UH070BE12 | 28600 | 26000 | 15.2 | 13 | 8 | 2.2 | 66 | 54 | 214269338
ADP | 4HP17L30P-**A | H,A,DG9J936 | 92G1UH045BE12 | 28800 | 26000 | 15.2 | 13 | 8 | 2.2 | 66 | 54 | 214269337
ADP | 4HP17L30P-**A | H,A,DG9J(1,2)36+TXV | 92G1UH045BE12 | 28800 | 26000 | 15.2 | 13 | 8 | 2.2 | 66 | 54 | 214269336
ADP | 4HP17L30P-**A | H,A,DG9J936 | 92G1UH030BE12 | 29400 | 26200 | 15.2 | 13 | 7.8 | 2.08 | 64 | 51 | 214269335
ADP | 4HP17L30P-**A | H,A,DG9J(1,2)36+TXV | 92G1UH030BE12 | 29400 | 26200 | 15.2 | 13 | 7.8 | 2.08 | 64 | 51 | 214269334
ADP | 4HP17L30P-**A | H,A,DG9J936 | 80G2UH090BE16L | 28600 | 25800 | 16 | 13 | 8 | 2.22 | 66 | 53 | 214269325
ADP | 4HP17L30P-**A | H,A,DG9J(1,2)36+TXV | 80G2UH090BE16L | 28600 | 25800 | 16 | 13 | 8 | 2.22 | 66 | 53 | 214269324
ADP | 4HP17L30P-**A | H,A,DG9J936 | 80G2UH090BE16 | 28600 | 25800 | 16 | 13 | 8 | 2.22 | 66 | 53 | 214269323
ADP | 4HP17L30P-**A | H,A,DG9J(1,2)36+TXV | 80G2UH090BE16 | 28600 | 25800 | 16 | 13 | 8 | 2.22 | 66 | 53 | 214269322
ADP | 4HP17L30P-**A | H,A,DG9J936 | 80G2UH090BE12 | 29600 | 26200 | 16 | 13 | 8 | 2.12 | 63 | 50 | 214269321
ADP | 4HP17L30P-**A | H,A,DG9J(1,2)36+TXV | 80G2UH090BE12 | 29600 | 26200 | 16 | 13 | 8 | 2.12 | 63 | 50 | 214269320
ADP | 4HP17L30P-**A | H,A,DG9J936 | 80G2UH070AV12 | 29200 | 26400 | 15.2 | 13 | 8 | 2.2 | 66 | 53 | 214269319
ADP | 4HP17L30P-**A | H,A,DG9J(1,2)36+TXV | 80G2UH070AV12 | 29200 | 26400 | 15.2 | 13 | 8 | 2.2 | 66 | 53 | 214269318
ADP | 4HP17L30P-**A | H,A,DG9J936 | 80G2UH070AE12L | 28800 | 26000 | 15.2 | 13 | 8 | 2.2 | 66 | 54 | 214269317
ADP | 4HP17L30P-**A | H,A,DG9J(1,2)36+TXV | 80G2UH070AE12L | 28800 | 26000 | 15.2 | 13 | 8 | 2.2 | 66 | 54 | 214269316
ADP | 4HP17L30P-**A | H,A,DG9J936 | 80G2UH070AE12 | 28800 | 26000 | 15.2 | 13 | 8 | 2.2 | 66 | 54 | 214269315
ADP | 4HP17L30P-**A | H,A,DG9J(1,2)36+TXV | 80G2UH070AE12 | 28800 | 26000 | 15.2 | 13 | 8 | 2.2 | 66 | 54 | 214269314
CENTURY | HRG1524S1R-**A | (C,M)CG2430TB3P | GDD80C070B3M | 22600 | 19600 | 15.2 | 13 | 7.8 |  | 64 |  | 214099097
CENTURY | HRG1524S1R-**A | (C,M)CG3036TA4P | GDD80C045A3M | 23000 | 19800 | 15.2 | 13 | 7.8 |  | 65 |  | 214099095
CENTURY | HRG1524S1R-**A | (C,M)CG24TA4P | GDD80C045A3M | 23000 | 19800 | 15.2 | 13 | 7.8 |  | 65 |  | 214099094
ADP | HRG1548S1R-**A | H,A,DE54948 | GUH96C110C5M | 46500 | 43000 | 15.2 | 13 | 8 | 2.18 | 69 | 57 | 214098425
ADP | HRG1548S1R-**A | H,A,DE54960 | GUH96C110C5M | 46500 | 43000 | 15.2 | 13 | 8 | 2.18 | 69 | 57 | 214098426
ADP | HRG1548S1R-**A | H,A,DE48960 | GUH96T090C3M | 46000 | 42500 | 15.2 | 12.5 | 8 | 2.18 | 69 | 56 | 214098433
ADP | HRG1548S1R-**A | H,A,DE86948 | GUH96T090C3M | 46000 | 42500 | 15.2 | 13 | 8 | 2.18 | 69 | 56 | 214098436
ADP | HRG1548S1R-**A | H,A,DE48960 | GUH97M090C3M | 46000 | 42500 | 15.2 | 12.5 | 8 | 2.18 | 69 | 56 | 214098448
ADP | HRG1548S1R-**A | H,A,DE86948 | GUH97M090C3M | 46000 | 42500 | 15.2 | 13 | 8 | 2.18 | 69 | 56 | 214098451
ADP | HRG1548S1R-**A | H,A,DE86948 | GUH97M090C4M | 47000 | 44000 | 15.2 | 12.5 | 8 | 2.14 | 69 | 56 | 214098452
ADP | HRG1518S1R-**A | H,A,DE32930 | GDD80C045A3M | 17900 | 15800 | 15.2 | 13 | 7.8 |  | 62 |  | 214098485
ADP | HRG1518S1R-**A | H,A,DE7J924 | GDD80C045A3M | 18000 | 15800 | 15.2 | 13.5 | 7.8 |  | 62 |  | 214098486
ADP | HRG1518S1R-**A | H,A,DE7J936 | GDD80C045A3M | 18000 | 15800 | 15.2 | 13.5 | 7.8 |  | 62 |  | 214098487
ADP | HRG1518S1R-**A | H,A,DE8J930 | GDD80C045A3M | 18000 | 15800 | 15.2 | 13.5 | 7.8 |  | 62 |  | 214098488
ADP | 4SHP22LX136P-**A | H,A,DG9J(1,2)36+TXV | A97UH2E070B12 | 34400 | 32600 | 20 | 11.7 | 8.5 |  | 63 |  | 214264289
ADP | 4SHP22LX136P-**A | H,A,DG9J(1,2)36+TXV | A97UH2E090C16 | 34200 | 32600 | 19 | 11.7 | 8.2 |  | 66 |  | 214264290
CENTURY | HRG1524S1R-**A | (C,M)CG2430TB3P | GDD92C070B3M | 23200 | 20000 | 15.2 | 13 | 7.8 |  | 64 |  | 214099114
CENTURY | HRG1524S1R-**A | (C,M)CG3036TB4P | GDD96C045B3M | 23000 | 21000 | 15.2 | 12.5 | 8 | 1.94 | 65 | 52 | 214099125
CENTURY | HRG1524S1R-**A | (C,M)CG2430TB3P | GDD96C070B4M | 23000 | 20000 | 15.2 | 12.5 | 7.8 |  | 65 |  | 214099127
CENTURY | HRG1542S1R-**AA | (C,M)CG60TCAP | GUH92C090C4M | 40500 | 37400 | 15.2 | 12.5 | 7.8 | 2.06 | 65 | 51 | 214099365
CENTURY | HRG1524S1R-**A | (C,M)CG24TB4P | GDD96C070B4M | 23000 | 20000 | 15.2 | 12.5 | 7.8 |  | 65 |  | 214099128
CENTURY | HRG1524S1R-**A | (C,M)CG3036TB4P | GDD96C070B4M | 23000 | 20000 | 15.2 | 12.5 | 7.8 |  | 65 |  | 214099129
CENTURY | HRG1542S1R-**AA | (C,M)CG60TCBP | GUH92C090C4M | 40500 | 37400 | 15.2 | 12.5 | 7.8 | 2.06 | 65 | 51 | 214099367
CENTURY | HRG1518S1R-**A | (C,M)CG24TB4P | GDD96C045B3M | 18000 | 16000 | 16 | 13.5 | 7.8 | 1.91 | 61 | 50 | 214099026
CENTURY | HRG1542S1R-**A | (C,M)CG4248TCBP | GUH96C110C5M | 41500 | 37400 | 15.2 | 12.5 | 7.8 | 2.08 | 65 | 52 | 214099322
CENTURY | HRG1542S1R-**A | (C,M)CG60TCBP | GUH96C110C5M | 41500 | 37400 | 15.2 | 12.5 | 7.8 | 2.08 | 65 | 52 | 214099323
CENTURY | HRG1518S1R-**A | (C,M)CG30TB5P | GUH96C045B3M | 18000 | 15600 | 16 | 13.5 | 8 | 2 | 63 | 51 | 214099072
CENTURY | HRG1524S1R-**A | (C,M)CG3036TA4P | GUH80X060A3M | 23400 | 20000 | 16 | 13 | 7.8 |  | 64 |  | 214099163
CENTURY | HRG1518S1R-**A | (C,M)CG24TA4P | GUH80X040A3M | 18000 | 15400 | 15.2 | 13.5 | 7.8 |  | 62 |  | 214099050
CENTURY | HRG1518S1R-**A | (C,M)CG3036TA4P | GUH80X040A3M | 18000 | 15400 | 15.2 | 13.5 | 7.8 |  | 62 |  | 214099051
CENTURY | HRG1518S1R-**A | (C,M)CG30TA5P | GUH80X040A3M | 18000 | 15800 | 16 | 13.5 | 7.8 |  | 62 |  | 214099052
CENTURY | HRG1518S1R-**A | (C,M)CG24TA4P | GUH80X060A3M | 18000 | 15400 | 15.2 | 13.5 | 7.8 |  | 62 |  | 214099054
CENTURY | HRG1542S1R-**AA | (C,M)CG4248TCBP | GUH96T110C5M | 41500 | 37800 | 15.2 | 12.5 | 7.8 | 2.06 | 65 | 52 | 214099394
CENTURY | HRG1518S1R-**A | (C,M)CG30TA5P | GUH80X060A3M | 18000 | 15800 | 16 | 13.5 | 7.8 |  | 62 |  | 214099056
CENTURY | HRG1542S1R-**AA | (C,M)CG60TCBP | GUH96T110C5M | 41500 | 37800 | 15.2 | 12.5 | 7.8 | 2.06 | 65 | 52 | 214099395
CENTURY | HRG1542S1R-**AA | (C,M)AG60TCFP | GUH96T110C5M | 41500 | 37800 | 15.2 | 12.5 | 7.8 | 2.06 | 65 | 52 | 214099396
CENTURY | HRG1530S1R-**A | (C,M)CG30TB5P | GUH96T045B3M | 29400 | 26400 | 15.2 | 12.5 | 8 | 2.24 | 66 | 54 | 214099262
CENTURY | HRG1518S1R-**A | (C,M)CG2430TB3P | GUH80C070B3M | 17900 | 15600 | 16 | 13 | 7.95 |  | 63 |  | 214099041
CENTURY | HRG1542S1R-**AA | (C,M)CG60TCAP | GUH97M090C4M | 41500 | 37800 | 15.2 | 12.5 | 7.8 | 2.06 | 65 | 52 | 214099401
CENTURY | HRG1542S1R-**AA | (C,M)CG4248TCBP | GUH97M090C4M | 41500 | 37800 | 15.2 | 12.5 | 7.8 | 2.06 | 65 | 52 | 214099402
CENTURY | HRG1524S1R-**A | (C,M)CG30TA5P | GUH80X060A3M | 23400 | 20000 | 16 | 13 | 7.8 |  | 64 |  | 214099164
CENTURY | HRG1542S1R-**AA | (C,M)AG60TCFP | GUH92C090C4M | 40500 | 37400 | 15.2 | 13 | 7.8 | 2.06 | 65 | 51 | 214099368
CENTURY | HRG1518S1R-**A | (C,M)CG3036TB4P | GDD96C045B3M | 18000 | 16000 | 16 | 13.5 | 7.8 | 1.91 | 61 | 50 | 214099027
CENTURY | HRG1542S1R-**AA | (C,M)CG60TCAP | GUH92C110C4M | 40500 | 37400 | 15.2 | 13 | 7.8 | 2.1 | 65 | 51 | 214099369
CENTURY | HRG1542S1R-**AA | (C,M)CG4248TCBP | GUH92C110C4M | 40500 | 37400 | 15.2 | 13 | 7.8 | 2.1 | 65 | 51 | 214099370
CENTURY | HRG1524S1R-**A | (C,M)CG30TA5P | GUH80C070A3M | 23200 | 19800 | 16 | 13.5 | 7.8 |  | 64 |  | 214099148
CENTURY | HRG1542S1R-**AA | (C,M)CG60TCBP | GUH92C110C4M | 40500 | 37400 | 15.2 | 13 | 7.8 | 2.1 | 65 | 51 | 214099371
CENTURY | HRG1524S1R-**A | (C,M)CG24TB4P | GUH80C070B3M | 23000 | 20000 | 16 | 13 | 7.85 |  | 63 |  | 214099150
CENTURY | HRG1542S1R-**AA | (C,M)AG60TCFP | GUH92C110C4M | 40500 | 37400 | 15.2 | 13.5 | 7.8 | 2.1 | 65 | 51 | 214099372
CENTURY | HRG1524S1R-**A | (C,M)CG3036TB4P | GUH80C070B3M | 23000 | 20000 | 16 | 13 | 7.85 |  | 63 |  | 214099151
CENTURY | HRG1524S1R-**A | (C,M)CG30TB5P | GUH80C070B3M | 23000 | 19800 | 16 | 13.5 | 7.8 |  | 64 |  | 214099152
CENTURY | HRG1542S1R-**AA | (C,M)CG60TCAP | GUH92C110C5M | 41000 | 37400 | 15.2 | 13 | 7.8 | 2.1 | 65 | 52 | 214099373
CENTURY | HRG1542S1R-**AA | (C,M)CG4248TCBP | GUH92C110C5M | 41000 | 37400 | 15.2 | 13 | 7.8 | 2.1 | 65 | 52 | 214099374
CENTURY | HRG1542S1R-**AA | (C,M)CG4248TCBP | GUH97M110C5M | 41500 | 37800 | 15.2 | 12.5 | 7.8 | 2.06 | 65 | 52 | 214099410
CENTURY | HRG1542S1R-**AA | (C,M)CG60TCBP | GUH97M110C5M | 41500 | 37800 | 15.2 | 12.5 | 7.8 | 2.06 | 65 | 52 | 214099411
ADP | 4HP17L24P-**A | H,A,DG9J936 | 80G2UH090BE12 | 23000 | 19400 | 16 | 13.5 | 7.8 |  | 64 |  | 214269241
ADP | 4HP17L24P-**A | H,A,DG9J(1,2)36+TXV | 80G2UH090BE16 | 24000 | 20200 | 16 | 14 | 8 |  | 62 |  | 214269242
ADP | 4HP17L24P-**A | H,A,DG9J936 | 80G2UH090BE16 | 24000 | 20200 | 16 | 14 | 8 |  | 62 |  | 214269243
ADP | 4HP17L24P-**A | H,A,DG9J(1,2)36+TXV | 80G2UH090BE16L | 24000 | 20200 | 16 | 14 | 8 |  | 62 |  | 214269244
ADP | 4HP17L24P-**A | H,A,DG9J936 | 80G2UH090BE16L | 24000 | 20200 | 16 | 14 | 8 |  | 62 |  | 214269245
ADP | 4HP17L24P-**A | H,A,DG9J(1,2)36+TXV | 80G2UH090BV16 | 23400 | 20000 | 16 | 13.5 | 7.8 |  | 63 |  | 214269246
ADP | 4HP17L24P-**A | H,A,DG9J936 | 80G2UH090BV16 | 23400 | 20000 | 16 | 13.5 | 7.8 |  | 63 |  | 214269247
ADP | 4HP17L24P-**A | H,A,DG9J(1,2)36+TXV | 92G1UH030BE12 | 23000 | 19600 | 16 | 13.5 | 7.8 |  | 63 |  | 214269248
ADP | 4HP17L24P-**A | H,A,DG9J936 | 92G1UH030BE12 | 23000 | 19600 | 16 | 13.5 | 7.8 |  | 63 |  | 214269249
ADP | 4HP17L24P-**A | H,A,DG9J(1,2)36+TXV | 92G1UH045BE12 | 23800 | 20200 | 16 | 13.5 | 7.8 |  | 63 |  | 214269250
ADP | 4HP17L24P-**A | H,A,DG9J936 | 92G1UH045BE12 | 23800 | 20200 | 16 | 13.5 | 7.8 |  | 63 |  | 214269251
ADP | 4HP17L24P-**A | H,A,DG9J(1,2)36+TXV | 92G1UH070BE12 | 23800 | 20200 | 16 | 13.5 | 8 |  | 63 |  | 214269252
ADP | 4HP17L24P-**A | H,A,DG9J936 | 92G1UH070BE12 | 23800 | 20200 | 16 | 13.5 | 8 |  | 63 |  | 214269253
ADP | 4HP17L24P-**A | H,A,DG9J(1,2)36+TXV | 95G1UH040BE12X | 23800 | 20400 | 15.2 | 13 | 7.8 |  | 64 |  | 214269254
ADP | 4HP17L24P-**A | H,A,DG9J936 | 95G1UH040BE12X | 23800 | 20400 | 15.2 | 13 | 7.8 |  | 64 |  | 214269255
ADP | 4HP17L24P-**A | H,A,DG9J(1,2)36+TXV | 95G1UH060BE12X | 23800 | 20400 | 15.2 | 13 | 7.8 |  | 64 |  | 214269256
ADP | 4HP17L24P-**A | H,A,DG9J936 | 95G1UH060BE12X | 23800 | 20400 | 15.2 | 13 | 7.8 |  | 64 |  | 214269257
ADP | 4HP17L24P-**A | H,A,DG9J(1,2)36+TXV | 96G1UH030BE08 | 23000 | 19600 | 16 | 13.5 | 7.8 |  | 63 |  | 214269258
ADP | 4HP17L24P-**A | H,A,DG9J936 | 96G1UH030BE08 | 23000 | 19600 | 16 | 13.5 | 7.8 |  | 63 |  | 214269259
ADP | 4HP17L24P-**A | H,A,DG9J(1,2)36+TXV | 96G1UH045BE12 | 23800 | 20400 | 15.2 | 13 | 7.8 |  | 64 |  | 214269260
ADP | 4HP17L24P-**A | H,A,DG9J936 | 96G1UH045BE12 | 23800 | 20400 | 15.2 | 13 | 7.8 |  | 64 |  | 214269261
ADP | 4HP17L24P-**A | H,A,DG9J(1,2)36+TXV | 96G1UH070BE12 | 23800 | 20400 | 15.2 | 13 | 7.8 |  | 64 |  | 214269262
ADP | 4HP17L24P-**A | H,A,DG9J936 | 96G1UH070BE12 | 23800 | 20400 | 15.2 | 13 | 7.8 |  | 64 |  | 214269263
ADP | 4HP17L24P-**A | H,A,DG9J(1,2)36+TXV | 96G2UH045BE12 | 23800 | 20400 | 16 | 13 | 7.8 |  | 63 |  | 214269266
ADP | 4HP17L24P-**A | H,A,DG9J936 | 96G2UH045BE12 | 23800 | 20400 | 16 | 13 | 7.8 |  | 63 |  | 214269267
ADP | 4HP17L24P-**A | H,A,DG9J(1,2)36+TXV | 96G2UH045BV12 | 23400 | 20000 | 16 | 13.5 | 7.8 |  | 63 |  | 214269268
ADP | 4HP17L24P-**A | H,A,DG9J936 | 96G2UH045BV12 | 23400 | 20000 | 16 | 13.5 | 7.8 |  | 63 |  | 214269269
ADP | 4HP17L24P-**A | H,A,DG9J(1,2)36+TXV | 96G2UH070BE12 | 23800 | 20200 | 16 | 13 | 7.8 |  | 63 |  | 214269270
ADP | 4HP17L24P-**A | H,A,DG9J936 | 96G2UH070BE12 | 23800 | 20200 | 16 | 13 | 7.8 |  | 63 |  | 214269271
ADP | 4HP17L24P-**A | H,A,DG9J(1,2)36+TXV | 96G2UH070BV12 | 23600 | 19800 | 16 | 13.5 | 7.8 |  | 64 |  | 214269272
ADP | 4HP17L24P-**A | H,A,DG9J936 | 96G2UH070BV12 | 23600 | 19800 | 16 | 13.5 | 7.8 |  | 64 |  | 214269273
ADP | 4HP17L24P-**A | H,A,DG9J(1,2)36+TXV | 97G2UH045BE12 | 23800 | 20400 | 16 | 13 | 7.8 |  | 63 |  | 214269274
ADP | 4HP17L24P-**A | H,A,DG9J936 | 97G2UH045BE12 | 23800 | 20400 | 16 | 13 | 7.8 |  | 63 |  | 214269275
ADP | 4HP17L24P-**A | H,A,DG9J(1,2)36+TXV | 97G2UH045BV12 | 23400 | 20000 | 16 | 13.5 | 7.8 | 2.06 | 63 | 50 | 214269276
ADP | 4HP17L24P-**A | H,A,DG9J936 | 97G2UH045BV12 | 23400 | 20000 | 16 | 13.5 | 7.8 | 2.06 | 63 | 50 | 214269277
ADP | 4HP17L24P-**A | H,A,DG9J(1,2)36+TXV | 97G2UH070BE12 | 23800 | 20200 | 16 | 13 | 7.8 |  | 63 |  | 214269278
ADP | 4HP17L24P-**A | H,A,DG9J936 | 97G2UH070BE12 | 23800 | 20200 | 16 | 13 | 7.8 |  | 63 |  | 214269279
ADP | 4HP17L24P-**A | H,A,DG9J(1,2)36+TXV | 97G2UH070BV12 | 23600 | 19800 | 16 | 13.5 | 7.8 | 2.08 | 64 | 51 | 214269280
ADP | 4HP17L24P-**A | H,A,DG9J936 | 97G2UH070BV12 | 23600 | 19800 | 16 | 13.5 | 7.8 | 2.08 | 64 | 51 | 214269281
ADP | 4HP17L30P-**A | H,A,DG9J(1,2)36+TXV | 80G1UH040AE12X | 29000 | 26000 | 15.2 | 12.5 | 8 | 2.26 | 66 | 54 | 214269284
ADP | 4HP17L30P-**A | H,A,DG9J936 | 80G1UH040AE12X | 29000 | 26000 | 15.2 | 12.5 | 8 | 2.26 | 66 | 54 | 214269285
ADP | 4HP17L30P-**A | H,A,DG9J(1,2)36+TXV | 80G1UH045AE12 | 28600 | 26000 | 15.2 | 13 | 8 | 2.2 | 65 | 53 | 214269286
ADP | 4HP17L30P-**A | H,A,DG9J936 | 80G1UH045AE12 | 28600 | 26000 | 15.2 | 13 | 8 | 2.2 | 65 | 53 | 214269287
ADP | 4HP17L30P-**A | H,A,DG9J(1,2)36+TXV | 80G1UH060AE12X | 29000 | 26000 | 15.2 | 12.5 | 8 | 2.26 | 66 | 54 | 214269290
ADP | 4HP17L30P-**A | H,A,DG9J936 | 80G1UH060AE12X | 29000 | 26000 | 15.2 | 12.5 | 8 | 2.26 | 66 | 54 | 214269291
ADP | 4HP17L30P-**A | H,A,DG9J(1,2)36+TXV | 80G1UH070AE12 | 28600 | 26000 | 15.2 | 13 | 8 | 2.2 | 66 | 54 | 214269292
ADP | 4HP17L30P-**A | H,A,DG9J936 | 80G1UH070AE12 | 28600 | 26000 | 15.2 | 13 | 8 | 2.2 | 66 | 54 | 214269293
ADP | 4HP17L30P-**A | H,A,DG9J(1,2)36+TXV | 80G1UH070AE12L | 28600 | 26000 | 15.2 | 13 | 8 | 2.2 | 66 | 54 | 214269294
ADP | 4HP17L30P-**A | H,A,DG9J936 | 80G1UH070AE12L | 28600 | 26000 | 15.2 | 13 | 8 | 2.2 | 66 | 54 | 214269295
ADP | 4HP17L30P-**A | H,A,DG9J(1,2)36+TXV | 80G1UH070BE12 | 29000 | 25600 | 16 | 13 | 7.8 | 2.12 | 64 | 51 | 214269296
ADP | 4HP17L30P-**A | H,A,DG9J936 | 80G1UH070BE12 | 29000 | 25600 | 16 | 13 | 7.8 | 2.12 | 64 | 51 | 214269297
ADP | 4HP17L30P-**A | H,A,DG9J(1,2)36+TXV | 80G1UH080BE16X | 28800 | 25800 | 15.2 | 13 | 7.8 | 2.08 | 64 | 51 | 214269300
ADP | 4HP17L30P-**A | H,A,DG9J936 | 80G1UH080BE16X | 28800 | 25800 | 15.2 | 13 | 7.8 | 2.08 | 64 | 51 | 214269301
ADP | 4HP17L30P-**A | H,A,DG9J(1,2)36+TXV | 80G1UH090BE16 | 28600 | 25800 | 16 | 13 | 8 | 2.22 | 66 | 53 | 214269302
ADP | 4HP17L30P-**A | H,A,DG9J936 | 80G1UH090BE16 | 28600 | 25800 | 16 | 13 | 8 | 2.22 | 66 | 53 | 214269303
ADP | 4HP17L30P-**A | H,A,DG9J(1,2)36+TXV | 80G1UH100CE20X | 29800 | 26200 | 16 | 13 | 8 |  | 64 |  | 214269308
ADP | 4HP17L30P-**A | H,A,DG9J936 | 80G1UH100CE20X | 29800 | 26200 | 16 | 13 | 8 |  | 64 |  | 214269309
ADP | 4TWX5024N1 | FG47936 | S9V2B040U3VSB | 24200 | 20200 | 16 | 12.5 | 7.8 | 2.1 | 66 | 52 | 214073514
ADP | 4TWX5024N1 | PL36H210P299 | S9V2B060U4PSC | 24200 | 20400 | 16 | 12.5 | 7.8 | 2.1 | 65 | 52 | 214073519
ADP | 4TWX5024N1 | FG47936 | S9V2B060U4PSC | 24200 | 20400 | 16 | 12.5 | 7.8 | 2.1 | 65 | 52 | 214073526
ADP | 25TPA736A**30* | V,C36H175P459 | 59TN6C080C17**14 | 33200 | 33000 | 16 | 11.7 | 7.8 | 2.14 | 62 | 52 | 214270295
ADP | 25TPA736A**30* | PL36H210P749 | 59TN6C080C21**20 | 33000 | 32800 | 15.2 | 11.7 | 7.8 | 2.14 | 62 | 51 | 214270297
ADP | 25TPA736A**30* | C36A***L159 | 59TN6C080C21**20 | 33000 | 32800 | 15.2 | 11.7 | 7.8 | 2.14 | 62 | 51 | 214270298
ADP | 25TPA736A**30* | PL36H210P299 | 59TN6C100C21**22 | 33000 | 33000 | 16 | 12.5 | 7.8 | 2.16 | 61 | 51 | 214270300
ADP | 25TPA736A**30* | PL36H210P749 | 59TN6C100C21**22 | 32800 | 32800 | 15.2 | 12 | 7.8 | 2.12 | 61 | 51 | 214270301
ADP | 25TPA736A**30* | C36A***L159 | 59TN6C100C21**22 | 33000 | 33000 | 15.2 | 12 | 7.8 | 2.14 | 61 | 51 | 214270302
ADP | 25TPA736A**30* | C36A***L539 | 59TN6C100C21**22 | 33000 | 33000 | 16 | 12.5 | 7.8 | 2.16 | 61 | 51 | 214270303
ADP | 25TPA736A**30* | C36A***L539 | 59TP6C060V17**16 | 33000 | 33000 | 16 | 11.7 | 7.8 | 2.14 | 62 | 52 | 214270335
ADP | 25TPA736A**30* | V,C36H175P459 | 59TP6C060V17**16 | 33000 | 33000 | 16 | 11.7 | 7.8 | 2.14 | 62 | 52 | 214270336
ADP | 25TPA736A**30* | PL36H210P299 | 59TP6C080V17**16 | 33800 | 33400 | 16 | 12 | 7.8 | 2.16 | 62 | 52 | 214270337
ADP | 25TPA736A**30* | C36A***L539 | 59TP6C080V17**16 | 33800 | 33400 | 16 | 12 | 7.8 | 2.16 | 62 | 52 | 214270347
ADP | 25TPA736A**30* | V,C36H175P459 | 59TP6C080V17**16 | 32800 | 33000 | 16 | 11.7 | 7.8 | 2.1 | 62 | 52 | 214270348
ADP | 25TPA736A**30* | PL36H210P299 | 59TP6C080V21**20 | 34000 | 33400 | 16 | 12.5 | 8 | 2.22 | 62 | 52 | 214270349
ADP | 25TPA736A**30* | PL36H210P749 | 59TP6C080V21**20 | 33000 | 33400 | 15.2 | 11.7 | 8 | 2.22 | 62 | 52 | 214270350
ADP | 25TPA736A**30* | C36A***L159 | 59TP6C080V21**20 | 33400 | 33200 | 15.2 | 12 | 7.8 | 2.16 | 61 | 51 | 214270351
ADP | 25TPA736A**30* | C36A***L539 | 59TP6C080V21**20 | 34000 | 33400 | 16 | 12.5 | 8 | 2.22 | 62 | 52 | 214270352
ADP | 25TPA736A**30* | PL36H210P299 | 59TP6C100V21**20 | 33600 | 33200 | 16 | 12.5 | 8 | 2.22 | 61 | 52 | 214270353
ADP | 25TPA736A**30* | PL36H210P749 | 59TP6C100V21**20 | 32800 | 32800 | 15.2 | 12 | 7.8 | 2.14 | 62 | 51 | 214270354
ADP | 25TPA736A**30* | C36A***L159 | 59TP6C100V21**20 | 33200 | 32800 | 15.2 | 12 | 7.8 | 2.16 | 62 | 51 | 214270355
CENTURY | HRG1524S1R-**A | (C,M)CG3036TB4P | GUH97M070B3M | 23400 | 19800 | 16 | 13 | 7.8 |  | 64 |  | 214099195
CENTURY | HRG1524S1R-**A | (C,M)CG30TB5P | GUH97M070B3M | 23000 | 19800 | 16 | 13.5 | 7.8 |  | 64 |  | 214099196
CENTURY | HRG1542S1R-**AA | (C,M)AG60TCFP | GUH97M110C5M | 41500 | 37800 | 15.2 | 12.5 | 7.8 | 2.06 | 65 | 52 | 214099412
CENTURY | HRG1548S1R-**A | (C,M)CG60TCAP | GDD80C110C5M | 47500 | 43000 | 16 | 13 | 8.1 |  | 66 |  | 214099415
CENTURY | HRG1548S1R-**A | (C,M)CG4248TCBP | GDD80C110C5M | 47500 | 43000 | 16 | 13.5 | 8.1 |  | 66 |  | 214099416
CENTURY | HRG1524S1R-**A | (C,M)CG30TB5P | GUH96T045B3M | 23000 | 19800 | 16 | 13.5 | 7.8 |  | 64 |  | 214099188
CENTURY | HRG1548S1R-**A | (C,M)CG60TCBP | GDD80C110C5M | 47500 | 43000 | 16 | 13.5 | 8.1 |  | 66 |  | 214099417
CENTURY | HRG1524S1R-**A | (C,M)CG24TB4P | GUH97M070B3M | 23400 | 19800 | 16 | 13 | 7.8 |  | 64 |  | 214099194
CENTURY | HRG1524S1R-**A | (C,M)CG3036TB4P | GUH96C045B3M | 23600 | 20400 | 15.2 | 12.5 | 7.8 |  | 64 |  | 214099179
CENTURY | HRG1524S1R-**A | (C,M)CG24TB4P | GUH96C070B3M | 23600 | 20400 | 15.2 | 12.5 | 7.8 |  | 64 |  | 214099182
CENTURY | HRG1524S1R-**A | (C,M)CG2430TC3P | GDD80C110C5M | 22800 | 20800 | 15.2 | 12.5 | 7.9 | 1.92 | 65 | 53 | 214099105
ADP | 25TPA724A**30* | C36A***L139 | 59MN7C060C17**14 | 21800 | 22000 | 16 | 12 | 7.8 | 2.22 | 60 | 46 | 214270099
ADP | 25TPA724A**30* | C36A***L129 | 59MN7C060C17**14 | 21400 | 22000 | 16 | 11.7 | 7.8 | 2.22 | 60 | 46 | 214270098
ADP | 25TPA724A**30* | PL36H210P299 | 59MN7C060C17**14 | 22200 | 22000 | 17 | 13 | 7.8 | 2.24 | 60 | 46 | 214270097
ADP | 25TPA724A**30* | C36A***L139 | 58TP*B045V14**12 | 22000 | 22000 | 16 | 12 | 7.8 | 2.24 | 60 | 46 | 214270082
ADP | 25TPA724A**30* | C36A***L129 | 58TP*B045V14**12 | 22000 | 22000 | 16 | 12 | 7.8 | 2.24 | 60 | 46 | 214270081
ADP | 25TPA724A**30* | V,C36H***P429 | 58TP*B045V14**12 | 22000 | 22000 | 16 | 12 | 7.8 | 2.24 | 60 | 46 | 214270080
ADP | 25TPA724A**30* | V,C36H175P139 | 58TN*B045C17**12 | 22000 | 22200 | 16 | 12 | 7.8 | 2.24 | 59 | 45 | 214270069
ADP | 25TPA724A**30* | PL36H210P749 | 58TN*B045C17**12 | 22200 | 22200 | 16 | 12 | 7.8 | 2.24 | 59 | 45 | 214270067
ADP | 25TPA724A**30* | V,C36H175P149 | 58TN*B045C17**12 | 22400 | 22200 | 16 | 12 | 7.8 | 2.24 | 59 | 45 | 214270064
ADP | 25TPA724A**30* | PL36H175P149 | 58TN*B045C17**12 | 22400 | 22200 | 16 | 12 | 7.8 | 2.24 | 59 | 45 | 214270063
ADP | 25TPA724A**30* | C36A***L129 | 58TN*B045C17**12 | 21800 | 22200 | 16 | 11.7 | 7.8 | 2.24 | 59 | 45 | 214270061
ADP | 25TPA724A**30* | PL36H210P299 | 58TN*B045C17**12 | 22400 | 22200 | 17 | 13 | 7.8 | 2.24 | 59 | 45 | 214270060
COMFORT-AIRE | HRG1542S1R-**AA | (C,M)CG60TCBP | GUH97M110C5M | 41500 | 37800 | 15.2 | 12.5 | 7.8 | 2.06 | 65 | 52 | 214099943
COMFORT-AIRE | HRG1542S1R-**AA | (C,M)CG4248TCBP | GUH97M110C5M | 41500 | 37800 | 15.2 | 12.5 | 7.8 | 2.06 | 65 | 52 | 214099942
COMFORT-AIRE | HRG1542S1R-**AA | (C,M)AG60TCFP | GUH96T110C5M | 41500 | 37800 | 15.2 | 12.5 | 7.8 | 2.06 | 65 | 52 | 214099928
COMFORT-AIRE | HRG1542S1R-**AA | (C,M)CG60TCBP | GUH96T110C5M | 41500 | 37800 | 15.2 | 12.5 | 7.8 | 2.06 | 65 | 52 | 214099927
COMFORT-AIRE | HRG1542S1R-**AA | (C,M)CG60TCBP | GUH92C110C5M | 41000 | 37400 | 15.2 | 13 | 7.8 | 2.1 | 65 | 52 | 214099907
COMFORT-AIRE | HRG1542S1R-**AA | (C,M)CG60TCAP | GUH92C110C5M | 41000 | 37400 | 15.2 | 13 | 7.8 | 2.1 | 65 | 52 | 214099905
COMFORT-AIRE | HRG1542S1R-**AA | (C,M)CG60TCBP | GUH92C110C4M | 40500 | 37400 | 15.2 | 13 | 7.8 | 2.1 | 65 | 51 | 214099903
COMFORT-AIRE | HRG1542S1R-**AA | (C,M)CG4248TCBP | GUH92C110C4M | 40500 | 37400 | 15.2 | 13 | 7.8 | 2.1 | 65 | 51 | 214099902
COMFORT-AIRE | HRG1542S1R-**AA | (C,M)CG60TCAP | GUH92C110C4M | 40500 | 37400 | 15.2 | 13 | 7.8 | 2.1 | 65 | 51 | 214099901
COMFORT-AIRE | HRG1542S1R-**AA | (C,M)CG60TCAP | GUH80C110C5M | 40500 | 37400 | 15.2 | 13 | 7.8 | 2.1 | 65 | 51 | 214099889
COMFORT-AIRE | HRG1542S1R-**AA | (C,M)CG4248TCBP | GUH80C090C5M | 41500 | 37800 | 15.2 | 12.5 | 7.8 | 2.08 | 65 | 52 | 214099886
COMFORT-AIRE | HRG1542S1R-**AA | (C,M)AG60TCFP | GUH92C110C5M | 41000 | 37400 | 15.2 | 13.5 | 7.8 | 2.1 | 65 | 52 | 214099908
COMFORT-AIRE | HRG1542S1R-**AA | (C,M)CG4248TCBP | GUH92C110C5M | 41000 | 37400 | 15.2 | 13 | 7.8 | 2.1 | 65 | 52 | 214099906
COMFORT-AIRE | HRG1542S1R-**AA | (C,M)AG60TCFP | GUH92C110C4M | 40500 | 37400 | 15.2 | 13.5 | 7.8 | 2.1 | 65 | 51 | 214099904
COMFORT-AIRE | HRG1542S1R-**AA | (C,M)AG60TCFP | GUH92C090C4M | 40500 | 37400 | 15.2 | 13 | 7.8 | 2.06 | 65 | 51 | 214099900
COMFORT-AIRE | HRG1542S1R-**AA | (C,M)CG60TCBP | GUH92C090C4M | 40500 | 37400 | 15.2 | 12.5 | 7.8 | 2.06 | 65 | 51 | 214099899
COMFORT-AIRE | HRG1542S1R-**AA | (C,M)CG4248TCBP | GUH92C090C4M | 40500 | 37400 | 15.2 | 12.5 | 7.8 | 2.06 | 65 | 51 | 214099898
COMFORT-AIRE | HRG1542S1R-**AA | (C,M)CG60TCAP | GUH92C090C4M | 40500 | 37400 | 15.2 | 12.5 | 7.8 | 2.06 | 65 | 51 | 214099897
COMFORT-AIRE | HRG1542S1R-**AA | (C,M)CG60TCBP | GUH80C110C5M | 40500 | 37400 | 15.2 | 13 | 7.8 | 2.1 | 65 | 51 | 214099891
COMFORT-AIRE | HRG1542S1R-**AA | (C,M)CG4248TCBP | GUH80C110C5M | 40500 | 37400 | 15.2 | 13 | 7.8 | 2.1 | 65 | 51 | 214099890
COMFORT-AIRE | HRG1542S1R-**A | (C,M)CG60TCAP | GUH80X100C5M | 40500 | 37400 | 15.2 | 12.5 | 7.8 | 2.06 | 65 | 51 | 214099832
COMFORT-AIRE | HRG1542S1R-**AA | (C,M)CG60TCBP | GUH80C090C5M | 41500 | 37800 | 15.2 | 12.5 | 7.8 | 2.08 | 65 | 52 | 214099887
COMFORT-AIRE | HRG1542S1R-**AA | (C,M)CG60TCAP | GUH80C090C5M | 41500 | 37800 | 15.2 | 12.5 | 7.8 | 2.08 | 65 | 52 | 214099885
COMFORT-AIRE | HRG1542S1R-**A | (C,M)CG60TCAP | GDD96C090C4M | 41000 | 37400 | 15.2 | 13 | 7.8 | 2.08 | 64 | 51 | 214099816
COMFORT-AIRE | HRG1542S1R-**A | (C,M)CG48TBFP | GDD96C070B4M | 40500 | 40000 | 15.2 | 12.5 | 8 | 2.08 | 67 | 54 | 214099815
COMFORT-AIRE | HRG1542S1R-**A | (C,M)CG48TCFP | GDD92C090C4M | 41000 | 37400 | 15.2 | 13.5 | 7.8 | 2.04 | 64 | 51 | 214099814
ADP | 4HP17L60P-**A | H,A,DG51960 | 96G2DF110CE20 | 56500 | 50500 | 15.2 | 12.5 | 7.8 | 2.12 | 65 | 51 | 214269744
ADP | 4HP17L60P-**A | H,A,DG51(1,2)60+TXV | 96G2DF110CE20 | 56500 | 50500 | 15.2 | 12.5 | 7.8 | 2.12 | 65 | 51 | 214269743
ADP | 4HP17L48P-**A | H,A,DG49960 | 97G2UH090CV12 | 46000 | 42500 | 15.2 | 13 | 8 | 2.18 | 69 | 56 | 214269702
ADP | 4HP17L48P-**A | H,A,DG49(1,2)60+TXV | 97G2UH090CV12 | 46000 | 42500 | 15.2 | 13 | 8 | 2.18 | 69 | 56 | 214269701
ADP | 4HP17L48P-**A | H,A,DG49960 | 97G2UH090CE16 | 46000 | 42500 | 15.2 | 13 | 8 |  | 69 |  | 214269700
ADP | 4HP17L48P-**A | H,A,DG49(1,2)60+TXV | 97G2UH090CE16 | 46000 | 42500 | 15.2 | 13 | 8 |  | 69 |  | 214269699
CENTURY | HRG1530S1R-**A | (C,M)CG30TB5P | GUH80X080B4M | 29200 | 26600 | 15.2 | 12.5 | 8 | 2.16 | 66 | 54 | 214099238
CENTURY | HRG1524S1R-**A | (C,M)CG24TB4P | GDD92C070B3M | 23200 | 20000 | 15.2 | 13 | 7.8 |  | 64 |  | 214099115
CENTURY | HRG1524S1R-**A | (C,M)CG24TB4P | GUH80C090B4M | 23200 | 20000 | 16 | 13.5 | 7.85 |  | 63 |  | 214099154
CENTURY | HRG1524S1R-**A | (C,M)CG3036TA4P | GUH80C070A3M | 23200 | 19800 | 16 | 13.5 | 7.8 |  | 64 |  | 214099147
CENTURY | HRG1524S1R-**A | (C,M)CG30TB5P | GDD96C070B4M | 23400 | 21000 | 15.2 | 12.5 | 8.05 | 1.96 | 65 | 53 | 214099130
CENTURY | HRG1524S1R-**A | (C,M)CG24TB4P | GDD96C045B3M | 23000 | 21000 | 15.2 | 12.5 | 8 | 1.94 | 65 | 52 | 214099124
CENTURY | HRG1524S1R-**A | (C,M)CG3036TB4P | GDD92C045B3M | 23000 | 20000 | 15.2 | 13 | 7.8 |  | 64 |  | 214099112
CENTURY | HRG1530S1R-**A | (C,M)CG3036TA4P | GUH80X060A3M | 28200 | 26000 | 15.2 | 12.5 | 7.8 | 2.2 | 66 | 54 | 214099235
CENTURY | HRG1530S1R-**A | (C,M)CG30TA5P | GUH80X040A3M | 28600 | 26000 | 15.2 | 12.5 | 7.9 | 2.24 | 66 | 54 | 214099234
CENTURY | HRG1524S1R-**A | (C,M)CG24TA4P | GUH80C070A3M | 23200 | 19800 | 16 | 13.5 | 7.8 |  | 64 |  | 214099146
CENTURY | HRG1524S1R-**A | (C,M)CG30TA5P | GUH80C045A3M | 22800 | 19600 | 16 | 13.5 | 7.8 |  | 63 |  | 214099144
CENTURY | HRG1524S1R-**A | (C,M)CG3036TA4P | GUH80C045A3M | 22800 | 19600 | 16 | 13.5 | 7.8 |  | 63 |  | 214099143
CENTURY | HRG1524S1R-**A | (C,M)CG24TA4P | GUH80C045A3M | 22800 | 19600 | 16 | 13.5 | 7.8 |  | 63 |  | 214099142
CENTURY | HRG1518S1R-**A | (C,M)CG30TB5P | GDD80C090B4M | 18000 | 16400 | 15.2 | 13 | 8.1 |  | 63 |  | 214099016
CENTURY | HRG1518S1R-**A | (C,M)CG24TB4P | GDD80C090B4M | 17800 | 16400 | 15.2 | 12.5 | 8.1 |  | 63 |  | 214099014
CENTURY | HRG1518S1R-**A | (C,M)CG2430TB3P | GDD80C090B4M | 17700 | 16400 | 15.2 | 12.5 | 8.05 |  | 63 |  | 214099013
CENTURY | HRG1518S1R-**A | (C,M)CG30TB5P | GDD80C070B3M | 18000 | 16200 | 15.2 | 13.5 | 8.1 |  | 62 |  | 214099012
CENTURY | HRG1518S1R-**A | (C,M)CG3036TB4P | GDD80C070B3M | 17700 | 16200 | 15.2 | 13 | 8.1 |  | 62 |  | 214099011
CENTURY | HRG1518S1R-**A | (C,M)CG30TA5P | GDD80C045A3M | 18000 | 15800 | 15.2 | 13.5 | 7.8 |  | 62 |  | 214099008
CENTURY | HRG1524S1R-**A | (C,M)CG24TB4P | GUH92C045B3M | 23600 | 20200 | 15.2 | 13 | 7.8 |  | 63 |  | 214099170
CENTURY | HRG1518S1R-**A | (C,M)CG2430TB3P | GUH96T045B3M | 17600 | 16300 | 16 | 13 | 7.95 | 2 | 63 | 50 | 214099077
CENTURY | HRG1518S1R-**A | (C,M)CG30TB5P | GUH96C070B3M | 18000 | 15600 | 16 | 13.5 | 8 | 2.04 | 63 | 53 | 214099076
CENTURY | HRG1518S1R-**A | (C,M)CG3036TA4P | GDD80C045A3M | 18000 | 15800 | 15.2 | 13.5 | 7.8 |  | 62 |  | 214099007
CENTURY | HRG1518S1R-**A | (C,M)CG24TA4P | GDD80C045A3M | 18000 | 15800 | 15.2 | 13.5 | 7.8 |  | 62 |  | 214099006
CENTURY | HRG1518S1R-**A | (C,M)CG2430TA3P | GDD80C045A3M | 17900 | 15800 | 15.2 | 13 | 7.8 |  | 62 |  | 214099005
ADP | HRG1524S1R-**A | H,A,DE8J930 | GUH97M070B3M | 23000 | 19800 | 16 | 13.5 | 7.8 |  | 64 |  | 214098256
ADP | HRG1524S1R-**A | H,A,DE7J936 | GUH97M070B3M | 23400 | 19800 | 16 | 13 | 7.8 |  | 64 |  | 214098255
ADP | HRG1524S1R-**A | H,A,DE7J924 | GUH97M070B3M | 23400 | 19800 | 16 | 13 | 7.8 |  | 64 |  | 214098254
ADP | HRG1524S1R-**A | H,A,DE8J930 | GUH96T070B3M | 23000 | 19800 | 16 | 13.5 | 7.8 |  | 64 |  | 214098252
ADP | HRG1524S1R-**A | H,A,DE7J936 | GUH96T070B3M | 23400 | 19800 | 16 | 13 | 7.8 |  | 64 |  | 214098251
ADP | HRG1524S1R-**A | H,A,DE7J924 | GUH96T070B3M | 23400 | 19800 | 16 | 13 | 7.8 |  | 64 |  | 214098250
ADP | HRG1524S1R-**A | H,A,DE8J930 | GUH96T045B3M | 23000 | 19800 | 16 | 13.5 | 7.8 |  | 64 |  | 214098248
ADP | HRG1524S1R-**A | H,A,DE7J936 | GUH96T045B3M | 23400 | 20000 | 16 | 13 | 7.8 |  | 63 |  | 214098247
ADP | HRG1524S1R-**A | H,A,DE7J924 | GUH96T045B3M | 23400 | 20000 | 16 | 13 | 7.8 |  | 63 |  | 214098246
ADP | HRG1524S1R-**A | H,A,DE8J930 | GUH96C070B3M | 23200 | 20200 | 15.2 | 13 | 7.8 |  | 63 |  | 214098244
ADP | HRG1524S1R-**A | H,A,DE7J936 | GUH96C070B3M | 23600 | 20400 | 15.2 | 12.5 | 7.8 |  | 64 |  | 214098243
ADP | HRG1524S1R-**A | H,A,DE7J924 | GUH96C070B3M | 23600 | 20400 | 15.2 | 12.5 | 7.8 |  | 64 |  | 214098242
ADP | HRG1524S1R-**A | H,A,DE8J930 | GUH96C045B3M | 23200 | 20200 | 15.2 | 13 | 7.8 |  | 63 |  | 214098240
ADP | HRG1524S1R-**A | H,A,DE7J936 | GUH96C045B3M | 23600 | 20400 | 15.2 | 12.5 | 7.8 |  | 64 |  | 214098239
ADP | HRG1524S1R-**A | H,A,DE7J924 | GUH96C045B3M | 23600 | 20400 | 15.2 | 12.5 | 7.8 |  | 64 |  | 214098238
ADP | HRG1524S1R-**A | H,A,DE8J930 | GUH92C070B3M | 23400 | 20200 | 16 | 13.5 | 7.8 |  | 63 |  | 214098236
ADP | HRG1524S1R-**A | H,A,DE7J936 | GUH92C070B3M | 23200 | 20200 | 16 | 13 | 7.85 |  | 63 |  | 214098235
ADP | HRG1524S1R-**A | H,A,DE7J924 | GUH92C070B3M | 23200 | 20200 | 16 | 13 | 7.85 |  | 63 |  | 214098234
ADP | HRG1524S1R-**A | H,A,DE7J936 | GUH92C045B3M | 23600 | 20200 | 15.2 | 13 | 7.8 |  | 63 |  | 214098231
ADP | HRG1524S1R-**A | H,A,DE7J924 | GUH92C045B3M | 23600 | 20200 | 15.2 | 13 | 7.8 |  | 63 |  | 214098230
ADP | HRG1524S1R-**A | H,A,DE8J930 | GUH80X060A3M | 23400 | 20000 | 16 | 13 | 7.8 |  | 64 |  | 214098224
ADP | HRG1524S1R-**A | H,A,DE7J936 | GUH80X060A3M | 23400 | 20000 | 16 | 13 | 7.8 |  | 64 |  | 214098223
ADP | HRG1524S1R-**A | H,A,DE7J924 | GUH80X060A3M | 23400 | 20000 | 16 | 13 | 7.8 |  | 64 |  | 214098222
ADP | HRG1524S1R-**A | H,A,DE8J930 | GUH80X040A3M | 23400 | 20000 | 16 | 13 | 7.8 |  | 64 |  | 214098220
ADP | HRG1524S1R-**A | H,A,DE7J936 | GUH80X040A3M | 23400 | 20000 | 16 | 13 | 7.8 |  | 64 |  | 214098219
ADP | HRG1524S1R-**A | H,A,DE7J924 | GUH80X040A3M | 23400 | 20000 | 16 | 13 | 7.8 |  | 64 |  | 214098218
ADP | HRG1524S1R-**A | H,A,DE8J930 | GUH80C090B4M | 23400 | 20000 | 16 | 13.5 | 8 |  | 63 |  | 214098216
ADP | HRG1524S1R-**A | H,A,DE7J936 | GUH80C090B4M | 23200 | 20000 | 16 | 13.5 | 7.85 |  | 63 |  | 214098215
ADP | HRG1524S1R-**A | H,A,DE7J924 | GUH80C090B4M | 23200 | 20000 | 16 | 13.5 | 7.85 |  | 63 |  | 214098214
ADP | HRG1524S1R-**A | H,A,DE8J930 | GUH80C070B3M | 23000 | 19800 | 16 | 13.5 | 7.8 |  | 64 |  | 214098212
ADP | HRG1524S1R-**A | H,A,DE7J936 | GUH80C070B3M | 23000 | 20000 | 16 | 13 | 7.85 |  | 63 |  | 214098211
ADP | HRG1524S1R-**A | H,A,DE7J924 | GUH80C070B3M | 23000 | 20000 | 16 | 13 | 7.85 |  | 63 |  | 214098210
ADP | HRG1524S1R-**A | H,A,DE8J930 | GUH80C070A3M | 23200 | 19800 | 16 | 13.5 | 7.8 |  | 64 |  | 214098208
ADP | HRG1524S1R-**A | H,A,DE7J936 | GUH80C070A3M | 23200 | 19800 | 16 | 13.5 | 7.8 |  | 64 |  | 214098207
ADP | HRG1524S1R-**A | H,A,DE7J924 | GUH80C070A3M | 23200 | 19800 | 16 | 13.5 | 7.8 |  | 64 |  | 214098206
ADP | HRG1524S1R-**A | H,A,DE8J930 | GUH80C045A3M | 22800 | 19600 | 16 | 13.5 | 7.8 |  | 63 |  | 214098204
ADP | HRG1524S1R-**A | H,A,DE7J936 | GUH80C045A3M | 22800 | 19600 | 16 | 13.5 | 7.8 |  | 63 |  | 214098203
ADP | HRG1524S1R-**A | H,A,DE7J924 | GUH80C045A3M | 22800 | 19600 | 16 | 13.5 | 7.8 |  | 63 |  | 214098202
ADP | 4SHP18LX136P | H,A,DP12936 | A97US2V070B12 | 23000 | 22400 | 18 | 12 | 8.05 | 1.9 | 63 | 62 | 214080953
ADP | 4SHP18LX136P | H,A,DG9J936 | A97US2V060B12X + TSTAT | 23200 | 22400 | 19 | 12 | 7.8 | 1.93 | 67 | 67 | 214080951
ADP | 4SHP18LX136P | H,A,DP12936 | A97US2V060B12X + TSTAT | 23000 | 22400 | 18 | 12 | 8.05 | 1.9 | 63 | 62 | 214080948
ADP | 4SHP18LX136P | H,A,DG9J936 | A97US2V060B12X | 23200 | 22400 | 19 | 12 | 7.8 | 1.92 | 67 | 66 | 214080946
ADP | 4SHP18LX136P | H,A,DP12936 | A97US2V060B12X | 23000 | 22400 | 18 | 12 | 8.05 | 1.9 | 63 | 62 | 214080943
ADP | 4SHP18LX136P | H,A,DP12936 | A97US2V045B12 | 23000 | 22400 | 18 | 12 | 8.05 | 1.88 | 63 | 62 | 214080939
ADP | 4SHP18LX136P | H,A,DP12936 | A97US2V040B12X + TSTAT | 23000 | 22400 | 18 | 12 | 8.05 | 1.9 | 63 | 62 | 214080934
ADP | 25TPB736A**30* | PL36H210P299 | 59MN7C100C21**22 | 33000 | 33000 | 16 | 12.5 | 7.8 | 2.16 | 61 | 51 | 214271116
ADP | 25TPB736A**30* | C36A***L159 | 59MN7C080C21**20 | 33000 | 32800 | 15.2 | 11.7 | 7.8 | 2.14 | 62 | 51 | 214271114
ADP | 25TPB736A**30* | PL36H210P749 | 59MN7C080C21**20 | 33000 | 32800 | 15.2 | 11.7 | 7.8 | 2.14 | 62 | 51 | 214271113
ADP | 25TPB736A**30* | V,C36H175P459 | 59MN7C080C17**14 | 33000 | 33000 | 16 | 11.7 | 7.8 | 2.14 | 62 | 52 | 214271111
ADP | 25TPB736A**30* | C36A***L539 | 59MN7C080C17**14 | 33000 | 33000 | 16 | 11.7 | 7.8 | 2.14 | 62 | 52 | 214271110
ADP | 25TPB736A**30* | PL36H210P299 | 59MN7C080C17**14 | 33000 | 33000 | 16 | 11.7 | 7.8 | 2.14 | 62 | 52 | 214271100
ADP | 25TPB736A**30* | C36A***L539 | 59MN7C060C21**20 | 33000 | 33000 | 16 | 11.7 | 7.8 | 2.14 | 62 | 52 | 214271099
ADP | 25TPB736A**30* | C36A***L539 | 58TP*B110V21**22 | 34000 | 33400 | 16 | 12.5 | 8 | 2.22 | 62 | 51 | 214271083
ADP | 25TPB736A**30* | C36A***L159 | 58TP*B110V21**22 | 33200 | 33000 | 16 | 12 | 7.8 | 2.14 | 62 | 51 | 214271082
ADP | 25TPB736A**30* | PL36H210P749 | 58TP*B110V21**22 | 33000 | 33400 | 16 | 11.7 | 8 | 2.22 | 62 | 51 | 214271081
ADP | 25TPB736A**30* | PL36H210P299 | 58TP*B110V21**22 | 34000 | 33400 | 16 | 12.5 | 8 | 2.22 | 62 | 51 | 214271080
ADP | 25TPB736A**30* | C36A***L539 | 58TN*B090C21**20 | 33200 | 33000 | 16 | 12.5 | 7.8 | 2.16 | 61 | 51 | 214271055
ADP | 25TPB736A**30* | C36A***L159 | 58TN*B090C21**20 | 33200 | 33000 | 15.2 | 12 | 7.8 | 2.16 | 61 | 51 | 214271054
ADP | 25TPB736A**30* | PL36H210P749 | 58TN*B090C21**20 | 32800 | 32800 | 15.2 | 12 | 7.8 | 2.14 | 62 | 51 | 214271053
ADP | N4H5S24*K*AAA* | H,GG34936 | *80MS(N,L)0902120A* | 23600 | 21800 | 15.2 | 12 | 7.8 | 2.06 | 61 | 48 | 214187881
ADP | N4H5S24*K*AAA* | H,GG32936 | *80MS(N,L)0902120A* | 23200 | 21800 | 15.2 | 11.7 | 7.8 | 2.06 | 61 | 48 | 214187878
ADP | N4H5S24*K*AAA* | H,GG24936 | *80MS(N,L)0902120A* | 23000 | 21800 | 15.2 | 11.7 | 7.8 | 2.06 | 61 | 48 | 214187875
ADP | 4TWR6024N1 | PL36H210P179+P0V0A000M30SD |  | 24400 | 22200 | 16 | 12 | 7.8 | 1.9 | 63 | 48 | 214074142
ADP | 4TWR6024N1 | PL36H175P789+P0V0A000M30SD |  | 24200 | 22200 | 16 | 12 | 7.8 | 1.9 | 63 | 48 | 214074140
ADP | 4TWR6024N1 | PL36H210P299+P0V0A000M30SD |  | 24400 | 22200 | 16 | 12.5 | 7.8 | 1.9 | 63 | 48 | 214074138
ADP | 4TWR5060N1 | V,T60H245P189+P0V0D000M50SD |  | 55500 | 52000 | 15.2 | 12 | 7.8 | 2.1 | 68 | 53 | 214074136
ADP | 4TWR5060N1 | V,T60H210P199+P0V0C000M50SD |  | 56000 | 52500 | 15.2 | 12 | 7.8 | 2.1 | 67 | 53 | 214074135
ADP | 4TWR5060N1 | PL60H210P199+P0V0C000M50SD |  | 56000 | 52500 | 15.2 | 12 | 7.8 | 2.1 | 67 | 53 | 214074134
ADP | 4TWR5042N1 | V,T60H245P189+P0V0D000M50SD |  | 41000 | 37400 | 16 | 12 | 7.8 | 2.1 | 65 | 50 | 214074117
ADP | 4TWR5042N1 | V,T60H210P199+P0V0C000M50SD |  | 40500 | 37400 | 16 | 12.5 | 7.8 | 2.1 | 65 | 51 | 214074116
ADP | 4TWR5042N1 | PL60H210P199+P0V0C000M50SD |  | 40500 | 37400 | 16 | 12.5 | 7.8 | 2.1 | 65 | 51 | 214074115
ADP | 4TWR5042N1 | PL48H210P199+P0V0C000M50SD |  | 40500 | 37400 | 16 | 12.5 | 7.8 | 2.1 | 65 | 51 | 214074114
ADP | 4TWR5036N1 | PL36H175P789+P0V0B000M40SD |  | 34600 | 31000 | 15.2 | 12 | 7.8 | 2.2 | 66 | 54 | 214074098
ADP | 4SHP22LX148P-**A | H,A,DG49(1,2)60+TXV | A96US2V090C16 | 46000 | 43500 | 19 | 11.7 | 7.8 | 1.86 | 63 | 56 | 214264360
ADP | 4SHP22LX148P-**A | H,A,DG49960 | A96UH2E110C20 | 46000 | 43000 | 18 | 12 | 7.8 | 1.86 | 63 | 56 | 214264359
ADP | 4SHP22LX148P-**A | H,A,DG49(1,2)60+TXV | A96UH2E110C20 | 46000 | 43000 | 18 | 12 | 7.8 | 1.86 | 63 | 56 | 214264358
ADP | 4SHP22LX148P-**A | H,A,DG49960 | A96UH1E110C20 | 46500 | 43000 | 18 | 12 | 7.8 | 1.88 | 63 | 56 | 214264357
ADP | 4SHP22LX148P-**A | H,A,DG49(1,2)60+TXV | A96UH1E110C20 | 46500 | 43000 | 18 | 12 | 7.8 | 1.88 | 63 | 56 | 214264356
ADP | 4SHP22LX148P-**A | H,A,DG49960 | A80US2V110C20L | 46500 | 43000 | 19 | 12 | 7.8 | 1.88 | 63 | 56 | 214264347
ADP | 4SHP22LX148P-**A | H,A,DG49(1,2)60+TXV | A80US2V110C20L | 46500 | 43000 | 19 | 12 | 7.8 | 1.88 | 63 | 56 | 214264346
ADP | 4SHP22LX148P-**A | H,A,DG49960 | A80US2V110C20 | 46500 | 43000 | 19 | 12 | 7.8 | 1.88 | 63 | 56 | 214264345
ADP | 4SHP22LX148P-**A | H,A,DG49(1,2)60+TXV | A80US2V110C20 | 46500 | 43000 | 19 | 12 | 7.8 | 1.88 | 63 | 56 | 214264344
ADP | 4SHP22LX148P-**A | H,A,DG49960 | A80US2V100C20X | 46000 | 43000 | 19 | 12 | 7.8 | 1.86 | 63 | 56 | 214264343
ADP | 4SHP22LX148P-**A | H,A,DG49(1,2)60+TXV | A80US2V100C20X | 46000 | 43000 | 19 | 12 | 7.8 | 1.86 | 63 | 56 | 214264342
ADP | 4SHP22LX148P-**A | H,A,DG49960 | A80US2V090C20 | 46500 | 43000 | 19 | 12 | 7.8 | 1.9 | 62 | 55 | 214264341
ADP | 4SHP22LX148P-**A | H,A,DG49(1,2)60+TXV | A80US2V090C20 | 46500 | 43000 | 19 | 12 | 7.8 | 1.9 | 62 | 55 | 214264340
ADP | 4SHP22LX148P-**A | H,A,DG49960 | A80US2V080C20X | 46500 | 43000 | 19 | 12 | 7.8 | 1.88 | 63 | 56 | 214264335
ADP | 4SHP22LX148P-**A | H,A,DG49(1,2)60+TXV | A80US2V080C20X | 46500 | 43000 | 19 | 12 | 7.8 | 1.88 | 63 | 56 | 214264334
ADP | 4SHP22LX148P-**A | H,A,DG49960 | A80UH2E110C16 | 46000 | 42500 | 19 | 12 | 7.8 | 1.88 | 63 | 56 | 214264329
ADP | 4SHP22LX148P-**A | H,A,DG49(1,2)60+TXV | A80UH2E110C16 | 46000 | 42500 | 19 | 12 | 7.8 | 1.88 | 63 | 56 | 214264328
ADP | 4SHP22LX148P-**A | H,A,DG49960 | A80UH1E110C20 | 46500 | 43000 | 19 | 12 | 7.8 | 1.88 | 63 | 55 | 214264327
ADP | 4SHP22LX148P-**A | H,A,DG49(1,2)60+TXV | A80UH1E110C20 | 46500 | 43000 | 19 | 12 | 7.8 | 1.88 | 63 | 55 | 214264326
ADP | 4SHP22LX148P-**A | H,A,DG49960 | A80UH1E100C20X | 47500 | 43500 | 18 | 11.7 | 8 | 1.98 | 64 | 57 | 214264325
ADP | 4SHP22LX148P-**A | H,A,DG49(1,2)60+TXV | A80UH1E100C20X | 47500 | 43500 | 18 | 11.7 | 8 | 1.98 | 64 | 57 | 214264324
ADP | 4SHP22LX148P-**A | H,A,DG49960 | A80UH1E090C20 | 46500 | 43000 | 19 | 12 | 7.8 | 1.88 | 63 | 55 | 214264323
ADP | 4SHP22LX148P-**A | H,A,DG49(1,2)60+TXV | A80UH1E090C20 | 46500 | 43000 | 19 | 12 | 7.8 | 1.88 | 63 | 55 | 214264322
ADP | HRG1518S1R-**A | H,A,DE32930 | GUH96T045B3M | 17600 | 16300 | 16 | 13 | 7.95 | 2 | 63 | 50 | 214098557
ADP | HRG1518S1R-**A | H,A,DE8J930 | GUH96C070B3M | 18000 | 15600 | 16 | 13.5 | 8 | 2.04 | 63 | 53 | 214098556
ADP | HRG1518S1R-**A | H,A,DE8J930 | GUH96C045B3M | 18000 | 15600 | 16 | 13.5 | 8 | 2 | 63 | 51 | 214098552
ADP | HRG1518S1R-**A | H,A,DE32930 | GUH92C070B3M | 17900 | 15600 | 16 | 13 | 8.05 | 2.04 | 63 | 52 | 214098545
ADP | HRG1518S1R-**A | H,A,DE8J930 | GUH92C045B3M | 18000 | 15600 | 16 | 13.5 | 8 | 2.03 | 63 | 52 | 214098544
ADP | HRG1518S1R-**A | H,A,DE7J936 | GUH92C045B3M | 17600 | 16400 | 16 | 13 | 8.05 | 2.02 | 61 | 49 | 214098543
ADP | HRG1518S1R-**A | H,A,DE7J924 | GUH92C045B3M | 17600 | 16400 | 16 | 13 | 8.05 | 2.02 | 61 | 49 | 214098542
ADP | HRG1518S1R-**A | H,A,DE32930 | GUH92C045B3M | 17500 | 16300 | 16 | 13 | 7.9 | 2 | 61 | 50 | 214098541
ADP | HRG1518S1R-**A | H,A,DE8J930 | GUH80X060A3M | 18000 | 15800 | 16 | 13.5 | 7.8 |  | 62 |  | 214098536
ADP | HRG1518S1R-**A | H,A,DE7J936 | GUH80X060A3M | 18000 | 15400 | 15.2 | 13.5 | 7.8 |  | 62 |  | 214098535
ADP | HRG1518S1R-**A | H,A,DE7J924 | GUH80X060A3M | 18000 | 15400 | 15.2 | 13.5 | 7.8 |  | 62 |  | 214098534
ADP | HRG1518S1R-**A | H,A,DE8J930 | GUH80X040A3M | 18000 | 15800 | 16 | 13.5 | 7.8 |  | 62 |  | 214098532
ADP | HRG1518S1R-**A | H,A,DE7J936 | GUH80X040A3M | 18000 | 15400 | 15.2 | 13.5 | 7.8 |  | 62 |  | 214098531
ADP | HRG1518S1R-**A | H,A,DE7J924 | GUH80X040A3M | 18000 | 15400 | 15.2 | 13.5 | 7.8 |  | 62 |  | 214098530
ADP | HRG1518S1R-**A | H,A,DE8J930 | GUH80C070B3M | 18000 | 15600 | 16 | 13.5 | 8 |  | 63 |  | 214098524
ADP | HRG1518S1R-**A | H,A,DE7J936 | GUH80C070B3M | 18000 | 15600 | 16 | 13.5 | 8 |  | 63 |  | 214098523
ADP | HRG1518S1R-**A | H,A,DE7J924 | GUH80C070B3M | 18000 | 15600 | 16 | 13.5 | 8 |  | 63 |  | 214098522
ADP | HRG1518S1R-**A | H,A,DE32930 | GUH80C070B3M | 17900 | 15600 | 16 | 13 | 7.95 |  | 63 |  | 214098521
ADP | HRG1518S1R-**A | H,A,DE8J930 | GUH80C070A3M | 18000 | 15600 | 16 | 13.5 | 8 |  | 63 |  | 214098520
ADP | HRG1518S1R-**A | H,A,DE7J936 | GUH80C070A3M | 18000 | 15600 | 16 | 13.5 | 8 |  | 63 |  | 214098519
ADP | HRG1518S1R-**A | H,A,DE7J924 | GUH80C070A3M | 18000 | 15600 | 16 | 13.5 | 8 |  | 63 |  | 214098518
ADP | HRG1518S1R-**A | H,A,DE32930 | GUH80C070A3M | 17900 | 15600 | 16 | 13 | 7.95 |  | 63 |  | 214098517
ADP | HRG1518S1R-**A | H,A,DE8J930 | GUH80C045A3M | 18000 | 15600 | 16 | 13.5 | 8 |  | 63 |  | 214098516
ADP | HRG1518S1R-**A | H,A,DE7J936 | GUH80C045A3M | 18000 | 15600 | 16 | 13.5 | 8 |  | 63 |  | 214098515
ADP | HRG1518S1R-**A | H,A,DE7J924 | GUH80C045A3M | 18000 | 15600 | 16 | 13.5 | 8 |  | 63 |  | 214098514
ADP | HRG1518S1R-**A | H,A,DE32930 | GUH80C045A3M | 17900 | 15600 | 16 | 13 | 7.95 |  | 63 |  | 214098513
ADP | HRG1518S1R-**A | H,A,DE7J936 | GDD96C045B3M | 18000 | 16000 | 16 | 13.5 | 7.8 | 1.91 | 61 | 50 | 214098507
ADP | HRG1518S1R-**A | H,A,DE7J924 | GDD96C045B3M | 18000 | 16000 | 16 | 13.5 | 7.8 | 1.91 | 61 | 50 | 214098506
ADP | HRG1518S1R-**A | H,A,DE8J930 | GDD80C090B4M | 18000 | 16400 | 15.2 | 13 | 8.1 |  | 63 |  | 214098496
ADP | HRG1518S1R-**A | H,A,DE7J936 | GDD80C090B4M | 17800 | 16400 | 15.2 | 12.5 | 8.1 |  | 63 |  | 214098495
ADP | HRG1518S1R-**A | H,A,DE7J924 | GDD80C090B4M | 17800 | 16400 | 15.2 | 12.5 | 8.1 |  | 63 |  | 214098494
ADP | HRG1518S1R-**A | H,A,DE32930 | GDD80C090B4M | 17700 | 16400 | 15.2 | 12.5 | 8.05 |  | 63 |  | 214098493
ADP | HRG1518S1R-**A | H,A,DE8J930 | GDD80C070B3M | 18000 | 16200 | 15.2 | 13.5 | 8.1 |  | 62 |  | 214098492
ADP | HRG1518S1R-**A | H,A,DE7J936 | GDD80C070B3M | 17700 | 16200 | 15.2 | 13 | 8.1 |  | 62 |  | 214098491
ADP | HRG1518S1R-**A | H,A,DE7J924 | GDD80C070B3M | 17700 | 16200 | 15.2 | 13 | 8.1 |  | 62 |  | 214098490
ADP | HRG1518S1R-**A | H,A,DE32930 | GDD80C070B3M | 17600 | 16200 | 15.2 | 13 | 8.05 |  | 62 |  | 214098489
ADP | 4SHP18LX136P | H,A,DP18936 | A97DS2V070B16 | 22600 | 22400 | 18 | 12 | 7.8 | 1.8 | 65 | 64 | 214081318
ADP | 4SHP18LX136P | H,A,DP06936 | A97DS2V070B16 | 22600 | 22400 | 18 | 12 | 7.8 | 1.8 | 65 | 64 | 214081317
ADP | 4SHP22LX136P-**A | H,A,DP18936 | A97UH2E090C16 | 35400 | 31400 | 19 | 12 | 8.8 |  | 67 |  | 214081287
ADP | 25TPB748A**30* | V,C60H245P769 | 59TP6C120V24**22 | 44000 | 44500 | 16 | 12 | 7.8 | 2.26 | 63 | 52 | 214271434
ADP | NS17H48SA4-**A | V60H210P199 | NF96U090V3C-* | 46000 | 43000 | 15.2 | 13 | 8 | 2.14 | 69 | 57 | 214271433
ADP | 25TPB748A**30* | C60A***L199 | 59TP6C100V21**22 | 45000 | 44500 | 16 | 12.5 | 7.8 | 2.28 | 63 | 52 | 214271432
ADP | NS17H48SA4-**A | HG50960 | NF96U090V3C-* | 46000 | 42500 | 15.2 | 13 | 8 | 2.18 | 69 | 56 | 214271431
ADP | 25TPB748A**30* | C60A***L189 | 59TP6C100V21**22 | 44000 | 44500 | 16 | 12.5 | 7.8 | 2.28 | 63 | 52 | 214271430
ADP | NS17H48SA4-**A | HG50960 | NF96U090S4C-* | 47500 | 43000 | 15.2 | 12.5 | 8 | 2.22 | 70 | 58 | 214271429
ADP | 25TPB748A**30* | V,C60H210P179 | 59TP6C100V21**22 | 44000 | 44500 | 16 | 12.5 | 7.8 | 2.28 | 63 | 52 | 214271428
ADP | NS17H48SA4-**A | HG50960 | NF95X100S5C-* | 48000 | 44000 | 15.2 | 12.5 | 7.9 | 2.32 | 69 | 57 | 214271427
ADP | 25TPB748A**30* | PL60H210P179 | 59TP6C100V21**22 | 44000 | 44500 | 16 | 12.5 | 7.8 | 2.28 | 63 | 52 | 214271426
ADP | NS17H48SA4-**A | V60H210P199 | NF80X100V5C-* | 48000 | 43500 | 15.2 | 13 | 8.3 |  | 70 |  | 214271425
ADP | 25TPB748A**30* | C60A***L169 | 59TP6C100V21**22 | 44000 | 44500 | 16 | 12 | 7.8 | 2.28 | 63 | 52 | 214271424
ADP | NS17H48SA4-**A | HG50960 | NF80X100V5C-* | 48000 | 45000 | 15.2 | 13 | 8.15 |  | 68 |  | 214271423
ADP | 25TPB748A**30* | C48A***L169 | 59TP6C100V21**22 | 44000 | 44500 | 16 | 12 | 7.8 | 2.28 | 63 | 52 | 214271422
ADP | 25TPB748A**30* | V,C48H210P169 | 59TP6C100V21**22 | 44000 | 44500 | 16 | 12 | 7.8 | 2.28 | 63 | 52 | 214271420
ADP | 25TPB748A**30* | V,C60H210P299 | 59TP6C100V21**22 | 45000 | 44500 | 16 | 12.5 | 7.8 | 2.28 | 63 | 52 | 214271418
ADP | 25TPB748A**30* | PL60H210P299 | 59TP6C100V21**22 | 45000 | 44500 | 16 | 12.5 | 7.8 | 2.28 | 63 | 52 | 214271416
ADP | NS17H48SA4-**A | V60H210P199 | NF80U110T5C-* | 46500 | 42500 | 16 | 13 | 8.1 |  | 67 |  | 214271415
ADP | 25TPB748A**30* | C60A***L199 | 59TP6C100V21**20 | 44000 | 44500 | 16 | 12.5 | 7.8 | 2.26 | 63 | 52 | 214271414
ADP | NS17H48SA4-**A | HG50960 | NF80U110T5C-* | 46500 | 42500 | 16 | 13 | 8.1 |  | 67 |  | 214271413
ADP | 25TPB748A**30* | C60A***L189 | 59TP6C100V21**20 | 44000 | 44500 | 16 | 12.5 | 7.8 | 2.26 | 63 | 52 | 214271412
ADP | 25TPB748A**30* | V,C60H210P179 | 59TP6C100V21**20 | 44000 | 44500 | 16 | 12.5 | 7.8 | 2.26 | 63 | 52 | 214271410
ADP | 25TPB748A**30* | PL60H210P179 | 59TP6C100V21**20 | 44000 | 44500 | 16 | 12.5 | 7.8 | 2.26 | 63 | 52 | 214271408
ADP | NS17H42SA4-**A | V60H210P199 | NF97X080V5C-* | 41500 | 37800 | 15.2 | 12.5 | 7.8 | 2.04 | 66 | 53 | 214271407
ADP | 25TPB748A**30* | C60A***L169 | 59TP6C100V21**20 | 44000 | 44500 | 16 | 12 | 7.8 | 2.26 | 63 | 52 | 214271406
ADP | 25TPB748A**30* | C48A***L169 | 59TP6C100V21**20 | 44000 | 44500 | 16 | 12 | 7.8 | 2.26 | 63 | 52 | 214271404
ADP | NS17H42SA4-**A | V60H210P199 | NF97X080V4C-* | 42000 | 37800 | 15.2 | 12.5 | 7.8 | 2.06 | 65 | 52 | 214271403
ADP | 25TPB748A**30* | V,C48H210P169 | 59TP6C100V21**20 | 44000 | 44500 | 16 | 12 | 7.8 | 2.26 | 63 | 52 | 214271402
ADP | 25TPB748A**30* | V,C60H210P299 | 59TP6C100V21**20 | 44000 | 44500 | 16 | 12.5 | 7.8 | 2.26 | 63 | 52 | 214271400
ADP | 25TPB748A**30* | PL60H210P299 | 59TP6C100V21**20 | 44000 | 44500 | 16 | 12.5 | 7.8 | 2.26 | 63 | 52 | 214271398
ADP | 25TPB748A**30* | C60A***L199 | 59TP6C080V21**20 | 44000 | 45000 | 16 | 12.5 | 7.8 | 2.26 | 64 | 52 | 214271396
ADP | 25TPB748A**30* | C60A***L189 | 59TP6C080V21**20 | 44000 | 45000 | 16 | 12.5 | 7.8 | 2.26 | 64 | 52 | 214271394
ADP | 25TPB748A**30* | V,C60H210P179 | 59TP6C080V21**20 | 44000 | 45000 | 16 | 12.5 | 7.8 | 2.26 | 64 | 52 | 214271392
ADP | 25TPB748A**30* | PL60H210P179 | 59TP6C080V21**20 | 44000 | 45000 | 16 | 12.5 | 7.8 | 2.26 | 64 | 52 | 214271390
ADP | 25TPB748A**30* | C60A***L169 | 59TP6C080V21**20 | 43500 | 44000 | 16 | 12 | 7.8 | 2.24 | 64 | 52 | 214271388
ADP | 25TPB748A**30* | C48A***L169 | 59TP6C080V21**20 | 43500 | 44000 | 16 | 12 | 7.8 | 2.24 | 64 | 52 | 214271386
ADP | 25TPB748A**30* | V,C48H210P169 | 59TP6C080V21**20 | 43500 | 44000 | 16 | 12 | 7.8 | 2.24 | 64 | 52 | 214271384
ADP | NS17H42SA4-**A | V60H210P199 | NF96U090V5C-* | 41500 | 37800 | 15.2 | 12.5 | 7.8 | 2.02 | 66 | 53 | 214271383
ADP | NS17H30SA4-**A | FE*SS9937 |  | 29400 | 27400 | 15.2 | 11.7 | 7.95 | 2.14 | 66 | 54 | 214279210
ADP | NS17H48SA4-**A | FE*TT7960 |  | 47000 | 43500 | 15.2 | 13 | 8.3 |  | 68 |  | 214279208
ADP | NS17H36SA4-**A | FE*SS9937 |  | 34800 | 32200 | 16 | 12.5 | 7.8 | 2.14 | 66 | 53 | 214279205
ADP | NS17H36SA4-**A | FE*E34936 |  | 34200 | 31800 | 15.2 | 12 | 7.8 | 2.12 | 66 | 53 | 214279204
ADP | NS17H30SA4-**A | FE*E34936 |  | 27600 | 25200 | 15.2 | 12 | 8 | 2.06 | 64 | 51 | 214279203
ADP | NS17H24SA4-**A | FE*E32924 |  | 22600 | 20000 | 15.2 | 12.5 | 7.8 |  | 64 |  | 214279202
ADP | NS17H18SA4-**A | FE*E32924 |  | 18000 | 16400 | 15.2 | 12 | 8.05 | 2 | 65 | 53 | 214279201
ADP | NS17H24SA4-**A | FE*G34925 |  | 23400 | 20200 | 16 | 13 | 8 |  | 63 |  | 214279200
ADP | NS17H24SA4-**A | TUY24ZPDA |  | 23400 | 20200 | 16 | 13 | 8 |  | 63 |  | 214279198
ADP | NS17H48SA4-**A | F,PE*TT7960 |  | 47000 | 43500 | 15.2 | 13 | 8.3 |  | 68 |  | 214279195
ADP | NS17H36SA4-**A | F,PE*SS9937 |  | 34800 | 32200 | 16 | 12.5 | 7.8 | 2.14 | 66 | 53 | 214279192
ADP | NS17H36SA4-**A | F,PE*E34936 |  | 34200 | 31800 | 15.2 | 12 | 7.8 | 2.12 | 66 | 53 | 214279191
ADP | NS17H24SA4-**A | F,PE*G34925 |  | 23400 | 20200 | 16 | 13 | 8 |  | 63 |  | 214279189
ADP | NS17H30SA4-**A | F,PE*E34936 |  | 27600 | 25200 | 15.2 | 12 | 8 | 2.06 | 64 | 51 | 214279190
ADP | NS17H24SA4-**A | F,PE*E32924 |  | 22600 | 20000 | 15.2 | 12.5 | 7.8 |  | 64 |  | 214279188
ADP | NS17H18SA4-**A | F,PE*E32924 |  | 18000 | 16400 | 15.2 | 12 | 8.05 | 2 | 65 | 53 | 214279186
ADP | J4HP5048E1000AA | F,PE*TT7960 |  | 45000 | 43000 | 15.2 | 12 | 7.8 |  | 59 |  | 214279013
ADP | GH7TAN460**AA* | V,C60H210P199 | 82*TB60090V21*** | 54500 | 55500 | 15.2 | 12 | 7.8 | 2.24 | 65 | 53 | 214442566
ADP | GH7TAN460**AA* | V,C60H245P769 | 82*SB66135V24*** | 52000 | 55000 | 15.2 | 11.7 | 7.8 | 2.24 | 65 | 52 | 214442563
ADP | GH7TAN460**AA* | V,C60H210P199 | 82*SB66110V21*** | 53500 | 55000 | 16 | 12 | 7.8 | 2.24 | 65 | 52 | 214442562
ADP | GH7TAN460**AA* | V,C60H210P199 | 82*SB60090V21*** | 54500 | 55500 | 15.2 | 12 | 7.8 | 2.24 | 65 | 53 | 214442559
ADP | GH7TAN448**AA* | V,C60H210P199 | 987MC66100C21*** | 44000 | 44000 | 16 | 12.5 | 7.8 | 2.26 | 64 | 52 | 214442556
ADP | GH7TAN448**AA* | V,C60H210P199 | 987MC60060C21*** | 44000 | 45000 | 16 | 12 | 7.8 | 2.22 | 63 | 52 | 214442548
ADP | GH7TAN448**AA* | V,C60H210P179 | 987MC60060C21*** | 44000 | 45000 | 15.2 | 12 | 7.8 | 2.22 | 63 | 52 | 214442547
ADP | GH7TAN448**AA* | V,C48H210P169 | 987MC60060C21*** | 44000 | 45000 | 15.2 | 11.7 | 7.8 | 2.22 | 63 | 52 | 214442546
ADP | GH7TAN448**AA* | V,C60H210P199 | 986TD66100C21*** | 44000 | 44000 | 16 | 12.5 | 7.8 | 2.26 | 64 | 52 | 214442544
ADP | GH7TAN448**AA* | V,C60H210P199 | 935CB66100C21*** | 44000 | 45000 | 16 | 12.5 | 7.8 | 2.26 | 63 | 52 | 214442536
ADP | GH7TAN448**AA* | V,C60H210P179 | 935CB66100C21*** | 44000 | 45000 | 16 | 12.5 | 7.8 | 2.26 | 63 | 52 | 214442535
ADP | GH7TAN448**AA* | V,C48H210P169 | 935CB66100C21*** | 44000 | 45000 | 16 | 12 | 7.8 | 2.26 | 63 | 52 | 214442534
ADP | GH7TAN448**AA* | V,C60H210P299 | 935CB66100C21*** | 44000 | 45000 | 16 | 12.5 | 7.8 | 2.26 | 63 | 52 | 214442533
ADP | GH7TAN448**AA* | V,C60H210P199 | 935CB60080C21*** | 45500 | 45000 | 16 | 12 | 7.8 | 2.28 | 63 | 52 | 214442532
ADP | GH7TAN448**AA* | V,C60H210P179 | 935CB60080C21*** | 44500 | 45000 | 16 | 12 | 7.8 | 2.24 | 63 | 52 | 214442531
ADP | GH7TAN448**AA* | V,C48H210P169 | 935CB60080C21*** | 44500 | 45000 | 16 | 11.7 | 7.8 | 2.24 | 63 | 52 | 214442530
ADP | GH7TAN448**AA* | V,C60H210P299 | 935CB60080C21*** | 45500 | 45000 | 16 | 12 | 7.8 | 2.26 | 63 | 52 | 214442529
ADP | GH7TAN448**AA* | V,C60H210P199 | 926TC66100V21*** | 45000 | 44500 | 17 | 12.5 | 7.8 | 2.28 | 63 | 52 | 214442525
ADP | GH7TAN448**AA* | V,C60H210P179 | 926TC66100V21*** | 44000 | 44500 | 16 | 12.5 | 7.8 | 2.28 | 63 | 52 | 214442524
ADP | GH7TAN448**AA* | V,C60H210P199 | 926TC60100V21*** | 45500 | 44500 | 16 | 12.5 | 7.8 | 2.28 | 63 | 52 | 214442521
ADP | GH7TAN448**AA* | V,C60H210P179 | 926TC60100V21*** | 44000 | 44500 | 16 | 12.5 | 7.8 | 2.26 | 63 | 52 | 214442520
ADP | GH7TAN448**AA* | V,C48H210P169 | 926TC60100V21*** | 44000 | 44500 | 16 | 12 | 7.8 | 2.26 | 63 | 52 | 214442519
ADP | GH7TAN448**AA* | V,C60H210P299 | 926TC60100V21*** | 44000 | 44500 | 16 | 12.5 | 7.8 | 2.26 | 63 | 52 | 214442518
ADP | GH7TAN448**AA* | V,C60H210P199 | 926TC60080V21*** | 46000 | 45000 | 16 | 12.5 | 7.8 | 2.28 | 64 | 52 | 214442517
ADP | GH7TAN448**AA* | V,C60H210P179 | 926TC60080V21*** | 44000 | 45000 | 16 | 12.5 | 7.8 | 2.26 | 64 | 52 | 214442516
ADP | GH7TAN448**AA* | V,C48H210P169 | 926TC60080V21*** | 43500 | 44000 | 16 | 12 | 7.8 | 2.24 | 64 | 52 | 214442515
ADP | GH7TAN448**AA* | V,C60H210P299 | 926TC60080V21*** | 44000 | 45000 | 16 | 12.5 | 7.8 | 2.26 | 64 | 52 | 214442514
ADP | GH7TAN448**AA* | V,C48H175P389 | 926TC48080V17*** | 43500 | 44500 | 16 | 12 | 7.8 | 2.22 | 64 | 52 | 214442513
ADP | GH7TAN448**AA* | V,C48H175P789 | 926TC48080V17*** | 43500 | 44500 | 15.2 | 11.7 | 7.8 | 2.22 | 64 | 52 | 214442512
ADP | 25SCA542A**30* | C60A***L199 | 59TP6C100V21**22 | 39500 | 40000 | 15.2 | 12 | 7.8 | 2.22 | 62 | 50 | 214273389
ADP | 25SCA542A**30* | V,C60H210P299 | 59TP6C100V21**22 | 39500 | 40000 | 15.2 | 12 | 7.8 | 2.22 | 62 | 50 | 214273379
ADP | 25SCA542A**30* | PL60H210P299 | 59TP6C100V21**22 | 39500 | 40000 | 15.2 | 12 | 7.8 | 2.22 | 62 | 50 | 214273378
ADP | 284ANV060*0**B* | V,C60H210P179 | 987MC66100C21*** | 56500 | 59000 | 19 | 12 | 8 | 1.96 | 86 | 66 | 214441934
ADP | 284ANV060*0**B* | V,C60H210P179 | 987MC60080C21*** | 56500 | 59000 | 19 | 12 | 8 | 1.94 | 86 | 66 | 214441933
ADP | 284ANV060*0**B* | V,C60H210P179 | 986TD66100C21*** | 56500 | 59000 | 19 | 12 | 8 | 1.96 | 86 | 66 | 214441931
ADP | 284ANV060*0**B* | V,C60H210P179 | 986TD60080C21*** | 56500 | 59000 | 19 | 12 | 8 | 1.96 | 86 | 66 | 214441930
ADP | 284ANV060*0**B* | V,C60H210P179 | 935CB60080C21*** | 56500 | 59000 | 19 | 12 | 8 | 1.94 | 86 | 67 | 214441928
ADP | 284ANV060*0**B* | V,C60H210P179 | 88*TB60110C21*** | 56500 | 59000 | 19 | 12 | 8 | 1.96 | 86 | 66 | 214441927
ADP | GH7TAN436**AA* | C36A***L159 | 58TN*B070C17**16 | 33000 | 33000 | 15.2 | 12 | 7.8 | 2.14 | 61 | 51 | 214272632
ADP | GH7TAN436**AA* | PL36H210P749 | 58TN*B070C17**16 | 33000 | 33000 | 15.2 | 11.7 | 7.8 | 2.14 | 61 | 51 | 214272631
ADP | GH7TAN436**AA* | V,C36H175P159 | 58TN*B070C17**16 | 33000 | 33000 | 15.2 | 12 | 7.8 | 2.14 | 61 | 51 | 214272630
ADP | GH7TAN436**AA* | PL36H175P159 | 58TN*B070C17**16 | 33000 | 33000 | 15.2 | 12 | 7.8 | 2.14 | 61 | 51 | 214272629
ADP | GH7TAN436**AA* | V,C36H175P149 | 58TN*B070C17**16 | 33000 | 33000 | 15.2 | 11.7 | 7.8 | 2.14 | 61 | 51 | 214272628
ADP | GH7TAN436**AA* | PL36H175P149 | 58TN*B070C17**16 | 33000 | 33000 | 15.2 | 11.7 | 7.8 | 2.14 | 61 | 51 | 214272627
ADP | GH7TAN436**AA* | C36A***L139 | 58TN*B070C17**16 | 32800 | 33000 | 15.2 | 11.7 | 7.8 | 2.14 | 61 | 51 | 214272626
ADP | GH7TAN436**AA* | PL36H210P299 | 58TN*B070C17**16 | 33000 | 33000 | 16 | 12 | 7.8 | 2.14 | 61 | 51 | 214272624
ADP | GH7TAN424**AA* | PL36H***P449 | 59TP6C060V14**12 | 22000 | 22000 | 16 | 12.5 | 7.8 | 2.22 | 60 | 46 | 214272601
ADP | GH7TAN424**AA* | V,C36H***P219 | 59TP6C060V14**12 | 22200 | 22000 | 16 | 12 | 7.8 | 2.22 | 60 | 46 | 214272600
ADP | GH7TAN424**AA* | C36A***L159 | 59TP6C060V14**12 | 22000 | 22200 | 16 | 12.5 | 7.8 | 2.26 | 60 | 46 | 214272599
ADP | GH7TAN424**AA* | PL36H175P159 | 59TP6C060V14**12 | 22000 | 22000 | 16 | 12.5 | 7.8 | 2.22 | 60 | 46 | 214272598
ADP | GH7TAN424**AA* | PL36H175P149 | 59TP6C060V14**12 | 22200 | 22000 | 16 | 12 | 7.8 | 2.22 | 60 | 46 | 214272597
ADP | GH7TAN424**AA* | C36A***L139 | 59TP6C060V14**12 | 22000 | 22000 | 16 | 12 | 7.8 | 2.22 | 60 | 46 | 214272596
ADP | GH7TAN424**AA* | C36A***L129 | 59TP6C060V14**12 | 21600 | 22200 | 16 | 11.7 | 7.8 | 2.24 | 59 | 45 | 214272595
ADP | GH7TAN424**AA* | V,C36H***P429 | 59TP6C060V14**12 | 21800 | 22200 | 16 | 11.7 | 7.8 | 2.24 | 59 | 45 | 214272594
ADP | GH7TAN424**AA* | C36A***L159 | 59TP6C040V17**12 | 22000 | 22200 | 16 | 12 | 7.8 | 2.22 | 60 | 46 | 214272591
ADP | GH7TAN424**AA* | PL36H210P749 | 59TP6C040V17**12 | 22000 | 22200 | 16 | 12 | 7.8 | 2.22 | 60 | 46 | 214272590
ADP | GH7TAN424**AA* | V,C36H175P159 | 59TP6C040V17**12 | 22000 | 22200 | 16 | 12 | 7.8 | 2.22 | 60 | 46 | 214272589
ADP | GH7TAN424**AA* | PL36H175P159 | 59TP6C040V17**12 | 22000 | 22200 | 16 | 12 | 7.8 | 2.22 | 60 | 46 | 214272588
ADP | GH7TAN424**AA* | V,C36H175P149 | 59TP6C040V17**12 | 22000 | 22200 | 16 | 12 | 7.8 | 2.22 | 60 | 46 | 214272587
ADP | GH7TAN424**AA* | PL36H175P149 | 59TP6C040V17**12 | 22000 | 22200 | 16 | 12 | 7.8 | 2.22 | 60 | 46 | 214272586
ADP | GH7TAN424**AA* | PL36H***P449 | 59TP6C040V14**10 | 21800 | 22200 | 16 | 12 | 7.8 | 2.2 | 59 | 46 | 214272582
ADP | GH7TAN424**AA* | V,C36H***P219 | 59TP6C040V14**10 | 22000 | 22000 | 15.2 | 12 | 7.8 | 2.2 | 60 | 46 | 214272581
ADP | GH7TAN424**AA* | C36A***L159 | 59TP6C040V14**10 | 21800 | 22200 | 16 | 12 | 7.8 | 2.2 | 59 | 46 | 214272580
ADP | GH7TAN424**AA* | PL36H175P159 | 59TP6C040V14**10 | 21800 | 22200 | 16 | 12 | 7.8 | 2.2 | 59 | 46 | 214272579
ADP | GH7TAN424**AA* | PL36H175P149 | 59TP6C040V14**10 | 21800 | 22200 | 16 | 12 | 7.8 | 2.2 | 59 | 46 | 214272578
ADP | GH7TAN424**AA* | C36A***L139 | 59TP6C040V14**10 | 21800 | 22000 | 15.2 | 12 | 7.8 | 2.2 | 60 | 46 | 214272577
ADP | GH7TAN424**AA* | C36A***L129 | 59TP6C040V14**10 | 21800 | 22200 | 15.2 | 11.7 | 7.8 | 2.2 | 59 | 46 | 214272576
ADP | GH7TAN424**AA* | V,C36H***P429 | 59TP6C040V14**10 | 21800 | 22200 | 15.2 | 11.7 | 7.8 | 2.2 | 59 | 46 | 214272575
ADP | 227TAN024**AA* | V,C36H***P429 | 926TC30040V14*** | 21800 | 22200 | 15.2 | 11.7 | 7.8 | 2.2 | 59 | 46 | 214441352
ADP | 227TAN024**AA* | V,C36H***P219 | 926SB36060V14*** | 22000 | 22200 | 16 | 12 | 7.8 | 2.24 | 59 | 45 | 214441350
ADP | 227TAN024**AA* | V,C36H***P429 | 926SB36060V14*** | 21800 | 22200 | 16 | 11.7 | 7.8 | 2.24 | 59 | 45 | 214441349
ADP | 227TAN024**AA* | V,C36H175P159 | 926SB36040V17*** | 22000 | 22200 | 16 | 12 | 7.8 | 2.22 | 60 | 46 | 214441346
ADP | 227TAN024**AA* | V,C36H175P149 | 926SB36040V17*** | 22000 | 22200 | 16 | 12 | 7.8 | 2.22 | 60 | 46 | 214441345
ADP | 227TAN024**AA* | V,C36H***P429 | 926SB30040V14*** | 22000 | 22200 | 15.2 | 11.7 | 7.8 | 2.22 | 59 | 46 | 214441343
ADP | 227TAN024**AA* | V,C36H175P139 | 88*TB36045C17*** | 22000 | 22200 | 16 | 12 | 7.8 | 2.24 | 59 | 45 | 214441338
ADP | 227TAN024**AA* | V,C36H175P149 | 88*TB36045C17*** | 22400 | 22200 | 16 | 12 | 7.8 | 2.24 | 59 | 45 | 214441336
ADP | 227TAN024**AA* | V,C36H***P429 | 82*TB36045V14*** | 22000 | 22000 | 16 | 12 | 7.8 | 2.24 | 60 | 46 | 214441331
ADP | 227TAN024**AA* | V,C36H***P429 | 82*SB36070V14*** | 22200 | 22200 | 16 | 12 | 7.8 | 2.26 | 59 | 45 | 214441328
ADP | 227TAN024**AA* | V,C36H***P429 | 82*SB36045V14*** | 22000 | 22000 | 16 | 12 | 7.8 | 2.24 | 60 | 46 | 214441325
ADP | 4SHP17LE124P-**A | H,A,DG9J936 | A97US2V060B12X | 23600 | 20000 | 16 | 13.5 | 7.8 |  | 63 |  | 214302090
ADP | 4SHP17LE124P-**A | H,A,DG9J(1,2)36+TXV | A97US2V060B12X | 23600 | 20000 | 16 | 13.5 | 7.8 |  | 63 |  | 214302089
ADP | 4SHP17LE124P-**A | H,A,DG9J936 | A97US2V045B12S | 23400 | 20000 | 16 | 13.5 | 7.8 | 2.06 | 63 | 50 | 214302088
ADP | 4SHP17LE124P-**A | H,A,DG9J(1,2)36+TXV | A97US2V045B12S | 23400 | 20000 | 16 | 13.5 | 7.8 | 2.06 | 63 | 50 | 214302087
ADP | 4SHP17LE124P-**A | H,A,DG9J936 | A97US2V040B12X | 23600 | 20000 | 16 | 13.5 | 7.8 |  | 63 |  | 214302086
ADP | 4SHP17LE124P-**A | H,A,DG9J(1,2)36+TXV | A97US2V040B12X | 23600 | 20000 | 16 | 13.5 | 7.8 |  | 63 |  | 214302085
ADP | 4SHP17LE124P-**A | H,A,DG9J936 | A97UH2E070B12 | 23800 | 20200 | 16 | 13 | 7.8 |  | 63 |  | 214302084
ADP | 4SHP17LE124P-**A | H,A,DG9J(1,2)36+TXV | A97UH2E070B12 | 23800 | 20200 | 16 | 13 | 7.8 |  | 63 |  | 214302083
ADP | 4SHP17LE124P-**A | H,A,DG9J936 | A97UH2E045B12 | 23800 | 20400 | 16 | 13 | 7.8 |  | 63 |  | 214302082
ADP | 4SHP17LE124P-**A | H,A,DG9J(1,2)36+TXV | A97UH2E045B12 | 23800 | 20400 | 16 | 13 | 7.8 |  | 63 |  | 214302081
ADP | 4SHP17LE124P-**A | H,A,DG9J(1,2)36+TXV | A96US2V070B12 | 23600 | 19800 | 16 | 13.5 | 7.8 |  | 64 |  | 214302080
ADP | 4SHP17LE124P-**A | H,A,DG9J(1,2)36+TXV | A96US2V045B12 | 23400 | 20000 | 16 | 13.5 | 7.8 |  | 63 |  | 214302079
ADP | 4SHP17LE124P-**A | H,A,DG9J(1,2)36+TXV | A96UH2E070B12 | 23800 | 20200 | 16 | 13 | 7.8 |  | 63 |  | 214302078
ADP | 4SHP17LE124P-**A | H,A,DG9J(1,2)36+TXV | A96UH1E070B12 | 23800 | 20400 | 15.2 | 13 | 7.8 |  | 64 |  | 214302077
ADP | 4SHP17LE124P-**A | H,A,DG9J(1,2)36+TXV | A96UH1E045B12 | 23800 | 20400 | 15.2 | 13 | 7.8 |  | 64 |  | 214302076
ADP | 4SHP17LE124P-**A | H,A,DG9J936 | A96UH1E030B12 | 23000 | 19600 | 16 | 13.5 | 7.8 |  | 63 |  | 214302075
ADP | 4SHP17LE124P-**A | H,A,DG9J(1,2)36+TXV | A96UH1E030B12 | 23000 | 19600 | 16 | 13.5 | 7.8 |  | 63 |  | 214302074
ADP | 4SHP17LE124P-**A | H,A,DG9J(1,2)36+TXV | A93UH1E070B12 | 23800 | 20200 | 16 | 13.5 | 8 |  | 63 |  | 214302073
ADP | 4SHP17LE124P-**A | H,A,DG9J(1,2)36+TXV | A93UH1E045B12 | 23800 | 20200 | 16 | 13.5 | 7.8 |  | 63 |  | 214302072
ADP | 4SHP17LE124P-**A | H,A,DG9J936 | A93UH1E030B12 | 23000 | 19600 | 16 | 13.5 | 7.8 |  | 63 |  | 214302071
ADP | 4SHP17LE124P-**A | H,A,DG9J(1,2)36+TXV | A93UH1E030B12 | 23000 | 19600 | 16 | 13.5 | 7.8 |  | 63 |  | 214302070
ADP | 4SHP17LE124P-**A | H,A,DG9J(1,2)36+TXV | A80US2V090B16 | 23400 | 20000 | 16 | 13.5 | 7.8 |  | 63 |  | 214302069
ADP | 4SHP17LE124P-**A | H,A,DG9J(1,2)36+TXV | A80US2V090B12 | 23600 | 20000 | 16 | 14 | 8 |  | 63 |  | 214302068
ADP | 4SHP17LE124P-**A | H,A,DG9J936 | A80US2V080B16X | 23600 | 19800 | 16 | 14 | 8 |  | 64 |  | 214302067
ADP | 4SHP17LE124P-**A | H,A,DG9J(1,2)36+TXV | A80US2V080B16X | 23600 | 19800 | 16 | 14 | 8 |  | 64 |  | 214302066
ADP | 4SHP17LE124P-**A | H,A,DG9J936 | A80US2V070A12L | 23800 | 20200 | 16 | 13.5 | 8.1 |  | 63 |  | 214302065
ADP | 4SHP17LE124P-**A | H,A,DG9J(1,2)36+TXV | A80US2V070A12L | 23800 | 20200 | 16 | 13.5 | 8.1 |  | 63 |  | 214302064
ADP | 4SHP17LE124P-**A | H,A,DG9J(1,2)36+TXV | A80US2V070A12 | 23800 | 20200 | 16 | 13.5 | 8.1 |  | 63 |  | 214302063
ADP | 4SHP17LE124P-**A | H,A,DG9J936 | A80US2V060A12X | 23800 | 20000 | 16 | 14 | 8.1 |  | 63 |  | 214302062
ADP | 4SHP17LE124P-**A | H,A,DG9J(1,2)36+TXV | A80US2V060A12X | 23800 | 20000 | 16 | 14 | 8.1 |  | 63 |  | 214302061
ADP | 4SHP17LE124P-**A | H,A,DG9J(1,2)36+TXV | A80UH2E090B16 | 24000 | 20200 | 16 | 14 | 8 |  | 62 |  | 214302060
ADP | 4SHP17LE124P-**A | H,A,DG9J(1,2)36+TXV | A80UH2E090B12 | 23000 | 19400 | 16 | 13.5 | 7.8 |  | 64 |  | 214302059
ADP | 4SHP17LE124P-**A | H,A,DG9J(1,2)36+TXV | A80UH2E070A12 | 23600 | 20200 | 16 | 13 | 7.8 |  | 63 |  | 214302058
ADP | 4SHP17LE124P-**A | H,A,DG9J(1,2)36+TXV | A80UH2E045A12 | 23600 | 19800 | 16 | 13.5 | 8.1 |  | 64 |  | 214302057
ADP | 4SHP17LE124P-**A | H,A,DG9J(1,2)36+TXV | A80UH1E090B16 | 23800 | 20000 | 16 | 14 | 8 |  | 63 |  | 214302056
ADP | 4SHP17LE124P-**A | H,A,DG9J936 | A80UH1E080B16X | 23600 | 20200 | 16 | 13.5 | 7.8 |  | 63 |  | 214302055
ADP | 4SHP17LE124P-**A | H,A,DG9J(1,2)36+TXV | A80UH1E080B16X | 23600 | 20200 | 16 | 13.5 | 7.8 |  | 63 |  | 214302054
ADP | 4SHP17LE124P-**A | H,A,DG9J(1,2)36+TXV | A80UH1E070B12 | 23600 | 20000 | 16 | 13.5 | 8 |  | 63 |  | 214302053
ADP | 4SHP17LE124P-**A | H,A,DG9J936 | A80UH1E070A12 | 23600 | 20000 | 16 | 13.5 | 8 |  | 63 |  | 214302052
ADP | 4SHP17LE124P-**A | H,A,DG9J(1,2)36+TXV | A80UH1E070A12 | 23600 | 20000 | 16 | 13.5 | 8 |  | 63 |  | 214302051
ADP | 4SHP17LE124P-**A | H,A,DG9J936 | A80UH1E060A12X | 23400 | 20000 | 16 | 13 | 7.8 |  | 64 |  | 214302050
ADP | 4SHP17LE124P-**A | H,A,DG9J(1,2)36+TXV | A80UH1E060A12X | 23400 | 20000 | 16 | 13 | 7.8 |  | 64 |  | 214302049
ADP | 4SHP17LE124P-**A | H,A,DG9J(1,2)36+TXV | A80UH1E045A12 | 23200 | 19800 | 16 | 13.5 | 8 |  | 63 |  | 214302048
ADP | 4SHP17LE124P-**A | H,A,DG9J936 | A80UH1E040A12X | 23400 | 20000 | 16 | 13 | 7.8 |  | 64 |  | 214302047
ADP | 4SHP17LE124P-**A | H,A,DG9J(1,2)36+TXV | A80UH1E040A12X | 23400 | 20000 | 16 | 13 | 7.8 |  | 64 |  | 214302046
ADP | 4TWV0X48A1 | PL60H210P199+P0V0B000M40SD+RP |  | 44000 | 40000 | 19 | 11.7 | 8.2 | 1.7 | 87 | 68 | 214395191
ADP | 4TWV0X48A1 | PL48H210P199+P0V0B000M40SD+RP |  | 44000 | 40000 | 19 | 11.7 | 8.2 | 1.7 | 87 | 68 | 214395190
ADP | 4TWV0X48A1 | PL48H175P469+P0V0B000M40SD+RP |  | 44000 | 40000 | 19 | 11.7 | 8.2 | 1.7 | 87 | 68 | 214395189
ADP | 4TWV0X48A1 | V,T48H175P389+P0V0B000M40SD+RP |  | 44000 | 40000 | 19 | 11.7 | 8.2 | 1.7 | 87 | 68 | 214395188
ADP | 4TWV0X48A1 | PL48H175P469+P0V0B000M40SC+RP |  | 44000 | 40000 | 19 | 11.7 | 8.2 | 1.73 | 87 | 68 | 214395183
ADP | 4TWV0X48A1 | V,T48H175P389+P0V0B000M40SC+RP |  | 44000 | 40000 | 19 | 11.7 | 8.2 | 1.73 | 87 | 68 | 214395182
ADP | 4TWV0X48A1 | PL60H210P199+P0V0B000M40SC+RP |  | 44000 | 40000 | 19 | 11.7 | 8.2 | 1.73 | 87 | 68 | 214395185
ADP | 4TWV0X48A1 | PL48H210P199+P0V0B000M40SC+RP |  | 44000 | 40000 | 19 | 11.7 | 8.2 | 1.73 | 87 | 68 | 214395184
ADP | 4SHP17LE118P-**A | H,A,DG9J936 | A96UH1E045B12 | 18000 | 15600 | 16 | 13.5 | 8 | 2 | 63 | 51 | 214302019
ADP | 4SHP17LE118P-**A | H,A,DG9J936 | A97UH2E070B12 | 18000 | 16000 | 16 | 13.5 | 8.1 |  | 63 |  | 214302033
ADP | 4SHP17LE118P-**A | H,A,DG9J(1,2)36+TXV | A97UH2E070B12 | 18000 | 16000 | 16 | 13.5 | 8.1 |  | 63 |  | 214302032
ADP | 4SHP17LE118P-**A | H,A,DG9J936 | A96UH2E070B12 | 18000 | 15600 | 16 | 13.5 | 8 | 2.03 | 63 | 52 | 214302025
ADP | 4SHP17LE118P-**A | H,A,DG9J(1,2)36+TXV | A96UH2E070B12 | 18000 | 15600 | 16 | 13.5 | 8 | 2.03 | 63 | 52 | 214302024
ADP | 4SHP17LE118P-**A | H,A,DG9J936 | A96UH1E070B12 | 18000 | 15600 | 16 | 13.5 | 8 | 2.04 | 63 | 53 | 214302021
ADP | 4SHP17LE118P-**A | H,A,DG9J(1,2)36+TXV | A96UH1E070B12 | 18000 | 15600 | 16 | 13.5 | 8 | 2.04 | 63 | 53 | 214302020
ADP | 4SHP18LX160P | H,A,DG51(1,2)60+TXV | A80UH1E090C20 | 47000 | 44000 | 16 | 11.7 | 7.8 | 1.94 | 66 | 58 | 214384182
ADP | 25SPA536A**30* | PL36H210P299 | 58TP*B110V21**22 | 34200 | 32000 | 15.2 | 12.5 | 7.8 | 2.08 | 60 | 48 | 214273496
ADP | NS17H24SA4-**A | F,PE*E34930 |  | 23400 | 20200 | 16 | 13 | 8 | 0.01 | 63 | 0 | 214336199
ADP | NS17H24SA4-**A | F,PE*E32930 |  | 22800 | 20000 | 16 | 12.5 | 7.8 | 0.01 | 64 | 1 | 214336197
ADP | 25SCA518A**30* | SM3925 |  | 16400 | 15800 | 16 | 12 | 7.8 | 2 | 59 | 47 | 214331326
ADP | GH5SAN430**AA* | SM5(1,2)37 |  | 25400 | 26400 | 15.2 | 12 | 7.8 | 2.12 | 61 | 48 | 214331323
ADP | GH5SAN430**AA* | SM5937 |  | 25400 | 26400 | 15.2 | 12 | 7.8 | 2.12 | 61 | 48 | 214331322
ADP | GH5SAN418**AA* | SM3(1,2)25 |  | 16400 | 15800 | 16 | 12 | 7.8 | 2 | 59 | 47 | 214331319
ADP | GH5SAN418**AA* | SM3925 |  | 16400 | 15800 | 15.2 | 12 | 7.8 | 2 | 59 | 47 | 214331318
ADP | ML17XP1-024-230A** | SM6931 |  | 22200 | 20000 | 16 | 13.5 | 7.95 |  | 63 |  | 214331317
ADP | 227TAN048**AA* | H,PG52960 | 926TC60100V21*** | 45000 | 44500 | 17 | 12.5 | 7.8 | 2.26 | 63 | 52 | 214331316
ADP | 227TAN048**AA* | H,PG48960 | 926TC60100V21*** | 44000 | 44500 | 16 | 12.5 | 7.8 | 2.26 | 63 | 52 | 214331315
ADP | 227TAN048**AA* | H,PG3K960 | 926TC60100V21*** | 44000 | 44500 | 16 | 12 | 7.8 | 2.26 | 63 | 52 | 214331314
ADP | 227TAN048**AA* | H,PG52960 | 926TC60080V21*** | 44000 | 45000 | 16 | 13 | 7.8 | 2.26 | 64 | 52 | 214331313
ADP | 227TAN048**AA* | H,PG48960 | 926TC60080V21*** | 44000 | 45000 | 16 | 12.5 | 7.8 | 2.26 | 64 | 52 | 214331312
ADP | 227TAN048**AA* | H,PG3K960 | 926TC60080V21*** | 44000 | 45000 | 16 | 12 | 7.8 | 2.28 | 64 | 52 | 214331311
ADP | ML17XP1-042-230A** | LD42/61Z9 | EL297DF090XE48C* | 40000 | 39500 | 15.2 | 13 | 8.2 |  | 67 |  | 214331309
ADP | C4H7T48*K*AAA* | H,YE35948 | *80MSU1002120A* | 44000 | 44500 | 16 | 11.7 | 7.8 | 2.26 | 63 | 52 | 214385706
ADP | C4H7T48*K*AAA* | H,YE35948 | *80MSU0802120A* | 44000 | 44000 | 16 | 12 | 7.8 | 2.28 | 64 | 52 | 214385705
ADP | C4H7T48*K*AAA* | H,YE35948 | *80MSU0601716A* | 44000 | 44000 | 16 | 12 | 7.8 | 2.26 | 64 | 52 | 214385704
ADP | C4H7T48*K*AAA* | H,YE48948 | *80CSU0802120A* | 46500 | 45500 | 16 | 12 | 7.8 |  | 61 |  | 214385703
ADP | C4H7T24*K*AAA* | H,YE35936 | *80CSU0401712A* | 23000 | 22600 | 17 | 12 | 7.8 |  | 55 |  | 214385689
ADP | THF2B24T21 | H,YE7J(1,2)36+TXV | Z8ES060A12SMPS1 | 23600 | 20600 | 15.2 | 11.7 | 7.8 | 2.2 | 63 | 54 | 214301465
ADP | THF2B24T21 | H,YE7J(1,2)36+TXV | Z8ES060A12LMPS1 | 23600 | 20600 | 15.2 | 11.7 | 7.8 | 2.2 | 63 | 54 | 214301463
ADP | THF2B24T21 | H,YE7J(1,2)36+TXV | TM9Y080B12MP11 | 23600 | 20800 | 15.2 | 11.7 | 7.8 | 2.04 | 63 | 50 | 214301453
ADP | PH5SAN436**AA* | H,PG81936 | 8(0,1)*SB42090M17*** | 36200 | 34000 | 15.2 | 12 | 7.8 | 2.06 | 60 | 48 | 214279296
ADP | PH5SAN436**AA* | V,C36H175P389 | 8(0,1)*SB42090M17*** | 36200 | 34000 | 15.2 | 12 | 7.8 | 2.06 | 60 | 48 | 214279295
ADP | PH5SAN424**AA* | H,PG81936 | 916SA48080M17*** | 23600 | 21000 | 15.2 | 12 | 7.8 | 2.08 | 63 | 50 | 214279279
ADP | PH5SAN424**AA* | H,PG81936 | 916SA48060M17*** | 23800 | 21000 | 15.2 | 12 | 7.8 | 2.08 | 64 | 50 | 214279278
ADP | PH5SAN424**AA* | H,PG81936 | 912SE48080M17*** | 24200 | 22000 | 16 | 12.5 | 7.8 | 2.06 | 62 | 50 | 214279277
ADP | PH5SAN424**AA* | H,PG81936 | 8(0,1)*SB42090M17*** | 24200 | 22000 | 16 | 13 | 7.8 | 2.06 | 62 | 49 | 214279268
ADP | PH5SAN418**AA* | V,C36H***P449 | 916SA36060M14*** | 17400 | 15100 | 15.2 | 11.7 | 7.8 | 1.98 | 62 | 50 | 214279261
ADP | GH7TAN460**AA* | V,C60H210P199 | 986TD66100C21*** | 54500 | 56500 | 15.2 | 11.7 | 7.8 | 2.26 | 64 | 52 | 214442606
ADP | GH7TAN460**AA* | V,C60H210P199 | 935CB66100C21*** | 54500 | 55500 | 15.2 | 11.7 | 7.8 | 2.26 | 65 | 53 | 214442600
ADP | GH7TAN460**AA* | V,C60H210P199 | 935CB60080C21*** | 54500 | 56500 | 15.2 | 11.7 | 7.8 | 2.24 | 64 | 52 | 214442597
ADP | GH7TAN460**AA* | V,C60H210P199 | 926TC66100V21*** | 53500 | 55000 | 16 | 12 | 7.8 | 2.24 | 65 | 52 | 214442593
ADP | GH7TAN460**AA* | V,C60H210P199 | 926TC60100V21*** | 54500 | 55500 | 15.2 | 12 | 7.8 | 2.24 | 65 | 53 | 214442590
ADP | GH7TAN460**AA* | V,C60H210P179 | 926TC60100V21*** | 53000 | 55500 | 15.2 | 11.7 | 7.8 | 2.24 | 65 | 53 | 214442589
ADP | GH7TAN460**AA* | V,C60H210P199 | 88*TB60090C21*** | 54500 | 55500 | 15.2 | 11.7 | 7.8 | 2.26 | 65 | 52 | 214442573
ADP | GH7TAN460**AA* | V,C60H245P769 | 82*TB66135V24*** | 52000 | 55000 | 15.2 | 11.7 | 7.8 | 2.24 | 65 | 52 | 214442570
ADP | GH7TAN460**AA* | V,C60H210P199 | 82*TB66110V21*** | 53500 | 55000 | 16 | 12 | 7.8 | 2.24 | 65 | 52 | 214442569
ADP | 4SHP18LX160P | H,A,DG51960 | A93UH1E110C20 | 46500 | 42000 | 16 | 11.7 | 7.8 | 1.92 | 70 | 61 | 214384213
ADP | 4SHP18LX160P | H,A,DG51(1,2)60+TXV | A93UH1E110C20 | 46500 | 42000 | 16 | 11.7 | 7.8 | 1.92 | 70 | 61 | 214384212
ADP | 4SHP18LX160P | H,A,DG51960 | A80US2V100C20X | 47000 | 44000 | 17 | 11.7 | 7.8 | 1.94 | 66 | 58 | 214384203
ADP | 4SHP18LX160P | H,A,DG51(1,2)60+TXV | A80US2V100C20X | 47000 | 44000 | 17 | 11.7 | 7.8 | 1.94 | 66 | 58 | 214384202
ADP | 4SHP18LX160P | H,A,DG51960 | A80US2V080C20X | 47000 | 44000 | 17 | 11.7 | 7.8 | 1.94 | 67 | 58 | 214384195
ADP | 4SHP18LX160P | H,A,DG51(1,2)60+TXV | A80US2V080C20X | 47000 | 44000 | 17 | 11.7 | 7.8 | 1.94 | 67 | 58 | 214384194
ADP | 4SHP18LX160P | H,A,DG51960 | A80UH2E110C16 | 46500 | 43500 | 17 | 12 | 7.8 | 1.92 | 67 | 58 | 214384191
ADP | 4SHP18LX160P | H,A,DG51(1,2)60+TXV | A80UH2E110C16 | 46500 | 43500 | 17 | 12 | 7.8 | 1.92 | 67 | 58 | 214384190
ADP | 4SHP18LX160P | H,A,DG51960 | A80UH1E110C20 | 46500 | 44000 | 16 | 11.7 | 7.8 | 1.94 | 67 | 59 | 214384187
ADP | 4SHP18LX160P | H,A,DG51(1,2)60+TXV | A80UH1E110C20 | 46500 | 44000 | 16 | 11.7 | 7.8 | 1.94 | 67 | 59 | 214384186
ADP | 4SHP18LX160P | H,A,DG51960 | A80UH1E090C20 | 47000 | 44000 | 16 | 11.7 | 7.8 | 1.94 | 66 | 58 | 214384183
ADP | THF2B30T21 | H,YE9J(1,2)36+TXV | TM9E100C16MP12 | 30000 | 27000 | 15.2 | 11.7 | 7.8 | 2.1 | 65 | 53 | 214301553
ADP | THF2B30T21 | H,YE9J(1,2)36+TXV | TM9E080C16MP12 | 30000 | 27000 | 15.2 | 11.7 | 7.8 | 2.1 | 65 | 53 | 214301552
ADP | THF2B30T21 | H,YE9J(1,2)36+TXV | TM8E100B12MP11 | 29600 | 26400 | 15.2 | 12 | 7.8 | 2.12 | 66 | 53 | 214301544
ADP | THF2B30T21 | H,YE9J(1,2)36+TXV | TM8E040A12MP11 | 30000 | 27000 | 15.2 | 11.7 | 7.8 | 2.08 | 65 | 53 | 214301540
ADP | PH5SAN442**AA* | V,C60H210P179 | 8(0,1)*SB60110M21*** | 41000 | 41000 | 15.2 | 12 | 7.8 | 2.08 | 60 | 49 | 214279322
ADP | 4SHP17LE130P-**A | H,A,DG9J936 | A97US2V070B12S | 29800 | 26400 | 15.2 | 13 | 8 | 2.08 | 64 | 50 | 214302165
ADP | 4SHP17LE130P-**A | H,A,DG9J(1,2)36+TXV | A97US2V070B12S | 29800 | 26400 | 15.2 | 13 | 8 | 2.08 | 64 | 50 | 214302164
ADP | 4SHP17LE130P-**A | H,A,DG9J936 | A97US2V060B12X | 29800 | 26400 | 15.2 | 13 | 8 | 2.1 | 64 | 50 | 214302163
ADP | CVH837GKA2*+TSTAT | H,YE35936 | *80CSU0401712A* | 31600 | 46500 | 17 | 12 | 8.1 |  | 63 |  | 214385790
ADP | N4H7T48*K*AAA* | H,YE35948 | *95MSU1002122A* | 44000 | 44000 | 16 | 12 | 7.8 | 2.26 | 64 | 52 | 214385764
ADP | N4H7T48*K*AAA* | H,YE35948 | *95MSU0802120A* | 44000 | 44000 | 15.2 | 11.7 | 7.8 | 2.24 | 64 | 52 | 214385762
ADP | THF2B30T21 | H,YE9J(1,2)36+TXV | Z8ES060A12SMPS1 | 29200 | 25800 | 15.2 | 11.7 | 7.8 | 2.22 | 67 | 58 | 214301567
ADP | THF2B30T21 | H,YE9J(1,2)36+TXV | Z8ES060A12LMPS1 | 29200 | 25800 | 15.2 | 11.7 | 7.8 | 2.22 | 67 | 58 | 214301566
ADP | THF2B30T21 | H,YE9J(1,2)36+TXV | TM9Y100C16MP11 | 30000 | 27000 | 15.2 | 11.7 | 7.8 | 2.08 | 65 | 53 | 214301562
ADP | THF2B30T21 | H,YE9J(1,2)36+TXV | TM9Y080C16MP11 | 29600 | 26400 | 15.2 | 11.7 | 7.8 | 2.14 | 66 | 54 | 214301561
ADP | GH7TAN436**AA* | V,C36H175P459 | 59TN6C080C17**14 | 33200 | 33000 | 16 | 11.7 | 7.8 | 2.14 | 62 | 52 | 214272743
ADP | GH7TAN436**AA* | C36A***L539 | 59MN7C100C21**22 | 33000 | 33000 | 16 | 12.5 | 7.8 | 2.16 | 61 | 51 | 214272719
ADP | GH7TAN436**AA* | C36A***L159 | 59MN7C100C21**22 | 33000 | 33000 | 15.2 | 12 | 7.8 | 2.16 | 61 | 51 | 214272718
ADP | GH7TAN436**AA* | PL36H210P749 | 59MN7C100C21**22 | 32800 | 32800 | 15.2 | 12 | 7.8 | 2.12 | 61 | 51 | 214272717
ADP | GH7TAN436**AA* | PL36H210P299 | 59MN7C100C21**22 | 33000 | 33000 | 16 | 12.5 | 7.8 | 2.16 | 61 | 51 | 214272716
ADP | GH7TAN436**AA* | C36A***L159 | 59MN7C080C21**20 | 33000 | 32800 | 15.2 | 11.7 | 7.8 | 2.14 | 62 | 51 | 214272714
ADP | GH7TAN436**AA* | PL36H210P749 | 59MN7C080C21**20 | 33000 | 32800 | 15.2 | 11.7 | 7.8 | 2.14 | 62 | 51 | 214272713
ADP | GH7TAN436**AA* | V,C36H175P459 | 59MN7C080C17**14 | 33000 | 33000 | 16 | 11.7 | 7.8 | 2.14 | 62 | 52 | 214272711
ADP | GH7TAN436**AA* | C36A***L539 | 59MN7C080C17**14 | 33000 | 33000 | 16 | 11.7 | 7.8 | 2.14 | 62 | 52 | 214272710
ADP | GH7TAN436**AA* | PL36H210P299 | 59MN7C080C17**14 | 33000 | 33000 | 16 | 11.7 | 7.8 | 2.14 | 62 | 52 | 214272700
ADP | GH7TAN436**AA* | C36A***L539 | 59MN7C060C21**20 | 33000 | 33000 | 16 | 11.7 | 7.8 | 2.14 | 62 | 52 | 214272699
ADP | 227TAN048**AA* | V,C48H175P159 | 82*SB48090V17*** | 44000 | 44500 | 16 | 12 | 7.8 | 2.26 | 63 | 52 | 214441464
ADP | 227TAN048**AA* | V,C48H175P389 | 82*SB48070V17*** | 43500 | 44500 | 16 | 12 | 7.8 | 2.24 | 64 | 52 | 214441463
ADP | 227TAN048**AA* | V,C48H175P789 | 82*SB48070V17*** | 43500 | 44500 | 15.2 | 11.7 | 7.8 | 2.24 | 64 | 52 | 214441462
ADP | 227TAN048**AA* | V,C48H175P159 | 82*SB48070V17*** | 43500 | 44500 | 15.2 | 11.7 | 7.8 | 2.24 | 64 | 52 | 214441461
ADP | 227TAN036**AA* | V,C36H175P459 | 987MC42080C17*** | 33000 | 33000 | 16 | 11.7 | 7.8 | 2.14 | 62 | 52 | 214441460
ADP | 227TAN036**AA* | V,C36H175P459 | 986TD42080C17*** | 33200 | 33000 | 16 | 11.7 | 7.8 | 2.14 | 62 | 52 | 214441452
ADP | 227TAN036**AA* | V,C36H175P459 | 926TC48080V17*** | 32800 | 33000 | 16 | 11.7 | 7.8 | 2.1 | 62 | 52 | 214441440
ADP | 227TAN036**AA* | V,C36H175P459 | 926TC48060V17*** | 33000 | 33000 | 16 | 11.7 | 7.8 | 2.14 | 62 | 52 | 214441436
ADP | 227TAN036**AA* | V,C36H175P459 | 926SB48080V17*** | 32800 | 33000 | 16 | 11.7 | 7.8 | 2.1 | 62 | 52 | 214441425
ADP | 227TAN036**AA* | V,C36H175P459 | 926SB48060V17*** | 33000 | 33000 | 16 | 11.7 | 7.8 | 2.14 | 62 | 52 | 214441421
ADP | 227TAN036**AA* | V,C36H175P459 | 88*TB48090C17*** | 33000 | 33000 | 16 | 12.5 | 7.8 | 2.14 | 61 | 51 | 214441410
ADP | 227TAN036**AA* | V,C36H175P139 | 88*TB48090C17*** | 32800 | 32800 | 15.2 | 11.7 | 7.8 | 2.12 | 62 | 51 | 214441409
ADP | 4TWV8X36A1 | FG47936+P0V0A000M30SD+RP |  | 32800 | 28800 | 18 | 12 | 8 | 1.7 | 83 | 66 | 214395277
ADP | 4TWV8X36A1 | PL36H210P179+P0V0A000M30SD+RP |  | 32800 | 28800 | 18 | 12 | 8 | 1.7 | 83 | 66 | 214395276
ADP | 4TWV8X36A1 | PL36H175P789+P0V0A000M30SD+RP |  | 32400 | 28800 | 18 | 11.7 | 8 | 1.7 | 83 | 66 | 214395275
ADP | 4TWV8X36A1 | PL36H210P179+P0V0A000M30SC+RP |  | 32800 | 28800 | 18 | 12 | 8 | 1.75 | 83 | 66 | 214395274
ADP | 4TWV8X36A1 | PL36H175P789+P0V0A000M30SC+RP |  | 32400 | 28800 | 18 | 11.7 | 8 | 1.75 | 83 | 66 | 214395273
ADP | 4TWV8X24A1 | PL36H210P179+P0V0A000M30SC+RP |  | 23200 | 19600 | 18 | 12 | 7.8 | 1.67 | 83 | 63 | 214395272
ADP | 4TWV8X24A1 | V,T36H***P449+P0V0A000M30SC+RP |  | 23200 | 19600 | 18 | 12 | 7.8 | 1.67 | 83 | 63 | 214395271
ADP | 4TWV8X24A1 | PL36H175P789+P0V0A000M30SC+RP |  | 23200 | 19600 | 18 | 12 | 7.8 | 1.67 | 83 | 63 | 214395270
ADP | 4TWV8X24A1 | V,T36H175P159+P0V0A000M30SC+RP |  | 23200 | 19600 | 18 | 12 | 7.8 | 1.67 | 83 | 63 | 214395269
ADP | 4TWV8X24A1 | PL36H175P159+P0V0A000M30SC+RP |  | 23200 | 19600 | 18 | 12 | 7.8 | 1.67 | 83 | 63 | 214395268
ADP | 4TWV8X24A1 | PL36H210P299+P0V0A000M30SC+RP |  | 23200 | 19600 | 18 | 12 | 7.8 | 1.67 | 83 | 63 | 214395267
ADP | 4TWV8X24A1 | FG82936+P0V0A000M30SA+RP |  | 23200 | 19600 | 18 | 12 | 8 | 1.6 | 83 | 64 | 214395266
ADP | 4TWV8X24A1 | FG81936+P0V0A000M30SA+RP |  | 23200 | 19600 | 18 | 12 | 8 | 1.6 | 83 | 64 | 214395265
ADP | 4TWV8X24A1 | FG80936+P0V0A000M30SA+RP |  | 23200 | 19600 | 18 | 12 | 8 | 1.6 | 83 | 64 | 214395264
ADP | 4TWV8X24A1 | PL36H210P179+P0V0A000M30SA+RP |  | 23200 | 19600 | 18 | 12 | 8 | 1.6 | 83 | 64 | 214395263
ADP | 4TWV8X24A1 | V,T36H***P449+P0V0A000M30SA+RP |  | 23200 | 19600 | 18 | 12 | 8 | 1.6 | 83 | 64 | 214395262
ADP | 4TWV8X24A1 | FG35936+P0V0A000M30SA+RP |  | 23200 | 19600 | 18 | 12 | 8 | 1.6 | 83 | 64 | 214395261
ADP | 4TWV8X24A1 | PL36H175P789+P0V0A000M30SA+RP |  | 23200 | 19600 | 18 | 12 | 8 | 1.6 | 83 | 64 | 214395260
ADP | 4TWV8X24A1 | V,T36H175P159+P0V0A000M30SA+RP |  | 23200 | 19600 | 18 | 12 | 8 | 1.6 | 83 | 64 | 214395259
ADP | 4TWV8X24A1 | PL36H175P159+P0V0A000M30SA+RP |  | 23200 | 19600 | 18 | 12 | 8 | 1.6 | 83 | 64 | 214395258
ADP | 4TWV8X24A1 | FG33936+P0V0A000M30SA+RP |  | 23200 | 19600 | 18 | 12 | 8 | 1.6 | 83 | 64 | 214395257
ADP | 4TWV8X24A1 | PL36H210P299+P0V0A000M30SA+RP |  | 23200 | 19600 | 18 | 12 | 8 | 1.6 | 83 | 64 | 214395256
ADP | 4TWV0X36A1 | PL36H175P789+P0V0A000M30SD+RP |  | 32200 | 28200 | 19 | 12 | 8 | 1.7 | 83 | 66 | 214395248
ADP | 4TWV0X36A1 | PL36H175P789+P0V0A000M30SC+RP |  | 32200 | 28200 | 19 | 12 | 8 | 1.73 | 83 | 66 | 214395246
ADP | 4TWV0X24A1 | PL36H210P179+P0V0A000M30SC+RP |  | 23200 | 19600 | 19 | 12 | 7.8 | 1.67 | 83 | 63 | 214395245
ADP | 4TWV0X24A1 | V,T36H***P449+P0V0A000M30SC+RP |  | 23200 | 19600 | 19 | 12 | 7.8 | 1.67 | 83 | 63 | 214395244
ADP | 4TWV0X24A1 | PL36H175P789+P0V0A000M30SC+RP |  | 23200 | 19600 | 19 | 12 | 7.8 | 1.67 | 83 | 63 | 214395243
ADP | 4TWV0X24A1 | V,T36H175P159+P0V0A000M30SC+RP |  | 23200 | 19600 | 19 | 12 | 7.8 | 1.67 | 83 | 63 | 214395242
ADP | 4TWV0X24A1 | PL36H175P159+P0V0A000M30SC+RP |  | 23200 | 19600 | 19 | 12 | 7.8 | 1.67 | 83 | 63 | 214395241
ADP | 4SHP17LE136P-**A | H,A,DG47(1,2)36+TXV | A80US2V110C20 | 36000 | 33000 | 16 | 14 | 8 |  | 64 |  | 214302234
ADP | 4SHP17LE136P-**A | H,A,DG47936 | A80US2V100C20X | 36000 | 32200 | 17 | 14 | 8.1 |  | 68 |  | 214302233
ADP | 4SHP17LE136P-**A | H,A,DG47(1,2)36+TXV | A80US2V100C20X | 36000 | 32200 | 17 | 14 | 8.1 |  | 68 |  | 214302232
ADP | 4SHP17LE136P-**A | H,A,DG47936 | A80US2V090C20 | 36000 | 32600 | 17 | 14 | 8 |  | 64 |  | 214302231
ADP | 4SHP17LE136P-**A | H,A,DG47(1,2)36+TXV | A80US2V090C20 | 36000 | 32600 | 17 | 14 | 8 |  | 64 |  | 214302230
ADP | 4SHP17LE136P-**A | H,A,DG47936 | A80US2V090B16 | 36000 | 32400 | 16 | 13.5 | 7.8 | 2.14 | 65 | 52 | 214302229
ADP | 4SHP17LE136P-**A | H,A,DG47(1,2)36+TXV | A80US2V090B16 | 36000 | 32400 | 16 | 13.5 | 7.8 | 2.14 | 65 | 52 | 214302228
ADP | 4SHP17LE136P-**A | H,A,DG47936 | A80US2V090B12 | 36000 | 32200 | 17 | 13.5 | 7.8 | 2.18 | 65 | 52 | 214302227
ADP | 4SHP17LE136P-**A | H,A,DG47(1,2)36+TXV | A80US2V090B12 | 36000 | 32200 | 17 | 13.5 | 7.8 | 2.18 | 65 | 52 | 214302226
ADP | 4SHP17LE136P-**A | H,A,DG47936 | A80US2V080C20X | 36000 | 31800 | 17 | 14 | 8.1 |  | 67 |  | 214302225
ADP | 4SHP17LE136P-**A | H,A,DG47(1,2)36+TXV | A80US2V080C20X | 36000 | 31800 | 17 | 14 | 8.1 |  | 67 |  | 214302224
ADP | 4SHP17LE136P-**A | H,A,DG47936 | A80US2V080B16X | 36000 | 32200 | 17 | 13.5 | 8 |  | 65 |  | 214302223
ADP | 4SHP17LE136P-**A | H,A,DG47(1,2)36+TXV | A80US2V080B16X | 36000 | 32200 | 17 | 13.5 | 8 |  | 65 |  | 214302222
ADP | 4SHP17LE136P-**A | H,A,DG47936 | A80US2V070A12L | 36000 | 32600 | 16 | 13 | 7.8 | 2.1 | 65 | 52 | 214302221
ADP | 4SHP17LE136P-**A | H,A,DG47(1,2)36+TXV | A80US2V070A12L | 36000 | 32600 | 16 | 13 | 7.8 | 2.1 | 65 | 52 | 214302220
ADP | 4SHP17LE136P-**A | H,A,DG47936 | A80US2V070A12 | 36000 | 32600 | 16 | 13 | 7.8 | 2.1 | 65 | 52 | 214302219
ADP | 4SHP17LE136P-**A | H,A,DG47(1,2)36+TXV | A80US2V070A12 | 36000 | 32600 | 16 | 13 | 7.8 | 2.1 | 65 | 52 | 214302218
ADP | 4SHP17LE136P-**A | H,A,DG47936 | A80US2V060A12X | 36000 | 32400 | 16 | 13.5 | 7.8 |  | 65 |  | 214302217
ADP | 4SHP17LE136P-**A | H,A,DG47(1,2)36+TXV | A80US2V060A12X | 36000 | 32400 | 16 | 13.5 | 7.8 |  | 65 |  | 214302216
ADP | 4SHP17LE136P-**A | H,A,DG47936 | A80UH2E110C20 | 36000 | 32000 | 17 | 14.5 | 8 |  | 65 |  | 214302215
ADP | 4SHP17LE136P-**A | H,A,DG47(1,2)36+TXV | A80UH2E110C20 | 36000 | 32000 | 17 | 14.5 | 8 |  | 65 |  | 214302214
ADP | 4SHP17LE136P-**A | H,A,DG47936 | A80UH2E110C16 | 36000 | 32000 | 17 | 14.5 | 8 |  | 64 |  | 214302213
ADP | 4SHP17LE136P-**A | H,A,DG47(1,2)36+TXV | A80UH2E110C16 | 36000 | 32000 | 17 | 14.5 | 8 |  | 64 |  | 214302212
ADP | 4SHP17LE136P-**A | H,A,DG47936 | A80UH2E090B16 | 35600 | 31600 | 16 | 13.5 | 8 | 2.2 | 66 | 53 | 214302211
ADP | 4SHP17LE136P-**A | H,A,DG47(1,2)36+TXV | A80UH2E090B16 | 35600 | 31600 | 16 | 13.5 | 8 | 2.2 | 66 | 53 | 214302210
ADP | 4SHP17LE136P-**A | H,A,DG47936 | A80UH2E090B12 | 35800 | 32200 | 17 | 13.5 | 7.8 | 2.14 | 65 | 52 | 214302209
ADP | 4SHP17LE136P-**A | H,A,DG47(1,2)36+TXV | A80UH2E090B12 | 35800 | 32200 | 17 | 13.5 | 7.8 | 2.14 | 65 | 52 | 214302208
ADP | 4SHP17LE136P-**A | H,A,DG47936 | A80UH2E070A12 | 35400 | 32000 | 16 | 13.5 | 7.8 | 2.12 | 65 | 52 | 214302207
ADP | 4SHP17LE136P-**A | H,A,DG47(1,2)36+TXV | A80UH2E070A12 | 35400 | 32000 | 16 | 13.5 | 7.8 | 2.12 | 65 | 52 | 214302206
ADP | 4SHP17LE136P-**A | H,A,DG47936 | A80UH2E045A12 | 36000 | 32600 | 16 | 13.5 | 7.8 | 2.14 | 65 | 52 | 214302205
ADP | 4SHP17LE136P-**A | H,A,DG47(1,2)36+TXV | A80UH2E045A12 | 36000 | 32600 | 16 | 13.5 | 7.8 | 2.14 | 65 | 52 | 214302204
ADP | 4SHP17LE136P-**A | H,A,DG47936 | A80UH1E110C20 | 36000 | 32200 | 17 | 14 | 8 |  | 65 |  | 214302203
ADP | 4SHP17LE136P-**A | H,A,DG47(1,2)36+TXV | A80UH1E110C20 | 36000 | 32200 | 17 | 14 | 8 |  | 65 |  | 214302202
ADP | 4SHP17LE136P-**A | H,A,DG47936 | A80UH1E100C20X | 36000 | 32400 | 16 | 14 | 7.8 |  | 65 |  | 214302201
ADP | 4SHP17LE136P-**A | H,A,DG47(1,2)36+TXV | A80UH1E100C20X | 36000 | 32400 | 16 | 14 | 7.8 |  | 65 |  | 214302200
ADP | 4SHP17LE136P-**A | H,A,DG47936 | A80UH1E090C20 | 36000 | 31800 | 17 | 14 | 7.8 |  | 65 |  | 214302199
ADP | 4SHP17LE136P-**A | H,A,DG47(1,2)36+TXV | A80UH1E090C20 | 36000 | 31800 | 17 | 14 | 7.8 |  | 65 |  | 214302198
ADP | 4SHP17LE136P-**A | H,A,DG47936 | A80UH1E090B16 | 35800 | 32000 | 17 | 14 | 7.8 | 2.14 | 64 | 51 | 214302197
ADP | 4SHP17LE136P-**A | H,A,DG47(1,2)36+TXV | A80UH1E090B16 | 35800 | 32000 | 17 | 14 | 7.8 | 2.14 | 64 | 51 | 214302196
ADP | 4SHP17LE136P-**A | H,A,DG47936 | A80UH1E080B16X | 35200 | 31800 | 16 | 13.5 | 7.8 | 2.12 | 65 | 53 | 214302195
ADP | 4SHP17LE136P-**A | H,A,DG47(1,2)36+TXV | A80UH1E080B16X | 35200 | 31800 | 16 | 13.5 | 7.8 | 2.12 | 65 | 53 | 214302194
ADP | 4SHP17LE136P-**A | H,A,DG47936 | A80UH1E070B12 | 35800 | 32000 | 16 | 13.5 | 8 | 2.18 | 66 | 53 | 214302193
ADP | 4SHP17LE136P-**A | H,A,DG47(1,2)36+TXV | A80UH1E070B12 | 35800 | 32000 | 16 | 13.5 | 8 | 2.18 | 66 | 53 | 214302192
ADP | 4SHP17LE136P-**A | H,A,DG47936 | A80UH1E070A12 | 35600 | 32200 | 16 | 13.5 | 7.8 | 2.12 | 65 | 52 | 214302191
ADP | 4SHP17LE136P-**A | H,A,DG47(1,2)36+TXV | A80UH1E070A12 | 35600 | 32200 | 16 | 13.5 | 7.8 | 2.12 | 65 | 52 | 214302190
ADP | 4SHP17LE136P-**A | H,A,DG47936 | A80UH1E060A12X | 35400 | 32000 | 16 | 13 | 7.8 | 2.08 | 65 | 52 | 214302189
ADP | 4SHP17LE136P-**A | H,A,DG47(1,2)36+TXV | A80UH1E060A12X | 35400 | 32000 | 16 | 13 | 7.8 | 2.08 | 65 | 52 | 214302188
ADP | 4SHP17LE136P-**A | H,A,DG47936 | A80UH1E045A12 | 35600 | 32000 | 16 | 13.5 | 7.8 | 2.12 | 65 | 52 | 214302187
ADP | 4SHP17LE136P-**A | H,A,DG47(1,2)36+TXV | A80UH1E045A12 | 35600 | 32000 | 16 | 13.5 | 7.8 | 2.12 | 65 | 52 | 214302186
ADP | 4SHP17LE136P-**A | H,A,DG47936 | A80UH1E040A12X | 35400 | 32000 | 16 | 13 | 7.8 | 2.08 | 65 | 52 | 214302185
ADP | 4SHP17LE136P-**A | H,A,DG47(1,2)36+TXV | A80UH1E040A12X | 35400 | 32000 | 16 | 13 | 7.8 | 2.08 | 65 | 52 | 214302184
ADP | 4SHP17LE130P-**A | H,A,DG9J936 | A98USMV070B12 | 29800 | 26400 | 15.2 | 13 | 8 | 2.08 | 64 | 50 | 214302179
ADP | 4SHP17LE130P-**A | H,A,DG9J(1,2)36+TXV | A98USMV070B12 | 29800 | 26400 | 15.2 | 13 | 8 | 2.08 | 64 | 50 | 214302178
ADP | 4SHP17LE130P-**A | H,A,DG9J936 | A97USMV070B12 | 29800 | 26400 | 15.2 | 13 | 8 | 2.08 | 64 | 50 | 214302173
ADP | 4SHP17LE130P-**A | H,A,DG9J(1,2)36+TXV | A97USMV070B12 | 29800 | 26400 | 15.2 | 13 | 8 | 2.08 | 64 | 50 | 214302172
ADP | PH5SAN436**AA* | V,C36H175P389 | 82*TB48090V17*** | 36000 | 33800 | 15.2 | 12 | 7.8 | 2.06 | 60 | 48 | 214279300
ADP | PH5SAN436**AA* | V,C36H175P389 | 912SE48080M17*** | 36200 | 33800 | 15.2 | 12 | 7.8 | 2.06 | 60 | 48 | 214279305
ADP | PH5SAN436**AA* | H,PG81936 | 912SE48080M17*** | 36200 | 33800 | 15.2 | 12 | 7.8 | 2.06 | 60 | 48 | 214279306
ADP | C4H7T48*K*AAA* | H,YE36960 | *95CSU1002122A* | 45000 | 45000 | 16 | 12 | 7.8 |  | 61 |  | 214385710
ADP | C4H7T48*K*AAA* | H,YE35948 | *95CSU1002122B* | 44000 | 45000 | 16 | 12 | 7.8 | 2.26 | 63 | 52 | 214385711
ADP | C4H7T48*K*AAA* | H,YE35948 | *95MSU0802120A* | 44000 | 44500 | 15.2 | 11.7 | 7.8 | 2.26 | 63 | 52 | 214385713
ADP | C4H7T48*K*AAA* | H,YE35948 | *95MSU1002122A* | 44000 | 44000 | 16 | 12 | 7.8 | 2.26 | 64 | 52 | 214385715
ADP | N4H7T24*K*AAA* | H,YE35936 | *80CSU0401712A* | 23000 | 22600 | 17 | 12 | 7.8 |  | 55 |  | 214385737
ADP | N4H7T48*K*AAA* | H,YE48948 | *80CSU0802120A* | 46500 | 45500 | 16 | 12 | 7.8 |  | 61 |  | 214385752
ADP | N4H7T48*K*AAA* | H,YE35948 | *80MSU0601716A* | 44000 | 44000 | 16 | 12 | 7.8 | 2.26 | 64 | 52 | 214385753
ADP | N4H7T48*K*AAA* | H,YE35948 | *80MSU0802120A* | 44000 | 44000 | 16 | 12 | 7.8 | 2.28 | 64 | 52 | 214385754
ADP | N4H7T48*K*AAA* | H,YE35948 | *80MSU1002120A* | 44000 | 44500 | 16 | 11.7 | 7.8 | 2.26 | 63 | 52 | 214385755
ADP | N4H7T48*K*AAA* | H,YE35948 | *95CSU1002122A* | 45000 | 45000 | 16 | 12 | 7.8 | 2.22 | 63 | 51 | 214385759
ADP | N4H7T48*K*AAA* | H,YE35948 | *95CSU1002122B* | 44000 | 45000 | 16 | 12 | 7.8 | 2.26 | 63 | 52 | 214385760
ADP | 4TWV0X60A1 | FG52960+P0V0C000M50SC+RP |  | 54000 | 49500 | 19 | 12 | 8.2 | 1.73 | 98 | 78 | 214395202
ADP | 4TWV0X24A1 | PL36H210P299+P0V0A000M30SA+RP |  | 23200 | 19600 | 18 | 12 | 7.8 | 1.6 | 83 | 64 | 214395229
ADP | 4TWV0X24A1 | FG33936+P0V0A000M30SA+RP |  | 23200 | 19600 | 18 | 12 | 7.8 | 1.6 | 83 | 64 | 214395230
ADP | 4TWV0X24A1 | PL36H175P159+P0V0A000M30SA+RP |  | 23200 | 19600 | 18 | 12 | 7.8 | 1.6 | 83 | 64 | 214395231
ADP | 4TWV0X24A1 | V,T36H175P159+P0V0A000M30SA+RP |  | 23200 | 19600 | 18 | 12 | 7.8 | 1.6 | 83 | 64 | 214395232
ADP | 4TWV0X24A1 | PL36H175P789+P0V0A000M30SA+RP |  | 23200 | 19600 | 18 | 12 | 7.8 | 1.6 | 83 | 64 | 214395233
ADP | 4TWV0X24A1 | FG35936+P0V0A000M30SA+RP |  | 23200 | 19600 | 18 | 12 | 7.8 | 1.6 | 83 | 64 | 214395234
ADP | 4TWV0X24A1 | V,T36H***P449+P0V0A000M30SA+RP |  | 23200 | 19600 | 18 | 12 | 7.8 | 1.6 | 83 | 64 | 214395235
ADP | 4TWV0X24A1 | PL36H210P179+P0V0A000M30SA+RP |  | 23200 | 19600 | 18 | 12 | 7.8 | 1.6 | 83 | 64 | 214395236
ADP | 4TWV0X24A1 | FG80936+P0V0A000M30SA+RP |  | 23200 | 19600 | 18 | 12 | 7.8 | 1.6 | 83 | 64 | 214395237
ADP | 4TWV0X24A1 | FG81936+P0V0A000M30SA+RP |  | 23200 | 19600 | 18 | 12 | 7.8 | 1.6 | 83 | 64 | 214395238
ADP | 4TWV0X24A1 | FG82936+P0V0A000M30SA+RP |  | 23200 | 19600 | 18 | 12 | 7.8 | 1.6 | 83 | 64 | 214395239
ADP | 4TWV0X24A1 | PL36H210P299+P0V0A000M30SC+RP |  | 23200 | 19600 | 19 | 12 | 7.8 | 1.67 | 83 | 63 | 214395240
ADP | 4SHP17LE124P-**A | H,A,DG9J(1,2)36+TXV | A97US2V070B12S | 23600 | 19800 | 16 | 13.5 | 7.8 | 2.08 | 64 | 51 | 214302091
ADP | 4SHP17LE124P-**A | H,A,DG9J936 | A97US2V070B12S | 23600 | 19800 | 16 | 13.5 | 7.8 | 2.08 | 64 | 51 | 214302092
ADP | 4SHP17LE124P-**A | H,A,DG9J(1,2)36+TXV | A97USMV070B12 | 23600 | 19800 | 16 | 13.5 | 7.8 |  | 64 |  | 214302093
ADP | 4SHP17LE124P-**A | H,A,DG9J936 | A97USMV070B12 | 23600 | 19800 | 16 | 13.5 | 7.8 |  | 64 |  | 214302094
ADP | 4SHP17LE124P-**A | H,A,DG9J(1,2)36+TXV | A98USMV070B12 | 23600 | 19800 | 16 | 13.5 | 7.8 |  | 64 |  | 214302095
ADP | 4SHP17LE124P-**A | H,A,DG9J936 | A98USMV070B12 | 23600 | 19800 | 16 | 13.5 | 7.8 |  | 64 |  | 214302096
ADP | 4SHP17LE130P-**A | H,A,DG9J(1,2)36+TXV | A80UH1E040A12X | 29000 | 26000 | 15.2 | 12.5 | 8 | 2.26 | 66 | 54 | 214302097
ADP | 4SHP17LE130P-**A | H,A,DG9J936 | A80UH1E040A12X | 29000 | 26000 | 15.2 | 12.5 | 8 | 2.26 | 66 | 54 | 214302098
ADP | 4SHP17LE130P-**A | H,A,DG9J(1,2)36+TXV | A80UH1E045A12 | 28600 | 26000 | 15.2 | 13 | 8 | 2.2 | 65 | 53 | 214302099
ADP | 4SHP17LE130P-**A | H,A,DG9J(1,2)36+TXV | A80UH1E060A12X | 29000 | 26000 | 15.2 | 12.5 | 8 | 2.26 | 66 | 54 | 214302100
ADP | 4SHP17LE130P-**A | H,A,DG9J936 | A80UH1E060A12X | 29000 | 26000 | 15.2 | 12.5 | 8 | 2.26 | 66 | 54 | 214302101
ADP | 4SHP17LE130P-**A | H,A,DG9J(1,2)36+TXV | A80UH1E070A12 | 28600 | 26000 | 15.2 | 13 | 8 | 2.2 | 66 | 54 | 214302102
ADP | 4SHP17LE130P-**A | H,A,DG9J936 | A80UH1E070A12 | 28600 | 26000 | 15.2 | 13 | 8 | 2.2 | 66 | 54 | 214302103
ADP | 4SHP17LE130P-**A | H,A,DG9J(1,2)36+TXV | A80UH1E070B12 | 29000 | 25600 | 16 | 13 | 7.8 | 2.12 | 64 | 51 | 214302104
ADP | 4SHP17LE130P-**A | H,A,DG9J(1,2)36+TXV | A80UH1E080B16X | 28800 | 25800 | 15.2 | 13 | 7.8 | 2.08 | 64 | 51 | 214302105
ADP | 4SHP17LE130P-**A | H,A,DG9J936 | A80UH1E080B16X | 28800 | 25800 | 15.2 | 13 | 7.8 | 2.08 | 64 | 51 | 214302106
ADP | 4SHP17LE130P-**A | H,A,DG9J(1,2)36+TXV | A80UH1E090B16 | 28600 | 25800 | 16 | 13 | 8 | 2.22 | 66 | 53 | 214302107
ADP | 4SHP17LE130P-**A | H,A,DG9J(1,2)36+TXV | A80UH1E100C20X | 29800 | 26200 | 16 | 13 | 8 |  | 64 |  | 214302109
ADP | 4SHP17LE130P-**A | H,A,DG9J936 | A80UH1E100C20X | 29800 | 26200 | 16 | 13 | 8 |  | 64 |  | 214302110
ADP | 4SHP17LE130P-**A | H,A,DG9J(1,2)36+TXV | A80UH2E070A12 | 28800 | 26000 | 15.2 | 13 | 8 | 2.2 | 66 | 54 | 214302113
ADP | 4SHP17LE130P-**A | H,A,DG9J(1,2)36+TXV | A80UH2E090B12 | 29600 | 26200 | 16 | 13 | 8 | 2.12 | 63 | 50 | 214302114
ADP | 4SHP17LE130P-**A | H,A,DG9J(1,2)36+TXV | A80UH2E090B16 | 28600 | 25800 | 16 | 13 | 8 | 2.22 | 66 | 53 | 214302115
ADP | 4SHP17LE130P-**A | H,A,DG9J(1,2)36+TXV | A80US2V060A12X | 29400 | 26200 | 16 | 13 | 8.1 |  | 66 |  | 214302118
ADP | 4SHP17LE130P-**A | H,A,DG9J936 | A80US2V060A12X | 29400 | 26200 | 16 | 13 | 8.1 |  | 66 |  | 214302119
ADP | 4SHP17LE130P-**A | H,A,DG9J(1,2)36+TXV | A80US2V070A12 | 29200 | 26400 | 15.2 | 13 | 8 | 2.2 | 66 | 53 | 214302120
ADP | 4SHP17LE130P-**A | H,A,DG9J(1,2)36+TXV | A80US2V070A12L | 29200 | 26400 | 15.2 | 13 | 8 | 2.2 | 66 | 53 | 214302121
ADP | 4SHP17LE130P-**A | H,A,DG9J936 | A80US2V070A12L | 29200 | 26400 | 15.2 | 13 | 8 | 2.2 | 66 | 53 | 214302122
ADP | 4SHP17LE130P-**A | H,A,DG9J(1,2)36+TXV | A80US2V080B16X | 29800 | 26200 | 16 | 13 | 8 |  | 64 |  | 214302123
ADP | 4SHP17LE130P-**A | H,A,DG9J936 | A80US2V080B16X | 29800 | 26200 | 16 | 13 | 8 |  | 64 |  | 214302124
ADP | 4SHP17LE130P-**A | H,A,DG9J(1,2)36+TXV | A93UH1E030B12 | 29400 | 26200 | 15.2 | 13 | 7.8 | 2.08 | 64 | 51 | 214302127
ADP | 4SHP17LE130P-**A | H,A,DG9J936 | A93UH1E030B12 | 29400 | 26200 | 15.2 | 13 | 7.8 | 2.08 | 64 | 51 | 214302128
ADP | 4SHP17LE130P-**A | H,A,DG9J(1,2)36+TXV | A93UH1E045B12 | 28800 | 26000 | 15.2 | 13 | 8 | 2.2 | 66 | 54 | 214302129
ADP | 4SHP17LE130P-**A | H,A,DG9J(1,2)36+TXV | A93UH1E070B12 | 28600 | 26000 | 15.2 | 13 | 8 | 2.2 | 66 | 54 | 214302130
ADP | 4SHP17LE130P-**A | H,A,DG9J(1,2)36+TXV | A96UH1E030B12 | 29200 | 26000 | 15.2 | 13 | 7.8 | 2.1 | 65 | 52 | 214302135
ADP | 4SHP17LE130P-**A | H,A,DG9J936 | A96UH1E030B12 | 29200 | 26000 | 15.2 | 13 | 7.8 | 2.1 | 65 | 52 | 214302136
ADP | 4SHP17LE130P-**A | H,A,DG9J(1,2)36+TXV | A96UH1E045B12 | 29200 | 26200 | 15.2 | 13 | 7.8 | 2.06 | 64 | 51 | 214302137
ADP | 4SHP17LE130P-**A | H,A,DG9J(1,2)36+TXV | A96UH1E070B12 | 29200 | 26200 | 15.2 | 13 | 7.8 | 2.06 | 64 | 51 | 214302138
ADP | 4SHP17LE130P-**A | H,A,DG9J(1,2)36+TXV | A96UH2E045B12 | 29400 | 26000 | 15.2 | 13 | 7.8 | 2.08 | 64 | 51 | 214302141
ADP | 4SHP17LE130P-**A | H,A,DG9J(1,2)36+TXV | A96UH2E070B12 | 29200 | 26000 | 15.2 | 13 | 7.8 | 2.06 | 64 | 51 | 214302142
ADP | 4SHP17LE130P-**A | H,A,DG9J(1,2)36+TXV | A96US2V045B12 | 29600 | 26400 | 15.2 | 13 | 7.8 | 2.06 | 64 | 50 | 214302145
ADP | 4SHP17LE130P-**A | H,A,DG9J(1,2)36+TXV | A96US2V070B12 | 29800 | 26400 | 15.2 | 13 | 8 | 2.08 | 64 | 50 | 214302146
ADP | 4SHP17LE130P-**A | H,A,DG9J(1,2)36+TXV | A97UH2E045B12 | 29400 | 26000 | 15.2 | 13 | 7.8 | 2.08 | 64 | 51 | 214302150
ADP | 4SHP17LE130P-**A | H,A,DG9J936 | A97UH2E045B12 | 29400 | 26000 | 15.2 | 13 | 7.8 | 2.08 | 64 | 51 | 214302151
ADP | 4SHP17LE130P-**A | H,A,DG9J(1,2)36+TXV | A97UH2E070B12 | 29200 | 26000 | 15.2 | 13 | 7.8 |  | 64 |  | 214302152
ADP | 4SHP17LE130P-**A | H,A,DG9J936 | A97UH2E070B12 | 29200 | 26000 | 15.2 | 13 | 7.8 |  | 64 |  | 214302153
ADP | 4SHP17LE130P-**A | H,A,DG9J(1,2)36+TXV | A97UH2E090C16 | 28600 | 26400 | 15.2 | 13 | 8.3 |  | 66 |  | 214302154
ADP | 4SHP17LE130P-**A | H,A,DG9J936 | A97UH2E090C16 | 28600 | 26400 | 15.2 | 13 | 8.3 |  | 66 |  | 214302155
ADP | 4SHP17LE130P-**A | H,A,DG9J(1,2)36+TXV | A97US2V040B12X | 29800 | 26400 | 15.2 | 13 | 8 | 2.08 | 64 | 50 | 214302158
ADP | 4SHP17LE130P-**A | H,A,DG9J936 | A97US2V040B12X | 29800 | 26400 | 15.2 | 13 | 8 | 2.08 | 64 | 50 | 214302159
ADP | 4SHP17LE130P-**A | H,A,DG9J(1,2)36+TXV | A97US2V045B12S | 29600 | 26400 | 15.2 | 13 | 7.8 | 2.06 | 64 | 50 | 214302160
ADP | 4SHP17LE130P-**A | H,A,DG9J936 | A97US2V045B12S | 29600 | 26400 | 15.2 | 13 | 7.8 | 2.06 | 64 | 50 | 214302161
ADP | 4SHP17LE130P-**A | H,A,DG9J(1,2)36+TXV | A97US2V060B12X | 29800 | 26400 | 15.2 | 13 | 8 | 2.1 | 64 | 50 | 214302162
ADP | 227TAN024**AA* | V,C36H***P219 | 926TC30040V14*** | 22000 | 22000 | 15.2 | 12 | 7.8 | 2.2 | 60 | 46 | 214441353
ADP | 227TAN024**AA* | V,C36H175P149 | 926TC36040V17*** | 22000 | 22200 | 16 | 12 | 7.8 | 2.22 | 60 | 46 | 214441354
ADP | 227TAN024**AA* | V,C36H175P159 | 926TC36040V17*** | 22000 | 22200 | 16 | 12 | 7.8 | 2.22 | 60 | 46 | 214441355
ADP | 227TAN024**AA* | V,C36H***P429 | 926TC36060V14*** | 21800 | 22000 | 16 | 11.7 | 7.8 | 2.22 | 60 | 46 | 214441358
ADP | 227TAN024**AA* | V,C36H***P219 | 926TC36060V14*** | 22200 | 22000 | 16 | 12 | 7.8 | 2.22 | 60 | 46 | 214441359
ADP | 227TAN036**AA* | V,C36H***P439 | 82*SB36045V14*** | 33800 | 33400 | 16 | 12 | 7.8 | 2.18 | 62 | 51 | 214441366
ADP | 227TAN036**AA* | V,C36H***P439 | 82*SB36070V14*** | 33800 | 33200 | 16 | 12 | 7.8 | 2.18 | 62 | 52 | 214441370
ADP | 227TAN036**AA* | V,C36H175P149 | 82*SB48070V17*** | 32800 | 33000 | 15.2 | 12 | 7.8 | 2.12 | 61 | 51 | 214441371
ADP | 227TAN036**AA* | V,C36H175P159 | 82*SB48070V17*** | 32800 | 33000 | 15.2 | 12 | 7.8 | 2.12 | 61 | 51 | 214441372
ADP | 227TAN036**AA* | V,C36H175P139 | 82*SB48070V17*** | 32800 | 33000 | 15.2 | 11.7 | 7.8 | 2.12 | 61 | 51 | 214441373
ADP | 227TAN036**AA* | V,C36H175P459 | 82*SB48070V17*** | 32800 | 33000 | 16 | 12.5 | 7.8 | 2.12 | 61 | 51 | 214441374
ADP | 227TAN036**AA* | V,C36H***P439 | 82*TB36045V14*** | 33800 | 33400 | 16 | 12 | 7.8 | 2.18 | 62 | 51 | 214441382
ADP | 227TAN036**AA* | V,C36H***P439 | 82*TB36070V14*** | 33800 | 33200 | 16 | 12 | 7.8 | 2.18 | 62 | 52 | 214441386
ADP | 227TAN036**AA* | V,C36H175P149 | 82*TB48070V17*** | 32600 | 32800 | 15.2 | 12 | 7.8 | 2.12 | 62 | 51 | 214441387
ADP | 227TAN036**AA* | V,C36H175P139 | 82*TB48070V17*** | 32600 | 32800 | 15.2 | 11.7 | 7.8 | 2.12 | 62 | 51 | 214441389
ADP | 227TAN036**AA* | V,C36H175P459 | 82*TB48070V17*** | 32600 | 32800 | 16 | 12.5 | 7.8 | 2.12 | 62 | 51 | 214441390
ADP | 227TAN036**AA* | V,C36H175P149 | 82*TB48090V17*** | 32600 | 32800 | 15.2 | 12 | 7.8 | 2.12 | 62 | 51 | 214441391
ADP | 227TAN036**AA* | V,C36H175P139 | 82*TB48090V17*** | 32600 | 32800 | 15.2 | 11.7 | 7.8 | 2.12 | 62 | 51 | 214441393
ADP | 227TAN036**AA* | V,C36H175P459 | 82*TB48090V17*** | 32600 | 32800 | 16 | 12.5 | 7.8 | 2.12 | 62 | 51 | 214441394
ADP | 227TAN036**AA* | V,C36H175P149 | 88*TB48070C17*** | 33000 | 33000 | 15.2 | 11.7 | 7.8 | 2.14 | 61 | 51 | 214441403
ADP | 227TAN036**AA* | V,C36H175P159 | 88*TB48070C17*** | 33000 | 33000 | 15.2 | 12 | 7.8 | 2.14 | 61 | 51 | 214441404
ADP | 227TAN036**AA* | V,C36H175P139 | 88*TB48070C17*** | 32800 | 33000 | 15.2 | 11.7 | 7.8 | 2.14 | 61 | 51 | 214441405
ADP | 227TAN036**AA* | V,C36H175P459 | 88*TB48070C17*** | 33000 | 33000 | 16 | 12 | 7.8 | 2.14 | 61 | 51 | 214441406
ADP | 227TAN036**AA* | V,C36H175P149 | 88*TB48090C17*** | 32800 | 32800 | 15.2 | 12 | 7.8 | 2.12 | 62 | 51 | 214441407
ADP | GH7TAN436**AA* | V,C36H175P139 | 58TN*B070C17**16 | 32800 | 33000 | 15.2 | 11.7 | 7.8 | 2.14 | 61 | 51 | 214272633
ADP | GH7TAN436**AA* | C36A***L539 | 58TN*B070C17**16 | 33000 | 33000 | 16 | 12 | 7.8 | 2.14 | 61 | 51 | 214272634
ADP | GH7TAN436**AA* | V,C36H175P459 | 58TN*B070C17**16 | 33000 | 33000 | 16 | 12 | 7.8 | 2.14 | 61 | 51 | 214272635
ADP | GH7TAN436**AA* | PL36H210P299 | 58TN*B070C21**20 | 33200 | 33200 | 16 | 12 | 7.8 | 2.16 | 61 | 51 | 214272636
ADP | GH7TAN436**AA* | PL36H210P749 | 58TN*B070C21**20 | 33200 | 33200 | 15.2 | 11.7 | 7.8 | 2.16 | 61 | 51 | 214272637
ADP | GH7TAN436**AA* | C36A***L159 | 58TN*B070C21**20 | 33200 | 33200 | 15.2 | 12 | 7.8 | 2.14 | 61 | 51 | 214272638
ADP | GH7TAN436**AA* | C36A***L539 | 58TN*B070C21**20 | 33200 | 33200 | 16 | 12 | 7.8 | 2.16 | 61 | 51 | 214272639
ADP | GH7TAN436**AA* | PL36H210P299 | 58TN*B090C17**16 | 33000 | 33000 | 16 | 12.5 | 7.8 | 2.14 | 61 | 51 | 214272640
ADP | GH7TAN436**AA* | C36A***L129 | 58TN*B090C17**16 | 32600 | 32800 | 15.2 | 11.7 | 7.8 | 2.12 | 62 | 51 | 214272641
ADP | GH7TAN436**AA* | C36A***L139 | 58TN*B090C17**16 | 32800 | 33000 | 15.2 | 11.7 | 7.8 | 2.14 | 61 | 51 | 214272642
ADP | GH7TAN436**AA* | PL36H175P149 | 58TN*B090C17**16 | 32800 | 32800 | 15.2 | 12 | 7.8 | 2.12 | 62 | 51 | 214272643
ADP | GH7TAN436**AA* | V,C36H175P149 | 58TN*B090C17**16 | 32800 | 32800 | 15.2 | 12 | 7.8 | 2.12 | 62 | 51 | 214272644
ADP | GH7TAN436**AA* | PL36H210P749 | 58TN*B090C17**16 | 32800 | 32800 | 15.2 | 12 | 7.8 | 2.12 | 62 | 51 | 214272647
ADP | GH7TAN436**AA* | V,C36H175P139 | 58TN*B090C17**16 | 32800 | 32800 | 15.2 | 11.7 | 7.8 | 2.12 | 62 | 51 | 214272649
ADP | GH7TAN436**AA* | C36A***L539 | 58TN*B090C17**16 | 33000 | 33000 | 16 | 12.5 | 7.8 | 2.14 | 61 | 51 | 214272650
ADP | GH7TAN436**AA* | V,C36H175P459 | 58TN*B090C17**16 | 33000 | 33000 | 16 | 12.5 | 7.8 | 2.14 | 61 | 51 | 214272651
ADP | GH7TAN436**AA* | PL36H210P299 | 58TN*B090C21**20 | 33200 | 33000 | 16 | 12.5 | 7.8 | 2.16 | 61 | 51 | 214272652
ADP | GH7TAN436**AA* | PL36H210P749 | 58TN*B090C21**20 | 32800 | 32800 | 15.2 | 12 | 7.8 | 2.14 | 62 | 51 | 214272653
ADP | GH7TAN436**AA* | C36A***L159 | 58TN*B090C21**20 | 33200 | 33000 | 15.2 | 12 | 7.8 | 2.16 | 61 | 51 | 214272654
ADP | GH7TAN436**AA* | C36A***L539 | 58TN*B090C21**20 | 33200 | 33000 | 16 | 12.5 | 7.8 | 2.16 | 61 | 51 | 214272655
ADP | GH7TAN436**AA* | PL36H210P299 | 58TP*B110V21**22 | 34000 | 33400 | 16 | 12.5 | 8 | 2.22 | 62 | 51 | 214272680
ADP | GH7TAN436**AA* | PL36H210P749 | 58TP*B110V21**22 | 33000 | 33400 | 16 | 11.7 | 8 | 2.22 | 62 | 51 | 214272681
ADP | GH7TAN436**AA* | C36A***L159 | 58TP*B110V21**22 | 33200 | 33000 | 16 | 12 | 7.8 | 2.14 | 62 | 51 | 214272682
ADP | GH7TAN436**AA* | C36A***L539 | 58TP*B110V21**22 | 34000 | 33400 | 16 | 12.5 | 8 | 2.22 | 62 | 51 | 214272683
ADP | 4SHP17LE136P-**A | H,A,DG47936 | A97US2V090C16S | 36000 | 31600 | 16 | 14 | 8 | 2.2 | 68 | 56 | 214302304
ADP | 4SHP17LE136P-**A | H,A,DG47(1,2)36+TXV | A97US2V090C16S | 36000 | 31600 | 16 | 14 | 8 | 2.2 | 68 | 56 | 214302303
ADP | 4SHP17LE136P-**A | H,A,DG47936 | A97US2V090C12S | 36000 | 31800 | 16 | 14 | 8 | 2.22 | 68 | 56 | 214302302
ADP | 4SHP17LE136P-**A | H,A,DG47(1,2)36+TXV | A97US2V090C12S | 36000 | 31800 | 16 | 14 | 8 | 2.22 | 68 | 56 | 214302301
ADP | 4SHP17LE136P-**A | H,A,DG47936 | A97US2V080C20X | 36000 | 32800 | 16 | 14 | 7.8 |  | 64 |  | 214302300
ADP | 4SHP17LE136P-**A | H,A,DG47(1,2)36+TXV | A97US2V080C20X | 36000 | 32800 | 16 | 14 | 7.8 |  | 64 |  | 214302299
ADP | 4SHP17LE136P-**A | H,A,DG47936 | A97US2V080C16X | 36000 | 32200 | 16 | 14 | 7.8 |  | 65 |  | 214302298
ADP | 4SHP17LE136P-**A | H,A,DG47(1,2)36+TXV | A97US2V080C16X | 36000 | 32200 | 16 | 14 | 7.8 |  | 65 |  | 214302297
ADP | 4SHP17LE136P-**A | H,A,DG47936 | A97US2V070B12S | 36000 | 32200 | 16 | 13 | 8 | 2.2 | 66 | 54 | 214302296
ADP | 4SHP17LE136P-**A | H,A,DG47(1,2)36+TXV | A97US2V070B12S | 36000 | 32200 | 16 | 13 | 8 | 2.2 | 66 | 54 | 214302295
ADP | 4SHP17LE136P-**A | H,A,DG47936 | A97US2V060B12X | 36000 | 32200 | 16 | 13 | 8 | 2.2 | 66 | 54 | 214302294
ADP | 4SHP17LE136P-**A | H,A,DG47(1,2)36+TXV | A97US2V060B12X | 36000 | 32200 | 16 | 13 | 8 | 2.2 | 66 | 54 | 214302293
ADP | 4SHP17LE136P-**A | H,A,DG47936 | A97US2V045B12S | 36000 | 32600 | 15.2 | 13 | 7.8 | 2.12 | 66 | 53 | 214302292
ADP | 4SHP17LE136P-**A | H,A,DG47(1,2)36+TXV | A97US2V045B12S | 36000 | 32600 | 15.2 | 13 | 7.8 | 2.12 | 66 | 53 | 214302291
ADP | 4SHP17LE136P-**A | H,A,DG47936 | A97US2V040B12X | 36000 | 32200 | 16 | 13 | 8 | 2.2 | 66 | 54 | 214302290
ADP | 4SHP17LE136P-**A | H,A,DG47(1,2)36+TXV | A97US2V040B12X | 36000 | 32200 | 16 | 13 | 8 | 2.2 | 66 | 54 | 214302289
ADP | 4SHP17LE136P-**A | H,A,DG47936 | A97UH2E110C20 | 36000 | 31400 | 16 | 14 | 8 | 2.2 | 68 | 55 | 214302288
ADP | 4SHP17LE136P-**A | H,A,DG47(1,2)36+TXV | A97UH2E110C20 | 36000 | 31400 | 16 | 14 | 8 | 2.2 | 68 | 55 | 214302287
ADP | 4SHP17LE136P-**A | H,A,DG47936 | A97UH2E090C16 | 36000 | 32600 | 16 | 14 | 8 |  | 64 |  | 214302286
ADP | 4SHP17LE136P-**A | H,A,DG47(1,2)36+TXV | A97UH2E090C16 | 36000 | 32600 | 16 | 14 | 8 |  | 64 |  | 214302285
ADP | 4SHP17LE136P-**A | H,A,DG47936 | A97UH2E070B12 | 35600 | 32200 | 16 | 13 | 7.8 |  | 65 |  | 214302284
ADP | 4SHP17LE136P-**A | H,A,DG47(1,2)36+TXV | A97UH2E070B12 | 35600 | 32200 | 16 | 13 | 7.8 |  | 65 |  | 214302283
ADP | 4SHP17LE136P-**A | H,A,DG47936 | A97UH2E045B12 | 35200 | 31800 | 16 | 13.5 | 7.8 | 2.14 | 65 | 53 | 214302282
ADP | 4SHP17LE136P-**A | H,A,DG47(1,2)36+TXV | A97UH2E045B12 | 35200 | 31800 | 16 | 13.5 | 7.8 | 2.14 | 65 | 53 | 214302281
ADP | 4SHP17LE136P-**A | H,A,DG47936 | A96US2V110C16 | 36000 | 31800 | 16 | 14 | 8 | 2.22 | 68 | 56 | 214302278
ADP | 4SHP17LE136P-**A | H,A,DG47(1,2)36+TXV | A96US2V110C16 | 36000 | 31800 | 16 | 14 | 8 | 2.22 | 68 | 56 | 214302277
ADP | 4SHP17LE136P-**A | H,A,DG47936 | A96US2V090C16 | 36000 | 31600 | 16 | 14 | 8 | 2.2 | 68 | 56 | 214302274
ADP | 4SHP17LE136P-**A | H,A,DG47(1,2)36+TXV | A96US2V090C16 | 36000 | 31600 | 16 | 14 | 8 | 2.2 | 68 | 56 | 214302273
ADP | 4SHP17LE136P-**A | H,A,DG47936 | A96US2V090C12 | 36000 | 31800 | 16 | 14 | 8 | 2.22 | 68 | 56 | 214302272
ADP | 4SHP17LE136P-**A | H,A,DG47(1,2)36+TXV | A96US2V090C12 | 36000 | 31800 | 16 | 14 | 8 | 2.22 | 68 | 56 | 214302271
ADP | 4SHP17LE136P-**A | H,A,DG47(1,2)36+TXV | A96US2V070B12 | 36000 | 32200 | 16 | 13 | 8 | 2.2 | 66 | 54 | 214302270
ADP | 4SHP17LE136P-**A | H,A,DG47936 | A96US2V045B12 | 36000 | 32600 | 15.2 | 13 | 7.8 | 2.12 | 66 | 53 | 214302269
ADP | 4SHP17LE136P-**A | H,A,DG47(1,2)36+TXV | A96US2V045B12 | 36000 | 32600 | 15.2 | 13 | 7.8 | 2.12 | 66 | 53 | 214302268
ADP | GH7TAN436**AA* | PL36H210P749 | 59TN6C080C21**20 | 33000 | 32800 | 15.2 | 11.7 | 7.8 | 2.14 | 62 | 51 | 214272745
ADP | GH7TAN436**AA* | C36A***L159 | 59TN6C080C21**20 | 33000 | 32800 | 15.2 | 11.7 | 7.8 | 2.14 | 62 | 51 | 214272746
ADP | GH7TAN436**AA* | PL36H210P299 | 59TN6C100C21**22 | 33000 | 33000 | 16 | 12.5 | 7.8 | 2.16 | 61 | 51 | 214272748
ADP | GH7TAN436**AA* | PL36H210P749 | 59TN6C100C21**22 | 32800 | 32800 | 15.2 | 12 | 7.8 | 2.12 | 61 | 51 | 214272749
ADP | GH7TAN436**AA* | C36A***L159 | 59TN6C100C21**22 | 33000 | 33000 | 15.2 | 12 | 7.8 | 2.14 | 61 | 51 | 214272750
ADP | NS17H18SA4-**A | V36H***P429 | NF80L070S3A-* | 18000 | 15600 | 16 | 13.5 | 8 |  | 63 |  | 214272751
ADP | GH7TAN436**AA* | C36A***L539 | 59TN6C100C21**22 | 33000 | 33000 | 16 | 12.5 | 7.8 | 2.16 | 61 | 51 | 214272752
ADP | NS17H18SA4-**A | V36H***P429 | NF80U045S3A-* | 18000 | 15600 | 16 | 13.5 | 8 |  | 63 |  | 214272753
ADP | NS17H18SA4-**A | V36H***P429 | NF80U045T3A-* | 18000 | 16400 | 16 | 13.5 | 8.1 |  | 61 |  | 214272755
ADP | NS17H18SA4-**A | V36H***P429 | NF80U070S3A-* | 18000 | 16000 | 16 | 13.5 | 8 |  | 61 |  | 214272757
ADP | NS17H18SA4-**A | V36H***P429 | NF80U070T3A-* | 18000 | 16200 | 16 | 13.5 | 8.1 |  | 62 |  | 214272759
ADP | HRG1860S1P | H,A,DE54948 | GUH80C090C5M | 46000 | 45500 | 16 | 11.7 | 7.8 | 1.82 | 65 | 57 | 214383527
ADP | HRG1860S1P | H,A,DE86948 | GUH80C090C5M | 46000 | 45500 | 16 | 11.7 | 7.8 | 1.82 | 65 | 57 | 214383528
ADP | HRG1860S1P | H,A,DE54948 | GUH80C110C5M | 46500 | 44000 | 16 | 11.7 | 7.8 | 1.94 | 67 | 59 | 214383529
ADP | HRG1860S1P | H,A,DE86948 | GUH80C110C5M | 46500 | 44000 | 16 | 11.7 | 7.8 | 1.94 | 67 | 59 | 214383530
ADP | HRG1860S1P | H,A,DE54948 | GUH92C110C5M | 46500 | 42000 | 16 | 11.7 | 7.8 | 1.92 | 70 | 61 | 214383531
ADP | HRG1860S1P | H,A,DE86948 | GUH92C110C5M | 46500 | 42000 | 16 | 11.7 | 7.8 | 1.92 | 70 | 61 | 214383532
ADP | HRG1860S1P | H,A,DE54948 | GUH80C090C5M | 46000 | 45500 | 16 | 11.7 | 7.8 | 1.82 | 65 | 57 | 214383551
ADP | HRG1860S1P | H,A,DE86948 | GUH80C090C5M | 46000 | 45500 | 16 | 11.7 | 7.8 | 1.82 | 65 | 57 | 214383552
ADP | HRG1860S1P | H,A,DE54948 | GUH80C110C5M | 46500 | 44000 | 16 | 11.7 | 7.8 | 1.94 | 67 | 59 | 214383553
ADP | HRG1860S1P | H,A,DE86948 | GUH80C110C5M | 46500 | 44000 | 16 | 11.7 | 7.8 | 1.94 | 67 | 59 | 214383554
ADP | HRG1860S1P | H,A,DE54948 | GUH92C110C5M | 46500 | 42000 | 16 | 11.7 | 7.8 | 1.92 | 70 | 61 | 214383555
ADP | HRG1860S1P | H,A,DE86948 | GUH92C110C5M | 46500 | 42000 | 16 | 11.7 | 7.8 | 1.92 | 70 | 61 | 214383556
ADP | NS17H18SA4-**A | V36H***P429 | NF80X040S3A-* | 18000 | 15800 | 16 | 13.5 | 7.8 |  | 62 |  | 214272761
ADP | NS17H18SA4-**A | V36H***P429 | NF80X060S3A-* | 18000 | 15800 | 16 | 13.5 | 7.8 |  | 62 |  | 214272763
ADP | NS17H18SA4-**A | V36H***P429 | NF80X060V3A-* | 18000 | 16400 | 16 | 14 | 8.1 |  | 61 |  | 214272765
ADP | NS17H24SA4-**A | V36H***P429 | NF80L070S3A-* | 23200 | 19800 | 16 | 13.5 | 7.8 |  | 64 |  | 214272768
ADP | NS17H24SA4-**A | V36H***P429 | NF80U045S3A-* | 22800 | 19600 | 16 | 13.5 | 7.8 |  | 63 |  | 214272770
ADP | NS17H24SA4-**A | V36H***P429 | NF80U045T3A-* | 23000 | 19800 | 16 | 13.5 | 7.8 |  | 63 |  | 214272772
ADP | NS17H24SA4-**A | V36H***P429 | NF80U070S3A-* | 23200 | 19800 | 16 | 13.5 | 7.8 |  | 64 |  | 214272774
ADP | NS17H24SA4-**A | V36H***P429 | NF80U070T3A-* | 23600 | 20400 | 16 | 13 | 7.8 |  | 63 |  | 214272776
ADP | NS17H24SA4-**A | V36H***P429 | NF80U070V3A-* | 23400 | 20000 | 16 | 13.5 | 7.8 |  | 64 |  | 214272778
ADP | NS17H24SA4-**A | V36H***P429 | NF80X040S3A-* | 23400 | 20000 | 16 | 13 | 7.8 |  | 64 |  | 214272780
ADP | NS17H24SA4-**A | V36H***P429 | NF80X060S3A-* | 23400 | 20000 | 16 | 13 | 7.8 |  | 64 |  | 214272782
ADP | NS17H24SA4-**A | V36H***P429 | NF80X060V3A-* | 23400 | 19800 | 16 | 13.5 | 7.8 |  | 64 |  | 214272784
ADP | NS18H36MA4-** | V36H***P429 | NF80U070T3A-* | 23000 | 22400 | 19 | 12 | 7.8 | 1.88 | 67 | 67 | 214272792
ADP | NS18H36MA4-** | V36H***P429 | NF80U070V3A-* | 23200 | 22400 | 18 | 12 | 7.95 | 1.94 | 65 | 65 | 214272794
ADP | NS18H36MA4-** | V36H***P429 | NF80X040S3A-* | 23400 | 22400 | 18 | 12 | 7.95 | 1.92 | 66 | 65 | 214272796
ADP | NS18H36MA4-** | V36H***P429 | NF80X060S3A-* | 23400 | 22400 | 18 | 12 | 7.95 | 1.92 | 66 | 65 | 214272798
ADP | GH7TAN436**AA* | C36A***L539 | 59TP6C060V17**16 | 33000 | 33000 | 16 | 11.7 | 7.8 | 2.14 | 62 | 52 | 214272807
ADP | GH7TAN436**AA* | V,C36H175P459 | 59TP6C060V17**16 | 33000 | 33000 | 16 | 11.7 | 7.8 | 2.14 | 62 | 52 | 214272808
ADP | GH7TAN436**AA* | PL36H210P299 | 59TP6C080V17**16 | 33800 | 33400 | 16 | 12 | 7.8 | 2.16 | 62 | 52 | 214272809
ADP | GH7TAN436**AA* | C36A***L539 | 59TP6C080V17**16 | 33800 | 33400 | 16 | 12 | 7.8 | 2.16 | 62 | 52 | 214272819
ADP | GH7TAN436**AA* | V,C36H175P459 | 59TP6C080V17**16 | 32800 | 33000 | 16 | 11.7 | 7.8 | 2.1 | 62 | 52 | 214272820
ADP | 227TAN048**AA* | V,C48H175P789 | 82*SB48090V17*** | 44000 | 44500 | 16 | 12 | 7.8 | 2.26 | 63 | 52 | 214441465
ADP | 227TAN048**AA* | V,C48H175P389 | 82*SB48090V17*** | 44000 | 44500 | 16 | 12.5 | 7.8 | 2.26 | 63 | 52 | 214441466
ADP | 227TAN048**AA* | V,C60H210P299 | 82*SB60090V21*** | 44000 | 44500 | 16 | 12.5 | 7.8 | 2.26 | 63 | 52 | 214441467
ADP | 227TAN048**AA* | V,C48H210P169 | 82*SB60090V21*** | 44000 | 44500 | 16 | 12 | 7.8 | 2.26 | 63 | 52 | 214441468
ADP | 227TAN048**AA* | V,C60H210P179 | 82*SB60090V21*** | 44000 | 44500 | 16 | 12.5 | 7.8 | 2.26 | 63 | 52 | 214441469
ADP | 227TAN048**AA* | V,C60H210P199 | 82*SB60090V21*** | 45500 | 44500 | 16 | 12.5 | 7.8 | 2.28 | 63 | 52 | 214441470
ADP | 227TAN048**AA* | V,C60H210P299 | 82*SB66110V21*** | 44500 | 44500 | 16 | 12.5 | 7.8 | 2.28 | 64 | 52 | 214441471
ADP | 227TAN048**AA* | V,C48H210P169 | 82*SB66110V21*** | 44500 | 44500 | 16 | 12 | 7.8 | 2.28 | 64 | 52 | 214441472
ADP | 227TAN048**AA* | V,C60H210P179 | 82*SB66110V21*** | 44500 | 44500 | 16 | 12.5 | 7.8 | 2.28 | 64 | 52 | 214441473
ADP | 227TAN048**AA* | V,C48H175P159 | 82*TB48070V17*** | 43500 | 44500 | 15.2 | 11.7 | 7.8 | 2.24 | 64 | 52 | 214441475
ADP | 227TAN048**AA* | V,C48H175P789 | 82*TB48070V17*** | 43500 | 44500 | 15.2 | 11.7 | 7.8 | 2.24 | 64 | 52 | 214441476
ADP | 227TAN048**AA* | V,C48H175P389 | 82*TB48070V17*** | 43500 | 44500 | 16 | 12 | 7.8 | 2.24 | 64 | 52 | 214441477
ADP | 227TAN048**AA* | V,C48H175P159 | 82*TB48090V17*** | 44000 | 44500 | 16 | 12 | 7.8 | 2.26 | 63 | 52 | 214441478
ADP | 227TAN048**AA* | V,C48H175P789 | 82*TB48090V17*** | 44000 | 44500 | 16 | 12 | 7.8 | 2.26 | 63 | 52 | 214441479
ADP | 227TAN048**AA* | V,C48H175P389 | 82*TB48090V17*** | 44000 | 44500 | 16 | 12.5 | 7.8 | 2.26 | 63 | 52 | 214441480
ADP | 227TAN048**AA* | V,C60H210P299 | 82*TB60090V21*** | 44000 | 44500 | 16 | 12.5 | 7.8 | 2.26 | 63 | 52 | 214441481
ADP | 227TAN048**AA* | V,C48H210P169 | 82*TB60090V21*** | 44000 | 44500 | 16 | 12 | 7.8 | 2.26 | 63 | 52 | 214441482
ADP | 227TAN048**AA* | V,C60H210P179 | 82*TB60090V21*** | 44000 | 44500 | 16 | 12.5 | 7.8 | 2.26 | 63 | 52 | 214441483
ADP | 227TAN048**AA* | V,C60H210P199 | 82*TB60090V21*** | 45500 | 44500 | 16 | 12.5 | 7.8 | 2.28 | 63 | 52 | 214441484
ADP | 227TAN048**AA* | V,C60H210P299 | 82*TB66110V21*** | 44500 | 44500 | 16 | 12.5 | 7.8 | 2.28 | 64 | 52 | 214441485
ADP | 227TAN048**AA* | V,C48H210P169 | 82*TB66110V21*** | 44500 | 44500 | 16 | 12 | 7.8 | 2.28 | 64 | 52 | 214441486
ADP | 227TAN048**AA* | V,C60H210P179 | 82*TB66110V21*** | 44500 | 44500 | 16 | 12.5 | 7.8 | 2.28 | 64 | 52 | 214441487
ADP | 227TAN048**AA* | V,C48H175P159 | 88*TB48070C17*** | 43500 | 45000 | 15.2 | 11.7 | 7.8 | 2.22 | 63 | 52 | 214441489
ADP | 227TAN048**AA* | V,C48H175P789 | 88*TB48070C17*** | 43500 | 45000 | 15.2 | 11.7 | 7.8 | 2.22 | 63 | 52 | 214441490
ADP | 227TAN048**AA* | V,C48H175P389 | 88*TB48070C17*** | 43500 | 45000 | 15.2 | 12 | 7.8 | 2.22 | 63 | 52 | 214441491
ADP | 227TAN048**AA* | V,C48H175P159 | 88*TB48090C17*** | 44500 | 45000 | 16 | 11.7 | 7.8 | 2.24 | 63 | 52 | 214441492
ADP | 227TAN048**AA* | V,C48H175P789 | 88*TB48090C17*** | 44500 | 45000 | 16 | 11.7 | 7.8 | 2.24 | 63 | 52 | 214441493
ADP | 227TAN048**AA* | V,C48H175P389 | 88*TB48090C17*** | 44500 | 45000 | 16 | 12 | 7.8 | 2.24 | 63 | 52 | 214441494
ADP | 227TAN048**AA* | V,C60H210P299 | 88*TB60070C21*** | 44500 | 45000 | 16 | 12 | 7.8 | 2.24 | 63 | 51 | 214441495
ADP | 227TAN048**AA* | V,C48H210P169 | 88*TB60070C21*** | 44500 | 45000 | 16 | 11.7 | 7.8 | 2.24 | 63 | 51 | 214441496
ADP | 227TAN048**AA* | V,C60H210P179 | 88*TB60070C21*** | 44500 | 45000 | 16 | 12 | 7.8 | 2.24 | 63 | 51 | 214441497
ADP | 227TAN048**AA* | V,C60H210P199 | 88*TB60070C21*** | 44500 | 45000 | 16 | 12.5 | 7.8 | 2.24 | 63 | 51 | 214441498
ADP | 227TAN048**AA* | V,C60H210P299 | 88*TB60090C21*** | 44500 | 44500 | 16 | 12.5 | 7.8 | 2.26 | 63 | 52 | 214441499
ADP | 227TAN048**AA* | V,C48H210P169 | 88*TB60090C21*** | 44500 | 44500 | 16 | 12 | 7.8 | 2.26 | 63 | 52 | 214441500
ADP | 227TAN048**AA* | V,C60H210P179 | 88*TB60090C21*** | 44500 | 44500 | 16 | 12.5 | 7.8 | 2.26 | 63 | 52 | 214441501
ADP | 227TAN048**AA* | V,C60H210P199 | 88*TB60090C21*** | 44500 | 44500 | 16 | 12.5 | 7.8 | 2.26 | 63 | 52 | 214441502
ADP | 227TAN048**AA* | V,C60H210P299 | 88*TB60110C21*** | 45500 | 45000 | 16 | 12 | 7.8 | 2.26 | 63 | 51 | 214441503
ADP | 227TAN048**AA* | V,C48H210P169 | 88*TB60110C21*** | 44500 | 44000 | 16 | 11.7 | 7.8 | 2.26 | 64 | 52 | 214441504
ADP | 227TAN048**AA* | V,C60H210P179 | 88*TB60110C21*** | 44500 | 44000 | 16 | 12 | 7.8 | 2.26 | 64 | 52 | 214441505
ADP | 227TAN048**AA* | V,C60H210P199 | 88*TB60110C21*** | 44500 | 44000 | 16 | 12.5 | 7.8 | 2.26 | 64 | 52 | 214441506
ADP | 227TAN048**AA* | V,C48H175P159 | 926SB48060V17*** | 43500 | 44500 | 15.2 | 11.7 | 7.8 | 2.22 | 64 | 53 | 214441507
ADP | 227TAN048**AA* | V,C48H175P789 | 926SB48060V17*** | 43500 | 44500 | 15.2 | 11.7 | 7.8 | 2.22 | 64 | 53 | 214441508
ADP | 227TAN048**AA* | V,C48H175P389 | 926SB48060V17*** | 43500 | 44500 | 15.2 | 12 | 7.8 | 2.22 | 64 | 53 | 214441509
ADP | 227TAN048**AA* | V,C48H175P159 | 926SB48080V17*** | 43500 | 44500 | 15.2 | 11.7 | 7.8 | 2.22 | 64 | 52 | 214441510
ADP | 227TAN048**AA* | V,C48H175P789 | 926SB48080V17*** | 43500 | 44500 | 15.2 | 11.7 | 7.8 | 2.22 | 64 | 52 | 214441511
ADP | 227TAN048**AA* | V,C48H175P389 | 926SB48080V17*** | 43500 | 44500 | 16 | 12 | 7.8 | 2.22 | 64 | 52 | 214441512
ADP | 227TAN048**AA* | V,C60H210P299 | 926SB60080V21*** | 44000 | 45000 | 16 | 12.5 | 7.8 | 2.26 | 64 | 52 | 214441513
ADP | 227TAN048**AA* | V,C48H210P169 | 926SB60080V21*** | 44000 | 45000 | 16 | 12 | 7.8 | 2.26 | 64 | 52 | 214441514
ADP | 227TAN048**AA* | V,C60H210P179 | 926SB60080V21*** | 44000 | 45000 | 16 | 12.5 | 7.8 | 2.26 | 64 | 52 | 214441515
ADP | 227TAN048**AA* | V,C60H210P199 | 926SB60080V21*** | 46000 | 45000 | 16 | 12.5 | 7.8 | 2.28 | 64 | 52 | 214441516
ADP | 227TAN048**AA* | V,C60H210P299 | 926SB60100V21*** | 44000 | 44500 | 16 | 12.5 | 7.8 | 2.26 | 63 | 52 | 214441517
ADP | 227TAN048**AA* | V,C48H210P169 | 926SB60100V21*** | 44000 | 44500 | 16 | 12 | 7.8 | 2.26 | 63 | 52 | 214441518
ADP | 227TAN048**AA* | V,C60H210P179 | 926SB60100V21*** | 44000 | 44500 | 16 | 12.5 | 7.8 | 2.24 | 63 | 52 | 214441519
ADP | 227TAN048**AA* | V,C60H210P199 | 926SB60100V21*** | 45500 | 44500 | 16 | 12.5 | 7.8 | 2.26 | 64 | 52 | 214441520
ADP | THF2B24T21 | PL36H175P159 | Z8ES060A12SMPS1 | 23600 | 20600 | 16 | 12 | 7.8 | 2.2 | 63 | 54 | 214383582
ADP | THF2B24T21 | PL36H210P759 | Z8ES060A12SMPS1 | 23600 | 20600 | 16 | 12 | 7.8 | 2.2 | 63 | 54 | 214383583
ADP | THF2B24T21 | PL36H***P219 | Z8ES060A12SMPS1 | 23600 | 20600 | 16 | 11.7 | 7.8 | 2.2 | 63 | 54 | 214383584
ADP | THF2B24T21 | H,YG9J936 | Z8ES060A12SMPS1 | 23600 | 20600 | 16 | 12 | 7.8 | 2.2 | 63 | 54 | 214383585
ADP | THF2B30T21 | PL36H175P159 | Z8ES060A12SMPS1 | 29400 | 25800 | 16 | 12 | 7.8 | 2.24 | 67 | 57 | 214383593
ADP | THF2B36T21 | PL36H175P159 | Z8ES040A12SMPS1 | 33800 | 31600 | 15.2 | 11.7 | 7.8 | 2.16 | 66 | 56 | 214383597
ADP | THF2B36T21 | PL36H175P159 | Z8ES080B12SMPS1 | 36000 | 32600 | 15.2 | 12 | 7.8 | 2.14 | 66 | 54 | 214383599
ADP | THF2B48T21 | H,YG84960 | Z8ES100C20SMPS1 | 47000 | 44000 | 16 | 12 | 7.8 | 2.34 | 67 | 56 | 214383607
ADP | THF2B60T21 | PL60H210P199 | Z8ES080C16SMPS1 | 54500 | 57000 | 15.2 | 12 | 7.8 | 2.34 | 64 | 56 | 214383609
ADP | THF2B60T21 | PL60H210P199 | Z8ES100C20SMPS1 | 55000 | 57500 | 15.2 | 12 | 7.8 | 2.34 | 64 | 56 | 214383611
ADP | THF2B60T21 | H,YG84960 | Z8ES100C20SMPS1 | 55000 | 57500 | 15.2 | 11.7 | 7.8 | 2.34 | 64 | 56 | 214383612
ADP | 4SHP17LE118P-**A | H,A,DG36(1,2)36+TXV | A96UH1E070B12 | 18000 | 15600 | 16 | 14 | 8 | 2.04 | 63 | 53 | 214383613
ADP | 4SHP17LE118P-**A | H,A,DG36936 | A96UH1E070B12 | 18000 | 15600 | 16 | 14 | 8 | 2.04 | 63 | 53 | 214383614
ADP | J4HP5048E1000AA | F,PE*TT4960 |  | 45000 | 43000 | 15.2 | 12 | 7.8 |  | 59 |  | 214282671
ADP | W4H5S18*K*AAA* | F,PE*G34925 |  | 17400 | 15800 | 15.2 | 12 | 7.8 | 2 | 59 | 47 | 214282675
ADP | PH5SAN430**AA* | H,PG81936 | 986TC42080C17*** | 27200 | 26600 | 15.2 | 11.7 | 7.8 | 2.1 | 61 | 48 | 214282679
ADP | PH5SAN436**AA* | V,C36H175P389 | 986TC42080C17*** | 34400 | 32800 | 15.2 | 11.7 | 7.8 | 2.08 | 60 | 48 | 214282685
ADP | PH5SAN436**AA* | H,PG81936 | 986TC42080C17*** | 34200 | 32800 | 15.2 | 11.7 | 7.8 | 2.08 | 60 | 48 | 214282687
ADP | 4SHP22LX148P-**A | H,A,DG51(1,2)60+TXV | A80UH1E090C20 | 46500 | 43000 | 19 | 12 | 7.8 | 1.88 | 63 | 55 | 214384272
ADP | 4SHP22LX148P-**A | H,A,DG51960 | A80UH1E090C20 | 46500 | 43000 | 19 | 12 | 7.8 | 1.88 | 63 | 55 | 214384273
ADP | 4SHP22LX148P-**A | H,A,DG51(1,2)60+TXV | A80UH1E110C20 | 46500 | 43000 | 19 | 12 | 7.8 | 1.88 | 63 | 55 | 214384276
ADP | 4SHP22LX148P-**A | H,A,DG51960 | A80UH1E110C20 | 46500 | 43000 | 19 | 12 | 7.8 | 1.88 | 63 | 55 | 214384277
ADP | C4H7T48*K*AAA* | H,YE35948 | *95CSU1002122A* | 45000 | 45000 | 16 | 12 | 7.8 |  | 61 |  | 214385850
ADP | 4HP17L36P-**A | 37BP**+TXV | 97G2UH045BE12 | 35200 | 31800 | 16 | 13.5 | 7.8 | 2.14 | 65 | 53 | 214386921
ADP | 4HP17L36P-**A | 37BX** | 97G2UH045BE12 | 35200 | 31800 | 16 | 13.5 | 7.8 | 2.14 | 65 | 53 | 214386923
ADP | 4HP17L36P-**A | 37BP**+TXV | 97G2UH045BV12 | 36000 | 32600 | 15.2 | 13 | 7.8 | 2.12 | 66 | 53 | 214386925
ADP | 4HP17L36P-**A | 37BX** | 97G2UH045BV12 | 36000 | 32600 | 15.2 | 13 | 7.8 | 2.12 | 66 | 53 | 214386927
ADP | 4HP17L36P-**A | 37BP**+TXV | 97G2UH070BE12 | 35600 | 32200 | 16 | 13 | 7.8 |  | 65 |  | 214386929
ADP | 4HP17L36P-**A | 37BX** | 97G2UH070BE12 | 35600 | 32200 | 16 | 13 | 7.8 |  | 65 |  | 214386931
ADP | 4HP17L36P-**A | 37BP**+TXV | 97G2UH070BV12 | 36000 | 32200 | 16 | 13 | 8 | 2.2 | 66 | 54 | 214386933
ADP | 4HP17L36P-**A | 37BX** | 97G2UH070BV12 | 36000 | 32200 | 16 | 13 | 8 | 2.2 | 66 | 54 | 214386935
ADP | 4HP17L36P-**A | 37CP**+TXV | 97G2UH090CE16 | 36000 | 32600 | 16 | 14 | 8 |  | 64 |  | 214386937
ADP | 4HP17L36P-**A | 37CX** | 97G2UH090CE16 | 36000 | 32600 | 16 | 14 | 8 |  | 64 |  | 214386939
ADP | 4HP17L36P-**A | 37CP**+TXV | 97G2UH090CV12 | 36000 | 31800 | 16 | 14 | 8 | 2.22 | 68 | 56 | 214386941
ADP | 4HP17L36P-**A | 37CX** | 97G2UH090CV12 | 36000 | 31800 | 16 | 14 | 8 | 2.22 | 68 | 56 | 214386943
ADP | 4HP17L36P-**A | 37CP**+TXV | 97G2UH110CE20 | 36000 | 31400 | 16 | 14 | 8 | 2.2 | 68 | 55 | 214386949
ADP | 4HP17L36P-**A | 37CX** | 97G2UH110CE20 | 36000 | 31400 | 16 | 14 | 8 | 2.2 | 68 | 55 | 214386951
ADP | 4HP17L42P-**A | 62CP**+TXV | 97G2UH090CV20 | 41500 | 37800 | 15.2 | 12.5 | 7.8 | 2.02 | 66 | 53 | 214386965
ADP | 4HP17L42P-**A | 62CX** | 97G2UH090CV20 | 41500 | 37800 | 15.2 | 12.5 | 7.8 | 2.02 | 66 | 53 | 214386967
ADP | 4HP17L42P-**A | 62CP**+TXV | 97G2UH110CV20 | 41500 | 37800 | 15.2 | 12.5 | 7.8 | 2.06 | 65 | 52 | 214386973
ADP | 4HP17L42P-**A | 62CX** | 97G2UH110CV20 | 41500 | 37800 | 15.2 | 12.5 | 7.8 | 2.06 | 65 | 52 | 214386975
ADP | 4HP17L48P-**A | 62CP**+TXV | 97G2UH090CE16 | 46000 | 42500 | 15.2 | 13 | 8 |  | 69 |  | 214386977
ADP | 4HP17L48P-**A | 62CX** | 97G2UH090CE16 | 46000 | 42500 | 15.2 | 13 | 8 |  | 69 |  | 214386979
ADP | 4HP17L48P-**A | 62CX** | 97G2UH090CV12 | 46000 | 42500 | 15.2 | 13 | 8 | 2.18 | 69 | 56 | 214386983
ADP | 4HP17L48P-**A | 62CP**+TXV | 97G2UH090CV12 | 46000 | 42500 | 15.2 | 13 | 8 | 2.18 | 69 | 56 | 214386981
ADP | THF2B36T21 | H,YE9J(1,2)36+TXV | TM8E080C16MP11 | 35200 | 32400 | 15.2 | 11.7 | 7.8 | 2.08 | 65 | 52 | 214301577
ADP | THF2B36T21 | H,YE9J(1,2)36+TXV | TM8E100C16MP11 | 35200 | 32400 | 15.2 | 11.7 | 7.8 | 2.1 | 65 | 53 | 214301579
ADP | THF2B36T21 | H,YE9J(1,2)36+TXV | TM8E120C16MP11 | 35200 | 32400 | 15.2 | 11.7 | 7.8 | 2.1 | 65 | 53 | 214301580
ADP | THF2B36T21 | H,YE9J(1,2)36+TXV | TM9Y120D20MP11 | 35600 | 32600 | 15.2 | 11.7 | 7.8 | 2.08 | 65 | 52 | 214301595
ADP | THF2B36T21 | H,YE9J(1,2)36+TXV | Z8ES080B12LMPS1 | 35800 | 32600 | 15.2 | 11.7 | 7.8 | 2.14 | 66 | 54 | 214301598
ADP | THF2B36T21 | H,YE9J(1,2)36+TXV | Z8ES080B12SMPS1 | 35800 | 32600 | 15.2 | 11.7 | 7.8 | 2.14 | 66 | 54 | 214301599
ADP | THF2B36T21 | H,YE9J(1,2)36+TXV | Z8ES100C16LMPS1 | 35800 | 33000 | 15.2 | 11.7 | 7.8 | 2.16 | 65 | 54 | 214301606
ADP | THF2B36T21 | H,YE9J(1,2)36+TXV | Z8ES100C16SMPS1 | 35800 | 33000 | 15.2 | 11.7 | 7.8 | 2.16 | 65 | 54 | 214301607
ADP | THF2B36T21 | H,YE9J(1,2)36+TXV | Z8ES120C20LMPS1 | 35600 | 32600 | 15.2 | 11.7 | 7.8 | 2.14 | 65 | 54 | 214301610
ADP | THF2B36T21 | H,YE9J(1,2)36+TXV | Z8ES120C20SMPS1 | 35600 | 32600 | 15.2 | 11.7 | 7.8 | 2.14 | 65 | 54 | 214301611
ADP | THF2B36T21 | H,YE9J(1,2)36+TXV | Z8ET080B12LMPS1 | 35800 | 32600 | 15.2 | 11.7 | 7.8 | 2.14 | 66 | 54 | 214301612
ADP | THF2B36T21 | H,YE9J(1,2)36+TXV | Z8ET120C20LMPS1 | 34800 | 32400 | 16 | 11.7 | 7.8 | 2.18 | 65 | 56 | 214301616
ADP | 4TWV8X48A1 | PL48H175P789+P0V0B000M40SC+RP |  | 44500 | 40000 | 18 | 11.7 | 8 | 1.68 | 87 | 69 | 214395283
ADP | 4TWV8X48A1 | PL48H175P789+P0V0B000M40SD+RP |  | 44500 | 40000 | 18 | 11.7 | 8 | 1.6 | 87 | 69 | 214395288
ADP | 4TWV8X60A1 | FG52960+P0V0C000M50SC+RP |  | 54000 | 49500 | 18 | 12 | 8.2 | 1.73 | 98 | 78 | 214395304
ADP | 4SHP17LE136P-**A | H,A,DG47936 | A80US2V110C20 | 36000 | 33000 | 16 | 14 | 8 |  | 64 |  | 214302235
ADP | 4SHP17LE136P-**A | H,A,DG47(1,2)36+TXV | A80US2V110C20L | 36000 | 32400 | 16 | 14 | 7.8 |  | 65 |  | 214302236
ADP | 4SHP17LE136P-**A | H,A,DG47936 | A80US2V110C20L | 36000 | 32400 | 16 | 14 | 7.8 |  | 65 |  | 214302237
ADP | 4SHP17LE136P-**A | H,A,DG47(1,2)36+TXV | A93UH1E030B12 | 35600 | 32400 | 16 | 13 | 7.8 | 2.12 | 65 | 52 | 214302238
ADP | 4SHP17LE136P-**A | H,A,DG47936 | A93UH1E030B12 | 35600 | 32400 | 16 | 13 | 7.8 | 2.12 | 65 | 52 | 214302239
ADP | 4SHP17LE136P-**A | H,A,DG47(1,2)36+TXV | A93UH1E045B12 | 35200 | 31600 | 16 | 13 | 7.8 | 2.2 | 66 | 54 | 214302240
ADP | 4SHP17LE136P-**A | H,A,DG47936 | A93UH1E045B12 | 35200 | 31600 | 16 | 13 | 7.8 | 2.2 | 66 | 54 | 214302241
ADP | 4SHP17LE136P-**A | H,A,DG47(1,2)36+TXV | A93UH1E070B12 | 35200 | 31800 | 16 | 13.5 | 7.8 | 2.14 | 65 | 53 | 214302242
ADP | 4SHP17LE136P-**A | H,A,DG47936 | A93UH1E070B12 | 35200 | 31800 | 16 | 13.5 | 7.8 | 2.14 | 65 | 53 | 214302243
ADP | 4SHP17LE136P-**A | H,A,DG47(1,2)36+TXV | A93UH1E090C12 | 36000 | 32000 | 16 | 14 | 7.8 |  | 65 |  | 214302244
ADP | 4SHP17LE136P-**A | H,A,DG47936 | A93UH1E090C12 | 36000 | 32000 | 16 | 14 | 7.8 |  | 65 |  | 214302245
ADP | 4SHP17LE136P-**A | H,A,DG47(1,2)36+TXV | A93UH1E090C16 | 35800 | 31800 | 17 | 14 | 7.8 |  | 65 |  | 214302246
ADP | 4SHP17LE136P-**A | H,A,DG47936 | A93UH1E090C16 | 35800 | 31800 | 17 | 14 | 7.8 |  | 65 |  | 214302247
ADP | 4SHP17LE136P-**A | H,A,DG47(1,2)36+TXV | A93UH1E110C16 | 36000 | 31200 | 17 | 14 | 8 | 2.2 | 68 | 56 | 214302248
ADP | 4SHP17LE136P-**A | H,A,DG47936 | A93UH1E110C16 | 36000 | 31200 | 17 | 14 | 8 | 2.2 | 68 | 56 | 214302249
ADP | 4SHP17LE136P-**A | H,A,DG47(1,2)36+TXV | A93UH1E110C20 | 35800 | 31800 | 17 | 14 | 7.8 |  | 65 |  | 214302250
ADP | 4SHP17LE136P-**A | H,A,DG47936 | A93UH1E110C20 | 35800 | 31800 | 17 | 14 | 7.8 |  | 65 |  | 214302251
ADP | 4SHP17LE136P-**A | H,A,DG47(1,2)36+TXV | A96UH1E030B12 | 35400 | 32000 | 16 | 13 | 7.8 | 2.1 | 66 | 53 | 214302252
ADP | 4SHP17LE136P-**A | H,A,DG47936 | A96UH1E030B12 | 35400 | 32000 | 16 | 13 | 7.8 | 2.1 | 66 | 53 | 214302253
ADP | 4SHP17LE136P-**A | H,A,DG47(1,2)36+TXV | A96UH1E070B12 | 35400 | 32000 | 16 | 13 | 7.8 | 2.08 | 65 | 52 | 214302254
ADP | 4SHP17LE136P-**A | H,A,DG47936 | A96UH1E070B12 | 35400 | 32000 | 16 | 13 | 7.8 | 2.08 | 65 | 52 | 214302255
ADP | 4SHP17LE136P-**A | H,A,DG47(1,2)36+TXV | A96UH1E090C16 | 36000 | 32000 | 17 | 14 | 7.8 |  | 65 |  | 214302256
ADP | 4SHP17LE136P-**A | H,A,DG47936 | A96UH1E090C16 | 36000 | 32000 | 17 | 14 | 7.8 |  | 65 |  | 214302257
ADP | 4SHP17LE136P-**A | H,A,DG47(1,2)36+TXV | A96UH1E110C20 | 36000 | 31400 | 17 | 14 | 8 | 2.2 | 68 | 55 | 214302258
ADP | 4SHP17LE136P-**A | H,A,DG47936 | A96UH1E110C20 | 36000 | 31400 | 17 | 14 | 8 | 2.2 | 68 | 55 | 214302259
ADP | 4SHP17LE136P-**A | H,A,DG47(1,2)36+TXV | A96UH2E045B12 | 35200 | 31800 | 16 | 13.5 | 7.8 | 2.14 | 65 | 53 | 214302260
ADP | 4SHP17LE136P-**A | H,A,DG47936 | A96UH2E045B12 | 35200 | 31800 | 16 | 13.5 | 7.8 | 2.14 | 65 | 53 | 214302261
ADP | 4SHP17LE136P-**A | H,A,DG47(1,2)36+TXV | A96UH2E070B12 | 35600 | 32200 | 16 | 13 | 7.8 | 2.1 | 65 | 52 | 214302262
ADP | 4SHP17LE136P-**A | H,A,DG47936 | A96UH2E070B12 | 35600 | 32200 | 16 | 13 | 7.8 | 2.1 | 65 | 52 | 214302263
ADP | 4SHP17LE136P-**A | H,A,DG47(1,2)36+TXV | A96UH2E090C16 | 36000 | 32000 | 17 | 14 | 7.8 |  | 65 |  | 214302264
ADP | 4SHP17LE136P-**A | H,A,DG47936 | A96UH2E090C16 | 36000 | 32000 | 17 | 14 | 7.8 |  | 65 |  | 214302265
ADP | 4SHP17LE136P-**A | H,A,DG47(1,2)36+TXV | A96UH2E110C20 | 36000 | 31800 | 17 | 14 | 7.8 |  | 65 |  | 214302266
ADP | 4SHP17LE136P-**A | H,A,DG47936 | A96UH2E110C20 | 36000 | 31800 | 17 | 14 | 7.8 |  | 65 |  | 214302267
ADP | 4SHP22LX160P-**A | H,A,DG51960 | A96US2V110C20 | 54000 | 54000 | 19 | 11.7 | 8 | 1.86 | 69 | 56 | 214384375
ADP | 4SHP22LX160P-**A | H,A,DG51(1,2)60+TXV | A96US2V110C20 | 54000 | 54000 | 19 | 11.7 | 8 | 1.86 | 69 | 56 | 214384374
ADP | 4SHP22LX160P-**A | H,A,DG51960 | A80US2V110C20L | 54000 | 54000 | 19 | 11.7 | 8 | 1.86 | 68 | 56 | 214384357
ADP | 4SHP22LX160P-**A | H,A,DG51(1,2)60+TXV | A80US2V110C20L | 54000 | 54000 | 19 | 11.7 | 8 | 1.86 | 68 | 56 | 214384356
ADP | 4SHP22LX160P-**A | H,A,DG51960 | A80US2V110C20 | 54000 | 54000 | 19 | 11.7 | 8 | 1.86 | 68 | 56 | 214384355
ADP | 4SHP22LX160P-**A | H,A,DG51(1,2)60+TXV | A80US2V110C20 | 54000 | 54000 | 19 | 11.7 | 8 | 1.86 | 68 | 56 | 214384354
ADP | 4SHP22LX160P-**A | H,A,DG51960 | A80US2V100C20X | 54000 | 54000 | 19 | 11.7 | 8 | 1.86 | 69 | 56 | 214384353
ADP | 4SHP22LX160P-**A | H,A,DG51(1,2)60+TXV | A80US2V100C20X | 54000 | 54000 | 19 | 11.7 | 8 | 1.86 | 69 | 56 | 214384352
ADP | 4SHP22LX160P-**A | H,A,DG51960 | A80US2V090C20 | 54000 | 54000 | 19 | 11.7 | 8 | 1.84 | 68 | 56 | 214384351
ADP | 4SHP22LX160P-**A | H,A,DG51(1,2)60+TXV | A80US2V090C20 | 54000 | 54000 | 19 | 11.7 | 8 | 1.84 | 68 | 56 | 214384349
ADP | 4SHP22LX160P-**A | H,A,DG51960 | A80US2V080C20X | 54000 | 54000 | 19 | 11.7 | 8 | 1.82 | 69 | 57 | 214384348
ADP | 4SHP22LX160P-**A | H,A,DG51(1,2)60+TXV | A80US2V080C20X | 54000 | 54000 | 19 | 11.7 | 8 | 1.82 | 69 | 57 | 214384347
ADP | 4SHP22LX160P-**A | H,A,DG51960 | A80UH2E110C20 | 54000 | 53500 | 17 | 12 | 8 | 1.84 | 68 | 56 | 214384346
ADP | 4SHP22LX160P-**A | H,A,DG51(1,2)60+TXV | A80UH2E110C20 | 54000 | 53500 | 17 | 12 | 8 | 1.84 | 68 | 56 | 214384345
ADP | 4SHP17LE130P-**A | H,A,DG80936 | A80US2V080B16X | 30000 | 26400 | 16 | 13 | 8.1 |  | 66 |  | 214383654
ADP | 4SHP17LE130P-**A | H,A,DG80(1,2)36+TXV | A80US2V080B16X | 30000 | 26400 | 16 | 13 | 8.1 |  | 66 |  | 214383653
ADP | 4SHP17LE130P-**A | H,A,DG36936 | A80US2V080B16X | 30000 | 26400 | 16 | 13 | 8.1 |  | 66 |  | 214383652
ADP | 4SHP17LE130P-**A | H,A,DG36(1,2)36+TXV | A80US2V080B16X | 30000 | 26400 | 16 | 13 | 8.1 |  | 66 |  | 214383651
ADP | 25SPA542A**30* | C60A***L199 | 59TP6C100V21**22 | 39500 | 40000 | 15.2 | 12 | 7.8 | 2.22 | 62 | 50 | 214273674
ADP | 25SPA542A**30* | V,C60H210P299 | 59TP6C100V21**22 | 39500 | 40000 | 15.2 | 12 | 7.8 | 2.22 | 62 | 50 | 214273664
ADP | 25SPA542A**30* | PL60H210P299 | 59TP6C100V21**22 | 39500 | 40000 | 15.2 | 12 | 7.8 | 2.22 | 62 | 50 | 214273663
ADP | GH7TAN448**AA* | C60A***L189 | 58TN*B110C21**20 | 44500 | 44000 | 16 | 12 | 7.8 | 2.26 | 64 | 52 | 214272884
ADP | GH7TAN448**AA* | V,C60H210P179 | 58TN*B110C21**20 | 44500 | 44000 | 16 | 12 | 7.8 | 2.26 | 64 | 52 | 214272883
ADP | GH7TAN448**AA* | PL60H210P179 | 58TN*B110C21**20 | 44500 | 44000 | 16 | 12 | 7.8 | 2.26 | 64 | 52 | 214272882
ADP | GH7TAN448**AA* | C60A***L169 | 58TN*B110C21**20 | 44500 | 44000 | 16 | 11.7 | 7.8 | 2.26 | 64 | 52 | 214272881
ADP | GH7TAN448**AA* | C48A***L169 | 58TN*B110C21**20 | 44500 | 44000 | 16 | 11.7 | 7.8 | 2.26 | 64 | 52 | 214272880
ADP | GH7TAN448**AA* | V,C48H210P169 | 58TN*B110C21**20 | 44500 | 44000 | 16 | 11.7 | 7.8 | 2.26 | 64 | 52 | 214272879
ADP | GH7TAN448**AA* | V,C60H210P299 | 58TN*B110C21**20 | 45500 | 45000 | 16 | 12 | 7.8 | 2.26 | 63 | 51 | 214272878
ADP | GH7TAN448**AA* | PL60H210P299 | 58TN*B110C21**20 | 45500 | 45000 | 16 | 12 | 7.8 | 2.26 | 63 | 51 | 214272877
ADP | GH7TAN448**AA* | C60A***L529 | 58TN*B090C21**20 | 45500 | 45000 | 16 | 12.5 | 7.8 | 2.26 | 63 | 51 | 214272876
ADP | GH7TAN448**AA* | V,C60H210P199 | 58TN*B090C21**20 | 44500 | 44500 | 16 | 12.5 | 7.8 | 2.26 | 63 | 52 | 214272875
ADP | GH7TAN448**AA* | PL60H210P199 | 58TN*B090C21**20 | 44500 | 44500 | 16 | 12.5 | 7.8 | 2.26 | 63 | 52 | 214272874
ADP | GH7TAN448**AA* | C60A***L199 | 58TN*B090C21**20 | 44500 | 44500 | 16 | 12.5 | 7.8 | 2.26 | 63 | 52 | 214272873
ADP | GH7TAN448**AA* | C60A***L189 | 58TN*B090C21**20 | 44500 | 44500 | 16 | 12.5 | 7.8 | 2.26 | 63 | 52 | 214272872
ADP | GH7TAN448**AA* | V,C60H210P179 | 58TN*B090C21**20 | 44500 | 44500 | 16 | 12.5 | 7.8 | 2.26 | 63 | 52 | 214272871
ADP | GH7TAN448**AA* | PL60H210P179 | 58TN*B090C21**20 | 44500 | 44500 | 16 | 12.5 | 7.8 | 2.26 | 63 | 52 | 214272870
ADP | GH7TAN448**AA* | C60A***L169 | 58TN*B090C21**20 | 44500 | 44500 | 16 | 12 | 7.8 | 2.26 | 63 | 52 | 214272869
ADP | GH7TAN448**AA* | C48A***L169 | 58TN*B090C21**20 | 44500 | 44500 | 16 | 12 | 7.8 | 2.26 | 63 | 52 | 214272868
ADP | GH7TAN448**AA* | V,C48H210P169 | 58TN*B090C21**20 | 44500 | 44500 | 16 | 12 | 7.8 | 2.26 | 63 | 52 | 214272867
ADP | GH7TAN448**AA* | V,C60H210P299 | 58TN*B090C21**20 | 44500 | 44500 | 16 | 12.5 | 7.8 | 2.26 | 63 | 52 | 214272866
ADP | GH7TAN448**AA* | PL60H210P299 | 58TN*B090C21**20 | 44500 | 44500 | 16 | 12.5 | 7.8 | 2.26 | 63 | 52 | 214272865
ADP | GH7TAN448**AA* | PL60H210P199 | 58TN*B090C17**16 | 44500 | 45000 | 16 | 12.5 | 7.8 | 2.24 | 63 | 52 | 214272864
ADP | GH7TAN448**AA* | C48A***L539 | 58TN*B090C17**16 | 44500 | 45000 | 16 | 12 | 7.8 | 2.24 | 63 | 52 | 214272863
ADP | GH7TAN448**AA* | PL60H210P179 | 58TN*B090C17**16 | 44500 | 45000 | 16 | 12 | 7.8 | 2.24 | 63 | 52 | 214272862
ADP | GH7TAN448**AA* | V,C48H175P389 | 58TN*B090C17**16 | 44500 | 45000 | 16 | 12 | 7.8 | 2.24 | 63 | 52 | 214272861
ADP | GH7TAN448**AA* | C48A***L169 | 58TN*B090C17**16 | 44500 | 45000 | 16 | 11.7 | 7.8 | 2.24 | 63 | 52 | 214272860
ADP | GH7TAN448**AA* | V,C48H175P789 | 58TN*B090C17**16 | 44500 | 45000 | 16 | 11.7 | 7.8 | 2.24 | 63 | 52 | 214272859
ADP | GH7TAN448**AA* | PL48H175P789 | 58TN*B090C17**16 | 44500 | 45000 | 16 | 11.7 | 7.8 | 2.24 | 63 | 52 | 214272858
ADP | GH7TAN448**AA* | V,C48H175P159 | 58TN*B090C17**16 | 44500 | 45000 | 16 | 11.7 | 7.8 | 2.24 | 63 | 52 | 214272857
ADP | GH7TAN448**AA* | PL48H175P159 | 58TN*B090C17**16 | 44500 | 45000 | 16 | 11.7 | 7.8 | 2.24 | 63 | 52 | 214272856
ADP | GH7TAN448**AA* | PL60H210P299 | 58TN*B090C17**16 | 44500 | 45000 | 16 | 12 | 7.8 | 2.24 | 63 | 52 | 214272855
ADP | GH7TAN448**AA* | C60A***L529 | 58TN*B070C21**20 | 44500 | 45000 | 16 | 12.5 | 7.8 | 2.24 | 63 | 52 | 214272854
ADP | GH7TAN448**AA* | V,C60H210P199 | 58TN*B070C21**20 | 44500 | 45000 | 16 | 12.5 | 7.8 | 2.24 | 63 | 52 | 214272853
ADP | GH7TAN448**AA* | PL60H210P199 | 58TN*B070C21**20 | 44500 | 45000 | 16 | 12.5 | 7.8 | 2.24 | 63 | 52 | 214272852
ADP | GH7TAN448**AA* | C60A***L199 | 58TN*B070C21**20 | 44500 | 45000 | 16 | 12 | 7.8 | 2.26 | 63 | 51 | 214272851
ADP | GH7TAN448**AA* | C60A***L189 | 58TN*B070C21**20 | 44500 | 45000 | 16 | 12 | 7.8 | 2.24 | 63 | 51 | 214272850
ADP | GH7TAN448**AA* | V,C60H210P179 | 58TN*B070C21**20 | 44500 | 45000 | 16 | 12 | 7.8 | 2.24 | 63 | 51 | 214272849
ADP | GH7TAN448**AA* | PL60H210P179 | 58TN*B070C21**20 | 44500 | 45000 | 16 | 12 | 7.8 | 2.24 | 63 | 51 | 214272848
ADP | GH7TAN448**AA* | C60A***L169 | 58TN*B070C21**20 | 44500 | 45000 | 16 | 11.7 | 7.8 | 2.24 | 63 | 51 | 214272847
ADP | GH7TAN448**AA* | C48A***L169 | 58TN*B070C21**20 | 44500 | 45000 | 16 | 11.7 | 7.8 | 2.24 | 63 | 51 | 214272846
ADP | GH7TAN448**AA* | V,C48H210P169 | 58TN*B070C21**20 | 44500 | 45000 | 16 | 11.7 | 7.8 | 2.24 | 63 | 51 | 214272845
ADP | GH7TAN448**AA* | V,C60H210P299 | 58TN*B070C21**20 | 44500 | 45000 | 16 | 12 | 7.8 | 2.26 | 63 | 51 | 214272844
ADP | GH7TAN448**AA* | PL60H210P299 | 58TN*B070C21**20 | 44500 | 45000 | 16 | 12 | 7.8 | 2.26 | 63 | 51 | 214272843
ADP | GH7TAN448**AA* | PL60H210P199 | 58TN*B070C17**16 | 43500 | 45000 | 16 | 12 | 7.8 | 2.22 | 63 | 52 | 214272842
ADP | GH7TAN448**AA* | PL60H210P179 | 58TN*B070C17**16 | 43500 | 45000 | 15.2 | 12 | 7.8 | 2.22 | 63 | 52 | 214272840
ADP | GH7TAN448**AA* | V,C48H175P389 | 58TN*B070C17**16 | 43500 | 45000 | 15.2 | 12 | 7.8 | 2.22 | 63 | 52 | 214272839
ADP | GH7TAN448**AA* | C48A***L169 | 58TN*B070C17**16 | 43500 | 45000 | 15.2 | 11.7 | 7.8 | 2.22 | 63 | 52 | 214272838
ADP | GH7TAN448**AA* | V,C48H175P789 | 58TN*B070C17**16 | 43500 | 45000 | 15.2 | 11.7 | 7.8 | 2.22 | 63 | 52 | 214272837
ADP | GH7TAN448**AA* | PL48H175P789 | 58TN*B070C17**16 | 43500 | 45000 | 15.2 | 11.7 | 7.8 | 2.22 | 63 | 52 | 214272836
ADP | GH7TAN448**AA* | V,C48H175P159 | 58TN*B070C17**16 | 43500 | 45000 | 15.2 | 11.7 | 7.8 | 2.22 | 63 | 52 | 214272835
ADP | GH7TAN448**AA* | PL48H175P159 | 58TN*B070C17**16 | 43500 | 45000 | 15.2 | 11.7 | 7.8 | 2.22 | 63 | 52 | 214272834
ADP | GH7TAN436**AA* | C36A***L539 | 59TP6C100V21**22 | 33200 | 32800 | 16 | 12.5 | 7.8 | 2.16 | 62 | 51 | 214272832
ADP | GH7TAN436**AA* | C36A***L159 | 59TP6C100V21**22 | 32800 | 32600 | 16 | 12 | 7.8 | 2.14 | 61 | 51 | 214272831
ADP | GH7TAN436**AA* | PL36H210P749 | 59TP6C100V21**22 | 33000 | 32800 | 15.2 | 12 | 7.8 | 2.16 | 62 | 51 | 214272830
ADP | GH7TAN436**AA* | PL36H210P299 | 59TP6C100V21**22 | 33600 | 33000 | 16 | 12.5 | 8 | 2.22 | 62 | 52 | 214272829
ADP | GH7TAN436**AA* | C36A***L539 | 59TP6C100V21**20 | 33200 | 33000 | 16 | 12.5 | 7.8 | 2.16 | 61 | 51 | 214272828
ADP | GH7TAN436**AA* | C36A***L159 | 59TP6C100V21**20 | 33200 | 32800 | 15.2 | 12 | 7.8 | 2.16 | 62 | 51 | 214272827
ADP | GH7TAN436**AA* | PL36H210P749 | 59TP6C100V21**20 | 32800 | 32800 | 15.2 | 12 | 7.8 | 2.14 | 62 | 51 | 214272826
ADP | GH7TAN436**AA* | PL36H210P299 | 59TP6C100V21**20 | 33600 | 33200 | 16 | 12.5 | 8 | 2.22 | 61 | 52 | 214272825
ADP | GH7TAN436**AA* | C36A***L539 | 59TP6C080V21**20 | 34000 | 33400 | 16 | 12.5 | 8 | 2.22 | 62 | 52 | 214272824
ADP | GH7TAN436**AA* | C36A***L159 | 59TP6C080V21**20 | 33400 | 33200 | 15.2 | 12 | 7.8 | 2.16 | 61 | 51 | 214272823
ADP | GH7TAN436**AA* | PL36H210P749 | 59TP6C080V21**20 | 33000 | 33400 | 15.2 | 11.7 | 8 | 2.22 | 62 | 52 | 214272822
ADP | GH7TAN436**AA* | PL36H210P299 | 59TP6C080V21**20 | 34000 | 33400 | 16 | 12.5 | 8 | 2.22 | 62 | 52 | 214272821
ADP | 227TAN060**AA* | V,C60H245P769 | 82*SB66135V24*** | 52000 | 55000 | 15.2 | 11.7 | 7.8 | 2.24 | 65 | 52 | 214441576
ADP | 227TAN060**AA* | V,C60H210P199 | 82*SB66110V21*** | 53500 | 55000 | 16 | 12 | 7.8 | 2.24 | 65 | 52 | 214441575
ADP | 227TAN060**AA* | V,C60H210P199 | 82*SB60090V21*** | 54500 | 55500 | 15.2 | 12 | 7.8 | 2.24 | 65 | 53 | 214441572
ADP | 227TAN048**AA* | V,C60H210P199 | 987MC66100C21*** | 44000 | 44000 | 16 | 12.5 | 7.8 | 2.26 | 64 | 52 | 214441569
ADP | 227TAN048**AA* | V,C60H210P199 | 987MC60060C21*** | 44000 | 45000 | 16 | 12 | 7.8 | 2.22 | 63 | 52 | 214441561
ADP | 227TAN048**AA* | V,C60H210P179 | 987MC60060C21*** | 44000 | 45000 | 15.2 | 12 | 7.8 | 2.22 | 63 | 52 | 214441560
ADP | 227TAN048**AA* | V,C48H210P169 | 987MC60060C21*** | 44000 | 45000 | 15.2 | 11.7 | 7.8 | 2.22 | 63 | 52 | 214441559
ADP | 227TAN048**AA* | V,C60H210P199 | 986TD66100C21*** | 44000 | 44000 | 16 | 12.5 | 7.8 | 2.26 | 64 | 52 | 214441557
ADP | 227TAN048**AA* | V,C60H210P199 | 935CB66100C21*** | 44000 | 45000 | 16 | 12.5 | 7.8 | 2.26 | 63 | 52 | 214441549
ADP | 227TAN048**AA* | V,C60H210P179 | 935CB66100C21*** | 44000 | 45000 | 16 | 12.5 | 7.8 | 2.26 | 63 | 52 | 214441548
ADP | 227TAN048**AA* | V,C48H210P169 | 935CB66100C21*** | 44000 | 45000 | 16 | 12 | 7.8 | 2.26 | 63 | 52 | 214441547
ADP | 227TAN048**AA* | V,C60H210P299 | 935CB66100C21*** | 44000 | 45000 | 16 | 12.5 | 7.8 | 2.26 | 63 | 52 | 214441546
ADP | 227TAN048**AA* | V,C60H210P199 | 935CB60080C21*** | 45500 | 45000 | 16 | 12 | 7.8 | 2.28 | 63 | 52 | 214441545
ADP | 227TAN048**AA* | V,C60H210P179 | 935CB60080C21*** | 44500 | 45000 | 16 | 12 | 7.8 | 2.24 | 63 | 52 | 214441544
ADP | 227TAN048**AA* | V,C48H210P169 | 935CB60080C21*** | 44500 | 45000 | 16 | 11.7 | 7.8 | 2.24 | 63 | 52 | 214441543
ADP | 227TAN048**AA* | V,C60H210P299 | 935CB60080C21*** | 45500 | 45000 | 16 | 12 | 7.8 | 2.26 | 63 | 52 | 214441542
ADP | 227TAN048**AA* | V,C60H210P199 | 926TC66100V21*** | 45000 | 44500 | 17 | 12.5 | 7.8 | 2.28 | 63 | 52 | 214441538
ADP | 227TAN048**AA* | V,C60H210P179 | 926TC66100V21*** | 44000 | 44500 | 16 | 12.5 | 7.8 | 2.28 | 63 | 52 | 214441537
ADP | 227TAN048**AA* | V,C60H210P199 | 926TC60100V21*** | 45500 | 44500 | 16 | 12.5 | 7.8 | 2.28 | 63 | 52 | 214441534
ADP | 227TAN048**AA* | V,C60H210P179 | 926TC60100V21*** | 44000 | 44500 | 16 | 12.5 | 7.8 | 2.26 | 63 | 52 | 214441533
ADP | 227TAN048**AA* | V,C48H210P169 | 926TC60100V21*** | 44000 | 44500 | 16 | 12 | 7.8 | 2.26 | 63 | 52 | 214441532
ADP | 227TAN048**AA* | V,C60H210P299 | 926TC60100V21*** | 44000 | 44500 | 16 | 12.5 | 7.8 | 2.26 | 63 | 52 | 214441531
ADP | 227TAN048**AA* | V,C60H210P199 | 926TC60080V21*** | 46000 | 45000 | 16 | 12.5 | 7.8 | 2.28 | 64 | 52 | 214441530
ADP | 227TAN048**AA* | V,C60H210P179 | 926TC60080V21*** | 44000 | 45000 | 16 | 12.5 | 7.8 | 2.26 | 64 | 52 | 214441529
ADP | 227TAN048**AA* | V,C48H210P169 | 926TC60080V21*** | 43500 | 44000 | 16 | 12 | 7.8 | 2.24 | 64 | 52 | 214441528
ADP | 227TAN048**AA* | V,C60H210P299 | 926TC60080V21*** | 44000 | 45000 | 16 | 12.5 | 7.8 | 2.26 | 64 | 52 | 214441527
ADP | 227TAN048**AA* | V,C48H175P389 | 926TC48080V17*** | 43500 | 44500 | 16 | 12 | 7.8 | 2.22 | 64 | 52 | 214441526
ADP | 227TAN048**AA* | V,C48H175P789 | 926TC48080V17*** | 43500 | 44500 | 15.2 | 11.7 | 7.8 | 2.22 | 64 | 52 | 214441525
ADP | 227TAN048**AA* | V,C48H175P159 | 926TC48080V17*** | 43500 | 44500 | 15.2 | 11.7 | 7.8 | 2.22 | 64 | 52 | 214441524
ADP | 227TAN048**AA* | V,C48H175P389 | 926TC48060V17*** | 43500 | 45000 | 15.2 | 11.7 | 7.8 | 2.22 | 64 | 52 | 214441523
ADP | 227TAN048**AA* | V,C48H175P789 | 926TC48060V17*** | 43500 | 44500 | 15.2 | 11.7 | 7.8 | 2.22 | 64 | 53 | 214441522
ADP | 4SHP17LE142P-**A | H,A,DG49960 | A93UH1E110C16 | 40500 | 37400 | 15.2 | 13 | 7.8 | 2.1 | 65 | 51 | 214302378
ADP | 4SHP17LE142P-**A | H,A,DG49(1,2)60+TXV | A93UH1E110C16 | 40500 | 37400 | 15.2 | 13 | 7.8 | 2.1 | 65 | 51 | 214302377
ADP | 4SHP17LE142P-**A | H,A,DG49960 | A93UH1E090C16 | 40500 | 37400 | 15.2 | 12.5 | 7.8 | 2.06 | 65 | 51 | 214302376
ADP | 4SHP17LE142P-**A | H,A,DG49(1,2)60+TXV | A93UH1E090C16 | 40500 | 37400 | 15.2 | 12.5 | 7.8 | 2.06 | 65 | 51 | 214302375
ADP | 4SHP17LE142P-**A | H,A,DG49960 | A80US2V100C20X | 41500 | 37800 | 15.2 | 13 | 7.8 |  | 65 |  | 214302362
ADP | 4SHP17LE142P-**A | H,A,DG49(1,2)60+TXV | A80US2V100C20X | 41500 | 37800 | 15.2 | 13 | 7.8 |  | 65 |  | 214302361
ADP | 4SHP17LE142P-**A | H,A,DG49960 | A80US2V090C20 | 41500 | 37800 | 15.2 | 12.5 | 7.8 | 2.08 | 65 | 52 | 214302360
ADP | 4SHP17LE142P-**A | H,A,DG49(1,2)60+TXV | A80US2V090C20 | 41500 | 37800 | 15.2 | 12.5 | 7.8 | 2.08 | 65 | 52 | 214302359
ADP | 4SHP17LE142P-**A | H,A,DG49960 | A80US2V080C20X | 41500 | 37800 | 15.2 | 13 | 7.8 |  | 65 |  | 214302354
ADP | 4SHP17LE142P-**A | H,A,DG49(1,2)60+TXV | A80US2V080C20X | 41500 | 37800 | 15.2 | 13 | 7.8 |  | 65 |  | 214302353
ADP | 4SHP17LE142P-**A | H,A,DG49960 | A80US2V080B16X | 41500 | 37800 | 15.2 | 13 | 7.8 |  | 65 |  | 214302352
ADP | 4SHP17LE142P-**A | H,A,DG49(1,2)60+TXV | A80US2V080B16X | 41500 | 37800 | 15.2 | 13 | 7.8 |  | 65 |  | 214302351
ADP | 4SHP17LE142P-**A | H,A,DG49960 | A80UH2E110C20 | 40500 | 36800 | 15.2 | 13 | 7.8 | 2.12 | 65 | 52 | 214302350
ADP | 4SHP17LE142P-**A | H,A,DG49(1,2)60+TXV | A80UH2E110C20 | 40500 | 36800 | 15.2 | 13 | 7.8 | 2.12 | 65 | 52 | 214302349
ADP | 4SHP17LE142P-**A | H,A,DG49960 | A80UH1E110C20 | 40500 | 37400 | 15.2 | 13 | 7.8 | 2.1 | 65 | 51 | 214302342
ADP | 4SHP17LE142P-**A | H,A,DG49(1,2)60+TXV | A80UH1E110C20 | 40500 | 37400 | 15.2 | 13 | 7.8 | 2.1 | 65 | 51 | 214302341
ADP | 4SHP17LE142P-**A | H,A,DG49960 | A80UH1E100C20X | 40500 | 37400 | 15.2 | 12.5 | 7.8 | 2.06 | 65 | 51 | 214302340
ADP | 4SHP17LE142P-**A | H,A,DG49(1,2)60+TXV | A80UH1E100C20X | 40500 | 37400 | 15.2 | 12.5 | 7.8 | 2.06 | 65 | 51 | 214302339
ADP | 4SHP17LE136P-**A | H,A,DG47936 | A98USMV090C16 | 36000 | 31600 | 16 | 14 | 8 | 2.2 | 68 | 56 | 214302326
ADP | 4SHP17LE136P-**A | H,A,DG47(1,2)36+TXV | A98USMV090C16 | 36000 | 31600 | 16 | 14 | 8 | 2.2 | 68 | 56 | 214302325
ADP | 4SHP17LE136P-**A | H,A,DG47936 | A98USMV090C12 | 36000 | 31800 | 16 | 14 | 8 | 2.22 | 68 | 56 | 214302324
ADP | 4SHP17LE136P-**A | H,A,DG47(1,2)36+TXV | A98USMV090C12 | 36000 | 31800 | 16 | 14 | 8 | 2.22 | 68 | 56 | 214302323
ADP | 4SHP17LE136P-**A | H,A,DG47936 | A98USMV070B12 | 36000 | 32200 | 16 | 13 | 8 | 2.2 | 66 | 54 | 214302322
ADP | 4SHP17LE136P-**A | H,A,DG47(1,2)36+TXV | A98USMV070B12 | 36000 | 32200 | 16 | 13 | 8 | 2.2 | 66 | 54 | 214302321
ADP | 4SHP17LE136P-**A | H,A,DG47936 | A97USMV090C16 | 36000 | 31600 | 16 | 14 | 8 | 2.2 | 68 | 56 | 214302316
ADP | 4SHP17LE136P-**A | H,A,DG47(1,2)36+TXV | A97USMV090C16 | 36000 | 31600 | 16 | 14 | 8 | 2.2 | 68 | 56 | 214302315
ADP | 4SHP17LE136P-**A | H,A,DG47936 | A97USMV090C12 | 36000 | 31800 | 16 | 14 | 8 | 2.22 | 68 | 56 | 214302314
ADP | 4SHP17LE136P-**A | H,A,DG47(1,2)36+TXV | A97USMV090C12 | 36000 | 31800 | 16 | 14 | 8 | 2.22 | 68 | 56 | 214302313
ADP | 4SHP17LE136P-**A | H,A,DG47936 | A97USMV070B12 | 36000 | 32200 | 16 | 13 | 8 | 2.2 | 66 | 54 | 214302312
ADP | 4SHP17LE136P-**A | H,A,DG47(1,2)36+TXV | A97USMV070B12 | 36000 | 32200 | 16 | 13 | 8 | 2.2 | 66 | 54 | 214302311
ADP | 4SHP17LE136P-**A | H,A,DG47936 | A97US2V110C16S | 36000 | 31800 | 16 | 14 | 8 | 2.22 | 68 | 56 | 214302308
ADP | 4SHP17LE136P-**A | H,A,DG47(1,2)36+TXV | A97US2V110C16S | 36000 | 31800 | 16 | 14 | 8 | 2.22 | 68 | 56 | 214302307
ADP | 25SCA530A**30* | F,PE*G32936 |  | 26800 | 26400 | 15.2 | 12 | 7.8 | 2.12 | 61 | 48 | 214437655
ADP | 4SHP17LE124P-**A | H,A,DE33936 | A97US2V045B12S | 23400 | 20000 | 16 | 13 | 7.8 | 2.02 | 63 | 50 | 214432152
ADP | 4TWV8X60A1 | V,T60H245P189+P0V0D000M50SD+RP |  | 53500 | 49500 | 18 | 12 | 8.2 | 1.7 | 98 | 78 | 214421491
ADP | 4TWV8X60A1 | FG52960+P0V0C000M50SD+RP |  | 54000 | 49500 | 18 | 12 | 8.2 | 1.7 | 98 | 78 | 214421489
ADP | 4TWV8X60A1 | V,T60H210P199+P0V0C000M50SC+RP |  | 54000 | 49500 | 18 | 12 | 8.2 | 1.73 | 98 | 78 | 214421486
ADP | 4TWV8X60A1 | PL60H210P199+P0V0C000M50SC+RP |  | 54000 | 49500 | 18 | 12 | 8.2 | 1.73 | 98 | 78 | 214421485
ADP | 4TWV0X60A1 | V,T60H245P189+P0V0D000M50SD+RP |  | 53500 | 49500 | 19 | 12 | 8.2 | 1.7 | 98 | 78 | 214421484
ADP | 4TWV0X60A1 | FG52960+P0V0C000M50SD+RP |  | 54000 | 49500 | 19 | 12 | 8.2 | 1.7 | 98 | 78 | 214421482
ADP | 4TWV0X60A1 | V,T60H210P199+P0V0C000M50SD+RP |  | 54000 | 49500 | 19 | 12 | 8.2 | 1.7 | 98 | 78 | 214421481
ADP | 4TWV0X60A1 | PL60H210P199+P0V0C000M50SD+RP |  | 54000 | 49500 | 19 | 12 | 8.2 | 1.7 | 98 | 78 | 214421480
ADP | 4TWV0X60A1 | V,T60H210P199+P0V0C000M50SC+RP |  | 54000 | 49500 | 19 | 12 | 8.2 | 1.73 | 98 | 78 | 214421479
ADP | 4TWV0X60A1 | PL60H210P199+P0V0C000M50SC+RP |  | 54000 | 49500 | 19 | 12 | 8.2 | 1.73 | 98 | 78 | 214421478
ADP | 4TWV8X60A1 | V,T60H210P199+P0V0C000M50SD+RP |  | 54000 | 49500 | 18 | 12 | 8.2 | 1.7 | 98 | 78 | 214421488
ADP | 4TWV8X60A1 | PL60H210P199+P0V0C000M50SD+RP |  | 54000 | 49500 | 18 | 12 | 8.2 | 1.7 | 98 | 78 | 214421487
ADP | THF2B42T21 | H,YE36(1,2)60+TXV | TM9Y080B12MP11 | 39500 | 37800 | 16 | 11.7 | 7.8 | 2.02 | 64 | 51 | 214301640
ADP | THF2B42T21 | H,YE36(1,2)60+TXV | TM9Y060B12MP11 | 39500 | 37800 | 15.2 | 11.7 | 7.8 | 2 | 63 | 50 | 214301639
ADP | THF2B42T21 | H,YE36(1,2)60+TXV | TM9E060B12MP12 | 39500 | 37800 | 15.2 | 11.7 | 7.8 | 1.98 | 63 | 49 | 214301626
CENTURY | HRG1860S1P | (C,M)CG48TCFP | GUH92C110C5M | 46500 | 42000 | 16 | 11.7 | 7.8 | 1.92 | 70 | 61 | 214387792
CENTURY | HRG1860S1P | (C,M)CG48TCFP | GUH80C110C5M | 46500 | 44000 | 16 | 11.7 | 7.8 | 1.94 | 67 | 59 | 214387790
CENTURY | HRG1860S1P | (C,M)CG4248TCBP | GUH80C110C5M | 46500 | 44000 | 16 | 11.7 | 7.8 | 1.94 | 67 | 59 | 214387789
CENTURY | HRG1860S1P | (C,M)CG48TCFP | GUH80C090C5M | 46000 | 45500 | 16 | 11.7 | 7.8 | 1.82 | 65 | 57 | 214387788
CENTURY | HRG1860S1P | (C,M)CG4248TCBP | GUH80C090C5M | 46000 | 45500 | 16 | 11.7 | 7.8 | 1.82 | 65 | 57 | 214387787
COMFORT-AIRE | HRG1860S1P | (C,M)CG48TCFP | GUH80C110C5M | 46500 | 44000 | 16 | 11.7 | 7.8 | 1.94 | 67 | 59 | 214387816
CENTURY | HRG1860S1P | (C,M)CG4248TCBP | GUH92C110C5M | 46500 | 42000 | 16 | 11.7 | 7.8 | 1.92 | 70 | 61 | 214387791
ADP | THF2B24T21 | H,YE7J936 | TM9Y080B12MP11 | 23600 | 20800 | 15.2 | 11.7 | 7.8 | 2.04 | 63 | 50 | 214290988
ADP | THF2B48T21 | H,YE48(1,2)60+TXV | TM9Y100C20MP11 | 46000 | 43500 | 15.2 | 11.7 | 7.8 | 2.22 | 68 | 55 | 214301779
ADP | THF2B48T21 | H,YE48(1,2)60+TXV | TM9V080C16MP12 | 45000 | 42000 | 15.2 | 11.7 | 7.8 | 2.44 | 70 | 59 | 214301772
ADP | THF2B48T21 | H,YE48(1,2)60+TXV | TM9E120D20MP12 | 46000 | 43500 | 15.2 | 11.7 | 7.8 | 2.22 | 68 | 55 | 214301770
ADP | THF2B48T21 | H,YE48(1,2)60+TXV | TM8E130D20MP11 | 46500 | 43500 | 15.2 | 11.7 | 7.8 | 2.24 | 68 | 55 | 214301763
ADP | THF2B48T21 | H,YE48(1,2)60+TXV | TM8E100B12MP11 | 45000 | 42000 | 15.2 | 11.7 | 7.8 | 2.46 | 70 | 59 | 214301758
ADP | THF2B48T21 | H,YE48(1,2)60+TXV | TM8E080B12MP11 | 45000 | 42000 | 15.2 | 11.7 | 7.8 | 2.44 | 70 | 59 | 214301755
ADP | 4SHP22LX160P-**A | H,A,DG51960 | A98USMV110C20 | 54000 | 54000 | 19 | 11.7 | 7.8 | 1.84 | 69 | 56 | 214384403
ADP | 4SHP22LX160P-**A | H,A,DG51(1,2)60+TXV | A98USMV110C20 | 54000 | 54000 | 19 | 11.7 | 7.8 | 1.84 | 69 | 56 | 214384402
ADP | 4SHP22LX160P-**A | H,A,DG51960 | A97USMV110C20 | 54000 | 54000 | 19 | 11.7 | 7.8 | 1.84 | 69 | 56 | 214384395
ADP | 4SHP22LX160P-**A | H,A,DG51(1,2)60+TXV | A97USMV110C20 | 54000 | 54000 | 19 | 11.7 | 7.8 | 1.84 | 69 | 56 | 214384394
ADP | 4SHP22LX160P-**A | H,A,DG51960 | A97US2V110C20S | 54000 | 54000 | 19 | 11.7 | 8 | 1.86 | 69 | 56 | 214384387
ADP | 4SHP22LX160P-**A | H,A,DG51(1,2)60+TXV | A97US2V110C20S | 54000 | 54000 | 19 | 11.7 | 8 | 1.86 | 69 | 56 | 214384386
ADP | GH5SAN436**AA* | V,C36H175P159 | 82*TB48090V17*** | 35200 | 33800 | 15.2 | 11.7 | 7.8 | 2.06 | 60 | 48 | 214442184
ADP | GH5SAN436**AA* | V,C36H175P159 | 82*SB48090V17*** | 35200 | 33800 | 15.2 | 11.7 | 7.8 | 2.06 | 60 | 48 | 214442177
ADP | 4SHP17LE136P-**A | H,A,DG80(1,2)36+TXV | A97US2V090C12S | 36000 | 31800 | 16 | 13.5 | 8 | 2.22 | 68 | 56 | 214383834
ADP | 4SHP17LE136P-**A | H,A,DG36936 | A97US2V090C12S | 35800 | 31800 | 16 | 13 | 7.95 | 2.22 | 68 | 56 | 214383833
ADP | 4SHP17LE136P-**A | H,A,DG36(1,2)36+TXV | A97US2V090C12S | 35800 | 31800 | 16 | 13 | 7.95 | 2.22 | 68 | 56 | 214383832
ADP | 4SHP17LE136P-**A | H,A,DG80936 | A97US2V080C16X | 36000 | 32200 | 16 | 13.5 | 7.8 |  | 65 |  | 214383831
ADP | 4SHP17LE136P-**A | H,A,DG80(1,2)36+TXV | A97US2V080C16X | 36000 | 32200 | 16 | 13.5 | 7.8 |  | 65 |  | 214383830
ADP | 4SHP17LE136P-**A | H,A,DG36936 | A97US2V080C16X | 35800 | 31400 | 16 | 13 | 7.8 | 2.12 | 66 | 54 | 214383829
ADP | 4SHP17LE136P-**A | H,A,DG36(1,2)36+TXV | A97US2V080C16X | 35800 | 31400 | 16 | 13 | 7.8 | 2.12 | 66 | 54 | 214383828
ADP | 4SHP17LE136P-**A | H,A,DG80936 | A97US2V070B12S | 36000 | 32600 | 16 | 12.5 | 7.8 | 2.12 | 65 | 52 | 214383827
ADP | 4SHP17LE136P-**A | H,A,DG80(1,2)36+TXV | A97US2V070B12S | 36000 | 32600 | 16 | 12.5 | 7.8 | 2.12 | 65 | 52 | 214383826
ADP | 4SHP17LE136P-**A | H,A,DG36936 | A97US2V070B12S | 36000 | 32200 | 15.2 | 12.5 | 8 | 2.2 | 66 | 54 | 214383825
ADP | 4SHP17LE136P-**A | H,A,DG36(1,2)36+TXV | A97US2V070B12S | 36000 | 32200 | 15.2 | 12.5 | 8 | 2.2 | 66 | 54 | 214383824
ADP | 4SHP17LE136P-**A | H,A,DG80936 | A97US2V060B12X | 36000 | 32600 | 16 | 12.5 | 7.8 | 2.12 | 65 | 52 | 214383823
ADP | 4SHP17LE136P-**A | H,A,DG80(1,2)36+TXV | A97US2V060B12X | 36000 | 32600 | 16 | 12.5 | 7.8 | 2.12 | 65 | 52 | 214383822
ADP | 4SHP17LE136P-**A | H,A,DG36936 | A97US2V060B12X | 36000 | 32200 | 15.2 | 12.5 | 8 | 2.2 | 66 | 54 | 214383821
ADP | 4SHP17LE136P-**A | H,A,DG36(1,2)36+TXV | A97US2V060B12X | 36000 | 32200 | 15.2 | 12.5 | 8 | 2.2 | 66 | 54 | 214383820
ADP | 4SHP17LE136P-**A | H,A,DG80936 | A97US2V045B12S | 36000 | 32600 | 15.2 | 12.5 | 7.8 | 2.12 | 66 | 53 | 214383819
ADP | 4SHP17LE136P-**A | H,A,DG80(1,2)36+TXV | A97US2V045B12S | 36000 | 32600 | 15.2 | 12.5 | 7.8 | 2.12 | 66 | 53 | 214383818
ADP | 4SHP17LE136P-**A | H,A,DG36936 | A97US2V045B12S | 36000 | 32600 | 15.2 | 12.5 | 7.8 | 2.12 | 66 | 53 | 214383817
ADP | 4SHP17LE136P-**A | H,A,DG36(1,2)36+TXV | A97US2V045B12S | 36000 | 32600 | 15.2 | 12.5 | 7.8 | 2.12 | 66 | 53 | 214383816
ADP | 4SHP17LE136P-**A | H,A,DG80936 | A97US2V040B12X | 36000 | 32600 | 16 | 12.5 | 7.8 | 2.12 | 65 | 52 | 214383815
ADP | 4SHP17LE136P-**A | H,A,DG80(1,2)36+TXV | A97US2V040B12X | 36000 | 32600 | 16 | 12.5 | 7.8 | 2.12 | 65 | 52 | 214383814
ADP | 4SHP17LE136P-**A | H,A,DG36936 | A97US2V040B12X | 36000 | 32200 | 15.2 | 12.5 | 8 | 2.2 | 66 | 54 | 214383813
ADP | 4SHP17LE136P-**A | H,A,DG36(1,2)36+TXV | A97US2V040B12X | 36000 | 32200 | 15.2 | 12.5 | 8 | 2.2 | 66 | 54 | 214383812
ADP | 4SHP17LE136P-**A | H,A,DG80936 | A97UH2E110C20 | 36000 | 31400 | 16 | 13.5 | 8 | 2.2 | 68 | 55 | 214383811
ADP | 4SHP17LE136P-**A | H,A,DG80(1,2)36+TXV | A97UH2E110C20 | 36000 | 31400 | 16 | 13.5 | 8 | 2.2 | 68 | 55 | 214383810
ADP | 4SHP17LE136P-**A | H,A,DG36936 | A97UH2E110C20 | 35800 | 31400 | 16 | 13 | 7.95 | 2.2 | 68 | 55 | 214383809
ADP | 4SHP17LE136P-**A | H,A,DG36(1,2)36+TXV | A97UH2E110C20 | 35800 | 31400 | 16 | 13 | 7.95 | 2.2 | 68 | 55 | 214383808
ADP | 4SHP17LE136P-**A | H,A,DG80936 | A97UH2E090C16 | 36000 | 32600 | 16 | 13.5 | 8 |  | 64 |  | 214383807
ADP | 4SHP17LE136P-**A | H,A,DG80(1,2)36+TXV | A97UH2E090C16 | 36000 | 32600 | 16 | 13.5 | 8 |  | 64 |  | 214383806
ADP | 4SHP17LE136P-**A | H,A,DG36936 | A97UH2E090C16 | 35800 | 32600 | 16 | 13 | 7.95 |  | 64 |  | 214383805
ADP | 4SHP17LE136P-**A | H,A,DG36(1,2)36+TXV | A97UH2E090C16 | 35800 | 32600 | 16 | 13 | 7.95 |  | 64 |  | 214383804
ADP | 4SHP17LE136P-**A | H,A,DG80936 | A97UH2E070B12 | 35600 | 32200 | 16 | 12.5 | 7.8 |  | 65 |  | 214383803
ADP | 4SHP17LE136P-**A | H,A,DG80(1,2)36+TXV | A97UH2E070B12 | 35600 | 32200 | 16 | 12.5 | 7.8 |  | 65 |  | 214383802
ADP | 4SHP17LE136P-**A | H,A,DG36936 | A97UH2E070B12 | 35600 | 32200 | 15.2 | 12.5 | 7.8 |  | 65 |  | 214383801
ADP | 4SHP17LE136P-**A | H,A,DG36(1,2)36+TXV | A97UH2E070B12 | 35600 | 32200 | 15.2 | 12.5 | 7.8 |  | 65 |  | 214383800
ADP | 4SHP17LE136P-**A | H,A,DG80936 | A97UH2E045B12 | 35200 | 31800 | 16 | 13 | 7.8 | 2.14 | 65 | 53 | 214383799
ADP | 4SHP17LE136P-**A | H,A,DG80(1,2)36+TXV | A97UH2E045B12 | 35200 | 31800 | 16 | 13 | 7.8 | 2.14 | 65 | 53 | 214383798
ADP | 4SHP17LE136P-**A | H,A,DG36936 | A97UH2E045B12 | 35200 | 31800 | 16 | 13 | 7.8 | 2.14 | 65 | 53 | 214383797
ADP | 4SHP17LE136P-**A | H,A,DG36(1,2)36+TXV | A97UH2E045B12 | 35200 | 31800 | 16 | 13 | 7.8 | 2.14 | 65 | 53 | 214383796
ADP | 4SHP17LE136P-**A | H,A,DG36(1,2)36+TXV | A96US2V110C20 | 35800 | 32000 | 16 | 13 | 8.05 | 2.2 | 68 | 56 | 214383793
ADP | 4SHP17LE136P-**A | H,A,DG80936 | A96US2V110C16 | 36000 | 31800 | 16 | 13.5 | 8 | 2.22 | 68 | 56 | 214383792
ADP | 4SHP17LE136P-**A | H,A,DG80(1,2)36+TXV | A96US2V110C16 | 36000 | 31800 | 16 | 13.5 | 8 | 2.22 | 68 | 56 | 214383791
ADP | 4SHP17LE136P-**A | H,A,DG36(1,2)36+TXV | A96US2V110C16 | 35800 | 31800 | 16 | 13 | 7.95 | 2.22 | 68 | 56 | 214383790
ADP | 4SHP17LE136P-**A | H,A,DG81(1,2)36+TXV | A96US2V090C16 | 36000 | 31600 | 16 | 13.5 | 8 | 2.2 | 68 | 56 | 214383786
ADP | 4SHP17LE136P-**A | H,A,DG80936 | A96US2V090C16 | 36000 | 31600 | 16 | 13.5 | 8 | 2.2 | 68 | 56 | 214383785
ADP | 4SHP17LE136P-**A | H,A,DG36(1,2)36+TXV | A96US2V090C16 | 35800 | 31600 | 16 | 13 | 7.95 | 2.2 | 68 | 56 | 214383784
ADP | 4SHP17LE136P-**A | H,A,DG80936 | A96US2V090C12 | 36000 | 31800 | 16 | 13.5 | 8 | 2.22 | 68 | 56 | 214383783
ADP | 4SHP17LE136P-**A | H,A,DG80(1,2)36+TXV | A96US2V090C12 | 36000 | 31800 | 16 | 13.5 | 8 | 2.22 | 68 | 56 | 214383782
ADP | 4SHP17LE136P-**A | H,A,DG36(1,2)36+TXV | A96US2V090C12 | 35800 | 31800 | 16 | 13 | 7.95 | 2.22 | 68 | 56 | 214383781
ADP | 4SHP17LE136P-**A | H,A,DG80936 | A96US2V070B12 | 36000 | 32600 | 16 | 12.5 | 7.8 | 2.12 | 65 | 52 | 214383780
ADP | 4SHP17LE136P-**A | H,A,DG80(1,2)36+TXV | A96US2V070B12 | 36000 | 32600 | 16 | 12.5 | 7.8 | 2.12 | 65 | 52 | 214383779
ADP | 4SHP17LE136P-**A | H,A,DG36(1,2)36+TXV | A96US2V070B12 | 36000 | 32200 | 15.2 | 12.5 | 8 | 2.2 | 66 | 54 | 214383778
ADP | 4SHP17LE136P-**A | H,A,DG80936 | A96US2V045B12 | 36000 | 32600 | 15.2 | 12.5 | 7.8 | 2.12 | 66 | 53 | 214383777
ADP | 4SHP17LE136P-**A | H,A,DG80(1,2)36+TXV | A96US2V045B12 | 36000 | 32600 | 15.2 | 12.5 | 7.8 | 2.12 | 66 | 53 | 214383776
ADP | 4SHP17LE136P-**A | H,A,DG36(1,2)36+TXV | A96US2V045B12 | 36000 | 32600 | 15.2 | 12.5 | 7.8 | 2.12 | 66 | 53 | 214383775
ADP | 4SHP17LE136P-**A | H,A,DG80936 | A96UH2E110C20 | 36000 | 31400 | 16 | 13.5 | 8 | 2.2 | 68 | 55 | 214383774
ADP | 4SHP17LE136P-**A | H,A,DG80(1,2)36+TXV | A96UH2E110C20 | 36000 | 31400 | 16 | 13.5 | 8 | 2.2 | 68 | 55 | 214383773
ADP | 4SHP17LE136P-**A | H,A,DG36(1,2)36+TXV | A96UH2E110C20 | 35800 | 31400 | 16 | 13 | 7.95 | 2.2 | 68 | 55 | 214383772
ADP | 4SHP17LE136P-**A | H,A,DG81(1,2)36+TXV | A96UH2E090C16 | 35800 | 31200 | 16 | 13.5 | 8 | 2.2 | 68 | 56 | 214383771
ADP | 4SHP17LE136P-**A | H,A,DG80936 | A96UH2E090C16 | 35800 | 31200 | 16 | 13.5 | 8 | 2.2 | 68 | 56 | 214383770
ADP | 4SHP17LE136P-**A | H,A,DG36(1,2)36+TXV | A96UH2E090C16 | 35600 | 31200 | 16 | 13 | 7.95 | 2.2 | 68 | 56 | 214383769
ADP | 4SHP17LE136P-**A | H,A,DG80936 | A96UH2E070B12 | 35600 | 32200 | 15.2 | 12.5 | 7.8 | 2.1 | 65 | 52 | 214383768
ADP | 4SHP17LE136P-**A | H,A,DG80(1,2)36+TXV | A96UH2E070B12 | 35600 | 32200 | 15.2 | 12.5 | 7.8 | 2.1 | 65 | 52 | 214383767
ADP | 4SHP17LE136P-**A | H,A,DG36(1,2)36+TXV | A96UH2E070B12 | 35600 | 32200 | 15.2 | 12.5 | 7.8 | 2.1 | 65 | 52 | 214383766
ADP | 4SHP17LE136P-**A | H,A,DG81(1,2)36+TXV | A96UH2E045B12 | 35200 | 31800 | 16 | 13 | 7.8 | 2.14 | 65 | 53 | 214383765
ADP | 4SHP17LE136P-**A | H,A,DG80936 | A96UH2E045B12 | 35200 | 31800 | 16 | 13 | 7.8 | 2.14 | 65 | 53 | 214383764
ADP | 4SHP17LE136P-**A | H,A,DG36(1,2)36+TXV | A96UH2E045B12 | 35200 | 31800 | 16 | 13 | 7.8 | 2.14 | 65 | 53 | 214383763
ADP | GH5SAN436**AA* | PL36H210P299 | 58TP*B110V21**22 | 34200 | 32000 | 15.2 | 12.5 | 7.8 | 2.08 | 60 | 48 | 214273835
ADP | 227TBN036**AA* | V,C36H175P459 | 82*SB48090V17*** | 33600 | 33200 | 16 | 12 | 7.8 | 2.2 | 62 | 52 | 214441685
ADP | 227TBN036**AA* | V,C36H175P459 | 82*SB48070V17*** | 33800 | 33400 | 16 | 12 | 7.8 | 2.2 | 62 | 51 | 214441681
ADP | 227TBN036**AA* | V,C36H175P139 | 82*SB48070V17*** | 32800 | 33000 | 15.2 | 11.7 | 7.8 | 2.12 | 61 | 51 | 214441680
ADP | 227TBN036**AA* | V,C36H175P159 | 82*SB48070V17*** | 32800 | 33000 | 15.2 | 12 | 7.8 | 2.12 | 61 | 51 | 214441679
ADP | 227TBN036**AA* | V,C36H175P149 | 82*SB48070V17*** | 32800 | 33000 | 15.2 | 12 | 7.8 | 2.12 | 61 | 51 | 214441678
ADP | 227TBN036**AA* | V,C36H***P439 | 82*SB36070V14*** | 33800 | 33200 | 16 | 12 | 7.8 | 2.18 | 62 | 52 | 214441677
ADP | 227TBN036**AA* | V,C36H***P439 | 82*SB36045V14*** | 33800 | 33400 | 16 | 12 | 7.8 | 2.18 | 62 | 51 | 214441673
ADP | 227TBN024**AA* | V,C36H***P219 | 926TC36060V14*** | 22200 | 22000 | 16 | 12 | 7.8 | 2.22 | 60 | 46 | 214441666
ADP | 227TBN024**AA* | V,C36H***P429 | 926TC36060V14*** | 21800 | 22200 | 16 | 11.7 | 7.8 | 2.24 | 59 | 45 | 214441665
ADP | 227TBN024**AA* | V,C36H175P159 | 926TC36040V17*** | 22000 | 22200 | 16 | 12 | 7.8 | 2.22 | 60 | 46 | 214441662
ADP | 227TBN024**AA* | V,C36H175P149 | 926TC36040V17*** | 22000 | 22200 | 16 | 12 | 7.8 | 2.22 | 60 | 46 | 214441661
ADP | 227TBN024**AA* | V,C36H***P219 | 926TC30040V14*** | 22000 | 22000 | 15.2 | 12 | 7.8 | 2.2 | 60 | 46 | 214441660
ADP | 227TBN024**AA* | V,C36H***P429 | 926TC30040V14*** | 21800 | 22200 | 15.2 | 11.7 | 7.8 | 2.2 | 59 | 46 | 214441659
ADP | 227TBN024**AA* | V,C36H***P219 | 926SB36060V14*** | 22000 | 22000 | 16 | 12 | 7.8 | 2.22 | 60 | 46 | 214441657
ADP | 227TBN024**AA* | V,C36H***P429 | 926SB36060V14*** | 21800 | 22200 | 16 | 11.7 | 7.8 | 2.24 | 59 | 45 | 214441656
ADP | 227TBN024**AA* | V,C36H175P159 | 926SB36040V17*** | 22000 | 22200 | 16 | 12 | 7.8 | 2.22 | 60 | 46 | 214441653
ADP | 227TBN024**AA* | V,C36H175P149 | 926SB36040V17*** | 22000 | 22200 | 16 | 12 | 7.8 | 2.22 | 60 | 46 | 214441652
ADP | 227TBN024**AA* | V,C36H***P429 | 926SB30040V14*** | 22000 | 22200 | 15.2 | 11.7 | 7.8 | 2.22 | 59 | 46 | 214441650
ADP | 227TBN024**AA* | V,C36H175P139 | 88*TB36045C17*** | 22000 | 22200 | 16 | 12 | 7.8 | 2.24 | 59 | 45 | 214441645
ADP | 227TBN024**AA* | V,C36H175P149 | 88*TB36045C17*** | 22400 | 22200 | 16 | 12 | 7.8 | 2.24 | 59 | 45 | 214441643
ADP | 227TBN024**AA* | V,C36H***P429 | 82*TB36045V14*** | 22000 | 22000 | 16 | 12 | 7.8 | 2.24 | 60 | 46 | 214441638
ADP | 227TBN024**AA* | V,C36H***P429 | 82*SB36070V14*** | 22200 | 22200 | 16 | 12 | 7.8 | 2.26 | 59 | 45 | 214441635
ADP | 4SHP22LX160P-**A | 60DX** | A98USMV135D20 | 55000 | 53000 | 18 | 11.7 | 8.05 | 1.96 | 69 | 57 | 214303063
ADP | 4SHP22LX160P-**A | 60DP**+TXV | A98USMV135D20 | 55000 | 53000 | 18 | 11.7 | 8.05 | 1.96 | 69 | 57 | 214303062
ADP | 4SHP22LX160P-**A | 60CX** | A98USMV110C20 | 54000 | 54000 | 19 | 11.7 | 7.8 | 1.84 | 69 | 56 | 214303061
ADP | 4SHP22LX160P-**A | 60CP**+TXV | A98USMV110C20 | 54000 | 54000 | 19 | 11.7 | 7.8 | 1.84 | 69 | 56 | 214303060
ADP | GH7TAN448**AA* | C60A***L259 | 59TP6C120V24**22 | 45000 | 44500 | 16 | 12.5 | 7.8 | 2.26 | 63 | 52 | 214273012
ADP | GH7TAN448**AA* | V,C60H245P769 | 59TP6C120V24**22 | 44000 | 44500 | 16 | 12 | 7.8 | 2.26 | 63 | 52 | 214273011
ADP | GH7TAN448**AA* | C60A***L529 | 59TP6C100V21**22 | 45000 | 44500 | 17 | 13 | 7.8 | 2.28 | 63 | 52 | 214273010
ADP | GH7TAN448**AA* | V,C60H210P199 | 59TP6C100V21**22 | 45000 | 44500 | 17 | 12.5 | 7.8 | 2.28 | 63 | 52 | 214273009
ADP | GH7TAN448**AA* | PL60H210P199 | 59TP6C100V21**22 | 45000 | 44500 | 17 | 12.5 | 7.8 | 2.28 | 63 | 52 | 214273008
ADP | GH7TAN448**AA* | C60A***L189 | 59TP6C100V21**22 | 44000 | 44500 | 16 | 12.5 | 7.8 | 2.28 | 63 | 52 | 214273006
ADP | GH7TAN448**AA* | V,C60H210P179 | 59TP6C100V21**22 | 44000 | 44500 | 16 | 12.5 | 7.8 | 2.28 | 63 | 52 | 214273005
ADP | GH7TAN448**AA* | PL60H210P179 | 59TP6C100V21**22 | 44000 | 44500 | 16 | 12.5 | 7.8 | 2.28 | 63 | 52 | 214273004
ADP | GH7TAN448**AA* | C60A***L529 | 59TP6C100V21**20 | 45000 | 44500 | 17 | 12.5 | 7.8 | 2.26 | 63 | 52 | 214272998
ADP | GH7TAN448**AA* | V,C60H210P199 | 59TP6C100V21**20 | 45500 | 44500 | 16 | 12.5 | 7.8 | 2.28 | 63 | 52 | 214272997
ADP | GH7TAN448**AA* | PL60H210P199 | 59TP6C100V21**20 | 45500 | 44500 | 16 | 12.5 | 7.8 | 2.28 | 63 | 52 | 214272996
ADP | GH7TAN448**AA* | C60A***L199 | 59TP6C100V21**20 | 44000 | 44500 | 16 | 12.5 | 7.8 | 2.26 | 63 | 52 | 214272995
ADP | GH7TAN448**AA* | C60A***L189 | 59TP6C100V21**20 | 44000 | 44500 | 16 | 12.5 | 7.8 | 2.26 | 63 | 52 | 214272994
ADP | GH7TAN448**AA* | V,C60H210P179 | 59TP6C100V21**20 | 44000 | 44500 | 16 | 12.5 | 7.8 | 2.26 | 63 | 52 | 214272993
ADP | GH7TAN448**AA* | PL60H210P179 | 59TP6C100V21**20 | 44000 | 44500 | 16 | 12.5 | 7.8 | 2.26 | 63 | 52 | 214272992
ADP | GH7TAN448**AA* | C60A***L169 | 59TP6C100V21**20 | 44000 | 44500 | 16 | 12 | 7.8 | 2.26 | 63 | 52 | 214272991
ADP | GH7TAN448**AA* | C48A***L169 | 59TP6C100V21**20 | 44000 | 44500 | 16 | 12 | 7.8 | 2.26 | 63 | 52 | 214272990
ADP | GH7TAN448**AA* | V,C48H210P169 | 59TP6C100V21**20 | 44000 | 44500 | 16 | 12 | 7.8 | 2.26 | 63 | 52 | 214272989
ADP | GH7TAN448**AA* | V,C60H210P299 | 59TP6C100V21**20 | 44000 | 44500 | 16 | 12.5 | 7.8 | 2.26 | 63 | 52 | 214272988
ADP | GH7TAN448**AA* | PL60H210P299 | 59TP6C100V21**20 | 44000 | 44500 | 16 | 12.5 | 7.8 | 2.26 | 63 | 52 | 214272987
ADP | GH7TAN448**AA* | C60A***L529 | 59TP6C080V21**20 | 44000 | 45000 | 16 | 13 | 7.8 | 2.26 | 64 | 52 | 214272986
ADP | GH7TAN448**AA* | V,C60H210P199 | 59TP6C080V21**20 | 46000 | 45000 | 16 | 12.5 | 7.8 | 2.28 | 64 | 52 | 214272985
ADP | GH7TAN448**AA* | PL60H210P199 | 59TP6C080V21**20 | 46000 | 45000 | 16 | 12.5 | 7.8 | 2.28 | 64 | 52 | 214272984
ADP | GH7TAN448**AA* | C60A***L199 | 59TP6C080V21**20 | 44000 | 45000 | 16 | 12.5 | 7.8 | 2.26 | 64 | 52 | 214272983
ADP | GH7TAN448**AA* | C60A***L189 | 59TP6C080V21**20 | 44000 | 45000 | 16 | 12.5 | 7.8 | 2.26 | 64 | 52 | 214272982
ADP | GH7TAN448**AA* | V,C60H210P179 | 59TP6C080V21**20 | 44000 | 45000 | 16 | 12.5 | 7.8 | 2.26 | 64 | 52 | 214272981
ADP | GH7TAN448**AA* | PL60H210P179 | 59TP6C080V21**20 | 44000 | 45000 | 16 | 12.5 | 7.8 | 2.26 | 64 | 52 | 214272980
ADP | GH7TAN448**AA* | C60A***L169 | 59TP6C080V21**20 | 43500 | 44000 | 16 | 12 | 7.8 | 2.24 | 64 | 52 | 214272979
ADP | GH7TAN448**AA* | C48A***L169 | 59TP6C080V21**20 | 43500 | 44000 | 16 | 12 | 7.8 | 2.24 | 64 | 52 | 214272978
ADP | GH7TAN448**AA* | PL60H210P199 | 59TN6C100C21**22 | 44000 | 44000 | 16 | 12.5 | 7.8 | 2.26 | 64 | 52 | 214272950
ADP | 4SHP17LE136P-**A | H,A,DG80(1,2)36+TXV | A96UH1E070B12 | 35400 | 32000 | 15.2 | 12.5 | 7.8 | 2.08 | 65 | 52 | 214383755
ADP | GH7TAN448**AA* | V,C48H175P789 | 59TP6C080V17**16 | 43500 | 44500 | 15.2 | 11.7 | 7.8 | 2.22 | 64 | 52 | 214272969
ADP | GH7TAN448**AA* | V,C48H175P389 | 59TP6C080V17**16 | 43500 | 44500 | 16 | 12 | 7.8 | 2.22 | 64 | 52 | 214272971
ADP | GH7TAN448**AA* | PL48H175P789 | 59TP6C080V17**16 | 43500 | 44500 | 15.2 | 11.7 | 7.8 | 2.22 | 64 | 52 | 214272968
ADP | GH7TAN448**AA* | PL60H210P199 | 59TP6C060V17**16 | 43500 | 44500 | 16 | 12 | 7.8 | 2.22 | 64 | 53 | 214272964
ADP | GH7TAN448**AA* | C48A***L539 | 59TP6C060V17**16 | 43500 | 44500 | 15.2 | 12 | 7.8 | 2.22 | 64 | 53 | 214272963
ADP | GH7TAN448**AA* | PL60H210P179 | 59TP6C060V17**16 | 43500 | 44500 | 15.2 | 12 | 7.8 | 2.22 | 64 | 53 | 214272962
ADP | GH7TAN448**AA* | V,C48H175P389 | 59TP6C060V17**16 | 43500 | 45000 | 15.2 | 11.7 | 7.8 | 2.22 | 64 | 52 | 214272961
ADP | GH7TAN448**AA* | C48A***L169 | 59TP6C060V17**16 | 43500 | 44500 | 15.2 | 11.7 | 7.8 | 2.22 | 64 | 53 | 214272960
ADP | GH7TAN448**AA* | V,C48H175P789 | 59TP6C060V17**16 | 43500 | 44500 | 15.2 | 11.7 | 7.8 | 2.22 | 64 | 53 | 214272959
ADP | GH7TAN448**AA* | PL48H175P789 | 59TP6C060V17**16 | 43500 | 44500 | 15.2 | 11.7 | 7.8 | 2.22 | 64 | 53 | 214272958
ADP | GH7TAN448**AA* | PL60H210P299 | 59TP6C060V17**16 | 43500 | 44500 | 15.2 | 12 | 7.8 | 2.22 | 64 | 53 | 214272955
ADP | GH7TAN448**AA* | C60A***L259 | 59TN6C120C24**22 | 44000 | 44500 | 16 | 12.5 | 7.8 | 2.26 | 63 | 52 | 214272954
ADP | GH7TAN448**AA* | V,C48H175P159 | 59TP6C080V17**16 | 43500 | 44500 | 15.2 | 11.7 | 7.8 | 2.22 | 64 | 52 | 214272967
ADP | GH7TAN448**AA* | PL48H175P159 | 59TP6C080V17**16 | 43500 | 44500 | 15.2 | 11.7 | 7.8 | 2.22 | 64 | 52 | 214272966
ADP | GH7TAN448**AA* | V,C48H210P169 | 59TP6C080V21**20 | 43500 | 44000 | 16 | 12 | 7.8 | 2.24 | 64 | 52 | 214272977
ADP | GH7TAN448**AA* | V,C60H210P299 | 59TP6C080V21**20 | 44000 | 45000 | 16 | 12.5 | 7.8 | 2.26 | 64 | 52 | 214272976
ADP | GH7TAN448**AA* | PL60H210P299 | 59TP6C080V21**20 | 44000 | 45000 | 16 | 12.5 | 7.8 | 2.26 | 64 | 52 | 214272975
ADP | GH7TAN448**AA* | PL60H210P199 | 59TP6C080V17**16 | 43500 | 44500 | 16 | 12.5 | 7.8 | 2.22 | 64 | 52 | 214272974
ADP | GH7TAN448**AA* | C48A***L539 | 59TP6C080V17**16 | 43500 | 44500 | 16 | 12 | 7.8 | 2.22 | 64 | 52 | 214272973
ADP | GH7TAN448**AA* | PL60H210P179 | 59TP6C080V17**16 | 43500 | 44500 | 16 | 12 | 7.8 | 2.22 | 64 | 52 | 214272972
ADP | GH7TAN448**AA* | PL60H210P299 | 59TP6C080V17**16 | 43500 | 44500 | 16 | 12 | 7.8 | 2.22 | 64 | 52 | 214272965
ADP | 4SHP17LE136P-**A | H,A,DG36(1,2)36+TXV | A96UH1E070B12 | 35400 | 32000 | 15.2 | 12.5 | 7.8 | 2.08 | 65 | 52 | 214383754
ADP | 4SHP17LE136P-**A | H,A,DG80936 | A96UH1E030B12 | 35400 | 32000 | 15.2 | 12.5 | 7.8 | 2.1 | 66 | 53 | 214383753
ADP | 4SHP17LE136P-**A | H,A,DG80(1,2)36+TXV | A96UH1E030B12 | 35400 | 32000 | 15.2 | 12.5 | 7.8 | 2.1 | 66 | 53 | 214383752
ADP | GH7TAN448**AA* | C48A***L169 | 59TP6C080V17**16 | 43500 | 44500 | 15.2 | 11.7 | 7.8 | 2.22 | 64 | 52 | 214272970
ADP | GH7TAN448**AA* | V,C60H245P769 | 59TN6C120C24**22 | 44000 | 44500 | 16 | 12 | 7.8 | 2.26 | 63 | 52 | 214272953
ADP | GH7TAN448**AA* | C60A***L529 | 59TN6C100C21**22 | 44500 | 45000 | 16 | 12.5 | 7.8 | 2.26 | 63 | 51 | 214272952
ADP | GH7TAN448**AA* | V,C60H210P199 | 59TN6C100C21**22 | 44000 | 44000 | 16 | 12.5 | 7.8 | 2.26 | 64 | 52 | 214272951
ADP | 4SHP17LE136P-**A | H,A,DG80936 | A96UH1E110C20 | 36000 | 31400 | 16 | 13.5 | 8 | 2.2 | 68 | 55 | 214383762
ADP | 4SHP17LE136P-**A | H,A,DG80(1,2)36+TXV | A96UH1E110C20 | 36000 | 31400 | 16 | 13.5 | 8 | 2.2 | 68 | 55 | 214383761
ADP | 4SHP17LE136P-**A | H,A,DG36(1,2)36+TXV | A96UH1E110C20 | 35800 | 31400 | 16 | 13 | 7.95 | 2.2 | 68 | 55 | 214383760
ADP | 4SHP17LE136P-**A | H,A,DG80936 | A96UH1E090C16 | 36000 | 31400 | 16 | 13.5 | 8 | 2.2 | 68 | 56 | 214383759
ADP | 4SHP17LE136P-**A | H,A,DG80(1,2)36+TXV | A96UH1E090C16 | 36000 | 31400 | 16 | 13.5 | 8 | 2.2 | 68 | 56 | 214383758
ADP | 4SHP17LE136P-**A | H,A,DG36(1,2)36+TXV | A96UH1E090C16 | 35800 | 31400 | 16 | 13 | 7.95 | 2.2 | 68 | 56 | 214383757
ADP | 4SHP17LE136P-**A | H,A,DG80936 | A96UH1E070B12 | 35400 | 32000 | 15.2 | 12.5 | 7.8 | 2.08 | 65 | 52 | 214383756
ADP | 4SHP17LE136P-**A | H,A,DG36936 | A96UH1E030B12 | 35400 | 32000 | 15.2 | 12.5 | 7.8 | 2.1 | 66 | 53 | 214383751
ADP | 4SHP17LE136P-**A | H,A,DG36(1,2)36+TXV | A96UH1E030B12 | 35400 | 32000 | 15.2 | 12.5 | 7.8 | 2.1 | 66 | 53 | 214383750
ADP | 4SHP17LE136P-**A | H,A,DG80936 | A93UH1E110C20 | 36000 | 31200 | 16 | 13.5 | 8 | 2.18 | 68 | 56 | 214383749
ADP | 4SHP17LE136P-**A | H,A,DG80(1,2)36+TXV | A93UH1E110C20 | 36000 | 31200 | 16 | 13.5 | 8 | 2.18 | 68 | 56 | 214383748
ADP | 4SHP17LE136P-**A | H,A,DG36(1,2)36+TXV | A93UH1E110C20 | 35800 | 31200 | 16 | 13 | 7.95 | 2.18 | 68 | 56 | 214383747
ADP | 4SHP17LE136P-**A | H,A,DG81(1,2)36+TXV | A93UH1E110C16 | 36000 | 31200 | 16 | 13.5 | 8 | 2.2 | 68 | 56 | 214383746
ADP | 4SHP17LE136P-**A | H,A,DG80936 | A93UH1E110C16 | 36000 | 31200 | 16 | 13.5 | 8 | 2.2 | 68 | 56 | 214383745
ADP | 4SHP17LE136P-**A | H,A,DG36(1,2)36+TXV | A93UH1E110C16 | 35800 | 31200 | 16 | 13 | 7.95 | 2.2 | 68 | 56 | 214383744
ADP | 4SHP17LE136P-**A | H,A,DG80936 | A93UH1E090C16 | 36000 | 31200 | 16 | 13.5 | 8 | 2.2 | 68 | 56 | 214383743
ADP | 4SHP17LE136P-**A | H,A,DG80(1,2)36+TXV | A93UH1E090C16 | 36000 | 31200 | 16 | 13.5 | 8 | 2.2 | 68 | 56 | 214383742
ADP | 4SHP17LE136P-**A | H,A,DG36(1,2)36+TXV | A93UH1E090C16 | 35800 | 31200 | 16 | 13 | 7.95 | 2.2 | 68 | 56 | 214383741
ADP | 4SHP17LE136P-**A | H,A,DG81(1,2)36+TXV | A93UH1E090C12 | 36000 | 32000 | 16 | 13.5 | 7.8 |  | 65 |  | 214383740
ADP | 4SHP17LE136P-**A | H,A,DG80936 | A93UH1E090C12 | 36000 | 32000 | 16 | 13.5 | 7.8 |  | 65 |  | 214383739
ADP | 4SHP17LE136P-**A | H,A,DG36(1,2)36+TXV | A93UH1E090C12 | 35400 | 31000 | 16 | 13 | 7.8 | 2.1 | 66 | 54 | 214383738
ADP | 4SHP17LE136P-**A | H,A,DG80936 | A93UH1E070B12 | 35200 | 31800 | 16 | 13 | 7.8 | 2.14 | 65 | 53 | 214383737
ADP | 4SHP17LE136P-**A | H,A,DG80(1,2)36+TXV | A93UH1E070B12 | 35200 | 31800 | 16 | 13 | 7.8 | 2.14 | 65 | 53 | 214383736
ADP | 4SHP17LE136P-**A | H,A,DG36(1,2)36+TXV | A93UH1E070B12 | 35200 | 31800 | 16 | 13 | 7.8 | 2.14 | 65 | 53 | 214383735
ADP | 4SHP17LE136P-**A | H,A,DG80936 | A93UH1E045B12 | 35200 | 32000 | 15.2 | 12.5 | 7.8 | 2.08 | 65 | 52 | 214383734
ADP | 4SHP17LE136P-**A | H,A,DG80(1,2)36+TXV | A93UH1E045B12 | 35200 | 32000 | 15.2 | 12.5 | 7.8 | 2.08 | 65 | 52 | 214383733
ADP | 4SHP17LE136P-**A | H,A,DG36(1,2)36+TXV | A93UH1E045B12 | 35200 | 32000 | 15.2 | 12.5 | 7.8 | 2.08 | 65 | 52 | 214383732
ADP | 4SHP17LE136P-**A | H,A,DG80936 | A93UH1E030B12 | 35600 | 32400 | 15.2 | 12.5 | 7.8 | 2.12 | 65 | 52 | 214383731
ADP | 4SHP17LE136P-**A | H,A,DG80(1,2)36+TXV | A93UH1E030B12 | 35600 | 32400 | 15.2 | 12.5 | 7.8 | 2.12 | 65 | 52 | 214383730
ADP | 4SHP17LE136P-**A | H,A,DG36936 | A93UH1E030B12 | 35600 | 32400 | 15.2 | 12.5 | 7.8 | 2.12 | 65 | 52 | 214383729
ADP | 4SHP17LE136P-**A | H,A,DG36(1,2)36+TXV | A93UH1E030B12 | 35600 | 32400 | 15.2 | 12.5 | 7.8 | 2.12 | 65 | 52 | 214383728
ADP | 4SHP17LE136P-**A | H,A,DG80936 | A80US2V110C20L | 36000 | 32400 | 16 | 13.5 | 7.8 |  | 65 |  | 214383727
ADP | 4SHP17LE136P-**A | H,A,DG80(1,2)36+TXV | A80US2V110C20L | 36000 | 32400 | 16 | 13.5 | 7.8 |  | 65 |  | 214383726
ADP | 4SHP17LE136P-**A | H,A,DG80936 | A80US2V110C20 | 36000 | 33000 | 16 | 13.5 | 8 |  | 64 |  | 214383723
ADP | 4SHP17LE136P-**A | H,A,DG80(1,2)36+TXV | A80US2V110C20 | 36000 | 33000 | 16 | 13.5 | 8 |  | 64 |  | 214383722
ADP | 4SHP17LE136P-**A | H,A,DG36(1,2)36+TXV | A80US2V110C20 | 35800 | 33000 | 16 | 13 | 7.95 |  | 64 |  | 214383721
ADP | 4SHP17LE136P-**A | H,A,DG80936 | A80US2V100C20X | 36000 | 32200 | 16 | 13.5 | 8.1 |  | 68 |  | 214383720
ADP | 4SHP17LE136P-**A | H,A,DG80(1,2)36+TXV | A80US2V100C20X | 36000 | 32200 | 16 | 13.5 | 8.1 |  | 68 |  | 214383719
ADP | 4SHP17LE136P-**A | H,A,DG36936 | A80US2V100C20X | 36000 | 31800 | 16 | 13 | 8.1 |  | 66 |  | 214383718
ADP | 4SHP17LE136P-**A | H,A,DG36(1,2)36+TXV | A80US2V100C20X | 36000 | 31800 | 16 | 13 | 8.1 |  | 66 |  | 214383717
ADP | 4SHP17LE136P-**A | H,A,DG80936 | A80US2V080C20X | 36000 | 31800 | 16 | 13.5 | 8.1 |  | 67 |  | 214383713
ADP | 4SHP17LE136P-**A | H,A,DG80(1,2)36+TXV | A80US2V080C20X | 36000 | 31800 | 16 | 13.5 | 8.1 |  | 67 |  | 214383712
ADP | 4SHP17LE136P-**A | H,A,DG36(1,2)36+TXV | A80UH1E110C20 | 35800 | 31600 | 16 | 13 | 8.05 | 2.2 | 68 | 56 | 214383709
ADP | GH7TAN448**AA* | C60A***L189 | 59TN6C100C21**22 | 44000 | 44000 | 16 | 12 | 7.8 | 2.26 | 64 | 52 | 214272948
ADP | GH7TAN448**AA* | C60A***L259 | 59MN7C120C24**22 | 45500 | 45000 | 16 | 11.7 | 7.8 | 2.28 | 63 | 52 | 214272928
ADP | GH7TAN448**AA* | C60A***L529 | 59MN7C100C21**22 | 44500 | 45000 | 16 | 12.5 | 7.8 | 2.26 | 63 | 51 | 214272926
ADP | GH7TAN448**AA* | V,C60H210P199 | 59MN7C100C21**22 | 44000 | 44000 | 16 | 12.5 | 7.8 | 2.26 | 64 | 52 | 214272925
ADP | GH7TAN448**AA* | PL60H210P199 | 59MN7C100C21**22 | 44000 | 44000 | 16 | 12.5 | 7.8 | 2.26 | 64 | 52 | 214272924
ADP | GH7TAN448**AA* | C60A***L189 | 59MN7C100C21**22 | 44000 | 44000 | 16 | 12 | 7.8 | 2.26 | 64 | 52 | 214272922
ADP | GH7TAN448**AA* | C60A***L529 | 59MN7C060C21**20 | 44000 | 45000 | 16 | 12 | 7.8 | 2.22 | 63 | 52 | 214272902
ADP | GH7TAN448**AA* | V,C60H210P199 | 59MN7C060C21**20 | 44000 | 45000 | 16 | 12 | 7.8 | 2.22 | 63 | 52 | 214272901
ADP | GH7TAN448**AA* | PL60H210P199 | 59MN7C060C21**20 | 44000 | 45000 | 16 | 12 | 7.8 | 2.22 | 63 | 52 | 214272900
ADP | GH7TAN448**AA* | C60A***L189 | 59MN7C060C21**20 | 44000 | 45000 | 15.2 | 12 | 7.8 | 2.22 | 63 | 52 | 214272898
ADP | GH7TAN448**AA* | V,C60H210P179 | 59MN7C060C21**20 | 44000 | 45000 | 15.2 | 12 | 7.8 | 2.22 | 63 | 52 | 214272897
ADP | GH7TAN448**AA* | PL60H210P179 | 59MN7C060C21**20 | 44000 | 45000 | 15.2 | 12 | 7.8 | 2.22 | 63 | 52 | 214272896
ADP | GH7TAN448**AA* | C60A***L169 | 59MN7C060C21**20 | 44000 | 45000 | 15.2 | 11.7 | 7.8 | 2.22 | 63 | 52 | 214272895
ADP | GH7TAN448**AA* | C48A***L169 | 59MN7C060C21**20 | 44000 | 45000 | 15.2 | 11.7 | 7.8 | 2.22 | 63 | 52 | 214272894
ADP | GH7TAN448**AA* | V,C48H210P169 | 59MN7C060C21**20 | 44000 | 45000 | 15.2 | 11.7 | 7.8 | 2.22 | 63 | 52 | 214272893
ADP | GH7TAN448**AA* | C60A***L259 | 58TN*B135C24**22 | 44000 | 44000 | 16 | 12.5 | 7.8 | 2.26 | 64 | 52 | 214272890
ADP | GH7TAN448**AA* | V,C60H245P769 | 58TN*B135C24**22 | 44000 | 44000 | 16 | 12 | 7.8 | 2.26 | 64 | 52 | 214272889
ADP | GH7TAN448**AA* | C60A***L529 | 58TN*B110C21**20 | 45500 | 45000 | 16 | 12.5 | 7.8 | 2.26 | 63 | 51 | 214272888
ADP | GH7TAN448**AA* | V,C60H210P199 | 58TN*B110C21**20 | 44500 | 44000 | 16 | 12.5 | 7.8 | 2.26 | 64 | 52 | 214272887
ADP | GH7TAN448**AA* | PL60H210P199 | 58TN*B110C21**20 | 44500 | 44000 | 16 | 12.5 | 7.8 | 2.26 | 64 | 52 | 214272886
ADP | GH7TAN448**AA* | C60A***L199 | 58TN*B110C21**20 | 45500 | 45000 | 16 | 12 | 7.8 | 2.26 | 63 | 51 | 214272885
ADP | 227TBN024**AA* | V,C36H***P429 | 82*SB36045V14*** | 22000 | 22000 | 16 | 12 | 7.8 | 2.24 | 60 | 46 | 214441632
ADP | 227TAN060**AA* | V,C60H210P199 | 986TD66100C21*** | 54500 | 56500 | 15.2 | 11.7 | 7.8 | 2.26 | 64 | 52 | 214441619
ADP | 227TAN060**AA* | V,C60H210P199 | 935CB66100C21*** | 54500 | 55500 | 15.2 | 11.7 | 7.8 | 2.26 | 65 | 53 | 214441613
ADP | 227TAN060**AA* | V,C60H210P199 | 935CB60080C21*** | 54500 | 56500 | 15.2 | 11.7 | 7.8 | 2.24 | 64 | 52 | 214441610
ADP | 227TAN060**AA* | V,C60H210P199 | 926TC66100V21*** | 53500 | 55000 | 16 | 12 | 7.8 | 2.24 | 65 | 52 | 214441606
ADP | 227TAN060**AA* | V,C60H210P199 | 926TC60100V21*** | 54500 | 55500 | 15.2 | 12 | 7.8 | 2.24 | 65 | 53 | 214441603
ADP | 227TAN060**AA* | V,C60H210P179 | 926TC60100V21*** | 53000 | 55500 | 15.2 | 11.7 | 7.8 | 2.24 | 65 | 53 | 214441602
ADP | 227TAN060**AA* | V,C60H210P199 | 88*TB60090C21*** | 54500 | 55500 | 15.2 | 11.7 | 7.8 | 2.26 | 65 | 52 | 214441586
ADP | 227TAN060**AA* | V,C60H245P769 | 82*TB66135V24*** | 52000 | 55000 | 15.2 | 11.7 | 7.8 | 2.24 | 65 | 52 | 214441583
ADP | 227TAN060**AA* | V,C60H210P199 | 82*TB66110V21*** | 53500 | 55000 | 16 | 12 | 7.8 | 2.24 | 65 | 52 | 214441582
ADP | 227TAN060**AA* | V,C60H210P199 | 82*TB60090V21*** | 54500 | 55500 | 15.2 | 12 | 7.8 | 2.24 | 65 | 53 | 214441579
ADP | 4SHP17LE142P-**A | H,A,DG49960 | A97USMV110C20 | 41500 | 37800 | 15.2 | 12.5 | 7.8 | 2.06 | 65 | 52 | 214302448
ADP | 4SHP17LE142P-**A | H,A,DG49(1,2)60+TXV | A97USMV110C20 | 41500 | 37800 | 15.2 | 12.5 | 7.8 | 2.06 | 65 | 52 | 214302447
ADP | 4SHP17LE142P-**A | H,A,DG51960 | A97USMV090C20 | 41500 | 37800 | 15.2 | 12.5 | 7.8 | 2.02 | 66 | 53 | 214302446
ADP | 4SHP17LE142P-**A | H,A,DG51(1,2)60+TXV | A97USMV090C20 | 41500 | 37800 | 15.2 | 12.5 | 7.8 | 2.02 | 66 | 53 | 214302445
ADP | 4SHP17LE142P-**A | H,A,DG49960 | A97USMV090C16 | 41500 | 37800 | 15.2 | 12.5 | 7.8 | 2.06 | 65 | 52 | 214302442
ADP | 4SHP17LE142P-**A | H,A,DG49(1,2)60+TXV | A97USMV090C16 | 41500 | 37800 | 15.2 | 12.5 | 7.8 | 2.06 | 65 | 52 | 214302441
ADP | 4SHP17LE142P-**A | H,A,DG49960 | A97US2V110C20S | 41500 | 37800 | 15.2 | 12.5 | 7.8 | 2.06 | 65 | 52 | 214302436
ADP | 4SHP17LE142P-**A | H,A,DG49(1,2)60+TXV | A97US2V110C20S | 41500 | 37800 | 15.2 | 12.5 | 7.8 | 2.06 | 65 | 52 | 214302435
ADP | 4SHP17LE142P-**A | H,A,DG49960 | A97US2V110C16S | 41500 | 37800 | 15.2 | 12.5 | 7.8 | 2.06 | 65 | 52 | 214302434
ADP | 4SHP17LE142P-**A | H,A,DG49(1,2)60+TXV | A97US2V110C16S | 41500 | 37800 | 15.2 | 12.5 | 7.8 | 2.06 | 65 | 52 | 214302433
ADP | 4SHP17LE142P-**A | H,A,DG49960 | A97US2V090C16S | 41500 | 37800 | 15.2 | 12.5 | 7.8 | 2.06 | 65 | 52 | 214302430
ADP | 4SHP17LE142P-**A | H,A,DG49(1,2)60+TXV | A97US2V090C16S | 41500 | 37800 | 15.2 | 12.5 | 7.8 | 2.06 | 65 | 52 | 214302429
ADP | 4SHP17LE142P-**A | H,A,DG49960 | A97US2V080C20X | 41500 | 37800 | 15.2 | 12.5 | 7.8 | 2.1 | 66 | 52 | 214302426
ADP | 4SHP17LE142P-**A | H,A,DG49(1,2)60+TXV | A97US2V080C20X | 41500 | 37800 | 15.2 | 12.5 | 7.8 | 2.1 | 66 | 52 | 214302425
ADP | 4SHP17LE142P-**A | H,A,DG49960 | A97US2V080C16X | 41500 | 37800 | 15.2 | 12.5 | 7.8 | 2.08 | 65 | 52 | 214302424
ADP | 4SHP17LE142P-**A | H,A,DG49(1,2)60+TXV | A97US2V080C16X | 41500 | 37800 | 15.2 | 12.5 | 7.8 | 2.08 | 65 | 52 | 214302423
ADP | 4SHP17LE142P-**A | H,A,DG49960 | A96US2V110C20 | 41500 | 37800 | 15.2 | 12.5 | 7.8 | 2.06 | 65 | 52 | 214302412
ADP | 4SHP17LE142P-**A | H,A,DG49(1,2)60+TXV | A96US2V110C20 | 41500 | 37800 | 15.2 | 12.5 | 7.8 | 2.06 | 65 | 52 | 214302411
ADP | 4SHP17LE142P-**A | H,A,DG49960 | A96US2V110C16 | 41500 | 37800 | 15.2 | 12.5 | 7.8 | 2.06 | 65 | 52 | 214302410
ADP | 4SHP17LE142P-**A | H,A,DG49(1,2)60+TXV | A96US2V110C16 | 41500 | 37800 | 15.2 | 12.5 | 7.8 | 2.06 | 65 | 52 | 214302409
ADP | 4SHP17LE142P-**A | H,A,DG51960 | A96US2V090C20 | 41500 | 37800 | 15.2 | 12.5 | 7.8 | 2.02 | 66 | 53 | 214302408
ADP | 4SHP17LE142P-**A | H,A,DG51(1,2)60+TXV | A96US2V090C20 | 41500 | 37800 | 15.2 | 12.5 | 7.8 | 2.02 | 66 | 53 | 214302407
ADP | 4SHP17LE142P-**A | H,A,DG49960 | A96US2V090C16 | 41500 | 37800 | 15.2 | 12.5 | 7.8 | 2.06 | 65 | 52 | 214302404
ADP | 4SHP17LE142P-**A | H,A,DG49(1,2)60+TXV | A96US2V090C16 | 41500 | 37800 | 15.2 | 12.5 | 7.8 | 2.06 | 65 | 52 | 214302403
ADP | 4SHP17LE142P-**A | H,A,DG49960 | A93UH1E110C20 | 41000 | 37400 | 15.2 | 13 | 7.8 | 2.1 | 65 | 52 | 214302380
ADP | 4SHP17LE142P-**A | H,A,DG49(1,2)60+TXV | A93UH1E110C20 | 41000 | 37400 | 15.2 | 13 | 7.8 | 2.1 | 65 | 52 | 214302379
ADP | THF2B48T21 | H,YE48(1,2)60+TXV | Z8ES100C20SMPS1 | 47000 | 44000 | 16 | 11.7 | 7.8 | 2.34 | 67 | 56 | 214301792
ADP | THF2B48T21 | H,YE48(1,2)60+TXV | Z8ES100C20LMPS1 | 47000 | 44000 | 16 | 11.7 | 7.8 | 2.34 | 67 | 56 | 214301791
ADP | THF2B48T21 | H,YE48(1,2)60+TXV | Z8ES100C16SMPS1 | 47000 | 44000 | 16 | 11.7 | 7.8 | 2.34 | 67 | 57 | 214301790
ADP | THF2B48T21 | H,YE48(1,2)60+TXV | Z8ES100C16LMPS1 | 47000 | 44000 | 16 | 11.7 | 7.8 | 2.34 | 67 | 57 | 214301789
ADP | THF2B48T21 | H,YE48(1,2)60+TXV | Z8ES080C20SMPS1 | 46500 | 44000 | 16 | 11.7 | 7.8 | 2.34 | 67 | 57 | 214301786
ADP | THF2B48T21 | H,YE48(1,2)60+TXV | Z8ES080C20LMPS1 | 46500 | 44000 | 16 | 11.7 | 7.8 | 2.34 | 67 | 57 | 214301785
ADP | THF2B48T21 | H,YE48(1,2)60+TXV | Z8ES080B12SMPS1 | 45500 | 42500 | 15.2 | 11.7 | 7.8 | 2.34 | 68 | 57 | 214301782
ADP | THF2B48T21 | H,YE48(1,2)60+TXV | Z8ES080B12LMPS1 | 45500 | 42500 | 15.2 | 11.7 | 7.8 | 2.34 | 68 | 57 | 214301781
ADP | THF2B48T21 | H,YE48(1,2)60+TXV | Z8ET120C20LMPS1 | 46000 | 43000 | 16 | 11.7 | 7.8 | 2.34 | 68 | 57 | 214301803
ADP | THF2B48T21 | H,YE48(1,2)60+TXV | Z8ET100C20LMPS1 | 47000 | 44000 | 16 | 11.7 | 7.8 | 2.34 | 67 | 56 | 214301802
ADP | THF2B48T21 | H,YE48(1,2)60+TXV | Z8ET100C16LMPS1 | 47000 | 44000 | 16 | 11.7 | 7.8 | 2.34 | 67 | 57 | 214301801
ADP | THF2B48T21 | H,YE48(1,2)60+TXV | Z8ET080C16LMPS1 | 46500 | 43000 | 16 | 11.7 | 7.8 | 2.38 | 67 | 57 | 214301800
ADP | THF2B48T21 | H,YE48(1,2)60+TXV | Z8ET080B12LMPS1 | 45500 | 42500 | 15.2 | 11.7 | 7.8 | 2.34 | 68 | 57 | 214301799
ADP | THF2B48T21 | H,YE48(1,2)60+TXV | Z8ES120C20SMPS1 | 46000 | 43000 | 16 | 11.7 | 7.8 | 2.34 | 68 | 57 | 214301796
ADP | THF2B48T21 | H,YE48(1,2)60+TXV | Z8ES120C20LMPS1 | 46000 | 43000 | 16 | 11.7 | 7.8 | 2.34 | 68 | 57 | 214301795
ADP | 4SHP17LE142P-**A | H,A,DG51(1,2)60+TXV | A80UH2E110C20 | 40500 | 36800 | 16 | 13.5 | 7.8 | 2.12 | 65 | 52 | 214383906
ADP | 4SHP17LE142P-**A | H,A,DG51960 | A80UH2E110C16 | 40500 | 36800 | 16 | 13.5 | 7.8 | 2.1 | 65 | 52 | 214383905
ADP | 4SHP17LE142P-**A | H,A,DG51(1,2)60+TXV | A80UH2E110C16 | 40500 | 36800 | 16 | 13.5 | 7.8 | 2.1 | 65 | 52 | 214383904
ADP | 4SHP17LE142P-**A | H,A,DG51960 | A80UH1E110C20 | 40500 | 37400 | 15.2 | 13.5 | 7.8 | 2.1 | 65 | 51 | 214383899
ADP | 4SHP17LE142P-**A | H,A,DG51(1,2)60+TXV | A80UH1E110C20 | 40500 | 37400 | 15.2 | 13.5 | 7.8 | 2.1 | 65 | 51 | 214383898
ADP | 4SHP17LE142P-**A | H,A,DG51960 | A80UH1E100C20X | 40500 | 37400 | 15.2 | 13 | 7.8 | 2.06 | 65 | 51 | 214383897
ADP | 4SHP17LE142P-**A | H,A,DG51(1,2)60+TXV | A80UH1E100C20X | 40500 | 37400 | 15.2 | 13 | 7.8 | 2.06 | 65 | 51 | 214383896
ADP | 4SHP17LE136P-**A | H,A,DG36936 | A98USMV110C20 | 35800 | 32000 | 16 | 13 | 8.05 | 2.2 | 68 | 56 | 214383885
ADP | 4SHP17LE136P-**A | H,A,DG36(1,2)36+TXV | A98USMV110C20 | 35800 | 32000 | 16 | 13 | 8.05 | 2.2 | 68 | 56 | 214383884
ADP | 4SHP17LE136P-**A | H,A,DG36936 | A98USMV090C20 | 36000 | 32000 | 15.2 | 13 | 7.8 | 2.12 | 66 | 54 | 214383881
ADP | 4SHP17LE136P-**A | H,A,DG36(1,2)36+TXV | A98USMV090C20 | 36000 | 32000 | 15.2 | 13 | 7.8 | 2.12 | 66 | 54 | 214383880
ADP | 4SHP17LE136P-**A | H,A,DG81(1,2)36+TXV | A98USMV090C16 | 36000 | 31600 | 16 | 13.5 | 8 | 2.2 | 68 | 56 | 214383879
ADP | 4SHP17LE136P-**A | H,A,DG80936 | A98USMV090C16 | 36000 | 31600 | 16 | 13.5 | 8 | 2.2 | 68 | 56 | 214383878
ADP | 4SHP17LE136P-**A | H,A,DG36936 | A98USMV090C16 | 35800 | 31600 | 16 | 13 | 7.95 | 2.2 | 68 | 56 | 214383877
ADP | 4SHP17LE136P-**A | H,A,DG36(1,2)36+TXV | A98USMV090C16 | 35800 | 31600 | 16 | 13 | 7.95 | 2.2 | 68 | 56 | 214383876
ADP | 4SHP17LE136P-**A | H,A,DG80936 | A98USMV090C12 | 36000 | 31800 | 16 | 13.5 | 8 | 2.22 | 68 | 56 | 214383875
ADP | 4SHP17LE136P-**A | H,A,DG80(1,2)36+TXV | A98USMV090C12 | 36000 | 31800 | 16 | 13.5 | 8 | 2.22 | 68 | 56 | 214383874
ADP | 4SHP17LE136P-**A | H,A,DG36936 | A98USMV090C12 | 35800 | 31800 | 16 | 13 | 7.95 | 2.22 | 68 | 56 | 214383873
ADP | 4SHP17LE136P-**A | H,A,DG36(1,2)36+TXV | A98USMV090C12 | 35800 | 31800 | 16 | 13 | 7.95 | 2.22 | 68 | 56 | 214383872
ADP | 4SHP17LE136P-**A | H,A,DG80936 | A98USMV070B12 | 36000 | 32600 | 16 | 12.5 | 7.8 | 2.12 | 65 | 52 | 214383871
ADP | 4SHP17LE136P-**A | H,A,DG80(1,2)36+TXV | A98USMV070B12 | 36000 | 32600 | 16 | 12.5 | 7.8 | 2.12 | 65 | 52 | 214383870
ADP | 4SHP17LE136P-**A | H,A,DG36936 | A98USMV070B12 | 36000 | 32200 | 15.2 | 12.5 | 8 | 2.2 | 66 | 54 | 214383869
ADP | 4SHP17LE136P-**A | H,A,DG36(1,2)36+TXV | A98USMV070B12 | 36000 | 32200 | 15.2 | 12.5 | 8 | 2.2 | 66 | 54 | 214383868
ADP | 4SHP17LE136P-**A | H,A,DG36936 | A97USMV110C20 | 35800 | 32000 | 16 | 13 | 8.05 | 2.2 | 68 | 56 | 214383865
ADP | 4SHP17LE136P-**A | H,A,DG36(1,2)36+TXV | A97USMV110C20 | 35800 | 32000 | 16 | 13 | 8.05 | 2.2 | 68 | 56 | 214383864
ADP | 4SHP17LE136P-**A | H,A,DG80936 | A97USMV090C16 | 36000 | 31600 | 16 | 13.5 | 8 | 2.2 | 68 | 56 | 214383859
ADP | 4SHP17LE136P-**A | H,A,DG80(1,2)36+TXV | A97USMV090C16 | 36000 | 31600 | 16 | 13.5 | 8 | 2.2 | 68 | 56 | 214383858
ADP | 4SHP17LE136P-**A | H,A,DG36936 | A97USMV090C16 | 35800 | 31600 | 16 | 13 | 7.95 | 2.2 | 68 | 56 | 214383857
ADP | 4SHP17LE136P-**A | H,A,DG36(1,2)36+TXV | A97USMV090C16 | 35800 | 31600 | 16 | 13 | 7.95 | 2.2 | 68 | 56 | 214383856
ADP | 4SHP17LE136P-**A | H,A,DG80936 | A97USMV090C12 | 36000 | 31800 | 16 | 13.5 | 8 | 2.22 | 68 | 56 | 214383855
ADP | 4SHP17LE136P-**A | H,A,DG80(1,2)36+TXV | A97USMV090C12 | 36000 | 31800 | 16 | 13.5 | 8 | 2.22 | 68 | 56 | 214383854
ADP | 4SHP17LE136P-**A | H,A,DG36936 | A97USMV090C12 | 35800 | 31800 | 16 | 13 | 7.95 | 2.22 | 68 | 56 | 214383853
ADP | 4SHP17LE136P-**A | H,A,DG36(1,2)36+TXV | A97USMV090C12 | 35800 | 31800 | 16 | 13 | 7.95 | 2.22 | 68 | 56 | 214383852
ADP | 4SHP17LE136P-**A | H,A,DG80936 | A97USMV070B12 | 36000 | 32600 | 16 | 12.5 | 7.8 | 2.12 | 65 | 52 | 214383851
ADP | 4SHP17LE136P-**A | H,A,DG80(1,2)36+TXV | A97USMV070B12 | 36000 | 32600 | 16 | 12.5 | 7.8 | 2.12 | 65 | 52 | 214383850
ADP | 4SHP17LE136P-**A | H,A,DG36936 | A97USMV070B12 | 36000 | 32200 | 15.2 | 12.5 | 8 | 2.2 | 66 | 54 | 214383849
ADP | 4SHP17LE136P-**A | H,A,DG36(1,2)36+TXV | A97USMV070B12 | 36000 | 32200 | 15.2 | 12.5 | 8 | 2.2 | 66 | 54 | 214383848
ADP | 4SHP17LE136P-**A | H,A,DG80936 | A97US2V110C16S | 36000 | 31800 | 16 | 13.5 | 8 | 2.22 | 68 | 56 | 214383845
ADP | 4SHP17LE136P-**A | H,A,DG80(1,2)36+TXV | A97US2V110C16S | 36000 | 31800 | 16 | 13.5 | 8 | 2.22 | 68 | 56 | 214383844
ADP | 4SHP17LE136P-**A | H,A,DG36936 | A97US2V110C16S | 35800 | 31800 | 16 | 13 | 7.95 | 2.22 | 68 | 56 | 214383843
ADP | 4SHP17LE136P-**A | H,A,DG36(1,2)36+TXV | A97US2V110C16S | 35800 | 31800 | 16 | 13 | 7.95 | 2.22 | 68 | 56 | 214383842
ADP | 4SHP17LE136P-**A | H,A,DG80936 | A97US2V090C16S | 36000 | 31600 | 16 | 13.5 | 8 | 2.2 | 68 | 56 | 214383839
ADP | 4SHP17LE136P-**A | H,A,DG80(1,2)36+TXV | A97US2V090C16S | 36000 | 31600 | 16 | 13.5 | 8 | 2.2 | 68 | 56 | 214383838
ADP | 4SHP17LE136P-**A | H,A,DG36936 | A97US2V090C16S | 35800 | 31600 | 16 | 13 | 7.95 | 2.2 | 68 | 56 | 214383837
ADP | 4SHP17LE136P-**A | H,A,DG36(1,2)36+TXV | A97US2V090C16S | 35800 | 31600 | 16 | 13 | 7.95 | 2.2 | 68 | 56 | 214383836
ADP | 4SHP17LE136P-**A | H,A,DG80936 | A97US2V090C12S | 36000 | 31800 | 16 | 13.5 | 8 | 2.22 | 68 | 56 | 214383835
ADP | GH5SAN442**AA* | V,C60H210P299 | 926TC66100V21*** | 39500 | 40000 | 15.2 | 12 | 7.8 | 2.22 | 62 | 50 | 214442276
ADP | PH7TAN436**AA* | V,C36H175P389 | 82*TB48090V17*** | 32600 | 32800 | 16 | 12.5 | 7.8 | 2.12 | 62 | 51 | 214305636
ADP | PH7TAN436**AA* | V,C36H175P389 | 82*TB48070V17*** | 32600 | 32800 | 16 | 12.5 | 7.8 | 2.12 | 62 | 51 | 214305634
ADP | PH7TAN424**AA* | V,C36H***P449 | 926TC36060V14*** | 22000 | 22200 | 16 | 12.5 | 7.8 | 2.26 | 60 | 46 | 214305624
ADP | PH7TAN424**AA* | H,PG34936 | 926TC36060V14*** | 22200 | 22000 | 16 | 12 | 7.8 | 2.22 | 60 | 46 | 214305622
ADP | PH7TAN424**AA* | V,C36H***P449 | 926TC30040V14*** | 21800 | 22200 | 16 | 12 | 7.8 | 2.2 | 59 | 46 | 214305620
ADP | PH7TAN424**AA* | H,PG34936 | 926TC30040V14*** | 21800 | 22200 | 16 | 12 | 7.8 | 2.2 | 59 | 46 | 214305618
ADP | 227TBN036**AA* | V,C36H175P459 | 926TC48060V17*** | 33000 | 33000 | 16 | 11.7 | 7.8 | 2.14 | 62 | 52 | 214441743
ADP | 227TBN036**AA* | V,C36H175P459 | 926SB48080V17*** | 32800 | 33000 | 16 | 11.7 | 7.8 | 2.1 | 62 | 52 | 214441732
ADP | 227TBN036**AA* | V,C36H175P459 | 926SB48060V17*** | 33000 | 33000 | 16 | 11.7 | 7.8 | 2.14 | 62 | 52 | 214441728
ADP | 227TBN036**AA* | V,C36H175P459 | 88*TB48090C17*** | 33000 | 33000 | 16 | 12.5 | 7.8 | 2.14 | 61 | 51 | 214441717
ADP | 227TBN036**AA* | V,C36H175P139 | 88*TB48090C17*** | 32800 | 32800 | 15.2 | 11.7 | 7.8 | 2.12 | 62 | 51 | 214441716
ADP | 227TBN036**AA* | V,C36H175P149 | 88*TB48090C17*** | 32800 | 32800 | 15.2 | 12 | 7.8 | 2.12 | 62 | 51 | 214441714
ADP | 227TBN036**AA* | V,C36H175P459 | 88*TB48070C17*** | 33000 | 33000 | 16 | 12 | 7.8 | 2.14 | 61 | 51 | 214441713
ADP | 227TBN036**AA* | V,C36H175P139 | 88*TB48070C17*** | 32800 | 33000 | 15.2 | 11.7 | 7.8 | 2.14 | 61 | 51 | 214441712
ADP | 227TBN036**AA* | V,C36H175P159 | 88*TB48070C17*** | 33000 | 33000 | 15.2 | 12 | 7.8 | 2.14 | 61 | 51 | 214441711
ADP | 227TBN036**AA* | V,C36H175P149 | 88*TB48070C17*** | 33000 | 33000 | 15.2 | 11.7 | 7.8 | 2.14 | 61 | 51 | 214441710
ADP | 227TBN036**AA* | V,C36H175P459 | 82*TB48090V17*** | 32600 | 32800 | 16 | 12.5 | 7.8 | 2.12 | 62 | 51 | 214441701
ADP | 227TBN036**AA* | V,C36H175P139 | 82*TB48090V17*** | 32600 | 32800 | 15.2 | 11.7 | 7.8 | 2.12 | 62 | 51 | 214441700
ADP | 227TBN036**AA* | V,C36H175P149 | 82*TB48090V17*** | 32600 | 32800 | 15.2 | 12 | 7.8 | 2.12 | 62 | 51 | 214441698
ADP | 227TBN036**AA* | V,C36H175P459 | 82*TB48070V17*** | 32600 | 32800 | 16 | 12.5 | 7.8 | 2.12 | 62 | 51 | 214441697
ADP | 227TBN036**AA* | V,C36H175P139 | 82*TB48070V17*** | 32600 | 32800 | 15.2 | 11.7 | 7.8 | 2.12 | 62 | 51 | 214441696
ADP | 227TBN036**AA* | V,C36H175P149 | 82*TB48070V17*** | 32600 | 32800 | 15.2 | 12 | 7.8 | 2.12 | 62 | 51 | 214441694
ADP | 227TBN036**AA* | V,C36H***P439 | 82*TB36070V14*** | 33800 | 33200 | 16 | 12 | 7.8 | 2.18 | 62 | 52 | 214441693
ADP | 227TBN036**AA* | V,C36H***P439 | 82*TB36045V14*** | 33800 | 33400 | 16 | 12 | 7.8 | 2.18 | 62 | 51 | 214441689
ADP | GH7TAN460**AA* | C60A***L259 | 59MN7C120C24**22 | 54500 | 55500 | 15.2 | 11.7 | 7.8 | 2.24 | 65 | 53 | 214273076
ADP | GH7TAN460**AA* | C60A***L259 | 58TN*B135C24**22 | 53500 | 55000 | 15.2 | 12 | 7.8 | 2.24 | 65 | 53 | 214273044
ADP | GH7TAN460**AA* | C60A***L529 | 58TN*B090C21**20 | 54500 | 55500 | 15.2 | 12 | 7.8 | 2.26 | 65 | 52 | 214273032
ADP | GH7TAN460**AA* | V,C60H210P199 | 58TN*B090C21**20 | 54500 | 55500 | 15.2 | 11.7 | 7.8 | 2.26 | 65 | 52 | 214273031
ADP | GH7TAN460**AA* | PL60H210P199 | 58TN*B090C21**20 | 54500 | 55500 | 15.2 | 11.7 | 7.8 | 2.26 | 65 | 52 | 214273030
ADP | 4SHP17LE148P-**A | H,A,DG51960 | A98USMV090C16 | 47000 | 44000 | 15.2 | 12.5 | 8 | 2.14 | 69 | 56 | 214302584
ADP | 4SHP17LE148P-**A | H,A,DG51(1,2)60+TXV | A98USMV090C16 | 47000 | 44000 | 15.2 | 12.5 | 8 | 2.14 | 69 | 56 | 214302583
ADP | 4SHP17LE148P-**A | H,A,DG49960 | A98USMV090C12 | 46000 | 42500 | 15.2 | 13 | 8 | 2.18 | 69 | 56 | 214302580
ADP | 4SHP17LE148P-**A | H,A,DG49(1,2)60+TXV | A98USMV090C12 | 46000 | 42500 | 15.2 | 13 | 8 | 2.18 | 69 | 56 | 214302579
ADP | 4SHP17LE148P-**A | H,A,DG51960 | A97USMV090C16 | 47000 | 44000 | 15.2 | 12.5 | 8 | 2.14 | 69 | 56 | 214302570
ADP | 4SHP17LE148P-**A | H,A,DG51(1,2)60+TXV | A97USMV090C16 | 47000 | 44000 | 15.2 | 12.5 | 8 | 2.14 | 69 | 56 | 214302569
ADP | 4SHP17LE148P-**A | H,A,DG49960 | A97USMV090C12 | 46000 | 42500 | 15.2 | 13 | 8 | 2.18 | 69 | 56 | 214302566
ADP | 4SHP17LE148P-**A | H,A,DG49(1,2)60+TXV | A97USMV090C12 | 46000 | 42500 | 15.2 | 13 | 8 | 2.18 | 69 | 56 | 214302565
ADP | 4SHP17LE148P-**A | H,A,DG49960 | A97US2V090C12S | 46000 | 42500 | 15.2 | 13 | 8 | 2.18 | 69 | 56 | 214302552
ADP | 4SHP17LE148P-**A | H,A,DG49(1,2)60+TXV | A97US2V090C12S | 46000 | 42500 | 15.2 | 13 | 8 | 2.18 | 69 | 56 | 214302551
ADP | 4SHP17LE148P-**A | H,A,DG51960 | A97US2V080C20X | 48000 | 45000 | 15.2 | 12.5 | 8 | 2.3 | 68 | 56 | 214302550
ADP | 4SHP17LE148P-**A | H,A,DG51(1,2)60+TXV | A97US2V080C20X | 48000 | 45000 | 15.2 | 12.5 | 8 | 2.3 | 68 | 56 | 214302549
ADP | 4SHP17LE148P-**A | H,A,DG49960 | A97UH2E090C16 | 46000 | 42500 | 15.2 | 13 | 8 |  | 69 |  | 214302532
ADP | 4SHP17LE148P-**A | H,A,DG49(1,2)60+TXV | A97UH2E090C16 | 46000 | 42500 | 15.2 | 13 | 8 |  | 69 |  | 214302531
ADP | 4SHP17LE148P-**A | H,A,DG51960 | A96US2V110C16 | 47000 | 44000 | 15.2 | 12.5 | 8 | 2.14 | 69 | 56 | 214302526
ADP | 4SHP17LE148P-**A | H,A,DG51(1,2)60+TXV | A96US2V110C16 | 47000 | 44000 | 15.2 | 12.5 | 8 | 2.14 | 69 | 56 | 214302525
ADP | 215SAN036**AA* | V,C36H175P159 | 82*TB48090V17*** | 35200 | 33800 | 15.2 | 11.7 | 7.8 | 2.06 | 60 | 48 | 214441026
ADP | 215SAN036**AA* | V,C36H175P159 | 82*SB48090V17*** | 35200 | 33800 | 15.2 | 11.7 | 7.8 | 2.06 | 60 | 48 | 214441019
ADP | 4SHP17LE148P-**A | H,A,DG51960 | A96US2V090C16 | 47000 | 44000 | 15.2 | 12.5 | 8 | 2.14 | 69 | 56 | 214302520
ADP | 4SHP17LE148P-**A | H,A,DG51(1,2)60+TXV | A96US2V090C16 | 47000 | 44000 | 15.2 | 12.5 | 8 | 2.14 | 69 | 56 | 214302519
ADP | 4SHP17LE148P-**A | H,A,DG49960 | A96US2V090C12 | 46000 | 42500 | 15.2 | 13 | 8 | 2.18 | 69 | 56 | 214302516
ADP | 4SHP17LE148P-**A | H,A,DG49(1,2)60+TXV | A96US2V090C12 | 46000 | 42500 | 15.2 | 13 | 8 | 2.18 | 69 | 56 | 214302515
ADP | 4SHP17LE148P-**A | H,A,DG49960 | A96UH2E090C16 | 46000 | 42500 | 15.2 | 13 | 8 | 2.18 | 69 | 56 | 214302508
ADP | 4SHP17LE148P-**A | H,A,DG49(1,2)60+TXV | A96UH2E090C16 | 46000 | 42500 | 15.2 | 13 | 8 | 2.18 | 69 | 56 | 214302507
ADP | 4SHP17LE148P-**A | H,A,DG49960 | A96UH1E135D20 | 48000 | 43500 | 15.2 | 12.5 | 8.05 | 2.2 | 68 | 56 | 214302506
ADP | 4SHP17LE148P-**A | H,A,DG49(1,2)60+TXV | A96UH1E135D20 | 48000 | 43500 | 15.2 | 12.5 | 8.05 | 2.2 | 68 | 56 | 214302505
ADP | 4SHP17LE148P-**A | H,A,DG49960 | A96UH1E090C16 | 46000 | 42500 | 15.2 | 12.5 | 8 | 2.18 | 69 | 56 | 214302502
ADP | 4SHP17LE148P-**A | H,A,DG49(1,2)60+TXV | A96UH1E090C16 | 46000 | 42500 | 15.2 | 12.5 | 8 | 2.18 | 69 | 56 | 214302501
ADP | 4SHP17LE148P-**A | H,A,DG49960 | A80US2V100C20X | 48000 | 45000 | 15.2 | 13 | 8.1 |  | 68 |  | 214302488
ADP | 4SHP17LE148P-**A | H,A,DG49(1,2)60+TXV | A80US2V100C20X | 48000 | 45000 | 15.2 | 13 | 8.1 |  | 68 |  | 214302487
ADP | 4SHP17LE148P-**A | H,A,DG49960 | A80US2V080C20X | 48000 | 44500 | 15.2 | 13 | 8.1 |  | 68 |  | 214302478
ADP | 4SHP17LE148P-**A | H,A,DG49(1,2)60+TXV | A80US2V080C20X | 48000 | 44500 | 15.2 | 13 | 8.1 |  | 68 |  | 214302477
ADP | 4SHP17LE142P-**A | H,A,DG49960 | A98USMV110C20 | 41500 | 37800 | 15.2 | 12.5 | 7.8 | 2.06 | 65 | 52 | 214302458
ADP | 4SHP17LE142P-**A | H,A,DG49(1,2)60+TXV | A98USMV110C20 | 41500 | 37800 | 15.2 | 12.5 | 7.8 | 2.06 | 65 | 52 | 214302457
ADP | 4SHP17LE142P-**A | H,A,DG49960 | A98USMV090C16 | 41500 | 37800 | 15.2 | 12.5 | 7.8 | 2.06 | 65 | 52 | 214302454
ADP | 4SHP17LE142P-**A | H,A,DG49(1,2)60+TXV | A98USMV090C16 | 41500 | 37800 | 15.2 | 12.5 | 7.8 | 2.06 | 65 | 52 | 214302453
COMFORT-AIRE | HRG1860S1P | (C,M)CG48TCFP | GUH92C110C5M | 46500 | 42000 | 16 | 11.7 | 7.8 | 1.92 | 70 | 61 | 214387818
COMFORT-AIRE | HRG1860S1P | (C,M)CG4248TCBP | GUH92C110C5M | 46500 | 42000 | 16 | 11.7 | 7.8 | 1.92 | 70 | 61 | 214387817
COMFORT-AIRE | HRG1860S1P | (C,M)CG4248TCBP | GUH80C110C5M | 46500 | 44000 | 16 | 11.7 | 7.8 | 1.94 | 67 | 59 | 214387815
COMFORT-AIRE | HRG1860S1P | (C,M)CG48TCFP | GUH80C090C5M | 46000 | 45500 | 16 | 11.7 | 7.8 | 1.82 | 65 | 57 | 214387814
COMFORT-AIRE | HRG1860S1P | (C,M)CG4248TCBP | GUH80C090C5M | 46000 | 45500 | 16 | 11.7 | 7.8 | 1.82 | 65 | 57 | 214387813
ADP | 227TBN048**AA* | V,C60H210P179 | 987MC60060C21*** | 44000 | 45000 | 15.2 | 12 | 7.8 | 2.22 | 63 | 52 | 214441851
ADP | 227TBN048**AA* | V,C48H210P169 | 987MC60060C21*** | 44000 | 45000 | 15.2 | 11.7 | 7.8 | 2.22 | 63 | 52 | 214441850
ADP | 227TBN048**AA* | V,C60H210P179 | 935CB66100C21*** | 44000 | 45000 | 16 | 12.5 | 7.8 | 2.26 | 63 | 52 | 214441842
ADP | 227TBN048**AA* | V,C48H210P169 | 935CB66100C21*** | 44000 | 45000 | 16 | 12 | 7.8 | 2.26 | 63 | 52 | 214441841
ADP | 227TBN048**AA* | V,C60H210P299 | 935CB66100C21*** | 44000 | 45000 | 16 | 12.5 | 7.8 | 2.26 | 63 | 52 | 214441840
ADP | 227TBN048**AA* | V,C60H210P179 | 935CB60080C21*** | 44500 | 45000 | 16 | 12 | 7.8 | 2.26 | 63 | 52 | 214441839
ADP | 227TBN048**AA* | V,C48H210P169 | 935CB60080C21*** | 44500 | 45000 | 16 | 11.7 | 7.8 | 2.26 | 63 | 52 | 214441838
ADP | 227TBN048**AA* | V,C60H210P299 | 935CB60080C21*** | 45500 | 45000 | 16 | 12 | 7.8 | 2.26 | 63 | 52 | 214441837
ADP | 227TBN048**AA* | V,C60H210P179 | 926TC66100V21*** | 44000 | 44500 | 16 | 12.5 | 7.8 | 2.28 | 63 | 52 | 214441833
ADP | 227TBN048**AA* | V,C48H210P169 | 926TC66100V21*** | 44000 | 44500 | 16 | 12 | 7.8 | 2.28 | 63 | 52 | 214441832
ADP | 227TBN048**AA* | V,C60H210P299 | 926TC66100V21*** | 45000 | 44500 | 16 | 12.5 | 7.8 | 2.28 | 63 | 52 | 214441831
ADP | 227TBN048**AA* | V,C60H210P179 | 926TC60100V21*** | 44000 | 44500 | 16 | 12.5 | 7.8 | 2.26 | 63 | 52 | 214441830
ADP | 227TBN048**AA* | V,C48H210P169 | 926TC60100V21*** | 44000 | 44500 | 16 | 12 | 7.8 | 2.26 | 63 | 52 | 214441829
ADP | 227TBN048**AA* | V,C60H210P299 | 926TC60100V21*** | 44000 | 44500 | 16 | 12.5 | 7.8 | 2.26 | 63 | 52 | 214441828
ADP | 227TBN048**AA* | V,C60H210P179 | 926TC60080V21*** | 44000 | 45000 | 16 | 12.5 | 7.8 | 2.26 | 64 | 52 | 214441827
ADP | 227TBN048**AA* | V,C48H210P169 | 926TC60080V21*** | 43500 | 44000 | 16 | 12 | 7.8 | 2.24 | 64 | 52 | 214441826
ADP | 227TBN048**AA* | V,C60H210P299 | 926TC60080V21*** | 44000 | 45000 | 16 | 12.5 | 7.8 | 2.26 | 64 | 52 | 214441825
ADP | 227TBN048**AA* | V,C48H175P389 | 926TC48080V17*** | 43500 | 44500 | 16 | 12 | 7.8 | 2.22 | 64 | 52 | 214441824
ADP | 227TBN048**AA* | V,C48H175P789 | 926TC48080V17*** | 43500 | 44500 | 15.2 | 11.7 | 7.8 | 2.22 | 64 | 52 | 214441823
ADP | 227TBN048**AA* | V,C48H175P159 | 926TC48080V17*** | 43500 | 44500 | 15.2 | 11.7 | 7.8 | 2.22 | 64 | 52 | 214441822
ADP | 227TBN048**AA* | V,C48H175P389 | 926TC48060V17*** | 43500 | 45000 | 15.2 | 11.7 | 7.8 | 2.22 | 64 | 52 | 214441821
ADP | 227TBN048**AA* | V,C48H175P789 | 926TC48060V17*** | 43500 | 44500 | 15.2 | 11.7 | 7.8 | 2.22 | 64 | 53 | 214441820
ADP | 227TBN048**AA* | V,C60H210P179 | 926SB60100V21*** | 44000 | 44500 | 16 | 12.5 | 7.8 | 2.24 | 63 | 52 | 214441818
ADP | 227TBN048**AA* | V,C48H210P169 | 926SB60100V21*** | 44000 | 44500 | 16 | 12 | 7.8 | 2.26 | 63 | 52 | 214441817
ADP | 227TBN048**AA* | V,C60H210P299 | 926SB60100V21*** | 44000 | 44500 | 16 | 12.5 | 7.8 | 2.26 | 63 | 52 | 214441816
ADP | 227TBN048**AA* | V,C60H210P179 | 926SB60080V21*** | 44000 | 45000 | 16 | 12.5 | 7.8 | 2.26 | 64 | 52 | 214441815
ADP | 227TBN048**AA* | V,C48H210P169 | 926SB60080V21*** | 44000 | 45000 | 16 | 12 | 7.8 | 2.26 | 64 | 52 | 214441814
ADP | 227TBN048**AA* | V,C60H210P299 | 926SB60080V21*** | 44000 | 45000 | 16 | 12.5 | 7.8 | 2.26 | 64 | 52 | 214441813
ADP | 227TBN048**AA* | V,C48H175P389 | 926SB48080V17*** | 43500 | 44500 | 16 | 12 | 7.8 | 2.22 | 64 | 52 | 214441812
ADP | 227TBN048**AA* | V,C48H175P789 | 926SB48080V17*** | 43500 | 44500 | 15.2 | 11.7 | 7.8 | 2.22 | 64 | 52 | 214441811
ADP | 227TBN048**AA* | V,C48H175P159 | 926SB48080V17*** | 43500 | 44500 | 15.2 | 11.7 | 7.8 | 2.22 | 64 | 52 | 214441810
ADP | 227TBN048**AA* | V,C48H175P389 | 926SB48060V17*** | 43500 | 44500 | 15.2 | 12 | 7.8 | 2.22 | 64 | 53 | 214441809
ADP | 227TBN048**AA* | V,C48H175P789 | 926SB48060V17*** | 43500 | 44500 | 15.2 | 11.7 | 7.8 | 2.22 | 64 | 53 | 214441808
ADP | 227TBN048**AA* | V,C48H175P159 | 926SB48060V17*** | 43500 | 44500 | 15.2 | 11.7 | 7.8 | 2.22 | 64 | 53 | 214441807
ADP | 227TBN048**AA* | V,C60H210P179 | 88*TB60110C21*** | 44500 | 44000 | 16 | 12 | 7.8 | 2.26 | 64 | 52 | 214441806
ADP | 227TBN048**AA* | V,C48H210P169 | 88*TB60110C21*** | 44500 | 44000 | 16 | 11.7 | 7.8 | 2.26 | 64 | 52 | 214441805
ADP | 227TBN048**AA* | V,C60H210P299 | 88*TB60110C21*** | 45500 | 45000 | 16 | 12 | 7.8 | 2.26 | 63 | 51 | 214441804
ADP | 227TBN048**AA* | V,C60H210P179 | 88*TB60090C21*** | 44500 | 44500 | 16 | 12.5 | 7.8 | 2.26 | 63 | 52 | 214441803
ADP | 227TBN048**AA* | V,C48H210P169 | 88*TB60090C21*** | 44500 | 44500 | 16 | 12 | 7.8 | 2.26 | 63 | 52 | 214441802
ADP | 227TBN048**AA* | V,C60H210P299 | 88*TB60090C21*** | 44500 | 44500 | 16 | 12.5 | 7.8 | 2.26 | 63 | 52 | 214441801
ADP | 225SAN036**AA* | V,C36H175P159 | 82*TB48090V17*** | 35200 | 33800 | 15.2 | 11.7 | 7.8 | 2.06 | 60 | 48 | 214441198
ADP | 225SAN036**AA* | V,C36H175P159 | 82*SB48090V17*** | 35200 | 33800 | 15.2 | 11.7 | 7.8 | 2.06 | 60 | 48 | 214441191
ADP | 4SHP17LE148P-**A | H,A,DG88960 | A97US2V090C12S | 46000 | 42500 | 15.2 | 13 | 8 | 2.18 | 69 | 56 | 214391129
ADP | 4SHP17LE148P-**A | H,A,DG88960 | A97US2V080C20X | 47000 | 44000 | 15.2 | 13 | 8 | 2.18 | 69 | 56 | 214391128
ADP | 4SHP17LE148P-**A | H,A,DG88960 | A97UH2E090C16 | 46000 | 42500 | 15.2 | 13 | 8 | 2.18 | 69 | 56 | 214391121
ADP | 4SHP17LE148P-**A | H,A,DG84948 | A97USMV090C12 | 46000 | 42500 | 15.2 | 13 | 8 | 2.18 | 69 | 56 | 214391111
ADP | 4SHP17LE148P-**A | H,A,DG84948 | A97US2V110C16S | 48000 | 45000 | 15.2 | 12.5 | 8 | 2.3 | 68 | 56 | 214391107
ADP | 4SHP17LE148P-**A | H,A,DG84948 | A97US2V090C12S | 46000 | 42500 | 15.2 | 13 | 8 | 2.18 | 69 | 56 | 214391104
ADP | 4SHP17LE148P-**A | H,A,DG84948 | A97US2V080C20X | 48000 | 45000 | 15.2 | 12.5 | 8 | 2.32 | 68 | 56 | 214391103
ADP | 4SHP17LE148P-**A | H,A,DG84948 | A97UH2E090C16 | 46000 | 42500 | 15.2 | 13 | 8 | 2.18 | 69 | 56 | 214391096
ADP | 4SHP17LE142P-**A | H,A,DG84948 | A97USMV110C20 | 41500 | 37800 | 15.2 | 12.5 | 7.8 | 2.06 | 65 | 52 | 214391095
ADP | 4SHP17LE142P-**A | H,A,DG84948 | A97USMV090C16 | 41500 | 37800 | 15.2 | 13 | 7.8 | 2.06 | 65 | 52 | 214391093
ADP | 4SHP17LE142P-**A | H,A,DG84948 | A97US2V110C16S | 41500 | 37800 | 15.2 | 12.5 | 7.8 | 2.06 | 65 | 52 | 214391089
ADP | 4SHP17LE142P-**A | H,A,DG84948 | A97US2V110C20S | 41500 | 37800 | 15.2 | 12.5 | 7.8 | 2.06 | 65 | 52 | 214391090
ADP | 4SHP17LE142P-**A | H,A,DG84948 | A97US2V090C16S | 41500 | 37800 | 15.2 | 13 | 7.8 | 2.06 | 65 | 52 | 214391087
ADP | 4SHP17LE142P-**A | H,A,DG84948 | A97US2V080C20X | 41500 | 37800 | 15.2 | 12.5 | 7.8 | 2.1 | 66 | 52 | 214391085
ADP | 4SHP17LE142P-**A | H,A,DG84948 | A97US2V080C16X | 41500 | 37800 | 15.2 | 13 | 7.8 | 2.08 | 65 | 52 | 214391084
ADP | 4SHP17LE130P-**A | H,A,DG1K936 | A97UH2E070B12 | 29200 | 26000 | 15.2 | 13 | 7.8 | 2.06 | 64 | 51 | 214391063
ADP | 4SHP17LE124P-**A | H,A,DG34936 | A97USMV070B12 | 23000 | 19800 | 16 | 13.5 | 7.8 | 2.06 | 64 | 51 | 214391061
ADP | 4SHP17LE124P-**A | H,A,DG34936 | A97US2V070B12S | 23000 | 19800 | 16 | 13.5 | 7.8 | 2.06 | 64 | 51 | 214391060
ADP | 4SHP17LE124P-**A | H,A,DG34936 | A97US2V060B12X | 23000 | 19800 | 16 | 13.5 | 7.8 | 2.02 | 64 | 51 | 214391059
ADP | 4SHP17LE124P-**A | H,A,DG34936 | A97US2V045B12S | 23000 | 19800 | 16 | 13.5 | 7.8 | 2.06 | 64 | 51 | 214391058
ADP | RP15AZ18AJ2N | H,RG8J936 | R98MV0703A17UPS | 17100 | 15500 | 15.2 | 11.7 | 7.8 | 2 | 68 | 56 | 214447232
ADP | RP15AZ18AJ2N | H,RG8J936 | R98MV0603A17UPS | 17000 | 15500 | 15.2 | 11.7 | 7.8 | 2 | 66 | 54 | 214447231
ADP | RP15AZ18AJ2N | H,RG8J936 | R962V0603A17M4S | 17100 | 15500 | 15.2 | 11.7 | 7.8 | 2.1 | 71 | 58 | 214447228
ADP | RP15AZ18AJ2N | H,RG8J936 | R962V0403A17M4S | 17100 | 15500 | 15.2 | 11.7 | 7.8 | 2.1 | 71 | 57 | 214447227
ADP | RP15AZ18AJ2N | H,RG8J936 | R951V0703A17M4S | 17100 | 15500 | 15.2 | 11.7 | 7.8 | 2.1 | 71 | 58 | 214447226
ADP | RP15AZ18AJ2N | H,RG8J936 | R951V0603A17M4S | 17100 | 15500 | 15.2 | 11.7 | 7.8 | 2.1 | 71 | 58 | 214447224
ADP | RP15AZ18AJ2N | H,RG8J936 | R951V0403A17UHU | 17100 | 15500 | 15.2 | 11.7 | 7.8 | 2.1 | 72 | 59 | 214447223
ADP | RP15AZ18AJ2N | H,RG8J936 | R951V0403A17M4S | 17100 | 15500 | 15.2 | 11.7 | 7.8 | 2.1 | 71 | 57 | 214447222
ADP | RP15AZ18AJ2N | H,RG8J936 | R921V0603A17M4S | 17100 | 15500 | 15.2 | 11.7 | 7.8 | 2.1 | 71 | 58 | 214447220
ADP | RP15AZ18AJ2N | H,RG8J936 | R921V0403A17M4S | 17100 | 15500 | 15.2 | 11.7 | 7.8 | 2.1 | 71 | 57 | 214447219
ADP | RP15AZ18AJ2N | H,RG8J936 | R802VA075317M | 17100 | 15500 | 16 | 11.7 | 7.8 | 2.1 | 68 | 55 | 214447218
ADP | RP15AZ18AJ2N | H,RG8J936 | R802V0503A14UH | 17100 | 15500 | 15.2 | 11.7 | 7.8 | 2.1 | 70 | 57 | 214447216
ADP | RP15AZ18AJ2N | H,RG8J936 | R801V0503A14UH | 17100 | 15500 | 15.2 | 11.7 | 7.8 | 2.1 | 70 | 57 | 214447215
ADP | C4H7T48*K*AAA* | H,YE48948 | *95MSU1002122A* | 44000 | 44000 | 16 | 12 | 7.8 | 2.26 | 64 | 52 | 214385458
ADP | C4H7T48*K*AAA* | H,YE36960 | *95MSU1002122A* | 44000 | 44000 | 16 | 12 | 7.8 | 2.26 | 64 | 52 | 214385457
ADP | C4H7T48*K*AAA* | H,YE48948 | *95MSU1002120A* | 44000 | 44500 | 16 | 12 | 7.8 | 2.26 | 64 | 52 | 214385456
ADP | C4H7T48*K*AAA* | H,YE48948 | *95MSU0802120A* | 44000 | 44500 | 16 | 12 | 7.8 | 2.26 | 63 | 52 | 214385454
ADP | C4H7T48*K*AAA* | H,YE36960 | *95MSU0802120A* | 44000 | 44500 | 15.2 | 11.7 | 7.8 | 2.26 | 63 | 52 | 214385453
ADP | C4H7T48*K*AAA* | H,YE48948 | *95CSU1002122B* | 44000 | 45000 | 16 | 12.5 | 7.8 | 2.26 | 63 | 52 | 214385451
ADP | C4H7T48*K*AAA* | H,YE36960 | *95CSU1002122B* | 44000 | 45000 | 16 | 12 | 7.8 | 2.26 | 63 | 52 | 214385450
ADP | C4H7T48*K*AAA* | H,YE48948 | *95CSU1002122A* | 45000 | 45000 | 16 | 12.5 | 7.8 | 2.22 | 63 | 51 | 214385449
ADP | C4H7T48*K*AAA* | H,YE48948 | *95CSU0802120B* | 44500 | 45000 | 16 | 12 | 7.8 | 2.26 | 63 | 52 | 214385448
ADP | C4H7T48*K*AAA* | H,YE36960 | *95CSU0802120B* | 44500 | 45000 | 16 | 11.7 | 7.8 | 2.24 | 63 | 52 | 214385447
ADP | C4H7T48*K*AAA* | H,YE48948 | *95CSU0802120A* | 44500 | 45000 | 16 | 12 | 7.8 | 2.2 | 62 | 51 | 214385446
ADP | C4H7T48*K*AAA* | H,YE36960 | *95CSU0802120A* | 44500 | 45000 | 16 | 11.7 | 7.8 | 2.2 | 62 | 51 | 214385445
ADP | C4H7T48*K*AAA* | H,YE36960 | *80MSU1002120A* | 44000 | 44500 | 16 | 11.7 | 7.8 | 2.26 | 63 | 52 | 214385441
ADP | C4H7T48*K*AAA* | H,YE48948 | *80MSU1002120A* | 44000 | 44500 | 16 | 12 | 7.8 | 2.26 | 63 | 52 | 214385442
ADP | C4H7T48*K*AAA* | H,YE48948 | *80MSU0802120A* | 44000 | 44000 | 16 | 12.5 | 7.8 | 2.28 | 64 | 52 | 214385440
ADP | C4H7T48*K*AAA* | H,YE48948 | *80MSU0601716A* | 44000 | 44000 | 16 | 12 | 7.8 | 2.26 | 64 | 52 | 214385438
ADP | C4H7T48*K*AAA* | H,YE36960 | *80MSU0802120A* | 44000 | 44000 | 16 | 12 | 7.8 | 2.28 | 64 | 52 | 214385439
ADP | C4H7T48*K*AAA* | H,YE48948 | *80CSU1002120A* | 44500 | 45000 | 16 | 12 | 7.8 | 2.18 | 63 | 51 | 214385437
ADP | C4H7T48*K*AAA* | H,YE36960 | *80CSU1002120A* | 44500 | 45000 | 16 | 11.7 | 7.8 | 2.18 | 63 | 51 | 214385436
ADP | C4H7T48*K*AAA* | H,YE36960 | *80CSU0802120A* | 45500 | 45500 | 16 | 11.7 | 7.8 | 2.22 | 62 | 51 | 214385435
ADP | C4H7T48*K*AAA* | H,YE48948 | *80CSU0601716A* | 45000 | 45500 | 16 | 11.7 | 7.8 | 2.2 | 62 | 51 | 214385434
ADP | C4H7T36*K*AAA* | H,YE35936 | *80CSU0601716A* | 34000 | 33400 | 15.2 | 11.7 | 7.8 | 2.08 | 60 | 50 | 214385427
ADP | C4H7T36*K*AAA* | H,YE35936 | *80CSU0401712A* | 33600 | 33000 | 15.2 | 12 | 7.8 | 2.06 | 61 | 50 | 214385426
ADP | C4H7T24*K*AAA* | H,YE35936 | *80MSU0401712A* | 22000 | 22000 | 16 | 12.5 | 7.8 | 2.26 | 60 | 46 | 214385424
ADP | GH7TAN424**AA* | V,C36H175P159 | 926TC36040V17*** | 22000 | 22200 | 16 | 12 | 7.8 | 2.22 | 60 | 46 | 214442341
ADP | GH7TAN424**AA* | V,C36H175P149 | 926TC36040V17*** | 22000 | 22200 | 16 | 12 | 7.8 | 2.22 | 60 | 46 | 214442340
ADP | GH7TAN424**AA* | V,C36H***P219 | 926TC30040V14*** | 22000 | 22000 | 15.2 | 12 | 7.8 | 2.2 | 60 | 46 | 214442339
ADP | GH7TAN424**AA* | V,C36H***P429 | 926TC30040V14*** | 21800 | 22200 | 15.2 | 11.7 | 7.8 | 2.2 | 59 | 46 | 214442338
ADP | GH7TAN424**AA* | V,C36H***P219 | 926SB36060V14*** | 22000 | 22200 | 16 | 12 | 7.8 | 2.24 | 59 | 45 | 214442336
ADP | GH7TAN424**AA* | V,C36H***P429 | 926SB36060V14*** | 21800 | 22200 | 16 | 11.7 | 7.8 | 2.24 | 59 | 45 | 214442335
ADP | GH7TAN424**AA* | V,C36H175P159 | 926SB36040V17*** | 22000 | 22200 | 16 | 12 | 7.8 | 2.22 | 60 | 46 | 214442332
ADP | GH7TAN424**AA* | V,C36H175P149 | 926SB36040V17*** | 22000 | 22200 | 16 | 12 | 7.8 | 2.22 | 60 | 46 | 214442331
ADP | GH7TAN424**AA* | V,C36H***P429 | 926SB30040V14*** | 22000 | 22200 | 15.2 | 11.7 | 7.8 | 2.22 | 59 | 46 | 214442329
ADP | GH7TAN424**AA* | V,C36H175P139 | 88*TB36045C17*** | 22000 | 22200 | 16 | 12 | 7.8 | 2.24 | 59 | 45 | 214442324
ADP | GH7TAN424**AA* | V,C36H175P149 | 88*TB36045C17*** | 22400 | 22200 | 16 | 12 | 7.8 | 2.24 | 59 | 45 | 214442322
ADP | GH7TAN424**AA* | V,C36H***P429 | 82*TB36045V14*** | 22000 | 22000 | 16 | 12 | 7.8 | 2.24 | 60 | 46 | 214442317
ADP | GH7TAN424**AA* | V,C36H***P429 | 82*SB36070V14*** | 22200 | 22200 | 16 | 12 | 7.8 | 2.26 | 59 | 45 | 214442314
ADP | GH7TAN424**AA* | V,C36H***P429 | 82*SB36045V14*** | 22000 | 22000 | 16 | 12 | 7.8 | 2.24 | 60 | 46 | 214442311
ADP | GH7TAN460**AA* | C60A***L259 | 59TP6C120V24**22 | 54500 | 55500 | 15.2 | 12 | 8 | 2.24 | 65 | 53 | 214273130
ADP | GH7TAN460**AA* | V,C60H210P199 | 59TP6C100V21**22 | 53500 | 55000 | 16 | 12 | 7.8 | 2.24 | 65 | 52 | 214273127
ADP | GH7TAN460**AA* | PL60H210P199 | 59TP6C100V21**22 | 53500 | 55000 | 16 | 12 | 7.8 | 2.24 | 65 | 52 | 214273126
ADP | GH7TAN460**AA* | C60A***L529 | 59TP6C100V21**20 | 54500 | 55500 | 15.2 | 12 | 7.8 | 2.24 | 65 | 53 | 214273118
ADP | GH7TAN460**AA* | V,C60H210P199 | 59TP6C100V21**20 | 54500 | 55500 | 15.2 | 12 | 7.8 | 2.24 | 65 | 53 | 214273117
ADP | GH7TAN460**AA* | PL60H210P199 | 59TP6C100V21**20 | 54500 | 55500 | 15.2 | 12 | 7.8 | 2.24 | 65 | 53 | 214273116
ADP | GH7TAN460**AA* | C60A***L199 | 59TP6C100V21**20 | 53500 | 55500 | 15.2 | 11.7 | 7.8 | 2.24 | 65 | 53 | 214273115
ADP | GH7TAN460**AA* | C60A***L189 | 59TP6C100V21**20 | 53000 | 55500 | 15.2 | 11.7 | 7.8 | 2.24 | 65 | 53 | 214273114
ADP | GH7TAN460**AA* | V,C60H210P179 | 59TP6C100V21**20 | 53000 | 55500 | 15.2 | 11.7 | 7.8 | 2.24 | 65 | 53 | 214273113
ADP | GH7TAN460**AA* | PL60H210P179 | 59TP6C100V21**20 | 53000 | 55500 | 15.2 | 11.7 | 7.8 | 2.24 | 65 | 53 | 214273112
ADP | GH7TAN460**AA* | C60A***L529 | 59TP6C080V21**20 | 54500 | 55500 | 15.2 | 12 | 7.8 | 2.24 | 65 | 53 | 214273108
ADP | GH7TAN460**AA* | C60A***L259 | 59TN6C120C24**22 | 54500 | 55500 | 15.2 | 11.7 | 7.8 | 2.24 | 65 | 53 | 214273098
ADP | GH7TAN460**AA* | C60A***L529 | 59TN6C100C21**22 | 54500 | 56500 | 15.2 | 12 | 7.8 | 2.26 | 64 | 52 | 214273096
ADP | GH7TAN460**AA* | V,C60H210P199 | 59TN6C100C21**22 | 54500 | 56500 | 15.2 | 11.7 | 7.8 | 2.26 | 64 | 52 | 214273095
ADP | GH7TAN460**AA* | PL60H210P199 | 59TN6C100C21**22 | 54500 | 56500 | 15.2 | 11.7 | 7.8 | 2.26 | 64 | 52 | 214273094
ADP | PH7TAN448**AA* | V,C60H210P179 | 987MC60060C21*** | 44000 | 45000 | 15.2 | 12 | 7.8 | 2.22 | 63 | 52 | 214305721
ADP | PH7TAN448**AA* | H,PG36960 | 987MC60060C21*** | 44000 | 45000 | 15.2 | 11.7 | 7.8 | 2.22 | 63 | 52 | 214305719
ADP | PH7TAN448**AA* | V,C60H210P179 | 926TC60100V21*** | 44000 | 44500 | 16 | 12.5 | 7.8 | 2.26 | 63 | 52 | 214305703
ADP | PH7TAN448**AA* | H,PG36960 | 926TC60100V21*** | 44000 | 44500 | 16 | 12 | 7.8 | 2.26 | 63 | 52 | 214305701
ADP | PH7TAN448**AA* | V,C48H210P299 | 926TC60100V21*** | 44000 | 44500 | 16 | 12.5 | 7.8 | 2.26 | 63 | 52 | 214305699
ADP | PH7TAN448**AA* | V,C60H210P179 | 926TC60080V21*** | 44000 | 45000 | 16 | 12.5 | 7.8 | 2.26 | 64 | 52 | 214305697
ADP | PH7TAN448**AA* | H,PG36960 | 926TC60080V21*** | 43500 | 44000 | 16 | 12 | 7.8 | 2.24 | 64 | 52 | 214305695
ADP | PH7TAN448**AA* | V,C48H210P299 | 926TC60080V21*** | 44000 | 45000 | 16 | 12.5 | 7.8 | 2.26 | 64 | 52 | 214305693
ADP | PH7TAN448**AA* | V,C60H210P179 | 88*TB60110C21*** | 44500 | 44000 | 16 | 12 | 7.8 | 2.26 | 64 | 52 | 214305691
ADP | PH7TAN448**AA* | H,PG36960 | 88*TB60110C21*** | 44500 | 44000 | 16 | 11.7 | 7.8 | 2.26 | 64 | 52 | 214305690
ADP | PH7TAN448**AA* | V,C60H210P179 | 88*TB60090C21*** | 44500 | 44500 | 16 | 12.5 | 7.8 | 2.26 | 63 | 52 | 214305686
ADP | PH7TAN448**AA* | V,C48H210P299 | 88*TB60110C21*** | 45500 | 45000 | 16 | 12 | 7.8 | 2.26 | 63 | 51 | 214305688
ADP | PH7TAN448**AA* | H,PG36960 | 88*TB60090C21*** | 44500 | 44500 | 16 | 12 | 7.8 | 2.26 | 63 | 52 | 214305684
ADP | PH7TAN448**AA* | V,C60H210P179 | 88*TB60070C21*** | 44500 | 45000 | 16 | 12 | 7.8 | 2.24 | 63 | 51 | 214305680
ADP | PH7TAN448**AA* | V,C48H210P299 | 88*TB60090C21*** | 44500 | 44500 | 16 | 12.5 | 7.8 | 2.26 | 63 | 52 | 214305682
ADP | PH7TAN448**AA* | V,C48H210P299 | 88*TB60070C21*** | 44500 | 45000 | 16 | 12 | 7.8 | 2.26 | 63 | 51 | 214305676
ADP | PH7TAN448**AA* | H,PG36960 | 88*TB60070C21*** | 44500 | 45000 | 16 | 11.7 | 7.8 | 2.24 | 63 | 51 | 214305678
ADP | PH7TAN448**AA* | V,C60H210P179 | 82*TB66110V21*** | 44500 | 44500 | 16 | 12.5 | 7.8 | 2.28 | 64 | 52 | 214305674
ADP | PH7TAN448**AA* | H,PG36960 | 82*TB66110V21*** | 44500 | 44500 | 16 | 12 | 7.8 | 2.28 | 64 | 52 | 214305672
ADP | PH7TAN448**AA* | V,C60H210P179 | 82*TB60090V21*** | 44000 | 44500 | 16 | 12.5 | 7.8 | 2.26 | 63 | 52 | 214305668
ADP | PH7TAN448**AA* | V,C48H210P299 | 82*TB66110V21*** | 44500 | 44500 | 16 | 12.5 | 7.8 | 2.28 | 64 | 52 | 214305670
ADP | PH7TAN448**AA* | H,PG36960 | 82*TB60090V21*** | 44000 | 44500 | 16 | 12 | 7.8 | 2.26 | 63 | 52 | 214305666
ADP | PH7TAN448**AA* | V,C48H210P299 | 82*TB60090V21*** | 44000 | 44500 | 16 | 12.5 | 7.8 | 2.26 | 63 | 52 | 214305664
ADP | PH7TAN436**AA* | V,C36H175P389 | 986TD42060C17*** | 33600 | 33600 | 15.2 | 12 | 7.8 | 2.18 | 61 | 51 | 214305658
ADP | PH7TAN436**AA* | V,C36H175P389 | 926TC48080V17*** | 32800 | 33000 | 16 | 11.7 | 7.8 | 2.1 | 62 | 52 | 214305656
ADP | PH7TAN436**AA* | V,C36H175P389 | 88*TB48090C17*** | 32800 | 32800 | 16 | 12.5 | 7.8 | 2.12 | 62 | 51 | 214305646
ADP | 4TWV8X36A1 | FG47936+P0V0A000M30SC+RP |  | 32800 | 28800 | 18 | 12 | 8 | 1.75 | 83 | 66 | 214395154
ADP | 4SHP17LE148P-**A | H,A,DG88960 | A97USMV090C12 | 46000 | 42500 | 15.2 | 13 | 8 | 2.18 | 69 | 56 | 214391136
ADP | 4SHP17LE148P-**A | H,A,DG88960 | A97US2V110C16S | 47000 | 44000 | 15.2 | 13 | 8 | 2.14 | 69 | 56 | 214391132
ADP | 4SHP17LE118P-**A | H,A,DG9J936 | A80US2V060A12X | 18000 | 16400 | 17 | 14 | 8.1 |  | 61 |  | 214302009
ADP | 4SHP17LE118P-**A | H,A,DG9J(1,2)36+TXV | A96UH1E045B12 | 18000 | 15600 | 16 | 13.5 | 8 | 2 | 63 | 51 | 214302018
ADP | 4SHP17LE118P-**A | H,A,DG9J936 | A96UH1E030B12 | 18000 | 15800 | 16 | 13 | 7.8 | 1.92 | 61 | 49 | 214302017
ADP | 4SHP17LE118P-**A | H,A,DG9J(1,2)36+TXV | A96UH1E030B12 | 18000 | 15800 | 16 | 13 | 7.8 | 1.92 | 61 | 49 | 214302016
ADP | 4SHP17LE118P-**A | H,A,DG9J(1,2)36+TXV | A80US2V060A12X | 18000 | 16400 | 17 | 14 | 8.1 |  | 61 |  | 214302008
ADP | 4SHP17LE118P-**A | H,A,DG9J936 | A80UH2E090B16 | 17900 | 16000 | 15.2 | 12.5 | 7.8 |  | 61 |  | 214302007
ADP | 4SHP17LE118P-**A | H,A,DG9J(1,2)36+TXV | A80UH2E090B16 | 17900 | 16000 | 15.2 | 12.5 | 7.8 |  | 61 |  | 214302006
ADP | 4SHP17LE118P-**A | H,A,DG9J936 | A80UH2E090B12 | 18000 | 15800 | 16 | 14 | 8.1 |  | 62 |  | 214302005
ADP | 4SHP17LE118P-**A | H,A,DG9J(1,2)36+TXV | A80UH2E090B12 | 18000 | 15800 | 16 | 14 | 8.1 |  | 62 |  | 214302004
ADP | 4SHP17LE118P-**A | H,A,DG9J936 | A80UH2E070A12 | 18000 | 16200 | 16 | 13.5 | 8.1 |  | 62 |  | 214302003
ADP | 4SHP17LE118P-**A | H,A,DG9J(1,2)36+TXV | A80UH2E070A12 | 18000 | 16200 | 16 | 13.5 | 8.1 |  | 62 |  | 214302002
ADP | 4SHP17LE118P-**A | H,A,DG9J936 | A80UH2E045A12 | 18000 | 15800 | 16 | 13.5 | 8.1 |  | 63 |  | 214302001
ADP | 4SHP17LE118P-**A | H,A,DG9J(1,2)36+TXV | A80UH2E045A12 | 18000 | 15800 | 16 | 13.5 | 8.1 |  | 63 |  | 214302000
ADP | 4SHP17LE118P-**A | H,A,DG9J936 | A80UH1E070B12 | 18000 | 16200 | 16 | 13.5 | 8.1 |  | 62 |  | 214301997
ADP | 4SHP17LE118P-**A | H,A,DG9J(1,2)36+TXV | A80UH1E070B12 | 18000 | 16200 | 16 | 13.5 | 8.1 |  | 62 |  | 214301996
ADP | 4SHP17LE118P-**A | H,A,DG9J936 | A80UH1E070A12 | 18000 | 15600 | 16 | 13.5 | 8 |  | 63 |  | 214301995
ADP | 4SHP17LE118P-**A | H,A,DG9J(1,2)36+TXV | A80UH1E070A12 | 18000 | 15600 | 16 | 13.5 | 8 |  | 63 |  | 214301994
ADP | 4SHP17LE118P-**A | H,A,DG9J936 | A80UH1E060A12X | 18000 | 15400 | 16 | 13.5 | 7.8 |  | 62 |  | 214301993
ADP | 4SHP17LE118P-**A | H,A,DG9J(1,2)36+TXV | A80UH1E060A12X | 18000 | 15400 | 16 | 13.5 | 7.8 |  | 62 |  | 214301992
ADP | 4SHP17LE118P-**A | H,A,DG9J936 | A80UH1E045A12 | 18000 | 15600 | 16 | 13.5 | 8 |  | 63 |  | 214301991
ADP | 4SHP17LE118P-**A | H,A,DG9J(1,2)36+TXV | A80UH1E045A12 | 18000 | 15600 | 16 | 13.5 | 8 |  | 63 |  | 214301990
ADP | 4SHP17LE118P-**A | H,A,DG9J936 | A80UH1E040A12X | 18000 | 15400 | 16 | 13.5 | 7.8 |  | 62 |  | 214301989
ADP | 4SHP17LE118P-**A | H,A,DG9J(1,2)36+TXV | A80UH1E040A12X | 18000 | 15400 | 16 | 13.5 | 7.8 |  | 62 |  | 214301988
ADP | THF2B48T21 | F,PE*TT4948 |  | 47000 | 42000 | 15.2 | 11.7 | 8.05 | 2.3 | 68 | 56 | 214568867
ADP | THF2B24T21 | F,PE*E33930 |  | 23600 | 20000 | 15.2 | 11.7 | 7.8 | 2.26 | 66 | 56 | 214568865
ADP | 25VNA460A*031* | A60VHA+TXV | 59MN7C100C21**22 | 56500 | 59000 | 19 | 12 | 8 | 1.96 | 86 | 66 | 214568844
ADP | 4HP17L42P-**A | H,A,DG84960 | 97G2UH110CV20 | 41500 | 37800 | 15.2 | 12.5 | 7.8 | 2.06 | 65 | 52 | 214568245
ADP | 4HP17L36P-**A | H,A,DG80936 | 97G2UH070BV12 | 36000 | 32600 | 16 | 12.5 | 7.8 | 2.12 | 65 | 52 | 214568243
ADP | 4HP17L30P-**A | H,A,DG34936 | 97G2UH045BV12 | 29400 | 26400 | 15.2 | 12.5 | 8 | 2.22 | 66 | 53 | 214568241
ADP | 4HP17L24P-**A | H,A,DG80936 | 97G2UH045BV12 | 23400 | 20000 | 16 | 13.5 | 7.8 | 2.06 | 63 | 50 | 214568240
ADP | 4HP17L24P-**A | H,A,DG8J936 | 97G2UH045BV12 | 23000 | 19800 | 16 | 13.5 | 7.8 | 2.06 | 64 | 51 | 214568239
ADP | 4HP17L24P-**A | H,A,DG34936 | 97G2UH045BV12 | 23000 | 19800 | 16 | 13.5 | 7.8 | 2.06 | 64 | 51 | 214568238
ADP | THF2B36T21 | PL36H210P299 | TM9E080C16MP12 | 35400 | 32400 | 15.2 | 12 | 7.8 | 2.08 | 65 | 53 | 214522472
ADP | R4H5S30*K*AAA* | H,YE35936 | *80CSU0401712A* | 27400 | 26600 | 15.2 | 11.7 | 7.8 | 2.08 | 61 | 48 | 214385612
ADP | GH7TAN448**AA* | V,C48H175P159 | 926TC48080V17*** | 43500 | 44500 | 15.2 | 11.7 | 7.8 | 2.22 | 64 | 52 | 214442511
ADP | GH7TAN448**AA* | V,C48H175P389 | 926TC48060V17*** | 43500 | 45000 | 15.2 | 11.7 | 7.8 | 2.22 | 64 | 52 | 214442510
ADP | GH7TAN448**AA* | V,C48H175P789 | 926TC48060V17*** | 43500 | 44500 | 15.2 | 11.7 | 7.8 | 2.22 | 64 | 53 | 214442509
ADP | GH7TAN448**AA* | V,C60H210P199 | 926SB60100V21*** | 45500 | 44500 | 16 | 12.5 | 7.8 | 2.26 | 64 | 52 | 214442507
ADP | GH7TAN448**AA* | V,C60H210P179 | 926SB60100V21*** | 44000 | 44500 | 16 | 12.5 | 7.8 | 2.24 | 63 | 52 | 214442506
ADP | GH7TAN448**AA* | V,C48H210P169 | 926SB60100V21*** | 44000 | 44500 | 16 | 12 | 7.8 | 2.26 | 63 | 52 | 214442505
ADP | GH7TAN448**AA* | V,C60H210P299 | 926SB60100V21*** | 44000 | 44500 | 16 | 12.5 | 7.8 | 2.26 | 63 | 52 | 214442504
ADP | GH7TAN448**AA* | V,C60H210P199 | 926SB60080V21*** | 46000 | 45000 | 16 | 12.5 | 7.8 | 2.28 | 64 | 52 | 214442503
ADP | GH7TAN448**AA* | V,C60H210P179 | 926SB60080V21*** | 44000 | 45000 | 16 | 12.5 | 7.8 | 2.26 | 64 | 52 | 214442502
ADP | GH7TAN448**AA* | V,C48H210P169 | 926SB60080V21*** | 44000 | 45000 | 16 | 12 | 7.8 | 2.26 | 64 | 52 | 214442501
ADP | GH7TAN448**AA* | V,C60H210P299 | 926SB60080V21*** | 44000 | 45000 | 16 | 12.5 | 7.8 | 2.26 | 64 | 52 | 214442500
ADP | GH7TAN448**AA* | V,C48H175P389 | 926SB48080V17*** | 43500 | 44500 | 16 | 12 | 7.8 | 2.22 | 64 | 52 | 214442499
ADP | GH7TAN448**AA* | V,C48H175P789 | 926SB48080V17*** | 43500 | 44500 | 15.2 | 11.7 | 7.8 | 2.22 | 64 | 52 | 214442498
ADP | GH7TAN448**AA* | V,C48H175P159 | 926SB48080V17*** | 43500 | 44500 | 15.2 | 11.7 | 7.8 | 2.22 | 64 | 52 | 214442497
ADP | GH7TAN448**AA* | V,C48H175P389 | 926SB48060V17*** | 43500 | 44500 | 15.2 | 12 | 7.8 | 2.22 | 64 | 53 | 214442496
ADP | GH7TAN448**AA* | V,C48H175P789 | 926SB48060V17*** | 43500 | 44500 | 15.2 | 11.7 | 7.8 | 2.22 | 64 | 53 | 214442495
ADP | GH7TAN448**AA* | V,C48H175P159 | 926SB48060V17*** | 43500 | 44500 | 15.2 | 11.7 | 7.8 | 2.22 | 64 | 53 | 214442494
ADP | GH7TAN448**AA* | V,C60H210P199 | 88*TB60110C21*** | 44500 | 44000 | 16 | 12.5 | 7.8 | 2.26 | 64 | 52 | 214442493
ADP | GH7TAN448**AA* | V,C60H210P179 | 88*TB60110C21*** | 44500 | 44000 | 16 | 12 | 7.8 | 2.26 | 64 | 52 | 214442492
ADP | GH7TAN448**AA* | V,C48H210P169 | 88*TB60110C21*** | 44500 | 44000 | 16 | 11.7 | 7.8 | 2.26 | 64 | 52 | 214442491
ADP | GH7TAN448**AA* | V,C60H210P299 | 88*TB60110C21*** | 45500 | 45000 | 16 | 12 | 7.8 | 2.26 | 63 | 51 | 214442490
ADP | GH7TAN448**AA* | V,C60H210P199 | 88*TB60090C21*** | 44500 | 44500 | 16 | 12.5 | 7.8 | 2.26 | 63 | 52 | 214442489
ADP | GH7TAN448**AA* | V,C60H210P179 | 88*TB60090C21*** | 44500 | 44500 | 16 | 12.5 | 7.8 | 2.26 | 63 | 52 | 214442488
ADP | GH7TAN448**AA* | V,C48H210P169 | 88*TB60090C21*** | 44500 | 44500 | 16 | 12 | 7.8 | 2.26 | 63 | 52 | 214442487
ADP | GH7TAN448**AA* | V,C60H210P299 | 88*TB60090C21*** | 44500 | 44500 | 16 | 12.5 | 7.8 | 2.26 | 63 | 52 | 214442486
ADP | GH7TAN448**AA* | V,C60H210P199 | 88*TB60070C21*** | 44500 | 45000 | 16 | 12.5 | 7.8 | 2.24 | 63 | 52 | 214442485
ADP | GH7TAN448**AA* | V,C60H210P179 | 88*TB60070C21*** | 44500 | 45000 | 16 | 12 | 7.8 | 2.24 | 63 | 51 | 214442484
ADP | GH7TAN448**AA* | V,C48H210P169 | 88*TB60070C21*** | 44500 | 45000 | 16 | 11.7 | 7.8 | 2.24 | 63 | 51 | 214442483
ADP | GH7TAN448**AA* | V,C60H210P299 | 88*TB60070C21*** | 44500 | 45000 | 16 | 12 | 7.8 | 2.26 | 63 | 51 | 214442482
ADP | GH7TAN448**AA* | V,C48H175P389 | 88*TB48090C17*** | 44500 | 45000 | 16 | 12 | 7.8 | 2.24 | 63 | 52 | 214442481
ADP | GH7TAN448**AA* | V,C48H175P789 | 88*TB48090C17*** | 44500 | 45000 | 16 | 11.7 | 7.8 | 2.24 | 63 | 52 | 214442480
ADP | GH7TAN448**AA* | V,C48H175P159 | 88*TB48090C17*** | 44500 | 45000 | 16 | 11.7 | 7.8 | 2.24 | 63 | 52 | 214442479
ADP | GH7TAN448**AA* | V,C48H175P389 | 88*TB48070C17*** | 43500 | 45000 | 15.2 | 12 | 7.8 | 2.22 | 63 | 52 | 214442478
ADP | GH7TAN448**AA* | V,C48H175P789 | 88*TB48070C17*** | 43500 | 45000 | 15.2 | 11.7 | 7.8 | 2.22 | 63 | 52 | 214442477
ADP | GH7TAN448**AA* | V,C48H175P159 | 88*TB48070C17*** | 43500 | 45000 | 15.2 | 11.7 | 7.8 | 2.22 | 63 | 52 | 214442476
ADP | GH7TAN448**AA* | V,C60H210P179 | 82*TB66110V21*** | 44500 | 44500 | 16 | 12.5 | 7.8 | 2.28 | 64 | 52 | 214442474
ADP | GH7TAN448**AA* | V,C48H210P169 | 82*TB66110V21*** | 44500 | 44500 | 16 | 12 | 7.8 | 2.28 | 64 | 52 | 214442473
ADP | GH7TAN448**AA* | V,C60H210P299 | 82*TB66110V21*** | 44500 | 44500 | 16 | 12.5 | 7.8 | 2.28 | 64 | 52 | 214442472
ADP | GH7TAN448**AA* | V,C60H210P199 | 82*TB60090V21*** | 45500 | 44500 | 16 | 12.5 | 7.8 | 2.28 | 63 | 52 | 214442471
ADP | GH7TAN448**AA* | V,C60H210P179 | 82*TB60090V21*** | 44000 | 44500 | 16 | 12.5 | 7.8 | 2.26 | 63 | 52 | 214442470
ADP | GH7TAN448**AA* | V,C48H210P169 | 82*TB60090V21*** | 44000 | 44500 | 16 | 12 | 7.8 | 2.26 | 63 | 52 | 214442469
ADP | GH7TAN448**AA* | V,C60H210P299 | 82*TB60090V21*** | 44000 | 44500 | 16 | 12.5 | 7.8 | 2.26 | 63 | 52 | 214442468
ADP | GH7TAN448**AA* | V,C48H175P389 | 82*TB48090V17*** | 44000 | 44500 | 16 | 12.5 | 7.8 | 2.26 | 63 | 52 | 214442467
ADP | GH7TAN448**AA* | V,C48H175P789 | 82*TB48090V17*** | 44000 | 44500 | 16 | 12 | 7.8 | 2.26 | 63 | 52 | 214442466
ADP | GH7TAN448**AA* | V,C48H175P159 | 82*TB48090V17*** | 44000 | 44500 | 16 | 12 | 7.8 | 2.26 | 63 | 52 | 214442465
ADP | GH7TAN448**AA* | V,C48H175P389 | 82*TB48070V17*** | 43500 | 44500 | 16 | 12 | 7.8 | 2.24 | 64 | 52 | 214442464
ADP | GH7TAN448**AA* | V,C48H175P789 | 82*TB48070V17*** | 43500 | 44500 | 15.2 | 11.7 | 7.8 | 2.24 | 64 | 52 | 214442463
ADP | GH7TAN448**AA* | V,C48H175P159 | 82*TB48070V17*** | 43500 | 44500 | 15.2 | 11.7 | 7.8 | 2.24 | 64 | 52 | 214442462
ADP | GH7TAN448**AA* | V,C60H210P179 | 82*SB66110V21*** | 44500 | 44500 | 16 | 12.5 | 7.8 | 2.28 | 64 | 52 | 214442460
ADP | GH7TAN448**AA* | V,C48H210P169 | 82*SB66110V21*** | 44500 | 44500 | 16 | 12 | 7.8 | 2.28 | 64 | 52 | 214442459
ADP | GH7TAN448**AA* | V,C60H210P299 | 82*SB66110V21*** | 44500 | 44500 | 16 | 12.5 | 7.8 | 2.28 | 64 | 52 | 214442458
ADP | GH7TAN448**AA* | V,C60H210P199 | 82*SB60090V21*** | 45500 | 44500 | 16 | 12.5 | 7.8 | 2.28 | 63 | 52 | 214442457
ADP | GH7TAN448**AA* | V,C60H210P179 | 82*SB60090V21*** | 44000 | 44500 | 16 | 12.5 | 7.8 | 2.26 | 63 | 52 | 214442456
ADP | 4SHP17LE148P-**A | H,A,DG51960 | A98USMV090C12 | 46000 | 42500 | 15.2 | 13 | 8 | 2.18 | 69 | 56 | 214384107
ADP | 4SHP17LE148P-**A | H,A,DG51(1,2)60+TXV | A98USMV090C12 | 46000 | 42500 | 15.2 | 13 | 8 | 2.18 | 69 | 56 | 214384106
ADP | 4SHP17LE148P-**A | H,A,DG51960 | A97USMV090C12 | 46000 | 42500 | 15.2 | 13 | 8 | 2.18 | 69 | 56 | 214384097
ADP | 4SHP17LE148P-**A | H,A,DG51(1,2)60+TXV | A97USMV090C12 | 46000 | 42500 | 15.2 | 13 | 8 | 2.18 | 69 | 56 | 214384096
ADP | 4SHP17LE148P-**A | H,A,DG51960 | A97US2V110C16S | 47000 | 44000 | 15.2 | 12.5 | 8 | 2.14 | 69 | 56 | 214384091
ADP | 4SHP17LE148P-**A | H,A,DG51(1,2)60+TXV | A97US2V110C16S | 47000 | 44000 | 15.2 | 12.5 | 8 | 2.14 | 69 | 56 | 214384090
ADP | 4SHP17LE148P-**A | H,A,DG51960 | A97US2V090C16S | 47000 | 44000 | 15.2 | 12.5 | 8 | 2.14 | 69 | 56 | 214384087
ADP | 4SHP17LE148P-**A | H,A,DG51(1,2)60+TXV | A97US2V090C16S | 47000 | 44000 | 15.2 | 12.5 | 8 | 2.14 | 69 | 56 | 214384086
ADP | 4SHP17LE148P-**A | H,A,DG51960 | A97US2V090C12S | 46000 | 42500 | 15.2 | 13 | 8 | 2.18 | 69 | 56 | 214384085
ADP | 4SHP17LE148P-**A | H,A,DG51(1,2)60+TXV | A97US2V090C12S | 46000 | 42500 | 15.2 | 13 | 8 | 2.18 | 69 | 56 | 214384084
ADP | 4SHP17LE148P-**A | H,A,DG51960 | A97UH2E090C16 | 46000 | 42500 | 15.2 | 13 | 8 |  | 69 |  | 214384073
ADP | 4SHP17LE148P-**A | H,A,DG51(1,2)60+TXV | A97UH2E090C16 | 46000 | 42500 | 15.2 | 13 | 8 |  | 69 |  | 214384072
ADP | 4SHP17LE148P-**A | H,A,DG51960 | A96US2V090C12 | 46000 | 42500 | 15.2 | 13 | 8 | 2.18 | 69 | 56 | 214384067
ADP | 4SHP17LE148P-**A | H,A,DG51(1,2)60+TXV | A96US2V090C12 | 46000 | 42500 | 15.2 | 13 | 8 | 2.18 | 69 | 56 | 214384066
ADP | 4SHP17LE148P-**A | H,A,DG51960 | A96UH2E090C16 | 46000 | 42500 | 15.2 | 13 | 8 | 2.18 | 69 | 56 | 214384059
ADP | 4SHP17LE148P-**A | H,A,DG51(1,2)60+TXV | A96UH2E090C16 | 46000 | 42500 | 15.2 | 13 | 8 | 2.18 | 69 | 56 | 214384058
ADP | GSZH504210A* | F,PE*CC1948 |  | 39500 | 37800 | 16 | 13 | 7.8 | 1.8 | 61 | 49 | 214279007
ADP | 4SHP22LX148P-**A | H,RG84960 | A80UH1E090C20 | 46500 | 43000 | 19 | 12 | 7.8 | 1.88 | 63 | 55 | 214275897
ADP | 4TWR7048A1 | FG52960+P0V0C000M50SD |  | 47500 | 46000 | 16 | 12.5 | 7.8 | 2 | 65 | 50 | 214275884
ADP | 4TWR6048N1 | FG52960+P0V0C000M50SD |  | 47000 | 46000 | 16 | 12.5 | 7.8 | 2 | 65 | 50 | 214275879
ADP | 4TWR6036N1 | FG47936+P0V0B000M40SD |  | 37400 | 32800 | 16 | 12.5 | 7.8 | 2 | 63 | 48 | 214275876
ADP | 4TWR5060N1 | FG52960+P0V0C000M50SD |  | 56000 | 52500 | 15.2 | 12.5 | 7.8 | 2.1 | 67 | 53 | 214275875
ADP | 4TWR5042N1 | FG52960+P0V0C000M50SD |  | 41000 | 37400 | 16 | 12.5 | 7.8 | 2.1 | 64 | 50 | 214275857
ADP | 4TWR5042N1 | FG36948+P0V0C000M50SD |  | 40500 | 38000 | 15.2 | 12 | 7.8 | 2 | 65 | 50 | 214275856
ADP | N4H5S30*K*AAA* | H,YE35936 | *80CSU0401712A* | 27400 | 26600 | 15.2 | 11.7 | 7.8 | 2.08 | 61 | 48 | 214385575
ADP | C4H5S30*K*AAA* | H,YE35936 | *80CSU0401712A* | 27400 | 26600 | 15.2 | 11.7 | 7.8 | 2.08 | 61 | 48 | 214385533
ADP | 4SHP22LX148P-**A | 60CX** | A98USMV110C20 | 46000 | 43000 | 19 | 12 | 7.8 | 1.86 | 63 | 56 | 214301314
ADP | 4SHP22LX148P-**A | 60CP**+TXV | A98USMV110C20 | 46000 | 43000 | 19 | 12 | 7.8 | 1.86 | 63 | 56 | 214301313
ADP | 4SHP22LX148P-**A | 60CX** | A98USMV090C20 | 46000 | 43500 | 19 | 12 | 7.8 | 1.86 | 63 | 56 | 214301312
ADP | 4SHP22LX148P-**A | 60CP**+TXV | A98USMV090C20 | 46000 | 43500 | 19 | 12 | 7.8 | 1.86 | 63 | 56 | 214301311
ADP | 4SHP22LX148P-**A | 60CX** | A98USMV090C16 | 46000 | 43500 | 19 | 11.7 | 7.8 | 1.86 | 63 | 56 | 214301310
ADP | 4SHP22LX148P-**A | 60CP**+TXV | A98USMV090C16 | 46000 | 43500 | 19 | 11.7 | 7.8 | 1.86 | 63 | 56 | 214301309
ADP | THF2B36T21 | PL36H210P299 | TM9E060B12MP12 | 34600 | 32200 | 15.2 | 12 | 7.8 | 2.06 | 65 | 52 | 214522470
ADP | THF2B30T21 | PL36H210P299 | TM9E080C16MP12 | 30000 | 27000 | 16 | 12 | 7.8 | 2.1 | 65 | 53 | 214522469
ADP | THF2B24T21 | PL36H175P159 | TM9E060B12MP12 | 23400 | 20600 | 15.2 | 12 | 7.8 | 2.04 | 64 | 51 | 214522466
ADP | THF2B24T21 | PL36H210P299 | TM9E060B12MP12 | 23400 | 20600 | 15.2 | 12 | 7.8 | 2.04 | 64 | 51 | 214522465
ADP | N4H5S24*K*AAA* | F,PE*G32924 |  | 23200 | 21200 | 15.2 | 12 | 7.8 | 2.12 | 62 | 49 | 214522286
ADP | N4H5S18*K*AAA* | F,PE*G32924 |  | 17400 | 15800 | 15.2 | 12 | 7.8 | 2 | 59 | 47 | 214522285
ADP | 4SHP22LX160P-**A | H,A,DG84960 | A97US2V110C20S | 54000 | 54000 | 19 | 11.7 | 8 | 1.86 | 69 | 56 | 214501164
ADP | THF2B24T21 | H,YG9J936 | TM9E080C16MP12 | 23800 | 20800 | 16 | 12 | 7.8 | 2.04 | 63 | 50 | 214501151
ADP | 4SHP17LE148P-**A | H,A,DG51960 | A96UH1E090C16 | 47500 | 43000 | 15.2 | 12.5 | 8.05 | 2.22 | 70 | 58 | 214384053
ADP | 4SHP17LE148P-**A | H,A,DG51(1,2)60+TXV | A96UH1E090C16 | 47500 | 43000 | 15.2 | 12.5 | 8.05 | 2.22 | 70 | 58 | 214384052
ADP | 4SHP17LE148P-**A | H,A,DG51960 | A93UH1E090C16 | 46000 | 43000 | 15.2 | 13 | 8 | 2.14 | 68 | 56 | 214384047
ADP | 4SHP17LE148P-**A | H,A,DG51(1,2)60+TXV | A93UH1E090C16 | 46000 | 43000 | 15.2 | 13 | 8 | 2.14 | 68 | 56 | 214384046
ADP | 4SHP17LE148P-**A | H,A,DG51960 | A80US2V100C20X | 48000 | 45000 | 15.2 | 13 | 8.2 |  | 68 |  | 214384039
ADP | 4SHP17LE148P-**A | H,A,DG51(1,2)60+TXV | A80US2V100C20X | 48000 | 45000 | 15.2 | 13 | 8.2 |  | 68 |  | 214384038
ADP | 4SHP17LE148P-**A | H,A,DG51960 | A80US2V080C20X | 48000 | 44500 | 15.2 | 13 | 8.15 |  | 68 |  | 214384033
ADP | 4SHP17LE148P-**A | H,A,DG51(1,2)60+TXV | A80US2V080C20X | 48000 | 44500 | 15.2 | 13 | 8.15 |  | 68 |  | 214384032
ADP | 4SHP17LE142P-**A | H,A,DG51960 | A98USMV110C20 | 41500 | 37800 | 15.2 | 12.5 | 7.8 | 2.06 | 65 | 52 | 214384013
ADP | 4SHP17LE142P-**A | H,A,DG51(1,2)60+TXV | A98USMV110C20 | 41500 | 37800 | 15.2 | 12.5 | 7.8 | 2.06 | 65 | 52 | 214384012
ADP | 4SHP17LE142P-**A | H,A,DG51960 | A98USMV090C20 | 41500 | 37800 | 15.2 | 12.5 | 7.8 | 2.02 | 66 | 53 | 214384011
ADP | 4SHP17LE142P-**A | H,A,DG51(1,2)60+TXV | A98USMV090C20 | 41500 | 37800 | 15.2 | 12.5 | 7.8 | 2.02 | 66 | 53 | 214384010
ADP | 4SHP17LE142P-**A | H,A,DG51960 | A98USMV090C16 | 41500 | 37800 | 15.2 | 13 | 7.8 | 2.06 | 65 | 52 | 214384009
ADP | 4SHP17LE142P-**A | H,A,DG51(1,2)60+TXV | A98USMV090C16 | 41500 | 37800 | 15.2 | 13 | 7.8 | 2.06 | 65 | 52 | 214384008
ADP | 4SHP17LE142P-**A | H,A,DG51960 | A97USMV110C20 | 41500 | 37800 | 15.2 | 12.5 | 7.8 | 2.06 | 65 | 52 | 214384003
ADP | 4SHP17LE142P-**A | H,A,DG51(1,2)60+TXV | A97USMV110C20 | 41500 | 37800 | 15.2 | 12.5 | 7.8 | 2.06 | 65 | 52 | 214384002
ADP | 4SHP17LE142P-**A | H,A,DG51960 | A97USMV090C16 | 41500 | 37800 | 15.2 | 13 | 7.8 | 2.06 | 65 | 52 | 214384001
ADP | 4SHP17LE142P-**A | H,A,DG51(1,2)60+TXV | A97USMV090C16 | 41500 | 37800 | 15.2 | 13 | 7.8 | 2.06 | 65 | 52 | 214384000
ADP | 4SHP17LE142P-**A | H,A,DG51960 | A97US2V110C20S | 41500 | 37800 | 15.2 | 12.5 | 7.8 | 2.06 | 65 | 52 | 214383995
ADP | 4SHP17LE142P-**A | H,A,DG51(1,2)60+TXV | A97US2V110C20S | 41500 | 37800 | 15.2 | 12.5 | 7.8 | 2.06 | 65 | 52 | 214383994
ADP | 4SHP17LE142P-**A | H,A,DG51960 | A97US2V110C16S | 41500 | 37800 | 15.2 | 12.5 | 7.8 | 2.06 | 65 | 52 | 214383993
ADP | 4SHP17LE142P-**A | H,A,DG51(1,2)60+TXV | A97US2V110C16S | 41500 | 37800 | 15.2 | 12.5 | 7.8 | 2.06 | 65 | 52 | 214383992
ADP | 4SHP17LE142P-**A | H,A,DG51960 | A97US2V090C20S | 41500 | 37800 | 15.2 | 12.5 | 7.8 | 2.02 | 66 | 53 | 214383991
ADP | 4SHP17LE142P-**A | H,A,DG51(1,2)60+TXV | A97US2V090C20S | 41500 | 37800 | 15.2 | 12.5 | 7.8 | 2.02 | 66 | 53 | 214383990
ADP | 4SHP17LE142P-**A | H,A,DG51960 | A97US2V090C16S | 41500 | 37800 | 15.2 | 13 | 7.8 | 2.06 | 65 | 52 | 214383989
ADP | 4SHP17LE142P-**A | H,A,DG51(1,2)60+TXV | A97US2V090C16S | 41500 | 37800 | 15.2 | 13 | 7.8 | 2.06 | 65 | 52 | 214383988
ADP | 4SHP17LE142P-**A | H,A,DG51960 | A97US2V080C20X | 41500 | 37800 | 15.2 | 12.5 | 7.8 | 2.1 | 66 | 52 | 214383985
ADP | 4SHP17LE142P-**A | H,A,DG51(1,2)60+TXV | A97US2V080C20X | 41500 | 37800 | 15.2 | 12.5 | 7.8 | 2.1 | 66 | 52 | 214383984
ADP | 4SHP17LE142P-**A | H,A,DG51960 | A97US2V080C16X | 41500 | 37800 | 15.2 | 13 | 7.8 | 2.08 | 65 | 52 | 214383983
ADP | 4TWR5036N1 | FG47936+P0V0B000M40SD |  | 35000 | 30400 | 15.2 | 12.5 | 7.8 | 2.2 | 67 | 55 | 214275841
ADP | 4TWL5048N1 | FG52960+P0V0C000M50SD |  | 47500 | 43500 | 15.2 | 12.5 | 7.8 | 2.2 | 67 | 52 | 214275814
ADP | 4TWL5042N1 | FG52960+P0V0C000M50SD |  | 44500 | 42500 | 15.2 | 12.5 | 7.8 | 2.2 | 68 | 54 | 214275813
ADP | 4TWR6048H1 | FG49960+P0V0D000M50SD |  | 47000 | 42500 | 15.2 | 12 | 7.8 | 2.1 | 65 | 50 | 214275801
ADP | 4TWR6048H1 | FG52960+P0V0C000M50SD |  | 47000 | 42500 | 15.2 | 12.5 | 7.8 | 2.1 | 65 | 51 | 214275797
ADP | 4TWR6048H1 | FG49960+P0V0C000M50SD |  | 47000 | 42500 | 15.2 | 12 | 7.8 | 2.1 | 65 | 51 | 214275796
ADP | 4TWR6042H1 | FG86960+P0V0D000M50SD |  | 41000 | 37800 | 15.2 | 12.5 | 7.8 | 2.1 | 65 | 50 | 214275790
ADP | 4TWR6042H1 | FG84960+P0V0D000M50SD |  | 41500 | 37400 | 15.2 | 12 | 7.8 | 2.1 | 64 | 49 | 214275789
ADP | 4TWR6042H1 | FG49960+P0V0D000M50SD |  | 41500 | 37400 | 15.2 | 12 | 7.8 | 2.1 | 64 | 49 | 214275788
ADP | 4TWR6042H1 | FG86960+P0V0C000M50SD |  | 40500 | 37800 | 15.2 | 12.5 | 7.8 | 2.1 | 65 | 50 | 214275787
ADP | 4TWR6042H1 | FG84960+P0V0C000M50SD |  | 40500 | 38000 | 15.2 | 12.5 | 7.8 | 2 | 65 | 50 | 214275786
ADP | 4TWR6042H1 | FG84948+P0V0C000M50SD |  | 40500 | 38000 | 15.2 | 12.5 | 7.8 | 2 | 65 | 50 | 214275785
ADP | 4TWR6042H1 | FG49960+P0V0C000M50SD |  | 40500 | 38000 | 15.2 | 12.5 | 7.8 | 2 | 65 | 50 | 214275783
ADP | 4TWR6042H1 | FG36960+P0V0C000M50SD |  | 40500 | 38000 | 15.2 | 12 | 7.8 | 2 | 65 | 50 | 214275781
ADP | GH7TAN448**AA* | V,C48H210P169 | 82*SB60090V21*** | 44000 | 44500 | 16 | 12 | 7.8 | 2.26 | 63 | 52 | 214442455
ADP | GH7TAN448**AA* | V,C60H210P299 | 82*SB60090V21*** | 44000 | 44500 | 16 | 12.5 | 7.8 | 2.26 | 63 | 52 | 214442454
ADP | GH7TAN448**AA* | V,C48H175P389 | 82*SB48090V17*** | 44000 | 44500 | 16 | 12.5 | 7.8 | 2.26 | 63 | 52 | 214442453
ADP | GH7TAN448**AA* | V,C48H175P789 | 82*SB48090V17*** | 44000 | 44500 | 16 | 12 | 7.8 | 2.26 | 63 | 52 | 214442452
ADP | GH7TAN448**AA* | V,C48H175P159 | 82*SB48090V17*** | 44000 | 44500 | 16 | 12 | 7.8 | 2.26 | 63 | 52 | 214442451
ADP | GH7TAN448**AA* | V,C48H175P389 | 82*SB48070V17*** | 43500 | 44500 | 16 | 12 | 7.8 | 2.24 | 64 | 52 | 214442450
ADP | GH7TAN448**AA* | V,C48H175P789 | 82*SB48070V17*** | 43500 | 44500 | 15.2 | 11.7 | 7.8 | 2.24 | 64 | 52 | 214442449
ADP | GH7TAN448**AA* | V,C48H175P159 | 82*SB48070V17*** | 43500 | 44500 | 15.2 | 11.7 | 7.8 | 2.24 | 64 | 52 | 214442448
ADP | GH7TAN436**AA* | V,C36H175P459 | 987MC42080C17*** | 33000 | 33000 | 16 | 11.7 | 7.8 | 2.14 | 62 | 52 | 214442447
ADP | GH7TAN436**AA* | V,C36H175P459 | 986TD42080C17*** | 33200 | 33000 | 16 | 11.7 | 7.8 | 2.14 | 62 | 52 | 214442439
ADP | GH7TAN436**AA* | V,C36H175P459 | 926TC48080V17*** | 32800 | 33000 | 16 | 11.7 | 7.8 | 2.1 | 62 | 52 | 214442427
ADP | GH7TAN436**AA* | V,C36H175P459 | 926TC48060V17*** | 33000 | 33000 | 16 | 11.7 | 7.8 | 2.14 | 62 | 52 | 214442423
ADP | GH7TAN436**AA* | V,C36H175P459 | 926SB48080V17*** | 32800 | 33000 | 16 | 11.7 | 7.8 | 2.1 | 62 | 52 | 214442412
ADP | GH7TAN436**AA* | V,C36H175P459 | 926SB48060V17*** | 33000 | 33000 | 16 | 11.7 | 7.8 | 2.14 | 62 | 52 | 214442408
ADP | 227TBN060**AA* | V,C60H210P179 | 82*SB60090V21*** | 53500 | 55000 | 15.2 | 11.7 | 7.8 | 2.22 | 65 | 52 | 214441859
ADP | 227TBN060**AA* | V,C60H210P299 | 82*SB66110V21*** | 53000 | 55000 | 15.2 | 11.7 | 7.8 | 2.24 | 65 | 52 | 214441860
ADP | 227TBN060**AA* | V,C60H210P299 | 82*SB60090V21*** | 53000 | 55000 | 15.2 | 11.7 | 7.8 | 2.22 | 65 | 52 | 214441858
ADP | 227TBN060**AA* | V,C60H210P179 | 82*TB60090V21*** | 53500 | 55000 | 15.2 | 11.7 | 7.8 | 2.22 | 65 | 52 | 214441864
ADP | 227TBN060**AA* | V,C60H210P299 | 82*TB60090V21*** | 53000 | 55000 | 15.2 | 11.7 | 7.8 | 2.22 | 65 | 52 | 214441863
ADP | 227TBN060**AA* | V,C60H245P769 | 82*SB66135V24*** | 52000 | 55000 | 15.2 | 11.7 | 7.8 | 2.24 | 65 | 52 | 214441862
ADP | 227TBN060**AA* | V,C60H245P769 | 82*TB66135V24*** | 52000 | 55000 | 15.2 | 11.7 | 7.8 | 2.24 | 65 | 52 | 214441867
ADP | 227TBN060**AA* | V,C60H210P179 | 82*TB66110V21*** | 53500 | 55000 | 15.2 | 11.7 | 7.8 | 2.24 | 65 | 52 | 214441866
ADP | 227TBN060**AA* | V,C60H210P299 | 82*TB66110V21*** | 53000 | 55000 | 15.2 | 11.7 | 7.8 | 2.24 | 65 | 52 | 214441865
ADP | 227TBN060**AA* | V,C60H210P179 | 82*SB66110V21*** | 53000 | 55500 | 15.2 | 11.7 | 8 | 2.26 | 65 | 53 | 214441861
ADP | 227TBN060**AA* | V,C60H210P179 | 926TC60100V21*** | 53000 | 55500 | 15.2 | 11.7 | 7.8 | 2.24 | 65 | 53 | 214441881
ADP | GH7TAN424**AA* | C36A***L129 | 59TN6C060C17**14 | 22200 | 22200 | 16 | 12 | 7.8 | 2.24 | 59 | 46 | 214272565
ADP | GH7TAN424**AA* | C36A***L139 | 59TN6C060C17**14 | 22200 | 22200 | 16 | 12 | 7.8 | 2.24 | 59 | 46 | 214272566
ADP | 225SAN042**AA* | V,C60H210P299 | 926TC66100V21*** | 39500 | 40000 | 15.2 | 12 | 7.8 | 2.22 | 62 | 50 | 214441290
ADP | GH7TAN424**AA* | PL36H210P299 | 58TN*B045C17**12 | 22400 | 22200 | 17 | 13 | 7.8 | 2.24 | 59 | 45 | 214272506
ADP | GH7TAN424**AA* | C36A***L129 | 58TN*B045C17**12 | 21800 | 22200 | 16 | 11.7 | 7.8 | 2.24 | 59 | 45 | 214272508
ADP | GH7TAN424**AA* | PL36H175P149 | 58TN*B045C17**12 | 22400 | 22200 | 16 | 12 | 7.8 | 2.24 | 59 | 45 | 214272511
ADP | GH7TAN424**AA* | V,C36H175P149 | 58TN*B045C17**12 | 22400 | 22200 | 16 | 12 | 7.8 | 2.24 | 59 | 45 | 214272512
ADP | GH7TAN424**AA* | PL36H210P749 | 58TN*B045C17**12 | 22200 | 22200 | 16 | 12 | 7.8 | 2.24 | 59 | 45 | 214272515
ADP | GH7TAN424**AA* | V,C36H175P139 | 58TN*B045C17**12 | 22000 | 22200 | 16 | 12 | 7.8 | 2.24 | 59 | 45 | 214272517
ADP | GH7TAN424**AA* | V,C36H***P429 | 58TP*B045V14**12 | 22000 | 22000 | 16 | 12 | 7.8 | 2.24 | 60 | 46 | 214272528
ADP | GH7TAN424**AA* | C36A***L129 | 58TP*B045V14**12 | 22000 | 22000 | 16 | 12 | 7.8 | 2.24 | 60 | 46 | 214272529
ADP | GH7TAN424**AA* | C36A***L139 | 58TP*B045V14**12 | 22000 | 22000 | 16 | 12 | 7.8 | 2.24 | 60 | 46 | 214272530
ADP | GH7TAN424**AA* | PL36H210P299 | 59MN7C060C17**14 | 22200 | 22000 | 17 | 13 | 7.8 | 2.24 | 60 | 46 | 214272545
ADP | GH7TAN424**AA* | C36A***L129 | 59MN7C060C17**14 | 21400 | 22000 | 16 | 11.7 | 7.8 | 2.22 | 60 | 46 | 214272546
ADP | GH7TAN424**AA* | C36A***L139 | 59MN7C060C17**14 | 21800 | 22000 | 16 | 12 | 7.8 | 2.22 | 60 | 46 | 214272547
ADP | GH7TAN424**AA* | PL36H175P149 | 59MN7C060C17**14 | 22000 | 22000 | 16 | 12 | 7.8 | 2.22 | 60 | 46 | 214272548
ADP | GH7TAN424**AA* | V,C36H175P149 | 59MN7C060C17**14 | 22000 | 22000 | 16 | 12 | 7.8 | 2.22 | 60 | 46 | 214272549
ADP | GH7TAN424**AA* | PL36H210P749 | 59MN7C060C17**14 | 22000 | 22000 | 16 | 12 | 7.8 | 2.22 | 60 | 46 | 214272552
ADP | GH7TAN424**AA* | V,C36H175P139 | 59MN7C060C17**14 | 21800 | 22000 | 16 | 12 | 7.8 | 2.22 | 60 | 46 | 214272554
ADP | 215SAN042**AA* | V,C60H210P299 | 926TC66100V21*** | 39500 | 40000 | 15.2 | 12 | 7.8 | 2.22 | 62 | 50 | 214441118
ADP | 4SHP17LE124P-**A | H,A,DG34936 | A97US2V040B12X | 23000 | 19800 | 16 | 13.5 | 7.8 | 2.08 | 64 | 51 | 214391057
ADP | 4SHP17LE118P-**A | H,A,DG34936 | A97UH2E070B12 | 18000 | 15400 | 16 | 13.5 | 8 | 2.12 | 64 | 51 | 214391049
ADP | 4SHP17LE118P-**A | H,A,DG34936 | A97UH2E045B12 | 18000 | 15600 | 16 | 13.5 | 8 | 2.06 | 63 | 50 | 214391048
ADP | N4H7T48*K*AAA* | H,YE48948 | *95MSU1002122A* | 44000 | 44000 | 16 | 12 | 7.8 | 2.26 | 64 | 52 | 214385519
ADP | N4H7T48*K*AAA* | H,YE36960 | *95MSU1002122A* | 44000 | 44000 | 16 | 12 | 7.8 | 2.26 | 64 | 52 | 214385518
ADP | N4H7T48*K*AAA* | H,YE48948 | *95MSU1002120A* | 44000 | 44500 | 16 | 12 | 7.8 | 2.26 | 64 | 52 | 214385517
ADP | N4H7T48*K*AAA* | H,YE48948 | *95MSU0802120A* | 44000 | 44000 | 16 | 12 | 7.8 | 2.24 | 64 | 52 | 214385515
ADP | N4H7T48*K*AAA* | H,YE36960 | *95MSU0802120A* | 44000 | 44500 | 15.2 | 11.7 | 7.8 | 2.26 | 63 | 52 | 214385514
ADP | N4H7T48*K*AAA* | H,YE48948 | *95CSU1002122B* | 44000 | 45000 | 16 | 12.5 | 7.8 | 2.26 | 63 | 52 | 214385512
ADP | N4H7T48*K*AAA* | H,YE36960 | *95CSU1002122B* | 44000 | 45000 | 16 | 12 | 7.8 | 2.26 | 63 | 52 | 214385511
ADP | N4H7T48*K*AAA* | H,YE48948 | *95CSU1002122A* | 45000 | 45000 | 16 | 12.5 | 7.8 | 2.22 | 63 | 51 | 214385510
ADP | N4H7T48*K*AAA* | H,YE36960 | *95CSU1002122A* | 45000 | 45000 | 16 | 12 | 7.8 | 2.22 | 63 | 51 | 214385509
ADP | N4H7T48*K*AAA* | H,YE48948 | *95CSU0802120B* | 44500 | 45000 | 16 | 12 | 7.8 | 2.24 | 63 | 52 | 214385508
ADP | N4H7T48*K*AAA* | H,YE36960 | *95CSU0802120B* | 44500 | 45000 | 16 | 11.7 | 7.8 | 2.24 | 63 | 52 | 214385507
ADP | N4H7T48*K*AAA* | H,YE48948 | *95CSU0802120A* | 44500 | 45000 | 16 | 12 | 7.8 | 2.2 | 62 | 51 | 214385506
ADP | N4H7T48*K*AAA* | H,YE36960 | *95CSU0802120A* | 44500 | 45000 | 16 | 11.7 | 7.8 | 2.2 | 62 | 51 | 214385505
ADP | N4H7T48*K*AAA* | H,YE48948 | *80MSU1002120A* | 44000 | 44500 | 16 | 12 | 7.8 | 2.26 | 63 | 52 | 214385502
ADP | N4H7T48*K*AAA* | H,YE36960 | *80MSU1002120A* | 44000 | 44500 | 16 | 11.7 | 7.8 | 2.26 | 63 | 52 | 214385501
ADP | N4H7T48*K*AAA* | H,YE48948 | *80MSU0802120A* | 44000 | 44000 | 16 | 12.5 | 7.8 | 2.28 | 64 | 52 | 214385500
ADP | N4H7T48*K*AAA* | H,YE36960 | *80MSU0802120A* | 44000 | 44000 | 16 | 12 | 7.8 | 2.28 | 64 | 52 | 214385499
ADP | N4H7T48*K*AAA* | H,YE48948 | *80MSU0601716A* | 44000 | 44000 | 16 | 12 | 7.8 | 2.26 | 64 | 52 | 214385498
ADP | N4H7T48*K*AAA* | H,YE48948 | *80CSU1002120A* | 44500 | 45000 | 16 | 12 | 7.8 | 2.2 | 63 | 51 | 214385497
ADP | N4H7T48*K*AAA* | H,YE36960 | *80CSU1002120A* | 44500 | 45000 | 16 | 11.7 | 7.8 | 2.18 | 63 | 51 | 214385496
ADP | N4H7T48*K*AAA* | H,YE36960 | *80CSU0802120A* | 45500 | 45500 | 16 | 11.7 | 7.8 | 2.22 | 62 | 51 | 214385495
ADP | N4H7T48*K*AAA* | H,YE48948 | *80CSU0601716A* | 45000 | 45500 | 16 | 11.7 | 7.8 | 2.2 | 62 | 51 | 214385494
ADP | N4H7T36*K*AAA* | H,YE35936 | *80CSU0601716A* | 34000 | 33400 | 15.2 | 11.7 | 7.8 | 2.08 | 60 | 50 | 214385488
ADP | N4H7T36*K*AAA* | H,YE35936 | *80CSU0401712A* | 33600 | 33000 | 15.2 | 12 | 7.8 | 2.06 | 61 | 50 | 214385487
ADP | N4H7T24*K*AAA* | H,YE35936 | *80MSU0401712A* | 22000 | 22000 | 16 | 12.5 | 7.8 | 2.26 | 60 | 46 | 214385485
ADP | THF2B24T21 | H,YE7J(1,2)36+TXV | TM9E080C16MP12 | 23800 | 20800 | 16 | 11.7 | 7.8 | 2.04 | 63 | 50 | 214301441
ADP | THF2B24T21 | H,YE7J(1,2)36+TXV | TM8E100B12MP11 | 24000 | 21000 | 16 | 11.7 | 7.8 | 2.02 | 62 | 49 | 214301427
ADP | THF2B24T21 | H,YE7J(1,2)36+TXV | TM8E080B12MP11 | 23800 | 20800 | 15.2 | 11.7 | 7.8 | 2.12 | 64 | 52 | 214301423
ADP | THF2B24T21 | H,YE7J(1,2)36+TXV | TM8E060A12MP11 | 23800 | 20800 | 16 | 11.7 | 7.8 | 2.04 | 63 | 50 | 214301421
ADP | THF2B24T21 | H,YE7J(1,2)36+TXV | TM8E040A12MP11 | 23800 | 20800 | 16 | 11.7 | 7.8 | 2.04 | 63 | 50 | 214301419
ADP | 227TBN060**AA* | V,C60H210P299 | 926TC66100V21*** | 53000 | 55000 | 15.2 | 11.7 | 7.8 | 2.24 | 65 | 52 | 214441882
ADP | 4SHP17LE142P-**A | H,A,DG51(1,2)60+TXV | A97US2V080C16X | 41500 | 37800 | 15.2 | 13 | 7.8 | 2.08 | 65 | 52 | 214383982
ADP | 4SHP17LE142P-**A | H,A,DG51960 | A96US2V110C20 | 41500 | 37800 | 15.2 | 12.5 | 7.8 | 2.06 | 65 | 52 | 214383967
ADP | 4SHP17LE142P-**A | H,A,DG51(1,2)60+TXV | A96US2V110C20 | 41500 | 37800 | 15.2 | 12.5 | 7.8 | 2.06 | 65 | 52 | 214383964
ADP | 4SHP17LE142P-**A | H,A,DG51960 | A96US2V110C16 | 41500 | 37800 | 15.2 | 12.5 | 7.8 | 2.06 | 65 | 52 | 214383963
ADP | 4SHP17LE142P-**A | H,A,DG51(1,2)60+TXV | A96US2V110C16 | 41500 | 37800 | 15.2 | 12.5 | 7.8 | 2.06 | 65 | 52 | 214383962
ADP | 4SHP17LE142P-**A | H,A,DG51960 | A96US2V090C16 | 41500 | 37800 | 15.2 | 13 | 7.8 | 2.06 | 65 | 52 | 214383961
ADP | 4SHP17LE142P-**A | H,A,DG51(1,2)60+TXV | A96US2V090C16 | 41500 | 37800 | 15.2 | 13 | 7.8 | 2.06 | 65 | 52 | 214383960
ADP | 4SHP17LE142P-**A | H,A,DG51960 | A93UH1E110C20 | 41000 | 37400 | 15.2 | 13.5 | 7.8 | 2.1 | 65 | 52 | 214383937
ADP | 4SHP17LE142P-**A | H,A,DG51(1,2)60+TXV | A93UH1E110C20 | 41000 | 37400 | 15.2 | 13.5 | 7.8 | 2.1 | 65 | 52 | 214383936
ADP | 4SHP17LE142P-**A | H,A,DG51960 | A93UH1E110C16 | 40500 | 37400 | 15.2 | 13.5 | 7.8 | 2.1 | 65 | 51 | 214383935
ADP | 4SHP17LE142P-**A | H,A,DG51(1,2)60+TXV | A93UH1E110C16 | 40500 | 37400 | 15.2 | 13.5 | 7.8 | 2.1 | 65 | 51 | 214383934
ADP | 4SHP17LE142P-**A | H,A,DG51960 | A93UH1E090C16 | 40500 | 37400 | 15.2 | 13 | 7.8 | 2.06 | 65 | 51 | 214383933
ADP | 4SHP17LE142P-**A | H,A,DG51(1,2)60+TXV | A93UH1E090C16 | 40500 | 37400 | 15.2 | 13 | 7.8 | 2.06 | 65 | 51 | 214383932
ADP | 4SHP17LE142P-**A | H,A,DG51960 | A80US2V100C20X | 41500 | 37800 | 16 | 13.5 | 7.8 |  | 65 |  | 214383919
ADP | 4SHP17LE142P-**A | H,A,DG51(1,2)60+TXV | A80US2V100C20X | 41500 | 37800 | 16 | 13.5 | 7.8 |  | 65 |  | 214383918
ADP | 4SHP17LE142P-**A | H,A,DG51960 | A80US2V090C20 | 41500 | 37800 | 15.2 | 13 | 7.8 | 2.08 | 65 | 52 | 214383917
ADP | 4SHP17LE142P-**A | H,A,DG51(1,2)60+TXV | A80US2V090C20 | 41500 | 37800 | 15.2 | 13 | 7.8 | 2.08 | 65 | 52 | 214383916
ADP | 4SHP17LE142P-**A | H,A,DG51960 | A80US2V090B16 | 41000 | 38000 | 15.2 | 12.5 | 7.8 | 1.98 | 66 | 53 | 214383915
ADP | 4SHP17LE142P-**A | H,A,DG51(1,2)60+TXV | A80US2V090B16 | 41000 | 38000 | 15.2 | 12.5 | 7.8 | 1.98 | 66 | 53 | 214383914
ADP | 4SHP17LE142P-**A | H,A,DG51960 | A80US2V090B12 | 41000 | 38000 | 15.2 | 12.5 | 7.8 | 1.98 | 66 | 53 | 214383913
ADP | 4SHP17LE142P-**A | H,A,DG51(1,2)60+TXV | A80US2V090B12 | 41000 | 38000 | 15.2 | 12.5 | 7.8 | 1.98 | 66 | 53 | 214383912
ADP | 4SHP17LE142P-**A | H,A,DG51960 | A80US2V080C20X | 41500 | 37800 | 16 | 13.5 | 7.8 |  | 65 |  | 214383911
ADP | 4SHP17LE142P-**A | H,A,DG51(1,2)60+TXV | A80US2V080C20X | 41500 | 37800 | 16 | 13.5 | 7.8 |  | 65 |  | 214383910
ADP | 4SHP17LE142P-**A | H,A,DG51960 | A80US2V080B16X | 41500 | 37800 | 15.2 | 13.5 | 7.8 |  | 65 |  | 214383909
ADP | 4SHP17LE142P-**A | H,A,DG51(1,2)60+TXV | A80US2V080B16X | 41500 | 37800 | 15.2 | 13.5 | 7.8 |  | 65 |  | 214383908
ADP | 4SHP17LE142P-**A | H,A,DG51960 | A80UH2E110C20 | 40500 | 36800 | 16 | 13.5 | 7.8 | 2.12 | 65 | 52 | 214383907
ADP | 4TWR6042H1 | FG36948+P0V0C000M50SD |  | 40500 | 38000 | 15.2 | 12 | 7.8 | 2 | 65 | 50 | 214275780
ADP | 4TWR6036H1 | FG81936+P0V0B000M40SD |  | 35000 | 30600 | 15.2 | 12 | 7.8 | 2.2 | 67 | 54 | 214275776
ADP | 4TWR6036H1 | FG80936+P0V0B000M40SD |  | 34800 | 31200 | 15.2 | 12 | 7.8 | 2.2 | 67 | 53 | 214275775
ADP | 4TWR6036H1 | FG47936+P0V0B000M40SD |  | 35000 | 30600 | 15.2 | 12.5 | 7.8 | 2.2 | 67 | 54 | 214275774
ADP | 4TWR6036H1 | FG82936+P0V0A000M30SD |  | 33000 | 29800 | 15.2 | 12 | 7.8 | 2.1 | 68 | 55 | 214275771
ADP | 4TWR6036H1 | FG80936+P0V0A000M30SD |  | 32800 | 30600 | 15.2 | 12 | 7.8 | 2.1 | 67 | 54 | 214275770
ADP | 4TWR6030H1 | FG82936+P0V0B000M40SD |  | 29800 | 25800 | 15.2 | 12 | 7.8 | 2.1 | 65 | 51 | 214275767
ADP | 4TWR6030H1 | FG81936+P0V0B000M40SD |  | 29800 | 26200 | 15.2 | 12 | 7.8 | 2.1 | 64 | 50 | 214275766
ADP | 4TWR6030H1 | FG80936+P0V0B000M40SD |  | 29800 | 26200 | 15.2 | 12 | 7.8 | 2.1 | 64 | 50 | 214275765
ADP | 4TWR6030H1 | FG47936+P0V0B000M40SD |  | 29800 | 25800 | 15.2 | 12.5 | 7.8 | 2.1 | 65 | 51 | 214275764
ADP | 4TWR6030H1 | FG82936+P0V0A000M30SD |  | 28400 | 25400 | 15.2 | 12 | 7.8 | 2 | 65 | 51 | 214275762
ADP | 4TWR6030H1 | FG80936+P0V0A000M30SD |  | 28200 | 25600 | 15.2 | 12 | 7.8 | 2 | 65 | 51 | 214275761
ADP | GH5SAN442**AA* | C60A***L199 | 59TP6C100V21**22 | 39500 | 40000 | 15.2 | 12 | 7.8 | 2.22 | 62 | 50 | 214274038
ADP | GH5SAN442**AA* | V,C60H210P299 | 59TP6C100V21**22 | 39500 | 40000 | 15.2 | 12 | 7.8 | 2.22 | 62 | 50 | 214274028
ADP | GH5SAN442**AA* | PL60H210P299 | 59TP6C100V21**22 | 39500 | 40000 | 15.2 | 12 | 7.8 | 2.22 | 62 | 50 | 214274027
ADP | GH7TAN436**AA* | V,C36H175P459 | 88*TB48090C17*** | 33000 | 33000 | 16 | 12.5 | 7.8 | 2.14 | 61 | 51 | 214442397
ADP | GH7TAN436**AA* | V,C36H175P139 | 88*TB48090C17*** | 32800 | 32800 | 15.2 | 11.7 | 7.8 | 2.12 | 62 | 51 | 214442396
ADP | GH7TAN436**AA* | V,C36H175P149 | 88*TB48090C17*** | 32800 | 32800 | 15.2 | 12 | 7.8 | 2.12 | 62 | 51 | 214442394
ADP | GH7TAN436**AA* | V,C36H175P459 | 88*TB48070C17*** | 33000 | 33000 | 16 | 12 | 7.8 | 2.14 | 61 | 51 | 214442393
ADP | GH7TAN436**AA* | V,C36H175P139 | 88*TB48070C17*** | 32800 | 33000 | 15.2 | 11.7 | 7.8 | 2.14 | 61 | 51 | 214442392
ADP | GH7TAN436**AA* | V,C36H175P159 | 88*TB48070C17*** | 33000 | 33000 | 15.2 | 12 | 7.8 | 2.14 | 61 | 51 | 214442391
ADP | GH7TAN436**AA* | V,C36H175P149 | 88*TB48070C17*** | 33000 | 33000 | 15.2 | 11.7 | 7.8 | 2.14 | 61 | 51 | 214442390
ADP | GH7TAN436**AA* | V,C36H175P459 | 82*TB48090V17*** | 32600 | 32800 | 16 | 12.5 | 7.8 | 2.12 | 62 | 51 | 214442381
ADP | GH7TAN436**AA* | V,C36H175P139 | 82*TB48090V17*** | 32600 | 32800 | 15.2 | 11.7 | 7.8 | 2.12 | 62 | 51 | 214442380
ADP | GH7TAN436**AA* | V,C36H175P149 | 82*TB48090V17*** | 32600 | 32800 | 15.2 | 12 | 7.8 | 2.12 | 62 | 51 | 214442378
ADP | GH7TAN436**AA* | V,C36H175P459 | 82*TB48070V17*** | 32600 | 32800 | 16 | 12.5 | 7.8 | 2.12 | 62 | 51 | 214442377
ADP | GH7TAN436**AA* | V,C36H175P139 | 82*TB48070V17*** | 32600 | 32800 | 15.2 | 11.7 | 7.8 | 2.12 | 62 | 51 | 214442376
ADP | GH7TAN436**AA* | V,C36H175P149 | 82*TB48070V17*** | 32600 | 32800 | 15.2 | 12 | 7.8 | 2.12 | 62 | 51 | 214442373
ADP | GH7TAN436**AA* | V,C36H***P439 | 82*TB36070V14*** | 33800 | 33200 | 16 | 12 | 7.8 | 2.18 | 62 | 52 | 214442372
ADP | GH7TAN436**AA* | V,C36H***P439 | 82*TB36045V14*** | 33800 | 33400 | 16 | 12 | 7.8 | 2.18 | 62 | 51 | 214442368
ADP | GH7TAN436**AA* | V,C36H175P459 | 82*SB48070V17*** | 32800 | 33000 | 16 | 12.5 | 7.8 | 2.12 | 61 | 51 | 214442360
ADP | GH7TAN436**AA* | V,C36H175P139 | 82*SB48070V17*** | 32800 | 33000 | 15.2 | 11.7 | 7.8 | 2.12 | 61 | 51 | 214442359
ADP | GH7TAN436**AA* | V,C36H175P159 | 82*SB48070V17*** | 32800 | 33000 | 15.2 | 12 | 7.8 | 2.12 | 61 | 51 | 214442358
ADP | GH7TAN436**AA* | V,C36H175P149 | 82*SB48070V17*** | 32800 | 33000 | 15.2 | 12 | 7.8 | 2.12 | 61 | 51 | 214442357
ADP | GH7TAN436**AA* | V,C36H***P439 | 82*SB36070V14*** | 33800 | 33200 | 16 | 12 | 7.8 | 2.18 | 62 | 52 | 214442356
ADP | GH7TAN436**AA* | V,C36H***P439 | 82*SB36045V14*** | 33800 | 33400 | 16 | 12 | 7.8 | 2.18 | 62 | 51 | 214442352
ADP | GH7TAN424**AA* | V,C36H***P219 | 926TC36060V14*** | 22200 | 22000 | 16 | 12 | 7.8 | 2.22 | 60 | 46 | 214442345
ADP | GH7TAN424**AA* | V,C36H***P429 | 926TC36060V14*** | 21800 | 22000 | 16 | 11.7 | 7.8 | 2.22 | 60 | 46 | 214442344
ADP | 25SCA536A**30* | PL36H210P299 | 58TP*B110V21**22 | 34200 | 32000 | 15.2 | 12.5 | 7.8 | 2.08 | 60 | 48 | 214273211
ADP | PH7TAN460**AA* | V,C60H210P179 | 926TC60100V21*** | 53000 | 55500 | 15.2 | 11.7 | 7.8 | 2.24 | 65 | 53 | 214305755
ADP | 227TBN048**AA* | V,C60H210P179 | 88*TB60070C21*** | 44500 | 45000 | 16 | 12 | 7.8 | 2.24 | 63 | 51 | 214441800
ADP | 227TBN048**AA* | V,C48H210P169 | 88*TB60070C21*** | 44500 | 45000 | 16 | 11.7 | 7.8 | 2.24 | 63 | 51 | 214441799
ADP | 227TBN048**AA* | V,C60H210P299 | 88*TB60070C21*** | 44500 | 45000 | 16 | 12 | 7.8 | 2.26 | 63 | 51 | 214441798
ADP | 227TBN048**AA* | V,C48H175P389 | 88*TB48090C17*** | 44500 | 45000 | 16 | 12 | 7.8 | 2.24 | 63 | 52 | 214441797
ADP | 227TBN048**AA* | V,C48H175P789 | 88*TB48090C17*** | 44500 | 45000 | 16 | 11.7 | 7.8 | 2.24 | 63 | 52 | 214441796
ADP | 227TBN048**AA* | V,C48H175P159 | 88*TB48090C17*** | 44500 | 45000 | 16 | 11.7 | 7.8 | 2.24 | 63 | 52 | 214441795
ADP | 227TBN048**AA* | V,C48H175P389 | 88*TB48070C17*** | 43500 | 45000 | 15.2 | 12 | 7.8 | 2.22 | 63 | 52 | 214441794
ADP | 227TBN048**AA* | V,C48H175P789 | 88*TB48070C17*** | 43500 | 45000 | 15.2 | 11.7 | 7.8 | 2.22 | 63 | 52 | 214441793
ADP | 227TBN048**AA* | V,C48H175P159 | 88*TB48070C17*** | 43500 | 45000 | 15.2 | 11.7 | 7.8 | 2.22 | 63 | 52 | 214441792
ADP | 227TBN048**AA* | V,C60H210P179 | 82*TB66110V21*** | 44500 | 44500 | 16 | 12.5 | 7.8 | 2.28 | 64 | 52 | 214441791
ADP | 227TBN048**AA* | V,C48H210P169 | 82*TB66110V21*** | 44500 | 44500 | 16 | 12 | 7.8 | 2.28 | 64 | 52 | 214441790
ADP | 227TBN048**AA* | V,C60H210P299 | 82*TB66110V21*** | 44500 | 44500 | 16 | 12.5 | 7.8 | 2.28 | 64 | 52 | 214441789
ADP | 227TBN048**AA* | V,C60H210P179 | 82*TB60090V21*** | 44000 | 44500 | 16 | 12.5 | 7.8 | 2.26 | 63 | 52 | 214441788
ADP | 227TBN048**AA* | V,C48H210P169 | 82*TB60090V21*** | 44000 | 44500 | 16 | 12 | 7.8 | 2.26 | 63 | 52 | 214441787
ADP | 227TBN048**AA* | V,C60H210P299 | 82*TB60090V21*** | 44000 | 44500 | 16 | 12.5 | 7.8 | 2.26 | 63 | 52 | 214441786
ADP | 227TBN048**AA* | V,C48H175P389 | 82*TB48090V17*** | 44000 | 44500 | 16 | 12.5 | 7.8 | 2.26 | 63 | 52 | 214441785
ADP | 227TBN048**AA* | V,C48H175P789 | 82*TB48090V17*** | 44000 | 44500 | 16 | 12 | 7.8 | 2.26 | 63 | 52 | 214441784
ADP | 227TBN048**AA* | V,C48H175P159 | 82*TB48090V17*** | 44000 | 44500 | 16 | 12 | 7.8 | 2.26 | 63 | 52 | 214441783
ADP | 227TBN048**AA* | V,C48H175P389 | 82*TB48070V17*** | 43500 | 44500 | 16 | 12 | 7.8 | 2.24 | 64 | 52 | 214441782
ADP | 227TBN048**AA* | V,C48H175P789 | 82*TB48070V17*** | 43500 | 44500 | 15.2 | 11.7 | 7.8 | 2.24 | 64 | 52 | 214441781
ADP | 227TBN048**AA* | V,C48H175P159 | 82*TB48070V17*** | 43500 | 44500 | 15.2 | 11.7 | 7.8 | 2.24 | 64 | 52 | 214441780
ADP | 227TBN048**AA* | V,C60H210P179 | 82*SB66110V21*** | 44500 | 44500 | 16 | 12.5 | 7.8 | 2.28 | 64 | 52 | 214441779
ADP | 227TBN048**AA* | V,C48H210P169 | 82*SB66110V21*** | 44500 | 44500 | 16 | 12 | 7.8 | 2.28 | 64 | 52 | 214441778
ADP | 227TBN048**AA* | V,C60H210P299 | 82*SB66110V21*** | 44500 | 44500 | 16 | 12.5 | 7.8 | 2.28 | 64 | 52 | 214441777
ADP | 227TBN048**AA* | V,C60H210P179 | 82*SB60090V21*** | 44000 | 44500 | 16 | 12.5 | 7.8 | 2.26 | 63 | 52 | 214441776
ADP | 227TBN048**AA* | V,C48H210P169 | 82*SB60090V21*** | 44000 | 44500 | 16 | 12 | 7.8 | 2.26 | 63 | 52 | 214441775
ADP | 227TBN048**AA* | V,C60H210P299 | 82*SB60090V21*** | 44000 | 44500 | 16 | 12.5 | 7.8 | 2.26 | 63 | 52 | 214441774
ADP | 227TBN048**AA* | V,C48H175P389 | 82*SB48090V17*** | 44000 | 44500 | 16 | 12.5 | 7.8 | 2.26 | 63 | 52 | 214441773
ADP | 227TBN048**AA* | V,C48H175P789 | 82*SB48090V17*** | 44000 | 44500 | 16 | 12 | 7.8 | 2.26 | 63 | 52 | 214441772
ADP | 227TBN048**AA* | V,C48H175P159 | 82*SB48090V17*** | 44000 | 44500 | 16 | 12 | 7.8 | 2.26 | 63 | 52 | 214441771
ADP | 227TBN048**AA* | V,C48H175P389 | 82*SB48070V17*** | 43500 | 44500 | 16 | 12 | 7.8 | 2.24 | 64 | 52 | 214441770
ADP | 227TBN048**AA* | V,C48H175P789 | 82*SB48070V17*** | 43500 | 44500 | 15.2 | 11.7 | 7.8 | 2.24 | 64 | 52 | 214441769
ADP | 227TBN048**AA* | V,C48H175P159 | 82*SB48070V17*** | 43500 | 44500 | 15.2 | 11.7 | 7.8 | 2.24 | 64 | 52 | 214441768
ADP | 227TBN036**AA* | V,C36H175P459 | 987MC42080C17*** | 33000 | 33000 | 16 | 11.7 | 7.8 | 2.14 | 62 | 52 | 214441767
ADP | 227TBN036**AA* | V,C36H175P459 | 986TD42080C17*** | 33200 | 33000 | 16 | 11.7 | 7.8 | 2.14 | 62 | 52 | 214441759
ADP | 227TBN036**AA* | V,C36H175P459 | 926TC48080V17*** | 32800 | 33000 | 16 | 11.7 | 7.8 | 2.1 | 62 | 52 | 214441747
ADP | GH7TAN436**AA* | C36A***L539 | 926TC48060V17*** | 33000 | 33000 | 16 | 11.7 | 7.8 | 2.14 | 62 | 52 | 214588480
ADP | GH7TAN436**AA* | PL36H175P459 | 926TC48060V17*** | 33000 | 33000 | 16 | 11.7 | 7.8 | 2.14 | 62 | 52 | 214588481
ADP | GH7TAN436**AA* | PL36H175P469 | 926TC48060V17*** | 33000 | 33000 | 16 | 11.7 | 7.8 | 2.14 | 62 | 52 | 214588479
ADP | GH7TAN436**AA* | PL36H210P299 | 926TC48080V17*** | 33800 | 33400 | 16 | 12 | 7.8 | 2.16 | 62 | 52 | 214588482
ADP | GH7TAN436**AA* | PL36H175P389 | 926TC48080V17*** | 32800 | 33000 | 16 | 11.7 | 7.8 | 2.1 | 62 | 52 | 214588489
ADP | GH7TAN436**AA* | PL36H175P469 | 926TC48080V17*** | 33800 | 33400 | 16 | 12 | 7.8 | 2.16 | 62 | 52 | 214588490
ADP | GH7TAN436**AA* | C36A***L539 | 926TC48080V17*** | 33800 | 33400 | 16 | 12 | 7.8 | 2.16 | 62 | 52 | 214588491
ADP | GH7TAN436**AA* | PL36H175P459 | 926TC48080V17*** | 32800 | 33000 | 16 | 11.7 | 7.8 | 2.1 | 62 | 52 | 214588492
ADP | GH7TAN436**AA* | PL36H210P299 | 926TC60080V21*** | 34000 | 33400 | 16 | 12.5 | 8 | 2.22 | 62 | 52 | 214588493
ADP | GH7TAN436**AA* | PL36H210P749 | 926TC60080V21*** | 33000 | 33400 | 15.2 | 11.7 | 8 | 2.22 | 62 | 52 | 214588494
ADP | GH7TAN436**AA* | C36A***L159 | 926TC60080V21*** | 33400 | 33200 | 15.2 | 12 | 7.8 | 2.16 | 61 | 51 | 214588495
ADP | GH7TAN436**AA* | C36A***L539 | 926TC60080V21*** | 34000 | 33400 | 16 | 12.5 | 8 | 2.22 | 62 | 52 | 214588496
ADP | GH7TAN436**AA* | PL36H210P299 | 926TC60100V21*** | 33600 | 33200 | 16 | 12.5 | 8 | 2.22 | 61 | 52 | 214588497
ADP | GH7TAN436**AA* | PL36H210P749 | 926TC60100V21*** | 32800 | 32800 | 15.2 | 12 | 7.8 | 2.14 | 62 | 51 | 214588498
ADP | GH7TAN436**AA* | C36A***L159 | 926TC60100V21*** | 33200 | 33000 | 15.2 | 12 | 7.8 | 2.16 | 61 | 51 | 214588499
ADP | GH7TAN436**AA* | C36A***L539 | 926TC60100V21*** | 33200 | 32800 | 16 | 12.5 | 7.8 | 2.16 | 62 | 51 | 214588500
ADP | GH7TAN436**AA* | PL36H210P299 | 926TC66100V21*** | 33600 | 33000 | 16 | 12.5 | 8 | 2.22 | 62 | 52 | 214588501
ADP | GH7TAN436**AA* | PL36H210P749 | 926TC66100V21*** | 33000 | 32800 | 15.2 | 12 | 7.8 | 2.16 | 62 | 51 | 214588502
ADP | GH7TAN436**AA* | C36A***L159 | 926TC66100V21*** | 32800 | 32600 | 16 | 12 | 7.8 | 2.14 | 61 | 51 | 214588503
ADP | GH7TAN436**AA* | C36A***L539 | 926TC66100V21*** | 33200 | 32800 | 16 | 12.5 | 7.8 | 2.16 | 62 | 51 | 214588504
ADP | GH7TAN460**AA* | C60A***L529 | 926TC60080V21*** | 54500 | 55500 | 15.2 | 12 | 7.8 | 2.24 | 65 | 53 | 214588513
ADP | GH7TAN460**AA* | PL60H210P179 | 926TC60100V21*** | 53000 | 55500 | 15.2 | 11.7 | 7.8 | 2.24 | 65 | 53 | 214588517
ADP | GH7TAN460**AA* | C60A***L189 | 926TC60100V21*** | 53000 | 55500 | 15.2 | 11.7 | 7.8 | 2.24 | 65 | 53 | 214588519
ADP | GH7TAN460**AA* | C60A***L199 | 926TC60100V21*** | 53500 | 55500 | 15.2 | 11.7 | 7.8 | 2.24 | 65 | 53 | 214588520
ADP | GH7TAN460**AA* | PL60H210P199 | 926TC60100V21*** | 54500 | 55500 | 15.2 | 12 | 7.8 | 2.24 | 65 | 53 | 214588521
ADP | GH7TAN460**AA* | C60A***L529 | 926TC60100V21*** | 54500 | 55500 | 15.2 | 12 | 7.8 | 2.24 | 65 | 53 | 214588522
ADP | GH7TAN460**AA* | C60A***L759 | 926TC66100V21*** | 53000 | 55000 | 15.2 | 11.7 | 7.8 | 2.24 | 65 | 52 | 214588527
ADP | GH7TAN460**AA* | PL60H210P199 | 926TC66100V21*** | 53500 | 55000 | 16 | 12 | 7.8 | 2.24 | 65 | 52 | 214588530
ADP | 246SAN036**AA* | C36A***L15*+TXV | 82*TB60090V21*** | 34200 | 32200 | 15.2 | 12 | 7.8 | 2.18 | 65 | 53 | 214724084
ADP | 246SAN036**AA* | PL36H210P74*+TXV | 82*TB60090V21*** | 33600 | 32200 | 15.2 | 11.7 | 7.8 | 2.18 | 65 | 53 | 214724083
ADP | 246SAN036**AA* | PL36H210P29*+TXV | 82*TB60090V21*** | 34400 | 32200 | 15.2 | 12.5 | 7.8 | 2.18 | 65 | 53 | 214724082
ADP | 246SAN036**AA* | C36A***L15*+TXV | 8(0,1)*SB60110M21*** | 34000 | 32000 | 15.2 | 12 | 7.8 | 2.2 | 67 | 54 | 214724047
ADP | 246SAN036**AA* | PL36H210P74*+TXV | 8(0,1)*SB60110M21*** | 33600 | 32000 | 15.2 | 11.7 | 7.8 | 2.2 | 67 | 54 | 214724046
ADP | 246SAN036**AA* | C36A***L15*+TXV | 8(0,1)*SB60090M21*** | 33600 | 31800 | 15.2 | 12 | 7.8 | 2.18 | 67 | 54 | 214724044
ADP | ML17XP1-030-230A** | L*24/36Z9 | ML296UH070XV36B* | 29000 | 26400 | 15.2 | 13 | 8 | 2.18 | 67 | 55 | 214670335
ADP | ML17XP1-030-230A** | L*24/36Z9 | ML296UH045XV36B* | 29000 | 26400 | 15.2 | 13 | 8 | 2.16 | 66 | 53 | 214670333
ADP | ML17XP1-030-230A** | L*24/36Z9 | ML196UH070XE48B* | 29200 | 26000 | 15.2 | 13.5 | 7.8 | 2.06 | 64 | 51 | 214670331
ADP | ML17XP1-030-230A** | L*29/36U9 | ML196UH070XE48B* | 29200 | 26000 | 15.2 | 13 | 7.8 | 2.06 | 64 | 51 | 214670330
ADP | ML17XP1-030-230A** | L*24/36Z9 | ML196UH070XE36B* | 29200 | 26200 | 15.2 | 13.5 | 7.8 | 2.06 | 64 | 51 | 214670329
ADP | ML17XP1-030-230A** | L*24/36Z9 | ML196UH045XE36B* | 29200 | 26200 | 15.2 | 13.5 | 7.8 | 2.06 | 64 | 51 | 214670327
ADP | ML17XP1-030-230A** | L*29/36U9 | ML196UH045XE36B* | 29200 | 26200 | 15.2 | 13 | 7.8 | 2.06 | 64 | 51 | 214670326
ADP | ML17XP1-030-230A** | L*24/36Z9 | ML196UH030XE36B* | 29200 | 26000 | 15.2 | 13.5 | 7.8 | 2.1 | 65 | 52 | 214670325
ADP | ML17XP1-030-230A** | L*29/36U9 | ML196UH030XE36B* | 29200 | 26000 | 15.2 | 13 | 7.8 | 2.1 | 65 | 52 | 214670324
ADP | ML17XP1-030-230A** | L*24/36Z9 | ML180UH090XE48B* | 28600 | 25800 | 16 | 13.5 | 8 | 2.22 | 66 | 53 | 214670323
ADP | ML17XP1-030-230A** | LP29/36X9 | ML180UH090XE48B* | 29200 | 26000 | 16 | 13 | 8.05 | 2.26 | 65 | 53 | 214670321
ADP | ML17XP1-030-230A** | LP25/36R9 | ML180UH090XE48B* | 28800 | 26000 | 16 | 12.5 | 7.95 | 2.22 | 65 | 53 | 214670320
ADP | ML17XP1-030-230A** | L*19/36U9 | ML180UH090XE48B* | 28600 | 25800 | 16 | 13 | 8 | 2.22 | 66 | 53 | 214670319
ADP | ML17XP1-030-230A** | LH29/36X9 | ML180UH090XE48B* | 28600 | 25800 | 16 | 13 | 8 | 2.22 | 66 | 53 | 214670317
ADP | ML17XP1-030-230A** | L*24/36Z9 | ML180UH090V48B* | 29800 | 26400 | 16 | 13.5 | 8 | 2.08 | 64 | 50 | 214670315
ADP | ML17XP1-030-230A** | L*24/36Z9 | ML180UH090E48B* | 28600 | 25800 | 16 | 13.5 | 8 | 2.22 | 66 | 53 | 214670314
ADP | ML17XP1-030-230A** | L*24/36Z9 | ML180UH070XE36B* | 28800 | 26000 | 16 | 13.5 | 8 | 2.22 | 66 | 54 | 214670313
ADP | ML17XP1-030-230A** | L*24/36Z9 | ML180UH070XE36A* | 28600 | 26000 | 16 | 13.5 | 8 | 2.2 | 66 | 54 | 214670310
ADP | ML17XP1-030-230A** | L*24/36Z9 | ML180UH070V36A* | 29200 | 26400 | 16 | 13.5 | 8 | 2.2 | 66 | 53 | 214670307
ADP | ML17XP1-030-230A** | L*24/36Z9 | ML180UH070E36B* | 28800 | 26000 | 16 | 13.5 | 8 | 2.22 | 66 | 54 | 214670306
ADP | ML17XP1-030-230A** | L*24/36Z9 | ML180UH070E36A* | 28600 | 26000 | 16 | 13.5 | 8 | 2.2 | 66 | 54 | 214670305
ADP | ML17XP1-030-230A** | L*24/36Z9 | ML180UH045XE36A* | 28600 | 26000 | 16 | 13.5 | 8 | 2.2 | 65 | 53 | 214670304
ADP | ML17XP1-030-230A** | L*24/36Z9 | ML180UH045E36A* | 28600 | 26000 | 16 | 13.5 | 8 | 2.2 | 65 | 53 | 214670301
ADP | ML17XP1-030-230A** | L*24/36Z9 | EL297UH070XV36B* | 29800 | 26400 | 16 | 13.5 | 8 | 2.08 | 64 | 50 | 214670296
ADP | ML17XP1-030-230A** | L*24/36Z9 | EL297UH070XE36B* | 29400 | 26200 | 16 | 13 | 8 | 2.2 | 66 | 53 | 214670294
ADP | ML17XP1-030-230A** | L*29/36U9 | EL297UH070XE36B* | 29400 | 26200 | 15.2 | 13 | 8 | 2.2 | 66 | 53 | 214670293
ADP | ML17XP1-030-230A** | LP29/36X9 | EL297UH070XE36B* | 29200 | 26000 | 15.2 | 13 | 7.8 | 2.06 | 64 | 51 | 214670292
ADP | ML17XP1-030-230A** | LP25/36R9 | EL297UH070XE36B* | 29000 | 26200 | 15.2 | 12.5 | 7.85 | 2.16 | 66 | 53 | 214670291
ADP | ML17XP1-030-230A** | L*19/36U9 | EL297UH070XE36B* | 29000 | 26200 | 15.2 | 12.5 | 7.9 | 2.16 | 66 | 53 | 214670290
ADP | ML17XP1-030-230A** | LH35/36X9 | EL297UH070XE36B* | 29200 | 26000 | 15.2 | 13 | 7.8 | 2.06 | 64 | 51 | 214670289
ADP | ML17XP1-030-230A** | LH29/36X9 | EL297UH070XE36B* | 29000 | 26200 | 15.2 | 12.5 | 7.9 | 2.16 | 66 | 53 | 214670288
ADP | ML17XP1-030-230A** | LP36/37R9 | EL297UH070XE36B* | 29400 | 26200 | 16 | 13.5 | 8 | 2.2 | 66 | 53 | 214670287
ADP | ML17XP1-030-230A** | L*24/36Z9 | EL297UH045XV36B* | 29600 | 26400 | 15.2 | 13.5 | 7.8 | 2.06 | 64 | 50 | 214670286
ADP | ML17XP1-030-230A** | L*24/36Z9 | EL297UH045XE36B* | 29400 | 26000 | 16 | 13.5 | 7.8 | 2.08 | 64 | 51 | 214670284
ADP | ML17XP1-030-230A** | LP29/36X9 | EL297UH045XE36B* | 29400 | 26200 | 15.2 | 13 | 8.05 | 2.24 | 66 | 53 | 214670282
ADP | ML17XP1-030-230A** | LP25/36R9 | EL297UH045XE36B* | 29000 | 26200 | 15.2 | 12.5 | 7.95 | 2.2 | 66 | 53 | 214670281
ADP | ML17XP1-030-230A** | L*19/36U9 | EL297UH045XE36B* | 29000 | 26200 | 15.2 | 12.5 | 8 | 2.2 | 66 | 53 | 214670280
ADP | ML17XP1-030-230A** | LH29/36X9 | EL297UH045XE36B* | 29000 | 26200 | 15.2 | 12.5 | 8 | 2.2 | 66 | 53 | 214670278
ADP | ML17XP1-030-230A** | L*24/36Z9 | EL280UH090XE48B* | 28600 | 25800 | 16 | 13.5 | 8 | 2.22 | 66 | 53 | 214670276
ADP | ML17XP1-030-230A** | L*24/36Z9 | EL280UH090E48B* | 28600 | 25800 | 16 | 13.5 | 8 | 2.22 | 66 | 53 | 214670275
ADP | ML17XP1-030-230A** | L*24/36Z9 | EL280UH070XE36A* | 28800 | 26000 | 16 | 13.5 | 8 | 2.2 | 66 | 54 | 214670273
ADP | ML17XP1-030-230A** | L*24/36Z9 | EL280UH070E36A* | 28800 | 26000 | 16 | 13.5 | 8 | 2.2 | 66 | 54 | 214670272
ADP | ML17XP1-030-230A** | L*24/36Z9 | EL196UH070XE36B* | 29200 | 26200 | 15.2 | 13.5 | 7.8 | 2.06 | 64 | 51 | 214670270
ADP | ML17XP1-030-230A** | L*24/36Z9 | EL196UH045XE36B* | 29200 | 26200 | 15.2 | 13.5 | 7.8 | 2.06 | 64 | 51 | 214670268
ADP | ML17XP1-030-230A** | L*29/36U9 | EL196UH045XE36B* | 29200 | 26200 | 15.2 | 13 | 7.8 | 2.06 | 64 | 51 | 214670267
ADP | ML17XP1-030-230A** | L*24/36Z9 | EL196UH030XE36B* | 29200 | 26000 | 15.2 | 13.5 | 7.8 | 2.1 | 65 | 52 | 214670266
ADP | ML17XP1-030-230A** | L*29/36U9 | EL196UH030XE36B* | 29200 | 26000 | 15.2 | 13 | 7.8 | 2.1 | 65 | 52 | 214670265
ADP | ML17XP1-030-230A** | L*24/36Z9 | EL195UH060NE36B* | 29400 | 26200 | 16 | 13.5 | 7.8 | 2.08 | 64 | 51 | 214670264
ADP | 4HP17L36P-**A | H,A,DE36936 | 92G1DF090CE16 | 35200 | 30200 | 16 | 12.5 | 8 | 2.18 | 68 | 57 | 214623171
ADP | 4HP17L36P-**A | H,A,DE34936 | 92G1DF090CE16 | 34400 | 30200 | 15.2 | 12.5 | 8 | 2.18 | 68 | 57 | 214623170
ADP | 4HP17L36P-**A | H,A,DE36936 | 92G1DF070BE12 | 36000 | 34400 | 15.2 | 13 | 7.9 | 2.08 | 66 | 53 | 214623169
ADP | 4HP17L36P-**A | H,A,DE34936 | 92G1DF070BE12 | 35600 | 34400 | 15.2 | 12.5 | 7.85 | 2.06 | 66 | 53 | 214623168
ADP | 4HP17L36P-**A | H,A,DE36936 | 92G1DF045BE12 | 36000 | 34200 | 15.2 | 13 | 7.9 | 2.12 | 66 | 54 | 214623167
ADP | 4HP17L36P-**A | H,A,DE34936 | 92G1DF045BE12 | 35600 | 34200 | 15.2 | 12.5 | 7.85 | 2.1 | 66 | 54 | 214623166
ADP | 4HP17L36P-**A | H,A,DE36936 | 80G1UH110CE20 | 35800 | 31600 | 16 | 13 | 8.05 | 2.2 | 68 | 56 | 214623165
ADP | 4HP17L36P-**A | H,A,DE36936 | 80G1UH090CE20 | 35800 | 31200 | 16 | 13 | 7.95 | 2.2 | 68 | 56 | 214623161
ADP | 4HP17L36P-**A | H,A,DE34936 | 80G1UH110CE20 | 35000 | 31400 | 16 | 13 | 7.9 | 2.14 | 68 | 56 | 214623164
ADP | 4HP17L36P-**A | H,A,DE36936 | 80G1UH100CE20X | 35800 | 31400 | 15.2 | 13 | 7.8 | 2.12 | 67 | 55 | 214623163
ADP | 4HP17L36P-**A | H,A,DE34936 | 80G1UH100CE20X | 35000 | 31600 | 15.2 | 12.5 | 7.8 | 2.12 | 68 | 56 | 214623162
ADP | 4HP17L36P-**A | H,A,DE34936 | 80G1UH090CE20 | 35000 | 31000 | 16 | 13 | 7.8 | 2.14 | 68 | 56 | 214623160
ADP | 4HP17L36P-**A | H,A,DE36936 | 80G1UH090BE16 | 35800 | 32000 | 16 | 13.5 | 7.8 | 2.14 | 64 | 51 | 214623159
ADP | 4HP17L36P-**A | H,A,DE36936 | 80G1UH080BE16X | 35200 | 31800 | 16 | 13 | 7.8 | 2.12 | 65 | 53 | 214623157
ADP | 4HP17L36P-**A | H,A,DE36936 | 80G1UH070BE12 | 35800 | 32000 | 16 | 13 | 8 | 2.18 | 66 | 53 | 214623155
ADP | 4HP17L36P-**A | H,A,DE36936 | 80G1UH070AE12L | 35600 | 32200 | 16 | 13 | 7.8 | 2.12 | 65 | 52 | 214623153
ADP | 4HP17L36P-**A | H,A,DE36936 | 80G1UH070AE12 | 35600 | 32200 | 16 | 13 | 7.8 | 2.12 | 65 | 52 | 214623151
ADP | 4HP17L36P-**A | H,A,DE36936 | 80G1UH060AE12X | 35400 | 32000 | 15.2 | 12.5 | 7.8 | 2.08 | 65 | 52 | 214623149
ADP | 4HP17L36P-**A | H,A,DE36936 | 80G1UH045AE12 | 35600 | 32000 | 16 | 13 | 7.8 | 2.12 | 65 | 52 | 214623147
ADP | 4HP17L36P-**A | H,A,DE36936 | 80G1UH040AE12X | 35400 | 32000 | 15.2 | 12.5 | 7.8 | 2.08 | 65 | 52 | 214623145
ADP | 4HP17L36P-**A | H,A,DE36936 | 80G1DF090BE16 | 35400 | 32200 | 16 | 13 | 7.8 | 1.98 | 59 | 43 | 214623141
ADP | 4HP17L36P-**A | H,A,DE34936 | 80G1DF090BE16 | 35000 | 32200 | 16 | 12.5 | 7.8 | 1.98 | 59 | 43 | 214623140
ADP | 4HP17L36P-**A | H,A,DE36936 | 80G1DF070BE12 | 35400 | 32600 | 15.2 | 12.5 | 7.8 | 1.96 | 59 | 44 | 214623139
ADP | 4HP17L36P-**A | H,A,DE34936 | 80G1DF070BE12 | 35000 | 32600 | 15.2 | 12 | 7.8 | 1.96 | 59 | 44 | 214623138
ADP | THF2B48T21 | F,PE*TT9960 |  | 47000 | 42000 | 16 | 11.7 | 8 | 2.28 | 68 | 56 | 214568866
ADP | 246SAN024**AA* | PL36H210P29*+TXV | 83*SB36040M17*** | 23600 | 21200 | 16 | 13 | 7.8 | 2.1 | 64 | 51 | 214723965
ADP | ML17XP1-030-230A** | L*24/36Z9 | EL195UH040NE36B* | 29200 | 26200 | 15.2 | 13.5 | 7.8 | 2.08 | 64 | 51 | 214670262
ADP | ML17XP1-030-230A** | L*29/36U9 | EL195UH040NE36B* | 29200 | 26200 | 15.2 | 13 | 7.8 | 2.08 | 64 | 51 | 214670261
ADP | ML17XP1-030-230A** | L*24/36Z9 | EL180UH080NE48B* | 28800 | 25800 | 16 | 13 | 7.8 | 2.08 | 64 | 51 | 214670260
ADP | ML17XP1-030-230A** | L*29/36U9 | EL180UH080NE48B* | 28800 | 25800 | 15.2 | 13 | 7.8 | 2.08 | 64 | 51 | 214670259
ADP | ML17XP1-030-230A** | L*24/36Z9 | EL180UH060NE36A* | 29200 | 26000 | 16 | 13 | 8 | 2.26 | 66 | 54 | 214670258
ADP | ML17XP1-030-230A** | L*29/36U9 | EL180UH060NE36A* | 29200 | 26000 | 15.2 | 13 | 8 | 2.26 | 66 | 54 | 214670257
ADP | ML17XP1-030-230A** | L*24/36Z9 | EL180UH040NE36A* | 29200 | 26000 | 16 | 13 | 8 | 2.26 | 66 | 54 | 214670256
ADP | ML17XP1-030-230A** | L*29/36U9 | EL180UH040NE36A* | 29200 | 26000 | 15.2 | 13 | 8 | 2.26 | 66 | 54 | 214670255
ADP | ML17XP1-024-230A** | L*29/36U9 | SL297UH060NV36B* | 23600 | 20000 | 16 | 13.5 | 7.8 | 2.06 | 63 | 50 | 214670254
ADP | ML17XP1-024-230A** | L*29/36U9 | SL297UH040NV36B* | 23600 | 20000 | 16 | 13.5 | 7.8 | 2.06 | 63 | 50 | 214670253
ADP | ML17XP1-024-230A** | L*29/36U9 | SL280UH070XV36A* | 23400 | 20000 | 16 | 14 | 7.8 | 2.08 | 64 | 51 | 214670252
ADP | ML17XP1-024-230A** | L*29/36U9 | ML296UH045XV36B* | 23400 | 20000 | 16 | 13.5 | 7.8 | 2.02 | 63 | 50 | 214670250
ADP | ML17XP1-024-230A** | L*29/36U9 | ML196UH045XE36B* | 23800 | 20400 | 16 | 13 | 7.8 | 2.04 | 64 | 51 | 214670249
ADP | ML17XP1-024-230A** | L*29/36U9 | ML196UH030XE36B* | 23000 | 19600 | 16 | 13.5 | 7.8 | 2.02 | 63 | 50 | 214670248
ADP | ML17XP1-024-230A** | L*29/36U9 | ML180UH045XE36A* | 22800 | 19600 | 16 | 14 | 7.8 | 2.04 | 63 | 50 | 214670247
ADP | ML17XP1-024-230A** | L*29/36U9 | ML180UH045V36A* | 23200 | 19600 | 16 | 14 | 7.8 | 2.02 | 63 | 50 | 214670246
ADP | ML17XP1-024-230A** | L*29/36U9 | ML180UH045E36A* | 22800 | 19600 | 16 | 14 | 7.8 | 2.04 | 63 | 50 | 214670245
ADP | ML17XP1-024-230A** | L*29/36U9 | ML180UH030V36A* | 23200 | 19600 | 16 | 14 | 7.8 | 2.02 | 63 | 50 | 214670244
ADP | ML17XP1-024-230A** | L*29/36U9 | EL297UH045XV36B* | 23400 | 20000 | 16 | 13.5 | 7.8 | 2.02 | 63 | 50 | 214670243
ADP | ML17XP1-024-230A** | L*29/36U9 | EL297UH045XE36B* | 23600 | 20200 | 16 | 13.5 | 7.8 | 2.02 | 63 | 50 | 214670242
ADP | ML17XP1-024-230A** | LP29/36X9 | EL297UH045XE36B* | 23800 | 20400 | 16 | 13 | 7.8 | 2.02 | 63 | 50 | 214670241
ADP | ML17XP1-024-230A** | LH35/36X9 | EL297UH045XE36B* | 23600 | 20200 | 16 | 13.5 | 7.8 | 2.02 | 63 | 50 | 214670238
ADP | ML17XP1-024-230A** | L*18/36V9 | EL297UH045XE36B* | 23600 | 20200 | 15.2 | 13 | 7.8 | 2.02 | 63 | 50 | 214670236
ADP | ML17XP1-024-230A** | LP36/37R9 | EL297UH045XE36B* | 23800 | 20400 | 16 | 13.5 | 7.8 | 2.02 | 63 | 50 | 214670235
ADP | ML17XP1-024-230A** | L*29/36U9 | EL280UH045E36A* | 23000 | 19800 | 16 | 14 | 7.8 | 2.04 | 63 | 49 | 214670234
ADP | ML17XP1-024-230A** | L*29/36U9 | EL196UH045XE36B* | 23800 | 20400 | 16 | 13 | 7.8 | 2.04 | 64 | 51 | 214670233
ADP | ML17XP1-024-230A** | L*29/36U9 | EL196UH030XE36B* | 23000 | 19600 | 16 | 13.5 | 7.8 | 2.02 | 63 | 50 | 214670232
ADP | ML17XP1-024-230A** | L*29/36U9 | EL195UH060NE36B* | 23800 | 20400 | 16 | 13 | 7.8 | 2.02 | 64 | 51 | 214670231
ADP | ML17XP1-024-230A** | L*29/36U9 | EL195UH040NE36B* | 23800 | 20400 | 16 | 13 | 7.8 | 2.04 | 64 | 51 | 214670230
ADP | ML17XP1-024-230A** | L*29/36U9 | EL180UH060NE36A* | 23400 | 20000 | 16 | 13.5 | 7.8 | 2.02 | 64 | 51 | 214670229
ADP | ML17XP1-024-230A** | L*29/36U9 | EL180UH040NE36A* | 23400 | 20000 | 16 | 13.5 | 7.8 | 2.02 | 64 | 51 | 214670228
ADP | EL17XP1-048-230A** | LP42/62W9 | EL297UH090XE48C* | 46000 | 42500 | 15.2 | 13 | 8 | 2.18 | 69 | 56 | 214670212
ADP | EL17XP1-048-230A** | LH42/62W9 | EL297UH090XE48C* | 46000 | 42500 | 15.2 | 13 | 8 | 2.18 | 69 | 56 | 214670211
ADP | EL17XP1-048-230A** | L*42/60Z9 | EL297UH090XE48C* | 46000 | 42500 | 15.2 | 13 | 8 | 2.18 | 69 | 56 | 214670210
ADP | EL17XP1-048-230A** | L*49/62Z9 | EL297UH090XE48C* | 46000 | 42500 | 15.2 | 13 | 8 | 2.18 | 69 | 56 | 214670209
ADP | EL17XP1-048-230A** | LP40/60R9 | EL297UH090XE48C* | 46000 | 42500 | 15.2 | 12.5 | 8 | 2.18 | 69 | 56 | 214670208
ADP | EL17XP1-048-230A** | LP41/61R9 | EL297UH090XE48C* | 46000 | 42500 | 15.2 | 12.5 | 8 | 2.18 | 69 | 56 | 214670207
ADP | EL17XP1-036-230A** | L*24/36Z9 | SLP99UH070XV36B* | 36000 | 32600 | 16 | 13 | 7.8 | 2.12 | 65 | 52 | 214670197
ADP | EL17XP1-036-230A** | L*25/37Z9 | SLP99UH070XV36B* | 36000 | 32600 | 16 | 13 | 7.8 | 2.12 | 65 | 52 | 214670196
ADP | EL17XP1-036-230A** | L*29/36U9 | SLP99UH070XV36B* | 36000 | 32200 | 15.2 | 12.5 | 8 | 2.2 | 66 | 54 | 214670195
ADP | EL17XP1-036-230A** | LH35/36X9 | SLP99UH070XV36B* | 36000 | 32600 | 15.2 | 12.5 | 7.8 | 2.12 | 65 | 52 | 214670194
ADP | EL17XP1-036-230A** | L*24/36Z9 | SL297UH060NV36B* | 36000 | 32600 | 16 | 13 | 7.8 | 2.12 | 65 | 52 | 214670193
ADP | EL17XP1-036-230A** | L*25/37Z9 | SL297UH060NV36B* | 36000 | 32600 | 16 | 13 | 7.8 | 2.12 | 65 | 52 | 214670192
ADP | YZT36B21 | AD-38(P,U)*****9+JMVT16CC2N1 |  | 34800 | 33200 | 18 | 12.5 | 7.8 | 2 | 64 | 51 | 214720240
ADP | NS22H48MA4-**A | HG48960 | NF080U110V5C | 45000 | 42000 | 19 | 12 | 7.8 | 1.84 | 65 | 56 | 214719730
ADP | NS22H60MA4-**A | HG48960 | NF080U110V5C | 54000 | 54000 | 17 | 11.7 | 8 | 1.86 | 69 | 56 | 214719728
ADP | NS22H48MA4-**A | HE36960 | NF080U110V5C | 45000 | 42000 | 19 | 12 | 7.8 | 1.84 | 65 | 56 | 214719663
ADP | NS22H60MA4-**A | HE36960 | NF080U110V5C | 54000 | 54000 | 17 | 11.7 | 8 | 1.86 | 69 | 56 | 214719654
ADP | NS22H48MA4-**A | F,PE*CC4960 |  | 46000 | 42000 | 19 | 12 | 8 | 1.9 | 64 | 53 | 214719653
ADP | NS22H48MA4-**A | F,PE*TT4960 |  | 46000 | 42000 | 19 | 12 | 8 | 1.9 | 64 | 53 | 214719652
ADP | J4HP5048E1000AA | H,TG88960+AEFE5* |  | 45000 | 43000 | 15.2 | 12 | 7.8 |  | 59 |  | 214584807
ADP | J4HP5048E1000AA | H,TG86948+AEFE4B* |  | 45000 | 43000 | 15.2 | 12 | 7.8 |  | 59 |  | 214584806
ADP | J4HP5048E1000AA | PL60H210P199+AEFE5* |  | 45000 | 43000 | 15.2 | 12 | 7.8 |  | 59 |  | 214584805
ADP | J4HP5048E1000AA | H,TG51960+AEFE5* |  | 45000 | 43000 | 15.2 | 12 | 7.8 |  | 59 |  | 214584803
ADP | J4HP5042E1000AA | H,TG86948+AEFE4B* |  | 41500 | 39000 | 15.2 | 12 | 7.8 |  | 59 |  | 214584801
ADP | J4HP5036E1000AA | PL36H175P159+AEFE4B* |  | 34200 | 32600 | 16 | 12 | 7.8 |  | 60 |  | 214584796
ADP | J4HP5036E1000AA | F,PE*TT3937 |  | 34200 | 32600 | 15.2 | 12 | 7.8 |  | 60 |  | 214584795
ADP | J4HP5030E1000AA | H,TG9J936+AEFE4B* |  | 28200 | 26000 | 15.2 | 12 | 7.8 |  | 57 |  | 214584793
ADP | J4HP5030E1000AA | PL36H***P449+AEFE3A* |  | 27800 | 26000 | 15.2 | 11.7 | 7.8 |  | 57 |  | 214584792
ADP | J4HP5030E1000AA | PL36H175P159+AEFE4B* |  | 28200 | 26000 | 16 | 12 | 7.8 |  | 57 |  | 214584791
ADP | J4HP5030E1000AA | F,PE*TT3937 |  | 28200 | 26000 | 16 | 12 | 7.8 |  | 57 |  | 214584789
ADP | N4H5S30*K*AAA* | SK6931 |  | 25400 | 26200 | 15.2 | 11.7 | 7.8 | 2.06 | 60 | 47 | 214584782
ADP | GH5SAN518**AA* | PL36H175P15*+TXV | 59SC2E060M17**14 | 17700 | 15100 | 15.2 | 11.7 | 7.8 | 2.04 | 65 | 53 | 214719018
ADP | GH5SAN518**AA* | PL36H210P29*+TXV | 59SC2E060M17**14 | 18100 | 14800 | 15.2 | 12.5 | 7.8 | 2.04 | 66 | 54 | 214719013
ADP | GH5SAN518**AA* | V,C36H175P15*+TXV | 59SC2E060M17**14 | 17700 | 15100 | 15.2 | 11.7 | 7.8 | 2.04 | 65 | 53 | 214719019
ADP | GH5SAN518**AA* | C36A***L15*+TXV | 59SC2E060M17**14 | 17600 | 15100 | 15.2 | 11.7 | 7.8 | 2.04 | 65 | 53 | 214719021
ADP | GH5SAN518**AA* | PL36H175P15*+TXV | 58SU*B040M17**12 | 17600 | 16000 | 15.2 | 11.7 | 7.8 | 2.04 | 61 | 50 | 214718990
ADP | GH5SAN518**AA* | V,C36H175P15*+TXV | 58SU*B040M17**12 | 17600 | 16000 | 15.2 | 11.7 | 7.8 | 2.04 | 61 | 50 | 214718991
ADP | GH5SAN518**AA* | C36A***L15*+TXV | 58SU*B040M17**12 | 17500 | 16000 | 15.2 | 11.7 | 7.8 | 2.04 | 61 | 50 | 214718993
ADP | 235SAN024**AA* | V,C36H175P13*+TXV | 8(0,1)*SB42090M17*** | 22800 | 21400 | 15.2 | 12 | 7.8 | 2.02 | 62 | 50 | 214723366
ADP | 235SAN024**AA* | PL36H210P74*+TXV | 8(0,1)*SB42090M17*** | 22800 | 21400 | 15.2 | 12 | 7.8 | 2.02 | 62 | 50 | 214723364
ADP | 235SAN024**AA* | PL36H175P14*+TXV | 8(0,1)*SB42090M17*** | 22800 | 21400 | 15.2 | 12 | 7.8 | 2.02 | 62 | 50 | 214723360
ADP | 235SAN024**AA* | V,C36H175P14*+TXV | 8(0,1)*SB42090M17*** | 22800 | 21400 | 15.2 | 12 | 7.8 | 2.02 | 62 | 50 | 214723361
ADP | 235SAN024**AA* | C36A***L13*+TXV | 8(0,1)*SB42090M17*** | 22800 | 21400 | 15.2 | 12 | 7.8 | 2.02 | 62 | 50 | 214723359
ADP | 235SAN024**AA* | PL36H210P29*+TXV | 8(0,1)*SB42090M17*** | 22800 | 21400 | 16 | 13 | 7.8 | 2.02 | 62 | 50 | 214723357
ADP | 235SAN018**AA* | C36A***L15*+TXV | 83*SB36040M17*** | 17500 | 16000 | 15.2 | 11.7 | 7.8 | 2.04 | 61 | 50 | 214723326
ADP | 235SAN018**AA* | V,C36H175P15*+TXV | 83*SB36040M17*** | 17600 | 16000 | 15.2 | 11.7 | 7.8 | 2.04 | 61 | 50 | 214723324
ADP | EL17XP1-018-230A** | LD19/24Z9+LEFE3A* |  | 17500 | 16100 | 16 | 13 | 7.8 | 2.02 | 62 | 48 | 214607264
ADP | EL17XP1-018-230A** | LD18/36Z9+LEFE3A* |  | 17500 | 16100 | 16 | 13 | 7.8 | 2.02 | 62 | 48 | 214607263
ADP | HC19B6021 | F,PE*TT7960 |  | 54500 | 57000 | 15.2 | 12 | 7.8 | 1.78 | 72 | 50 | 214607234
ADP | EL22XPV-024-230A** | L*29/36U9 | EL280UH045E36A* | 24000 | 21400 | 22 | 13.5 | 8 | 1.98 | 60 | 70 | 214671305
ADP | EL22XPV-024-230A** | L*24/36Z9 | EL280UH045E36A* | 24000 | 21400 | 22 | 13.5 | 8 | 1.98 | 60 | 70 | 214671306
ADP | GH7TAN460**AA* | C60A***L259 | 926TC66120V24*** | 54500 | 55500 | 15.2 | 12 | 8 | 2.24 | 65 | 53 | 214588532
ADP | MOVA-30HN1-M152L | F,PE*TT1937 |  | 28200 | 26000 | 15.2 | 12.5 | 7.8 |  | 60 |  | 214595978
ADP | MOVA-36HN1-M152L | F,PE*TT1937 |  | 34200 | 32600 | 15.2 | 12.5 | 7.8 |  | 61 |  | 214595979
ADP | MOVA-48HN1-M152L | F,PE*TT4960 |  | 45000 | 43000 | 15.2 | 12 | 7.8 |  | 60 |  | 214595981
ADP | 4HP17L24P-**A | H,A,DE34936 | 97G2UH045BV12 | 23000 | 19800 | 16 | 13.5 | 7.8 | 2.06 | 64 | 51 | 214595987
ADP | 4HP17L36P-**A | H,A,DE36936 | 97G2UH045BV12 | 36000 | 32600 | 15.2 | 12.5 | 7.8 | 2.12 | 66 | 53 | 214595989
ADP | 4SHP17LE124P-**A | H,A,DE34936 | A97US2V045B12S | 23000 | 19800 | 16 | 13.5 | 7.8 | 2.06 | 64 | 51 | 214595992
ADP | 4SHP17LE136P-**A | H,A,DE36936 | A97US2V045B12S | 36000 | 32600 | 15.2 | 12.5 | 7.8 | 2.12 | 66 | 53 | 214595994
ADP | GH5SAN424**AA* | SM6931 |  | 22200 | 21200 | 16 | 12.5 | 7.8 | 2.12 | 62 | 49 | 214595996
ADP | GH5SAN518**AA* | PL36H210P29*+TXV | 58S(B,C)*B045M14**12 | 17900 | 15000 | 15.2 | 12.5 | 7.8 | 2.02 | 65 | 53 | 214718944
ADP | GH5SAN518**AA* | PL36H175P15*+TXV | 58S(B,C)*B045M14**12 | 17500 | 15000 | 15.2 | 11.7 | 7.8 | 2.02 | 65 | 53 | 214718949
ADP | GH5SAN518**AA* | C36A***L15*+TXV | 58S(B,C)*B045M14**12 | 17400 | 15000 | 15.2 | 11.7 | 7.8 | 2.02 | 65 | 53 | 214718951
ADP | GH5SAN518**AA* | PL36H***P44*+TXV | 58S(B,C)*B045M14**12 | 17400 | 15000 | 15.2 | 11.7 | 7.8 | 2.02 | 65 | 53 | 214718953
ADP | GH5SAN518**AA* | PL36H175P15*+TXV | 58S(B,C)*B070M14**12 | 17400 | 15000 | 15.2 | 11.7 | 7.8 | 2.04 | 65 | 53 | 214718970
ADP | GH5SAN518**AA* | C36A***L15*+TXV | 58S(B,C)*B070M14**12 | 17300 | 15000 | 15.2 | 11.7 | 7.8 | 2.04 | 65 | 53 | 214718972
ADP | GH5SAN518**AA* | PL36H***P44*+TXV | 58S(B,C)*B070M14**12 | 17300 | 15000 | 15.2 | 11.7 | 7.8 | 2.04 | 65 | 53 | 214718974
ADP | 4A6H5024N1 | F,PE*G32925 |  | 22200 | 20800 | 16 | 12 | 7.85 | 2.1 | 65 | 51 | 214723265
ADP | 235SAN018**AA* | PL36H175P15*+TXV | 8(0,1)*SB36070M14*** | 17400 | 15000 | 15.2 | 11.7 | 7.8 | 2.04 | 65 | 53 | 214723276
ADP | 235SAN018**AA* | C36A***L15*+TXV | 8(0,1)*SB36070M14*** | 17300 | 15000 | 15.2 | 11.7 | 7.8 | 2.04 | 65 | 53 | 214723277
ADP | 235SAN018**AA* | PL36H***P44*+TXV | 8(0,1)*SB36070M14*** | 17300 | 15000 | 15.2 | 11.7 | 7.8 | 2.04 | 65 | 53 | 214723279
ADP | 235SAN018**AA* | PL36H210P29*+TXV | 83*SB36040M17*** | 18200 | 15800 | 15.2 | 12.5 | 7.8 | 2.06 | 62 | 51 | 214723318
ADP | 235SAN018**AA* | PL36H175P15*+TXV | 83*SB36040M17*** | 17600 | 16000 | 15.2 | 11.7 | 7.8 | 2.04 | 61 | 50 | 214723323
ADP | 215SAN042**AA* | PL60H210P299 | 926TC66100V21*** | 39500 | 40000 | 15.2 | 12 | 7.8 | 2.22 | 62 | 50 | 214588603
ADP | 215SAN042**AA* | C60A***L199 | 926TC66100V21*** | 39500 | 40000 | 15.2 | 12 | 7.8 | 2.22 | 62 | 50 | 214588612
ADP | GH5SAN518**AA* | PL36H210P29*+TXV | 58SU*B040M17**12 | 18200 | 15800 | 15.2 | 12.5 | 7.8 | 2.06 | 62 | 51 | 214718985
ADP | 235SAN024**AA* | PL36H210P29*+TXV | 82*TB66110V21*** | 23800 | 20000 | 16 | 12 | 7.8 | 2.14 | 69 | 56 | 214723385
ADP | 27SPA618A**30* | PL36H***P44*+TXV | 58S(B,C)*B045M14**12 | 17400 | 15000 | 15.2 | 11.7 | 7.8 | 2.02 | 65 | 53 | 214718254
ADP | 27SPA618A**30* | C36A***L15*+TXV | 58S(B,C)*B045M14**12 | 17400 | 15000 | 15.2 | 11.7 | 7.8 | 2.02 | 65 | 53 | 214718252
ADP | 27SPA618A**30* | PL36H175P15*+TXV | 58S(B,C)*B045M14**12 | 17500 | 15000 | 15.2 | 11.7 | 7.8 | 2.02 | 65 | 53 | 214718250
ADP | 27SPA618A**30* | PL36H210P29*+TXV | 58S(B,C)*B045M14**12 | 17900 | 14800 | 15.2 | 12.5 | 7.8 | 2.04 | 66 | 54 | 214718245
ADP | 225SAN042**AA* | C60A***L199 | 926TC66100V21*** | 39500 | 40000 | 15.2 | 12 | 7.8 | 2.22 | 62 | 50 | 214588713
ADP | 225SAN042**AA* | PL60H210P299 | 926TC66100V21*** | 39500 | 40000 | 15.2 | 12 | 7.8 | 2.22 | 62 | 50 | 214588704
ADP | ML17XP1-036-230A** | L*25/37Z9 | SL280UH090V48B* | 36000 | 32400 | 16 | 13.5 | 7.8 |  | 63 |  | 214671424
ADP | ML17XP1-036-230A** | LH23/37W9 | SL280UH090V48B* | 36000 | 32400 | 16 | 13.5 | 7.8 |  | 63 |  | 214671423
ADP | ML17XP1-036-230A** | L*29/36U9 | SL280UH090V48B* | 36000 | 32400 | 16 | 13 | 7.8 |  | 63 |  | 214671422
ADP | ML17XP1-036-230A** | L*24/36Z9 | SL280UH090V36B* | 36000 | 32200 | 16 | 13.5 | 7.8 |  | 63 |  | 214671421
ADP | ML17XP1-036-230A** | LH23/37W9 | SL280UH090V36B* | 36000 | 31800 | 16 | 13.5 | 8.1 |  | 64 |  | 214671419
ADP | ML17XP1-036-230A** | L*25/37Z9 | SL280UH090V36B* | 36000 | 31800 | 16 | 13.5 | 8.1 |  | 64 |  | 214671420
ADP | ML17XP1-036-230A** | L*29/36U9 | SL280UH090V36B* | 36000 | 31800 | 16 | 13 | 8.1 |  | 64 |  | 214671418
ADP | ML17XP1-036-230A** | L*24/36Z9 | SL280UH080NV48B* | 36000 | 32200 | 16 | 13.5 | 8 |  | 63 |  | 214671417
ADP | ML17XP1-036-230A** | L*29/36U9 | SL280UH080NV48B* | 36000 | 31800 | 16 | 13 | 8.1 |  | 64 |  | 214671416
ADP | ML17XP1-036-230A** | L*24/36Z9 | SL280UH070XV36A* | 36000 | 32600 | 16 | 13 | 7.8 |  | 63 |  | 214671415
ADP | ML17XP1-036-230A** | L*24/36Z9 | SL280UH070V36A* | 36000 | 32600 | 16 | 13 | 7.8 |  | 63 |  | 214671414
ADP | ML17XP1-036-230A** | L*24/36Z9 | SL280UH060NV36A* | 36000 | 32400 | 16 | 13.5 | 7.8 |  | 63 |  | 214671413
ADP | ML17XP1-036-230A** | L*29/36U9 | SL280UH060NV36A* | 36000 | 32400 | 16 | 13 | 7.8 |  | 63 |  | 214671412
ADP | ML17XP1-036-230A** | L*24/36Z9 | ML180UH090V48B* | 36000 | 32400 | 16 | 13.5 | 7.8 |  | 63 |  | 214671411
ADP | ML17XP1-036-230A** | L*25/37Z9 | ML180UH090V48B* | 36000 | 32400 | 16 | 13.5 | 7.8 |  | 63 |  | 214671410
ADP | ML17XP1-036-230A** | LH23/37W9 | ML180UH090V48B* | 36000 | 32400 | 16 | 13.5 | 7.8 |  | 63 |  | 214671409
ADP | ML17XP1-036-230A** | L*29/36U9 | ML180UH090V48B* | 36000 | 32400 | 16 | 13 | 7.8 |  | 63 |  | 214671408
ADP | ML17XP1-036-230A** | L*24/36Z9 | ML180UH090E48B* | 35800 | 32000 | 16 | 14 | 7.8 |  | 63 |  | 214671407
ADP | ML17XP1-036-230A** | L*25/37Z9 | ML180UH090E48B* | 35800 | 32000 | 17 | 14 | 7.8 |  | 63 |  | 214671406
ADP | ML17XP1-036-230A** | LH23/37W9 | ML180UH090E48B* | 35800 | 32000 | 17 | 14 | 7.8 |  | 63 |  | 214671405
ADP | ML17XP1-036-230A** | L*29/36U9 | ML180UH090E48B* | 35800 | 32000 | 16 | 13.5 | 7.8 |  | 63 |  | 214671404
ADP | ML17XP1-036-230A** | L*24/36Z9 | ML180UH070XE36A* | 35600 | 32200 | 16 | 13.5 | 7.8 |  | 63 |  | 214671403
ADP | ML17XP1-036-230A** | L*29/36U9 | ML180UH070XE36A* | 35600 | 32200 | 16 | 13 | 7.8 |  | 63 |  | 214671402
ADP | ML17XP1-036-230A** | L*24/36Z9 | ML180UH070V48B* | 36000 | 32400 | 16 | 13.5 | 8 |  | 63 |  | 214671401
ADP | ML17XP1-036-230A** | L*25/37Z9 | ML180UH070V48B* | 36000 | 32000 | 16 | 13.5 | 8.1 |  | 64 |  | 214671400
ADP | ML17XP1-036-230A** | LH23/37W9 | ML180UH070V48B* | 36000 | 32000 | 16 | 13.5 | 8.1 |  | 64 |  | 214671399
ADP | ML17XP1-036-230A** | L*29/36U9 | ML180UH070V48B* | 36000 | 32000 | 16 | 13 | 8.1 |  | 64 |  | 214671398
ADP | ML17XP1-036-230A** | L*24/36Z9 | ML180UH070V36B* | 36000 | 32200 | 16 | 13.5 | 7.8 |  | 63 |  | 214671397
ADP | ML17XP1-036-230A** | L*29/36U9 | ML180UH070V36B* | 35800 | 31800 | 16 | 13 | 8 |  | 64 |  | 214671394
ADP | ML17XP1-036-230A** | LH23/37W9 | ML180UH070V36B* | 35800 | 31800 | 16 | 13.5 | 8 |  | 64 |  | 214671395
ADP | ML17XP1-036-230A** | L*25/37Z9 | ML180UH070V36B* | 35800 | 31800 | 16 | 13.5 | 8 |  | 64 |  | 214671396
ADP | ML17XP1-036-230A** | L*24/36Z9 | ML180UH070V36A* | 36000 | 32600 | 16 | 13 | 7.8 |  | 63 |  | 214671393
ADP | ML17XP1-036-230A** | L*24/36Z9 | ML180UH070E36B* | 36000 | 32200 | 16 | 13.5 | 7.8 |  | 63 |  | 214671392
ADP | ML17XP1-036-230A** | L*25/37Z9 | ML180UH070E36B* | 35800 | 32000 | 16 | 13.5 | 8 |  | 64 |  | 214671391
ADP | ML17XP1-036-230A** | LH23/37W9 | ML180UH070E36B* | 35800 | 32000 | 16 | 13.5 | 8 |  | 64 |  | 214671390
ADP | ML17XP1-036-230A** | L*29/36U9 | ML180UH070E36B* | 35800 | 32000 | 16 | 13 | 8 |  | 64 |  | 214671389
ADP | ML17XP1-036-230A** | L*24/36Z9 | ML180UH070E36A* | 35600 | 32200 | 16 | 13.5 | 7.8 |  | 63 |  | 214671388
ADP | ML17XP1-036-230A** | L*29/36U9 | ML180UH070E36A* | 35600 | 32200 | 16 | 13 | 7.8 |  | 63 |  | 214671387
ADP | ML17XP1-036-230A** | L*24/36Z9 | ML180UH045V36A* | 36000 | 32400 | 16 | 13.5 | 7.8 |  | 63 |  | 214671386
ADP | ML17XP1-036-230A** | L*29/36U9 | ML180UH045V36A* | 36000 | 32400 | 16 | 13 | 7.8 |  | 63 |  | 214671385
ADP | ML17XP1-036-230A** | L*24/36Z9 | ML180UH045E36A* | 35600 | 32000 | 16 | 13.5 | 7.8 |  | 63 |  | 214671384
ADP | ML17XP1-036-230A** | L*29/36U9 | ML180UH045E36A* | 35600 | 32000 | 16 | 13 | 7.8 |  | 63 |  | 214671383
ADP | ML17XP1-036-230A** | L*24/36Z9 | ML180UH030V36A* | 36000 | 32400 | 16 | 13.5 | 7.8 |  | 63 |  | 214671382
ADP | ML17XP1-036-230A** | L*29/36U9 | ML180UH030V36A* | 36000 | 32400 | 16 | 13 | 7.8 |  | 63 |  | 214671381
ADP | ML17XP1-036-230A** | L*25/37Z9 | EL280UH090XE48B* | 35600 | 31600 | 16 | 13.5 | 8 |  | 64 |  | 214671380
ADP | ML17XP1-036-230A** | LH23/37W9 | EL280UH090XE48B* | 35600 | 31600 | 16 | 13.5 | 8 |  | 64 |  | 214671379
ADP | ML17XP1-036-230A** | L*29/36U9 | EL280UH090XE48B* | 35600 | 31600 | 16 | 13 | 8 |  | 64 |  | 214671378
ADP | ML17XP1-036-230A** | L*24/36Z9 | EL280UH090E48B* | 35800 | 32000 | 16 | 13.5 | 7.8 |  | 63 |  | 214671377
ADP | ML17XP1-036-230A** | L*25/37Z9 | EL280UH090E48B* | 35600 | 31600 | 16 | 13.5 | 8 |  | 64 |  | 214671376
ADP | ML17XP1-036-230A** | LH23/37W9 | EL280UH090E48B* | 35600 | 31600 | 16 | 13.5 | 8 |  | 64 |  | 214671375
ADP | ML17XP1-036-230A** | L*29/36U9 | EL280UH090E48B* | 35600 | 31600 | 16 | 13 | 8 |  | 64 |  | 214671374
ADP | ML17XP1-036-230A** | L*24/36Z9 | EL280UH090E36B* | 35800 | 32200 | 16 | 13.5 | 7.8 |  | 63 |  | 214671373
ADP | ML17XP1-036-230A** | L*25/37Z9 | EL280UH090E36B* | 35800 | 31800 | 16 | 13.5 | 8 |  | 64 |  | 214671372
ADP | ML17XP1-036-230A** | LH23/37W9 | EL280UH090E36B* | 35800 | 31800 | 16 | 13.5 | 8 |  | 64 |  | 214671371
ADP | ML17XP1-036-230A** | L*29/36U9 | EL280UH090E36B* | 35800 | 31800 | 16 | 13 | 8 |  | 64 |  | 214671370
ADP | ML17XP1-036-230A** | L*24/36Z9 | EL280UH070XE36A* | 35400 | 32000 | 16 | 13.5 | 7.8 |  | 63 |  | 214671369
ADP | ML17XP1-036-230A** | L*29/36U9 | EL280UH070XE36A* | 35400 | 32000 | 16 | 13 | 7.8 |  | 63 |  | 214671368
ADP | ML17XP1-036-230A** | L*24/36Z9 | EL280UH070E36A* | 35400 | 32000 | 16 | 13.5 | 7.8 |  | 63 |  | 214671367
ADP | ML17XP1-036-230A** | L*29/36U9 | EL280UH070E36A* | 35400 | 32000 | 16 | 13 | 7.8 |  | 63 |  | 214671366
ADP | ML17XP1-036-230A** | L*24/36Z9 | EL280UH045E36A* | 36000 | 32600 | 16 | 13.5 | 7.8 |  | 63 |  | 214671365
ADP | ML17XP1-036-230A** | L*29/36U9 | EL280UH045E36A* | 36000 | 32600 | 16 | 13 | 7.8 |  | 63 |  | 214671364
ADP | ML17XP1-036-230A** | L*24/36Z9 | EL180UH080NE48B* | 35200 | 31800 | 16 | 13.5 | 7.8 |  | 64 |  | 214671363
ADP | ML17XP1-036-230A** | L*25/37Z9 | EL180UH080NE48B* | 35200 | 31800 | 16 | 13.5 | 7.8 |  | 64 |  | 214671362
ADP | ML17XP1-036-230A** | LH23/37W9 | EL180UH080NE48B* | 35200 | 31800 | 16 | 13.5 | 7.8 |  | 64 |  | 214671361
ADP | ML17XP1-036-230A** | L*29/36U9 | EL180UH080NE48B* | 35200 | 31800 | 16 | 13 | 7.8 |  | 64 |  | 214671360
ADP | ML17XP1-036-230A** | L*24/36Z9 | EL180UH060NE36A* | 35400 | 32000 | 16 | 12.5 | 7.8 |  | 63 |  | 214671359
ADP | ML17XP1-036-230A** | L*24/36Z9 | EL180UH040NE36A* | 35400 | 32000 | 16 | 12.5 | 7.8 |  | 63 |  | 214671358
ADP | ML17XP1-030-230A** | L*29/36U9 | SL280UH090V48B* | 30000 | 26600 | 16 | 13 | 8.1 |  | 63 |  | 214671357
ADP | ML17XP1-030-230A** | L*29/36U9 | SL280UH090V36B* | 30000 | 26400 | 16 | 13 | 8.1 |  | 64 |  | 214671356
ADP | ML17XP1-030-230A** | L*29/36U9 | SL280UH080NV48B* | 30000 | 26400 | 16 | 13 | 8.1 |  | 64 |  | 214671355
ADP | ML17XP1-030-230A** | L*29/36U9 | SL280UH060NV36A* | 30000 | 26400 | 16 | 13 | 8.1 |  | 64 |  | 214671354
ADP | ML17XP1-030-230A** | L*29/36U9 | ML180UH090V48B* | 29800 | 26400 | 16 | 13 | 8.1 |  | 64 |  | 214671353
ADP | 227TBN036**AA* | C36A***L159 | 926TC60100V21*** | 33200 | 32800 | 15.2 | 12 | 7.8 | 2.16 | 62 | 51 | 214588156
ADP | 227TBN036**AA* | PL36H210P749 | 926TC60100V21*** | 32800 | 32800 | 15.2 | 12 | 7.8 | 2.14 | 62 | 51 | 214588155
ADP | 227TBN036**AA* | PL36H210P299 | 926TC60100V21*** | 33600 | 33200 | 16 | 12.5 | 8 | 2.22 | 61 | 52 | 214588154
ADP | 227TBN036**AA* | C36A***L539 | 926TC60080V21*** | 34000 | 33400 | 16 | 12.5 | 8 | 2.22 | 62 | 52 | 214588153
ADP | 227TBN036**AA* | C36A***L159 | 926TC60080V21*** | 33400 | 33200 | 15.2 | 12 | 7.8 | 2.16 | 61 | 51 | 214588152
ADP | 227TBN036**AA* | PL36H210P749 | 926TC60080V21*** | 33000 | 33400 | 15.2 | 11.7 | 8 | 2.22 | 62 | 52 | 214588151
ADP | 227TBN036**AA* | PL36H210P299 | 926TC60080V21*** | 34000 | 33400 | 16 | 12.5 | 8 | 2.22 | 62 | 52 | 214588150
ADP | 227TBN036**AA* | PL36H175P459 | 926TC48080V17*** | 32800 | 33000 | 16 | 11.7 | 7.8 | 2.1 | 62 | 52 | 214588149
ADP | 227TBN036**AA* | C36A***L539 | 926TC48080V17*** | 33800 | 33400 | 16 | 12 | 7.8 | 2.16 | 62 | 52 | 214588148
ADP | 227TBN036**AA* | PL36H175P469 | 926TC48080V17*** | 33800 | 33400 | 16 | 12 | 7.8 | 2.16 | 62 | 52 | 214588147
ADP | 227TBN036**AA* | PL36H175P389 | 926TC48080V17*** | 32800 | 33000 | 16 | 11.7 | 7.8 | 2.1 | 62 | 52 | 214588146
ADP | 227TBN036**AA* | PL36H210P299 | 926TC48080V17*** | 33800 | 33400 | 16 | 12 | 7.8 | 2.16 | 62 | 52 | 214588139
ADP | 227TBN036**AA* | PL36H175P459 | 926TC48060V17*** | 33000 | 33000 | 16 | 11.7 | 7.8 | 2.14 | 62 | 52 | 214588138
ADP | 227TBN036**AA* | C36A***L539 | 926TC48060V17*** | 33000 | 33000 | 16 | 11.7 | 7.8 | 2.14 | 62 | 52 | 214588137
ADP | 227TBN036**AA* | PL36H175P469 | 926TC48060V17*** | 33000 | 33000 | 16 | 11.7 | 7.8 | 2.14 | 62 | 52 | 214588136
ADP | 227TAN060**AA* | C60A***L259 | 926TC66120V24*** | 54500 | 55500 | 15.2 | 12 | 8 | 2.24 | 65 | 53 | 214588106
ADP | 227TAN060**AA* | PL60H210P199 | 926TC66100V21*** | 53500 | 55000 | 16 | 12 | 7.8 | 2.24 | 65 | 52 | 214588104
ADP | 227TAN060**AA* | C60A***L759 | 926TC66100V21*** | 53000 | 55000 | 15.2 | 11.7 | 7.8 | 2.24 | 65 | 52 | 214588101
ADP | EL17XP1-018-230A** | L*29/36U9 | ML180UH045V36A* | 18000 | 15200 | 17 | 13.5 | 7.8 | 2 | 61 | 47 | 214670479
ADP | EL17XP1-018-230A** | L*29/36U9 | ML180UH045E36A* | 18000 | 15400 | 17 | 13.5 | 7.8 | 2 | 61 | 47 | 214670478
ADP | EL17XP1-018-230A** | L*29/36U9 | ML180UH030V36A* | 18000 | 15200 | 17 | 13.5 | 7.8 | 2 | 61 | 47 | 214670477
ADP | EL17XP1-018-230A** | L*29/36U9 | EL297UH045XE36B* | 18000 | 15600 | 16 | 14 | 8 | 2.06 | 63 | 50 | 214670475
ADP | EL17XP1-018-230A** | LP25/36R9 | EL297UH045XE36B* | 18000 | 15600 | 16 | 13.5 | 8 | 2.06 | 63 | 50 | 214670473
ADP | EL17XP1-018-230A** | L*19/36U9 | EL297UH045XE36B* | 18000 | 15600 | 16 | 13.5 | 8 | 2.06 | 63 | 50 | 214670472
ADP | EL17XP1-018-230A** | LH35/36X9 | EL297UH045XE36B* | 18000 | 15600 | 16 | 14 | 8 | 2.06 | 63 | 50 | 214670471
ADP | EL17XP1-018-230A** | LH29/36X9 | EL297UH045XE36B* | 18000 | 15600 | 16 | 13.5 | 8 | 2.06 | 63 | 50 | 214670470
ADP | EL17XP1-018-230A** | L*18/36V9 | EL297UH045XE36B* | 18000 | 15600 | 16 | 13.5 | 8 | 2.06 | 63 | 50 | 214670469
ADP | EL17XP1-018-230A** | L*29/36U9 | EL196UH045XE36B* | 18000 | 15600 | 16 | 14 | 8 | 2.04 | 63 | 50 | 214670466
ADP | EL17XP1-018-230A** | L*29/36U9 | EL196UH030XE36B* | 18000 | 15800 | 16 | 13.5 | 8 | 2.06 | 63 | 51 | 214670465
ADP | EL17XP1-018-230A** | L*29/36U9 | EL195UH060NE36B* | 18000 | 15600 | 16 | 14 | 8 | 2.04 | 63 | 50 | 214670464
ADP | EL17XP1-018-230A** | L*29/36U9 | EL195UH040NE36B* | 18000 | 15600 | 16 | 14 | 8 | 2.06 | 63 | 50 | 214670463
ADP | EL17XP1-018-230A** | L*29/36U9 | EL180UH060NE36A* | 18000 | 15800 | 16 | 14 | 7.8 | 2 | 62 | 49 | 214670462
ADP | EL17XP1-018-230A** | L*29/36U9 | EL180UH040NE36A* | 18000 | 15800 | 16 | 14 | 7.8 | 2 | 62 | 49 | 214670461
ADP | ML17XP1-048-230A** | LP42/62W9 | EL297UH090XE48C* | 46000 | 42500 | 15.2 | 13 | 8 | 2.18 | 69 | 56 | 214670451
ADP | ML17XP1-048-230A** | LH42/62W9 | EL297UH090XE48C* | 46000 | 42500 | 15.2 | 13 | 8 | 2.18 | 69 | 56 | 214670450
ADP | ML17XP1-048-230A** | L*42/60Z9 | EL297UH090XE48C* | 46000 | 42500 | 15.2 | 13 | 8 | 2.18 | 69 | 56 | 214670449
ADP | ML17XP1-048-230A** | LP40/60R9 | EL297UH090XE48C* | 46000 | 42500 | 15.2 | 12.5 | 8 | 2.18 | 69 | 56 | 214670448
ADP | ML17XP1-048-230A** | LP41/61R9 | EL297UH090XE48C* | 46000 | 42500 | 15.2 | 12.5 | 8 | 2.18 | 69 | 56 | 214670447
ADP | ML17XP1-042-230A** | LP40/60R9 | ML180UH110XE60C* | 41000 | 37400 | 15.2 | 13 | 7.8 | 2.1 | 65 | 51 | 214670446
ADP | ML17XP1-036-230A** | L*29/36U9 | SLP99UH070XV36B* | 36000 | 32200 | 15.2 | 12.5 | 8 | 2.2 | 66 | 54 | 214670435
ADP | ML17XP1-036-230A** | LH35/36X9 | SLP99UH070XV36B* | 36000 | 32600 | 15.2 | 12.5 | 7.8 | 2.12 | 65 | 52 | 214670434
ADP | ML17XP1-036-230A** | L*29/36U9 | SL297UH060NV36B* | 36000 | 32200 | 15.2 | 12.5 | 8 | 2.2 | 66 | 54 | 214670433
ADP | ML17XP1-036-230A** | LH35/36X9 | SL297UH060NV36B* | 36000 | 32600 | 15.2 | 12.5 | 7.8 | 2.12 | 65 | 52 | 214670432
ADP | ML17XP1-036-230A** | L*29/36U9 | SL297UH040NV36B* | 36000 | 32200 | 15.2 | 12.5 | 8 | 2.2 | 66 | 54 | 214670431
ADP | ML17XP1-036-230A** | LH35/36X9 | SL297UH040NV36B* | 36000 | 32600 | 15.2 | 12.5 | 7.8 | 2.12 | 65 | 52 | 214670430
ADP | ML17XP1-036-230A** | LH35/36X9 | SL280UH090V48B* | 36000 | 32400 | 16 | 13 | 7.8 | 2.14 | 65 | 52 | 214670429
ADP | ML17XP1-036-230A** | LH35/36X9 | SL280UH090V36B* | 36000 | 32200 | 16 | 13 | 7.8 | 2.18 | 65 | 52 | 214670428
ADP | ML17XP1-036-230A** | LH35/36X9 | SL280UH080NV48B* | 36000 | 32200 | 16 | 13 | 8 | 2.16 | 65 | 52 | 214670425
ADP | ML17XP1-036-230A** | L*29/36U9 | SL280UH070XV36A* | 36000 | 32600 | 15.2 | 12.5 | 7.8 | 2.1 | 65 | 52 | 214670424
ADP | ML17XP1-036-230A** | L*29/36U9 | SL280UH070V36A* | 36000 | 32600 | 15.2 | 12.5 | 7.8 | 2.1 | 65 | 52 | 214670423
ADP | ML17XP1-036-230A** | L*24/36Z9 | ML296UH070XV36B* | 35800 | 32200 | 15.2 | 12.5 | 7.8 | 2.16 | 66 | 54 | 214670422
ADP | ML17XP1-036-230A** | L*25/37Z9 | ML296UH070XV36B* | 35800 | 32200 | 15.2 | 13 | 7.8 | 2.16 | 66 | 54 | 214670421
ADP | ML17XP1-036-230A** | LH23/37W9 | ML296UH070XV36B* | 35800 | 32600 | 15.2 | 13 | 7.8 | 2.12 | 66 | 53 | 214670420
ADP | ML17XP1-036-230A** | L*29/36U9 | ML296UH070XV36B* | 35800 | 32200 | 15.2 | 12.5 | 7.8 | 2.16 | 66 | 54 | 214670419
ADP | ML17XP1-036-230A** | LH35/36X9 | ML296UH070XV36B* | 35800 | 32600 | 15.2 | 12.5 | 7.8 | 2.12 | 66 | 53 | 214670418
ADP | ML17XP1-036-230A** | L*24/36Z9 | ML296UH045XV36B* | 36000 | 32600 | 15.2 | 13 | 7.8 | 2.08 | 65 | 52 | 214670417
ADP | ML17XP1-036-230A** | L*29/36U9 | ML296UH045XV36B* | 36000 | 32600 | 15.2 | 12.5 | 7.8 | 2.08 | 65 | 52 | 214670416
ADP | ML17XP1-036-230A** | LH35/36X9 | ML296UH045XV36B* | 36000 | 32600 | 15.2 | 12.5 | 7.8 | 2.08 | 65 | 52 | 214670415
ADP | ML17XP1-036-230A** | L*24/36Z9 | ML196UH070XE48B* | 36000 | 32600 | 15.2 | 13 | 7.8 | 2.08 | 65 | 52 | 214670414
ADP | ML17XP1-036-230A** | L*29/36U9 | ML196UH070XE48B* | 36000 | 32600 | 15.2 | 12.5 | 7.8 | 2.08 | 65 | 52 | 214670413
ADP | ML17XP1-036-230A** | LH35/36X9 | ML196UH070XE48B* | 36000 | 32600 | 15.2 | 12.5 | 7.8 | 2.08 | 65 | 52 | 214670412
ADP | ML17XP1-036-230A** | L*29/36U9 | ML196UH070XE36B* | 35400 | 31800 | 15.2 | 12.5 | 7.8 | 2.18 | 66 | 53 | 214670411
ADP | ML17XP1-036-230A** | LH35/36X9 | ML196UH070XE36B* | 35400 | 32000 | 15.2 | 12.5 | 7.8 | 2.08 | 65 | 52 | 214670410
ADP | ML17XP1-036-230A** | L*29/36U9 | ML196UH030XE36B* | 35400 | 32000 | 15.2 | 12.5 | 7.8 | 2.1 | 66 | 53 | 214670409
ADP | ML17XP1-036-230A** | LH35/36X9 | ML196UH030XE36B* | 35400 | 32000 | 15.2 | 12.5 | 7.8 | 2.1 | 66 | 53 | 214670408
ADP | 4HP17L36P-**A | H,A,DE36936+AEFE4B* |  | 34600 | 31800 | 16 | 12 | 7.85 | 2.12 | 65 | 53 | 214624646
ADP | 4HP17L30P-**A | H,A,DE33930+AEFE3A* |  | 27000 | 25000 | 15.2 | 11.7 | 7.8 | 2.02 | 64 | 51 | 214624640
ADP | 4HP17L24P-**A | H,A,DE33930+AEFE3A* |  | 22800 | 20000 | 15.2 | 13 | 7.95 | 2.08 | 63 | 50 | 214624637
ADP | 4HP17L30P-**A | H,A,DE33930 | 92G1UH070BE12 | 28400 | 26000 | 15.2 | 12.5 | 7.95 | 2.18 | 66 | 54 | 214624623
ADP | 4HP17L30P-**A | H,A,DE33930 | 92G1UH045BE12 | 28600 | 26000 | 15.2 | 12.5 | 7.95 | 2.18 | 66 | 54 | 214624620
ADP | 4HP17L30P-**A | H,A,DE33930 | 92G1UH030BE12 | 28800 | 26400 | 15.2 | 12.5 | 7.9 | 2.2 | 65 | 52 | 214624617
ADP | 4HP17L30P-**A | H,A,DE33930 | 80G1UH100CE20X | 29200 | 26200 | 16 | 12.5 | 7.85 | 2.06 | 64 | 51 | 214624603
ADP | 4HP17L30P-**A | H,A,DE33930 | 80G1UH090BE16 | 28400 | 25800 | 15.2 | 12.5 | 7.95 | 2.2 | 66 | 53 | 214624595
ADP | 235SAN024**AA* | PL36H210P29*+TXV | 83*SB36040M17*** | 23600 | 21200 | 16 | 13 | 7.8 | 2.1 | 64 | 51 | 214723398
ADP | EL17XP1-036-230A** | LH35/36X9+LEFE4B* |  | 35200 | 32600 | 16 | 12 | 7.95 | 2.12 | 66 | 53 | 214607335
ADP | EL17XP1-036-230A** | LD30/36Y9+LEFE4B* |  | 35000 | 31800 | 16 | 12.5 | 7.9 | 2.12 | 65 | 53 | 214607330
ADP | EL17XP1-036-230A** | LD30/36Z9+LEFE4B* |  | 35000 | 31800 | 16 | 12.5 | 7.9 | 2.12 | 65 | 53 | 214607329
ADP | EL17XP1-036-230A** | LD24/35Y9+LEFE4B* |  | 34600 | 31600 | 16 | 12 | 7.8 | 2.1 | 66 | 53 | 214607328
ADP | EL17XP1-036-230A** | LD24/35Z9+LEFE4B* |  | 34600 | 31600 | 16 | 12 | 7.8 | 2.1 | 66 | 53 | 214607327
ADP | EL17XP1-030-230A** | LH18/37D9+LEFE3A* |  | 28000 | 25200 | 16 | 12 | 8 | 2.08 | 64 | 51 | 214607323
ADP | EL17XP1-030-230A** | LP18/37R9+LEFE3A* |  | 28000 | 25200 | 16 | 12 | 8 | 2.08 | 64 | 51 | 214607322
ADP | EL17XP1-030-230A** | LH18/37R9+LEFE3A* |  | 28000 | 25200 | 16 | 12 | 8 | 2.08 | 64 | 51 | 214607321
ADP | EL17XP1-030-230A** | LP29/36X9+LEFE3A* |  | 27800 | 25200 | 16 | 12 | 7.95 | 2.06 | 64 | 51 | 214607320
ADP | EL17XP1-030-230A** | LP25/36R9+LEFE4B* |  | 28000 | 25200 | 16 | 12 | 7.95 | 2.06 | 64 | 51 | 214607318
ADP | EL17XP1-030-230A** | L*19/36S9+LEFE3A* |  | 27600 | 25200 | 16 | 12 | 7.9 | 2.04 | 64 | 51 | 214607317
ADP | EL17XP1-030-230A** | L*24/42S9+LEFE4B* |  | 28000 | 25200 | 16 | 12 | 8 | 2.06 | 64 | 51 | 214607316
ADP | EL17XP1-030-230A** | L*19/36S9+LEFE4B* |  | 28000 | 25200 | 16 | 12 | 8 | 2.06 | 64 | 51 | 214607315
ADP | EL17XP1-030-230A** | L*19/36U9+LEFE3A* |  | 27600 | 25200 | 16 | 12 | 7.9 | 2.04 | 64 | 51 | 214607314
ADP | EL17XP1-030-230A** | L*19/36U9+LEFE4B* |  | 28000 | 25200 | 16 | 12 | 8 | 2.06 | 64 | 51 | 214607313
ADP | EL17XP1-030-230A** | LH35/36F9+LEFE3A* |  | 28000 | 25200 | 16 | 12 | 8 | 2.08 | 64 | 51 | 214607312
ADP | EL17XP1-030-230A** | LH35/36X9+LEFE3A* |  | 28000 | 25200 | 16 | 12 | 8 | 2.08 | 64 | 51 | 214607310
ADP | EL17XP1-030-230A** | LH29/36F9+LEFE3A* |  | 27600 | 25200 | 16 | 12 | 7.9 | 2.04 | 64 | 51 | 214607308
ADP | EL17XP1-030-230A** | LH29/36F9+LEFE4B* |  | 28000 | 25200 | 16 | 12 | 8 | 2.06 | 64 | 51 | 214607307
ADP | EL17XP1-030-230A** | LH29/36X9+LEFE3A* |  | 27600 | 25200 | 16 | 12 | 7.9 | 2.04 | 64 | 51 | 214607306
ADP | EL17XP1-030-230A** | LH29/36X9+LEFE4B* |  | 28000 | 25200 | 16 | 12 | 8 | 2.06 | 64 | 51 | 214607305
ADP | EL17XP1-030-230A** | L*18/36T9+LEFE3A* |  | 27200 | 25000 | 16 | 11.7 | 7.8 | 2.02 | 64 | 51 | 214607304
ADP | EL17XP1-030-230A** | L*18/36T9+LEFE4B* |  | 27800 | 25200 | 16 | 12 | 7.9 | 2.04 | 64 | 51 | 214607303
ADP | EL17XP1-030-230A** | LD24/35Y9+LEFE4B* |  | 28400 | 25200 | 16 | 12 | 8.05 | 2.08 | 64 | 51 | 214607301
ADP | EL17XP1-030-230A** | LD24/35Z9+LEFE4B* |  | 28400 | 25200 | 16 | 12 | 8.05 | 2.08 | 64 | 51 | 214607300
ADP | EL17XP1-030-230A** | LD19/36Y9+LEFE4B* |  | 28000 | 25200 | 16 | 12 | 7.95 | 2.06 | 64 | 51 | 214607299
ADP | EL17XP1-030-230A** | LD19/36Z9+LEFE4B* |  | 28000 | 25200 | 16 | 12 | 7.95 | 2.06 | 64 | 51 | 214607298
ADP | EL17XP1-030-230A** | LD18/36Y9+LEFE4B* |  | 27400 | 25000 | 16 | 11.7 | 7.8 | 2.02 | 64 | 51 | 214607297
ADP | EL17XP1-030-230A** | LH35/36E9+LEFE4B* |  | 27200 | 25000 | 16 | 11.7 | 7.8 | 2.02 | 64 | 51 | 214607295
ADP | EL17XP1-024-230A** | L*19/36S9+LEFE3A* |  | 23000 | 20000 | 15.2 | 13 | 8.05 | 2.12 | 63 | 50 | 214607291
ADP | EL17XP1-024-230A** | L*19/36U9+LEFE3A* |  | 23000 | 20000 | 15.2 | 13 | 8.05 | 2.12 | 63 | 50 | 214607290
ADP | EL17XP1-024-230A** | LH35/36X9+LEFE3A* |  | 23600 | 20400 | 16 | 13 | 8 | 2.12 | 64 | 51 | 214607289
ADP | EL17XP1-024-230A** | LH29/36F9+LEFE3A* |  | 23000 | 20000 | 15.2 | 13 | 8.05 | 2.12 | 63 | 50 | 214607288
ADP | EL17XP1-024-230A** | LH29/36X9+LEFE3A* |  | 23000 | 20000 | 15.2 | 13 | 8.05 | 2.12 | 63 | 50 | 214607287
ADP | EL17XP1-024-230A** | L*18/36T9+LEFE3A* |  | 22800 | 20000 | 15.2 | 13 | 7.95 | 2.08 | 63 | 50 | 214607286
ADP | EL17XP1-024-230A** | L*18/36V9+LEFE3A* |  | 22800 | 20000 | 15.2 | 13 | 7.95 | 2.08 | 63 | 50 | 214607285
ADP | EL17XP1-024-230A** | L*18/36S9+LEFE3A* |  | 22400 | 20000 | 15.2 | 13 | 7.85 | 2.06 | 63 | 50 | 214607284
ADP | EL17XP1-024-230A** | LH18/36D9+LEFE3A* |  | 22400 | 20000 | 15.2 | 13 | 7.85 | 2.06 | 63 | 50 | 214607283
ADP | EL17XP1-024-230A** | LD19/24Y9+LEFE3A* |  | 22600 | 20000 | 15.2 | 13 | 7.9 | 2.08 | 63 | 50 | 214607282
ADP | EL17XP1-024-230A** | LD18/36Y9+LEFE3A* |  | 22600 | 20000 | 15.2 | 13 | 7.9 | 2.08 | 63 | 50 | 214607281
ADP | EL17XP1-024-230A** | LD19/24Z9+LEFE3A* |  | 22600 | 20000 | 15.2 | 13 | 7.9 | 2.08 | 63 | 50 | 214607280
ADP | EL17XP1-024-230A** | LD18/36Z9+LEFE3A* |  | 22600 | 20000 | 15.2 | 13 | 7.9 | 2.08 | 63 | 50 | 214607279
ADP | EL17XP1-018-230A** | L*19/36S9+LEFE3A* |  | 18000 | 16200 | 16 | 13 | 8.05 | 2.08 | 63 | 50 | 214607275
ADP | EL17XP1-018-230A** | L*19/36U9+LEFE3A* |  | 18000 | 16200 | 16 | 13 | 8.05 | 2.08 | 63 | 50 | 214607274
ADP | EL17XP1-018-230A** | LH29/36F9+LEFE3A* |  | 18000 | 16200 | 16 | 13 | 8.05 | 2.08 | 63 | 50 | 214607273
ADP | EL17XP1-018-230A** | LH29/36X9+LEFE3A* |  | 18000 | 16200 | 16 | 13 | 8.05 | 2.08 | 63 | 50 | 214607272
ADP | EL17XP1-018-230A** | L*18/36T9+LEFE3A* |  | 17700 | 16100 | 16 | 13 | 7.9 | 2.02 | 62 | 48 | 214607271
ADP | EL17XP1-018-230A** | L*18/36V9+LEFE3A* |  | 17700 | 16100 | 16 | 13 | 7.9 | 2.02 | 62 | 48 | 214607270
ADP | EL17XP1-018-230A** | LH18/36D9+LEFE3A* |  | 17400 | 16000 | 16 | 13 | 7.8 | 2 | 63 | 49 | 214607268
ADP | EL17XP1-018-230A** | LH18/36R9+LEFE3A* |  | 17400 | 16000 | 16 | 13 | 7.8 | 2 | 63 | 49 | 214607267
ADP | EL17XP1-018-230A** | LD19/24Y9+LEFE3A* |  | 17500 | 16100 | 16 | 13 | 7.8 | 2.02 | 62 | 48 | 214607266
ADP | EL17XP1-018-230A** | LD18/36Y9+LEFE3A* |  | 17500 | 16100 | 16 | 13 | 7.8 | 2.02 | 62 | 48 | 214607265
ADP | ML17XP1-030-230A** | L*29/36U9 | ML180UH090E48B* | 29200 | 26000 | 16 | 13 | 8.1 |  | 63 |  | 214671352
ADP | ML17XP1-030-230A** | L*29/36U9 | ML180UH070XE36A* | 29400 | 26000 | 16 | 13 | 8.1 |  | 64 |  | 214671351
ADP | ML17XP1-030-230A** | L*29/36U9 | ML180UH070V48B* | 30000 | 26600 | 16 | 13 | 8.1 |  | 63 |  | 214671350
ADP | ML17XP1-030-230A** | L*29/36U9 | ML180UH070V36B* | 30000 | 26400 | 16 | 13 | 8.1 |  | 64 |  | 214671349
ADP | ML17XP1-030-230A** | L*29/36U9 | ML180UH070V36A* | 29800 | 26400 | 16 | 13 | 8.1 |  | 64 |  | 214671348
ADP | ML17XP1-030-230A** | L*29/36U9 | ML180UH070E36B* | 29600 | 26200 | 16 | 13 | 8.1 |  | 63 |  | 214671347
ADP | ML17XP1-030-230A** | L*29/36U9 | ML180UH070E36A* | 29400 | 26000 | 16 | 13 | 8.1 |  | 64 |  | 214671346
ADP | ML17XP1-030-230A** | L*29/36U9 | ML180UH045V36A* | 30000 | 26600 | 16 | 13 | 8.1 |  | 63 |  | 214671345
ADP | ML17XP1-030-230A** | L*29/36U9 | ML180UH045E36A* | 29400 | 26000 | 16 | 13 | 8.1 |  | 64 |  | 214671344
ADP | ML17XP1-030-230A** | L*29/36U9 | ML180UH030V36A* | 30000 | 26600 | 16 | 13 | 8.1 |  | 63 |  | 214671343
ADP | ML17XP1-030-230A** | L*29/36U9 | EL280UH090XE48B* | 29400 | 26000 | 16 | 13 | 8.1 |  | 63 |  | 214671342
ADP | ML17XP1-030-230A** | L*29/36U9 | EL280UH090E48B* | 29400 | 26000 | 16 | 13 | 8.1 |  | 63 |  | 214671341
ADP | ML17XP1-030-230A** | L*29/36U9 | EL280UH090E36B* | 29800 | 26200 | 16 | 13 | 8.1 |  | 63 |  | 214671340
ADP | ML17XP1-030-230A** | L*29/36U9 | EL280UH070XE36A* | 29600 | 26200 | 16 | 13 | 8.1 |  | 63 |  | 214671339
ADP | ML17XP1-030-230A** | L*29/36U9 | EL280UH070E36A* | 29600 | 26200 | 16 | 13 | 8.1 |  | 63 |  | 214671338
ADP | ML17XP1-030-230A** | L*29/36U9 | EL280UH045E36A* | 29600 | 26200 | 16 | 13 | 8.1 |  | 63 |  | 214671337
ADP | EL22XPV-024-230A** | L*24/36Z9 | ML180UH045V36A* | 24000 | 21400 | 22 | 13.5 | 8 | 1.98 | 60 | 70 | 214671322
ADP | EL22XPV-024-230A** | L*29/36U9 | ML180UH045V36A* | 24000 | 21400 | 22 | 13.5 | 8 | 1.98 | 60 | 70 | 214671321
ADP | EL22XPV-024-230A** | L*24/36Z9 | ML180UH030V36A* | 24000 | 21400 | 22 | 13.5 | 8 | 1.98 | 60 | 70 | 214671318
ADP | EL22XPV-024-230A** | L*29/36U9 | ML180UH030V36A* | 24000 | 21400 | 22 | 13.5 | 8 | 1.98 | 60 | 70 | 214671317
ADP | 227TAN060**AA* | C60A***L529 | 926TC60100V21*** | 54500 | 55500 | 15.2 | 12 | 7.8 | 2.24 | 65 | 53 | 214588096
ADP | 227TAN060**AA* | PL60H210P199 | 926TC60100V21*** | 54500 | 55500 | 15.2 | 12 | 7.8 | 2.24 | 65 | 53 | 214588095
ADP | 227TAN060**AA* | C60A***L199 | 926TC60100V21*** | 53500 | 55500 | 15.2 | 11.7 | 7.8 | 2.24 | 65 | 53 | 214588094
ADP | 227TAN060**AA* | C60A***L189 | 926TC60100V21*** | 53000 | 55500 | 15.2 | 11.7 | 7.8 | 2.24 | 65 | 53 | 214588093
ADP | 227TAN060**AA* | PL60H210P179 | 926TC60100V21*** | 53000 | 55500 | 15.2 | 11.7 | 7.8 | 2.24 | 65 | 53 | 214588091
ADP | 227TAN060**AA* | C60A***L529 | 926TC60080V21*** | 54500 | 56000 | 15.2 | 12 | 7.8 | 2.22 | 65 | 53 | 214588087
ADP | 227TAN036**AA* | C36A***L539 | 926TC66100V21*** | 33200 | 32800 | 16 | 12.5 | 7.8 | 2.16 | 62 | 51 | 214588078
ADP | 227TAN036**AA* | C36A***L159 | 926TC66100V21*** | 32800 | 32600 | 16 | 12 | 7.8 | 2.14 | 61 | 51 | 214588077
ADP | 227TAN036**AA* | PL36H210P749 | 926TC66100V21*** | 33000 | 32800 | 15.2 | 12 | 7.8 | 2.16 | 62 | 51 | 214588076
ADP | 227TAN036**AA* | PL36H210P299 | 926TC66100V21*** | 33600 | 33000 | 16 | 12.5 | 8 | 2.22 | 62 | 52 | 214588075
ADP | 227TAN036**AA* | C36A***L539 | 926TC60100V21*** | 33200 | 33000 | 16 | 12.5 | 7.8 | 2.16 | 61 | 51 | 214588074
ADP | 227TAN036**AA* | C36A***L159 | 926TC60100V21*** | 33200 | 32800 | 15.2 | 12 | 7.8 | 2.16 | 62 | 51 | 214588073
ADP | 227TAN036**AA* | PL36H210P749 | 926TC60100V21*** | 32800 | 32800 | 15.2 | 12 | 7.8 | 2.14 | 62 | 51 | 214588072
ADP | 227TAN036**AA* | PL36H210P299 | 926TC60100V21*** | 33600 | 33200 | 16 | 12.5 | 8 | 2.22 | 61 | 52 | 214588071
ADP | 227TAN036**AA* | C36A***L539 | 926TC60080V21*** | 34000 | 33400 | 16 | 12.5 | 8 | 2.22 | 62 | 52 | 214588070
ADP | 227TAN036**AA* | C36A***L159 | 926TC60080V21*** | 33400 | 33200 | 15.2 | 12 | 7.8 | 2.16 | 61 | 51 | 214588069
ADP | 227TAN036**AA* | PL36H210P749 | 926TC60080V21*** | 33000 | 33400 | 15.2 | 11.7 | 8 | 2.22 | 62 | 52 | 214588068
ADP | 227TAN036**AA* | PL36H210P299 | 926TC60080V21*** | 34000 | 33400 | 16 | 12.5 | 8 | 2.22 | 62 | 52 | 214588067
ADP | 227TAN036**AA* | C36A***L539 | 926TC48080V17*** | 33800 | 33400 | 16 | 12 | 7.8 | 2.16 | 62 | 52 | 214588065
ADP | 227TAN036**AA* | PL36H175P459 | 926TC48080V17*** | 32800 | 33000 | 16 | 11.7 | 7.8 | 2.1 | 62 | 52 | 214588066
ADP | 227TAN036**AA* | PL36H175P469 | 926TC48080V17*** | 33800 | 33400 | 16 | 12 | 7.8 | 2.16 | 62 | 52 | 214588064
ADP | 227TAN036**AA* | PL36H175P389 | 926TC48080V17*** | 32800 | 33000 | 16 | 11.7 | 7.8 | 2.1 | 62 | 52 | 214588063
ADP | 227TAN036**AA* | PL36H210P299 | 926TC48080V17*** | 33800 | 33400 | 16 | 12 | 7.8 | 2.16 | 62 | 52 | 214588056
ADP | 227TAN036**AA* | PL36H175P459 | 926TC48060V17*** | 33000 | 33000 | 16 | 11.7 | 7.8 | 2.14 | 62 | 52 | 214588055
ADP | 227TAN036**AA* | C36A***L539 | 926TC48060V17*** | 33000 | 33000 | 16 | 11.7 | 7.8 | 2.14 | 62 | 52 | 214588054
ADP | 227TAN036**AA* | PL36H175P469 | 926TC48060V17*** | 33000 | 33000 | 16 | 11.7 | 7.8 | 2.14 | 62 | 52 | 214588053
ADP | 246SAN036**AA* | C36A***L15*+TXV | 83*SB48060M17*** | 33600 | 31600 | 15.2 | 12 | 7.8 | 2.18 | 68 | 54 | 214724134
ADP | ML17XP1-036-230A** | L*24/36Z9 | ML180UH090XE48B* | 35800 | 32000 | 16 | 14 | 7.8 | 2.14 | 64 | 51 | 214670407
ADP | ML17XP1-036-230A** | L*25/37Z9 | ML180UH090XE48B* | 35800 | 32000 | 17 | 14 | 7.8 | 2.14 | 64 | 51 | 214670406
ADP | ML17XP1-036-230A** | LH23/37W9 | ML180UH090XE48B* | 35800 | 32000 | 17 | 14 | 7.8 | 2.14 | 64 | 51 | 214670405
ADP | ML17XP1-036-230A** | L*29/36U9 | ML180UH090XE48B* | 35800 | 32000 | 16 | 13.5 | 7.8 | 2.14 | 64 | 51 | 214670404
ADP | ML17XP1-036-230A** | LH35/36X9 | ML180UH090XE48B* | 35800 | 32000 | 16 | 13.5 | 7.8 | 2.14 | 64 | 51 | 214670403
ADP | ML17XP1-036-230A** | LH35/36X9 | ML180UH090V48B* | 36000 | 32400 | 16 | 13 | 7.8 | 2.14 | 65 | 52 | 214670402
ADP | ML17XP1-036-230A** | LH35/36X9 | ML180UH090E48B* | 35800 | 32000 | 16 | 13.5 | 7.8 | 2.14 | 64 | 51 | 214670401
ADP | ML17XP1-036-230A** | L*24/36Z9 | ML180UH070XE36B* | 36000 | 32200 | 16 | 13.5 | 7.8 | 2.14 | 65 | 52 | 214670400
ADP | ML17XP1-036-230A** | L*25/37Z9 | ML180UH070XE36B* | 35800 | 32000 | 16 | 13.5 | 8 | 2.18 | 66 | 53 | 214670399
ADP | ML17XP1-036-230A** | LH23/37W9 | ML180UH070XE36B* | 35800 | 32000 | 16 | 13.5 | 8 | 2.18 | 66 | 53 | 214670398
ADP | ML17XP1-036-230A** | L*29/36U9 | ML180UH070XE36B* | 35800 | 32000 | 16 | 13 | 8 | 2.18 | 66 | 53 | 214670397
ADP | ML17XP1-036-230A** | LH35/36X9 | ML180UH070XE36B* | 36000 | 32200 | 16 | 13 | 7.8 | 2.14 | 65 | 52 | 214670396
ADP | ML17XP1-036-230A** | LH35/36X9 | ML180UH070V48B* | 36000 | 32400 | 16 | 13 | 8 | 2.18 | 65 | 52 | 214670395
ADP | ML17XP1-036-230A** | LH35/36X9 | ML180UH070V36B* | 36000 | 32200 | 16 | 13 | 7.8 | 2.16 | 65 | 52 | 214670394
ADP | ML17XP1-036-230A** | L*29/36U9 | ML180UH070V36A* | 36000 | 32600 | 15.2 | 12.5 | 7.8 | 2.12 | 65 | 52 | 214670393
ADP | ML17XP1-036-230A** | LH35/36X9 | ML180UH070E36B* | 36000 | 32200 | 16 | 13 | 7.8 | 2.14 | 65 | 52 | 214670392
ADP | ML17XP1-036-230A** | L*24/36Z9 | ML180UH045XE36A* | 35600 | 32000 | 16 | 13.5 | 7.8 | 2.12 | 65 | 52 | 214670391
ADP | ML17XP1-036-230A** | L*29/36U9 | ML180UH045XE36A* | 35600 | 32000 | 16 | 13 | 7.8 | 2.12 | 65 | 52 | 214670390
ADP | ML17XP1-036-230A** | LH23/37W9 | EL297UH090XE48C* | 36000 | 32600 | 16 | 14 | 8 | 2.12 | 64 | 51 | 214670389
ADP | ML17XP1-036-230A** | LP36/37R9 | EL297UH090XE48C* | 36000 | 32600 | 16 | 13.5 | 8 | 2.12 | 64 | 51 | 214670388
ADP | ML17XP1-036-230A** | L*24/36Z9 | EL297UH070XV36B* | 36000 | 32600 | 16 | 13 | 7.8 | 2.12 | 65 | 52 | 214670387
ADP | ML17XP1-036-230A** | L*25/37Z9 | EL297UH070XV36B* | 36000 | 32600 | 16 | 13 | 7.8 | 2.12 | 65 | 52 | 214670386
ADP | ML17XP1-036-230A** | LH23/37W9 | EL297UH070XV36B* | 36000 | 32200 | 16 | 13 | 8 | 2.2 | 66 | 54 | 214670385
ADP | ML17XP1-036-230A** | L*29/36U9 | EL297UH070XV36B* | 36000 | 32200 | 15.2 | 12.5 | 8 | 2.2 | 66 | 54 | 214670384
ADP | ML17XP1-036-230A** | LH35/36X9 | EL297UH070XV36B* | 36000 | 32600 | 15.2 | 12.5 | 7.8 | 2.12 | 65 | 52 | 214670383
ADP | ML17XP1-036-230A** | L*24/36Z9 | EL297UH070XE36B* | 35600 | 32200 | 16 | 12.5 | 7.8 | 2.06 | 65 | 52 | 214670382
ADP | ML17XP1-036-230A** | L*25/37Z9 | EL297UH070XE36B* | 35600 | 32200 | 16 | 13 | 7.8 | 2.06 | 65 | 52 | 214670381
ADP | ML17XP1-036-230A** | L*23/37Z9 | EL297UH070XE36B* | 35600 | 32200 | 16 | 13 | 7.8 | 2.06 | 65 | 52 | 214670380
ADP | ML17XP1-036-230A** | LH23/37W9 | EL297UH070XE36B* | 35600 | 32200 | 16 | 13 | 7.8 | 2.06 | 65 | 52 | 214670379
ADP | ML17XP1-036-230A** | L*29/36U9 | EL297UH070XE36B* | 35600 | 32200 | 15.2 | 12.5 | 7.8 | 2.06 | 65 | 52 | 214670378
ADP | ML17XP1-036-230A** | LH35/36X9 | EL297UH070XE36B* | 35600 | 32200 | 15.2 | 12.5 | 7.8 | 2.06 | 65 | 52 | 214670377
ADP | ML17XP1-036-230A** | LP36/37R9 | EL297UH070XE36B* | 35600 | 32200 | 16 | 12.5 | 7.8 | 2.06 | 65 | 52 | 214670376
ADP | ML17XP1-036-230A** | L*24/36Z9 | EL297UH045XV36B* | 36000 | 32600 | 15.2 | 13 | 7.8 | 2.12 | 66 | 53 | 214670375
ADP | ML17XP1-036-230A** | L*25/37Z9 | EL297UH045XV36B* | 36000 | 32600 | 15.2 | 13 | 7.8 | 2.12 | 66 | 53 | 214670374
ADP | ML17XP1-036-230A** | LH23/37W9 | EL297UH045XV36B* | 36000 | 32600 | 15.2 | 13 | 7.8 | 2.12 | 66 | 53 | 214670373
ADP | ML17XP1-036-230A** | L*29/36U9 | EL297UH045XV36B* | 36000 | 32600 | 15.2 | 12.5 | 7.8 | 2.12 | 66 | 53 | 214670372
ADP | ML17XP1-036-230A** | LH35/36X9 | EL297UH045XV36B* | 36000 | 32600 | 15.2 | 12.5 | 7.8 | 2.12 | 66 | 53 | 214670371
ADP | ML17XP1-036-230A** | L*24/36Z9 | EL297UH045XE36B* | 35200 | 31800 | 16 | 13.5 | 7.8 | 2.14 | 65 | 53 | 214670370
ADP | ML17XP1-036-230A** | L*25/37Z9 | EL297UH045XE36B* | 35200 | 31800 | 16 | 13.5 | 7.8 | 2.14 | 65 | 53 | 214670369
ADP | ML17XP1-036-230A** | L*23/37Z9 | EL297UH045XE36B* | 35200 | 31800 | 16 | 13.5 | 7.8 | 2.14 | 65 | 53 | 214670368
ADP | ML17XP1-036-230A** | LH23/37W9 | EL297UH045XE36B* | 35200 | 31800 | 16 | 13.5 | 7.8 | 2.14 | 65 | 53 | 214670367
ADP | ML17XP1-036-230A** | L*29/36U9 | EL297UH045XE36B* | 35200 | 31800 | 16 | 13 | 7.8 | 2.14 | 65 | 53 | 214670366
ADP | ML17XP1-036-230A** | LH35/36X9 | EL297UH045XE36B* | 35200 | 31800 | 16 | 13 | 7.8 | 2.14 | 65 | 53 | 214670365
ADP | ML17XP1-036-230A** | LP36/37R9 | EL297UH045XE36B* | 35200 | 31800 | 16 | 13.5 | 7.8 | 2.14 | 65 | 53 | 214670364
ADP | ML17XP1-036-230A** | L*24/36Z9 | EL280UH090XE48B* | 35800 | 32000 | 16 | 13.5 | 7.8 | 2.14 | 65 | 52 | 214670363
ADP | ML17XP1-036-230A** | LH35/36X9 | EL280UH090XE48B* | 35800 | 32000 | 16 | 13 | 7.8 | 2.14 | 65 | 52 | 214670362
ADP | ML17XP1-036-230A** | LH35/36X9 | EL280UH090E48B* | 35800 | 32000 | 16 | 13 | 7.8 | 2.14 | 65 | 52 | 214670361
ADP | ML17XP1-036-230A** | LH35/36X9 | EL280UH090E36B* | 35800 | 32200 | 16 | 13 | 7.8 | 2.14 | 65 | 52 | 214670360
ADP | ML17XP1-036-230A** | LH23/37W9 | EL196UH070XE36B* | 35400 | 32000 | 16 | 13 | 7.8 | 2.08 | 65 | 52 | 214670359
ADP | ML17XP1-036-230A** | L*29/36U9 | EL196UH070XE36B* | 35400 | 31800 | 15.2 | 12.5 | 7.8 | 2.18 | 66 | 53 | 214670358
ADP | ML17XP1-036-230A** | LH35/36X9 | EL196UH070XE36B* | 35400 | 32000 | 15.2 | 12.5 | 7.8 | 2.08 | 65 | 52 | 214670357
ADP | ML17XP1-036-230A** | L*29/36U9 | EL196UH030XE36B* | 35400 | 32000 | 15.2 | 12.5 | 7.8 | 2.1 | 66 | 53 | 214670356
ADP | ML17XP1-036-230A** | LH35/36X9 | EL196UH030XE36B* | 35400 | 32000 | 15.2 | 12.5 | 7.8 | 2.1 | 66 | 53 | 214670355
ADP | ML17XP1-036-230A** | LH35/36X9 | EL195UH060NE36B* | 35200 | 31800 | 16 | 13 | 7.8 | 2.12 | 65 | 53 | 214670354
ADP | ML17XP1-036-230A** | L*25/37Z9 | EL195UH040NE36B* | 35200 | 32000 | 16 | 13 | 7.8 | 2.12 | 65 | 52 | 214670353
ADP | ML17XP1-036-230A** | L*29/36U9 | EL195UH040NE36B* | 35200 | 31600 | 15.2 | 12.5 | 7.8 | 2.2 | 66 | 54 | 214670352
ADP | ML17XP1-036-230A** | LH35/36X9 | EL195UH040NE36B* | 35200 | 32000 | 15.2 | 12.5 | 7.8 | 2.12 | 65 | 52 | 214670351
ADP | ML17XP1-036-230A** | LH35/36X9 | EL180UH080NE48B* | 35200 | 31800 | 16 | 13 | 7.8 | 2.12 | 65 | 53 | 214670350
ADP | ML17XP1-036-230A** | L*29/36U9 | EL180UH060NE36A* | 35400 | 32000 | 15.2 | 12.5 | 7.8 | 2.08 | 65 | 52 | 214670349
ADP | ML17XP1-036-230A** | L*29/36U9 | EL180UH040NE36A* | 35400 | 32000 | 15.2 | 12.5 | 7.8 | 2.08 | 65 | 52 | 214670348
ADP | ML17XP1-030-230A** | L*24/36Z9 | SLP99UH070XV36B* | 29800 | 26400 | 16 | 13.5 | 8 | 2.08 | 64 | 50 | 214670347
ADP | ML17XP1-030-230A** | L*24/36Z9 | SL297UH060NV36B* | 29800 | 26400 | 16 | 13.5 | 8 | 2.1 | 64 | 50 | 214670346
ADP | ML17XP1-030-230A** | L*24/36Z9 | SL297UH040NV36B* | 29800 | 26400 | 16 | 13.5 | 8 | 2.08 | 64 | 50 | 214670344
ADP | ML17XP1-030-230A** | L*24/36Z9 | SL280UH070XV36A* | 29200 | 26400 | 16 | 13.5 | 8 | 2.2 | 66 | 53 | 214670340
ADP | ML17XP1-030-230A** | L*24/36Z9 | SL280UH070V36A* | 29200 | 26400 | 16 | 13.5 | 8 | 2.2 | 66 | 53 | 214670338
ADP | 4HP17L30P-**A | H,A,DE33930 | 80G1UH070BE12 | 28600 | 26000 | 15.2 | 12.5 | 7.95 | 2.2 | 66 | 54 | 214624586
ADP | 4HP17L30P-**A | H,A,DE33930 | 80G1UH070AE12L | 27400 | 25000 | 15.2 | 12.5 | 8 | 2.12 | 66 | 53 | 214624583
ADP | 4HP17L30P-**A | H,A,DE33930 | 80G1UH070AE12 | 28400 | 26000 | 15.2 | 12.5 | 7.95 | 2.18 | 66 | 54 | 214624580
ADP | 4HP17L30P-**A | H,A,DE33930 | 80G1UH060AE12X | 28400 | 26000 | 15.2 | 12.5 | 7.8 | 2.2 | 66 | 54 | 214624577
ADP | 4HP17L30P-**A | H,A,DE33930 | 80G1UH045AE12 | 28400 | 26000 | 15.2 | 12.5 | 7.95 | 2.18 | 65 | 53 | 214624572
ADP | 4HP17L30P-**A | H,A,DE33930 | 80G1UH040AE12X | 28400 | 26000 | 15.2 | 12.5 | 7.8 | 2.2 | 66 | 54 | 214624569
ADP | 4HP17L24P-**A | H,A,DE33930 | 92G1UH070BE12 | 23400 | 20200 | 16 | 13 | 7.85 | 2.02 | 63 | 50 | 214624552
ADP | 4HP17L24P-**A | H,A,DE33930 | 92G1UH045BE12 | 23600 | 20200 | 15.2 | 13 | 7.8 | 2 | 63 | 50 | 214624550
ADP | 4HP17L24P-**A | H,A,DE33930 | 92G1DF070BE12 | 23200 | 20000 | 15.2 | 13 | 7.8 | 2.06 | 64 | 51 | 214624541
ADP | 4HP17L24P-**A | H,A,DE33930 | 92G1DF045BE12 | 23000 | 20000 | 15.2 | 13 | 7.8 | 2.06 | 64 | 51 | 214624538
ADP | 4HP17L24P-**A | H,A,DE33930 | 80G1UH090BE16 | 23400 | 20000 | 16 | 13.5 | 7.85 | 2.06 | 63 | 50 | 214624535
ADP | 4HP17L24P-**A | H,A,DE33930 | 80G1UH070BE12 | 23200 | 20000 | 16 | 13 | 7.85 | 2.02 | 63 | 50 | 214624530
ADP | 4HP17L24P-**A | H,A,DE33930 | 80G1UH070AE12L | 23200 | 19800 | 16 | 13.5 | 7.8 | 2.06 | 64 | 51 | 214624527
ADP | 4HP17L24P-**A | H,A,DE33930 | 80G1UH070AE12 | 23200 | 19800 | 16 | 13.5 | 7.8 | 2.06 | 64 | 51 | 214624524
ADP | 4HP17L24P-**A | H,A,DE33930 | 80G1UH060AE12X | 23400 | 20000 | 16 | 13 | 7.8 | 2.02 | 64 | 51 | 214624522
ADP | 4HP17L24P-**A | H,A,DE33930 | 80G1UH045AE12 | 22800 | 19600 | 16 | 13.5 | 7.8 | 2.04 | 63 | 50 | 214624519
ADP | 4HP17L24P-**A | H,A,DE33930 | 80G1UH040AE12X | 23400 | 20000 | 16 | 13 | 7.8 | 2.02 | 64 | 51 | 214624516
ADP | 4HP17L24P-**A | H,A,DE33930 | 80G1DF045AE12 | 23000 | 19800 | 15.2 | 13 | 7.8 | 2.04 | 65 | 52 | 214624502
ADP | 4HP17L18P-**A | H,A,DE33930 | 92G1UH045BE12 | 18000 | 15600 | 16 | 13.5 | 8 | 2.06 | 63 | 50 | 214624496
ADP | 4HP17L18P-**A | H,A,DE33930 | 80G1UH070BE12 | 18000 | 15600 | 16 | 13.5 | 8 | 2.1 | 63 | 50 | 214624479
ADP | 4HP17L18P-**A | H,A,DE33930 | 80G1UH070AE12L | 18000 | 15600 | 16 | 13.5 | 8 | 2.1 | 63 | 50 | 214624476
ADP | 4HP17L18P-**A | H,A,DE33930 | 80G1UH070AE12 | 18000 | 15600 | 16 | 13.5 | 8 | 2.1 | 63 | 50 | 214624473
ADP | 4HP17L18P-**A | H,A,DE33930 | 80G1UH060AE12X | 18000 | 15800 | 16 | 13.5 | 7.8 | 2 | 62 | 49 | 214624470
ADP | 4HP17L18P-**A | H,A,DE33930 | 80G1UH045AE12 | 18000 | 15600 | 16 | 13.5 | 8 | 2.08 | 63 | 50 | 214624467
ADP | 4HP17L18P-**A | H,A,DE33930 | 80G1UH040AE12X | 18000 | 15800 | 16 | 13.5 | 7.8 | 2 | 62 | 49 | 214624464
ADP | 4HP17L18P-**A | H,A,DE33930 | 80G1DF070AE12 | 18000 | 16400 | 16 | 13.5 | 8 | 1.94 | 61 | 48 | 214624456
ADP | 4HP17L18P-**A | H,A,DE33930 | 80G1DF045AE12 | 18000 | 15800 | 15.2 | 13.5 | 7.8 | 1.96 | 62 | 49 | 214624453
ADP | 4TWR6024N1 | PL36H175P069+P0V0B000M40SC |  | 24200 | 22400 | 15.2 | 11.7 | 7.8 | 2.05 | 63 | 49 | 214623195
ADP | 4HP17L36P-**A | H,A,DE34936 | 92G1UH110CE16 | 35000 | 31000 | 16 | 13 | 7.8 | 2.14 | 68 | 56 | 214623182
ADP | 4HP17L36P-**A | H,A,DE36936 | 92G1UH090CE16 | 35800 | 31200 | 16 | 13 | 7.95 | 2.2 | 68 | 56 | 214623181
ADP | 4HP17L36P-**A | H,A,DE34936 | 92G1UH090CE16 | 35000 | 31000 | 16 | 13 | 7.8 | 2.14 | 68 | 56 | 214623180
ADP | 4HP17L36P-**A | H,A,DE36936 | 92G1UH090CE12 | 35400 | 31000 | 16 | 13 | 7.8 | 2.1 | 66 | 54 | 214623179
ADP | 4HP17L36P-**A | H,A,DE34936 | 92G1UH090CE12 | 35000 | 31200 | 15.2 | 12.5 | 7.8 | 2.12 | 69 | 57 | 214623178
ADP | 4HP17L36P-**A | H,A,DE36936 | 92G1UH070BE12 | 35200 | 31800 | 16 | 13 | 7.8 | 2.14 | 65 | 53 | 214623177
ADP | 4HP17L36P-**A | H,A,DE36936 | 92G1UH045BE12 | 35200 | 31600 | 15.2 | 12.5 | 7.8 | 2.2 | 66 | 54 | 214623175
ADP | 4HP17L36P-**A | H,A,DE36936 | 92G1UH030BE12 | 35600 | 32400 | 15.2 | 12.5 | 7.8 | 2.12 | 65 | 52 | 214623173
ADP | ML17XP1-030-230A** | LH18/37D9+LEFE3A* |  | 28000 | 25200 | 16 | 12 | 8 | 2.08 | 64 | 51 | 214607477
ADP | ML17XP1-030-230A** | LP18/37R9+LEFE3A* |  | 28000 | 25200 | 16 | 12 | 8 | 2.08 | 64 | 51 | 214607476
ADP | ML17XP1-030-230A** | LH18/37R9+LEFE3A* |  | 28000 | 25200 | 16 | 12 | 8 | 2.08 | 64 | 51 | 214607475
ADP | ML17XP1-030-230A** | LP29/36X9+LEFE3A* |  | 27800 | 25200 | 16 | 12 | 7.95 | 2.06 | 64 | 51 | 214607474
ADP | ML17XP1-030-230A** | LP25/36R9+LEFE4B* |  | 28000 | 25200 | 16 | 12 | 7.95 | 2.06 | 64 | 51 | 214607472
ADP | ML17XP1-030-230A** | L*19/36S9+LEFE3A* |  | 27600 | 25200 | 16 | 12 | 7.9 | 2.04 | 64 | 51 | 214607471
ADP | ML17XP1-030-230A** | L*24/42S9+LEFE4B* |  | 28000 | 25200 | 16 | 12 | 8 | 2.06 | 64 | 51 | 214607470
ADP | ML17XP1-030-230A** | L*19/36S9+LEFE4B* |  | 28000 | 25200 | 16 | 12 | 8 | 2.06 | 64 | 51 | 214607469
ADP | ML17XP1-030-230A** | L*19/36U9+LEFE3A* |  | 27600 | 25200 | 16 | 12 | 7.9 | 2.04 | 64 | 51 | 214607468
ADP | ML17XP1-030-230A** | L*19/36U9+LEFE4B* |  | 28000 | 25200 | 16 | 12 | 8 | 2.06 | 64 | 51 | 214607467
ADP | ML17XP1-030-230A** | LH35/36F9+LEFE3A* |  | 28000 | 25200 | 16 | 12 | 8 | 2.08 | 64 | 51 | 214607466
ADP | ML17XP1-030-230A** | LH35/36X9+LEFE3A* |  | 28000 | 25200 | 16 | 12 | 8 | 2.08 | 64 | 51 | 214607464
ADP | ML17XP1-030-230A** | LH29/36F9+LEFE3A* |  | 27600 | 25200 | 16 | 12 | 7.9 | 2.04 | 64 | 51 | 214607462
ADP | ML17XP1-030-230A** | LH29/36F9+LEFE4B* |  | 28000 | 25200 | 16 | 12 | 8 | 2.06 | 64 | 51 | 214607461
ADP | ML17XP1-030-230A** | LH29/36X9+LEFE3A* |  | 27600 | 25200 | 16 | 12 | 7.9 | 2.04 | 64 | 51 | 214607460
ADP | ML17XP1-030-230A** | LH29/36X9+LEFE4B* |  | 28000 | 25200 | 16 | 12 | 8 | 2.06 | 64 | 51 | 214607459
ADP | ML17XP1-030-230A** | L*18/36T9+LEFE3A* |  | 27200 | 25000 | 16 | 11.7 | 7.8 | 2.02 | 64 | 51 | 214607458
ADP | ML17XP1-030-230A** | L*18/36T9+LEFE4B* |  | 27800 | 25200 | 16 | 12 | 7.9 | 2.04 | 64 | 51 | 214607457
ADP | ML17XP1-030-230A** | LD24/35Y9+LEFE4B* |  | 28400 | 25200 | 16 | 12 | 8.05 | 2.08 | 64 | 51 | 214607454
ADP | ML17XP1-030-230A** | LD24/35Z9+LEFE4B* |  | 28400 | 25200 | 16 | 12 | 8.05 | 2.08 | 64 | 51 | 214607453
ADP | ML17XP1-030-230A** | LD19/36Y9+LEFE4B* |  | 28000 | 25200 | 16 | 12 | 7.95 | 2.06 | 64 | 51 | 214607452
ADP | ML17XP1-030-230A** | LD19/36Z9+LEFE4B* |  | 28000 | 25200 | 16 | 12 | 7.95 | 2.06 | 64 | 51 | 214607451
ADP | ML17XP1-030-230A** | LD18/36Y9+LEFE4B* |  | 27400 | 25000 | 16 | 11.7 | 7.8 | 2.02 | 64 | 51 | 214607450
ADP | ML17XP1-030-230A** | LH35/36E9+LEFE4B* |  | 27200 | 25000 | 16 | 11.7 | 7.8 | 2.02 | 64 | 51 | 214607448
ADP | ML17XP1-024-230A** | L*19/36S9+LEFE3A* |  | 23000 | 20000 | 15.2 | 13 | 8.05 | 2.12 | 63 | 50 | 214607443
ADP | ML17XP1-024-230A** | L*19/36U9+LEFE3A* |  | 23000 | 20000 | 15.2 | 13 | 8.05 | 2.12 | 63 | 50 | 214607442
ADP | ML17XP1-024-230A** | LH35/36F9+LEFE3A* |  | 23600 | 20400 | 16 | 13 | 8 | 2.12 | 64 | 51 | 214607441
ADP | ML17XP1-024-230A** | LH35/36X9+LEFE3A* |  | 23600 | 20400 | 16 | 13 | 8 | 2.12 | 64 | 51 | 214607440
ADP | ML17XP1-024-230A** | LH29/36F9+LEFE3A* |  | 23000 | 20000 | 15.2 | 13 | 8.05 | 2.12 | 63 | 50 | 214607439
ADP | ML17XP1-024-230A** | LH29/36X9+LEFE3A* |  | 23000 | 20000 | 15.2 | 13 | 8.05 | 2.12 | 63 | 50 | 214607438
ADP | ML17XP1-024-230A** | L*18/36T9+LEFE3A* |  | 22800 | 20000 | 15.2 | 13 | 7.95 | 2.08 | 63 | 50 | 214607437
ADP | ML17XP1-024-230A** | L*18/36V9+LEFE3A* |  | 22800 | 20000 | 15.2 | 13 | 7.95 | 2.08 | 63 | 50 | 214607436
ADP | ML17XP1-024-230A** | L*18/36S9+LEFE3A* |  | 22400 | 20000 | 15.2 | 13 | 7.85 | 2.06 | 63 | 50 | 214607435
ADP | ML17XP1-024-230A** | LH18/36D9+LEFE3A* |  | 22400 | 20000 | 15.2 | 13 | 7.85 | 2.06 | 63 | 50 | 214607434
ADP | ML17XP1-024-230A** | LD19/24Y9+LEFE3A* |  | 22600 | 20000 | 15.2 | 13 | 7.9 | 2.08 | 63 | 50 | 214607433
ADP | ML17XP1-024-230A** | LD18/36Y9+LEFE3A* |  | 22600 | 20000 | 15.2 | 13 | 7.9 | 2.08 | 63 | 50 | 214607432
ADP | ML17XP1-024-230A** | LD19/24Z9+LEFE3A* |  | 22600 | 20000 | 15.2 | 13 | 7.9 | 2.08 | 63 | 50 | 214607431
ADP | ML17XP1-024-230A** | LD18/36Z9+LEFE3A* |  | 22600 | 20000 | 15.2 | 13 | 7.9 | 2.08 | 63 | 50 | 214607430
ADP | ML17XP1-024-230A** | LH35/36E9+LEFE3A* |  | 22800 | 20000 | 15.2 | 13 | 7.9 | 2.08 | 63 | 50 | 214607429
ADP | ML17XP1-018-230A** | L*19/36S9+LEFE3A* |  | 18000 | 16200 | 16 | 13 | 8.05 | 2.08 | 63 | 50 | 214607425
ADP | ML17XP1-018-230A** | L*19/36U9+LEFE3A* |  | 18000 | 16200 | 16 | 13 | 8.05 | 2.08 | 63 | 50 | 214607424
ADP | ML17XP1-018-230A** | LH29/36F9+LEFE3A* |  | 18000 | 16200 | 16 | 13 | 8.05 | 2.08 | 63 | 50 | 214607423
ADP | ML17XP1-018-230A** | LH29/36X9+LEFE3A* |  | 18000 | 16200 | 16 | 13 | 8.05 | 2.08 | 63 | 50 | 214607422
ADP | ML17XP1-018-230A** | L*18/36T9+LEFE3A* |  | 17700 | 16100 | 16 | 13 | 7.9 | 2.02 | 62 | 48 | 214607421
ADP | ML17XP1-018-230A** | L*18/36V9+LEFE3A* |  | 17700 | 16100 | 16 | 13 | 7.9 | 2.02 | 62 | 48 | 214607420
ADP | ML17XP1-018-230A** | LH18/36D9+LEFE3A* |  | 17400 | 16000 | 16 | 13 | 7.8 | 2 | 63 | 49 | 214607418
ADP | ML17XP1-018-230A** | LH18/36R9+LEFE3A* |  | 17400 | 16000 | 16 | 13 | 7.8 | 2 | 63 | 49 | 214607417
ADP | ML17XP1-018-230A** | LD19/24Y9+LEFE3A* |  | 17500 | 16100 | 16 | 13 | 7.8 | 2.02 | 62 | 48 | 214607416
ADP | ML17XP1-018-230A** | LD18/36Y9+LEFE3A* |  | 17500 | 16100 | 16 | 13 | 7.8 | 2.02 | 62 | 48 | 214607415
ADP | ML17XP1-018-230A** | LD19/24Z9+LEFE3A* |  | 17500 | 16100 | 16 | 13 | 7.8 | 2.02 | 62 | 48 | 214607414
ADP | ML17XP1-018-230A** | LD18/36Z9+LEFE3A* |  | 17500 | 16100 | 16 | 13 | 7.8 | 2.02 | 62 | 48 | 214607413
ADP | 235SAN036**AA* | PL36H210P29*+TXV | 82*TB60090V21*** | 34400 | 32200 | 15.2 | 12.5 | 7.8 | 2.18 | 65 | 53 | 214723515
ADP | 235SAN036**AA* | C36A***L15*+TXV | 8(0,1)*SB60110M21*** | 34000 | 32000 | 15.2 | 12 | 7.8 | 2.2 | 67 | 54 | 214723480
ADP | 235SAN036**AA* | PL36H210P74*+TXV | 8(0,1)*SB60110M21*** | 33600 | 32000 | 15.2 | 11.7 | 7.8 | 2.2 | 67 | 54 | 214723479
ADP | 235SAN036**AA* | C36A***L15*+TXV | 8(0,1)*SB60090M21*** | 33600 | 31800 | 15.2 | 12 | 7.8 | 2.18 | 67 | 54 | 214723477
ADP | EL17XP1-048-230A** | L*42/49K9+LEFE4B* |  | 46500 | 44500 | 15.2 | 12 | 8.05 | 2.2 | 66 | 53 | 214607387
ADP | EL17XP1-048-230A** | L*42/60S9+LEFE5* |  | 46500 | 44500 | 15.2 | 12 | 7.95 | 2.18 | 66 | 53 | 214607385
ADP | EL17XP1-048-230A** | LH42/60D9+LEFE5* |  | 46000 | 43500 | 15.2 | 12 | 8.05 | 2.22 | 68 | 55 | 214607382
ADP | EL17XP1-048-230A** | LD42/48Y9+LEFE5* |  | 46000 | 43500 | 15.2 | 12 | 8.05 | 2.2 | 68 | 55 | 214607375
ADP | EL17XP1-042-230A** | L*42/61K9+LEFE5* |  | 41000 | 37400 | 15.2 | 13 | 8 | 2.12 | 66 | 53 | 214607363
ADP | EL17XP1-042-230A** | L*42/60S9+LEFE5* |  | 40500 | 37400 | 15.2 | 12.5 | 7.95 | 2.1 | 66 | 53 | 214607362
ADP | EL17XP1-042-230A** | LD41/43Z9+LEFE5* |  | 41000 | 37400 | 15.2 | 13 | 8.05 | 2.12 | 66 | 53 | 214607354
ADP | EL17XP1-042-230A** | LD41/42Y9+LEFE5* |  | 40500 | 37400 | 15.2 | 12.5 | 7.95 | 2.1 | 66 | 53 | 214607352
ADP | EL17XP1-036-230A** | L*24/36Y9+LEFE3A* |  | 35000 | 31800 | 16 | 12.5 | 8 | 2.16 | 65 | 53 | 214607351
ADP | EL17XP1-036-230A** | L*24/36Z9+LEFE3A* |  | 35000 | 31800 | 16 | 12.5 | 8 | 2.16 | 65 | 53 | 214607349
ADP | EL17XP1-036-230A** | LH35/37D9+LEFE4B* |  | 35000 | 31800 | 16 | 12.5 | 7.9 | 2.14 | 65 | 53 | 214607342
ADP | EL17XP1-036-230A** | LH35/36F9+LEFE4B* |  | 35200 | 32600 | 16 | 12 | 7.95 | 2.12 | 66 | 53 | 214607337
ADP | 27SPA618A**30* | C36A***L15*+TXV | 59SC2E060M17**14 | 17600 | 15100 | 15.2 | 11.7 | 7.8 | 2.04 | 65 | 53 | 214718322
ADP | 27SPA618A**30* | V,C36H175P15*+TXV | 59SC2E060M17**14 | 17700 | 15100 | 15.2 | 11.7 | 7.8 | 2.04 | 65 | 53 | 214718320
ADP | 27SPA618A**30* | PL36H175P15*+TXV | 59SC2E060M17**14 | 17700 | 15100 | 15.2 | 11.7 | 7.8 | 2.04 | 65 | 53 | 214718319
ADP | 27SPA618A**30* | PL36H210P29*+TXV | 59SC2E060M17**14 | 18100 | 14800 | 15.2 | 12.5 | 7.8 | 2.04 | 66 | 54 | 214718314
ADP | 27SPA618A**30* | C36A***L15*+TXV | 58SU*B040M17**12 | 17500 | 16000 | 15.2 | 11.7 | 7.8 | 2.04 | 61 | 50 | 214718294
ADP | 27SPA618A**30* | V,C36H175P15*+TXV | 58SU*B040M17**12 | 17600 | 16000 | 15.2 | 11.7 | 7.8 | 2.04 | 61 | 50 | 214718292
ADP | 27SPA618A**30* | PL36H175P15*+TXV | 58SU*B040M17**12 | 17600 | 16000 | 15.2 | 11.7 | 7.8 | 2.04 | 61 | 50 | 214718291
ADP | 27SPA618A**30* | PL36H210P29*+TXV | 58SU*B040M17**12 | 18200 | 15800 | 15.2 | 12.5 | 7.8 | 2.06 | 62 | 51 | 214718286
ADP | 27SPA618A**30* | PL36H***P44*+TXV | 58S(B,C)*B070M14**12 | 17300 | 15000 | 15.2 | 11.7 | 7.8 | 2.04 | 65 | 53 | 214718275
ADP | 27SPA618A**30* | C36A***L15*+TXV | 58S(B,C)*B070M14**12 | 17300 | 15000 | 15.2 | 11.7 | 7.8 | 2.04 | 65 | 53 | 214718273
ADP | 27SPA618A**30* | PL36H175P15*+TXV | 58S(B,C)*B070M14**12 | 17400 | 15000 | 15.2 | 11.7 | 7.8 | 2.04 | 65 | 53 | 214718271
ADP | 227TAN048**AA* | C60A***L529 | 926TC60080V21*** | 44000 | 45000 | 16 | 13 | 7.8 | 2.26 | 64 | 52 | 214588781
ADP | 227TAN048**AA* | PL60H210P199 | 926TC60080V21*** | 46000 | 45000 | 16 | 12.5 | 7.8 | 2.28 | 64 | 52 | 214588780
ADP | 227TAN048**AA* | C60A***L199 | 926TC60080V21*** | 44000 | 45000 | 16 | 12.5 | 7.8 | 2.26 | 64 | 52 | 214588779
ADP | 227TAN048**AA* | C60A***L189 | 926TC60080V21*** | 44000 | 45000 | 16 | 12.5 | 7.8 | 2.26 | 64 | 52 | 214588778
ADP | 227TAN048**AA* | C60A***L759 | 926TC60080V21*** | 44000 | 45000 | 16 | 12 | 7.8 | 2.28 | 64 | 52 | 214588777
ADP | 227TAN048**AA* | PL60H210P179 | 926TC60080V21*** | 44000 | 45000 | 16 | 12.5 | 7.8 | 2.26 | 64 | 52 | 214588776
ADP | 227TAN048**AA* | C60A***L369 | 926TC60080V21*** | 43500 | 44000 | 16 | 12 | 7.8 | 2.24 | 64 | 52 | 214588775
ADP | 227TAN048**AA* | C60A***L169 | 926TC60080V21*** | 43500 | 44000 | 16 | 12 | 7.8 | 2.24 | 64 | 52 | 214588774
ADP | 227TAN048**AA* | C48A***L169 | 926TC60080V21*** | 43500 | 44000 | 16 | 12 | 7.8 | 2.24 | 64 | 52 | 214588773
ADP | 227TAN048**AA* | PL60H210P299 | 926TC60080V21*** | 44000 | 45000 | 16 | 12.5 | 7.8 | 2.26 | 64 | 52 | 214588772
ADP | 227TAN048**AA* | C48A***L889 | 926TC48080V17*** | 43500 | 44500 | 16 | 12.5 | 7.8 | 2.22 | 64 | 52 | 214588771
ADP | 227TAN048**AA* | PL60H210P199 | 926TC48080V17*** | 43500 | 44500 | 16 | 12.5 | 7.8 | 2.22 | 64 | 52 | 214588770
ADP | 227TAN048**AA* | C48A***L539 | 926TC48080V17*** | 43500 | 44500 | 16 | 12 | 7.8 | 2.22 | 64 | 52 | 214588769
ADP | 227TAN048**AA* | PL60H210P179 | 926TC48080V17*** | 43500 | 44500 | 16 | 12 | 7.8 | 2.22 | 64 | 52 | 214588768
ADP | 227TAN048**AA* | V,C48H175P469 | 926TC48080V17*** | 43500 | 44500 | 16 | 12 | 7.8 | 2.22 | 64 | 52 | 214588767
ADP | 227TAN048**AA* | C48A***L169 | 926TC48080V17*** | 43500 | 44500 | 15.2 | 11.7 | 7.8 | 2.22 | 64 | 52 | 214588766
ADP | 227TAN048**AA* | PL48H175P789 | 926TC48080V17*** | 43500 | 44500 | 15.2 | 11.7 | 7.8 | 2.22 | 64 | 52 | 214588765
ADP | 227TAN048**AA* | PL48H175P159 | 926TC48080V17*** | 43500 | 44500 | 15.2 | 11.7 | 7.8 | 2.22 | 64 | 52 | 214588764
ADP | 227TAN048**AA* | PL60H210P299 | 926TC48080V17*** | 43500 | 44500 | 16 | 12 | 7.8 | 2.22 | 64 | 52 | 214588763
ADP | 227TAN024**AA* | C36A***L139 | 926TC30040V14*** | 21800 | 22000 | 15.2 | 12 | 7.8 | 2.2 | 60 | 46 | 214588736
ADP | 227TAN024**AA* | PL36H175P149 | 926TC30040V14*** | 21800 | 22200 | 16 | 12 | 7.8 | 2.2 | 59 | 46 | 214588737
ADP | 227TAN024**AA* | C36A***L129 | 926TC30040V14*** | 21800 | 22200 | 15.2 | 11.7 | 7.8 | 2.2 | 59 | 46 | 214588735
ADP | 227TAN048**AA* | C48A***L539 | 926TC48060V17*** | 43500 | 44500 | 15.2 | 12 | 7.8 | 2.22 | 64 | 53 | 214588760
ADP | 227TAN024**AA* | C36A***L159 | 926TC30040V14*** | 21800 | 22200 | 16 | 12 | 7.8 | 2.2 | 59 | 46 | 214588739
ADP | 227TAN024**AA* | PL36H175P159 | 926TC30040V14*** | 21800 | 22200 | 16 | 12 | 7.8 | 2.2 | 59 | 46 | 214588738
ADP | 227TAN048**AA* | PL60H210P179 | 926TC48060V17*** | 43500 | 44500 | 15.2 | 12 | 7.8 | 2.22 | 64 | 53 | 214588759
ADP | 227TAN048**AA* | V,C48H175P469 | 926TC48060V17*** | 43500 | 44500 | 15.2 | 12 | 7.8 | 2.22 | 64 | 53 | 214588758
ADP | 227TAN048**AA* | C48A***L169 | 926TC48060V17*** | 43500 | 44500 | 15.2 | 11.7 | 7.8 | 2.22 | 64 | 53 | 214588757
ADP | 227TAN048**AA* | PL48H175P789 | 926TC48060V17*** | 43500 | 44500 | 15.2 | 11.7 | 7.8 | 2.22 | 64 | 53 | 214588756
ADP | 227TAN048**AA* | PL60H210P299 | 926TC48060V17*** | 43500 | 44500 | 15.2 | 12 | 7.8 | 2.22 | 64 | 53 | 214588754
ADP | 227TAN024**AA* | PL36H***P449 | 926TC36060V14*** | 22000 | 22200 | 16 | 12.5 | 7.8 | 2.26 | 60 | 46 | 214588753
ADP | 227TAN024**AA* | C36A***L159 | 926TC36060V14*** | 22000 | 22200 | 16 | 12.5 | 7.8 | 2.26 | 60 | 46 | 214588752
ADP | 227TAN024**AA* | PL36H175P159 | 926TC36060V14*** | 22000 | 22000 | 16 | 12.5 | 7.8 | 2.22 | 60 | 46 | 214588751
ADP | 227TAN024**AA* | PL36H175P149 | 926TC36060V14*** | 22200 | 22200 | 16 | 12 | 7.8 | 2.24 | 59 | 45 | 214588750
ADP | 227TAN024**AA* | C36A***L139 | 926TC36060V14*** | 22000 | 22000 | 16 | 12 | 7.8 | 2.22 | 60 | 46 | 214588749
ADP | 227TAN024**AA* | C36A***L129 | 926TC36060V14*** | 21600 | 22200 | 16 | 11.7 | 7.8 | 2.24 | 59 | 45 | 214588748
ADP | 227TAN024**AA* | C36A***L159 | 926TC36040V17*** | 22000 | 22200 | 16 | 12 | 7.8 | 2.22 | 60 | 46 | 214588747
ADP | 227TAN024**AA* | PL36H210P749 | 926TC36040V17*** | 22000 | 22200 | 16 | 12 | 7.8 | 2.22 | 60 | 46 | 214588746
ADP | 227TAN024**AA* | PL36H175P159 | 926TC36040V17*** | 22000 | 22200 | 16 | 12 | 7.8 | 2.22 | 60 | 46 | 214588745
ADP | 235SAN036**AA* | C36A***L15*+TXV | 83*SB48060M17*** | 33600 | 31600 | 15.2 | 12 | 7.8 | 2.18 | 68 | 54 | 214723567
ADP | 235SAN036**AA* | C36A***L15*+TXV | 82*TB60090V21*** | 34200 | 32200 | 15.2 | 12 | 7.8 | 2.18 | 65 | 53 | 214723517
ADP | 235SAN036**AA* | PL36H210P74*+TXV | 82*TB60090V21*** | 33600 | 32200 | 15.2 | 11.7 | 7.8 | 2.18 | 65 | 53 | 214723516
ADP | 227TAN048**AA* | PL60H210P199 | 926TC48060V17*** | 43500 | 44500 | 16 | 12 | 7.8 | 2.22 | 64 | 53 | 214588761
ADP | 227TAN024**AA* | PL36H175P149 | 926TC36040V17*** | 22000 | 22200 | 16 | 12 | 7.8 | 2.22 | 60 | 46 | 214588744
ADP | 227TAN024**AA* | PL36H***P449 | 926TC30040V14*** | 21800 | 22200 | 16 | 12 | 7.8 | 2.2 | 59 | 46 | 214588740
ADP | 227TAN048**AA* | C48A***L889 | 926TC48060V17*** | 43500 | 44500 | 16 | 12 | 7.8 | 2.22 | 64 | 53 | 214588762
ADP | SL25XPV-036-230A** | L*29/36U9 | SL280UH070XV36A* | 33200 | 34200 | 21 | 12.5 | 8.5 | 1.72 | 94 | 76 | 214671448
ADP | SL25XPV-036-230A** | L*24/36Z9 | SL280UH070XV36A* | 33200 | 34200 | 21 | 12.5 | 8.5 | 1.72 | 94 | 76 | 214671449
ADP | SL25XPV-036-230A** | L*24/36Z9 | SL280UH070V36A* | 33200 | 34200 | 21 | 12.5 | 8.5 | 1.72 | 94 | 76 | 214671447
ADP | SL25XPV-036-230A** | L*29/36U9 | SL280UH070V36A* | 33200 | 34200 | 21 | 12.5 | 8.5 | 1.72 | 94 | 76 | 214671446
ADP | ML17XP1-036-230A** | L*24/36Z9 | SL280UH090V48B* | 36000 | 32400 | 16 | 13.5 | 7.8 |  | 63 |  | 214671425
ADP | 227TBN060**AA* | C60A***L759 | 926TC66100V21*** | 53000 | 55000 | 15.2 | 11.7 | 7.8 | 2.24 | 65 | 52 | 214588203
ADP | 227TBN060**AA* | PL60H210P299 | 926TC66100V21*** | 53000 | 55000 | 15.2 | 11.7 | 7.8 | 2.24 | 65 | 52 | 214588199
ADP | 227TBN060**AA* | C60A***L199 | 926TC60100V21*** | 53500 | 55500 | 15.2 | 11.7 | 7.8 | 2.24 | 65 | 53 | 214588198
ADP | 227TBN060**AA* | C60A***L189 | 926TC60100V21*** | 53000 | 55500 | 15.2 | 11.7 | 7.8 | 2.24 | 65 | 53 | 214588195
ADP | 227TBN060**AA* | PL60H210P179 | 926TC60100V21*** | 53000 | 55500 | 15.2 | 11.7 | 7.8 | 2.24 | 65 | 53 | 214588190
ADP | 227TBN036**AA* | C36A***L539 | 926TC66100V21*** | 33200 | 32800 | 16 | 12.5 | 7.8 | 2.16 | 62 | 51 | 214588161
ADP | 227TBN036**AA* | C36A***L159 | 926TC66100V21*** | 32800 | 32600 | 16 | 12 | 7.8 | 2.14 | 61 | 51 | 214588160
ADP | 227TBN036**AA* | PL36H210P749 | 926TC66100V21*** | 33000 | 32800 | 15.2 | 12 | 7.8 | 2.16 | 62 | 51 | 214588159
ADP | 227TBN036**AA* | PL36H210P299 | 926TC66100V21*** | 33600 | 33000 | 16 | 12.5 | 8 | 2.22 | 62 | 52 | 214588158
ADP | 227TBN036**AA* | C36A***L539 | 926TC60100V21*** | 33200 | 33000 | 16 | 12.5 | 7.8 | 2.16 | 61 | 51 | 214588157
ADP | ML17XP1-018-230A** | L*29/36U9 | SL297UH060NV36B* | 18000 | 15800 | 17 | 13.5 | 8 | 2 | 61 | 47 | 214670509
ADP | ML17XP1-018-230A** | L*29/36U9 | SL297UH040NV36B* | 18000 | 15800 | 17 | 13.5 | 8 | 2 | 61 | 47 | 214670508
ADP | ML17XP1-018-230A** | L*29/36U9 | ML196UH045XE36B* | 18000 | 15600 | 16 | 14 | 8 | 2.04 | 63 | 50 | 214670505
ADP | ML17XP1-018-230A** | L*29/36U9 | ML196UH030XE36B* | 18000 | 15800 | 16 | 13.5 | 8 | 2.06 | 63 | 51 | 214670504
ADP | ML17XP1-018-230A** | L*29/36U9 | ML180UH045XE36A* | 18000 | 15400 | 17 | 13.5 | 7.8 | 2 | 61 | 47 | 214670503
ADP | ML17XP1-018-230A** | L*29/36U9 | ML180UH045E36A* | 18000 | 15400 | 17 | 13.5 | 7.8 | 2 | 61 | 47 | 214670502
ADP | ML17XP1-018-230A** | L*29/36U9 | ML180UH030V36A* | 18000 | 15200 | 17 | 13.5 | 7.8 | 2 | 61 | 47 | 214670501
ADP | ML17XP1-018-230A** | L*29/36U9 | EL297UH045XE36B* | 18000 | 15600 | 16 | 14 | 8 | 2.06 | 63 | 50 | 214670499
ADP | ML17XP1-018-230A** | LP25/36R9 | EL297UH045XE36B* | 18000 | 15600 | 16 | 13.5 | 8 | 2.06 | 63 | 50 | 214670497
ADP | ML17XP1-018-230A** | L*19/36U9 | EL297UH045XE36B* | 18000 | 15600 | 16 | 13.5 | 8 | 2.06 | 63 | 50 | 214670496
ADP | ML17XP1-018-230A** | LH35/36X9 | EL297UH045XE36B* | 18000 | 15600 | 16 | 14 | 8 | 2.06 | 63 | 50 | 214670495
ADP | ML17XP1-018-230A** | LH29/36X9 | EL297UH045XE36B* | 18000 | 15600 | 16 | 13.5 | 8 | 2.06 | 63 | 50 | 214670494
ADP | ML17XP1-018-230A** | L*18/36V9 | EL297UH045XE36B* | 18000 | 15600 | 16 | 13.5 | 8 | 2.06 | 63 | 50 | 214670493
ADP | ML17XP1-018-230A** | L*29/36U9 | EL196UH045XE36B* | 18000 | 15600 | 16 | 14 | 8 | 2.04 | 63 | 50 | 214670490
ADP | ML17XP1-018-230A** | L*29/36U9 | EL196UH030XE36B* | 18000 | 15800 | 16 | 13.5 | 8 | 2.06 | 63 | 51 | 214670489
ADP | ML17XP1-018-230A** | L*29/36U9 | EL195UH060NE36B* | 18000 | 15600 | 16 | 14 | 8 | 2.04 | 63 | 50 | 214670488
ADP | ML17XP1-018-230A** | L*29/36U9 | EL195UH040NE36B* | 18000 | 15600 | 16 | 14 | 8 | 2.06 | 63 | 50 | 214670487
ADP | ML17XP1-018-230A** | L*29/36U9 | EL180UH040NE36A* | 18000 | 15400 | 16 | 14 | 7.8 | 2.04 | 62 | 49 | 214670486
ADP | EL17XP1-018-230A** | L*29/36U9 | SL297UH060NV36B* | 18000 | 15800 | 17 | 13.5 | 8 | 2 | 61 | 47 | 214670485
ADP | EL17XP1-018-230A** | L*29/36U9 | SL297UH040NV36B* | 18000 | 15800 | 17 | 13.5 | 8 | 2 | 61 | 47 | 214670484
ADP | EL17XP1-018-230A** | L*29/36U9 | ML196UH045XE36B* | 18000 | 15600 | 16 | 14 | 8 | 2.04 | 63 | 50 | 214670481
ADP | EL17XP1-018-230A** | L*29/36U9 | ML196UH030XE36B* | 18000 | 15800 | 16 | 13.5 | 8 | 2.06 | 63 | 51 | 214670480
ADP | 227TBN048**AA* | C60A***L369 | 926TC60080V21*** | 43500 | 44000 | 16 | 12 | 7.8 | 2.24 | 64 | 52 | 214588839
ADP | 227TBN048**AA* | PL60H210P179 | 926TC60080V21*** | 44000 | 45000 | 16 | 12.5 | 7.8 | 2.26 | 64 | 52 | 214588840
ADP | 227TBN048**AA* | C60A***L759 | 926TC60080V21*** | 44000 | 45000 | 16 | 12 | 7.8 | 2.28 | 64 | 52 | 214588841
ADP | 227TBN048**AA* | C60A***L189 | 926TC60080V21*** | 44000 | 45000 | 16 | 12.5 | 7.8 | 2.26 | 64 | 52 | 214588842
ADP | 227TBN048**AA* | C60A***L199 | 926TC60080V21*** | 44000 | 45000 | 16 | 12.5 | 7.8 | 2.26 | 64 | 52 | 214588843
ADP | 227TBN048**AA* | PL60H210P299 | 926TC60100V21*** | 44000 | 44500 | 16 | 12.5 | 7.8 | 2.26 | 63 | 52 | 214588844
ADP | 227TBN048**AA* | C48A***L169 | 926TC60100V21*** | 44000 | 44500 | 16 | 12 | 7.8 | 2.26 | 63 | 52 | 214588845
ADP | 227TBN048**AA* | C60A***L169 | 926TC60100V21*** | 44000 | 44500 | 16 | 12 | 7.8 | 2.26 | 63 | 52 | 214588846
ADP | 227TBN048**AA* | C60A***L369 | 926TC60100V21*** | 44000 | 44500 | 16 | 12 | 7.8 | 2.26 | 63 | 52 | 214588847
ADP | 227TBN048**AA* | PL60H210P179 | 926TC60100V21*** | 44000 | 44500 | 16 | 12.5 | 7.8 | 2.26 | 63 | 52 | 214588848
ADP | 227TBN048**AA* | C60A***L759 | 926TC60100V21*** | 44000 | 44500 | 16 | 12 | 7.8 | 2.26 | 63 | 52 | 214588849
ADP | 227TBN048**AA* | C60A***L189 | 926TC60100V21*** | 44000 | 44500 | 16 | 12.5 | 7.8 | 2.26 | 63 | 52 | 214588850
ADP | 227TBN048**AA* | C60A***L199 | 926TC60100V21*** | 44000 | 44500 | 16 | 12.5 | 7.8 | 2.26 | 63 | 52 | 214588851
ADP | 227TBN048**AA* | PL60H210P299 | 926TC66100V21*** | 45000 | 44500 | 16 | 12.5 | 7.8 | 2.28 | 63 | 52 | 214588852
ADP | 227TBN048**AA* | C48A***L169 | 926TC66100V21*** | 44000 | 44500 | 16 | 12 | 7.8 | 2.28 | 63 | 52 | 214588853
ADP | 227TBN048**AA* | C60A***L169 | 926TC66100V21*** | 44000 | 44500 | 16 | 12 | 7.8 | 2.28 | 63 | 52 | 214588854
ADP | 227TBN048**AA* | C60A***L369 | 926TC66100V21*** | 44000 | 44500 | 16 | 12 | 7.8 | 2.28 | 63 | 52 | 214588855
ADP | 227TBN048**AA* | PL60H210P179 | 926TC66100V21*** | 44000 | 44500 | 16 | 12.5 | 7.8 | 2.28 | 63 | 52 | 214588856
ADP | 227TBN048**AA* | C60A***L189 | 926TC66100V21*** | 44000 | 44500 | 16 | 12.5 | 7.8 | 2.28 | 63 | 52 | 214588858
ADP | 227TBN048**AA* | C60A***L199 | 926TC66100V21*** | 45000 | 44500 | 16 | 12.5 | 7.8 | 2.28 | 63 | 52 | 214588859
ADP | 27SPA624A**30* | PL36H210P29*+TXV | 59SC2E060M17**14 | 23400 | 20800 | 16 | 12.5 | 7.8 | 2.08 | 66 | 52 | 214718440
ADP | 27SPA624A**30* | PL36H210P29*+TXV | 58SU*B040M17**12 | 23600 | 21200 | 16 | 13 | 7.8 | 2.1 | 64 | 51 | 214718402
ADP | ML17XP1-048-230A** | L*42/49K9+LEFE4B* |  | 46500 | 44500 | 15.2 | 12 | 8.05 | 2.2 | 66 | 53 | 214607552
ADP | ML17XP1-048-230A** | L*42/60S9+LEFE5* |  | 46500 | 44500 | 15.2 | 12 | 7.95 | 2.18 | 66 | 53 | 214607548
ADP | ML17XP1-048-230A** | LH42/60D9+LEFE5* |  | 46000 | 43500 | 15.2 | 12 | 8.05 | 2.22 | 68 | 55 | 214607545
ADP | ML17XP1-048-230A** | LD42/48Y9+LEFE5* |  | 46000 | 43500 | 15.2 | 12 | 8.05 | 2.2 | 68 | 55 | 214607536
ADP | ML17XP1-042-230A** | L*42/61K9+LEFE5* |  | 41000 | 37400 | 15.2 | 13 | 8 | 2.12 | 66 | 53 | 214607526
ADP | ML17XP1-042-230A** | L*42/60S9+LEFE5* |  | 40500 | 37400 | 15.2 | 12.5 | 7.95 | 2.1 | 66 | 53 | 214607523
ADP | ML17XP1-042-230A** | LD42/49Y9+LEFE5* |  | 41000 | 37400 | 15.2 | 13 | 8.05 | 2.12 | 66 | 53 | 214607514
ADP | ML17XP1-042-230A** | LD42/49Z9+LEFE5* |  | 41000 | 37400 | 15.2 | 13 | 8.05 | 2.12 | 66 | 53 | 214607511
ADP | ML17XP1-042-230A** | LD41/43Z9+LEFE5* |  | 41000 | 37400 | 15.2 | 13 | 8.05 | 2.12 | 66 | 53 | 214607510
ADP | ML17XP1-042-230A** | LD42/48Y9+LEFE5* |  | 40500 | 37400 | 15.2 | 12.5 | 7.95 | 2.1 | 66 | 53 | 214607507
ADP | ML17XP1-042-230A** | LD41/42Y9+LEFE5* |  | 40500 | 37400 | 15.2 | 12.5 | 7.95 | 2.1 | 66 | 53 | 214607506
ADP | ML17XP1-036-230A** | L*24/36Y9+LEFE3A* |  | 35000 | 31800 | 16 | 12.5 | 8 | 2.16 | 65 | 53 | 214607505
ADP | ML17XP1-036-230A** | L*24/36Z9+LEFE3A* |  | 35000 | 31800 | 16 | 12.5 | 8 | 2.16 | 65 | 53 | 214607503
ADP | ML17XP1-036-230A** | LH35/37D9+LEFE4B* |  | 35000 | 31800 | 16 | 12.5 | 7.9 | 2.14 | 65 | 53 | 214607496
ADP | ML17XP1-036-230A** | LH35/36F9+LEFE4B* |  | 35200 | 32600 | 16 | 12 | 7.95 | 2.12 | 66 | 53 | 214607491
ADP | ML17XP1-036-230A** | LH35/36X9+LEFE4B* |  | 35200 | 32600 | 16 | 12 | 7.95 | 2.12 | 66 | 53 | 214607489
ADP | ML17XP1-036-230A** | LD30/36Y9+LEFE4B* |  | 35000 | 31800 | 16 | 12.5 | 7.9 | 2.12 | 65 | 53 | 214607484
ADP | ML17XP1-036-230A** | LD30/36Z9+LEFE4B* |  | 35000 | 31800 | 16 | 12.5 | 7.9 | 2.12 | 65 | 53 | 214607483
ADP | ML17XP1-036-230A** | LD24/35Y9+LEFE4B* |  | 34600 | 31600 | 16 | 12 | 7.8 | 2.1 | 66 | 53 | 214607482
ADP | ML17XP1-036-230A** | LD24/35Z9+LEFE4B* |  | 34600 | 31600 | 16 | 12 | 7.8 | 2.1 | 66 | 53 | 214607481
ADP | 25SPA542A**30* | A60VHA+TXV | 59TP6C100V21**22 | 39500 | 40000 | 15.2 | 12 | 7.8 | 2.22 | 62 | 50 | 214630302
ADP | HC19B4821 | F,PE*TT7960 |  | 47500 | 45000 | 18 | 12.5 | 8.05 | 1.78 | 66 | 41 | 214606900
ADP | N4H7T24*K*AAA* | CP2301A+TXV+TD |  | 21400 | 21800 | 15.2 | 11.7 | 8.1 | 2.18 | 58 | 43 | 210717637
ADP | N4H5S30*K*AAA* | CE3005C+TXV |  | 27200 | 26200 | 15.2 | 12 | 7.8 | 2.06 | 60 | 47 | 214605006
ADP | N4H5S30*K*AAA* | CE3005A+TXV |  | 27200 | 26200 | 15.2 | 12 | 7.8 | 2.06 | 60 | 47 | 214605004
ADP | N4H5S30*K*AAA* | CE2903C+TXV |  | 27000 | 26200 | 15.2 | 12 | 7.8 | 2.06 | 60 | 47 | 214605002
ADP | N4H5S30*K*AAA* | CE2903A+TXV |  | 27000 | 26200 | 15.2 | 12 | 7.8 | 2.06 | 60 | 47 | 214605000
ADP | 4SHP22LX160P-**A | H,A,DG84960 | A80US2V110C20L | 54000 | 54000 | 19 | 11.7 | 8 | 1.86 | 68 | 56 | 214604977
ADP | 4SHP22LX160P-**A | H,A,DG84960 | A80US2V100C20X | 54000 | 54000 | 19 | 11.7 | 8 | 1.86 | 69 | 56 | 214604976
ADP | EL17XP1-036-230A** | LH23/37W9 | EL195UH040NE36B* | 35200 | 31600 | 16 | 13 | 7.8 |  | 65 |  | 214687018
ADP | EL17XP1-036-230A** | LH23/37W9 | EL196UH070XE36B* | 35400 | 31800 | 16 | 13 | 7.8 |  | 64 |  | 214687022
ADP | EL17XP1-036-230A** | LH23/37W9 | SL297UH040NV36B* | 36000 | 32200 | 16 | 13 | 8 |  | 65 |  | 214687027
ADP | EL17XP1-036-230A** | LH23/37W9 | SL297UH060NV36B* | 36000 | 32200 | 16 | 13 | 8 |  | 65 |  | 214687034
ADP | EL17XP1-036-230A** | LH23/37W9 | SLP99UH070XV36B* | 36000 | 32200 | 16 | 13 | 8 |  | 65 |  | 214687040
ADP | ML17XP1-030-230A** | L*29/36U9 | SL297UH040NV36B* | 30000 | 26600 | 16 | 13 | 8.1 |  | 63 |  | 214687046
ADP | ML17XP1-030-230A** | L*29/36U9 | SLP99UH070XV36B* | 30000 | 26400 | 16 | 13 | 8.1 |  | 64 |  | 214687053
ADP | ML17XP1-036-230A** | LH23/37W9 | EL195UH040NE36B* | 35200 | 32000 | 16 | 13 | 7.8 |  | 63 |  | 214687062
ADP | ML17XP1-036-230A** | L*24/36Z9 | EL195UH040NE36B* | 35200 | 32000 | 16 | 13 | 7.8 |  | 63 |  | 214687067
ADP | ML17XP1-036-230A** | L*29/36U9 | EL195UH060NE36B* | 35200 | 31800 | 16 | 13 | 7.8 |  | 64 |  | 214687075
ADP | ML17XP1-036-230A** | LH23/37W9 | EL195UH060NE36B* | 35200 | 31800 | 16 | 13.5 | 7.8 |  | 64 |  | 214687080
ADP | ML17XP1-036-230A** | L*25/37Z9 | EL195UH060NE36B* | 35200 | 31800 | 16 | 13.5 | 7.8 |  | 64 |  | 214687086
ADP | ML17XP1-036-230A** | L*24/36Z9 | EL195UH060NE36B* | 35200 | 31800 | 16 | 13.5 | 7.8 |  | 64 |  | 214687092
ADP | ML17XP1-036-230A** | LH23/37W9 | EL196UH030XE36B* | 35400 | 32000 | 16 | 13 | 7.8 |  | 64 |  | 214687099
ADP | ML17XP1-036-230A** | L*25/37Z9 | EL196UH030XE36B* | 35400 | 32000 | 16 | 13 | 7.8 |  | 64 |  | 214687102
ADP | ML17XP1-036-230A** | L*24/36Z9 | EL196UH030XE36B* | 35400 | 32000 | 16 | 12.5 | 7.8 |  | 64 |  | 214687106
ADP | ML17XP1-036-230A** | L*25/37Z9 | EL196UH070XE36B* | 35400 | 32000 | 16 | 13 | 7.8 |  | 63 |  | 214687109
ADP | ML17XP1-036-230A** | LH23/37W9 | ML196UH030XE36B* | 35400 | 32000 | 16 | 13 | 7.8 |  | 64 |  | 214687116
ADP | ML17XP1-036-230A** | L*24/36Z9 | EL196UH070XE36B* | 35400 | 32000 | 16 | 12.5 | 7.8 |  | 63 |  | 214687113
ADP | ML17XP1-036-230A** | L*25/37Z9 | ML196UH030XE36B* | 35400 | 32000 | 16 | 13 | 7.8 |  | 64 |  | 214687120
ADP | ML17XP1-036-230A** | LH23/37W9 | ML196UH070XE36B* | 35400 | 32000 | 16 | 13 | 7.8 |  | 63 |  | 214687127
ADP | ML17XP1-036-230A** | L*24/36Z9 | ML196UH030XE36B* | 35400 | 32000 | 16 | 12.5 | 7.8 |  | 64 |  | 214687123
ADP | ML17XP1-036-230A** | L*25/37Z9 | ML196UH070XE36B* | 35400 | 32000 | 16 | 13 | 7.8 |  | 63 |  | 214687131
ADP | ML17XP1-036-230A** | L*24/36Z9 | ML196UH070XE36B* | 35400 | 32000 | 16 | 12.5 | 7.8 |  | 63 |  | 214687135
ADP | ML17XP1-036-230A** | LH23/37W9 | ML196UH070XE48B* | 36000 | 32600 | 16 | 13 | 7.8 |  | 63 |  | 214687139
ADP | ML17XP1-036-230A** | L*25/37Z9 | ML196UH070XE48B* | 36000 | 32600 | 16 | 13 | 7.8 |  | 63 |  | 214687144
ADP | ML17XP1-036-230A** | LH23/37W9 | ML296UH045XV36B* | 36000 | 32600 | 16 | 13 | 7.8 |  | 63 |  | 214687148
ADP | ML17XP1-036-230A** | L*25/37Z9 | ML296UH045XV36B* | 36000 | 32600 | 16 | 13 | 7.8 |  | 63 |  | 214687153
ADP | ML17XP1-036-230A** | LH23/37W9 | SL297UH040NV36B* | 36000 | 32200 | 16 | 13 | 8 |  | 65 |  | 214687156
ADP | ML17XP1-036-230A** | L*25/37Z9 | SL297UH040NV36B* | 36000 | 32600 | 16 | 13 | 7.8 |  | 63 |  | 214687160
ADP | ML17XP1-036-230A** | L*24/36Z9 | SL297UH040NV36B* | 36000 | 32600 | 16 | 13 | 7.8 |  | 63 |  | 214687165
ADP | ML17XP1-036-230A** | LH23/37W9 | SL297UH060NV36B* | 36000 | 32200 | 16 | 13 | 8 |  | 65 |  | 214687170
ADP | ML17XP1-036-230A** | L*25/37Z9 | SL297UH060NV36B* | 36000 | 32600 | 16 | 13 | 7.8 |  | 63 |  | 214687174
ADP | ML17XP1-036-230A** | L*24/36Z9 | SL297UH060NV36B* | 36000 | 32600 | 16 | 13 | 7.8 |  | 63 |  | 214687181
ADP | ML17XP1-036-230A** | LH23/37W9 | SLP99UH070XV36B* | 36000 | 32200 | 16 | 13 | 8 |  | 65 |  | 214687184
ADP | ML17XP1-036-230A** | L*25/37Z9 | SLP99UH070XV36B* | 36000 | 32600 | 16 | 13 | 7.8 |  | 63 |  | 214687189
ADP | ML17XP1-036-230A** | L*24/36Z9 | SLP99UH070XV36B* | 36000 | 32600 | 16 | 13 | 7.8 |  | 63 |  | 214687194
ADP | YH2F36TB21 | CH480C9+TXV+JMET16CS2N1 |  | 34200 | 31600 | 15.2 | 12 | 7.8 | 2.12 | 66 | 53 | 214706050
ADP | 227TAN048**AA* | PL60H210P299 | 926TC60100V21*** | 44000 | 44500 | 16 | 12.5 | 7.8 | 2.26 | 63 | 52 | 214588782
ADP | 227TAN048**AA* | C48A***L169 | 926TC60100V21*** | 44000 | 44500 | 16 | 12 | 7.8 | 2.26 | 63 | 52 | 214588783
ADP | 227TAN048**AA* | C60A***L169 | 926TC60100V21*** | 44000 | 44500 | 16 | 12 | 7.8 | 2.26 | 63 | 52 | 214588784
ADP | 227TAN048**AA* | C60A***L369 | 926TC60100V21*** | 44000 | 44500 | 16 | 12 | 7.8 | 2.26 | 63 | 52 | 214588785
ADP | 227TAN048**AA* | PL60H210P179 | 926TC60100V21*** | 44000 | 44500 | 16 | 12.5 | 7.8 | 2.26 | 63 | 52 | 214588786
ADP | 227TAN048**AA* | C60A***L759 | 926TC60100V21*** | 44000 | 44500 | 16 | 12 | 7.8 | 2.26 | 63 | 52 | 214588787
ADP | 227TAN048**AA* | C60A***L189 | 926TC60100V21*** | 44000 | 44500 | 16 | 12.5 | 7.8 | 2.26 | 63 | 52 | 214588788
ADP | 227TAN048**AA* | C60A***L199 | 926TC60100V21*** | 44000 | 44500 | 16 | 12.5 | 7.8 | 2.26 | 63 | 52 | 214588789
ADP | 227TAN048**AA* | PL60H210P199 | 926TC60100V21*** | 45500 | 44500 | 16 | 12.5 | 7.8 | 2.28 | 64 | 52 | 214588790
ADP | 227TAN048**AA* | C60A***L529 | 926TC60100V21*** | 45000 | 44500 | 17 | 12.5 | 7.8 | 2.26 | 63 | 52 | 214588791
ADP | 227TAN048**AA* | PL60H210P179 | 926TC66100V21*** | 44000 | 44500 | 16 | 12.5 | 7.8 | 2.28 | 63 | 52 | 214588797
ADP | 227TAN048**AA* | C60A***L189 | 926TC66100V21*** | 44000 | 44500 | 16 | 12.5 | 7.8 | 2.28 | 63 | 52 | 214588799
ADP | 227TAN048**AA* | PL60H210P199 | 926TC66100V21*** | 45000 | 44500 | 17 | 12.5 | 7.8 | 2.28 | 63 | 52 | 214588801
ADP | 227TAN048**AA* | C60A***L529 | 926TC66100V21*** | 45000 | 44500 | 17 | 13 | 7.8 | 2.28 | 63 | 52 | 214588802
ADP | 227TBN024**AA* | C36A***L129 | 926TC30040V14*** | 21800 | 22200 | 15.2 | 11.7 | 7.8 | 2.2 | 59 | 46 | 214588803
ADP | 227TBN024**AA* | C36A***L139 | 926TC30040V14*** | 21800 | 22000 | 15.2 | 12 | 7.8 | 2.2 | 60 | 46 | 214588804
ADP | 227TBN024**AA* | PL36H175P149 | 926TC30040V14*** | 21800 | 22200 | 16 | 12 | 7.8 | 2.2 | 59 | 46 | 214588805
ADP | 227TBN024**AA* | PL36H175P159 | 926TC30040V14*** | 21800 | 22200 | 16 | 12 | 7.8 | 2.2 | 59 | 46 | 214588806
ADP | 227TBN024**AA* | C36A***L159 | 926TC30040V14*** | 21800 | 22200 | 16 | 12 | 7.8 | 2.2 | 59 | 46 | 214588807
ADP | 227TBN024**AA* | PL36H***P449 | 926TC30040V14*** | 21800 | 22200 | 16 | 12 | 7.8 | 2.2 | 59 | 46 | 214588808
ADP | 227TBN024**AA* | PL36H175P149 | 926TC36040V17*** | 22000 | 22200 | 16 | 12 | 7.8 | 2.22 | 60 | 46 | 214588812
ADP | 227TBN024**AA* | PL36H175P159 | 926TC36040V17*** | 22000 | 22200 | 16 | 12 | 7.8 | 2.22 | 60 | 46 | 214588813
ADP | 227TBN024**AA* | PL36H210P749 | 926TC36040V17*** | 22000 | 22200 | 16 | 12 | 7.8 | 2.22 | 60 | 46 | 214588814
ADP | 227TBN024**AA* | C36A***L159 | 926TC36040V17*** | 22000 | 22200 | 16 | 12 | 7.8 | 2.22 | 60 | 46 | 214588815
ADP | 227TBN024**AA* | C36A***L129 | 926TC36060V14*** | 21600 | 22200 | 16 | 11.7 | 7.8 | 2.24 | 59 | 45 | 214588816
ADP | 227TBN024**AA* | C36A***L139 | 926TC36060V14*** | 22000 | 22000 | 16 | 12 | 7.8 | 2.22 | 60 | 46 | 214588817
ADP | 227TBN024**AA* | PL36H175P149 | 926TC36060V14*** | 22200 | 22000 | 16 | 12 | 7.8 | 2.22 | 60 | 46 | 214588818
ADP | 227TBN024**AA* | PL36H175P159 | 926TC36060V14*** | 22000 | 22000 | 16 | 12.5 | 7.8 | 2.22 | 60 | 46 | 214588819
ADP | 227TBN024**AA* | C36A***L159 | 926TC36060V14*** | 22000 | 22000 | 16 | 12.5 | 7.8 | 2.22 | 60 | 46 | 214588820
ADP | 227TBN024**AA* | PL36H***P449 | 926TC36060V14*** | 22000 | 22000 | 16 | 12.5 | 7.8 | 2.22 | 60 | 46 | 214588821
ADP | 227TBN048**AA* | PL60H210P299 | 926TC48060V17*** | 43500 | 44500 | 15.2 | 12 | 7.8 | 2.22 | 64 | 53 | 214588822
ADP | 227TBN048**AA* | PL48H175P789 | 926TC48060V17*** | 43500 | 44500 | 15.2 | 11.7 | 7.8 | 2.22 | 64 | 53 | 214588824
ADP | 227TBN048**AA* | C48A***L169 | 926TC48060V17*** | 43500 | 44500 | 15.2 | 11.7 | 7.8 | 2.22 | 64 | 53 | 214588825
ADP | 227TBN048**AA* | V,C48H175P469 | 926TC48060V17*** | 43500 | 44500 | 15.2 | 12 | 7.8 | 2.22 | 64 | 53 | 214588826
ADP | 227TBN048**AA* | PL60H210P179 | 926TC48060V17*** | 43500 | 44500 | 15.2 | 12 | 7.8 | 2.22 | 64 | 53 | 214588827
ADP | 227TBN048**AA* | C48A***L539 | 926TC48060V17*** | 43500 | 44500 | 15.2 | 12 | 7.8 | 2.22 | 64 | 53 | 214588828
ADP | 227TBN048**AA* | PL60H210P299 | 926TC48080V17*** | 43500 | 44500 | 16 | 12 | 7.8 | 2.22 | 64 | 52 | 214588829
ADP | 227TBN048**AA* | PL48H175P159 | 926TC48080V17*** | 43500 | 44500 | 15.2 | 11.7 | 7.8 | 2.22 | 64 | 52 | 214588830
ADP | 227TBN048**AA* | PL48H175P789 | 926TC48080V17*** | 43500 | 44500 | 15.2 | 11.7 | 7.8 | 2.22 | 64 | 52 | 214588831
ADP | 227TBN048**AA* | C48A***L169 | 926TC48080V17*** | 43500 | 44500 | 15.2 | 11.7 | 7.8 | 2.22 | 64 | 52 | 214588832
ADP | 227TBN048**AA* | V,C48H175P469 | 926TC48080V17*** | 43500 | 44500 | 16 | 12 | 7.8 | 2.22 | 64 | 52 | 214588833
ADP | 227TBN048**AA* | PL60H210P179 | 926TC48080V17*** | 43500 | 44500 | 16 | 12 | 7.8 | 2.22 | 64 | 52 | 214588834
ADP | 227TBN048**AA* | C48A***L539 | 926TC48080V17*** | 43500 | 44500 | 16 | 12 | 7.8 | 2.22 | 64 | 52 | 214588835
ADP | 227TBN048**AA* | PL60H210P299 | 926TC60080V21*** | 44000 | 45000 | 16 | 12.5 | 7.8 | 2.26 | 64 | 52 | 214588836
ADP | 227TBN048**AA* | C48A***L169 | 926TC60080V21*** | 43500 | 44000 | 16 | 12 | 7.8 | 2.24 | 64 | 52 | 214588837
ADP | 227TBN048**AA* | C60A***L169 | 926TC60080V21*** | 43500 | 44000 | 16 | 12 | 7.8 | 2.24 | 64 | 52 | 214588838
ADP | GH5SAN436**AA* | SM6937 |  | 33200 | 32200 | 15.2 | 12 | 7.8 | 2.04 | 60 | 48 | 214660569
ADP | GH5SAN430**AA* | SM7931 |  | 26200 | 26400 | 15.2 | 12 | 7.8 | 2.12 | 61 | 48 | 214660568
ADP | PH5SAN436**AA* | SM6937 |  | 33200 | 32200 | 15.2 | 12 | 7.8 | 2.04 | 60 | 48 | 214660567
ADP | N4H5S30*K*AAA* | SM6937 |  | 26200 | 26000 | 15.2 | 12.5 | 7.8 | 2.1 | 61 | 47 | 214649744
ADP | N4H5S24*K*AAA* | SM6931 |  | 22200 | 21200 | 16 | 12.5 | 7.8 | 2.12 | 62 | 49 | 214649743
ADP | N4H5S18*K*AAA* | SM3925 |  | 16400 | 15800 | 16 | 12 | 7.8 | 2 | 59 | 47 | 214649741
ADP | GH5SAN430**AA* | F,PE*E32930 |  | 26800 | 26400 | 15.2 | 12 | 7.8 | 2.12 | 61 | 48 | 214649740
ADP | RP15AZ36AJ2N | H,RG8J936+AEFE4B* |  | 34000 | 32600 | 15.2 | 11.7 | 7.8 | 2.3 | 72 | 58 | 214648093
ADP | 4SHP22LX160P-**A | PL60H210P199 | A97US2V110C20S | 54000 | 54000 | 19 | 11.7 | 8 | 1.86 | 69 | 56 | 214607616
ADP | 27SPA636A**30* | C36A***L15*+TXV | 58S(B,C)*B110M21**20 | 34000 | 32000 | 15.2 | 12 | 7.8 | 2.2 | 67 | 54 | 214718542
ADP | 27SPA636A**30* | PL36H210P74*+TXV | 58S(B,C)*B110M21**20 | 33600 | 32000 | 15.2 | 11.7 | 7.8 | 2.2 | 67 | 54 | 214718541
ADP | 27SPA636A**30* | C36A***L15*+TXV | 58S(B,C)*B090M21**20 | 33600 | 31800 | 15.2 | 12 | 7.8 | 2.18 | 67 | 54 | 214718539
ADP | GH5SAN442**AA* | C60A***L199 | 926TC66100V21*** | 39500 | 40000 | 15.2 | 12 | 7.8 | 2.22 | 62 | 50 | 214588939
ADP | GH5SAN442**AA* | PL60H210P299 | 926TC66100V21*** | 39500 | 40000 | 15.2 | 12 | 7.8 | 2.22 | 62 | 50 | 214588930
ADP | 27SCA518A**30* | C36A***L15*+TXV | 59SC2E060M17**14 | 17600 | 15100 | 15.2 | 11.7 | 7.8 | 2.04 | 65 | 53 | 214717623
ADP | 27SCA518A**30* | V,C36H175P15*+TXV | 59SC2E060M17**14 | 17700 | 15100 | 15.2 | 11.7 | 7.8 | 2.04 | 65 | 53 | 214717621
ADP | 27SCA518A**30* | PL36H175P15*+TXV | 59SC2E060M17**14 | 17700 | 15100 | 15.2 | 11.7 | 7.8 | 2.04 | 65 | 53 | 214717620
ADP | 27SCA518A**30* | PL36H210P29*+TXV | 59SC2E060M17**14 | 18100 | 15100 | 15.2 | 12.5 | 7.8 | 2.04 | 65 | 53 | 214717615
ADP | 27SCA518A**30* | C36A***L15*+TXV | 58SU*B040M17**12 | 17500 | 16000 | 15.2 | 11.7 | 7.8 | 2.04 | 61 | 50 | 214717595
ADP | 27SCA518A**30* | V,C36H175P15*+TXV | 58SU*B040M17**12 | 17600 | 16000 | 15.2 | 11.7 | 7.8 | 2.04 | 61 | 50 | 214717593
ADP | 27SCA518A**30* | PL36H175P15*+TXV | 58SU*B040M17**12 | 17600 | 16000 | 15.2 | 11.7 | 7.8 | 2.04 | 61 | 50 | 214717592
ADP | 27SCA518A**30* | PL36H210P29*+TXV | 58SU*B040M17**12 | 18200 | 15800 | 15.2 | 12.5 | 7.8 | 2.06 | 62 | 51 | 214717587
ADP | 27SCA518A**30* | PL36H***P44*+TXV | 58S(B,C)*B070M14**12 | 17300 | 15000 | 15.2 | 11.7 | 7.8 | 2.04 | 65 | 53 | 214717576
ADP | 27SCA518A**30* | C36A***L15*+TXV | 58S(B,C)*B070M14**12 | 17300 | 15000 | 15.2 | 11.7 | 7.8 | 2.04 | 65 | 53 | 214717574
ADP | 27SCA518A**30* | PL36H175P15*+TXV | 58S(B,C)*B070M14**12 | 17400 | 15000 | 15.2 | 11.7 | 7.8 | 2.04 | 65 | 53 | 214717572
ADP | 27SCA518A**30* | PL36H***P44*+TXV | 58S(B,C)*B045M14**12 | 17400 | 15000 | 15.2 | 11.7 | 7.8 | 2.02 | 65 | 53 | 214717555
ADP | 27SCA518A**30* | C36A***L15*+TXV | 58S(B,C)*B045M14**12 | 17400 | 15000 | 15.2 | 11.7 | 7.8 | 2.02 | 65 | 53 | 214717553
ADP | 27SCA518A**30* | PL36H175P15*+TXV | 58S(B,C)*B045M14**12 | 17500 | 15000 | 15.2 | 11.7 | 7.8 | 2.02 | 65 | 53 | 214717551
ADP | 27SCA518A**30* | PL36H210P29*+TXV | 58S(B,C)*B045M14**12 | 17900 | 14800 | 15.2 | 12.5 | 7.8 | 2.04 | 66 | 54 | 214717546
ADP | EL17XP1-030-230A** | L*29/36U9 | EL280UH090XE48B* | 29400 | 26000 | 16 | 13 | 8.1 |  | 63 |  | 214671109
ADP | EL17XP1-030-230A** | L*29/36U9 | EL280UH090E48B* | 29400 | 26000 | 16 | 13 | 8.1 |  | 63 |  | 214671108
ADP | EL17XP1-030-230A** | L*29/36U9 | EL280UH070XE36A* | 29600 | 26200 | 16 | 13 | 8.1 |  | 63 |  | 214671106
ADP | EL17XP1-030-230A** | L*29/36U9 | EL280UH090E36B* | 29800 | 26200 | 16 | 13 | 8.1 |  | 63 |  | 214671107
ADP | EL17XP1-030-230A** | L*29/36U9 | EL280UH070E36A* | 29600 | 26200 | 16 | 13 | 8.1 |  | 63 |  | 214671105
ADP | EL17XP1-030-230A** | L*29/36U9 | EL280UH045E36A* | 29600 | 26200 | 16 | 13 | 8.1 |  | 63 |  | 214671104
ADP | EL22XPV-060-230A** | L*49/62Z9 | SLP99UH135XV60D* | 55000 | 53000 | 18 | 11.7 | 8.05 | 1.96 | 69 | 57 | 214671103
ADP | EL22XPV-060-230A** | L*49/62Z9 | SLP99UH110XV60C* | 54000 | 54000 | 19 | 11.7 | 7.8 | 1.84 | 69 | 56 | 214671102
ADP | EL22XPV-060-230A** | L*49/62Z9 | SL280UH135V60D* | 55000 | 53000 | 18 | 11.7 | 8.05 | 1.98 | 69 | 57 | 214671099
ADP | EL22XPV-060-230A** | L*49/62Z9 | SL280UH110XV60C* | 54000 | 54000 | 19 | 11.7 | 8 | 1.86 | 68 | 56 | 214671098
ADP | EL22XPV-060-230A** | L*49/62Z9 | SL280UH110V60C* | 54000 | 54000 | 19 | 11.7 | 8 | 1.86 | 68 | 56 | 214671097
ADP | EL22XPV-060-230A** | L*49/62Z9 | SL280UH100NV60C* | 54000 | 54000 | 19 | 11.7 | 8 | 1.86 | 69 | 56 | 214671096
ADP | EL22XPV-060-230A** | L*49/62Z9 | SL280UH090XV60C* | 54000 | 54000 | 19 | 11.7 | 8 | 1.84 | 68 | 56 | 214671095
ADP | EL22XPV-060-230A** | L*49/62Z9 | SL280UH090V60C* | 54000 | 54000 | 19 | 11.7 | 8 | 1.84 | 68 | 56 | 214671094
ADP | EL22XPV-060-230A** | L*49/62Z9 | SL280UH080NV60C* | 54000 | 54000 | 19 | 11.7 | 8 | 1.82 | 69 | 57 | 214671093
ADP | EL22XPV-060-230A** | L*49/62Z9 | ML296UH110XV60C* | 54000 | 53500 | 18 | 11.7 | 8 | 1.82 | 69 | 57 | 214671092
ADP | EL22XPV-060-230A** | L*49/62Z9 | ML196UH135XE60D* | 55000 | 53500 | 16 | 11.7 | 8.05 | 1.96 | 69 | 57 | 214671091
ADP | EL22XPV-060-230A** | L*49/62Z9 | EL297UH135XV60D* | 55000 | 53000 | 18 | 11.7 | 8.05 | 1.98 | 69 | 57 | 214671086
ADP | EL22XPV-060-230A** | L*49/62Z9 | EL297UH110XV60C* | 54000 | 54000 | 19 | 11.7 | 8 | 1.86 | 69 | 56 | 214671084
ADP | EL22XPV-060-230A** | L*49/62Z9 | EL280UH110XE60C* | 54000 | 53500 | 17 | 12 | 8 | 1.84 | 68 | 56 | 214671077
ADP | EL22XPV-060-230A** | L*49/62Z9 | EL280UH110E60C* | 54000 | 53500 | 17 | 12 | 8 | 1.84 | 68 | 56 | 214671076
ADP | EL22XPV-048-230A** | L*49/62Z9 | SLP99UH110XV60C* | 46000 | 43000 | 19 | 12 | 7.8 | 1.86 | 63 | 56 | 214671073
ADP | EL22XPV-048-230A** | L*49/62Z9 | SLP99UH090XV60C* | 46000 | 43500 | 19 | 12 | 7.8 | 1.86 | 63 | 56 | 214671072
ADP | EL22XPV-048-230A** | L*49/62Z9 | SLP99UH090XV48C* | 46000 | 43500 | 19 | 11.7 | 7.8 | 1.86 | 63 | 56 | 214671071
ADP | EL22XPV-048-230A** | L*49/62Z9 | SL297UH080NV60C* | 46000 | 43500 | 19 | 12 | 7.8 | 1.86 | 63 | 56 | 214671070
ADP | EL22XPV-048-230A** | L*49/62Z9 | SL297UH080NV48C* | 46000 | 43500 | 19 | 12 | 7.8 | 1.86 | 63 | 56 | 214671069
ADP | EL22XPV-048-230A** | L*49/62Z9 | SL280UH110XV60C* | 46500 | 43000 | 19 | 12 | 7.8 | 1.88 | 63 | 56 | 214671068
ADP | EL22XPV-048-230A** | L*49/62Z9 | SL280UH110V60C* | 46500 | 43000 | 19 | 12 | 7.8 | 1.88 | 63 | 56 | 214671067
ADP | 246SAN018**AA* | C36A***L15*+TXV | 8(0,1)*SB36070M14*** | 17300 | 15000 | 15.2 | 11.7 | 7.8 | 2.04 | 65 | 53 | 214723835
ADP | 246SAN018**AA* | PL36H175P15*+TXV | 8(0,1)*SB36070M14*** | 17400 | 15000 | 15.2 | 11.7 | 7.8 | 2.04 | 65 | 53 | 214723834
ADP | 246SAN018**AA* | PL36H***P44*+TXV | 8(0,1)*SB36045M14*** | 17400 | 15000 | 15.2 | 11.7 | 7.8 | 2.02 | 65 | 53 | 214723828
ADP | 246SAN018**AA* | C36A***L15*+TXV | 8(0,1)*SB36045M14*** | 17400 | 15000 | 15.2 | 11.7 | 7.8 | 2.02 | 65 | 53 | 214723826
ADP | 246SAN018**AA* | PL36H175P15*+TXV | 8(0,1)*SB36045M14*** | 17500 | 15000 | 15.2 | 11.7 | 7.8 | 2.02 | 65 | 53 | 214723825
ADP | EL17XP1-036-230A** | LH35/36X9 | EL280UH090XE48B* | 35800 | 32000 | 16 | 13 | 7.8 | 2.14 | 65 | 52 | 214670120
ADP | EL17XP1-036-230A** | L*24/36Z9 | EL280UH090E36B* | 35800 | 32200 | 16 | 13.5 | 7.8 | 2.14 | 65 | 52 | 214670118
ADP | EL17XP1-036-230A** | LH35/36X9 | EL280UH090E36B* | 35800 | 32200 | 16 | 13 | 7.8 | 2.14 | 65 | 52 | 214670117
ADP | EL17XP1-036-230A** | L*24/36Z9 | EL196UH070XE36B* | 35400 | 32000 | 16 | 12.5 | 7.8 | 2.08 | 65 | 52 | 214670116
ADP | EL17XP1-036-230A** | L*25/37Z9 | EL196UH070XE36B* | 35400 | 32000 | 16 | 13 | 7.8 | 2.08 | 65 | 52 | 214670115
ADP | EL17XP1-036-230A** | L*29/36U9 | EL196UH070XE36B* | 35400 | 32000 | 15.2 | 12.5 | 7.8 | 2.08 | 65 | 52 | 214670114
ADP | EL17XP1-036-230A** | LH35/36X9 | EL196UH070XE36B* | 35400 | 32000 | 15.2 | 12.5 | 7.8 | 2.08 | 65 | 52 | 214670113
ADP | EL17XP1-036-230A** | L*24/36Z9 | EL196UH030XE36B* | 35400 | 32000 | 16 | 12.5 | 7.8 | 2.1 | 66 | 53 | 214670112
ADP | EL17XP1-036-230A** | L*25/37Z9 | EL196UH030XE36B* | 35400 | 32000 | 16 | 13 | 7.8 | 2.1 | 66 | 53 | 214670111
ADP | EL17XP1-036-230A** | LH23/37W9 | EL196UH030XE36B* | 35400 | 32000 | 16 | 13 | 7.8 | 2.1 | 66 | 53 | 214670110
ADP | EL17XP1-036-230A** | L*29/36U9 | EL196UH030XE36B* | 35400 | 32000 | 15.2 | 12.5 | 7.8 | 2.1 | 66 | 53 | 214670109
ADP | EL17XP1-036-230A** | LH35/36X9 | EL196UH030XE36B* | 35400 | 32000 | 15.2 | 12.5 | 7.8 | 2.1 | 66 | 53 | 214670108
ADP | EL17XP1-036-230A** | L*24/36Z9 | EL195UH060NE36B* | 35200 | 31800 | 16 | 13.5 | 7.8 | 2.12 | 65 | 53 | 214670107
ADP | EL17XP1-036-230A** | L*25/37Z9 | EL195UH060NE36B* | 35200 | 31800 | 16 | 13.5 | 7.8 | 2.12 | 65 | 53 | 214670106
ADP | EL17XP1-036-230A** | LH23/37W9 | EL195UH060NE36B* | 35200 | 31800 | 16 | 13.5 | 7.8 | 2.12 | 65 | 53 | 214670105
ADP | EL17XP1-036-230A** | LH35/36X9 | EL195UH060NE36B* | 35200 | 31800 | 16 | 13 | 7.8 | 2.12 | 65 | 53 | 214670103
ADP | EL17XP1-036-230A** | L*29/36U9 | EL195UH060NE36B* | 35200 | 31800 | 16 | 13 | 7.8 | 2.12 | 65 | 53 | 214670104
ADP | EL17XP1-036-230A** | L*24/36Z9 | EL195UH040NE36B* | 35200 | 32000 | 16 | 13 | 7.8 | 2.12 | 65 | 52 | 214670102
ADP | EL17XP1-036-230A** | L*25/37Z9 | EL195UH040NE36B* | 35200 | 32000 | 16 | 13 | 7.8 | 2.12 | 65 | 52 | 214670101
ADP | EL17XP1-036-230A** | L*29/36U9 | EL195UH040NE36B* | 35200 | 32000 | 15.2 | 12.5 | 7.8 | 2.12 | 65 | 52 | 214670100
ADP | EL17XP1-036-230A** | LH35/36X9 | EL195UH040NE36B* | 35200 | 32000 | 15.2 | 12.5 | 7.8 | 2.12 | 65 | 52 | 214670099
ADP | EL17XP1-036-230A** | LH35/36X9 | EL180UH080NE48B* | 35200 | 31800 | 16 | 13 | 7.8 | 2.12 | 65 | 53 | 214670098
ADP | EL17XP1-036-230A** | L*29/36U9 | EL180UH060NE36A* | 35400 | 32000 | 15.2 | 12.5 | 7.8 | 2.08 | 65 | 52 | 214670097
ADP | EL17XP1-036-230A** | L*29/36U9 | EL180UH040NE36A* | 35400 | 32000 | 15.2 | 12.5 | 7.8 | 2.08 | 65 | 52 | 214670096
ADP | EL17XP1-030-230A** | L*24/36Z9 | SLP99UH070XV36B* | 29800 | 26400 | 16 | 13.5 | 8 | 2.08 | 64 | 50 | 214670095
ADP | EL17XP1-030-230A** | L*24/36Z9 | SL297UH060NV36B* | 29800 | 26400 | 16 | 13.5 | 8 | 2.1 | 64 | 50 | 214670093
ADP | EL17XP1-030-230A** | L*24/36Z9 | SL297UH040NV36B* | 29800 | 26400 | 16 | 13.5 | 8 | 2.08 | 64 | 50 | 214670091
ADP | EL17XP1-030-230A** | L*24/36Z9 | SL280UH070XV36A* | 29200 | 26400 | 16 | 13.5 | 8 | 2.2 | 66 | 53 | 214670086
ADP | EL17XP1-030-230A** | L*24/36Z9 | SL280UH070V36A* | 29200 | 26400 | 16 | 13.5 | 8 | 2.2 | 66 | 53 | 214670084
ADP | EL17XP1-030-230A** | L*24/36Z9 | ML296UH070XV36B* | 29000 | 26400 | 15.2 | 13 | 8 | 2.18 | 67 | 55 | 214670081
ADP | EL17XP1-030-230A** | L*24/36Z9 | ML296UH045XV36B* | 29000 | 26400 | 15.2 | 13 | 8 | 2.16 | 66 | 53 | 214670079
ADP | EL17XP1-030-230A** | L*24/36Z9 | ML196UH070XE48B* | 29200 | 26000 | 15.2 | 13.5 | 7.8 | 2.06 | 64 | 51 | 214670077
ADP | EL17XP1-030-230A** | L*29/36U9 | ML196UH070XE48B* | 29200 | 26000 | 15.2 | 13 | 7.8 | 2.06 | 64 | 51 | 214670076
ADP | EL17XP1-030-230A** | L*24/36Z9 | ML196UH070XE36B* | 29200 | 26200 | 15.2 | 13.5 | 7.8 | 2.06 | 64 | 51 | 214670075
ADP | EL17XP1-030-230A** | L*24/36Z9 | ML196UH045XE36B* | 29200 | 26200 | 15.2 | 13.5 | 7.8 | 2.06 | 64 | 51 | 214670073
ADP | EL17XP1-030-230A** | L*29/36U9 | ML196UH045XE36B* | 29200 | 26200 | 15.2 | 13 | 7.8 | 2.06 | 64 | 51 | 214670072
ADP | EL17XP1-030-230A** | L*24/36Z9 | ML196UH030XE36B* | 29200 | 26000 | 15.2 | 13.5 | 7.8 | 2.1 | 65 | 52 | 214670071
ADP | EL17XP1-030-230A** | L*29/36U9 | ML196UH030XE36B* | 29200 | 26000 | 15.2 | 13 | 7.8 | 2.1 | 65 | 52 | 214670070
ADP | EL17XP1-030-230A** | L*24/36Z9 | ML180UH090V48B* | 29800 | 26400 | 16 | 13.5 | 8 | 2.08 | 64 | 50 | 214670069
ADP | EL17XP1-030-230A** | L*24/36Z9 | ML180UH090E48B* | 28600 | 25800 | 16 | 13.5 | 8 | 2.22 | 66 | 53 | 214670068
ADP | EL17XP1-030-230A** | L*24/36Z9 | ML180UH070XE36A* | 28600 | 26000 | 16 | 13.5 | 8 | 2.2 | 66 | 54 | 214670067
ADP | EL17XP1-030-230A** | L*24/36Z9 | ML180UH070V36A* | 29200 | 26400 | 16 | 13.5 | 8 | 2.2 | 66 | 53 | 214670064
ADP | EL17XP1-030-230A** | L*24/36Z9 | ML180UH070E36B* | 28800 | 26000 | 16 | 13.5 | 8 | 2.22 | 66 | 54 | 214670063
ADP | EL17XP1-030-230A** | L*24/36Z9 | ML180UH070E36A* | 28600 | 26000 | 16 | 13.5 | 8 | 2.2 | 66 | 54 | 214670062
ADP | EL17XP1-030-230A** | L*24/36Z9 | ML180UH045E36A* | 28600 | 26000 | 16 | 13.5 | 8 | 2.2 | 65 | 53 | 214670059
ADP | EL17XP1-030-230A** | L*24/36Z9 | EL297UH070XV36B* | 29800 | 26400 | 16 | 13.5 | 8 | 2.08 | 64 | 50 | 214670054
ADP | EL17XP1-030-230A** | L*24/36Z9 | EL297UH070XE36B* | 29400 | 26200 | 16 | 13 | 8 | 2.2 | 66 | 53 | 214670052
ADP | EL17XP1-030-230A** | L*29/36U9 | EL297UH070XE36B* | 29400 | 26200 | 15.2 | 13 | 8 | 2.2 | 66 | 53 | 214670051
ADP | EL17XP1-030-230A** | LP29/36X9 | EL297UH070XE36B* | 29200 | 26000 | 15.2 | 13 | 7.8 | 2.06 | 64 | 51 | 214670050
ADP | EL17XP1-030-230A** | LP25/36R9 | EL297UH070XE36B* | 29000 | 26200 | 15.2 | 12.5 | 7.85 | 2.16 | 66 | 53 | 214670049
ADP | EL17XP1-030-230A** | L*19/36U9 | EL297UH070XE36B* | 29000 | 26200 | 15.2 | 12.5 | 7.9 | 2.16 | 66 | 53 | 214670048
ADP | 4A6H6048N1 | H,TG36960 | S8V2D120M5PDA | 45500 | 46000 | 15.2 | 11.7 | 7.95 | 2.04 | 65 | 50 | 214609611
ADP | 4A6H6048N1 | H,TG36960 | S8V2D120M5PCA | 45500 | 46000 | 15.2 | 11.7 | 7.95 | 2.04 | 65 | 50 | 214609610
ADP | GH5SAN524**AA* | PL36H210P29*+TXV | 59SC2E060M17**14 | 23400 | 20800 | 16 | 12.5 | 7.8 | 2.08 | 66 | 52 | 214719139
ADP | 27SPA636A**30* | PL36H210P29*+TXV | 59SU5B100M21**22 | 34000 | 32000 | 15.2 | 12.5 | 7.8 | 2.18 | 67 | 54 | 214718642
ADP | N4H5S36*K*AAA* | H,GG1K936+AEFE4B* |  | 34000 | 32000 | 15.2 | 12 | 7.8 | 2.12 | 60 | 48 | 214593135
ADP | N4H5S30*K*AAA* | H,GG1K936+AEFE3A* |  | 27600 | 26200 | 15.2 | 12.5 | 7.8 | 2.2 | 61 | 48 | 214593134
ADP | N4H5S30*K*AAA* | H,GG1K936+AEFE4B* |  | 27600 | 26200 | 15.2 | 12.5 | 7.8 | 2.2 | 61 | 48 | 214593133
ADP | N4H5S30*K*AAA* | H,GG24936+AEFE3A* |  | 26600 | 26200 | 15.2 | 11.7 | 7.8 | 2.06 | 60 | 47 | 214593132
ADP | N4H5S24*K*AAA* | H,GG1K936+AEFE3A* |  | 23600 | 21400 | 16 | 12.5 | 7.8 | 2.14 | 65 | 51 | 214593131
ADP | N4H5S24*K*AAA* | H,GG1K936+AEFE4B* |  | 23600 | 21400 | 16 | 12.5 | 7.8 | 2.16 | 62 | 49 | 214593130
ADP | 4TWR6048N1 | F,PE*CC4948 |  | 48000 | 46000 | 15.2 | 12 | 7.8 | 2.06 | 64 | 49 | 214593125
ADP | N4H5S42*K*AAA* | F,PE*TT1948 |  | 41500 | 40500 | 15.2 | 12.5 | 7.8 | 2.26 | 62 | 51 | 214593118
ADP | N4H5S42*K*AAA* | PL60H210P299+AEFE5* |  | 41500 | 40500 | 15.2 | 12.5 | 7.8 | 2.26 | 62 | 51 | 214593115
ADP | N4H5S36*K*AAA* | PL36H175P159+AEFE4B* |  | 34000 | 32000 | 15.2 | 12 | 7.8 | 2.12 | 60 | 48 | 214593113
ADP | N4H5S36*K*AAA* | F,PE*TT3937 |  | 34000 | 32000 | 15.2 | 12 | 7.8 | 2.12 | 60 | 48 | 214593110
ADP | N4H5S30*K*AAA* | PL36H***P449+AEFE3A* |  | 27600 | 26200 | 15.2 | 12.5 | 7.8 | 2.2 | 61 | 48 | 214593109
ADP | N4H5S30*K*AAA* | PL36H175P159+AEFE4B* |  | 27600 | 26200 | 15.2 | 12.5 | 7.8 | 2.2 | 61 | 48 | 214593108
ADP | N4H5S30*K*AAA* | PL36H175P729+AEFE4B* |  | 27200 | 26200 | 15.2 | 12 | 7.8 | 2.06 | 60 | 47 | 214593107
ADP | N4H5S30*K*AAA* | PL36H***P129+AEFE3A* |  | 27000 | 26200 | 15.2 | 12 | 7.8 | 2.06 | 60 | 47 | 214593106
ADP | N4H5S30*K*AAA* | F,PE*TT3937 |  | 27600 | 26200 | 16 | 12.5 | 7.8 | 2.2 | 61 | 48 | 214593105
ADP | N4H5S24*K*AAA* | PL36H175P159+AEFE4B* |  | 23600 | 21400 | 16 | 12.5 | 7.8 | 2.16 | 62 | 49 | 214593103
ADP | N4H5S24*K*AAA* | PL36H175P729+AEFE4B* |  | 23200 | 21200 | 15.2 | 12 | 7.8 | 2.12 | 62 | 49 | 214593101
ADP | N4H5S24*K*AAA* | PL36H***P129+AEFE3A* |  | 23200 | 21200 | 15.2 | 12 | 7.8 | 2.12 | 62 | 49 | 214593100
ADP | N4H5S18*K*AAA* | PL36H***P449+AEFE3A* |  | 17400 | 15800 | 16 | 12.5 | 7.8 | 2 | 59 | 47 | 214593099
ADP | N4H5S18*K*AAA* | F,PE*G33925 |  | 17400 | 15800 | 15.2 | 12 | 7.8 | 2 | 59 | 47 | 214593098
ADP | GH7TAN448**AA* | C60A***L529 | 926TC66100V21*** | 45000 | 44500 | 17 | 13 | 7.8 | 2.28 | 63 | 52 | 214589032
ADP | GH7TAN448**AA* | PL60H210P199 | 926TC66100V21*** | 45000 | 44500 | 17 | 12.5 | 7.8 | 2.28 | 63 | 52 | 214589031
ADP | GH7TAN448**AA* | C60A***L189 | 926TC66100V21*** | 44000 | 44500 | 16 | 12.5 | 7.8 | 2.28 | 63 | 52 | 214589029
ADP | GH7TAN448**AA* | PL60H210P179 | 926TC66100V21*** | 44000 | 44500 | 16 | 12.5 | 7.8 | 2.28 | 63 | 52 | 214589027
ADP | GH7TAN448**AA* | C60A***L529 | 926TC60100V21*** | 45000 | 44500 | 17 | 12.5 | 7.8 | 2.26 | 63 | 52 | 214589022
ADP | GH7TAN448**AA* | PL60H210P199 | 926TC60100V21*** | 45500 | 44500 | 16 | 12.5 | 7.8 | 2.28 | 64 | 52 | 214589021
ADP | 4A6H5030N1 | PL36H175P149 | S8X2B060M4PSC | 29400 | 26200 | 15.2 | 12 | 7.8 | 2 | 65 | 52 | 214593545
ADP | 4A6H5030N1 | PL36H175P149 | S8X1B060M4PSC | 29400 | 26200 | 15.2 | 12 | 7.8 | 2 | 65 | 52 | 214593543
ADP | 4A6H5024N1 | PL36H175P149 | S8X2B060M4PSC | 23400 | 21200 | 15.2 | 12 | 7.8 | 1.9 | 65 | 51 | 214593534
ADP | 4A6H5024N1 | PL36H175P149 | S8X1B060M4PSC | 23400 | 21200 | 15.2 | 12 | 7.8 | 1.9 | 65 | 51 | 214593533
ADP | 4A6H6024N1 | PL36H175P149 | S8X2B060M4PSC | 24000 | 22200 | 15.2 | 11.7 | 7.8 | 2.02 | 64 | 49 | 214593577
ADP | 4A6H6024N1 | PL36H175P149 | S8X1B060M4PSC | 24000 | 22200 | 15.2 | 11.7 | 7.8 | 2.02 | 64 | 49 | 214593576
ADP | 4A6H6024N1 | PL36H175P149 | S8X1B040M2PSC | 24400 | 22600 | 16 | 11.7 | 7.8 | 2.01 | 63 | 49 | 214593575
ADP | 4A6H6024N1 | PL36H175P149 | S8V2B060M4PDB | 24200 | 22400 | 15.2 | 11.7 | 7.8 | 2 | 63 | 49 | 214593574
ADP | 4A6H6024N1 | PL36H175P149 | S8V2B060M4PDA | 24200 | 22400 | 15.2 | 11.7 | 7.8 | 2.03 | 63 | 49 | 214593573
ADP | 4A6H6024N1 | PL36H175P149 | S8V2B060M4PCB | 24200 | 22400 | 15.2 | 11.7 | 7.8 | 2 | 63 | 49 | 214593572
ADP | 4A6H6024N1 | PL36H175P149 | S8V2B060M4PCA | 24200 | 22400 | 15.2 | 11.7 | 7.8 | 2.03 | 63 | 49 | 214593571
ADP | 4A6H5042N1 | PL60H210P199 | S8V2C100M5PDB | 40500 | 36800 | 16 | 12 | 7.8 | 2.1 | 65 | 51 | 214593554
ADP | 4A6H5042N1 | PL60H210P199 | S8V2C100M5PDA | 40500 | 36800 | 16 | 12 | 7.8 | 2.12 | 65 | 51 | 214593553
ADP | 4A6H5042N1 | PL60H210P199 | S8V2C100M5PCB | 40500 | 36800 | 16 | 12 | 7.8 | 2.1 | 65 | 51 | 214593552
ADP | 4A6H5042N1 | PL60H210P199 | S8V2C100M5PCA | 40500 | 36800 | 16 | 12 | 7.8 | 2.12 | 65 | 51 | 214593551
ADP | 4A6H5042N1 | PL60H210P199 | S8V2C080M5PDB | 40500 | 36400 | 16 | 12 | 7.8 | 2.1 | 66 | 52 | 214593550
ADP | 4A6H5042N1 | PL60H210P199 | S8V2C080M5PDA | 40500 | 36400 | 16 | 12 | 7.8 | 2.12 | 66 | 52 | 214593549
ADP | 4A6H5042N1 | PL60H210P199 | S8V2C080M5PCB | 40500 | 36400 | 16 | 12 | 7.8 | 2.1 | 66 | 52 | 214593548
ADP | 4A6H5042N1 | PL60H210P199 | S8V2C080M5PCA | 40500 | 36400 | 16 | 12 | 7.8 | 2.12 | 66 | 52 | 214593547
ADP | 27SCA536A**30* | PL36H210P29*+TXV | 59SU5B100M21**22 | 34000 | 32000 | 15.2 | 12.5 | 7.8 | 2.18 | 67 | 54 | 214717943
ADP | 27SCA536A**30* | C36A***L15*+TXV | 59SC2E100M21**20 | 33600 | 31600 | 15.2 | 12 | 7.8 | 2.18 | 68 | 54 | 214717899
ADP | 27SCA536A**30* | C36A***L15*+TXV | 58SU*B060M17**16 | 33600 | 31600 | 15.2 | 12 | 7.8 | 2.18 | 68 | 54 | 214717862
ADP | 27SCA536A**30* | C36A***L15*+TXV | 58S(B,C)*B110M21**20 | 34000 | 32000 | 15.2 | 12 | 7.8 | 2.2 | 67 | 54 | 214717843
ADP | 27SCA536A**30* | PL36H210P74*+TXV | 58S(B,C)*B110M21**20 | 33600 | 32000 | 15.2 | 11.7 | 7.8 | 2.2 | 67 | 54 | 214717842
ADP | 27SCA536A**30* | C36A***L15*+TXV | 58S(B,C)*B090M21**20 | 33600 | 31800 | 15.2 | 12 | 7.8 | 2.18 | 67 | 54 | 214717840
ADP | EL17XP1-036-230A** | L*29/36U9 | SL280UH080NV48B* | 36000 | 31800 | 16 | 13 | 8.1 |  | 64 |  | 214671181
ADP | EL17XP1-036-230A** | L*24/36Z9 | SL280UH070V36A* | 36000 | 32600 | 16 | 13 | 7.8 |  | 63 |  | 214671179
ADP | EL17XP1-036-230A** | L*24/36Z9 | SL280UH070XV36A* | 36000 | 32600 | 16 | 13 | 7.8 |  | 63 |  | 214671180
ADP | EL17XP1-036-230A** | L*24/36Z9 | SL280UH060NV36A* | 36000 | 32400 | 16 | 13.5 | 7.8 |  | 63 |  | 214671178
ADP | EL17XP1-036-230A** | L*29/36U9 | SL280UH060NV36A* | 36000 | 32400 | 16 | 13 | 7.8 |  | 63 |  | 214671177
ADP | EL17XP1-036-230A** | L*24/36Z9 | ML180UH090V48B* | 36000 | 32400 | 16 | 13.5 | 7.8 |  | 63 |  | 214671176
ADP | EL17XP1-036-230A** | L*29/36U9 | ML180UH090V48B* | 36000 | 32400 | 16 | 13 | 7.8 |  | 63 |  | 214671173
ADP | EL17XP1-036-230A** | L*25/37Z9 | ML180UH090V48B* | 36000 | 32400 | 16 | 13.5 | 7.8 |  | 63 |  | 214671175
ADP | EL17XP1-036-230A** | LH23/37W9 | ML180UH090V48B* | 36000 | 32400 | 16 | 13.5 | 7.8 |  | 63 |  | 214671174
ADP | EL17XP1-036-230A** | L*24/36Z9 | ML180UH090E48B* | 35800 | 32000 | 16 | 14 | 7.8 |  | 63 |  | 214671172
ADP | EL17XP1-036-230A** | L*25/37Z9 | ML180UH090E48B* | 35800 | 32000 | 17 | 14 | 7.8 |  | 63 |  | 214671171
ADP | EL17XP1-036-230A** | LH23/37W9 | ML180UH090E48B* | 35800 | 32000 | 17 | 14 | 7.8 |  | 63 |  | 214671170
ADP | EL17XP1-036-230A** | L*29/36U9 | ML180UH090E48B* | 35800 | 32000 | 16 | 13.5 | 7.8 |  | 63 |  | 214671169
ADP | EL17XP1-036-230A** | L*24/36Z9 | ML180UH070XE36A* | 35600 | 32200 | 16 | 13.5 | 7.8 |  | 63 |  | 214671168
ADP | EL17XP1-036-230A** | L*25/37Z9 | ML180UH070V48B* | 36000 | 32000 | 16 | 13.5 | 8.1 |  | 64 |  | 214671166
ADP | EL17XP1-036-230A** | L*29/36U9 | ML180UH070XE36A* | 35600 | 32200 | 16 | 13 | 7.8 |  | 63 |  | 214671167
ADP | EL17XP1-036-230A** | LH23/37W9 | ML180UH070V48B* | 36000 | 32000 | 16 | 13.5 | 8.1 |  | 64 |  | 214671165
ADP | EL17XP1-036-230A** | L*24/36Z9 | ML180UH070V36B* | 36000 | 32200 | 16 | 13.5 | 7.8 |  | 63 |  | 214671163
ADP | EL17XP1-036-230A** | L*29/36U9 | ML180UH070V48B* | 36000 | 32000 | 16 | 13 | 8.1 |  | 64 |  | 214671164
ADP | EL17XP1-036-230A** | L*25/37Z9 | ML180UH070V36B* | 35800 | 31800 | 16 | 13.5 | 8 |  | 64 |  | 214671162
ADP | EL17XP1-036-230A** | LH23/37W9 | ML180UH070V36B* | 35800 | 31800 | 16 | 13.5 | 8 |  | 64 |  | 214671161
ADP | EL17XP1-036-230A** | L*29/36U9 | ML180UH070V36B* | 35800 | 31800 | 16 | 13 | 8 |  | 64 |  | 214671160
ADP | EL17XP1-036-230A** | L*24/36Z9 | ML180UH070V36A* | 36000 | 32600 | 16 | 13 | 7.8 |  | 63 |  | 214671159
ADP | EL17XP1-036-230A** | L*24/36Z9 | ML180UH070E36B* | 36000 | 32200 | 16 | 13.5 | 7.8 |  | 63 |  | 214671158
ADP | EL17XP1-036-230A** | L*25/37Z9 | ML180UH070E36B* | 35800 | 32000 | 16 | 13.5 | 8 |  | 64 |  | 214671157
ADP | EL17XP1-036-230A** | LH23/37W9 | ML180UH070E36B* | 35800 | 32000 | 16 | 13.5 | 8 |  | 64 |  | 214671156
ADP | EL17XP1-036-230A** | L*24/36Z9 | ML180UH070E36A* | 35600 | 32200 | 16 | 13.5 | 7.8 |  | 63 |  | 214671154
ADP | EL17XP1-036-230A** | L*29/36U9 | ML180UH070E36B* | 35800 | 32000 | 16 | 13 | 8 |  | 64 |  | 214671155
ADP | EL17XP1-036-230A** | L*29/36U9 | ML180UH070E36A* | 35600 | 32200 | 16 | 13 | 7.8 |  | 63 |  | 214671153
ADP | EL17XP1-036-230A** | L*24/36Z9 | ML180UH045V36A* | 36000 | 32400 | 16 | 13.5 | 7.8 |  | 63 |  | 214671152
ADP | EL17XP1-036-230A** | L*29/36U9 | ML180UH045V36A* | 36000 | 32400 | 16 | 13 | 7.8 |  | 63 |  | 214671151
ADP | EL17XP1-036-230A** | L*24/36Z9 | ML180UH045E36A* | 35600 | 32000 | 16 | 13.5 | 7.8 |  | 63 |  | 214671150
ADP | EL17XP1-036-230A** | L*29/36U9 | ML180UH045E36A* | 35600 | 32000 | 16 | 13 | 7.8 |  | 63 |  | 214671149
ADP | EL17XP1-036-230A** | L*24/36Z9 | ML180UH030V36A* | 36000 | 32400 | 16 | 13.5 | 7.8 |  | 63 |  | 214671148
ADP | EL17XP1-036-230A** | L*29/36U9 | ML180UH030V36A* | 36000 | 32400 | 16 | 13 | 7.8 |  | 63 |  | 214671147
ADP | EL17XP1-036-230A** | L*24/36Z9 | EL280UH090XE48B* | 35800 | 32000 | 16 | 13.5 | 7.8 |  | 63 |  | 214671146
ADP | EL17XP1-036-230A** | LH23/37W9 | EL280UH090XE48B* | 35600 | 31600 | 16 | 13.5 | 8 |  | 64 |  | 214671144
ADP | EL17XP1-036-230A** | L*25/37Z9 | EL280UH090XE48B* | 35600 | 31600 | 16 | 13.5 | 8 |  | 64 |  | 214671145
ADP | EL17XP1-036-230A** | L*24/36Z9 | EL280UH090E48B* | 35800 | 32000 | 16 | 13.5 | 7.8 |  | 63 |  | 214671142
ADP | EL17XP1-036-230A** | L*29/36U9 | EL280UH090XE48B* | 35600 | 31600 | 16 | 13 | 8 |  | 64 |  | 214671143
ADP | EL17XP1-036-230A** | L*25/37Z9 | EL280UH090E48B* | 35600 | 31600 | 16 | 13.5 | 8 |  | 64 |  | 214671141
ADP | EL17XP1-036-230A** | LH23/37W9 | EL280UH090E48B* | 35600 | 31600 | 16 | 13.5 | 8 |  | 64 |  | 214671140
ADP | EL17XP1-036-230A** | L*29/36U9 | EL280UH090E48B* | 35600 | 31600 | 16 | 13 | 8 |  | 64 |  | 214671139
ADP | EL17XP1-036-230A** | L*25/37Z9 | EL280UH090E36B* | 35800 | 31800 | 16 | 13.5 | 8 |  | 64 |  | 214671138
ADP | EL17XP1-036-230A** | LH23/37W9 | EL280UH090E36B* | 35800 | 31800 | 16 | 13.5 | 8 |  | 64 |  | 214671137
ADP | EL17XP1-036-230A** | L*29/36U9 | EL280UH090E36B* | 35800 | 31800 | 16 | 13 | 8 |  | 64 |  | 214671136
ADP | EL17XP1-036-230A** | L*24/36Z9 | EL280UH070XE36A* | 35400 | 32000 | 16 | 13.5 | 7.8 |  | 63 |  | 214671135
ADP | EL17XP1-036-230A** | L*29/36U9 | EL280UH070XE36A* | 35400 | 32000 | 16 | 13 | 7.8 |  | 63 |  | 214671134
ADP | EL17XP1-036-230A** | L*24/36Z9 | EL280UH070E36A* | 35400 | 32000 | 16 | 13.5 | 7.8 |  | 63 |  | 214671133
ADP | EL17XP1-036-230A** | L*29/36U9 | EL280UH070E36A* | 35400 | 32000 | 16 | 13 | 7.8 |  | 63 |  | 214671132
ADP | EL17XP1-036-230A** | L*24/36Z9 | EL280UH045E36A* | 36000 | 32600 | 16 | 13.5 | 7.8 |  | 63 |  | 214671131
ADP | EL17XP1-036-230A** | L*29/36U9 | EL280UH045E36A* | 36000 | 32600 | 16 | 13 | 7.8 |  | 63 |  | 214671130
ADP | EL17XP1-036-230A** | L*24/36Z9 | EL180UH080NE48B* | 35200 | 31800 | 16 | 13.5 | 7.8 |  | 64 |  | 214671129
ADP | EL17XP1-036-230A** | L*25/37Z9 | EL180UH080NE48B* | 35200 | 31800 | 16 | 13.5 | 7.8 |  | 64 |  | 214671128
ADP | EL17XP1-036-230A** | LH23/37W9 | EL180UH080NE48B* | 35200 | 31800 | 16 | 13.5 | 7.8 |  | 64 |  | 214671127
ADP | EL17XP1-036-230A** | L*29/36U9 | EL180UH080NE48B* | 35200 | 31800 | 16 | 13 | 7.8 |  | 64 |  | 214671126
ADP | EL17XP1-036-230A** | L*24/36Z9 | EL180UH060NE36A* | 35400 | 32000 | 16 | 12.5 | 7.8 |  | 63 |  | 214671125
ADP | EL17XP1-036-230A** | L*24/36Z9 | EL180UH040NE36A* | 35400 | 32000 | 16 | 12.5 | 7.8 |  | 63 |  | 214671124
ADP | EL17XP1-030-230A** | L*29/36U9 | SL280UH090V48B* | 30000 | 26600 | 16 | 13 | 8.1 |  | 63 |  | 214671123
ADP | EL17XP1-030-230A** | L*29/36U9 | SL280UH090V36B* | 30000 | 26400 | 16 | 13 | 8.1 |  | 64 |  | 214671122
ADP | EL17XP1-030-230A** | L*29/36U9 | SL280UH080NV48B* | 30000 | 26400 | 16 | 13 | 8.1 |  | 64 |  | 214671121
ADP | EL17XP1-030-230A** | L*29/36U9 | SL280UH060NV36A* | 30000 | 26400 | 16 | 13 | 8.1 |  | 64 |  | 214671120
ADP | EL17XP1-030-230A** | L*29/36U9 | ML180UH090V48B* | 29800 | 26400 | 16 | 13 | 8.1 |  | 64 |  | 214671119
ADP | EL17XP1-030-230A** | L*29/36U9 | ML180UH090E48B* | 29200 | 26000 | 16 | 13 | 8.1 |  | 63 |  | 214671118
ADP | EL17XP1-030-230A** | L*29/36U9 | ML180UH070XE36A* | 29400 | 26000 | 16 | 13 | 8.1 |  | 64 |  | 214671117
ADP | EL17XP1-030-230A** | L*29/36U9 | ML180UH070V48B* | 30000 | 26600 | 16 | 13 | 8.1 |  | 63 |  | 214671116
ADP | EL17XP1-030-230A** | L*29/36U9 | ML180UH070V36B* | 30000 | 26400 | 16 | 13 | 8.1 |  | 64 |  | 214671115
ADP | EL17XP1-030-230A** | L*29/36U9 | ML180UH070V36A* | 29800 | 26400 | 16 | 13 | 8.1 |  | 64 |  | 214671114
ADP | EL17XP1-030-230A** | L*29/36U9 | ML180UH070E36B* | 29600 | 26200 | 16 | 13 | 8.1 |  | 63 |  | 214671113
ADP | EL17XP1-030-230A** | L*29/36U9 | ML180UH070E36A* | 29400 | 26000 | 16 | 13 | 8.1 |  | 64 |  | 214671112
ADP | EL17XP1-030-230A** | L*29/36U9 | ML180UH030V36A* | 30000 | 26600 | 16 | 13 | 8.1 |  | 63 |  | 214671110
ADP | EL17XP1-030-230A** | L*29/36U9 | ML180UH045E36A* | 29400 | 26000 | 16 | 13 | 8.1 |  | 64 |  | 214671111
ADP | 246SAN018**AA* | C36A***L15*+TXV | 83*SB36040M17*** | 17500 | 16000 | 15.2 | 11.7 | 7.8 | 2.04 | 61 | 50 | 214723884
ADP | 246SAN018**AA* | V,C36H175P15*+TXV | 83*SB36040M17*** | 17600 | 16000 | 15.2 | 11.7 | 7.8 | 2.04 | 61 | 50 | 214723882
ADP | 246SAN018**AA* | PL36H175P15*+TXV | 83*SB36040M17*** | 17600 | 16000 | 15.2 | 11.7 | 7.8 | 2.04 | 61 | 50 | 214723881
ADP | 246SAN018**AA* | PL36H210P29*+TXV | 83*SB36040M17*** | 18200 | 15800 | 15.2 | 12.5 | 7.8 | 2.06 | 62 | 51 | 214723876
ADP | 246SAN018**AA* | PL36H***P44*+TXV | 8(0,1)*SB36070M14*** | 17300 | 15000 | 15.2 | 11.7 | 7.8 | 2.04 | 65 | 53 | 214723837
ADP | EL17XP1-036-230A** | L*29/36U9 | SL297UH060NV36B* | 36000 | 32200 | 15.2 | 12.5 | 8 | 2.2 | 66 | 54 | 214670191
ADP | EL17XP1-036-230A** | LH35/36X9 | SL297UH060NV36B* | 36000 | 32600 | 15.2 | 12.5 | 7.8 | 2.12 | 65 | 52 | 214670190
ADP | EL17XP1-036-230A** | L*24/36Z9 | SL297UH040NV36B* | 36000 | 32600 | 16 | 13 | 7.8 | 2.12 | 65 | 52 | 214670189
ADP | EL17XP1-036-230A** | L*25/37Z9 | SL297UH040NV36B* | 36000 | 32600 | 16 | 13 | 7.8 | 2.12 | 65 | 52 | 214670188
ADP | EL17XP1-036-230A** | L*29/36U9 | SL297UH040NV36B* | 36000 | 32200 | 15.2 | 12.5 | 8 | 2.2 | 66 | 54 | 214670187
ADP | EL17XP1-036-230A** | LH35/36X9 | SL297UH040NV36B* | 36000 | 32600 | 15.2 | 12.5 | 7.8 | 2.12 | 65 | 52 | 214670186
ADP | EL17XP1-036-230A** | L*24/36Z9 | SL280UH090V48B* | 36000 | 32400 | 16 | 13.5 | 7.8 | 2.14 | 65 | 52 | 214670185
ADP | EL17XP1-036-230A** | LH35/36X9 | SL280UH090V48B* | 36000 | 32400 | 16 | 13 | 7.8 | 2.14 | 65 | 52 | 214670184
ADP | EL17XP1-036-230A** | LH35/36X9 | SL280UH090V36B* | 36000 | 32200 | 16 | 13 | 7.8 | 2.18 | 65 | 52 | 214670183
ADP | EL17XP1-036-230A** | LH35/36X9 | SL280UH080NV48B* | 36000 | 32200 | 16 | 13 | 8 | 2.16 | 65 | 52 | 214670181
ADP | EL17XP1-036-230A** | L*29/36U9 | SL280UH070XV36A* | 36000 | 32600 | 15.2 | 12.5 | 7.8 | 2.1 | 65 | 52 | 214670180
ADP | EL17XP1-036-230A** | L*29/36U9 | SL280UH070V36A* | 36000 | 32600 | 15.2 | 12.5 | 7.8 | 2.1 | 65 | 52 | 214670179
ADP | EL17XP1-036-230A** | L*24/36Z9 | ML296UH070XV36B* | 35800 | 32600 | 15.2 | 12.5 | 7.8 | 2.12 | 66 | 53 | 214670178
ADP | EL17XP1-036-230A** | L*25/37Z9 | ML296UH070XV36B* | 35800 | 32600 | 15.2 | 13 | 7.8 | 2.12 | 66 | 53 | 214670177
ADP | EL17XP1-036-230A** | LH23/37W9 | ML296UH070XV36B* | 35800 | 32600 | 15.2 | 13 | 7.8 | 2.12 | 66 | 53 | 214670176
ADP | EL17XP1-036-230A** | L*29/36U9 | ML296UH070XV36B* | 35800 | 32600 | 15.2 | 12.5 | 7.8 | 2.12 | 66 | 53 | 214670175
ADP | EL17XP1-036-230A** | LH35/36X9 | ML296UH070XV36B* | 35800 | 32600 | 15.2 | 12.5 | 7.8 | 2.12 | 66 | 53 | 214670174
ADP | EL17XP1-036-230A** | L*24/36Z9 | ML296UH045XV36B* | 36000 | 32600 | 15.2 | 13 | 7.8 | 2.08 | 65 | 52 | 214670173
ADP | EL17XP1-036-230A** | L*25/37Z9 | ML296UH045XV36B* | 36000 | 32600 | 16 | 13 | 7.8 | 2.08 | 65 | 52 | 214670172
ADP | EL17XP1-036-230A** | LH23/37W9 | ML296UH045XV36B* | 36000 | 32600 | 16 | 13 | 7.8 | 2.08 | 65 | 52 | 214670171
ADP | EL17XP1-036-230A** | L*29/36U9 | ML296UH045XV36B* | 36000 | 32600 | 15.2 | 12.5 | 7.8 | 2.08 | 65 | 52 | 214670170
ADP | EL17XP1-036-230A** | LH35/36X9 | ML296UH045XV36B* | 36000 | 32600 | 15.2 | 12.5 | 7.8 | 2.08 | 65 | 52 | 214670169
ADP | EL17XP1-036-230A** | L*24/36Z9 | ML196UH070XE48B* | 36000 | 32600 | 15.2 | 13 | 7.8 | 2.08 | 65 | 52 | 214670168
ADP | EL17XP1-036-230A** | L*25/37Z9 | ML196UH070XE48B* | 36000 | 32600 | 16 | 13 | 7.8 | 2.08 | 65 | 52 | 214670167
ADP | EL17XP1-036-230A** | LH23/37W9 | ML196UH070XE48B* | 36000 | 32600 | 16 | 13 | 7.8 | 2.08 | 65 | 52 | 214670166
ADP | EL17XP1-036-230A** | L*29/36U9 | ML196UH070XE48B* | 36000 | 32600 | 15.2 | 12.5 | 7.8 | 2.08 | 65 | 52 | 214670165
ADP | EL17XP1-036-230A** | LH35/36X9 | ML196UH070XE48B* | 36000 | 32600 | 15.2 | 12.5 | 7.8 | 2.08 | 65 | 52 | 214670164
ADP | EL17XP1-036-230A** | L*24/36Z9 | ML196UH070XE36B* | 35400 | 32000 | 16 | 12.5 | 7.8 | 2.08 | 65 | 52 | 214670163
ADP | EL17XP1-036-230A** | L*25/37Z9 | ML196UH070XE36B* | 35400 | 32000 | 16 | 13 | 7.8 | 2.08 | 65 | 52 | 214670162
ADP | EL17XP1-036-230A** | LH23/37W9 | ML196UH070XE36B* | 35400 | 32000 | 16 | 13 | 7.8 | 2.08 | 65 | 52 | 214670161
ADP | EL17XP1-036-230A** | L*29/36U9 | ML196UH070XE36B* | 35400 | 32000 | 15.2 | 12.5 | 7.8 | 2.08 | 65 | 52 | 214670160
ADP | EL17XP1-036-230A** | LH35/36X9 | ML196UH070XE36B* | 35400 | 32000 | 15.2 | 12.5 | 7.8 | 2.08 | 65 | 52 | 214670159
ADP | EL17XP1-036-230A** | L*24/36Z9 | ML196UH030XE36B* | 35400 | 32000 | 16 | 12.5 | 7.8 | 2.1 | 66 | 53 | 214670158
ADP | EL17XP1-036-230A** | L*25/37Z9 | ML196UH030XE36B* | 35400 | 32000 | 16 | 13 | 7.8 | 2.1 | 66 | 53 | 214670157
ADP | EL17XP1-036-230A** | LH23/37W9 | ML196UH030XE36B* | 35400 | 32000 | 16 | 13 | 7.8 | 2.1 | 66 | 53 | 214670156
ADP | EL17XP1-036-230A** | L*29/36U9 | ML196UH030XE36B* | 35400 | 32000 | 15.2 | 12.5 | 7.8 | 2.1 | 66 | 53 | 214670155
ADP | EL17XP1-036-230A** | LH35/36X9 | ML196UH030XE36B* | 35400 | 32000 | 15.2 | 12.5 | 7.8 | 2.1 | 66 | 53 | 214670154
ADP | EL17XP1-036-230A** | LH35/36X9 | ML180UH090V48B* | 36000 | 32400 | 16 | 13 | 7.8 | 2.14 | 65 | 52 | 214670153
ADP | EL17XP1-036-230A** | L*24/36Z9 | ML180UH070V48B* | 36000 | 32400 | 16 | 13.5 | 8 | 2.18 | 65 | 52 | 214670151
ADP | EL17XP1-036-230A** | LH35/36X9 | ML180UH090E48B* | 35800 | 32000 | 16 | 13.5 | 7.8 | 2.14 | 64 | 51 | 214670152
ADP | EL17XP1-036-230A** | LH35/36X9 | ML180UH070V48B* | 36000 | 32400 | 16 | 13 | 8 | 2.18 | 65 | 52 | 214670150
ADP | EL17XP1-036-230A** | LH35/36X9 | ML180UH070E36B* | 36000 | 32200 | 16 | 13 | 7.8 | 2.14 | 65 | 52 | 214670147
ADP | EL17XP1-036-230A** | LH35/36X9 | ML180UH070V36B* | 36000 | 32200 | 16 | 13 | 7.8 | 2.16 | 65 | 52 | 214670149
ADP | EL17XP1-036-230A** | L*29/36U9 | ML180UH070V36A* | 36000 | 32600 | 15.2 | 12.5 | 7.8 | 2.12 | 65 | 52 | 214670148
ADP | EL17XP1-036-230A** | LP36/37R9 | EL297UH090XE48C* | 35800 | 31200 | 16 | 13.5 | 8 | 2.22 | 68 | 56 | 214670145
ADP | EL17XP1-036-230A** | LH23/37W9 | EL297UH090XE48C* | 35800 | 31200 | 16 | 14 | 8 | 2.22 | 68 | 56 | 214670146
ADP | EL17XP1-036-230A** | L*25/37Z9 | EL297UH070XV36B* | 36000 | 32600 | 16 | 13 | 7.8 | 2.12 | 65 | 52 | 214670143
ADP | EL17XP1-036-230A** | L*24/36Z9 | EL297UH070XV36B* | 36000 | 32600 | 16 | 13 | 7.8 | 2.12 | 65 | 52 | 214670144
ADP | EL17XP1-036-230A** | LH23/37W9 | EL297UH070XV36B* | 36000 | 32200 | 16 | 13 | 8 | 2.2 | 66 | 54 | 214670142
ADP | EL17XP1-036-230A** | L*29/36U9 | EL297UH070XV36B* | 36000 | 32200 | 15.2 | 12.5 | 8 | 2.2 | 66 | 54 | 214670141
ADP | EL17XP1-036-230A** | L*24/36Z9 | EL297UH070XE36B* | 35600 | 32200 | 16 | 12.5 | 7.8 | 2.06 | 65 | 52 | 214670139
ADP | EL17XP1-036-230A** | LH35/36X9 | EL297UH070XV36B* | 36000 | 32600 | 15.2 | 12.5 | 7.8 | 2.12 | 65 | 52 | 214670140
ADP | EL17XP1-036-230A** | L*25/37Z9 | EL297UH070XE36B* | 35600 | 32200 | 16 | 13 | 7.8 | 2.06 | 65 | 52 | 214670138
ADP | EL17XP1-036-230A** | L*23/37Z9 | EL297UH070XE36B* | 35600 | 32200 | 16 | 13 | 7.8 | 2.06 | 65 | 52 | 214670137
ADP | EL17XP1-036-230A** | LH23/37W9 | EL297UH070XE36B* | 35600 | 32200 | 16 | 13 | 7.8 | 2.06 | 65 | 52 | 214670136
ADP | EL17XP1-036-230A** | L*29/36U9 | EL297UH070XE36B* | 35600 | 32200 | 15.2 | 12.5 | 7.8 | 2.06 | 65 | 52 | 214670135
ADP | EL17XP1-036-230A** | LH35/36X9 | EL297UH070XE36B* | 35600 | 32200 | 15.2 | 12.5 | 7.8 | 2.06 | 65 | 52 | 214670134
ADP | EL17XP1-036-230A** | LP36/37R9 | EL297UH070XE36B* | 35600 | 32200 | 16 | 12.5 | 7.8 | 2.06 | 65 | 52 | 214670133
ADP | EL17XP1-036-230A** | L*25/37Z9 | EL297UH045XV36B* | 36000 | 32600 | 15.2 | 13 | 7.8 | 2.12 | 66 | 53 | 214670131
ADP | EL17XP1-036-230A** | L*24/36Z9 | EL297UH045XV36B* | 36000 | 32600 | 15.2 | 13 | 7.8 | 2.12 | 66 | 53 | 214670132
ADP | EL17XP1-036-230A** | LH23/37W9 | EL297UH045XV36B* | 36000 | 32600 | 15.2 | 13 | 7.8 | 2.12 | 66 | 53 | 214670130
ADP | EL17XP1-036-230A** | LH35/36X9 | EL297UH045XV36B* | 36000 | 32600 | 15.2 | 12.5 | 7.8 | 2.12 | 66 | 53 | 214670128
ADP | EL17XP1-036-230A** | L*24/36Z9 | EL297UH045XE36B* | 35200 | 31800 | 16 | 13.5 | 7.8 | 2.14 | 65 | 53 | 214670127
ADP | EL17XP1-036-230A** | L*29/36U9 | EL297UH045XV36B* | 36000 | 32600 | 15.2 | 12.5 | 7.8 | 2.12 | 66 | 53 | 214670129
ADP | EL17XP1-036-230A** | L*29/36U9 | EL297UH045XE36B* | 35200 | 31800 | 16 | 13 | 7.8 | 2.14 | 65 | 53 | 214670123
ADP | EL17XP1-036-230A** | L*25/37Z9 | EL297UH045XE36B* | 35200 | 31800 | 16 | 13.5 | 7.8 | 2.14 | 65 | 53 | 214670126
ADP | EL17XP1-036-230A** | L*23/37Z9 | EL297UH045XE36B* | 35200 | 31800 | 16 | 13.5 | 7.8 | 2.14 | 65 | 53 | 214670125
ADP | EL17XP1-036-230A** | LH23/37W9 | EL297UH045XE36B* | 35200 | 31800 | 16 | 13.5 | 7.8 | 2.14 | 65 | 53 | 214670124
ADP | EL17XP1-036-230A** | LP36/37R9 | EL297UH045XE36B* | 35200 | 31800 | 16 | 13.5 | 7.8 | 2.14 | 65 | 53 | 214670121
ADP | EL17XP1-036-230A** | LH35/36X9 | EL297UH045XE36B* | 35200 | 31800 | 16 | 13 | 7.8 | 2.14 | 65 | 53 | 214670122
ADP | EL17XP1-036-230A** | LH35/36X9 | EL280UH090E48B* | 35800 | 32000 | 16 | 13 | 7.8 | 2.14 | 65 | 52 | 214670119
ADP | 4A6H6048N1 | H,TG74960 | S8V2C100M5PDA | 46500 | 46000 | 16 | 12 | 7.8 | 2.04 | 65 | 50 | 214609693
ADP | 4A6H6048N1 | H,TG74960 | S8V2C080M5PDA | 46500 | 46000 | 16 | 12 | 7.8 | 2.04 | 65 | 50 | 214609691
ADP | GH5SAN536**AA* | C36A***L15*+TXV | 58SU*B060M17**16 | 33600 | 31600 | 15.2 | 12 | 7.8 | 2.18 | 68 | 54 | 214719260
ADP | GH5SAN536**AA* | C36A***L15*+TXV | 58S(B,C)*B110M21**20 | 34000 | 32000 | 15.2 | 12 | 7.8 | 2.2 | 67 | 54 | 214719241
ADP | GH5SAN536**AA* | PL36H210P74*+TXV | 58S(B,C)*B110M21**20 | 33600 | 32000 | 15.2 | 11.7 | 7.8 | 2.2 | 67 | 54 | 214719240
ADP | GH5SAN536**AA* | C36A***L15*+TXV | 58S(B,C)*B090M21**20 | 33600 | 31800 | 15.2 | 12 | 7.8 | 2.18 | 67 | 54 | 214719238
ADP | GH5SAN536**AA* | C36A***L15*+TXV | 59SC2E100M21**20 | 33600 | 31600 | 15.2 | 12 | 7.8 | 2.18 | 68 | 54 | 214719297
ADP | 27SCA524A**30* | PL36H210P29*+TXV | 59SC2E060M17**14 | 23400 | 20800 | 16 | 12.5 | 7.8 | 2.08 | 66 | 52 | 214717741
ADP | 27SCA524A**30* | PL36H210P29*+TXV | 58SU*B040M17**12 | 23600 | 21200 | 16 | 13 | 7.8 | 2.1 | 64 | 51 | 214717703
ADP | EL22XPV-048-230A** | L*49/62Z9 | SL280UH100NV60C* | 46000 | 43000 | 19 | 12 | 7.8 | 1.86 | 63 | 56 | 214671066
ADP | EL22XPV-048-230A** | L*49/62Z9 | SL280UH090XV60C* | 46500 | 43000 | 19 | 12 | 7.8 | 1.9 | 62 | 55 | 214671065
ADP | EL22XPV-048-230A** | L*49/62Z9 | SL280UH090V60C* | 46500 | 43000 | 19 | 12 | 7.8 | 1.9 | 62 | 55 | 214671064
ADP | EL22XPV-048-230A** | L*49/62Z9 | SL280UH080NV60C* | 46500 | 43000 | 19 | 12 | 7.8 | 1.88 | 63 | 56 | 214671063
ADP | EL22XPV-048-230A** | L*49/62Z9 | ML296UH110XV60C* | 46500 | 43000 | 19 | 12 | 7.8 | 1.88 | 63 | 56 | 214671062
ADP | EL22XPV-048-230A** | L*49/62Z9 | ML296UH090XV48C* | 46500 | 43500 | 18 | 12 | 7.8 | 1.86 | 63 | 56 | 214671061
ADP | EL22XPV-048-230A** | L*49/62Z9 | ML196UH110XE60C* | 46500 | 43000 | 18 | 12 | 7.8 | 1.88 | 63 | 56 | 214671060
ADP | EL22XPV-048-230A** | L*49/62Z9 | ML196UH090XE60C* | 46000 | 43000 | 18 | 12 | 7.8 | 1.88 | 63 | 56 | 214671059
ADP | EL22XPV-048-230A** | L*49/62Z9 | ML180UH110XE60C* | 46500 | 43000 | 19 | 12 | 7.8 | 1.88 | 63 | 55 | 214671058
ADP | EL22XPV-048-230A** | L*49/62Z9 | ML180UH110V60C* | 46500 | 43000 | 19 | 12 | 7.8 | 1.88 | 63 | 55 | 214671057
ADP | EL22XPV-048-230A** | L*49/62Z9 | ML180UH110E60C* | 46500 | 43000 | 19 | 12 | 7.8 | 1.88 | 63 | 55 | 214671056
ADP | EL22XPV-048-230A** | L*49/62Z9 | ML180UH090E60C* | 46500 | 43000 | 19 | 12 | 7.8 | 1.88 | 63 | 55 | 214671055
ADP | EL22XPV-048-230A** | L*49/62Z9 | EL297UH110XV60C* | 46000 | 43000 | 19 | 12 | 7.8 | 1.88 | 63 | 56 | 214671054
ADP | EL22XPV-048-230A** | L*49/62Z9 | EL297UH110XV48C* | 46000 | 43500 | 19 | 11.7 | 7.8 | 1.86 | 63 | 56 | 214671053
ADP | EL22XPV-048-230A** | L*42/60Z9 | EL297UH110XE60C* | 47500 | 43500 | 18 | 12 | 8.05 | 1.98 | 64 | 57 | 214671051
ADP | EL22XPV-048-230A** | L*49/62Z9 | EL297UH110XE60C* | 46000 | 43000 | 18 | 12 | 7.8 | 1.86 | 63 | 56 | 214671050
ADP | EL22XPV-048-230A** | LP40/60R9 | EL297UH110XE60C* | 46000 | 43000 | 18 | 12 | 7.8 | 1.86 | 63 | 56 | 214671049
ADP | EL22XPV-048-230A** | LP41/61R9 | EL297UH110XE60C* | 46000 | 43000 | 18 | 12 | 7.8 | 1.86 | 63 | 56 | 214671048
ADP | EL22XPV-048-230A** | L*49/62Z9 | EL297UH090XV60C* | 46000 | 43500 | 19 | 12 | 7.8 | 1.86 | 63 | 56 | 214671047
ADP | EL22XPV-048-230A** | L*49/62Z9 | EL297UH090XV48C* | 46000 | 43500 | 19 | 11.7 | 7.8 | 1.86 | 63 | 56 | 214671046
ADP | EL22XPV-048-230A** | L*49/62Z9 | EL280UH110E48C* | 46000 | 42500 | 19 | 12 | 7.8 | 1.88 | 63 | 56 | 214671043
ADP | EL22XPV-048-230A** | L*49/62Z9 | EL196UH110XE60C* | 46500 | 43000 | 18 | 12 | 7.8 | 1.88 | 63 | 56 | 214671042
ADP | EL22XPV-048-230A** | L*49/62Z9 | EL195UH100NE60C* | 46000 | 43500 | 18 | 11.7 | 7.8 | 1.84 | 63 | 56 | 214671041
ADP | EL22XPV-048-230A** | L*49/62Z9 | EL180UH100NE60C* | 47500 | 43500 | 18 | 11.7 | 8 | 1.98 | 64 | 57 | 214671040
ADP | EL17XP1-030-230A** | LH35/36X9 | EL297UH070XE36B* | 29200 | 26000 | 15.2 | 13 | 7.8 | 2.06 | 64 | 51 | 214670047
ADP | EL17XP1-030-230A** | LP36/37R9 | EL297UH070XE36B* | 29400 | 26200 | 16 | 13.5 | 8 | 2.2 | 66 | 53 | 214670045
ADP | EL17XP1-030-230A** | LH29/36X9 | EL297UH070XE36B* | 29000 | 26200 | 15.2 | 12.5 | 7.9 | 2.16 | 66 | 53 | 214670046
ADP | EL17XP1-030-230A** | L*24/36Z9 | EL297UH045XV36B* | 29600 | 26400 | 15.2 | 13.5 | 7.8 | 2.06 | 64 | 50 | 214670044
ADP | EL17XP1-030-230A** | L*24/36Z9 | EL297UH045XE36B* | 29400 | 26000 | 16 | 13.5 | 7.8 | 2.08 | 64 | 51 | 214670042
ADP | EL17XP1-030-230A** | LP29/36X9 | EL297UH045XE36B* | 29400 | 26200 | 15.2 | 13 | 8.05 | 2.24 | 66 | 53 | 214670040
ADP | EL17XP1-030-230A** | LP25/36R9 | EL297UH045XE36B* | 29000 | 26200 | 15.2 | 12.5 | 7.95 | 2.2 | 66 | 53 | 214670039
ADP | EL17XP1-030-230A** | L*19/36U9 | EL297UH045XE36B* | 29000 | 26200 | 15.2 | 12.5 | 8 | 2.2 | 66 | 53 | 214670038
ADP | EL17XP1-030-230A** | LH29/36X9 | EL297UH045XE36B* | 29000 | 26200 | 15.2 | 12.5 | 8 | 2.2 | 66 | 53 | 214670036
ADP | EL17XP1-030-230A** | L*24/36Z9 | EL280UH090XE48B* | 28600 | 25800 | 16 | 13.5 | 8 | 2.22 | 66 | 53 | 214670034
ADP | EL17XP1-030-230A** | L*24/36Z9 | EL280UH090E48B* | 28600 | 25800 | 16 | 13.5 | 8 | 2.22 | 66 | 53 | 214670033
ADP | EL17XP1-030-230A** | L*24/36Z9 | EL280UH070XE36A* | 28800 | 26000 | 16 | 13.5 | 8 | 2.2 | 66 | 54 | 214670031
ADP | EL17XP1-030-230A** | L*24/36Z9 | EL280UH070E36A* | 28800 | 26000 | 16 | 13.5 | 8 | 2.2 | 66 | 54 | 214670030
ADP | EL17XP1-030-230A** | L*24/36Z9 | EL196UH070XE36B* | 29200 | 26200 | 15.2 | 13.5 | 7.8 | 2.06 | 64 | 51 | 214670028
ADP | EL17XP1-030-230A** | L*29/36U9 | EL196UH045XE36B* | 29200 | 26200 | 15.2 | 13 | 7.8 | 2.06 | 64 | 51 | 214670025
ADP | EL17XP1-030-230A** | L*24/36Z9 | EL196UH045XE36B* | 29200 | 26200 | 15.2 | 13.5 | 7.8 | 2.06 | 64 | 51 | 214670026
ADP | EL17XP1-030-230A** | L*24/36Z9 | EL196UH030XE36B* | 29200 | 26000 | 15.2 | 13.5 | 7.8 | 2.1 | 65 | 52 | 214670024
ADP | EL17XP1-030-230A** | L*29/36U9 | EL196UH030XE36B* | 29200 | 26000 | 15.2 | 13 | 7.8 | 2.1 | 65 | 52 | 214670023
ADP | EL17XP1-030-230A** | L*24/36Z9 | EL195UH060NE36B* | 29400 | 26200 | 16 | 13.5 | 7.8 | 2.08 | 64 | 51 | 214670022
ADP | EL17XP1-030-230A** | L*24/36Z9 | EL195UH040NE36B* | 29200 | 26200 | 15.2 | 13.5 | 7.8 | 2.08 | 64 | 51 | 214670020
ADP | EL17XP1-030-230A** | L*29/36U9 | EL195UH040NE36B* | 29200 | 26200 | 15.2 | 13 | 7.8 | 2.08 | 64 | 51 | 214670019
ADP | EL17XP1-030-230A** | L*24/36Z9 | EL180UH080NE48B* | 28800 | 25800 | 16 | 13 | 7.8 | 2.08 | 64 | 51 | 214670018
ADP | EL17XP1-030-230A** | L*29/36U9 | EL180UH080NE48B* | 28800 | 25800 | 15.2 | 13 | 7.8 | 2.08 | 64 | 51 | 214670017
ADP | EL17XP1-030-230A** | L*24/36Z9 | EL180UH060NE36A* | 29200 | 26000 | 16 | 13 | 8 | 2.26 | 66 | 54 | 214670016
ADP | EL17XP1-030-230A** | L*29/36U9 | EL180UH060NE36A* | 29200 | 26000 | 15.2 | 13 | 8 | 2.26 | 66 | 54 | 214670015
ADP | EL17XP1-030-230A** | L*24/36Z9 | EL180UH040NE36A* | 29200 | 26000 | 16 | 13 | 8 | 2.26 | 66 | 54 | 214670014
ADP | EL17XP1-030-230A** | L*29/36U9 | EL180UH040NE36A* | 29200 | 26000 | 15.2 | 13 | 8 | 2.26 | 66 | 54 | 214670013
ADP | EL17XP1-024-230A** | LP29/36X9 | EL297UH045XE36B* | 23800 | 20400 | 16 | 13 | 7.8 | 2.02 | 63 | 50 | 214670012
ADP | EL17XP1-024-230A** | LH35/36X9 | EL297UH045XE36B* | 23600 | 20200 | 16 | 13.5 | 7.8 | 2.02 | 63 | 50 | 214670009
ADP | EL17XP1-024-230A** | L*18/36V9 | EL297UH045XE36B* | 23600 | 20200 | 15.2 | 13 | 7.8 | 2.02 | 63 | 50 | 214670007
ADP | EL17XP1-024-230A** | LP36/37R9 | EL297UH045XE36B* | 23800 | 20400 | 16 | 13.5 | 7.8 | 2.02 | 63 | 50 | 214670006
ADP | NS17H36SA4-**A | SL6937 |  | 33800 | 32200 | 16 | 12.5 | 7.8 | 2.14 | 66 | 53 | 214670005
ADP | NS17H24SA4-**A | SK3925 |  | 21800 | 20000 | 17 | 12.5 | 7.8 | 2.08 | 64 | 51 | 214670003
ADP | NS17H18SA4-**A | SK3925 |  | 17000 | 16300 | 15.2 | 12 | 7.9 | 2 | 65 | 53 | 214670002
ADP | NS17H42SA4-**A | F,PE*CC3948 |  | 41000 | 37400 | 15.2 | 13 | 7.95 | 2.1 | 66 | 53 | 214669999
ADP | NS17H42SA4-**A | F,PE*TT1942 |  | 41000 | 37400 | 15.2 | 13 | 8.05 | 2.14 | 66 | 53 | 214669987
ADP | NS17H42SA4-**A | F,PE*BB9948 |  | 40500 | 37400 | 15.2 | 12.5 | 7.9 | 2.08 | 66 | 53 | 214669986
ADP | NS17H30SA4-**A | F,PE*G34930 |  | 27600 | 25200 | 15.2 | 12 | 8 | 2.06 | 64 | 51 | 214669985
ADP | NS17H30SA4-**A | F,PE*E32930 |  | 27000 | 25000 | 15.2 | 11.7 | 7.8 | 2.02 | 64 | 51 | 214669984
ADP | NS17H24SA4-**A | F,PE*G34930 |  | 23400 | 20200 | 16 | 13 | 8 | 2.14 | 63 | 50 | 214669983
ADP | NS17H18SA4-**A | F,PE*G32918 |  | 18000 | 16400 | 15.2 | 12 | 8.05 | 2.02 | 65 | 52 | 214669982
ADP | NS17H18SA4-**A | F,PE*E31918 |  | 17700 | 16300 | 15.2 | 12 | 7.9 | 2 | 65 | 53 | 214669981
ADP | ML17XP1-042-230A** | LD41/43Y9+LEFE5* |  | 41000 | 37400 | 15.2 | 13 | 8.05 | 2.12 | 66 | 53 | 214607630
ADP | EL17XP1-042-230A** | LD41/43Y9+LEFE5* |  | 41000 | 37400 | 15.2 | 13 | 8.05 | 2.12 | 66 | 53 | 214607627
ADP | GH5SAN524**AA* | PL36H210P29*+TXV | 58SU*B040M17**12 | 23600 | 21200 | 16 | 13 | 7.8 | 2.1 | 64 | 51 | 214719101
ADP | 27SPA636A**30* | C36A***L15*+TXV | 59SC2E100M21**20 | 33600 | 31600 | 15.2 | 12 | 7.8 | 2.18 | 68 | 54 | 214718598
ADP | 27SPA636A**30* | C36A***L15*+TXV | 58SU*B060M17**16 | 33600 | 31600 | 15.2 | 12 | 7.8 | 2.18 | 68 | 54 | 214718561
ADP | GH7TAN448**AA* | C60A***L199 | 926TC60100V21*** | 44000 | 44500 | 16 | 12.5 | 7.8 | 2.26 | 63 | 52 | 214589020
ADP | GH7TAN448**AA* | C60A***L189 | 926TC60100V21*** | 44000 | 44500 | 16 | 12.5 | 7.8 | 2.26 | 63 | 52 | 214589019
ADP | GH7TAN448**AA* | C60A***L759 | 926TC60100V21*** | 44000 | 44500 | 16 | 12 | 7.8 | 2.26 | 63 | 52 | 214589018
ADP | GH7TAN448**AA* | PL60H210P179 | 926TC60100V21*** | 44000 | 44500 | 16 | 12.5 | 7.8 | 2.26 | 63 | 52 | 214589017
ADP | GH7TAN448**AA* | C60A***L369 | 926TC60100V21*** | 44000 | 44500 | 16 | 12 | 7.8 | 2.26 | 63 | 52 | 214589016
ADP | GH7TAN448**AA* | C60A***L169 | 926TC60100V21*** | 44000 | 44500 | 16 | 12 | 7.8 | 2.26 | 63 | 52 | 214589015
ADP | GH7TAN448**AA* | C48A***L169 | 926TC60100V21*** | 44000 | 44500 | 16 | 12 | 7.8 | 2.26 | 63 | 52 | 214589014
ADP | GH7TAN448**AA* | PL60H210P299 | 926TC60100V21*** | 44000 | 44500 | 16 | 12.5 | 7.8 | 2.26 | 63 | 52 | 214589013
ADP | GH7TAN448**AA* | C60A***L529 | 926TC60080V21*** | 44000 | 45000 | 16 | 13 | 7.8 | 2.26 | 64 | 52 | 214589012
ADP | GH7TAN448**AA* | PL60H210P199 | 926TC60080V21*** | 46000 | 45000 | 16 | 12.5 | 7.8 | 2.28 | 64 | 52 | 214589011
ADP | GH7TAN448**AA* | C60A***L199 | 926TC60080V21*** | 44000 | 45000 | 16 | 12.5 | 7.8 | 2.26 | 64 | 52 | 214589010
ADP | GH7TAN448**AA* | C60A***L189 | 926TC60080V21*** | 44000 | 45000 | 16 | 12.5 | 7.8 | 2.26 | 64 | 52 | 214589009
ADP | GH7TAN448**AA* | C60A***L759 | 926TC60080V21*** | 44000 | 45000 | 16 | 12 | 7.8 | 2.28 | 64 | 52 | 214589008
ADP | GH7TAN448**AA* | PL60H210P179 | 926TC60080V21*** | 44000 | 45000 | 16 | 12.5 | 7.8 | 2.26 | 64 | 52 | 214589007
ADP | GH7TAN448**AA* | C60A***L369 | 926TC60080V21*** | 43500 | 44000 | 16 | 12 | 7.8 | 2.24 | 64 | 52 | 214589006
ADP | GH7TAN448**AA* | C60A***L169 | 926TC60080V21*** | 43500 | 44000 | 16 | 12 | 7.8 | 2.24 | 64 | 52 | 214589005
ADP | GH7TAN448**AA* | C48A***L169 | 926TC60080V21*** | 43500 | 44000 | 16 | 12 | 7.8 | 2.24 | 64 | 52 | 214589004
ADP | GH7TAN448**AA* | PL60H210P299 | 926TC60080V21*** | 44000 | 45000 | 16 | 12.5 | 7.8 | 2.26 | 64 | 52 | 214589003
ADP | GH7TAN448**AA* | C48A***L889 | 926TC48080V17*** | 43500 | 44500 | 16 | 12.5 | 7.8 | 2.22 | 64 | 52 | 214589002
ADP | GH7TAN448**AA* | PL60H210P199 | 926TC48080V17*** | 43500 | 44500 | 16 | 12.5 | 7.8 | 2.22 | 64 | 52 | 214589001
ADP | GH7TAN448**AA* | C48A***L539 | 926TC48080V17*** | 43500 | 44500 | 16 | 12 | 7.8 | 2.22 | 64 | 52 | 214589000
ADP | GH7TAN448**AA* | PL60H210P179 | 926TC48080V17*** | 43500 | 44500 | 16 | 12 | 7.8 | 2.22 | 64 | 52 | 214588999
ADP | GH7TAN448**AA* | V,C48H175P469 | 926TC48080V17*** | 43500 | 44500 | 16 | 12 | 7.8 | 2.22 | 64 | 52 | 214588998
ADP | GH7TAN448**AA* | C48A***L169 | 926TC48080V17*** | 43500 | 44500 | 15.2 | 11.7 | 7.8 | 2.22 | 64 | 52 | 214588997
ADP | GH7TAN448**AA* | PL48H175P789 | 926TC48080V17*** | 43500 | 44500 | 15.2 | 11.7 | 7.8 | 2.22 | 64 | 52 | 214588996
ADP | GH7TAN448**AA* | PL48H175P159 | 926TC48080V17*** | 43500 | 44500 | 15.2 | 11.7 | 7.8 | 2.22 | 64 | 52 | 214588995
ADP | GH7TAN448**AA* | PL60H210P299 | 926TC48080V17*** | 43500 | 44500 | 16 | 12 | 7.8 | 2.22 | 64 | 52 | 214588994
ADP | GH7TAN448**AA* | C48A***L889 | 926TC48060V17*** | 43500 | 44500 | 16 | 12 | 7.8 | 2.22 | 64 | 53 | 214588993
ADP | GH7TAN448**AA* | PL60H210P199 | 926TC48060V17*** | 43500 | 44500 | 16 | 12 | 7.8 | 2.22 | 64 | 53 | 214588992
ADP | GH7TAN448**AA* | C48A***L539 | 926TC48060V17*** | 43500 | 44500 | 15.2 | 12 | 7.8 | 2.22 | 64 | 53 | 214588991
ADP | GH7TAN448**AA* | PL60H210P179 | 926TC48060V17*** | 43500 | 44500 | 15.2 | 12 | 7.8 | 2.22 | 64 | 53 | 214588990
ADP | GH7TAN448**AA* | V,C48H175P469 | 926TC48060V17*** | 43500 | 44500 | 15.2 | 12 | 7.8 | 2.22 | 64 | 53 | 214588989
ADP | GH7TAN448**AA* | C48A***L169 | 926TC48060V17*** | 43500 | 44500 | 15.2 | 11.7 | 7.8 | 2.22 | 64 | 53 | 214588988
ADP | GH7TAN448**AA* | PL48H175P789 | 926TC48060V17*** | 43500 | 44500 | 15.2 | 11.7 | 7.8 | 2.22 | 64 | 53 | 214588987
ADP | GH7TAN448**AA* | PL60H210P299 | 926TC48060V17*** | 43500 | 44500 | 15.2 | 12 | 7.8 | 2.22 | 64 | 53 | 214588985
ADP | GH7TAN424**AA* | PL36H***P449 | 926TC36060V14*** | 22000 | 22200 | 16 | 12.5 | 7.8 | 2.26 | 60 | 46 | 214588984
ADP | GH7TAN424**AA* | C36A***L159 | 926TC36060V14*** | 22000 | 22000 | 16 | 12.5 | 7.8 | 2.22 | 60 | 46 | 214588983
ADP | GH7TAN424**AA* | PL36H175P159 | 926TC36060V14*** | 22000 | 22200 | 16 | 12.5 | 7.8 | 2.26 | 60 | 46 | 214588982
ADP | GH7TAN424**AA* | PL36H175P149 | 926TC36060V14*** | 22200 | 22000 | 16 | 12 | 7.8 | 2.22 | 60 | 46 | 214588981
ADP | GH7TAN424**AA* | C36A***L139 | 926TC36060V14*** | 22000 | 22000 | 16 | 12 | 7.8 | 2.22 | 60 | 46 | 214588980
ADP | GH7TAN424**AA* | C36A***L129 | 926TC36060V14*** | 21600 | 22000 | 16 | 11.7 | 7.8 | 2.22 | 60 | 46 | 214588979
ADP | GH7TAN424**AA* | C36A***L159 | 926TC36040V17*** | 22000 | 22200 | 16 | 12 | 7.8 | 2.22 | 60 | 46 | 214588978
ADP | GH7TAN424**AA* | PL36H210P749 | 926TC36040V17*** | 22000 | 22200 | 16 | 12 | 7.8 | 2.22 | 60 | 46 | 214588977
ADP | GH7TAN424**AA* | PL36H175P159 | 926TC36040V17*** | 22000 | 22200 | 16 | 12 | 7.8 | 2.22 | 60 | 46 | 214588976
ADP | GH7TAN424**AA* | PL36H175P149 | 926TC36040V17*** | 22000 | 22200 | 16 | 12 | 7.8 | 2.22 | 60 | 46 | 214588975
ADP | GH7TAN424**AA* | PL36H***P449 | 926TC30040V14*** | 21800 | 22200 | 16 | 12 | 7.8 | 2.2 | 59 | 46 | 214588971
ADP | GH7TAN424**AA* | C36A***L159 | 926TC30040V14*** | 21800 | 22200 | 16 | 12 | 7.8 | 2.2 | 59 | 46 | 214588970
ADP | GH7TAN424**AA* | PL36H175P159 | 926TC30040V14*** | 21800 | 22200 | 16 | 12 | 7.8 | 2.2 | 59 | 46 | 214588969
ADP | GH7TAN424**AA* | PL36H175P149 | 926TC30040V14*** | 21800 | 22200 | 16 | 12 | 7.8 | 2.2 | 59 | 46 | 214588968
ADP | GH7TAN424**AA* | C36A***L139 | 926TC30040V14*** | 21800 | 22000 | 15.2 | 12 | 7.8 | 2.2 | 60 | 46 | 214588967
ADP | GH7TAN424**AA* | C36A***L129 | 926TC30040V14*** | 21800 | 22200 | 15.2 | 11.7 | 7.8 | 2.2 | 59 | 46 | 214588966
ADP | EL17XP1-036-230A** | L*25/37Z9 | SL280UH090V48B* | 36000 | 32400 | 16 | 13.5 | 7.8 |  | 63 |  | 214671190
ADP | EL17XP1-036-230A** | L*24/36Z9 | SL280UH090V36B* | 36000 | 32200 | 16 | 13.5 | 7.8 |  | 63 |  | 214671187
ADP | EL17XP1-036-230A** | LH23/37W9 | SL280UH090V48B* | 36000 | 32400 | 16 | 13.5 | 7.8 |  | 63 |  | 214671189
ADP | EL17XP1-036-230A** | L*29/36U9 | SL280UH090V48B* | 36000 | 32400 | 16 | 13 | 7.8 |  | 63 |  | 214671188
ADP | EL17XP1-036-230A** | L*25/37Z9 | SL280UH090V36B* | 36000 | 31800 | 16 | 13.5 | 8.1 |  | 64 |  | 214671186
ADP | EL17XP1-036-230A** | LH23/37W9 | SL280UH090V36B* | 36000 | 31800 | 16 | 13.5 | 8.1 |  | 64 |  | 214671185
ADP | EL17XP1-036-230A** | L*29/36U9 | SL280UH090V36B* | 36000 | 31800 | 16 | 13 | 8.1 |  | 64 |  | 214671184
ADP | EL17XP1-036-230A** | L*25/37Z9 | SL280UH080NV48B* | 36000 | 31800 | 16 | 13.5 | 8.1 |  | 64 |  | 214671182
ADP | EL17XP1-036-230A** | L*24/36Z9 | SL280UH080NV48B* | 36000 | 32200 | 16 | 13.5 | 8 |  | 63 |  | 214671183
ADP | 246SAN024**AA* | PL36H210P29*+TXV | 82*TB66110V21*** | 23800 | 20000 | 16 | 12 | 7.8 | 2.14 | 69 | 56 | 214723952
ADP | 246SAN024**AA* | V,C36H175P13*+TXV | 8(0,1)*SB42090M17*** | 22800 | 21400 | 15.2 | 12 | 7.8 | 2.02 | 62 | 50 | 214723933
ADP | 246SAN024**AA* | PL36H210P74*+TXV | 8(0,1)*SB42090M17*** | 22800 | 21400 | 15.2 | 12 | 7.8 | 2.02 | 62 | 50 | 214723931
ADP | 246SAN024**AA* | V,C36H175P14*+TXV | 8(0,1)*SB42090M17*** | 22800 | 21400 | 15.2 | 12 | 7.8 | 2.02 | 62 | 50 | 214723928
ADP | 246SAN024**AA* | PL36H175P14*+TXV | 8(0,1)*SB42090M17*** | 22800 | 21400 | 15.2 | 12 | 7.8 | 2.02 | 62 | 50 | 214723927
ADP | 246SAN024**AA* | C36A***L13*+TXV | 8(0,1)*SB42090M17*** | 22800 | 21400 | 15.2 | 12 | 7.8 | 2.02 | 62 | 50 | 214723926
ADP | 246SAN024**AA* | PL36H210P29*+TXV | 8(0,1)*SB42090M17*** | 22800 | 21400 | 16 | 13 | 7.8 | 2.02 | 62 | 50 | 214723924
ADP | PH5SAN430**AA* | SM7931 |  | 26200 | 26400 | 15.2 | 12 | 7.8 | 1.72 | 52 | 48 | 214610079
ADP | 4A6V0X60A1 | H,TG74960 | S9V2C100U5PSB+RP | 54000 | 50000 | 19 | 11.7 | 8.2 | 1.71 | 98 | 78 | 214609729
ADP | 4A6V0X60A1 | H,TG74960 | S9V2C080U5PSB+RP | 54000 | 50000 | 19 | 11.7 | 8.2 | 1.72 | 98 | 78 | 214609728
ADP | 4A6V0X60A1 | H,TG74960 | S8V2C080M5PDA | 53500 | 51500 | 19 | 11.7 | 8.05 | 1.8 | 94 | 76 | 214609723
ADP | GH5SAN536**AA* | PL36H210P29*+TXV | 59SU5B100M21**22 | 34000 | 32000 | 15.2 | 12.5 | 7.8 | 2.18 | 67 | 54 | 214719341
ADP | 4SHP17LE124P-**A | H,A,DE34936 | A80DS2V070A12 | 23000 | 19600 | 16 | 13 | 7.8 | 2.08 | 64 | 52 | 214773710
ADP | 4SHP17LE124P-**A | H,A,DE33930 | A80UH1E040A12X | 23400 | 20000 | 16 | 13 | 7.8 | 2.02 | 64 | 51 | 214773714
ADP | 4SHP17LE124P-**A | H,A,DE33936 | A80UH1E040A12X | 23400 | 20000 | 16 | 13 | 7.8 | 2.02 | 64 | 51 | 214773715
ADP | 4SHP17LE124P-**A | H,A,DE34936 | A80UH1E040A12X | 23400 | 20000 | 16 | 13 | 7.8 | 2.02 | 64 | 51 | 214773716
ADP | 4SHP17LE124P-**A | H,A,DE33930 | A80UH1E045A12 | 22800 | 19600 | 16 | 13.5 | 7.8 | 2.04 | 63 | 50 | 214773717
ADP | 4SHP17LE124P-**A | H,A,DE33936 | A80UH1E045A12 | 22800 | 19600 | 16 | 13.5 | 7.8 | 2.04 | 63 | 50 | 214773718
ADP | 4SHP17LE124P-**A | H,A,DE34936 | A80UH1E045A12 | 22800 | 19600 | 16 | 13.5 | 7.8 | 2.04 | 63 | 50 | 214773719
ADP | 4SHP17LE130P-**A | H,A,DE34936 | A80UH1E070A12 | 28600 | 26000 | 15.2 | 13 | 8 | 2.2 | 66 | 54 | 214773853
ADP | 4SHP17LE130P-**A | H,A,DE33936 | A80UH1E070A12 | 28400 | 26000 | 15.2 | 12.5 | 7.95 | 2.18 | 66 | 54 | 214773852
ADP | 4SHP17LE130P-**A | H,A,DE33930 | A80UH1E070A12 | 28400 | 26000 | 15.2 | 12.5 | 7.95 | 2.18 | 66 | 54 | 214773851
ADP | 4SHP17LE130P-**A | H,A,DE36936 | A80UH1E060A12X | 29200 | 26000 | 15.2 | 13 | 8 | 2.26 | 66 | 54 | 214773850
ADP | 4SHP17LE130P-**A | H,A,DE34936 | A80UH1E060A12X | 28800 | 26000 | 15.2 | 12.5 | 7.9 | 2.22 | 66 | 54 | 214773849
ADP | 4SHP17LE130P-**A | H,A,DE33936 | A80UH1E060A12X | 28400 | 26000 | 15.2 | 12.5 | 7.8 | 2.2 | 66 | 54 | 214773848
ADP | PH5SAN518**AA* | PL36H***P44*+TXV | 8(0,1)*SB36070M14*** | 17300 | 15000 | 15.2 | 11.7 | 7.8 | 2.04 | 65 | 53 | 214724971
ADP | PH5SAN518**AA* | C36A***L15*+TXV | 8(0,1)*SB36070M14*** | 17300 | 15000 | 15.2 | 11.7 | 7.8 | 2.04 | 65 | 53 | 214724969
ADP | PH5SAN518**AA* | PL36H175P15*+TXV | 8(0,1)*SB36070M14*** | 17400 | 15000 | 15.2 | 11.7 | 7.8 | 2.04 | 65 | 53 | 214724968
ADP | PH5SAN518**AA* | PL36H***P44*+TXV | 8(0,1)*SB36045M14*** | 17400 | 15000 | 15.2 | 11.7 | 7.8 | 2.02 | 65 | 53 | 214724962
ADP | PH5SAN518**AA* | C36A***L15*+TXV | 8(0,1)*SB36045M14*** | 17400 | 15000 | 15.2 | 11.7 | 7.8 | 2.02 | 65 | 53 | 214724960
ADP | PH5SAN518**AA* | PL36H175P15*+TXV | 8(0,1)*SB36045M14*** | 17500 | 15000 | 15.2 | 11.7 | 7.8 | 2.02 | 65 | 53 | 214724959
ADP | 4SHP22LX148P-**A | H,A,DE84948+AEFE4B* |  | 46000 | 42500 | 19 | 12 | 8.05 | 1.9 | 64 | 53 | 214777008
ADP | 4SHP22LX148P-**A | H,A,DE84960+AEFE5* |  | 46000 | 42500 | 19 | 12 | 8.05 | 1.9 | 64 | 53 | 214777007
ADP | 4SHP22LX148P-**A | H,A,DE84948+AEFE5* |  | 46000 | 42500 | 19 | 12 | 8.05 | 1.9 | 64 | 53 | 214777006
ADP | 4SHP22LX148P-**A | PL60H210P179+AEFE5* |  | 45000 | 42500 | 19 | 11.7 | 7.95 | 1.86 | 64 | 53 | 214777003
ADP | 4SHP22LX148P-**A | V,A,D60H210D179+AEFE5* |  | 45000 | 42500 | 19 | 11.7 | 7.95 | 1.86 | 64 | 53 | 214777004
ADP | 4SHP17LE130P-**A | H,A,DE33930 | A80UH1E060A12X | 28400 | 26000 | 15.2 | 12.5 | 7.8 | 2.2 | 66 | 54 | 214773847
ADP | 4SHP17LE130P-**A | H,A,DE34936 | A80UH1E045A12 | 28600 | 26000 | 15.2 | 13 | 8 | 2.2 | 65 | 53 | 214773845
ADP | 4SHP17LE130P-**A | H,A,DE33936 | A80UH1E045A12 | 28400 | 26000 | 15.2 | 12.5 | 7.95 | 2.18 | 65 | 53 | 214773844
ADP | 4SHP17LE130P-**A | H,A,DE33930 | A80UH1E045A12 | 28400 | 26000 | 15.2 | 12.5 | 7.95 | 2.18 | 65 | 53 | 214773843
ADP | 4SHP17LE130P-**A | H,A,DE36936 | A80UH1E040A12X | 29200 | 26000 | 15.2 | 13 | 8 | 2.26 | 66 | 54 | 214773842
ADP | 4SHP17LE130P-**A | H,A,DE34936 | A80UH1E040A12X | 28800 | 26000 | 15.2 | 12.5 | 7.9 | 2.22 | 66 | 54 | 214773841
ADP | 4SHP17LE130P-**A | H,A,DE33936 | A80UH1E040A12X | 28400 | 26000 | 15.2 | 12.5 | 7.8 | 2.2 | 66 | 54 | 214773840
ADP | 4SHP17LE130P-**A | H,A,DE33930 | A80UH1E040A12X | 28400 | 26000 | 15.2 | 12.5 | 7.8 | 2.2 | 66 | 54 | 214773839
ADP | 4SHP17LE124P-**A | H,A,DE33930 | A97USMV070B12 | 23400 | 19800 | 16 | 13 | 7.8 | 2.04 | 64 | 51 | 214773810
ADP | 4SHP17LE124P-**A | H,A,DE34936 | A97DSMV070B12 | 22800 | 19600 | 16 | 13 | 7.8 | 2.06 | 64 | 52 | 214773806
ADP | 4SHP17LE124P-**A | H,A,DE33930 | A96US2V070B12 | 23400 | 19800 | 16 | 13 | 7.8 | 2.04 | 64 | 51 | 214773803
ADP | 4SHP17LE124P-**A | H,A,DE33930 | A96US2V045B12 | 23400 | 20000 | 16 | 13 | 7.8 | 2.02 | 63 | 50 | 214773802
ADP | 4SHP17LE124P-**A | H,A,DE33936 | A96UH2E070B12 | 23600 | 20200 | 15.2 | 13 | 7.8 | 2 | 63 | 50 | 214773800
ADP | 4SHP17LE124P-**A | H,A,DE33930 | A96UH2E070B12 | 23600 | 20200 | 15.2 | 13 | 7.8 | 2 | 63 | 50 | 214773799
ADP | 4SHP17LE124P-**A | H,A,DE33936 | A96UH2E045B12 | 23600 | 20200 | 15.2 | 13 | 7.8 | 2.02 | 63 | 50 | 214773797
ADP | 4SHP17LE124P-**A | H,A,DE33930 | A96UH2E045B12 | 23600 | 20200 | 15.2 | 13 | 7.8 | 2.02 | 63 | 50 | 214773796
ADP | 4SHP17LE124P-**A | H,A,DE33930 | A96UH1E070B12 | 23600 | 20400 | 15.2 | 12.5 | 7.8 | 2 | 64 | 51 | 214773795
ADP | 4SHP17LE124P-**A | H,A,DE33930 | A96UH1E045B12 | 23600 | 20400 | 15.2 | 12.5 | 7.8 | 2 | 64 | 51 | 214773794
ADP | T4H7T60*K*AAA* | PL60H210P169+AEFE5* |  | 54500 | 56000 | 16 | 11.7 | 8.05 | 2.24 | 64 | 51 | 214837919
ADP | 4SHP22LX148P-**A | V,A,D48H175D389+AEFE4B* |  | 45000 | 42500 | 19 | 11.7 | 7.95 | 1.86 | 64 | 53 | 214777002
ADP | 4SHP22LX148P-**A | PL48H175P389+AEFE4B* |  | 45000 | 42500 | 19 | 11.7 | 7.95 | 1.86 | 64 | 53 | 214777001
ADP | 4SHP17LE124P-**A | H,A,DE34936 | A96DF1E070B16 | 23400 | 21000 | 15.2 | 12.5 | 8 | 2.04 | 65 | 53 | 214773768
ADP | 4SHP17LE124P-**A | H,A,DE33936 | A80UH2E070A12 | 23600 | 20200 | 16 | 13 | 7.8 | 2.02 | 63 | 50 | 214773739
ADP | 4SHP17LE124P-**A | H,A,DE33930 | A80UH2E070A12 | 23600 | 20200 | 16 | 13 | 7.8 | 2.02 | 63 | 50 | 214773738
ADP | 4SHP17LE124P-**A | H,A,DE33930 | A80UH2E045A12 | 23000 | 19800 | 16 | 13.5 | 7.8 | 2.04 | 63 | 49 | 214773735
ADP | 4SHP17LE124P-**A | H,A,DE34936 | A80UH1E070B12 | 23000 | 19800 | 16 | 13.5 | 7.8 | 2.06 | 64 | 51 | 214773728
ADP | 4SHP17LE124P-**A | H,A,DE34936 | A80UH1E090B16 | 23400 | 20000 | 16 | 13.5 | 8 | 2.06 | 63 | 50 | 214773734
ADP | 4SHP17LE124P-**A | H,A,DE33936 | A96DF1E070B16 | 22200 | 21200 | 15.2 | 12.5 | 8 | 2.04 | 63 | 50 | 214773767
ADP | 4SHP17LE124P-**A | H,A,DE33936 | A80UH1E070A12 | 23200 | 19800 | 16 | 13.5 | 7.8 | 2.06 | 64 | 51 | 214773724
ADP | 4SHP17LE124P-**A | H,A,DE33930 | A80UH1E070A12 | 23200 | 19800 | 16 | 13.5 | 7.8 | 2.06 | 64 | 51 | 214773723
ADP | 4SHP17LE124P-**A | H,A,DE34936 | A80UH1E060A12X | 23400 | 20000 | 16 | 13 | 7.8 | 2.02 | 64 | 51 | 214773722
ADP | 4SHP17LE124P-**A | H,A,DE33936 | A80UH1E060A12X | 23400 | 20000 | 16 | 13 | 7.8 | 2.02 | 64 | 51 | 214773721
ADP | 4SHP17LE124P-**A | H,A,DE33936 | A80UH1E090B16 | 23400 | 20000 | 16 | 13.5 | 7.85 | 2.06 | 63 | 50 | 214773733
ADP | 4SHP17LE124P-**A | H,A,DE33930 | A80UH1E090B16 | 23400 | 20000 | 16 | 13.5 | 7.85 | 2.06 | 63 | 50 | 214773732
ADP | 4SHP17LE124P-**A | H,A,DE33936 | A80UH1E070B12 | 23200 | 20000 | 16 | 13 | 7.85 | 2.02 | 63 | 50 | 214773727
ADP | 4SHP17LE124P-**A | H,A,DE33930 | A80UH1E070B12 | 23200 | 20000 | 16 | 13 | 7.85 | 2.02 | 63 | 50 | 214773726
ADP | 4SHP17LE124P-**A | H,A,DE34936 | A80UH1E070A12 | 23200 | 19800 | 16 | 13.5 | 7.8 | 2.06 | 64 | 51 | 214773725
ADP | 4SHP17LE124P-**A | H,A,DE33936 | A80UH2E045A12 | 23000 | 19800 | 16 | 13.5 | 7.8 | 2.04 | 63 | 49 | 214773736
ADP | 4SHP17LE124P-**A | H,A,DE34936 | A80UH2E045A12 | 23000 | 19800 | 16 | 13.5 | 7.8 | 2.04 | 63 | 49 | 214773737
ADP | 4SHP17LE124P-**A | H,A,DE33930 | A96DF1E070B16 | 22200 | 21200 | 15.2 | 12.5 | 8 | 2.04 | 63 | 50 | 214773766
ADP | 4SHP17LE124P-**A | H,A,DE33930 | A80US2V090B16 | 23200 | 19800 | 16 | 13 | 7.8 | 2.04 | 64 | 51 | 214773762
ADP | 4SHP17LE124P-**A | H,A,DE34936 | A80US2V090B12 | 23200 | 19800 | 16 | 13.5 | 8 | 2.08 | 64 | 51 | 214773761
ADP | 4SHP17LE124P-**A | H,A,DE33936 | A80US2V090B12 | 23200 | 20000 | 16 | 13.5 | 7.85 | 2.04 | 63 | 50 | 214773760
ADP | 4SHP17LE124P-**A | H,A,DE33930 | A80US2V090B12 | 23200 | 20000 | 16 | 13.5 | 7.85 | 2.04 | 63 | 50 | 214773759
ADP | 4SHP17LE124P-**A | H,A,DE34936 | A80US2V060A12X | 23000 | 19600 | 16 | 13.5 | 8 | 2.08 | 63 | 50 | 214773749
ADP | 4SHP17LE124P-**A | H,A,DE33936 | A80US2V060A12X | 23400 | 20000 | 16 | 13.5 | 7.85 | 2.08 | 63 | 50 | 214773748
ADP | 4SHP17LE124P-**A | H,A,DE34936 | A80UH2E090B16 | 23400 | 20000 | 16 | 13.5 | 8 | 2.06 | 63 | 50 | 214773746
ADP | 4SHP17LE124P-**A | H,A,DE33930 | A80US2V060A12X | 23400 | 20000 | 16 | 13.5 | 7.85 | 2.08 | 63 | 50 | 214773747
ADP | 4SHP17LE124P-**A | H,A,DE33936 | A80UH2E090B16 | 23600 | 20200 | 16 | 13.5 | 7.85 | 2.02 | 62 | 49 | 214773745
ADP | 4SHP17LE124P-**A | H,A,DE33930 | A80UH2E090B16 | 23600 | 20200 | 16 | 13.5 | 7.85 | 2.02 | 62 | 49 | 214773744
ADP | 4SHP17LE124P-**A | H,A,DE34936 | A80UH2E090B12 | 23600 | 20200 | 16 | 13 | 7.8 | 2.02 | 63 | 50 | 214773743
ADP | 4SHP17LE124P-**A | H,A,DE33936 | A80UH2E090B12 | 23600 | 20200 | 16 | 13 | 7.8 | 2.02 | 63 | 50 | 214773742
ADP | 4SHP17LE124P-**A | H,A,DE33930 | A80UH2E090B12 | 23600 | 20200 | 16 | 13 | 7.8 | 2.02 | 63 | 50 | 214773741
ADP | 4SHP17LE124P-**A | H,A,DE34936 | A80UH2E070A12 | 23600 | 20200 | 16 | 13 | 7.8 | 2.02 | 63 | 50 | 214773740
ADP | 4SHP17LE124P-**A | H,A,DE34936 | A80US2V080B16X | 23400 | 19800 | 16 | 13.5 | 7.95 | 2.08 | 64 | 51 | 214773758
ADP | 4SHP17LE124P-**A | H,A,DE33936 | A80US2V080B16X | 23200 | 19800 | 16 | 13.5 | 7.85 | 2.06 | 64 | 51 | 214773757
ADP | 4SHP17LE124P-**A | H,A,DE33930 | A80US2V080B16X | 23200 | 19800 | 16 | 13.5 | 7.85 | 2.06 | 64 | 51 | 214773756
ADP | 4SHP17LE124P-**A | H,A,DE34936 | A80US2V070A12L | 23400 | 20000 | 16 | 13.5 | 7.8 | 2.08 | 64 | 51 | 214773755
ADP | 4SHP17LE124P-**A | H,A,DE33936 | A80US2V070A12L | 23400 | 20000 | 16 | 13.5 | 7.8 | 2.08 | 64 | 51 | 214773754
ADP | 4SHP17LE124P-**A | H,A,DE33930 | A80US2V070A12L | 23400 | 20000 | 16 | 13.5 | 7.8 | 2.08 | 64 | 51 | 214773753
ADP | 4SHP17LE124P-**A | H,A,DE34936 | A80US2V070A12 | 23400 | 20000 | 16 | 13.5 | 7.8 | 2.08 | 64 | 51 | 214773752
ADP | 4SHP17LE124P-**A | H,A,DE33936 | A80US2V070A12 | 23400 | 20000 | 16 | 13.5 | 7.8 | 2.08 | 64 | 51 | 214773751
ADP | 4SHP17LE124P-**A | H,A,DE33930 | A80US2V070A12 | 23400 | 20000 | 16 | 13.5 | 7.8 | 2.08 | 64 | 51 | 214773750
ADP | 4SHP17LE124P-**A | H,A,DE33930 | A80UH1E060A12X | 23400 | 20000 | 16 | 13 | 7.8 | 2.02 | 64 | 51 | 214773720
ADP | 4SHP17LE136P-**A | H,A,DE34936 | A80US2V100C20X | 35000 | 32000 | 16 | 13 | 7.9 | 2.16 | 68 | 56 | 214774071
ADP | 4SHP17LE136P-**A | H,A,DE36936 | A80US2V080C20X | 35800 | 31800 | 16 | 13 | 8.05 | 2.22 | 67 | 55 | 214774070
ADP | 4SHP17LE136P-**A | H,A,DE34936 | A80US2V080C20X | 35000 | 31600 | 16 | 13 | 7.9 | 2.16 | 68 | 56 | 214774069
ADP | 4SHP17LE136P-**A | H,A,DE34936 | A80US2V080B16X | 35200 | 31800 | 16 | 12.5 | 7.95 | 2.22 | 66 | 53 | 214774067
ADP | 4SHP17LE136P-**A | H,A,DE36936 | A80US2V070A12L | 36000 | 32600 | 15.2 | 12.5 | 7.8 | 2.1 | 65 | 52 | 214774066
ADP | 4SHP17LE136P-**A | H,A,DE36936 | A80US2V060A12X | 36000 | 32400 | 16 | 13 | 7.8 | 2.14 | 65 | 52 | 214774064
ADP | 4SHP17LE136P-**A | H,A,DE36936 | A80UH2E110C20 | 35800 | 32000 | 16 | 13.5 | 7.95 | 2.18 | 65 | 52 | 214774062
ADP | 4SHP17LE136P-**A | H,A,DE34936 | A80UH2E110C20 | 35000 | 31800 | 16 | 13.5 | 7.8 | 2.12 | 65 | 52 | 214774061
ADP | 4SHP17LE136P-**A | H,A,DE36936 | A80UH2E110C16 | 35800 | 32000 | 16 | 13.5 | 7.95 | 2.12 | 64 | 51 | 214774060
ADP | 4SHP17LE136P-**A | H,A,DE34936 | A80UH2E110C16 | 35000 | 31800 | 16 | 13.5 | 7.8 | 2.08 | 65 | 52 | 214774059
ADP | 4SHP17LE136P-**A | H,A,DE36936 | A80UH2E090B16 | 35600 | 31600 | 16 | 13 | 8 | 2.2 | 66 | 53 | 214774058
ADP | 4SHP17LE136P-**A | H,A,DE34936 | A80UH2E090B16 | 34800 | 31600 | 16 | 12.5 | 7.85 | 2.16 | 66 | 53 | 214774057
ADP | 4SHP17LE136P-**A | H,A,DE36936 | A80UH2E090B12 | 35800 | 31800 | 16 | 13 | 8 | 2.22 | 66 | 53 | 214774056
ADP | 4SHP17LE136P-**A | H,A,DE34936 | A80UH2E090B12 | 35000 | 31800 | 16 | 12.5 | 7.85 | 2.18 | 66 | 53 | 214774055
ADP | 4SHP17LE136P-**A | H,A,DE36936 | A80UH2E070A12 | 35400 | 32000 | 16 | 13 | 7.8 | 2.12 | 65 | 52 | 214774054
ADP | 4SHP17LE136P-**A | H,A,DE36936 | A80UH2E045A12 | 36000 | 32600 | 16 | 13 | 7.8 | 2.14 | 65 | 52 | 214774052
ADP | 4SHP17LE136P-**A | H,A,DE36936 | A80UH1E110C20 | 35800 | 31600 | 16 | 13 | 8.05 | 2.2 | 68 | 56 | 214774050
ADP | 4SHP17LE136P-**A | H,A,DE34936 | A80UH1E110C20 | 35000 | 31400 | 16 | 13 | 7.9 | 2.14 | 68 | 56 | 214774049
ADP | 4SHP17LE136P-**A | H,A,DE36936 | A80UH1E090C20 | 35800 | 31200 | 16 | 13 | 7.95 | 2.2 | 68 | 56 | 214774046
ADP | 4SHP17LE136P-**A | H,A,DE34936 | A80UH1E090C20 | 35000 | 31000 | 16 | 13 | 7.8 | 2.14 | 68 | 56 | 214774045
ADP | 4SHP17LE136P-**A | H,A,DE36936 | A80UH1E090B16 | 35800 | 32000 | 16 | 13.5 | 7.8 | 2.14 | 64 | 51 | 214774044
ADP | 4SHP17LE136P-**A | H,A,DE36936 | A80UH1E080B16X | 35200 | 31800 | 16 | 13 | 7.8 | 2.12 | 65 | 53 | 214774042
ADP | 4SHP17LE136P-**A | H,A,DE36936 | A80UH1E070B12 | 35800 | 32000 | 16 | 13 | 8 | 2.18 | 66 | 53 | 214774040
ADP | 4SHP17LE136P-**A | H,A,DE36936 | A80UH1E070A12 | 35600 | 32200 | 16 | 13 | 7.8 | 2.12 | 65 | 52 | 214774038
ADP | 4SHP17LE136P-**A | H,A,DE36936 | A80UH1E060A12X | 35400 | 32000 | 15.2 | 12.5 | 7.8 | 2.08 | 65 | 52 | 214774036
ADP | 4SHP17LE136P-**A | H,A,DE36936 | A80UH1E045A12 | 35600 | 32000 | 16 | 13 | 7.8 | 2.12 | 65 | 52 | 214774034
ADP | 4SHP17LE136P-**A | H,A,DE36936 | A80UH1E040A12X | 35400 | 32000 | 15.2 | 12.5 | 7.8 | 2.08 | 65 | 52 | 214774032
ADP | 4SHP17LE136P-**A | H,A,DE36936 | A80DS2V090B16 | 36000 | 34400 | 15.2 | 12.5 | 7.9 | 2.08 | 66 | 54 | 214774028
ADP | 4SHP17LE136P-**A | H,A,DE34936 | A80DS2V090B16 | 35200 | 32800 | 15.2 | 12 | 7.8 | 1.96 | 59 | 44 | 214774027
ADP | 4SHP17LE136P-**A | H,A,DE36936 | A80DF1E090B16 | 35400 | 32200 | 16 | 13 | 7.8 | 1.98 | 59 | 43 | 214774024
ADP | 4SHP17LE136P-**A | H,A,DE34936 | A80DF1E090B16 | 35000 | 32200 | 16 | 12.5 | 7.8 | 1.98 | 59 | 43 | 214774023
ADP | 4SHP17LE136P-**A | H,A,DE36936 | A80DF1E070B12 | 35400 | 32600 | 15.2 | 12.5 | 7.8 | 1.96 | 59 | 44 | 214774022
ADP | 4SHP17LE136P-**A | H,A,DE34936 | A80DF1E070B12 | 35000 | 32600 | 15.2 | 12 | 7.8 | 1.96 | 59 | 44 | 214774021
ADP | 4SHP17LE130P-**A | H,A,DE33930 | A97USMV070B12 | 29000 | 26400 | 15.2 | 12.5 | 7.95 | 2.16 | 66 | 53 | 214774011
ADP | R4H5S18*K*AAA* | V,G36H***P219+AEFE3A* |  | 17400 | 15800 | 16 | 12 | 7.8 | 2 | 59 | 47 | 214771854
ADP | R4H5S42*K*AAA* | V,G60H210P179+AEFE5* |  | 41500 | 40500 | 15.2 | 12.5 | 7.8 | 2.26 | 62 | 51 | 214771620
ADP | R4H5S30*K*AAA* | H,GG1K936+AEFE3A* |  | 27600 | 26200 | 15.2 | 12.5 | 7.8 | 2.2 | 61 | 48 | 214771618
ADP | R4H5S30*K*AAA* | H,GG1K936+AEFE4B* |  | 27600 | 26200 | 15.2 | 12.5 | 7.8 | 2.2 | 61 | 48 | 214771617
ADP | R4H5S30*K*AAA* | V,G36H175P159+AEFE4B* |  | 27600 | 26200 | 15.2 | 12.5 | 7.8 | 2.2 | 61 | 48 | 214771616
ADP | R4H5S36*K*AAA* | H,GG1K936+AEFE4B* |  | 34000 | 32000 | 15.2 | 12 | 7.8 | 2.12 | 60 | 48 | 214771613
ADP | R4H5S36*K*AAA* | V,G36H175P159+AEFE4B* |  | 34000 | 32000 | 15.2 | 12 | 7.8 | 2.12 | 60 | 48 | 214771612
ADP | R4H5S24*K*AAA* | H,GG1K936+AEFE3A* |  | 23600 | 21400 | 16 | 12.5 | 7.8 | 2.14 | 65 | 51 | 214771609
ADP | R4H5S24*K*AAA* | H,GG1K936+AEFE4B* |  | 23600 | 21400 | 16 | 12.5 | 7.8 | 2.16 | 62 | 49 | 214771608
ADP | R4H5S24*K*AAA* | V,G36H175P159+AEFE4B* |  | 23600 | 21400 | 16 | 12.5 | 7.8 | 2.16 | 62 | 49 | 214771607
ADP | R4H5S24*K*AAA* | V,G36H175P149+AEFE4B* |  | 23200 | 21200 | 16 | 12.5 | 7.8 | 2.12 | 62 | 49 | 214771606
ADP | PH5SAN524**AA* | PL36H210P29*+TXV | 82*TB66110V21*** | 23800 | 20000 | 16 | 12 | 7.8 | 2.14 | 69 | 56 | 214725086
ADP | PH5SAN524**AA* | PL36H210P74*+TXV | 8(0,1)*SB42090M17*** | 22800 | 21400 | 15.2 | 12 | 7.8 | 2.02 | 62 | 50 | 214725065
ADP | PH5SAN524**AA* | V,C36H175P14*+TXV | 8(0,1)*SB42090M17*** | 22800 | 21400 | 15.2 | 12 | 7.8 | 2.02 | 62 | 50 | 214725062
ADP | PH5SAN524**AA* | PL36H175P14*+TXV | 8(0,1)*SB42090M17*** | 22800 | 21400 | 15.2 | 12 | 7.8 | 2.02 | 62 | 50 | 214725061
ADP | PH5SAN524**AA* | C36A***L13*+TXV | 8(0,1)*SB42090M17*** | 22800 | 21400 | 15.2 | 12 | 7.8 | 2.02 | 62 | 50 | 214725060
ADP | PH5SAN524**AA* | PL36H210P29*+TXV | 8(0,1)*SB42090M17*** | 22800 | 21400 | 16 | 13 | 7.8 | 2.02 | 62 | 50 | 214725058
ADP | GH5SAN518**AA* | C36A***L15*+TXV | 8(0,1)*SB36070M14*** | 17300 | 15000 | 15.2 | 11.7 | 7.8 | 2.04 | 65 | 53 | 214724402
ADP | GH5SAN518**AA* | PL36H175P15*+TXV | 8(0,1)*SB36070M14*** | 17400 | 15000 | 15.2 | 11.7 | 7.8 | 2.04 | 65 | 53 | 214724401
ADP | GH5SAN518**AA* | PL36H***P44*+TXV | 8(0,1)*SB36045M14*** | 17400 | 15000 | 15.2 | 11.7 | 7.8 | 2.02 | 65 | 53 | 214724395
ADP | GH5SAN518**AA* | C36A***L15*+TXV | 8(0,1)*SB36045M14*** | 17400 | 15000 | 15.2 | 11.7 | 7.8 | 2.02 | 65 | 53 | 214724393
ADP | GH5SAN518**AA* | PL36H175P15*+TXV | 8(0,1)*SB36045M14*** | 17500 | 15000 | 15.2 | 11.7 | 7.8 | 2.02 | 65 | 53 | 214724392
ADP | 4SHP17LE130P-**A | H,A,DE33930 | A96US2V070B12 | 29000 | 26400 | 15.2 | 12.5 | 7.95 | 2.16 | 66 | 53 | 214773995
ADP | 4SHP17LE130P-**A | H,A,DE33930 | A96US2V045B12 | 29000 | 26400 | 15.2 | 12.5 | 7.9 | 2.2 | 66 | 53 | 214773993
ADP | 4SHP17LE130P-**A | H,A,DE36936 | A96UH2E070B12 | 29400 | 26200 | 15.2 | 13 | 8 | 2.26 | 66 | 53 | 214773984
ADP | 4SHP17LE130P-**A | H,A,DE34936 | A96UH2E070B12 | 29000 | 26200 | 15.2 | 12.5 | 7.9 | 2.22 | 66 | 53 | 214773983
ADP | 4SHP17LE130P-**A | H,A,DE33936 | A96UH2E070B12 | 28600 | 26200 | 15.2 | 12.5 | 7.8 | 2.2 | 66 | 53 | 214773982
ADP | 4SHP17LE130P-**A | H,A,DE33930 | A96UH2E070B12 | 28600 | 26200 | 15.2 | 12.5 | 7.8 | 2.2 | 66 | 53 | 214773981
ADP | 4SHP17LE130P-**A | H,A,DE34936 | A96UH2E045B12 | 29000 | 26200 | 15.2 | 12.5 | 8 | 2.2 | 66 | 53 | 214773979
ADP | 4SHP17LE130P-**A | H,A,DE33936 | A96UH2E045B12 | 28600 | 26200 | 15.2 | 12.5 | 7.9 | 2.18 | 66 | 53 | 214773978
ADP | 4SHP17LE130P-**A | H,A,DE33930 | A96UH2E045B12 | 28600 | 26200 | 15.2 | 12.5 | 7.9 | 2.18 | 66 | 53 | 214773977
ADP | 4SHP17LE130P-**A | H,A,DE33930 | A96UH1E070B12 | 28600 | 26200 | 15.2 | 12.5 | 7.9 | 2.2 | 66 | 53 | 214773967
ADP | 4SHP17LE130P-**A | H,A,DE36936 | A96UH1E045B12 | 29200 | 26200 | 15.2 | 13 | 7.8 | 2.06 | 64 | 51 | 214773966
ADP | 4SHP17LE130P-**A | H,A,DE36936 | A96UH1E030B12 | 29200 | 26000 | 15.2 | 13 | 7.8 | 2.1 | 65 | 52 | 214773964
ADP | 4SHP17LE130P-**A | H,A,DE33930 | A80US2V090B16 | 29000 | 26400 | 15.2 | 12.5 | 8.05 | 2.16 | 66 | 53 | 214773921
ADP | PH5SAN518**AA* | C36A***L15*+TXV | 83*SB36040M17*** | 17500 | 16000 | 15.2 | 11.7 | 7.8 | 2.04 | 61 | 50 | 214725018
ADP | PH5SAN518**AA* | V,C36H175P15*+TXV | 83*SB36040M17*** | 17600 | 16000 | 15.2 | 11.7 | 7.8 | 2.04 | 61 | 50 | 214725016
ADP | PH5SAN518**AA* | PL36H175P15*+TXV | 83*SB36040M17*** | 17600 | 16000 | 15.2 | 11.7 | 7.8 | 2.04 | 61 | 50 | 214725015
ADP | PH5SAN524**AA* | V,C36H175P13*+TXV | 8(0,1)*SB42090M17*** | 22800 | 21400 | 15.2 | 12 | 7.8 | 2.02 | 62 | 50 | 214725067
ADP | PH5SAN518**AA* | PL36H210P29*+TXV | 83*SB36040M17*** | 18200 | 15800 | 15.2 | 12.5 | 7.8 | 2.06 | 62 | 51 | 214725010
ADP | 4SHP17LE130P-**A | H,A,DE33936 | A80US2V090B12 | 29200 | 26200 | 16 | 12.5 | 7.85 | 2.06 | 64 | 51 | 214773918
ADP | 4SHP17LE130P-**A | H,A,DE33930 | A80US2V090B12 | 29200 | 26200 | 16 | 12.5 | 7.85 | 2.06 | 64 | 51 | 214773917
ADP | 4SHP17LE130P-**A | H,A,DE34936 | A80US2V080B16X | 29600 | 26400 | 16 | 12.5 | 8 | 2.26 | 66 | 53 | 214773915
ADP | 4SHP17LE130P-**A | H,A,DE33936 | A80US2V080B16X | 29200 | 26200 | 16 | 12.5 | 7.85 | 2.06 | 64 | 51 | 214773914
ADP | 4SHP17LE130P-**A | H,A,DE33930 | A80US2V080B16X | 29200 | 26200 | 16 | 12.5 | 7.85 | 2.06 | 64 | 51 | 214773913
ADP | 4SHP17LE130P-**A | H,A,DE34936 | A80US2V070A12L | 29200 | 26400 | 15.2 | 13 | 8 | 2.2 | 66 | 53 | 214773911
ADP | 4SHP17LE130P-**A | H,A,DE33936 | A80US2V070A12L | 29000 | 26400 | 15.2 | 12.5 | 7.95 | 2.18 | 66 | 53 | 214773910
ADP | 4SHP17LE130P-**A | H,A,DE33930 | A80US2V070A12L | 29000 | 26400 | 15.2 | 12.5 | 7.95 | 2.18 | 66 | 53 | 214773909
ADP | 4SHP17LE130P-**A | H,A,DE33930 | A80US2V070A12 | 29000 | 26400 | 15.2 | 12.5 | 7.95 | 2.18 | 66 | 53 | 214773907
ADP | 4SHP17LE130P-**A | H,A,DE33936 | A80US2V060A12X | 29200 | 26200 | 15.2 | 12.5 | 8.05 | 2.22 | 66 | 53 | 214773904
ADP | 4SHP17LE130P-**A | H,A,DE33930 | A80US2V060A12X | 29200 | 26200 | 15.2 | 12.5 | 8.05 | 2.22 | 66 | 53 | 214773903
ADP | 4SHP17LE130P-**A | H,A,DE34936 | A80UH2E090B16 | 28600 | 25800 | 16 | 13 | 8 | 2.22 | 66 | 53 | 214773893
ADP | 4SHP17LE130P-**A | H,A,DE33936 | A80UH2E090B16 | 28400 | 25800 | 15.2 | 12.5 | 7.95 | 2.2 | 66 | 53 | 214773892
ADP | 4SHP17LE130P-**A | H,A,DE33930 | A80UH2E090B16 | 28400 | 25800 | 15.2 | 12.5 | 7.95 | 2.2 | 66 | 53 | 214773891
ADP | 4SHP17LE130P-**A | H,A,DE34936 | A80UH2E090B12 | 29400 | 26200 | 16 | 12.5 | 8 | 2.26 | 66 | 53 | 214773889
ADP | 4SHP17LE130P-**A | H,A,DE33936 | A80UH2E090B12 | 29000 | 26200 | 15.2 | 12.5 | 8.05 | 2.22 | 66 | 53 | 214773888
ADP | 4SHP17LE130P-**A | H,A,DE33930 | A80UH2E090B12 | 29000 | 26200 | 15.2 | 12.5 | 8.05 | 2.22 | 66 | 53 | 214773887
ADP | 4SHP17LE130P-**A | H,A,DE34936 | A80UH2E070A12 | 28800 | 26000 | 15.2 | 13 | 8 | 2.2 | 66 | 54 | 214773885
ADP | 4SHP17LE130P-**A | H,A,DE33930 | A80UH2E070A12 | 28600 | 26000 | 15.2 | 12.5 | 7.95 | 2.18 | 66 | 54 | 214773883
ADP | 4SHP17LE130P-**A | H,A,DE33936 | A80UH2E070A12 | 28600 | 26000 | 15.2 | 12.5 | 7.95 | 2.18 | 66 | 54 | 214773884
ADP | 4SHP17LE130P-**A | H,A,DE33936 | A80UH2E045A12 | 29000 | 26200 | 15.2 | 12.5 | 8.05 | 2.22 | 66 | 53 | 214773880
ADP | 4SHP17LE130P-**A | H,A,DE33930 | A80UH2E045A12 | 29000 | 26200 | 15.2 | 12.5 | 8.05 | 2.22 | 66 | 53 | 214773879
ADP | 4SHP17LE130P-**A | H,A,DE36936 | A80UH1E100C20X | 29800 | 26200 | 16 | 13 | 8 | 2.1 | 64 | 51 | 214773874
ADP | 4SHP17LE130P-**A | H,A,DE33936 | A80UH1E100C20X | 29200 | 26200 | 16 | 12.5 | 7.85 | 2.06 | 64 | 51 | 214773872
ADP | 4SHP17LE130P-**A | H,A,DE34936 | A80UH1E100C20X | 29600 | 26200 | 16 | 12.5 | 7.95 | 2.08 | 64 | 51 | 214773873
ADP | 4SHP17LE130P-**A | H,A,DE33930 | A80UH1E100C20X | 29200 | 26200 | 16 | 12.5 | 7.85 | 2.06 | 64 | 51 | 214773871
ADP | 4SHP17LE130P-**A | H,A,DE34936 | A80UH1E090B16 | 28600 | 25800 | 16 | 13 | 8 | 2.22 | 66 | 53 | 214773865
ADP | 4SHP17LE130P-**A | H,A,DE33936 | A80UH1E090B16 | 28400 | 25800 | 15.2 | 12.5 | 7.95 | 2.2 | 66 | 53 | 214773864
ADP | 4SHP17LE130P-**A | H,A,DE33930 | A80UH1E090B16 | 28400 | 25800 | 15.2 | 12.5 | 7.95 | 2.2 | 66 | 53 | 214773863
ADP | 4SHP17LE130P-**A | H,A,DE36936 | A80UH1E080B16X | 28800 | 25800 | 15.2 | 13 | 7.8 | 2.08 | 64 | 51 | 214773862
ADP | 4SHP17LE130P-**A | H,A,DE34936 | A80UH1E080B16X | 29200 | 26600 | 15.2 | 12.5 | 8 | 2.16 | 66 | 54 | 214773861
ADP | 4SHP17LE130P-**A | H,A,DE33936 | A80UH1E070B12 | 28600 | 26000 | 15.2 | 12.5 | 7.95 | 2.2 | 66 | 54 | 214773856
ADP | 4SHP17LE130P-**A | H,A,DE33930 | A80UH1E070B12 | 28600 | 26000 | 15.2 | 12.5 | 7.95 | 2.2 | 66 | 54 | 214773855
ADP | PH5SAN536**AA* | C36A***L15*+TXV | 83*SB48060M17*** | 33600 | 31600 | 15.2 | 12 | 7.8 | 2.18 | 68 | 54 | 214725268
ADP | GH5SAN524**AA* | PL36H210P29*+TXV | 82*TB66110V21*** | 23800 | 20000 | 16 | 12 | 7.8 | 2.14 | 69 | 56 | 214724519
ADP | GH5SAN524**AA* | V,C36H175P13*+TXV | 8(0,1)*SB42090M17*** | 22800 | 21400 | 15.2 | 12 | 7.8 | 2.02 | 62 | 50 | 214724500
ADP | GH5SAN524**AA* | PL36H210P74*+TXV | 8(0,1)*SB42090M17*** | 22800 | 21400 | 15.2 | 12 | 7.8 | 2.02 | 62 | 50 | 214724498
ADP | GH5SAN524**AA* | V,C36H175P14*+TXV | 8(0,1)*SB42090M17*** | 22800 | 21400 | 15.2 | 12 | 7.8 | 2.02 | 62 | 50 | 214724495
ADP | GH5SAN524**AA* | PL36H175P14*+TXV | 8(0,1)*SB42090M17*** | 22800 | 21400 | 15.2 | 12 | 7.8 | 2.02 | 62 | 50 | 214724494
ADP | GH5SAN524**AA* | C36A***L13*+TXV | 8(0,1)*SB42090M17*** | 22800 | 21400 | 15.2 | 12 | 7.8 | 2.02 | 62 | 50 | 214724493
ADP | GH5SAN524**AA* | PL36H210P29*+TXV | 8(0,1)*SB42090M17*** | 22800 | 21400 | 16 | 13 | 7.8 | 2.02 | 62 | 50 | 214724491
ADP | 4TWV7X60A1 | FG88960+P0V0C000M50SD+LRP |  | 54000 | 51000 | 17 | 12 | 8.2 | 1.7 | 95 | 75 | 214813272
ADP | 4TWV7X60A1 | FG86960+P0V0C000M50SD+LRP |  | 54000 | 51000 | 17 | 12 | 8.2 | 1.7 | 95 | 75 | 214813271
ADP | 4TWV7X60A1 | FG84960+P0V0C000M50SD+LRP |  | 54000 | 51000 | 17 | 12 | 8.2 | 1.7 | 95 | 75 | 214813270
ADP | 4TWV7X60A1 | FG52960+P0V0C000M50SD+LRP |  | 54000 | 51000 | 17 | 12 | 8.2 | 1.7 | 95 | 75 | 214813269
ADP | 4TWV7X60A1 | V,T60H210P199+P0V0C000M50SD+LRP |  | 54000 | 51000 | 17 | 12 | 8.2 | 1.7 | 95 | 75 | 214813268
ADP | 4TWV7X60A1 | FG49960+P0V0C000M50SD+LRP |  | 54000 | 51000 | 17 | 12 | 8.2 | 1.7 | 95 | 75 | 214813267
ADP | R4H5S30*K*AAA* | SL1931 |  | 25400 | 26200 | 15.2 | 11.7 | 7.8 | 2.06 | 60 | 47 | 214810659
ADP | R4H5S30*K*AAA* | SK7931 |  | 26200 | 26200 | 15.2 | 12 | 7.8 | 2.06 | 60 | 47 | 214810642
ADP | R4H5S30*K*AAA* | SK6931 |  | 25400 | 26200 | 15.2 | 11.7 | 7.8 | 2.06 | 60 | 47 | 214810641
ADP | R4H5S30*K*AAA* | SL5931 |  | 25600 | 26200 | 15.2 | 11.7 | 7.8 | 2.06 | 60 | 47 | 214810640
ADP | R4H5S30*K*AAA* | SL5937 |  | 25800 | 26200 | 15.2 | 11.7 | 7.8 | 2.06 | 60 | 47 | 214810639
ADP | R4H5S30*K*AAA* | SM5937 |  | 25800 | 26200 | 15.2 | 11.7 | 7.8 | 2.06 | 60 | 47 | 214810638
ADP | R4H5S24*K*AAA* | SL6931 |  | 22200 | 21200 | 16 | 12.5 | 7.8 | 2.12 | 62 | 49 | 214810635
ADP | R4H5S24*K*AAA* | SM6931 |  | 22200 | 21200 | 16 | 12.5 | 7.8 | 2.12 | 62 | 49 | 214810634
ADP | R4H5S18*K*AAA* | SK7925 |  | 16400 | 15800 | 16 | 12 | 7.8 | 2 | 59 | 47 | 214810625
ADP | R4H5S18*K*AAA* | SM7925 |  | 16400 | 15800 | 16 | 12 | 7.8 | 2 | 59 | 47 | 214810624
ADP | R4H5S18*K*AAA* | SK3919 |  | 16400 | 15800 | 16 | 12 | 7.8 | 2 | 59 | 47 | 214810623
ADP | R4H5S18*K*AAA* | SK3925 |  | 16400 | 15800 | 16 | 12 | 7.8 | 2 | 59 | 47 | 214810622
ADP | R4H5S18*K*AAA* | SM3919 |  | 16400 | 15800 | 16 | 12 | 7.8 | 2 | 59 | 47 | 214810621
ADP | 4SHP17LE142P-**A | H,A,DE49960 | A96DF2E110C20 | 41500 | 37400 | 15.2 | 13.5 | 7.8 | 2.06 | 65 | 51 | 214774140
ADP | 4SHP17LE142P-**A | H,A,DE49960 | A96DF2E070B16 | 40500 | 40000 | 15.2 | 12.5 | 8 | 2.06 | 66 | 53 | 214774138
ADP | 4SHP17LE142P-**A | H,A,DE49960 | A96DF1E110C20 | 41500 | 37400 | 15.2 | 13.5 | 7.8 | 2.06 | 65 | 51 | 214774137
ADP | 4SHP17LE142P-**A | H,A,DE49960 | A96DF1E070B16 | 40500 | 40000 | 15.2 | 12.5 | 8 | 2.08 | 67 | 54 | 214774135
ADP | 4SHP17LE142P-**A | H,A,DE49960 | A80US2V100C20X | 41500 | 37400 | 15.2 | 13.5 | 7.8 | 2.04 | 66 | 53 | 214774132
ADP | 4SHP17LE142P-**A | H,A,DE49960 | A80US2V080C20X | 41500 | 37800 | 15.2 | 13 | 7.8 | 2.1 | 65 | 51 | 214774129
ADP | 4SHP17LE142P-**A | H,A,DE49960 | A80US2V080B16X | 42000 | 37400 | 15.2 | 13 | 7.95 | 2.1 | 66 | 53 | 214774128
ADP | 4SHP17LE142P-**A | H,A,DE49960 | A80UH2E110C20 | 41000 | 37400 | 15.2 | 13.5 | 7.8 | 2.04 | 66 | 53 | 214774127
ADP | 4SHP17LE142P-**A | H,A,DE49960 | A80UH1E110C20 | 41000 | 37400 | 15.2 | 13 | 7.8 | 2.1 | 65 | 51 | 214774123
ADP | 4SHP17LE142P-**A | H,A,DE49960 | A80UH1E100C20X | 40500 | 37400 | 15.2 | 12.5 | 7.8 | 2.06 | 65 | 51 | 214774122
ADP | 4SHP17LE142P-**A | H,A,DE49960 | A80UH1E090B16 | 40500 | 37400 | 15.2 | 13.5 | 7.8 | 2.02 | 66 | 53 | 214774120
ADP | 4SHP17LE142P-**A | H,A,DE49960 | A80DS2V110C20 | 42000 | 37800 | 15.2 | 13.5 | 8 | 2.08 | 65 | 51 | 214774117
ADP | 4SHP17LE136P-**A | H,A,DE36936 | A97DSMV110C20 | 36000 | 34400 | 15.2 | 12.5 | 8 | 2.08 | 66 | 54 | 214774113
ADP | 4SHP17LE136P-**A | H,A,DE34936 | A97DSMV110C20 | 34800 | 31000 | 15.2 | 12.5 | 8 | 2.18 | 68 | 57 | 214774112
ADP | 4SHP17LE136P-**A | H,A,DE36936 | A97DSMV090C20 | 36000 | 34400 | 15.2 | 13 | 8 | 2.1 | 66 | 54 | 214774111
ADP | 4SHP17LE136P-**A | H,A,DE36936 | A97DSMV090C16 | 36000 | 34400 | 15.2 | 12.5 | 8 | 2.12 | 66 | 54 | 214774109
ADP | 4SHP17LE136P-**A | H,A,DE34936 | A97DSMV090C16 | 34800 | 30800 | 15.2 | 12.5 | 8 | 2.18 | 69 | 57 | 214774108
ADP | 4SHP17LE136P-**A | H,A,DE36936 | A97DSMV070B12 | 36000 | 34400 | 15.2 | 12.5 | 8 | 2.08 | 66 | 54 | 214774107
ADP | 4SHP17LE136P-**A | H,A,DE34936 | A97DSMV070B12 | 35200 | 33000 | 15.2 | 12 | 7.8 | 1.9 | 59 | 43 | 214774106
ADP | 4SHP17LE136P-**A | H,A,DE36936 | A96UH2E110C20 | 35800 | 31400 | 16 | 13 | 7.95 | 2.2 | 68 | 55 | 214774105
ADP | 4SHP17LE136P-**A | H,A,DE34936 | A96UH2E110C20 | 35000 | 31200 | 16 | 13 | 7.8 | 2.14 | 68 | 56 | 214774104
ADP | 4SHP17LE136P-**A | H,A,DE36936 | A96UH2E090C16 | 35600 | 31200 | 16 | 13 | 7.95 | 2.2 | 68 | 56 | 214774103
ADP | 4SHP17LE136P-**A | H,A,DE34936 | A96UH2E090C16 | 34800 | 31000 | 16 | 13 | 7.8 | 2.14 | 68 | 56 | 214774102
ADP | 4SHP17LE136P-**A | H,A,DE36936 | A96UH2E070B12 | 35600 | 32200 | 15.2 | 12.5 | 7.8 | 2.1 | 65 | 52 | 214774101
ADP | 4SHP17LE136P-**A | H,A,DE36936 | A96UH2E045B12 | 35200 | 31800 | 16 | 13 | 7.8 | 2.14 | 65 | 53 | 214774099
ADP | 4SHP17LE136P-**A | H,A,DE36936 | A96DS2V090C20 | 36000 | 34400 | 15.2 | 13 | 8 | 2.1 | 66 | 54 | 214774094
ADP | 4SHP17LE136P-**A | H,A,DE36936 | A96DS2V045B12 | 36000 | 34400 | 15.2 | 12.5 | 7.9 | 2.08 | 66 | 54 | 214774090
ADP | 4SHP17LE136P-**A | H,A,DE34936 | A96DS2V045B12 | 35000 | 32800 | 15.2 | 12 | 7.8 | 1.92 | 59 | 44 | 214774089
ADP | 4SHP17LE136P-**A | H,A,DE36936 | A96DF2E110C20 | 36000 | 34400 | 15.2 | 13 | 8 | 2.12 | 66 | 54 | 214774088
ADP | 4SHP17LE136P-**A | H,A,DE34936 | A96DF2E110C20 | 35800 | 34400 | 15.2 | 12.5 | 7.95 | 2.1 | 66 | 54 | 214774087
ADP | 4SHP17LE136P-**A | H,A,DE36936 | A96DF2E090C16 | 35400 | 30600 | 16 | 12.5 | 8 | 2.18 | 68 | 56 | 214774086
ADP | 4SHP17LE136P-**A | H,A,DE34936 | A96DF2E090C16 | 34600 | 30600 | 15.2 | 12.5 | 8 | 2.18 | 68 | 56 | 214774085
ADP | 4SHP17LE136P-**A | H,A,DE36936 | A96DF2E070B16 | 35600 | 33000 | 15.2 | 12 | 7.8 | 1.94 | 59 | 44 | 214774084
ADP | 4SHP17LE136P-**A | H,A,DE36936 | A96DF1E110C20 | 35200 | 32200 | 16 | 13 | 7.8 | 1.96 | 59 | 43 | 214774082
ADP | 4SHP17LE136P-**A | H,A,DE34936 | A96DF1E110C20 | 35800 | 34400 | 15.2 | 12.5 | 8 | 2.1 | 66 | 54 | 214774081
ADP | 4SHP17LE136P-**A | H,A,DE36936 | A96DF1E090C16 | 36000 | 34200 | 16 | 13 | 8 | 2.16 | 66 | 54 | 214774080
ADP | 4SHP17LE136P-**A | H,A,DE34936 | A96DF1E090C16 | 34400 | 30200 | 15.2 | 12.5 | 8 | 2.18 | 68 | 57 | 214774079
ADP | NS18H36MA4-** | HG9J936 | NF96U070S3B-* | 23600 | 22400 | 18 | 12 | 7.8 | 1.94 | 68 | 68 | 214771988
ADP | NS18H36MA4-** | HG9J936 | NF96U045V3B-* | 23200 | 22400 | 19 | 12 | 7.8 | 1.93 | 67 | 67 | 214771987
ADP | NS18H36MA4-** | HG9J936 | NF80U070T3A-* | 23000 | 22400 | 19 | 12 | 7.8 | 1.89 | 67 | 67 | 214771974
ADP | PH5SAN524**AA* | PL36H210P29*+TXV | 83*SB36040M17*** | 23600 | 21200 | 16 | 13 | 7.8 | 2.1 | 64 | 51 | 214725099
ADP | GH5SAN518**AA* | C36A***L15*+TXV | 83*SB36040M17*** | 17500 | 16000 | 15.2 | 11.7 | 7.8 | 2.04 | 61 | 50 | 214724451
ADP | GH5SAN518**AA* | V,C36H175P15*+TXV | 83*SB36040M17*** | 17600 | 16000 | 15.2 | 11.7 | 7.8 | 2.04 | 61 | 50 | 214724449
ADP | GH5SAN518**AA* | PL36H175P15*+TXV | 83*SB36040M17*** | 17600 | 16000 | 15.2 | 11.7 | 7.8 | 2.04 | 61 | 50 | 214724448
ADP | GH5SAN518**AA* | PL36H210P29*+TXV | 83*SB36040M17*** | 18200 | 15800 | 15.2 | 12.5 | 7.8 | 2.06 | 62 | 51 | 214724443
ADP | GH5SAN518**AA* | PL36H***P44*+TXV | 8(0,1)*SB36070M14*** | 17300 | 15000 | 15.2 | 11.7 | 7.8 | 2.04 | 65 | 53 | 214724404
ADP | 4SHP17LE130P-**A | H,A,DE33936+AEFE3A* |  | 28200 | 26200 | 15.2 | 12 | 8 | 2.24 | 67 | 55 | 214777722
ADP | 4SHP17LE130P-**A | H,A,DE33936+AEFE4B* |  | 27600 | 25200 | 16 | 12 | 7.9 | 2.04 | 64 | 51 | 214777721
ADP | 4SHP17LE124P-**A | H,A,DE33936+AEFE3A* |  | 22800 | 20000 | 15.2 | 13 | 7.95 | 2.08 | 63 | 50 | 214777718
ADP | 4SHP17LE124P-**A | H,A,DE33936+AEFE4B* |  | 22800 | 20000 | 16 | 13 | 7.95 | 2.08 | 63 | 50 | 214777717
ADP | 4SHP17LE118P-**A | H,A,DE33936+AEFE3A* |  | 17600 | 16100 | 16 | 13 | 7.9 | 2.02 | 62 | 48 | 214777716
ADP | GH5SAN524**AA* | PL36H210P29*+TXV | 83*SB36040M17*** | 23600 | 21200 | 16 | 13 | 7.8 | 2.1 | 64 | 51 | 214724532
ADP | 4TWL5030N1 | SL6937 |  | 27000 | 26400 | 16 | 12.5 | 7.8 |  | 67 |  | 214826541
ADP | 25TPB736A**30* | C36A***L719 | 59TP6B080V21**20 | 33400 | 33400 | 15.2 | 11.7 | 8 | 2.12 | 60 | 50 | 214826524
ADP | 25TPB736A**30* | C36A***L139 | 59TP6B080V21**20 | 33000 | 33400 | 15.2 | 11.7 | 8 | 2.12 | 60 | 50 | 214826523
ADP | 4TWL5036N1 | SL6937 |  | 32400 | 31000 | 15.2 | 12 | 8 | 1.95 | 62 | 47 | 214826518
ADP | WP15AZ24AJ2N | SM7925 |  | 21800 | 21000 | 15.2 | 12 | 7.8 | 2.2 | 70 | 54 | 214779983
ADP | WP15AZ18AJ2N | SM7925 |  | 16100 | 15500 | 16 | 11.7 | 7.8 | 2.1 | 68 | 57 | 214779981
ADP | 4SHP17LE124P-**A | V,A,D36H175P139+AEFE4B* |  | 23000 | 20000 | 16 | 13 | 8.05 | 2.1 | 63 | 50 | 214777862
ADP | 4SHP17LE148P-**A | H,A,DE49960 | A96UH2E090C16 | 46000 | 42500 | 15.2 | 13 | 8 | 2.18 | 69 | 56 | 214774174
ADP | 4SHP17LE160P-**A | H,A,DE49960 | A80DS2V110C20 | 57000 | 50500 | 15.2 | 12.5 | 7.8 | 2.12 | 65 | 51 | 214774182
ADP | 4SHP17LE142P-**A | H,A,DE49960 | A97DSMV070B12 | 41000 | 40000 | 15.2 | 12.5 | 8 | 2.04 | 67 | 54 | 214774148
ADP | 4HP17L24P-**A | H,A,DE34936 | 80G1UH045AE12 | 22800 | 19600 | 16 | 13.5 | 7.8 | 2.04 | 63 | 50 | 214773382
ADP | 4HP17L24P-**A | H,A,DE33936 | 80G1UH045AE12 | 22800 | 19600 | 16 | 13.5 | 7.8 | 2.04 | 63 | 50 | 214773381
ADP | 4HP17L24P-**A | H,A,DE34936 | 80G1UH040AE12X | 23400 | 20000 | 16 | 13 | 7.8 | 2.02 | 64 | 51 | 214773380
ADP | 4HP17L24P-**A | H,A,DE33936 | 80G1UH040AE12X | 23400 | 20000 | 16 | 13 | 7.8 | 2.02 | 64 | 51 | 214773379
ADP | 4HP17L24P-**A | H,A,DE34936 | 80G1DF045AE12 | 23000 | 19800 | 15.2 | 13 | 7.8 | 2.04 | 65 | 52 | 214773370
ADP | 4HP17L24P-**A | H,A,DE33936 | 80G1DF045AE12 | 23000 | 19800 | 15.2 | 13 | 7.8 | 2.04 | 65 | 52 | 214773369
ADP | 4HP17L18P-**A | H,A,DE33936 | 92G1UH045BE12 | 18000 | 15600 | 16 | 13.5 | 8 | 2.06 | 63 | 50 | 214773365
ADP | 4HP17L18P-**A | H,A,DE34936 | 80G1UH070BE12L | 18000 | 15600 | 16 | 13.5 | 8 | 2.1 | 63 | 50 | 214773347
ADP | 4HP17L18P-**A | H,A,DE33936 | 80G1UH070BE12L | 18000 | 15600 | 16 | 13.5 | 8 | 2.1 | 63 | 50 | 214773346
ADP | 4HP17L18P-**A | H,A,DE33930 | 80G1UH070BE12L | 18000 | 15600 | 16 | 13.5 | 8 | 2.1 | 63 | 50 | 214773345
ADP | 4HP17L18P-**A | H,A,DE34936 | 80G1UH070BE12 | 18000 | 15600 | 16 | 13.5 | 8 | 2.1 | 63 | 50 | 214773344
ADP | 4HP17L18P-**A | H,A,DE33936 | 80G1UH070BE12 | 18000 | 15600 | 16 | 13.5 | 8 | 2.1 | 63 | 50 | 214773343
ADP | 4HP17L18P-**A | H,A,DE34936 | 80G1UH070AE12L | 18000 | 16000 | 16 | 13.5 | 8 | 2.04 | 61 | 48 | 214773341
ADP | 4HP17L18P-**A | H,A,DE33936 | 80G1UH070AE12L | 18000 | 15600 | 16 | 13.5 | 8 | 2.1 | 63 | 50 | 214773340
ADP | 4HP17L18P-**A | H,A,DE34936 | 80G1UH070AE12 | 18000 | 16000 | 16 | 13.5 | 8 | 2.04 | 61 | 48 | 214773339
ADP | 4HP17L18P-**A | H,A,DE33936 | 80G1UH070AE12 | 18000 | 15600 | 16 | 13.5 | 8 | 2.1 | 63 | 50 | 214773338
ADP | 4HP17L18P-**A | H,A,DE33936 | 80G1UH060AE12X | 18000 | 15800 | 16 | 13.5 | 7.8 | 2 | 62 | 49 | 214773336
ADP | 4HP17L18P-**A | H,A,DE34936 | 80G1UH060AE12X | 18000 | 15800 | 16 | 13.5 | 7.8 | 2 | 62 | 49 | 214773337
ADP | 4HP17L18P-**A | H,A,DE33930 | 80G1UH045AE12L | 18000 | 15600 | 16 | 13.5 | 8 | 2.08 | 63 | 50 | 214773333
ADP | 4HP17L18P-**A | H,A,DE34936 | 80G1UH045AE12L | 18000 | 16000 | 16 | 13.5 | 8 | 2.06 | 61 | 48 | 214773335
ADP | 4HP17L18P-**A | H,A,DE33936 | 80G1UH045AE12L | 18000 | 15600 | 16 | 13.5 | 8 | 2.08 | 63 | 50 | 214773334
ADP | 4HP17L18P-**A | H,A,DE34936 | 80G1UH045AE12 | 18000 | 16000 | 16 | 13.5 | 8 | 2.06 | 61 | 48 | 214773332
ADP | 4HP17L18P-**A | H,A,DE33936 | 80G1UH045AE12 | 18000 | 15600 | 16 | 13.5 | 8 | 2.08 | 63 | 50 | 214773331
ADP | 4HP17L18P-**A | H,A,DE34936 | 80G1UH040AE12X | 18000 | 15800 | 16 | 13.5 | 7.8 | 2 | 62 | 49 | 214773330
ADP | 4HP17L18P-**A | H,A,DE33936 | 80G1UH040AE12X | 18000 | 15800 | 16 | 13.5 | 7.8 | 2 | 62 | 49 | 214773329
ADP | 4HP17L18P-**A | H,A,DE34936 | 80G1DF070AE12 | 18000 | 16400 | 16 | 13.5 | 8 | 1.94 | 61 | 48 | 214773323
ADP | 4HP17L18P-**A | H,A,DE33936 | 80G1DF070AE12 | 18000 | 16400 | 16 | 13.5 | 8 | 1.94 | 61 | 48 | 214773322
ADP | 4HP17L18P-**A | H,A,DE34936 | 80G1DF045AE12 | 18000 | 15800 | 16 | 13.5 | 7.8 | 1.96 | 62 | 49 | 214773321
ADP | 4HP17L18P-**A | H,A,DE33936 | 80G1DF045AE12 | 18000 | 15800 | 15.2 | 13.5 | 7.8 | 1.96 | 62 | 49 | 214773320
ADP | 4HP17L48P-**A | H,A,DE36960 | 80G1UH090CE20 | 46500 | 42500 | 15.2 | 12.5 | 8.05 | 2.22 | 69 | 56 | 214773583
ADP | 4HP17L42P-**A | H,A,DE49960 | 92G1UH110CE20 | 41000 | 37400 | 15.2 | 13 | 7.8 | 2.1 | 65 | 52 | 214773574
ADP | 4HP17L42P-**A | H,A,DE49960 | 92G1UH110CE16 | 41000 | 37400 | 15.2 | 13 | 7.8 | 2.1 | 65 | 51 | 214773572
ADP | 4HP17L42P-**A | H,A,DE49960 | 92G1UH090CE16 | 40500 | 37400 | 15.2 | 12.5 | 7.8 | 2.06 | 65 | 51 | 214773570
ADP | 4HP17L42P-**A | H,A,DE49948 | 80G1UH090BE16L | 40500 | 37400 | 15.2 | 13.5 | 7.8 | 2.02 | 66 | 53 | 214775890
ADP | 4HP17L42P-**A | H,A,DE36948 | 80G1UH090BE16L | 40500 | 37400 | 15.2 | 13 | 7.8 | 2.02 | 66 | 53 | 214775889
ADP | 4HP17L42P-**A | H,A,DE36942 | 80G1UH090BE16L | 40500 | 37400 | 15.2 | 13 | 7.8 | 2.02 | 66 | 53 | 214775888
ADP | 4HP17L42P-**A | H,A,DE49948 | 80G1UH090BE16 | 40500 | 37400 | 15.2 | 13.5 | 7.8 | 2.02 | 66 | 53 | 214775887
ADP | 4HP17L42P-**A | H,A,DE36948 | 80G1UH090BE16 | 40500 | 37400 | 15.2 | 13 | 7.8 | 2.02 | 66 | 53 | 214775886
ADP | 4HP17L42P-**A | H,A,DE36942 | 80G1UH090BE16 | 40500 | 37400 | 15.2 | 13 | 7.8 | 2.02 | 66 | 53 | 214775885
ADP | 4HP17L42P-**A | H,A,DE49960 | 80G1UH110CE20L | 41000 | 37400 | 15.2 | 13 | 7.8 | 2.1 | 65 | 51 | 214773558
ADP | 4HP17L42P-**A | H,A,DE49960 | 80G1UH110CE20 | 41000 | 37400 | 15.2 | 13 | 7.8 | 2.1 | 65 | 51 | 214773556
ADP | 4HP17L42P-**A | H,A,DE49960 | 80G1UH100CE20X | 40500 | 37400 | 15.2 | 12.5 | 7.8 | 2.06 | 65 | 51 | 214773554
ADP | 4HP17L42P-**A | H,A,DE49960 | 80G1UH090BE16L | 40500 | 37400 | 15.2 | 13.5 | 7.8 | 2.02 | 66 | 53 | 214773550
ADP | 4HP17L42P-**A | H,A,DE36960 | 80G1UH090BE16L | 40500 | 37400 | 15.2 | 13 | 7.8 | 2.02 | 66 | 53 | 214773549
ADP | 4HP17L42P-**A | H,A,DE49960 | 80G1UH090BE16 | 40500 | 37400 | 15.2 | 13.5 | 7.8 | 2.02 | 66 | 53 | 214773548
ADP | 4HP17L42P-**A | H,A,DE36960 | 80G1UH090BE16 | 40500 | 37400 | 15.2 | 13 | 7.8 | 2.02 | 66 | 53 | 214773547
ADP | 4HP17L36P-**A | H,A,DE36936 | 92G1UH110CE20 | 35800 | 31200 | 16 | 13 | 7.95 | 2.18 | 68 | 56 | 214773536
ADP | 4HP17L36P-**A | H,A,DE34936 | 92G1UH110CE20 | 35000 | 31000 | 16 | 13 | 7.8 | 2.12 | 68 | 56 | 214773535
ADP | 4HP17L36P-**A | H,A,DE36936 | 92G1UH110CE16 | 35800 | 31200 | 16 | 13 | 7.95 | 2.2 | 68 | 56 | 214773534
ADP | 4HP17L36P-**A | H,A,DE36936 | 80G1UH110CE20L | 35800 | 31600 | 16 | 13 | 8.05 | 2.2 | 68 | 56 | 214773529
ADP | 4HP17L36P-**A | H,A,DE34936 | 80G1UH110CE20L | 35000 | 31400 | 16 | 13 | 7.9 | 2.14 | 68 | 56 | 214773528
ADP | 4HP17L36P-**A | H,A,DE36936 | 80G1UH090BE16L | 35800 | 32000 | 16 | 13.5 | 7.8 | 2.14 | 64 | 51 | 214773521
ADP | 4HP17L36P-**A | H,A,DE36936 | 80G1UH070BE12L | 35800 | 32000 | 16 | 13 | 8 | 2.18 | 66 | 53 | 214773519
ADP | 4HP17L36P-**A | H,A,DE36936 | 80G1UH045AE12L | 35600 | 32000 | 16 | 13 | 7.8 | 2.12 | 65 | 52 | 214773517
ADP | 4HP17L30P-**A | H,A,DE34936 | 92G1UH070BE12 | 28600 | 26000 | 15.2 | 13 | 8 | 2.2 | 66 | 54 | 214773499
ADP | 4HP17L30P-**A | H,A,DE33936 | 92G1UH070BE12 | 28400 | 26000 | 15.2 | 12.5 | 7.95 | 2.18 | 66 | 54 | 214773498
ADP | 4HP17L30P-**A | H,A,DE34936 | 92G1UH045BE12 | 28800 | 26000 | 15.2 | 13 | 8 | 2.2 | 66 | 54 | 214773496
ADP | 4HP17L30P-**A | H,A,DE33936 | 92G1UH045BE12 | 28600 | 26000 | 15.2 | 12.5 | 7.95 | 2.18 | 66 | 54 | 214773495
ADP | 4HP17L30P-**A | H,A,DE34936 | 92G1UH030BE12 | 29200 | 26400 | 15.2 | 12.5 | 8 | 2.22 | 65 | 52 | 214773493
ADP | 4HP17L30P-**A | H,A,DE33936 | 92G1UH030BE12 | 28800 | 26400 | 15.2 | 12.5 | 7.9 | 2.2 | 65 | 52 | 214773492
ADP | 4HP17L30P-**A | H,A,DE36936 | 80G1UH100CE20X | 29800 | 26200 | 16 | 13 | 8 | 2.1 | 64 | 51 | 214773474
ADP | 4HP17L30P-**A | H,A,DE34936 | 80G1UH100CE20X | 29600 | 26200 | 16 | 12.5 | 7.95 | 2.08 | 64 | 51 | 214773473
ADP | 4HP17L30P-**A | H,A,DE33936 | 80G1UH100CE20X | 29200 | 26200 | 16 | 12.5 | 7.85 | 2.06 | 64 | 51 | 214773472
ADP | 4HP17L30P-**A | H,A,DE34936 | 80G1UH090BE16L | 28600 | 25800 | 16 | 13 | 8 | 2.22 | 66 | 53 | 214773466
ADP | 4HP17L30P-**A | H,A,DE34936 | 80G1UH090BE16 | 28600 | 25800 | 16 | 13 | 8 | 2.22 | 66 | 53 | 214773462
ADP | 4HP17L30P-**A | H,A,DE33936 | 80G1UH090BE16 | 28400 | 25800 | 15.2 | 12.5 | 7.95 | 2.2 | 66 | 53 | 214773461
ADP | 4HP17L30P-**A | H,A,DE36936 | 80G1UH080BE16X | 28800 | 25800 | 15.2 | 13 | 7.8 | 2.08 | 64 | 51 | 214773460
ADP | 4HP17L30P-**A | H,A,DE34936 | 80G1UH080BE16X | 29200 | 26600 | 15.2 | 12.5 | 8 | 2.16 | 66 | 54 | 214773459
ADP | GH5SAN536**AA* | C36A***L15*+TXV | 82*TB60090V21*** | 34200 | 32200 | 15.2 | 12 | 7.8 | 2.18 | 65 | 53 | 214724651
ADP | GH5SAN536**AA* | PL36H210P74*+TXV | 82*TB60090V21*** | 33600 | 32200 | 15.2 | 11.7 | 7.8 | 2.18 | 65 | 53 | 214724650
ADP | GH5SAN536**AA* | PL36H210P29*+TXV | 82*TB60090V21*** | 34400 | 32200 | 15.2 | 12.5 | 7.8 | 2.18 | 65 | 53 | 214724649
ADP | GH5SAN536**AA* | C36A***L15*+TXV | 8(0,1)*SB60110M21*** | 34000 | 32000 | 15.2 | 12 | 7.8 | 2.2 | 67 | 54 | 214724614
ADP | GH5SAN536**AA* | PL36H210P74*+TXV | 8(0,1)*SB60110M21*** | 33600 | 32000 | 15.2 | 11.7 | 7.8 | 2.2 | 67 | 54 | 214724613
ADP | GH5SAN536**AA* | C36A***L15*+TXV | 8(0,1)*SB60090M21*** | 33600 | 31800 | 15.2 | 12 | 7.8 | 2.18 | 67 | 54 | 214724611
ADP | YH2F42TB21 | CV601*9 | Y91E120D20SMPS1 | 40000 | 37800 | 15.2 | 11.7 | 7.8 | 2.18 | 63 | 53 | 214833772
ADP | YH2F42TB21 | CV600*9 | Y91E120D20SMPS1 | 40000 | 37800 | 15.2 | 11.7 | 7.8 | 2.18 | 63 | 53 | 214833770
ADP | YH2F42TB21 | CH600D9 | Y91E120D20SMPS1 | 40000 | 37800 | 15.2 | 11.7 | 7.8 | 2.18 | 63 | 53 | 214833769
ADP | YH2F42TB21 | CV601*9 | Y91E100C20SMPS1 | 40000 | 37800 | 15.2 | 11.7 | 7.8 | 2.3 | 66 | 58 | 214833767
ADP | YH2F42TB21 | CV600*9 | Y91E100C20SMPS1 | 40000 | 37800 | 15.2 | 11.7 | 7.8 | 2.3 | 66 | 58 | 214833765
ADP | YH2F42TB21 | CV482*9 | Y91E100C20SMPS1 | 40000 | 37800 | 15.2 | 11.7 | 7.8 | 2.3 | 66 | 58 | 214833764
ADP | YH2F42TB21 | CH600C9 | Y91E100C20SMPS1 | 40000 | 37800 | 15.2 | 11.7 | 7.8 | 2.3 | 66 | 58 | 214833762
ADP | YH2F42TB21 | CV601*9 | Y91E100C16SMPS1 | 40000 | 37800 | 15.2 | 11.7 | 7.8 | 2.32 | 65 | 58 | 214833761
ADP | YH2F42TB21 | CV600*9 | Y91E100C16SMPS1 | 40000 | 37800 | 15.2 | 11.7 | 7.8 | 2.32 | 65 | 58 | 214833759
ADP | YH2F42TB21 | CV482*9 | Y91E100C16SMPS1 | 40000 | 37800 | 15.2 | 11.7 | 7.8 | 2.32 | 65 | 58 | 214833758
ADP | YH2F42TB21 | CH600C9 | Y91E100C16SMPS1 | 40000 | 37800 | 15.2 | 11.7 | 7.8 | 2.32 | 65 | 58 | 214833756
ADP | YH2F42TB21 | CV601*9 | Y91E080C20SMPS1 | 40000 | 37400 | 15.2 | 12 | 7.8 | 2.32 | 64 | 58 | 214833755
ADP | YH2F42TB21 | CV600*9 | Y91E080C20SMPS1 | 40000 | 37400 | 15.2 | 12 | 7.8 | 2.32 | 64 | 58 | 214833753
ADP | YH2F42TB21 | CV482*9 | Y91E080C20SMPS1 | 40000 | 37400 | 15.2 | 12 | 7.8 | 2.32 | 64 | 58 | 214833752
ADP | YH2F42TB21 | CH600C9 | Y91E080C20SMPS1 | 40000 | 37400 | 15.2 | 12 | 7.8 | 2.32 | 64 | 58 | 214833750
ADP | YH2F30TB21 | CX361B935 | Y91E080B12SMPS1 | 29000 | 26800 | 15.2 | 11.7 | 7.8 | 2.26 | 65 | 57 | 214833732
ADP | YH2F30TB21 | CX361B935 | Y91E060B12SMPS1 | 29000 | 26600 | 15.2 | 11.7 | 7.8 | 2.24 | 66 | 58 | 214833726
ADP | YH2F24TB21 | CX363B935 | Y91E080B12SMPS1 | 24200 | 20800 | 15.2 | 12 | 7.8 | 2.2 | 64 | 56 | 214833715
ADP | YH2F24TB21 | CV363*9 | Y91E080B12SMPS1 | 24200 | 20800 | 15.2 | 12 | 7.8 | 2.2 | 64 | 56 | 214833713
ADP | YH2F24TB21 | CX360B935 | Y91E080B12SMPS1 | 24200 | 20800 | 15.2 | 12 | 7.8 | 2.2 | 64 | 56 | 214833707
ADP | 4HP17L30P-**A | H,A,DE33936 | 80G1UH070BE12 | 28600 | 26000 | 15.2 | 12.5 | 7.95 | 2.2 | 66 | 54 | 214773451
ADP | 4HP17L30P-**A | H,A,DE34936 | 80G1UH070AE12L | 28600 | 26000 | 15.2 | 13 | 8 | 2.2 | 66 | 54 | 214773449
ADP | 4HP17L30P-**A | H,A,DE33936 | 80G1UH070AE12L | 27400 | 25000 | 15.2 | 12.5 | 8 | 2.12 | 66 | 53 | 214773448
ADP | 4HP17L30P-**A | H,A,DE34936 | 80G1UH070AE12 | 28600 | 26000 | 15.2 | 13 | 8 | 2.2 | 66 | 54 | 214773446
ADP | 4HP17L30P-**A | H,A,DE33936 | 80G1UH070AE12 | 28400 | 26000 | 15.2 | 12.5 | 7.95 | 2.18 | 66 | 54 | 214773445
ADP | 4HP17L30P-**A | H,A,DE36936 | 80G1UH060AE12X | 29200 | 26000 | 15.2 | 13 | 8 | 2.26 | 66 | 54 | 214773444
ADP | 4HP17L30P-**A | H,A,DE34936 | 80G1UH060AE12X | 28800 | 26000 | 15.2 | 12.5 | 7.9 | 2.22 | 66 | 54 | 214773443
ADP | 4HP17L30P-**A | H,A,DE33936 | 80G1UH060AE12X | 28400 | 26000 | 15.2 | 12.5 | 7.8 | 2.2 | 66 | 54 | 214773442
ADP | 4HP17L30P-**A | H,A,DE34936 | 80G1UH045AE12L | 28600 | 26000 | 15.2 | 13 | 8 | 2.2 | 65 | 53 | 214773440
ADP | 4HP17L30P-**A | H,A,DE34936 | 80G1UH045AE12 | 28600 | 26000 | 15.2 | 13 | 8 | 2.2 | 65 | 53 | 214773436
ADP | 4HP17L30P-**A | H,A,DE33936 | 80G1UH045AE12 | 28400 | 26000 | 15.2 | 12.5 | 7.95 | 2.18 | 65 | 53 | 214773435
ADP | 4HP17L30P-**A | H,A,DE36936 | 80G1UH040AE12X | 29200 | 26000 | 15.2 | 13 | 8 | 2.26 | 66 | 54 | 214773434
ADP | 4HP17L30P-**A | H,A,DE34936 | 80G1UH040AE12X | 28800 | 26000 | 15.2 | 12.5 | 7.9 | 2.22 | 66 | 54 | 214773433
ADP | 4HP17L30P-**A | H,A,DE33936 | 80G1UH040AE12X | 28400 | 26000 | 15.2 | 12.5 | 7.8 | 2.2 | 66 | 54 | 214773432
ADP | 4HP17L24P-**A | H,A,DE34936 | 92G1UH070BE12 | 23400 | 20200 | 16 | 13.5 | 7.8 | 2.04 | 63 | 50 | 214773416
ADP | 4HP17L24P-**A | H,A,DE33936 | 92G1UH070BE12 | 23400 | 20200 | 16 | 13 | 7.85 | 2.02 | 63 | 50 | 214773415
ADP | 4HP17L24P-**A | H,A,DE33936 | 92G1UH045BE12 | 23600 | 20200 | 15.2 | 13 | 7.8 | 2 | 63 | 50 | 214773413
ADP | 4HP17L24P-**A | H,A,DE34936 | 92G1UH030BE12 | 22400 | 19600 | 16 | 13 | 7.8 | 2 | 63 | 50 | 214773412
ADP | 4HP17L24P-**A | H,A,DE34936 | 92G1DF070BE12 | 23200 | 20000 | 15.2 | 13 | 7.8 | 2.06 | 64 | 51 | 214773408
ADP | 4HP17L24P-**A | H,A,DE33936 | 92G1DF070BE12 | 23200 | 20000 | 15.2 | 13 | 7.8 | 2.06 | 64 | 51 | 214773407
ADP | 4HP17L24P-**A | H,A,DE34936 | 92G1DF045BE12 | 23000 | 20000 | 15.2 | 13 | 7.8 | 2.06 | 64 | 51 | 214773406
ADP | 4HP17L24P-**A | H,A,DE34936 | 80G1UH090BE16L | 23400 | 20000 | 16 | 13.5 | 8 | 2.06 | 63 | 50 | 214773404
ADP | 4HP17L24P-**A | H,A,DE33936 | 92G1DF045BE12 | 23000 | 20000 | 15.2 | 13 | 7.8 | 2.06 | 64 | 51 | 214773405
ADP | 4HP17L24P-**A | H,A,DE33936 | 80G1UH090BE16L | 23400 | 20000 | 16 | 13.5 | 7.85 | 2.06 | 63 | 50 | 214773403
ADP | 4HP17L24P-**A | H,A,DE33930 | 80G1UH090BE16L | 23400 | 20000 | 16 | 13.5 | 7.85 | 2.06 | 63 | 50 | 214773402
ADP | 4HP17L24P-**A | H,A,DE34936 | 80G1UH090BE16 | 23400 | 20000 | 16 | 13.5 | 8 | 2.06 | 63 | 50 | 214773401
ADP | 4HP17L24P-**A | H,A,DE33936 | 80G1UH090BE16 | 23400 | 20000 | 16 | 13.5 | 7.85 | 2.06 | 63 | 50 | 214773400
ADP | 4HP17L24P-**A | H,A,DE34936 | 80G1UH070BE12L | 23000 | 19800 | 16 | 13.5 | 7.8 | 2.06 | 64 | 51 | 214773397
ADP | 4HP17L24P-**A | H,A,DE33936 | 80G1UH070BE12L | 23200 | 20000 | 16 | 13 | 7.85 | 2.02 | 63 | 50 | 214773396
ADP | 4HP17L24P-**A | H,A,DE33930 | 80G1UH070BE12L | 23200 | 20000 | 16 | 13 | 7.85 | 2.02 | 63 | 50 | 214773395
ADP | 4HP17L24P-**A | H,A,DE33936 | 80G1UH070BE12 | 23200 | 20000 | 16 | 13 | 7.85 | 2.02 | 63 | 50 | 214773393
ADP | 4HP17L24P-**A | H,A,DE34936 | 80G1UH070BE12 | 23000 | 19800 | 16 | 13.5 | 7.8 | 2.06 | 64 | 51 | 214773394
ADP | 4HP17L24P-**A | H,A,DE34936 | 80G1UH070AE12L | 23200 | 19800 | 16 | 13.5 | 7.8 | 2.06 | 64 | 51 | 214773392
ADP | 4HP17L24P-**A | H,A,DE33936 | 80G1UH070AE12L | 23200 | 19800 | 16 | 13.5 | 7.8 | 2.06 | 64 | 51 | 214773391
ADP | 4HP17L24P-**A | H,A,DE34936 | 80G1UH070AE12 | 23200 | 19800 | 16 | 13.5 | 7.8 | 2.06 | 64 | 51 | 214773390
ADP | 4HP17L24P-**A | H,A,DE33936 | 80G1UH070AE12 | 23200 | 19800 | 16 | 13.5 | 7.8 | 2.06 | 64 | 51 | 214773389
ADP | 4HP17L24P-**A | H,A,DE34936 | 80G1UH060AE12X | 23400 | 20200 | 16 | 13 | 7.8 | 2.04 | 63 | 50 | 214773388
ADP | 4HP17L24P-**A | H,A,DE33936 | 80G1UH060AE12X | 23400 | 20000 | 16 | 13 | 7.8 | 2.02 | 64 | 51 | 214773387
ADP | 4HP17L24P-**A | H,A,DE34936 | 80G1UH045AE12L | 22800 | 19600 | 16 | 13.5 | 7.8 | 2.04 | 63 | 50 | 214773385
ADP | 4HP17L24P-**A | H,A,DE33936 | 80G1UH045AE12L | 22800 | 19600 | 16 | 13.5 | 7.8 | 2.04 | 63 | 50 | 214773384
ADP | 4HP17L24P-**A | H,A,DE33930 | 80G1UH045AE12L | 22800 | 19600 | 16 | 13.5 | 7.8 | 2.04 | 63 | 50 | 214773383
ADP | GH5SAN536**AA* | C36A***L15*+TXV | 83*SB48060M17*** | 33600 | 31600 | 15.2 | 12 | 7.8 | 2.18 | 68 | 54 | 214724701
ADP | YH2F60TB21 | CV609*9-A | Y91E120D20SMPS1 | 54000 | 53000 | 15.2 | 12 | 7.8 | 2.34 | 70 | 59 | 214833814
ADP | YH2F60TB21 | CV602D9-A | Y91E120D20SMPS1 | 54000 | 53000 | 15.2 | 12 | 7.8 | 2.34 | 70 | 59 | 214833812
ADP | YH2F60TB21 | CH602*9-A | Y91E120D20SMPS1 | 54000 | 53000 | 15.2 | 12 | 7.8 | 2.34 | 70 | 59 | 214833811
ADP | YH2F60TB21 | CV607*9 | Y91E120D20SMPS1 | 54000 | 53000 | 15.2 | 12 | 7.8 | 2.34 | 70 | 59 | 214833809
ADP | YH2F60TB21 | CV606*9 | Y91E120D20SMPS1 | 54000 | 53000 | 15.2 | 11.7 | 7.8 | 2.34 | 70 | 59 | 214833808
ADP | 4HP17L48P-**A | H,A,DE36948 | 80G1UH090CE20 | 46500 | 42500 | 15.2 | 12.5 | 8.05 | 2.22 | 69 | 56 | 214775935
ADP | 4HP17L42P-**A | H,A,DE49948 | 92G1UH110CE20 | 41000 | 37400 | 15.2 | 13 | 7.8 | 2.1 | 65 | 52 | 214775926
ADP | 4HP17L42P-**A | H,A,DE49948 | 92G1UH110CE16 | 41000 | 37400 | 15.2 | 13 | 7.8 | 2.1 | 65 | 51 | 214775923
ADP | 4HP17L42P-**A | H,A,DE49948 | 92G1UH090CE16 | 40500 | 37400 | 15.2 | 12.5 | 7.8 | 2.06 | 65 | 51 | 214775920
ADP | 4HP17L42P-**A | H,A,DE49948 | 80G1UH110CE20L | 41000 | 37400 | 15.2 | 13 | 7.8 | 2.1 | 65 | 51 | 214775902
ADP | 4HP17L42P-**A | H,A,DE49948 | 80G1UH110CE20 | 41000 | 37400 | 15.2 | 13 | 7.8 | 2.1 | 65 | 51 | 214775899
ADP | 4HP17L42P-**A | H,A,DE49948 | 80G1UH100CE20X | 40500 | 37400 | 15.2 | 12.5 | 7.8 | 2.06 | 65 | 51 | 214775896
ADP | 4HP17L42P-**A | H,A,DG84960 | 97G2UH110CV20 | 41500 | 37800 | 15.2 | 12.5 | 7.8 | 2.06 | 65 | 52 | 214826127
ADP | 4HP17L36P-**A | PL36H175P159 | 80G1UH070AE12L | 35600 | 32200 | 16 | 13 | 7.8 | 2.12 | 65 | 52 | 214826121
ADP | 4HP17L36P-**A | H,A,DG80936 | 80G1UH070AE12 | 35600 | 32200 | 16 | 13 | 7.8 | 2.12 | 65 | 52 | 214826120
ADP | 4HP17L36P-**A | PL36H175P159 | 80G1UH070AE12 | 35600 | 32200 | 16 | 13 | 7.8 | 2.12 | 65 | 52 | 214826119
ADP | 4HP17L30P-**A | H,A,DG34936 | 80G1UH070AE12L | 28600 | 26000 | 15.2 | 13 | 8 | 2.2 | 66 | 54 | 214826116
ADP | 4HP17L42P-**A | H,A,DG84960 | 80G2UH110CE20L | 41000 | 37400 | 15.2 | 13.5 | 7.8 | 2.04 | 66 | 53 | 214826126
ADP | 4HP17L42P-**A | H,A,DG84960 | 80G1UH110CE20L | 41000 | 36400 | 15.2 | 13 | 7.8 | 2.1 | 65 | 52 | 214826125
ADP | 4HP17L36P-**A | H,A,DG80936 | 97G2UH070BV12 | 36000 | 32600 | 16 | 12.5 | 7.8 | 2.12 | 65 | 52 | 214826124
ADP | 4HP17L30P-**A | F,PE*E34930 |  | 27600 | 25200 | 15.2 | 12 | 8 | 2.06 | 64 | 51 | 214826133
ADP | 4HP17L36P-**A | PL36H175P159 | 97G2UH070BV12 | 36000 | 32600 | 15.2 | 12.5 | 7.8 | 2.12 | 65 | 52 | 214826123
ADP | 4HP17L36P-**A | H,A,DG80936 | 80G1UH070AE12L | 35600 | 32200 | 16 | 13 | 7.8 | 2.12 | 65 | 52 | 214826122
ADP | 4HP17L30P-**A | H,A,DG34936 | 80G1UH070AE12 | 28600 | 26000 | 15.2 | 13 | 8 | 2.2 | 66 | 54 | 214826113
ADP | 4HP17L24P-**A | H,A,DG80936 | 97G2UH045BV12 | 23400 | 20000 | 16 | 13.5 | 7.8 | 2.02 | 63 | 50 | 214826111
ADP | 4HP17L24P-**A | H,A,DG8J936 | 97G2UH045BV12 | 23000 | 19800 | 16 | 13.5 | 7.8 | 2.06 | 64 | 51 | 214826110
ADP | 4HP17L24P-**A | H,A,DG80936 | 80G1UH070AE12L | 23200 | 19800 | 16 | 14 | 7.8 | 2.06 | 64 | 51 | 214826109
ADP | 4HP17L24P-**A | H,A,DG8J936 | 80G1UH070AE12L | 23200 | 19800 | 16 | 13.5 | 7.8 | 2.06 | 64 | 51 | 214826108
ADP | 4HP17L24P-**A | H,A,DG34936 | 80G1UH070AE12L | 23200 | 19800 | 16 | 13.5 | 7.8 | 2.06 | 64 | 51 | 214826107
ADP | 4HP17L24P-**A | PL36H175P159 | 80G1UH070AE12L | 23200 | 19800 | 16 | 14 | 7.8 | 2.06 | 64 | 51 | 214826106
ADP | 4HP17L24P-**A | H,A,DG80936 | 80G1UH070AE12 | 23200 | 19800 | 16 | 14 | 7.8 | 2.06 | 64 | 51 | 214826105
ADP | 4HP17L24P-**A | H,A,DG8J936 | 80G1UH070AE12 | 23200 | 19800 | 16 | 13.5 | 7.8 | 2.06 | 64 | 51 | 214826104
ADP | 4HP17L24P-**A | H,A,DG34936 | 80G1UH070AE12 | 23200 | 19800 | 16 | 13.5 | 7.8 | 2.06 | 64 | 51 | 214826103
ADP | 4HP17L24P-**A | PL36H175P159 | 80G1UH070AE12 | 23200 | 19800 | 16 | 14 | 7.8 | 2.06 | 64 | 51 | 214826102
ADP | 4HP17L18P-**A | H,A,DG80936 | 80G1UH070AE12L | 18000 | 15600 | 16 | 14 | 8 | 2.1 | 63 | 50 | 214826101
ADP | 4HP17L18P-**A | H,A,DG8J936 | 80G1UH070AE12L | 18000 | 16000 | 16 | 13.5 | 8 | 2.04 | 61 | 48 | 214826100
ADP | 4HP17L18P-**A | H,A,DG34936 | 80G1UH070AE12L | 18000 | 16000 | 16 | 13.5 | 8 | 2.04 | 61 | 48 | 214826099
ADP | 4HP17L18P-**A | PL36H175P159 | 80G1UH070AE12L | 18000 | 16000 | 16 | 14 | 8 | 2.04 | 61 | 48 | 214826098
ADP | 4HP17L18P-**A | H,A,DG80936 | 80G1UH070AE12 | 18000 | 16000 | 16 | 14 | 8 | 2.04 | 61 | 48 | 214826097
ADP | 4HP17L18P-**A | H,A,DG8J936 | 80G1UH070AE12 | 18000 | 16000 | 16 | 13.5 | 8 | 2.04 | 61 | 48 | 214826096
ADP | 4HP17L18P-**A | H,A,DG34936 | 80G1UH070AE12 | 18000 | 15600 | 16 | 13.5 | 8 | 2.1 | 63 | 50 | 214826095
ADP | 4HP17L18P-**A | PL36H175P159 | 80G1UH070AE12 | 18000 | 16000 | 16 | 14 | 8 | 2.04 | 61 | 48 | 214826094
ADP | R4H5S30*K*AAA* | CE3005A+TXV |  | 27200 | 26200 | 15.2 | 12 | 7.8 | 2.06 | 60 | 47 | 214772031
ADP | NS18H60MA4-** | HG49960 | NF80U090S5C-* | 46000 | 45500 | 16 | 11.7 | 7.8 | 1.82 | 65 | 57 | 214772005
ADP | NS18H36MA4-** | HG9J936 | NF97X060V3B-* | 23200 | 22400 | 19 | 12 | 7.8 | 1.93 | 67 | 67 | 214772001
ADP | PH5SAN536**AA* | C36A***L15*+TXV | 82*TB60090V21*** | 34200 | 32200 | 15.2 | 12 | 7.8 | 2.18 | 65 | 53 | 214725218
ADP | PH5SAN536**AA* | PL36H210P74*+TXV | 82*TB60090V21*** | 33600 | 32200 | 15.2 | 11.7 | 7.8 | 2.18 | 65 | 53 | 214725217
ADP | PH5SAN536**AA* | PL36H210P29*+TXV | 82*TB60090V21*** | 34400 | 32200 | 15.2 | 12.5 | 7.8 | 2.18 | 65 | 53 | 214725216
ADP | PH5SAN536**AA* | C36A***L15*+TXV | 8(0,1)*SB60110M21*** | 34000 | 32000 | 15.2 | 12 | 7.8 | 2.2 | 67 | 54 | 214725181
ADP | PH5SAN536**AA* | PL36H210P74*+TXV | 8(0,1)*SB60110M21*** | 33600 | 32000 | 15.2 | 11.7 | 7.8 | 2.2 | 67 | 54 | 214725180
ADP | PH5SAN536**AA* | C36A***L15*+TXV | 8(0,1)*SB60090M21*** | 33600 | 31800 | 15.2 | 12 | 7.8 | 2.18 | 67 | 54 | 214725178
ADP | GH5SAN424**AA* | SL6931 |  | 22200 | 21200 | 16 | 12.5 | 7.8 | 2.12 | 62 | 49 | 214834061
ADP | GH5SAN424**AA* | SL6(1,2)31+TXV |  | 22200 | 21200 | 16 | 12.5 | 7.8 | 2.12 | 62 | 49 | 214834060
ADP | GH5SAN424**AA* | SM6931 |  | 22200 | 21200 | 16 | 12.5 | 7.8 | 2.12 | 62 | 49 | 214834057
ADP | GH5SAN424**AA* | SM6(1,2)31+TXV |  | 22200 | 21200 | 16 | 12.5 | 7.8 | 2.12 | 62 | 49 | 214834055
ADP | 4SHP17LE124P-**A | H,A,DE34936 | A80DF1E045A12 | 23000 | 19800 | 15.2 | 13 | 7.8 | 2.04 | 65 | 52 | 214773696
ADP | 4SHP17LE124P-**A | H,A,DE33936 | A80DF1E045A12 | 23000 | 19800 | 15.2 | 13 | 7.8 | 2.04 | 65 | 52 | 214773695
ADP | 4SHP17LE124P-**A | H,A,DE33930 | A80DF1E045A12 | 23000 | 19800 | 15.2 | 13 | 7.8 | 2.04 | 65 | 52 | 214773694
ADP | 4SHP17LE118P-**A | H,A,DE34936 | A96UH2E070B12 | 18000 | 15600 | 16 | 13.5 | 8 | 2.08 | 63 | 50 | 214773690
ADP | 4SHP17LE118P-**A | H,A,DE33936 | A96UH2E070B12 | 18000 | 15600 | 16 | 13.5 | 8 | 2.08 | 63 | 50 | 214773689
ADP | 4SHP17LE118P-**A | H,A,DE33930 | A96UH2E070B12 | 18000 | 15600 | 16 | 13.5 | 8 | 2.08 | 63 | 50 | 214773688
ADP | 4SHP17LE118P-**A | H,A,DE34936 | A96UH2E045B12 | 18000 | 15600 | 16 | 13.5 | 8 | 2.06 | 63 | 50 | 214773687
ADP | 4SHP17LE118P-**A | H,A,DE33936 | A96UH2E045B12 | 18000 | 15600 | 16 | 13.5 | 8 | 2.06 | 63 | 50 | 214773686
ADP | 4SHP17LE118P-**A | H,A,DE33930 | A96UH2E045B12 | 18000 | 15600 | 16 | 13.5 | 8 | 2.06 | 63 | 50 | 214773685
ADP | 4SHP17LE118P-**A | H,A,DE33930 | A96UH1E070B12 | 18000 | 15600 | 16 | 13.5 | 8 | 2.08 | 63 | 50 | 214773684
ADP | 4SHP17LE118P-**A | H,A,DE33930 | A96UH1E045B12 | 18000 | 15600 | 16 | 13.5 | 8 | 2.04 | 63 | 50 | 214773683
ADP | 4SHP17LE118P-**A | H,A,DE33930 | A96UH1E030B12 | 18000 | 15800 | 15.2 | 13 | 8 | 2.06 | 63 | 51 | 214773682
ADP | 4SHP17LE118P-**A | H,A,DE33936 | A96DF1E045B12 | 18000 | 16000 | 16 | 13.5 | 7.8 | 1.94 | 61 | 48 | 214773668
ADP | 4SHP17LE118P-**A | H,A,DE33930 | A96DF1E045B12 | 18000 | 16000 | 16 | 13.5 | 7.8 | 1.94 | 61 | 48 | 214773667
ADP | 4SHP17LE118P-**A | H,A,DE34936 | A80UH1E070B12 | 18000 | 15600 | 16 | 13.5 | 8 | 2.1 | 63 | 50 | 214773645
ADP | 4SHP17LE118P-**A | H,A,DE33936 | A80UH1E070B12 | 18000 | 15600 | 16 | 13.5 | 8 | 2.1 | 63 | 50 | 214773644
ADP | 4SHP17LE118P-**A | H,A,DE33930 | A80UH1E070B12 | 18000 | 15600 | 16 | 13.5 | 8 | 2.1 | 63 | 50 | 214773643
ADP | 4SHP17LE118P-**A | H,A,DE34936 | A80UH1E070A12 | 18000 | 15600 | 16 | 13.5 | 8 | 2.1 | 63 | 50 | 214773642
ADP | 4SHP17LE118P-**A | H,A,DE33936 | A80UH1E070A12 | 18000 | 15600 | 16 | 13.5 | 8 | 2.1 | 63 | 50 | 214773641
ADP | 4SHP17LE118P-**A | H,A,DE33930 | A80UH1E070A12 | 18000 | 15600 | 16 | 13.5 | 8 | 2.1 | 63 | 50 | 214773640
ADP | 4SHP17LE118P-**A | H,A,DE34936 | A80UH1E060A12X | 18000 | 15800 | 16 | 13.5 | 7.8 | 2 | 62 | 49 | 214773639
ADP | 4SHP17LE118P-**A | H,A,DE33936 | A80UH1E060A12X | 18000 | 15800 | 16 | 13.5 | 7.8 | 2 | 62 | 49 | 214773638
ADP | 4SHP17LE118P-**A | H,A,DE33930 | A80UH1E060A12X | 18000 | 15800 | 16 | 13.5 | 7.8 | 2 | 62 | 49 | 214773637
ADP | 4SHP17LE118P-**A | H,A,DE34936 | A80UH1E045A12 | 18000 | 15600 | 16 | 13.5 | 8 | 2.08 | 63 | 50 | 214773636
ADP | 4SHP17LE118P-**A | H,A,DE33936 | A80UH1E045A12 | 18000 | 15600 | 16 | 13.5 | 8 | 2.08 | 63 | 50 | 214773635
ADP | 4SHP17LE118P-**A | H,A,DE33930 | A80UH1E045A12 | 18000 | 15600 | 16 | 13.5 | 8 | 2.08 | 63 | 50 | 214773634
ADP | 4SHP17LE118P-**A | H,A,DE34936 | A80UH1E040A12X | 18000 | 15800 | 16 | 13.5 | 7.8 | 2 | 62 | 49 | 214773633
ADP | 4SHP17LE118P-**A | H,A,DE33936 | A80UH1E040A12X | 18000 | 15800 | 16 | 13.5 | 7.8 | 2 | 62 | 49 | 214773632
ADP | THF2B48T21 | H,YG84960 | TM9V080C16MP12 | 45000 | 42000 | 16 | 11.7 | 7.8 | 2.44 | 70 | 59 | 214728326
ADP | YZT36B21 | CV362*9-A | Y91E080C20SMPS1 | 34800 | 33400 | 17 | 12.5 | 7.8 | 2 | 65 | 52 | 214833960
ADP | YZT36B21 | CH362*9-A | Y91E080C20SMPS1 | 34800 | 33400 | 17 | 12 | 7.8 | 2 | 65 | 52 | 214833959
ADP | YZT36B21 | CV362*9-A | Y91E080C16SMPS1 | 35000 | 33400 | 17 | 12.5 | 7.8 | 2 | 66 | 53 | 214833954
ADP | YZT36B21 | CH362*9-A | Y91E080C16SMPS1 | 35000 | 33400 | 17 | 12 | 7.8 | 2 | 66 | 53 | 214833953
ADP | R4H5S30*K*AAA* | SM7931 |  | 26200 | 26200 | 15.2 | 12 | 7.8 | 2.06 | 60 | 47 | 214796436
ADP | 4SHP17LE124P-**A | H,A,DE32936+AEFE3A* |  | 22400 | 20000 | 15.2 | 13 | 7.85 | 2.06 | 63 | 50 | 214776217
ADP | 4HP17L48P-**A | H,A,DE36948 | 92G1UH110CE20 | 46500 | 42500 | 15.2 | 12.5 | 8.05 | 2.18 | 69 | 56 | 214775951
ADP | 4SHP17LE118P-**A | H,A,DE33930 | A80UH1E040A12X | 18000 | 15800 | 16 | 13.5 | 7.8 | 2 | 62 | 49 | 214773631
ADP | 4SHP17LE118P-**A | H,A,DE34936 | A80DF1E070A12 | 18000 | 16400 | 16 | 13.5 | 8 | 1.94 | 61 | 48 | 214773624
ADP | 4SHP17LE118P-**A | H,A,DE33936 | A80DF1E070A12 | 18000 | 16400 | 16 | 13.5 | 8 | 1.94 | 61 | 48 | 214773623
ADP | 4SHP17LE118P-**A | H,A,DE33930 | A80DF1E070A12 | 18000 | 16400 | 16 | 13.5 | 8 | 1.94 | 61 | 48 | 214773622
ADP | 4SHP17LE118P-**A | H,A,DE34936 | A80DF1E045A12 | 18000 | 15800 | 16 | 13.5 | 7.8 | 1.96 | 62 | 49 | 214773621
ADP | 4SHP17LE118P-**A | H,A,DE33936 | A80DF1E045A12 | 18000 | 15800 | 15.2 | 13.5 | 7.8 | 1.96 | 62 | 49 | 214773620
ADP | 4SHP17LE118P-**A | H,A,DE33930 | A80DF1E045A12 | 18000 | 15800 | 15.2 | 13.5 | 7.8 | 1.96 | 62 | 49 | 214773619
ADP | 4HP17L48P-**A | H,A,DE36960 | 92G1UH110CE20 | 46500 | 42500 | 15.2 | 12.5 | 8.05 | 2.18 | 69 | 56 | 214773599
ADP | EL18XPV-024-230A** | LH18/37R9 | ML180UH045V36A* | 23600 | 21400 | 21 | 13.5 | 7.9 |  | 64 |  | 207045744
ADP | XP20-036-230B** | L*35/36S9 | SL280UH090XV48B* | 33600 | 30200 | 20 | 12.5 | 7.9 |  | 65 |  | 208663853
ADP | XP20-036-230B** | L*35/36U9 | SL280UH090XV48B* | 33600 | 30200 | 20 | 12.5 | 7.9 |  | 65 |  | 208663852
ADP | XP20-036-230B** | L*19/36S9 | SL280UH090XV48B* | 33200 | 30200 | 19 | 12 | 7.8 |  | 65 |  | 208663846
ADP | XP20-036-230B** | LH35/36F9 | SL280UH090XV48B* | 33600 | 30200 | 20 | 12.5 | 7.9 |  | 65 |  | 208663845
ADP | XP20-036-230B** | LH29/36F9 | SL280UH090XV48B* | 33200 | 30200 | 19 | 12 | 7.8 |  | 65 |  | 208663844
ADP | XP20-036-230B** | LP36/37R9 | SL280UH090XV48B* | 33600 | 30200 | 20 | 12.5 | 7.9 |  | 65 |  | 208663843
ADP | XP20-036-230B** | L*23/37Z9 | SL280UH090V48B* | 33600 | 30200 | 20 | 12.5 | 7.9 |  | 65 |  | 208663840
ADP | XP20-036-230B** | L*35/36S9 | SL280UH090V48B* | 33600 | 30200 | 20 | 12.5 | 7.9 |  | 65 |  | 208663837
ADP | XP21-048-230-** | LH42/62E9 | SL280UH090XV60C-** | 45000 | 44000 | 15.2 | 11.7 | 7.8 |  | 70 |  | 5436584
ADP | XP21-036-230-** | L*23/37Z9 | SL280UH090V36B-** | 35000 | 32200 | 16 | 13 | 8 |  | 69 |  | 211653189
ADP | XP21-048-230-** | LH42/62W9 | EL196UH110XE60C* | 45000 | 44000 | 15.2 | 11.7 | 7.8 |  | 71 |  | 211653213
ADP | XP21-048-230-** | LH42/62E9 | EL196UH110XE60C* | 45000 | 44000 | 15.2 | 11.7 | 7.8 |  | 71 |  | 211653214
ADP | XP21-036-230-** | L*35/36S9 | SL297UH060NV36B* | 34800 | 32800 | 16 | 12 | 8 |  | 69 |  | 211653198
ADP | XP21-036-230-** | LH35/36F9 | SL280UH090XV48B-** | 34800 | 32400 | 16 | 12 | 8 |  | 69 |  | 211653194
ADP | XP21-036-230-** | LH35/36F9 | SLP99UH070XV36B* | 34600 | 32600 | 16 | 12 | 8 |  | 69 |  | 211653200
ADP | XP21-036-230-** | LH35/36F9 | SL280UH090V48B-** | 34800 | 32400 | 16 | 12 | 8 |  | 69 |  | 211653190
ADP | XP21-036-230-** | LH35/36F9 | EL296UH070XE36B* | 34200 | 32600 | 15.2 | 12 | 7.9 |  | 69 |  | 211653161
ADP | XP21-036-230-** | L*23/37Z9 | SL297UH060NV36B* | 34800 | 32800 | 16 | 12.5 | 8 |  | 69 |  | 211653199
ADP | XP21-036-230-** | LH35/36F9 | SL297UH060NV36B* | 34600 | 32600 | 15.2 | 12 | 8 |  | 69 |  | 211653197
ADP | XP21-036-230-** | L*23/37Z9 | SL280UH090XV48B-** | 35000 | 32400 | 16 | 13 | 8 |  | 69 |  | 211653195
ADP | XP21-036-230-** | L*35/36S9 | EL280UH045E36A* | 35200 | 32800 | 16 | 12.5 | 8 |  | 68 |  | 211653155
ADP | XP21-036-230-** | L*23/37Z9 | SL280UH090V48B-** | 35000 | 32400 | 16 | 13 | 8 |  | 69 |  | 211653191
ADP | XP21-036-230-** | LH35/36F9 | SL280UH090V36B-** | 34800 | 32200 | 16 | 12 | 8 |  | 69 |  | 211653188
ADP | XP21-036-230-** | L*23/37Z9 | SL280UH080NV48B-* | 35000 | 32400 | 16 | 12.5 | 8 |  | 69 |  | 211653183
ADP | XP21-036-230-** | L*35/36S9 | SL280UH080NV48B-* | 35000 | 32400 | 16 | 12 | 8 |  | 69 |  | 211653182
ADP | XP21-036-230-** | LH35/36F9 | SL280UH080NV48B-* | 34800 | 32400 | 15.2 | 12 | 8 |  | 69 |  | 211653181
ADP | XP20-024-230A** | LP36/37R9 | SLP99UH070XV36B* | 22200 | 20600 | 18 | 12.5 | 8 |  | 66 |  | 211653028
ADP | XP20-024-230A** | LP29/36X9 | EL296UH070XV36B* | 22200 | 20600 | 18 | 12.5 | 8 |  | 66 |  | 211653024
ADP | XP20-024-230A** | L*35/36U9 | EL296UH070XV36B* | 22200 | 20600 | 18 | 12.5 | 8 |  | 66 |  | 211653025
ADP | XP20-024-230A** | L*19/36S9 | EL296UH070XV36B | 21600 | 19800 | 18 | 12 | 8 |  | 68 |  | 211653014
ADP | XP20-024-230A** | LD24/35Z9 | SLP99DF070XV36B* | 21600 | 20400 | 18 | 12.5 | 8.3 |  | 69 |  | 211653027
ADP | XP20-024-230A** | L*19/36S9 | EL296UH070XV36B* | 22000 | 20600 | 18 | 12 | 7.95 |  | 66 |  | 211653023
ADP | XP20-024-230A** | LP29/36X9 | EL296UH070XV36B | 21600 | 19800 | 18 | 12 | 8 |  | 68 |  | 211653015
ADP | XP20-024-230A** | L*35/36U9 | EL296UH045XV36B* | 22200 | 20600 | 18 | 12.5 | 7.9 |  | 67 |  | 211653007
ADP | XP20-024-230A** | LH35/36X9 | EL296UH070XV36B* | 22200 | 20600 | 18 | 12.5 | 8 |  | 66 |  | 211653021
ADP | XP20-024-230A** | LH35/36F9 | EL296UH070XV36B* | 22200 | 20600 | 18 | 12.5 | 8 |  | 66 |  | 211653022
ADP | XP20-024-230A** | LH29/36F9 | EL296UH070XV36B* | 22000 | 20600 | 18 | 12 | 7.95 |  | 66 |  | 211653020
ADP | XP20-024-230A** | L*18/36T9 | EL296UH070XV36B* | 21800 | 20600 | 18 | 12 | 7.85 |  | 66 |  | 211653019
ADP | XP20-024-230A** | LP36/37R9 | EL296UH070XV36B* | 22200 | 20600 | 18 | 12.5 | 8 |  | 66 |  | 211653018
ADP | XP20-024-230A** | LH35/36F9 | EL296UH070XV36B | 21600 | 19800 | 18 | 12 | 8 |  | 68 |  | 211653013
ADP | XP20-024-230A** | LH35/36X9 | EL296UH070XV36B | 21600 | 19800 | 18 | 12 | 8 |  | 68 |  | 211653012
ADP | XP20-024-230A** | LH29/36F9 | EL296UH070XV36B | 21600 | 19800 | 18 | 12 | 8 |  | 68 |  | 211653011
ADP | XP20-024-230A** | LP36/37R9 | EL296UH070XV36B | 21600 | 19800 | 18 | 12 | 8 |  | 68 |  | 211653009
ADP | XP20-024-230A** | L*35/36S9 | EL296UH045XV36B* | 22200 | 20600 | 18 | 12.5 | 7.9 |  | 67 |  | 211653008
ADP | XP20-024-230A** | L*18/36T9 | EL296UH070XV36B | 21400 | 19800 | 17 | 12 | 7.95 |  | 68 |  | 211653010
ADP | XP20-024-230A** | L*35/36S9 | EL296UH045XV36B | 21600 | 19800 | 18 | 12 | 7.9 |  | 68 |  | 211653000
ADP | XP20-024-230A** | LP29/36X9 | EL296UH045XV36B* | 22200 | 20600 | 18 | 12.5 | 7.9 |  | 67 |  | 211653006
ADP | XP20-024-230A** | LH35/36X9 | EL296UH045XV36B* | 22200 | 20600 | 18 | 12.5 | 7.9 |  | 67 |  | 211653004
ADP | XP20-024-230A** | LH29/36F9 | EL296UH045XV36B* | 22000 | 20600 | 18 | 12 | 7.85 |  | 67 |  | 211653003
ADP | XP20-024-230A** | LH35/36F9 | EL296UH045XV36B* | 22200 | 20600 | 18 | 12.5 | 7.9 |  | 67 |  | 211653005
ADP | XP20-024-230A** | LP36/37R9 | EL296UH045XV36B* | 22200 | 20600 | 18 | 12.5 | 7.9 |  | 67 |  | 211653001
ADP | XP20-024-230A** | L*18/36T9 | EL296UH045XV36B | 21400 | 19800 | 17 | 12 | 7.85 |  | 68 |  | 211652993
ADP | XP20-024-230A** | L*35/36U9 | EL296UH045XV36B | 21600 | 19800 | 18 | 12 | 7.9 |  | 68 |  | 211652999
ADP | XP20-024-230A** | L*19/36S9 | EL296UH045XV36B | 21600 | 19800 | 18 | 12 | 7.9 |  | 68 |  | 211652997
ADP | XP20-024-230A** | LP29/36X9 | EL296UH045XV36B | 21600 | 19800 | 18 | 12 | 7.9 |  | 68 |  | 211652998
ADP | XP20-024-230A** | LH29/36F9 | EL296UH045XV36B | 21600 | 19800 | 18 | 12 | 7.9 |  | 68 |  | 211652994
ADP | XP20-024-230A** | LH35/36F9 | EL296UH045XV36B | 21600 | 19800 | 18 | 12 | 7.9 |  | 68 |  | 211652996
ADP | XP20-024-230A** | LH35/36X9 | EL296UH045XV36B | 21600 | 19800 | 18 | 12 | 7.9 |  | 68 |  | 211652995
ADP | XP20-024-230A** | LP36/37R9 | EL296UH045XV36B | 21600 | 19800 | 18 | 12 | 7.9 |  | 68 |  | 211652992
ADP | XP20-024-230A** | LD24/35Z9 | EL296DF045XV36B* | 21600 | 20400 | 18 | 12.5 | 8.3 |  | 69 |  | 211652991
ADP | MOVA-36HDN1-M20G | M36E34(1,2)+TXV+TD |  | 22200 | 22400 | 15.2 | 12 | 9 |  | 79 |  | 211781719
ADP | XP21-048-230-** | LH49/61E9 | EL280UH110XE60C* | 45000 | 44000 | 15.2 | 12 | 7.8 |  | 71 |  | 203372170
ADP | XP21-048-230-** | LH49/61W9 | EL280UH110XE60C* | 45000 | 44000 | 15.2 | 12 | 7.8 |  | 71 |  | 203372169
ADP | XP21-048-230-** | LP60/61W9 | EL280UH110E60C* | 45000 | 44000 | 16 | 12 | 7.8 |  | 71 |  | 207497271
ADP | XP21-048-230-** | LH42/62E9 | EL280UH110E60C* | 45000 | 44000 | 15.2 | 11.7 | 7.8 |  | 71 |  | 206775796
ADP | XP21-048-230-** | LP42/62W9 | EL280UH110E60C* | 45000 | 44000 | 15.2 | 11.7 | 7.8 |  | 71 |  | 207497270
ADP | XP21-048-230-** | LH42/62W9 | EL280UH110E60C* | 45000 | 44000 | 15.2 | 11.7 | 7.8 |  | 71 |  | 206775794
ADP | XP21-048-230-** | LH49/61W9 | EL280UH110E60C* | 45000 | 44000 | 15.2 | 12 | 7.8 |  | 71 |  | 206775792
ADP | XP21-048-230-** | LH49/61E9 | EL280UH110E60C* | 45000 | 44000 | 15.2 | 12 | 7.8 |  | 71 |  | 206775793
ADP | XP20-036-230B** | LH29/36F9 | SL280UH080NV48B* | 33200 | 30000 | 19 | 12 | 7.8 |  | 66 |  | 208663793
ADP | XP20-036-230B** | LH35/36F9 | SL280UH080NV48B* | 33600 | 30000 | 20 | 12 | 7.9 |  | 66 |  | 208663794
ADP | XP20-036-230B** | LP36/37R9 | SL280UH080NV48B* | 33600 | 30000 | 20 | 12 | 7.9 |  | 66 |  | 208663792
ADP | XP20-036-230B** | L*19/36S9 | SL280UH070XV36A* | 33000 | 30200 | 19 | 11.7 | 7.8 |  | 66 |  | 208663788
ADP | XP20-036-230B** | L*19/36S9 | SL280UH070V36A* | 33000 | 30200 | 19 | 11.7 | 7.8 |  | 66 |  | 208663781
ADP | XP20-036-230B** | LH35/36F9 | EL296UH070XV36B* | 33400 | 30400 | 20 | 12 | 7.9 |  | 65 |  | 207178570
ADP | XP20-036-230B** | L*35/36S9 | EL296UH090XV60C* | 33000 | 30000 | 18 | 12 | 8 |  | 67 |  | 205957602
ADP | XP20-036-230B** | LH29/36F9 | EL296UH070XV36B* | 33000 | 30400 | 19 | 11.7 | 7.8 |  | 65 |  | 207178569
ADP | XP21-036-230-** | LH35/36F9 | ML180UH090E48B** | 35000 | 32400 | 16 | 12 | 8.1 |  | 69 |  | 206775759
ADP | XP21-036-230-** | L*23/37Z9 | ML180UH070E36B** | 34800 | 32600 | 16 | 13 | 8 |  | 68 |  | 206775757
ADP | XP21-036-230-** | L*23/37Z9 | EL296UH070XV36B* | 34800 | 32600 | 16 | 12.5 | 8 |  | 69 |  | 206775724
ADP | XP21-036-230-** | L*23/37Z9 | EL296UH070XE36B* | 34400 | 32600 | 16 | 12.5 | 7.9 |  | 69 |  | 206775719
ADP | XP21-036-230-** | L*35/36S9 | EL296UH070XV36B* | 34800 | 32600 | 16 | 12 | 8 |  | 69 |  | 206775723
ADP | EL18XPV-024-230A** | LD24/35Z9 | SL280DF060NV36B* | 23000 | 22000 | 19 | 12.5 | 7.8 |  | 66 |  | 211649642
ADP | EL18XPV-024-230A** | LP25/36R9 | ML296UH070XV36B* | 23800 | 21800 | 20 | 13 | 7.9 |  | 65 |  | 211649628
ADP | EL18XPV-024-230A** | LH29/36F9 | ML296UH070XV36B* | 23800 | 21800 | 20 | 13 | 7.9 |  | 65 |  | 211649602
ADP | EL18XPV-024-230A** | L*19/36S9 | ML296UH070XV36B* | 23800 | 21800 | 20 | 13 | 7.9 |  | 65 |  | 211649621
ADP | EL18XPV-024-230A** | LP36/37R9 | ML296UH070XV36B* | 23800 | 21800 | 20 | 13 | 7.9 |  | 65 |  | 211649577
ADP | EL18XPV-024-230A** | L*18/36T9 | ML296UH070XV36B* | 23600 | 21800 | 20 | 12.5 | 7.85 |  | 65 |  | 211649589
ADP | EL18XPV-024-230A** | LP29/36X9 | ML296UH045XV36B* | 23600 | 21600 | 20 | 13 | 7.9 |  | 65 |  | 211649570
ADP | EL18XPV-024-230A** | LP25/36R9 | ML296UH045XV36B* | 23600 | 21600 | 20 | 13 | 7.9 |  | 65 |  | 211649563
ADP | EL18XPV-024-230A** | L*19/36S9 | ML296UH045XV36B* | 23600 | 21600 | 20 | 13 | 7.9 |  | 65 |  | 211649556
ADP | EL18XPV-024-230A** | LH29/36F9 | ML296UH045XV36B* | 23600 | 21600 | 20 | 13 | 7.9 |  | 65 |  | 211649537
ADP | EL18XPV-024-230A** | L*18/36T9 | ML296UH045XV36B* | 22800 | 22000 | 20 | 12.5 | 8.05 |  | 65 |  | 211649525
ADP | EL18XPV-024-230A** | LP29/36X9 | ML196UH070XE36B* | 23200 | 22000 | 19 | 12.5 | 8.1 |  | 66 |  | 211649506
ADP | EL18XPV-024-230A** | LP36/37R9 | ML296UH045XV36B* | 23600 | 21600 | 20 | 13 | 7.9 |  | 65 |  | 211649513
ADP | EL18XPV-024-230A** | LH29/36F9 | ML196UH070XE36B* | 23200 | 22000 | 19 | 12.5 | 8.1 |  | 66 |  | 211649473
ADP | EL18XPV-024-230A** | LP25/36R9 | ML196UH070XE36B* | 23200 | 22000 | 19 | 12.5 | 8.1 |  | 66 |  | 211649499
ADP | EL18XPV-024-230A** | L*19/36S9 | ML196UH070XE36B* | 23200 | 22000 | 19 | 12.5 | 8.1 |  | 66 |  | 211649492
ADP | EL18XPV-024-230A** | L*18/36T9 | ML196UH070XE36B* | 23200 | 22000 | 19 | 12.5 | 8.05 |  | 66 |  | 211649461
ADP | EL18XPV-024-230A** | LP36/37R9 | ML196UH070XE36B* | 23200 | 22000 | 19 | 12.5 | 8.1 |  | 66 |  | 211649448
ADP | EL18XPV-024-230A** | LP29/36X9 | ML196UH045XE36B* | 23200 | 22000 | 19 | 12.5 | 8.1 |  | 66 |  | 211649442
ADP | EL18XPV-024-230A** | LP25/36R9 | ML196UH045XE36B* | 23200 | 22000 | 19 | 12.5 | 8.1 |  | 66 |  | 211649435
ADP | EL18XPV-024-230A** | L*19/36S9 | ML196UH045XE36B* | 23200 | 22000 | 19 | 12.5 | 8.1 |  | 66 |  | 211649428
ADP | EL18XPV-024-230A** | LH29/36F9 | ML196UH045XE36B* | 23200 | 22000 | 19 | 12.5 | 8.1 |  | 66 |  | 211649411
ADP | EL18XPV-024-230A** | L*18/36T9 | ML196UH045XE36B* | 23200 | 22000 | 19 | 12.5 | 8.05 |  | 66 |  | 211649398
ADP | EL18XPV-024-230A** | LP36/37R9 | ML196UH045XE36B* | 23200 | 22000 | 19 | 12.5 | 8.1 |  | 66 |  | 211649393
ADP | EL18XPV-024-230A** | LP29/36X9 | ML193UH070XE36B* | 24200 | 21600 | 20 | 13 | 8 |  | 65 |  | 211649390
ADP | EL18XPV-024-230A** | LP25/36R9 | ML193UH070XE36B* | 24200 | 21600 | 20 | 13 | 8 |  | 65 |  | 211649388
ADP | EL18XPV-024-230A** | L*19/36S9 | ML193UH070XE36B* | 24200 | 21600 | 20 | 13 | 8 |  | 65 |  | 211649385
ADP | EL18XPV-024-230A** | LH29/36F9 | ML193UH070XE36B* | 24200 | 21600 | 20 | 13 | 8 |  | 65 |  | 211649380
ADP | EL18XPV-024-230A** | L*18/36T9 | ML193UH070XE36B* | 23400 | 22000 | 20 | 13 | 8 |  | 66 |  | 211649375
ADP | EL18XPV-024-230A** | L*19/36S9 | ML193UH045XE36B* | 24000 | 21600 | 20 | 13 | 8 |  | 66 |  | 211649363
ADP | EL18XPV-024-230A** | LP36/37R9 | ML193UH070XE36B* | 24200 | 21600 | 20 | 13 | 8 |  | 65 |  | 211649370
ADP | EL18XPV-024-230A** | LP29/36X9 | ML193UH045XE36B* | 24000 | 21600 | 20 | 13 | 8 |  | 66 |  | 211649367
ADP | EL18XPV-024-230A** | LP25/36R9 | ML193UH045XE36B* | 24000 | 21600 | 20 | 13 | 8 |  | 66 |  | 211649365
ADP | EL18XPV-024-230A** | LH29/36F9 | ML193UH045XE36B* | 24000 | 21600 | 20 | 13 | 8 |  | 66 |  | 211649359
ADP | EL18XPV-024-230A** | LP36/37R9 | ML193UH045XE36B* | 24000 | 21600 | 20 | 13 | 8 |  | 66 |  | 211649354
ADP | EL18XPV-024-230A** | L*18/36T9 | ML193UH045XE36B* | 23200 | 22000 | 20 | 12.5 | 8.15 |  | 65 |  | 211649356
ADP | EL18XPV-024-230A** | LP29/36X9 | ML193UH030XE36B* | 23200 | 21200 | 20 | 13 | 7.8 |  | 65 |  | 211649352
ADP | EL18XPV-024-230A** | LP25/36R9 | ML193UH030XE36B* | 23200 | 21200 | 20 | 13 | 7.8 |  | 65 |  | 211649350
ADP | EL18XPV-024-230A** | L*19/36S9 | ML193UH030XE36B* | 23200 | 21200 | 20 | 13 | 7.8 |  | 65 |  | 211649348
ADP | EL18XPV-024-230A** | LH29/36F9 | ML193UH030XE36B* | 23200 | 21200 | 20 | 13 | 7.8 |  | 65 |  | 211649341
ADP | 4TWL5030N1 | F,PE*E34936 |  | 29000 | 26800 | 16 | 11.7 | 8.1 |  | 67 |  | 211622436
ADP | 4TWX7048E1 | F,PE*TT4960 |  | 46000 | 45000 | 17 | 12.5 | 7.8 |  | 64 |  | 211622430
ADP | 4TWR6048N1 | F,PE*TT4960 |  | 46000 | 45000 | 16 | 12.5 | 7.8 |  | 64 |  | 211622423
ADP | 4TWR6048N1 | F,PE*UU1960 |  | 46000 | 45000 | 16 | 12.5 | 7.8 |  | 64 |  | 211622424
ADP | 4TWL5036N1 | F,PE*TT1937 |  | 33400 | 31000 | 15.2 | 13 | 8 |  | 62 |  | 211622409
ADP | 225SAN036**AA* | F,PE*SS9937 |  | 34200 | 32200 | 15.2 | 12 | 7.8 | 2.04 | 60 | 48 | 211756852
ADP | 215SAN036**AA* | F,PE*SS9937 |  | 34200 | 32200 | 15.2 | 12 | 7.8 | 2.04 | 60 | 48 | 211756847
ADP | 225SAN048**AA* | F,PE*TT7960 |  | 46500 | 44500 | 15.2 | 12 | 7.8 |  | 63 |  | 211756736
ADP | 225SAN018**AA* | F,PE*G32924 |  | 17400 | 15800 | 15.2 | 12 | 7.8 | 2 | 59 | 47 | 211756733
ADP | 215SAN048**AA* | F,PE*TT7960 |  | 46500 | 44500 | 15.2 | 12 | 7.8 |  | 63 |  | 211756727
ADP | 215SAN018**AA* | F,PE*G32924 |  | 17400 | 15800 | 15.2 | 12 | 7.8 | 2 | 59 | 47 | 211756724
ADP | GH5SAN418**AA* | F,PE*G32924 |  | 17400 | 15800 | 15.2 | 12 | 7.8 | 2 | 59 | 47 | 211756719
ADP | YH2F42TB21 | H,YE36960 | TM9Y080B12MP11 | 39500 | 37800 | 16 | 11.7 | 7.8 | 2.32 | 64 | 55 | 211717046
ADP | YH2F42TB21 | H,YE37960 | TM9Y080B12MP11 | 39500 | 37800 | 16 | 11.7 | 7.8 | 2.32 | 64 | 55 | 211717047
ADP | YH2F42TB21 | H,YE37960 | TM9Y060B12MP11 | 39500 | 37800 | 15.2 | 11.7 | 7.8 | 2.32 | 63 | 55 | 211717045
ADP | YH2F42TB21 | H,YE36960 | TM9Y060B12MP11 | 39500 | 37800 | 15.2 | 11.7 | 7.8 | 2.32 | 63 | 55 | 211717044
ADP | YH2F36TB21 | H,YE35936 | TM9V100C16MP12 | 33800 | 31800 | 15.2 | 11.7 | 7.8 | 2.22 | 66 | 55 | 211717005
ADP | YH2F36TB21 | H,YE35936 | YP9C100C16MP13 | 33800 | 31800 | 15.2 | 11.7 | 7.8 | 2.22 | 66 | 55 | 211717027
ADP | YH2F36TB21 | H,YE35936 | TM9Y100C16MP11 | 33600 | 31800 | 15.2 | 11.7 | 7.8 | 2.22 | 67 | 55 | 211717017
ADP | YH2F36TB21 | H,YE35936 | TM9Y080C16MP11 | 33600 | 31800 | 15.2 | 11.7 | 7.8 | 2.22 | 67 | 55 | 211717015
ADP | YH2F30TB21 | H,YE35936 | YP9C100C16MP13 | 29800 | 26400 | 15.2 | 12 | 7.8 | 2.28 | 66 | 56 | 211716997
ADP | EL17XP1-030-230A** | LP25/36R9 | SLP98UH090XV36C* | 28400 | 26600 | 15.2 | 12 | 8.25 |  | 66 |  | 211648424
ADP | EL18XPV-024-230A** | LP36/37R9 | EL196UH070XE36B* | 23200 | 22000 | 19 | 12.5 | 8.1 |  | 66 |  | 211648631
ADP | EL18XPV-024-230A** | LP29/36X9 | EL196UH045XE36B* | 23200 | 22000 | 19 | 12.5 | 8.1 |  | 66 |  | 211648624
ADP | EL18XPV-024-230A** | LP25/36R9 | EL196UH045XE36B* | 23200 | 22000 | 19 | 12.5 | 8.1 |  | 66 |  | 211648617
ADP | EL18XPV-024-230A** | L*19/36S9 | EL196UH045XE36B* | 23200 | 22000 | 19 | 12.5 | 8.1 |  | 66 |  | 211648610
ADP | EL18XPV-024-230A** | L*18/36T9 | EL196UH045XE36B* | 23200 | 22000 | 19 | 12.5 | 8.05 |  | 66 |  | 211648580
ADP | EL18XPV-024-230A** | LP18/37R9 | EL180UH060NE36A* | 23400 | 21600 | 21 | 13 | 8.1 |  | 68 |  | 211648560
ADP | EL18XPV-024-230A** | LP18/37R9 | EL180UH040NE36A* | 23400 | 21600 | 21 | 13 | 8.1 |  | 68 |  | 211648502
ADP | EL18XPV-024-230A** | LP36/37R9 | EL196UH045XE36B* | 23200 | 22000 | 19 | 12.5 | 8.1 |  | 66 |  | 211648567
ADP | EL18XPV-024-230A** | L*18/36T9 | EL180UH060NE36A* | 23400 | 21600 | 21 | 13 | 8.1 |  | 68 |  | 211648535
ADP | EL18XPV-024-230A** | L*19/36S9 | EL180UH060NE36A* | 23400 | 21600 | 21 | 13 | 8.1 |  | 68 |  | 211648548
ADP | EL18XPV-024-230A** | LH18/36R9 | EL180UH060NE36A* | 23400 | 21600 | 20 | 13 | 8.05 |  | 68 |  | 211648509
ADP | EL18XPV-024-230A** | L*18/36S9 | EL180UH060NE36A* | 23400 | 21600 | 20 | 13 | 8.05 |  | 68 |  | 211648522
ADP | EL18XPV-024-230A** | LH18/36D9 | EL180UH060NE36A* | 23400 | 21600 | 20 | 13 | 8.05 |  | 68 |  | 211648515
ADP | EL17XP1-030-230A** | LP36/37R9 | SLP98UH090XV36C* | 28800 | 26600 | 16 | 13 | 8.3 |  | 64 |  | 211648417
ADP | EL18XPV-024-230A** | L*18/36T9 | EL180UH040NE36A* | 23400 | 21600 | 21 | 13 | 8.1 |  | 68 |  | 211648477
ADP | EL18XPV-024-230A** | LH18/36R9 | EL180UH040NE36A* | 23400 | 21600 | 20 | 13 | 8.05 |  | 68 |  | 211648451
ADP | EL18XPV-024-230A** | LH18/36D9 | EL180UH040NE36A* | 23400 | 21600 | 20 | 13 | 8.05 |  | 68 |  | 211648457
ADP | EL18XPV-024-230A** | L*18/36S9 | EL180UH040NE36A* | 23400 | 21600 | 20 | 13 | 8.05 |  | 68 |  | 211648464
ADP | EL17XP1-030-230A** | LD24/35Z9 | SLP99DF070XV36B* | 28000 | 27600 | 15.2 | 12.5 | 8.5 |  | 64 |  | 211648444
ADP | EL17XP1-030-230A** | LH35/38X9 | SLP98UH090XV36C* | 28800 | 26600 | 15.2 | 12.5 | 8.3 |  | 66 |  | 211648437
ADP | EL17XP1-030-230A** | LP29/36X9 | SLP98UH090XV36C* | 28800 | 26600 | 15.2 | 12.5 | 8.3 |  | 66 |  | 211648430
ADP | EL17XP1-030-230A** | LD24/35Z9 | SL280DF060NV36B* | 28000 | 27600 | 15.2 | 12.5 | 8.5 |  | 64 |  | 211648410
ADP | EL17XP1-030-230A** | LD24/35Z9 | ML180DF070E36B* | 27800 | 27400 | 15.2 | 12.5 | 8.5 |  | 64 |  | 211648378
ADP | 4SHP18LX136P | H,A,DE32930 | A96UH2E045B12 | 23200 | 22400 | 18 | 11.7 | 8.2 |  | 63 |  | 211646532
ADP | 4SHP22LX148P-**A | H,A,DE48948 | A96UH1E110C20 | 46500 | 43000 | 18 | 12 | 7.8 |  | 63 |  | 211752458
ADP | 4SHP22LX148P-**A | H,A,DE48948 | A80US2V110C20 | 46500 | 43000 | 19 | 12 | 7.8 |  | 63 |  | 211752454
ADP | 4SHP22LX148P-**A | H,A,DE48948 | A80US2V090C20 | 46500 | 43000 | 19 | 12 | 7.8 |  | 62 |  | 211752450
ADP | 4SHP22LX148P-**A | H,A,DE49960 | A80US2V110C20 | 46500 | 43000 | 19 | 12 | 7.8 |  | 63 |  | 211752456
ADP | 4SHP22LX148P-**A | H,A,DE36960 | A80US2V110C20 | 45000 | 42000 | 19 | 12 | 7.8 |  | 65 |  | 211752453
ADP | 4SHP22LX148P-**A | H,A,DE48960 | A80US2V090C20 | 46500 | 43000 | 19 | 12 | 7.8 |  | 62 |  | 211752451
ADP | 4SHP22LX148P-**A | H,A,DE49960 | A80US2V090C20 | 46500 | 43000 | 19 | 12 | 7.8 |  | 62 |  | 211752452
ADP | 4SHP22LX148P-**A | H,A,DE36960 | A80US2V090C20 | 45500 | 42000 | 19 | 12 | 7.8 |  | 64 |  | 211752449
ADP | THF2B24T21 | H,YE8J930 | TM9Y100C16MP11 | 23400 | 20400 | 15.2 | 11.7 | 7.8 | 2.26 | 60 | 55 | 211719681
ADP | THF2B24T21 | H,YE8J930 | TM9Y080C16MP11 | 23400 | 20400 | 16 | 11.7 | 7.8 | 2.26 | 60 | 55 | 211719680
ADP | THF2B24T21 | H,YE8J930 | TM9Y080B12MP11 | 23600 | 20800 | 15.2 | 11.7 | 7.8 | 2.26 | 60 | 54 | 211719679
ADP | THF2B24T21 | H,YE8J930 | TM9V080B12MP12 | 23600 | 20600 | 15.2 | 11.7 | 7.8 | 2.26 | 60 | 54 | 211719676
ADP | THF2B24T21 | H,YE8J930 | TM9E080C16MP12 | 23800 | 20800 | 16 | 11.7 | 7.8 | 2.26 | 60 | 54 | 211719672
ADP | THF2B24T21 | H,YE8J930 | TM9E080B12MP12 | 23800 | 21000 | 15.2 | 11.7 | 7.8 | 2.26 | 60 | 53 | 211719671
ADP | THF2B24T21 | H,YE8J930 | TM9E060B12MP12 | 23400 | 20600 | 15.2 | 11.7 | 7.8 | 2.26 | 61 | 54 | 211719670
ADP | THF2B24T21 | H,YE8J930 | TM8E100B12MP11 | 24000 | 21000 | 16 | 11.7 | 7.8 | 2.26 | 60 | 53 | 211719664
ADP | BOVB-36HDN1-M20G | *E9J930+TD |  | 23200 | 22400 | 15.2 | 12 | 9 |  | 79 |  | 211749994
ADP | BOVB-36HDN1-M20G | *G9J930+TD |  | 23200 | 22400 | 15.2 | 12 | 9 |  | 79 |  | 211749993
ADP | BOVA-36HDN1-M20G | *E9J930+TD |  | 23200 | 22400 | 15.2 | 12 | 9 |  | 79 |  | 211749959
ADP | BOVA-36HDN1-M20G | *G9J930+TD |  | 23200 | 22400 | 15.2 | 12 | 9 |  | 79 |  | 211749958
ADP | 4SHP18LX136P | H,A,DE32936 | A96US2V070B12 | 22800 | 22400 | 18 | 12 | 8.05 | 1.9 | 63 | 62 | 211752753
ADP | 4SHP18LX136P | H,A,DE32936 | A96US2V045B12 | 22800 | 22400 | 18 | 12 | 8.05 | 1.88 | 63 | 62 | 211752750
ADP | 4SHP18LX136P | H,A,DE32936 | A96UH1E030B12 | 22400 | 22400 | 18 | 12 | 8.05 | 1.86 | 62 | 61 | 211752737
ADP | 4SHP18LX136P | H,A,DE32936 | A80US2V090B16* | 22800 | 22400 | 18 | 12 | 8.05 | 1.88 | 63 | 62 | 211752724
ADP | 4SHP18LX136P | H,A,DE32936 | A80US2V090B12* | 23000 | 22400 | 18 | 12 | 8.05 | 1.9 | 63 | 62 | 211752718
ADP | XP21-048-230-** | LP60/61W9 | EL280UH110XE60C* | 45000 | 44000 | 16 | 12 | 7.8 |  | 71 |  | 207497273
ADP | XP21-048-230-** | LH42/62E9 | EL280UH110XE60C* | 45000 | 44000 | 15.2 | 11.7 | 7.8 |  | 71 |  | 203372173
ADP | EL18XPV-024-230A** | L*18/36V9 | SL280UH070V36A* | 23200 | 22000 | 20 | 13 | 7.9 |  | 66 |  | 207045958
ADP | EL18XPV-024-230A** | LH18/37R9 | SL280UH060NV36A* | 23600 | 21800 | 20 | 13 | 7.9 |  | 64 |  | 207045783
ADP | EL18XPV-024-230A** | L*18/36V9 | SL280UH060NV36A* | 23200 | 21800 | 20 | 13 | 7.9 |  | 67 |  | 207045952
ADP | EL18XPV-024-230A** | L*19/36U9 | SL280UH060NV36A* | 23200 | 21800 | 20 | 13 | 7.9 |  | 67 |  | 207045780
ADP | EL18XPV-024-230A** | L*19/36U9 | ML296UH070XV36B* | 23800 | 21800 | 20 | 13 | 7.9 |  | 65 |  | 207045773
ADP | EL18XPV-024-230A** | LH35/36X9 | ML296UH070XV36B* | 23800 | 21800 | 20 | 13 | 7.9 |  | 65 |  | 207045946
ADP | EL18XPV-024-230A** | LH29/36X9 | ML296UH070XV36B* | 23800 | 21800 | 20 | 13 | 7.9 |  | 65 |  | 207045945
ADP | EL18XPV-024-230A** | L*18/36V9 | ML296UH070XV36B* | 23600 | 21800 | 20 | 12.5 | 7.85 |  | 65 |  | 207045942
ADP | XP21-048-230-** | LP60/61W9 | EL196UH110XE60C* | 45000 | 44000 | 15.2 | 12 | 7.8 |  | 71 |  | 207497267
ADP | XP21-048-230-** | LP42/62W9 | EL196UH110XE60C* | 45000 | 44000 | 15.2 | 11.7 | 7.8 |  | 71 |  | 207497266
ADP | XP21-048-230-** | LH49/61E9 | EL196UH110XE60C* | 45000 | 44000 | 15.2 | 12 | 7.8 |  | 71 |  | 206775785
ADP | XP21-048-230-** | LH49/61W9 | EL196UH110XE60C* | 45000 | 44000 | 15.2 | 12 | 7.8 |  | 71 |  | 206775784
ADP | EL18XPV-024-230A** | LP36/37R9 | ML193UH030XE36B* | 23200 | 21200 | 20 | 13 | 7.8 |  | 65 |  | 211649333
ADP | EL18XPV-024-230A** | L*18/36T9 | ML193UH030XE36B* | 22200 | 21600 | 20 | 12.5 | 8 |  | 64 |  | 211649337
ADP | EL18XPV-024-230A** | LP25/36R9 | ML180UH070V36B* | 23800 | 21400 | 21 | 13.5 | 8 |  | 65 |  | 211649329
ADP | EL18XPV-024-230A** | LP29/36X9 | ML180UH070V36B* | 23800 | 21400 | 21 | 13.5 | 8 |  | 65 |  | 211649330
ADP | EL18XPV-024-230A** | L*19/36S9 | ML180UH070V36B* | 23800 | 21400 | 21 | 13.5 | 8 |  | 65 |  | 211649328
ADP | EL18XPV-024-230A** | LH29/36F9 | ML180UH070V36B* | 23800 | 21400 | 21 | 13.5 | 8 |  | 65 |  | 211649324
ADP | EL18XPV-024-230A** | L*18/36T9 | ML180UH070V36B* | 23000 | 22000 | 21 | 13 | 8.15 |  | 64 |  | 211649321
ADP | EL18XPV-024-230A** | LP36/37R9 | ML180UH070V36B* | 23800 | 21400 | 21 | 13.5 | 8 |  | 65 |  | 211649315
ADP | EL18XPV-024-230A** | L*19/36S9 | ML180UH070V36A* | 23200 | 21800 | 21 | 13 | 8.1 |  | 67 |  | 211649309
ADP | EL18XPV-024-230A** | LH18/36D9 | ML180UH070V36A* | 23200 | 21800 | 20 | 13 | 8.05 |  | 67 |  | 211649281
ADP | EL18XPV-024-230A** | L*19/36S9 | ML180UH045V36A* | 23600 | 21400 | 21 | 13.5 | 7.9 |  | 64 |  | 211649255
ADP | EL18XPV-024-230A** | L*18/36T9 | ML180UH045V36A* | 23000 | 21800 | 21 | 13 | 8 |  | 66 |  | 211649243
ADP | EL18XPV-024-230A** | LH18/36R9 | ML180UH070V36A* | 23200 | 21800 | 20 | 13 | 8.05 |  | 67 |  | 211649274
ADP | EL18XPV-024-230A** | L*18/36S9 | ML180UH070V36A* | 23200 | 21800 | 20 | 13 | 8.05 |  | 67 |  | 211649288
ADP | EL18XPV-024-230A** | LP18/37R9 | ML180UH070V36A* | 23800 | 21600 | 21 | 13.5 | 7.9 |  | 64 |  | 211649312
ADP | EL18XPV-024-230A** | L*18/36T9 | ML180UH070V36A* | 23200 | 21800 | 21 | 13 | 8.1 |  | 67 |  | 211649298
ADP | EL18XPV-024-230A** | L*18/36S9 | ML180UH045V36A* | 23000 | 21800 | 21 | 13 | 7.95 |  | 66 |  | 211649230
ADP | EL18XPV-024-230A** | LP18/37R9 | ML180UH045E36A* | 23200 | 21600 | 20 | 13 | 8 |  | 63 |  | 211649209
ADP | EL18XPV-024-230A** | LP18/37R9 | ML180UH045V36A* | 23600 | 21400 | 21 | 13.5 | 7.9 |  | 64 |  | 211649267
ADP | EL18XPV-024-230A** | LH18/36D9 | ML180UH045V36A* | 23000 | 21800 | 21 | 13 | 7.95 |  | 66 |  | 211649223
ADP | EL18XPV-024-230A** | L*19/36S9 | ML180UH030V36A* | 23600 | 21400 | 21 | 13.5 | 7.9 |  | 64 |  | 211649143
ADP | EL18XPV-024-230A** | LH18/36R9 | ML180UH045V36A* | 23000 | 21800 | 21 | 13 | 7.95 |  | 66 |  | 211649216
ADP | EL18XPV-024-230A** | LH18/36R9 | ML180UH045E36A* | 22600 | 21400 | 20 | 13 | 7.95 |  | 67 |  | 211649162
ADP | EL18XPV-024-230A** | L*18/36T9 | ML180UH045E36A* | 22600 | 21400 | 20 | 13 | 8 |  | 67 |  | 211649185
ADP | EL18XPV-024-230A** | L*19/36S9 | ML180UH045E36A* | 22600 | 21400 | 20 | 13 | 8 |  | 67 |  | 211649197
ADP | EL18XPV-024-230A** | LH18/36D9 | ML180UH030V36A* | 23000 | 21800 | 21 | 13 | 7.95 |  | 66 |  | 211649112
ADP | EL18XPV-024-230A** | L*18/36S9 | ML180UH045E36A* | 22600 | 21400 | 20 | 13 | 7.95 |  | 67 |  | 211649174
ADP | EL18XPV-024-230A** | LP18/37R9 | ML180UH030V36A* | 23600 | 21400 | 21 | 13.5 | 7.9 |  | 64 |  | 211649155
ADP | EL18XPV-024-230A** | LH18/36D9 | ML180UH045E36A* | 22600 | 21400 | 20 | 13 | 7.95 |  | 67 |  | 211649169
ADP | EL18XPV-024-230A** | L*18/36S9 | ML180UH030V36A* | 23000 | 21800 | 21 | 13 | 7.95 |  | 66 |  | 211649119
ADP | EL18XPV-024-230A** | L*18/36T9 | ML180UH030V36A* | 23000 | 21800 | 21 | 13 | 8 |  | 66 |  | 211649131
ADP | EL18XPV-024-230A** | LP29/36X9 | EL296UH070XV36B* | 23800 | 21600 | 20 | 13.5 | 7.8 |  | 64 |  | 211649101
ADP | EL18XPV-024-230A** | LH18/36R9 | ML180UH030V36A* | 23000 | 21800 | 21 | 13 | 7.95 |  | 66 |  | 211649107
ADP | EL18XPV-024-230A** | LP25/36R9 | EL296UH070XV36B* | 23800 | 21600 | 20 | 13.5 | 7.8 |  | 64 |  | 211649094
ADP | EL18XPV-024-230A** | L*19/36S9 | EL296UH070XV36B* | 23800 | 21600 | 20 | 13.5 | 7.8 |  | 64 |  | 211649088
ADP | EL18XPV-024-230A** | LH29/36F9 | EL296UH070XV36B* | 23800 | 21600 | 20 | 13.5 | 7.8 |  | 64 |  | 211649070
ADP | EL18XPV-024-230A** | LP36/37R9 | EL296UH070XV36B* | 23800 | 21600 | 20 | 13.5 | 7.8 |  | 64 |  | 211649045
ADP | EL18XPV-024-230A** | L*18/36T9 | EL296UH070XV36B* | 22800 | 22000 | 20 | 13 | 8.05 |  | 64 |  | 211649057
ADP | EL18XPV-024-230A** | LP29/36X9 | EL296UH070XE36B* | 24000 | 21600 | 20 | 13 | 8 |  | 66 |  | 211649038
ADP | EL18XPV-024-230A** | LP25/36R9 | EL296UH070XE36B* | 23200 | 22000 | 20 | 12.5 | 8.2 |  | 65 |  | 211649030
CENTURY | HRG1542S1R-**A | (C,M)CG48PCFP+TXV | GUH80C110C5M | 41000 | 37400 | 15.2 | 13 | 7.8 |  | 64 |  | 211635037
CENTURY | HRG1542S1R-**A | (C,M)CG60PCBP+TXV | GUH80C110C5M | 41000 | 36800 | 15.2 | 12.5 | 7.8 |  | 64 |  | 211635036
CENTURY | HRG1542S1R-**A | (C,M)CG4248PCBP+TXV | GUH80C110C5M | 41000 | 36800 | 15.2 | 12.5 | 7.8 |  | 64 |  | 211635035
CENTURY | HRG1542S1R-**A | (C,M)CG48PCCP+TXV | GUH80C110C5M | 41000 | 37400 | 15.2 | 13 | 7.8 |  | 64 |  | 211635034
CENTURY | HRG1542S1R-**A | (C,M)CG60PCAP+TXV | GUH80C110C5M | 41000 | 37400 | 15.2 | 12.5 | 7.8 |  | 64 |  | 211635033
CENTURY | HRG1542S1R-**A | (C,M)CG48PC9P+TXV | GUH80C110C5M | 41000 | 37400 | 15.2 | 12.5 | 7.8 |  | 64 |  | 211635032
COMFORT-AIRE | HRG1542S1R-**A | (C,M)CG48PC9P+TXV | GUH80C110C5M | 41000 | 37400 | 15.2 | 12.5 | 7.8 |  | 64 |  | 211634891
COMFORT-AIRE | HRG1542S1R-**A | (C,M)CG48PCFP+TXV | GDD96C110C5M | 41500 | 37400 | 15.2 | 13.5 | 7.8 |  | 63 |  | 211634884
COMFORT-AIRE | HRG1542S1R-**A | (C,M)CG60PCBP+TXV | GDD96C110C5M | 41500 | 37400 | 15.2 | 13 | 7.8 |  | 63 |  | 211634883
COMFORT-AIRE | HRG1542S1R-**A | (C,M)CG4248PCBP+TXV | GDD96C110C5M | 41500 | 37400 | 15.2 | 13 | 7.8 |  | 63 |  | 211634882
COMFORT-AIRE | HRG1542S1R-**A | (C,M)CG48PCCP+TXV | GDD96C110C5M | 41500 | 37400 | 15.2 | 13.5 | 7.8 |  | 63 |  | 211634881
COMFORT-AIRE | HRG1542S1R-**A | (C,M)CG60PCAP+TXV | GDD96C110C5M | 41500 | 37400 | 15.2 | 13 | 7.8 |  | 63 |  | 211634880
COMFORT-AIRE | HRG1542S1R-**A | (C,M)CG48PC9P+TXV | GDD96C110C5M | 41500 | 37400 | 15.2 | 13 | 7.8 |  | 63 |  | 211634879
COMFORT-AIRE | HRG1542S1R-**A | (C,M)CG48PCFP+TXV | GDD96C090C4M | 41000 | 37400 | 15.2 | 13.5 | 7.8 |  | 63 |  | 211634878
COMFORT-AIRE | HRG1542S1R-**A | (C,M)CG60PCAP+TXV | GDD96C090C4M | 41000 | 37400 | 15.2 | 13 | 7.8 |  | 63 |  | 211634874
COMFORT-AIRE | HRG1542S1R-**A | (C,M)CG48PC9P+TXV | GDD96C090C4M | 41000 | 37400 | 15.2 | 13 | 7.8 |  | 63 |  | 211634873
COMFORT-AIRE | HRG1542S1R-**A | (C,M)CG48PBFP+TXV | GDD96C070B4M | 40500 | 40000 | 15.2 | 12.5 | 8 | 2.03 | 65 | 54 | 211634872
COMFORT-AIRE | HRG1542S1R-**A | (C,M)CG48PCFP+TXV | GDD92C090C4M | 41000 | 37400 | 15.2 | 13.5 | 7.8 |  | 63 |  | 211634870
COMFORT-AIRE | HRG1542S1R-**A | (C,M)CG60PCBP+TXV | GDD92C090C4M | 40500 | 40000 | 15.2 | 13 | 8.1 |  | 65 |  | 211634869
COMFORT-AIRE | HRG1542S1R-**A | (C,M)CG4248PCBP+TXV | GDD92C090C4M | 40500 | 40000 | 15.2 | 13 | 8.1 |  | 65 |  | 211634868
ADP | YZT36B21 | AD-32(P,U)*****9 | TM9Y100C20MP11 | 34800 | 33600 | 16 | 12 | 7.8 | 1.82 | 66 | 47 | 211781480
ADP | YZT36B21 | AD-38(P,U)*****9 | TM9Y100C20MP11 | 34800 | 33600 | 16 | 12 | 7.8 | 1.82 | 66 | 47 | 211781479
ADP | YZT36B21 | AD-32(P,U)*****9 | TM9E100C20MP12 | 34400 | 33200 | 17 | 12 | 7.8 | 1.82 | 66 | 48 | 211781441
ADP | YZT36B21 | AD-38(P,U)*****9 | TM9E100C20MP12 | 34400 | 33200 | 17 | 12 | 7.8 | 1.82 | 66 | 48 | 211781440
ADP | 25VNA837A*031* | F,PE*TT1937 |  | 32400 | 30400 | 17 | 11.7 | 8.5 |  | 99 |  | 211756711
ADP | 25VNA837A*030* | F,PE*TT1937 |  | 32400 | 30400 | 17 | 11.7 | 8.5 |  | 99 |  | 211756709
ADP | 25SPA548A**30* | F,PE*TT7960 |  | 46500 | 44500 | 15.2 | 12 | 7.8 |  | 63 |  | 211756699
ADP | 25SPA518A**30* | F,PE*G32924 |  | 17400 | 15800 | 15.2 | 12 | 7.8 | 2 | 59 | 47 | 211756696
ADP | 25SCA548A**30* | F,PE*TT7960 |  | 46500 | 44500 | 15.2 | 12 | 7.8 |  | 63 |  | 211756690
ADP | 25SCA518A**30* | F,PE*G32924 |  | 17400 | 15800 | 15.2 | 12 | 7.8 | 2 | 59 | 47 | 211756687
ADP | 284ANV036*0**B* | H,PG83936 | 987MB42080C17*** | 34200 | 33800 | 19 | 11.7 | 8.5 |  | 88 |  | 211756685
ADP | 288BNV037*0**B* | F,PE*TT1937 |  | 32400 | 30400 | 17 | 11.7 | 8.5 |  | 99 |  | 211756748
ADP | 288BNV037*0**A* | F,PE*TT1937 |  | 32400 | 30400 | 17 | 11.7 | 8.5 |  | 99 |  | 211756746
ADP | 4SHP17LE136P-**A | H,A,DE35936 | A80US2V090B12 | 36000 | 32200 | 16 | 13 | 7.8 | 2.18 | 65 | 52 | 211752564
ADP | 4SHP17LE136P-**A | H,A,DE35936 | A80US2V090B16 | 36000 | 32400 | 16 | 13 | 7.8 | 2.14 | 65 | 52 | 211752567
ADP | 4SHP17LE136P-**A | H,A,DE34936 | A96US2V070B12 | 35200 | 32200 | 15.2 | 12 | 7.85 | 2.16 | 66 | 54 | 211752569
ADP | 4SHP17LE136P-**A | H,A,DE34936 | A80US2V090B12 | 35200 | 31800 | 16 | 12.5 | 7.95 | 2.2 | 66 | 53 | 211752563
ADP | 4SHP17LE136P-**A | H,A,DE35936 | A80US2V070A12 | 36000 | 32600 | 15.2 | 12.5 | 7.8 | 2.1 | 65 | 52 | 211752561
ADP | 4SHP17LE130P-**A | H,A,DE33936 | A96US2V045B12 | 29000 | 26400 | 15.2 | 12.5 | 7.9 | 2.2 | 66 | 54 | 211752551
ADP | 4SHP17LE130P-**A | H,A,DE35936 | A97USMV070B12 | 30000 | 26400 | 15.2 | 13 | 8.05 | 2.28 | 66 | 54 | 211752559
ADP | 4SHP17LE130P-**A | H,A,DE35936 | A96US2V070B12 | 30000 | 26400 | 15.2 | 13 | 8.05 | 2.28 | 66 | 54 | 211752556
ADP | 4SHP17LE130P-**A | H,A,DE33936 | A96US2V070B12 | 29000 | 26400 | 15.2 | 12.5 | 7.95 | 2.16 | 66 | 53 | 211752554
ADP | 4SHP17LE130P-**A | H,A,DE34936 | A96US2V070B12 | 29200 | 26400 | 15.2 | 13 | 8 | 2.18 | 66 | 53 | 211752555
ADP | 4SHP17LE130P-**A | H,A,DE33936 | A97USMV070B12 | 29000 | 26400 | 15.2 | 12.5 | 7.95 | 2.16 | 66 | 53 | 211752557
ADP | 4SHP17LE130P-**A | H,A,DE34936 | A97USMV070B12 | 29200 | 26400 | 15.2 | 13 | 8 | 2.18 | 66 | 53 | 211752558
ADP | 4SHP17LE130P-**A | H,A,DE34936 | A96US2V045B12 | 29400 | 26400 | 15.2 | 12.5 | 8 | 2.22 | 66 | 54 | 211752552
ADP | 4SHP17LE130P-**A | H,A,DE35936 | A96US2V045B12 | 29800 | 26400 | 15.2 | 13 | 8.05 | 2.26 | 66 | 54 | 211752553
ADP | 4SHP17LE130P-**A | H,A,DE35936 | A96UH1E070B12 | 29400 | 26200 | 15.2 | 13 | 8.05 | 2.26 | 66 | 53 | 211752550
ADP | 4SHP17LE130P-**A | H,A,DE34936 | A96UH1E070B12 | 29000 | 26200 | 15.2 | 12.5 | 8 | 2.22 | 66 | 53 | 211752549
ADP | 4SHP17LE130P-**A | H,A,DE33936 | A96UH1E070B12 | 28600 | 26200 | 15.2 | 12.5 | 7.9 | 2.2 | 66 | 53 | 211752548
ADP | 4SHP17LE130P-**A | H,A,DE35936 | A80US2V090B16 | 29800 | 26400 | 16 | 13 | 8 | 2.08 | 64 | 50 | 211752547
ADP | 4SHP17LE130P-**A | H,A,DE33936 | A80US2V090B16 | 29000 | 26400 | 15.2 | 12.5 | 8.05 | 2.18 | 66 | 54 | 211752545
ADP | 4SHP17LE130P-**A | H,A,DE35936 | A80US2V070A12 | 30000 | 26600 | 15.2 | 13 | 8.05 | 2.26 | 65 | 53 | 211752543
ADP | 4SHP17LE130P-**A | H,A,DE34936 | A80US2V070A12 | 29200 | 26400 | 15.2 | 13 | 8 | 2.2 | 66 | 53 | 211752542
ADP | 4SHP17LE130P-**A | H,A,DE33936 | A80US2V070A12 | 29000 | 26400 | 15.2 | 12.5 | 7.95 | 2.18 | 66 | 53 | 211752541
ADP | 4SHP22LX160P-**A | H,A,DE49960 | A97USMV110C20 | 54500 | 53500 | 17 | 11.7 | 8.05 | 1.88 | 68 | 55 | 211752526
ADP | 4SHP22LX160P-**A | H,A,DE49960 | A97USMV135D20 | 55000 | 53000 | 18 | 11.7 | 8.05 | 1.9 | 69 | 57 | 211752528
ADP | 4SHP22LX148P-**A | H,A,DE48948 | A97USMV110C20 | 46000 | 43000 | 19 | 12 | 7.8 |  | 63 |  | 211752486
ADP | 4SHP22LX160P-**A | H,A,DE49960 | A96US2V110C20 | 54500 | 53500 | 17 | 11.7 | 8.05 | 1.88 | 68 | 55 | 211752510
ADP | 4SHP22LX160P-**A | H,A,DE49960 | A96US2V135D20 | 55000 | 53000 | 18 | 11.7 | 8.05 | 1.94 | 69 | 57 | 211752520
ADP | 4SHP22LX160P-**A | H,A,DE49960 | A96UH1E135D20 | 55000 | 53500 | 16 | 11.7 | 8.05 | 1.9 | 69 | 56 | 211752498
ADP | N4H7T60*K*AAA* | H,GG48960 | *80VTL1102122A* | 54500 | 56000 | 15.2 | 11.7 | 7.8 |  | 64 |  | 211715886
ADP | N4H7T60*K*AAA* | H,GG48960 | *80VTL0902120A* | 54500 | 56000 | 15.2 | 11.7 | 7.8 |  | 64 |  | 211715885
ADP | N4H7T48*K*AAA* | H,GG48960 | *96VSN0802120A* | 44500 | 45000 | 16 | 12 | 7.8 |  | 62 |  | 211715812
ADP | N4H7T48*K*AAA* | H,GG48960 | *80VTL1102122A* | 44500 | 44500 | 16 | 12.5 | 7.8 |  | 62 |  | 211715786
ADP | N4H7T48*K*AAA* | H,GG48960 | *96VSN1202422A* | 46000 | 45500 | 16 | 12 | 7.8 |  | 62 |  | 211715829
ADP | N4H7T60*K*AAA* | H,GG48960 | *80VSL0902120A* | 54500 | 56000 | 15.2 | 11.7 | 7.8 |  | 64 |  | 211715881
ADP | N4H7T48*K*AAA* | H,GG48960 | *96VSN1002120A* | 45000 | 45000 | 16 | 12.5 | 7.8 |  | 61 |  | 211715821
ADP | EL18XPV-024-230A** | L*18/36V9 | ML180UH070V36A* | 23200 | 21800 | 21 | 13 | 8.1 |  | 67 |  | 207045892
ADP | EL18XPV-024-230A** | L*19/36U9 | ML180UH070V36A* | 23200 | 21800 | 21 | 13 | 8.1 |  | 67 |  | 207045745
ADP | EL18XPV-024-230A** | LH18/37R9 | ML180UH070V36A* | 23800 | 21600 | 21 | 13.5 | 7.9 |  | 64 |  | 207045747
ADP | EL18XPV-024-230A** | LH29/36X9 | ML180UH070V36B* | 23800 | 21400 | 21 | 13.5 | 8 |  | 65 |  | 207045900
ADP | EL18XPV-024-230A** | L*18/36V9 | ML180UH070V36B* | 23000 | 22000 | 21 | 13 | 8.15 |  | 64 |  | 207045897
ADP | EL18XPV-024-230A** | LH35/36X9 | ML180UH070V36B* | 23800 | 21400 | 21 | 13.5 | 8 |  | 65 |  | 207045748
ADP | EL18XPV-024-230A** | L*19/36U9 | ML180UH070V36B* | 23800 | 21400 | 21 | 13.5 | 8 |  | 65 |  | 207045749
ADP | THF2B30T21 | H,YE9J936 | TM8E040A12MP11 | 30000 | 27000 | 15.2 | 11.7 | 7.8 | 2.28 | 63 | 54 | 211719435
ADP | THF2B30T21 | H,YE9J936 | TM8E100B12MP11 | 29600 | 26400 | 15.2 | 12 | 7.8 | 2.28 | 63 | 56 | 211719439
ADP | THF2B30T21 | H,YE9J936 | TM9E100C16MP12 | 30000 | 27000 | 15.2 | 11.7 | 7.8 | 2.28 | 63 | 54 | 211719448
ADP | THF2B30T21 | H,YE9J936 | TM9E080C16MP12 | 30000 | 27000 | 15.2 | 11.7 | 7.8 | 2.28 | 63 | 54 | 211719447
ADP | THF2B30T21 | H,YE9J936 | TM9Y080C16MP11 | 29600 | 26400 | 15.2 | 11.7 | 7.8 | 2.28 | 64 | 56 | 211719456
ADP | THF2B30T21 | H,YE9J936 | TM9Y100C16MP11 | 30000 | 27000 | 15.2 | 11.7 | 7.8 | 2.28 | 63 | 54 | 211719457
ADP | THF2B36T21 | H,YE9J936 | TM8E080C16MP11 | 35200 | 32400 | 15.2 | 11.7 | 7.8 | 2.22 | 63 | 54 | 211719462
ADP | THF2B36T21 | H,YE9J936 | TM8E100C16MP11 | 35200 | 32400 | 15.2 | 11.7 | 7.8 | 2.22 | 64 | 54 | 211719464
ADP | THF2B36T21 | H,YE9J936 | TM8E120C16MP11 | 35200 | 32400 | 15.2 | 11.7 | 7.8 | 2.22 | 64 | 54 | 211719465
ADP | THF2B36T21 | H,YE9J936 | TM9Y120D20MP11 | 35600 | 32600 | 15.2 | 11.7 | 7.8 | 2.22 | 63 | 54 | 211719480
ADP | THF2B42T21 | H,YE36960 | TM9E060B12MP12 | 39500 | 37800 | 15.2 | 11.7 | 7.8 | 2.32 | 61 | 55 | 211719490
ADP | 4SHP17LE124P-**A | H,A,DE33936 | A80US2V090B16 | 23200 | 19800 | 16 | 13 | 8.5 |  | 61 |  | 211752959
ADP | 4SHP17LE130P-**A | H,A,DE34936 | A96UH1E030B12 | 28400 | 26000 | 15.2 | 12.5 | 7.8 | 2.2 | 66 | 54 | 211752987
ADP | 4SHP17LE130P-**A | H,A,DE35936 | A96UH1E030B12 | 29200 | 26000 | 15.2 | 13 | 7.8 | 2.1 | 65 | 52 | 211752988
ADP | 4SHP17LE130P-**A | H,A,DE35936 | A96UH1E045B12 | 29200 | 26200 | 15.2 | 13 | 7.8 | 2.06 | 64 | 51 | 211752991
ADP | 4SHP17LE130P-**A | H,A,DE34936 | A96UH1E045B12 | 28600 | 26200 | 15.2 | 12.5 | 7.8 | 2.18 | 66 | 53 | 211752990
ADP | 4SHP17LE136P-**A | H,A,DE35936 | A80US2V090C20 | 35400 | 32000 | 16 | 12.5 | 8 | 2.16 | 68 | 57 | 211753014
ADP | YH2F24TB21 | AD-34(P,U)*****1+TXV | TM9Y080B12MP11 | 23600 | 20800 | 15.2 | 11.7 | 7.8 | 2.26 | 63 | 54 | 211780806
ADP | YH2F24TB21 | AD-34(P,U)*****9 | TM9Y080B12MP11 | 23600 | 20800 | 15.2 | 11.7 | 7.8 | 2.26 | 63 | 54 | 211780807
ADP | YH2F24TB21 | AD-35(P,U)*****1+TXV | TM9Y080C16MP11 | 23400 | 20400 | 15.2 | 11.7 | 7.8 | 2.26 | 63 | 55 | 211780812
ADP | YH2F24TB21 | AD-35(P,U)*****9 | TM9Y080C16MP11 | 23400 | 20400 | 15.2 | 11.7 | 7.8 | 2.26 | 63 | 55 | 211780813
ADP | YH2F24TB21 | AD-35(P,U)*****1+TXV | YP9C080B12MP13 | 23600 | 20600 | 15.2 | 11.7 | 7.8 | 2.26 | 63 | 54 | 211780820
ADP | YH2F24TB21 | AD-35(P,U)*****9 | YP9C080B12MP13 | 23600 | 20600 | 15.2 | 11.7 | 7.8 | 2.26 | 63 | 54 | 211780821
ADP | YH2F30TB21 | AD-32(P,U)*****9 | TM8E080B12MP11 | 30000 | 27200 | 16 | 11.7 | 7.8 | 2.28 | 65 | 54 | 211780828
ADP | YH2F30TB21 | AD-36H*****9 | TM8V080B12MP12 | 29000 | 26000 | 15.2 | 11.7 | 7.8 | 2.28 | 67 | 57 | 211780833
ADP | YH2F30TB21 | AD-33(P,U)*****9 | TM8V080B12MP12 | 29000 | 26000 | 15.2 | 11.7 | 7.8 | 2.28 | 67 | 57 | 211780836
ADP | YH2F30TB21 | AD-32(P,U)*****9 | TM8V080B12MP12 | 29000 | 26000 | 15.2 | 11.7 | 7.8 | 2.28 | 67 | 57 | 211780837
ADP | YH2F30TB21 | AD-36H*****9 | TM8V080C16MP12 | 30000 | 27400 | 16 | 11.7 | 7.8 | 2.28 | 65 | 54 | 211780838
ADP | YH2F30TB21 | AD-33(P,U)*****9 | TM8V080C16MP12 | 30000 | 27400 | 16 | 11.7 | 7.8 | 2.28 | 65 | 54 | 211780841
ADP | YH2F30TB21 | AD-32(P,U)*****9 | TM8V080C16MP12 | 30000 | 27400 | 16 | 12 | 7.8 | 2.28 | 65 | 54 | 211780842
ADP | YH2F30TB21 | AD-36H*****9 | TM8Y080B12MP11 | 29800 | 26800 | 16 | 11.7 | 7.8 | 2.28 | 65 | 55 | 211780843
ADP | YH2F30TB21 | AD-33(P,U)*****9 | TM8Y080B12MP11 | 29800 | 26800 | 16 | 11.7 | 7.8 | 2.28 | 66 | 55 | 211780846
ADP | YH2F30TB21 | AD-32(P,U)*****9 | TM8Y080B12MP11 | 29800 | 26800 | 16 | 12 | 7.8 | 2.28 | 65 | 55 | 211780847
ADP | YH2F30TB21 | AD-36H*****9 | TM8Y080C16MP11 | 29800 | 26400 | 16 | 12 | 7.8 | 2.28 | 66 | 56 | 211780848
ADP | YH2F30TB21 | AD-33(P,U)*****9 | TM8Y080C16MP11 | 29800 | 26400 | 16 | 12 | 7.8 | 2.28 | 66 | 56 | 211780851
ADP | YH2F30TB21 | AD-32(P,U)*****9 | TM8Y080C16MP11 | 29800 | 26400 | 16 | 12 | 7.8 | 2.28 | 66 | 56 | 211780852
ADP | YH2F30TB21 | AD-36H*****9 | TM8Y120C20MP11 | 28600 | 25800 | 15.2 | 11.7 | 7.8 | 2.28 | 65 | 57 | 211780853
ADP | YH2F30TB21 | AD-33(P,U)*****9 | TM8Y120C20MP11 | 28600 | 25800 | 15.2 | 11.7 | 7.8 | 2.28 | 65 | 57 | 211780856
ADP | YH2F30TB21 | AD-32(P,U)*****9 | TM8Y120C20MP11 | 28600 | 25800 | 15.2 | 11.7 | 7.8 | 2.28 | 65 | 57 | 211780857
ADP | YH2F30TB21 | AD-36H*****9 | TM9E080B12MP12 | 29400 | 26400 | 15.2 | 11.7 | 7.8 | 2.28 | 66 | 56 | 211780858
ADP | YH2F30TB21 | AD-32(P,U)*****9 | TM9E080B12MP12 | 29600 | 27000 | 15.2 | 11.7 | 7.8 | 2.28 | 64 | 54 | 211780862
ADP | YH2F30TB21 | AD-33(P,U)*****9 | TM9E080B12MP12 | 29400 | 26400 | 15.2 | 11.7 | 7.8 | 2.28 | 66 | 56 | 211780861
ADP | YH2F30TB21 | AD-36H*****9 | TM9E080C16MP12 | 30000 | 27000 | 16 | 11.7 | 7.8 | 2.28 | 65 | 54 | 211780863
ADP | YH2F30TB21 | AD-33(P,U)*****9 | TM9E080C16MP12 | 30000 | 27000 | 16 | 11.7 | 7.8 | 2.28 | 65 | 54 | 211780866
ADP | YH2F30TB21 | AD-32(P,U)*****9 | TM9E080C16MP12 | 30000 | 27000 | 16 | 12 | 7.8 | 2.28 | 65 | 54 | 211780867
ADP | YH2F30TB21 | AD-36H*****9 | TM9V080B12MP12 | 29600 | 26600 | 15.2 | 11.7 | 7.8 | 2.28 | 65 | 55 | 211780868
ADP | THF2B30T21 | AX360CT |  | 29800 | 27000 | 17 | 11.7 | 7.8 | 2.2 | 64 | 54 | 211634295
ADP | THF2B24T21 | AX242BTA |  | 23600 | 20000 | 15.2 | 11.7 | 7.8 | 2.26 | 66 | 56 | 211634291
ADP | THF2B30T21 | AX360CTA |  | 29800 | 27000 | 17 | 11.7 | 7.8 | 2.2 | 64 | 54 | 211634293
ADP | THF2B36T21 | AV360CT |  | 35000 | 31800 | 15.2 | 12 | 7.8 | 2.22 | 72 | 55 | 211634299
ADP | THF2B30T21 | AV360CT |  | 29600 | 27000 | 17 | 11.7 | 7.8 | 2.2 | 64 | 54 | 211634294
ADP | THF2B36T21 | AX360CTA |  | 34600 | 32600 | 15.2 | 11.7 | 7.8 | 2.22 | 64 | 54 | 211634298
ADP | THF2B36T21 | AX362CTA |  | 34600 | 32600 | 15.2 | 11.7 | 7.8 | 2.22 | 64 | 54 | 211634297
ADP | HL19B4821 | AX601CT |  | 47500 | 45000 | 18 | 12.5 | 8.05 | 1.78 | 66 | 41 | 211634313
ADP | THF2B36T21 | AX360CT |  | 34600 | 32600 | 15.2 | 11.7 | 7.8 | 2.22 | 64 | 54 | 211634300
ADP | HL19B4821 | AX600CT |  | 47500 | 45000 | 18 | 12.5 | 8 | 1.76 | 66 | 41 | 211634310
ADP | HL19B4821 | AV600CT |  | 47500 | 45000 | 16 | 12.5 | 8.05 | 1.78 | 66 | 41 | 211634312
ADP | HL19B4821 | AX482CTA |  | 47500 | 45000 | 18 | 12.5 | 8.05 | 1.78 | 66 | 41 | 211634311
ADP | THF2B48T21 | F,PE*TT4960 |  | 47000 | 42000 | 17 | 11.7 | 8.05 | 2.46 | 68 | 61 | 211634315
ADP | HL19B4821 | F,PE*TT4960 |  | 47500 | 45000 | 18 | 12.5 | 8 | 1.76 | 66 | 41 | 211634316
ADP | BOVA-60HDN1-M15G | F,PE*TT4960 |  | 48000 | 46000 | 16 | 12 | 8.5 |  | 79 |  | 211634333
ADP | EL17XP1-024-230A** | L*18/36S9 | ML180UH045E36A* | 22800 | 19600 | 16 | 13.5 | 8.45 |  | 60 |  | 211653432
ADP | EL17XP1-024-230A** | LD24/35Z9 | ML193DF045XE36B* | 23000 | 20000 | 15.2 | 13.5 | 7.8 |  | 64 |  | 211653437
ADP | EL17XP1-024-230A** | LD24/35Z9 | ML193DF070XE36B* | 23200 | 20000 | 15.2 | 13.5 | 7.8 |  | 64 |  | 211653438
ADP | THF2B42T21 | H,YE36960 | TM9Y080B12MP11 | 39500 | 37800 | 16 | 11.7 | 7.8 | 2.32 | 62 | 55 | 211719504
ADP | THF2B42T21 | H,YE36960 | TM9Y060B12MP11 | 39500 | 37800 | 15.2 | 11.7 | 7.8 | 2.32 | 62 | 55 | 211719503
ADP | EL17XP1-024-230A** | LD24/35Z9 | EL296DF045XV36B* | 22800 | 19800 | 15.2 | 13.5 | 7.8 |  | 65 |  | 211653429
ADP | EL17XP1-024-230A** | L*18/36S9 | ML180UH070V36A* | 23200 | 20000 | 16 | 13.5 | 8.45 |  | 60 |  | 211653435
ADP | EL17XP1-024-230A** | L*18/36S9 | ML180UH070E36A* | 23200 | 19800 | 16 | 13.5 | 8.45 |  | 61 |  | 211653434
ADP | EL17XP1-024-230A** | L*18/36S9 | ML180UH045V36A* | 23200 | 19800 | 16 | 13.5 | 8.45 |  | 61 |  | 211653433
ADP | 4SHP22LX148P-**A | H,A,DE36960 | A97USMV090C16 | 45000 | 42500 | 19 | 11.7 | 7.8 |  | 65 |  | 211752477
ADP | 4SHP22LX160P-**A | H,A,DE49960 | A80US2V135D20 | 55000 | 53000 | 18 | 11.7 | 8.05 | 1.92 | 69 | 56 | 211752494
ADP | 4SHP22LX160P-**A | H,A,DE49960 | A80US2V110C20 | 54500 | 53000 | 17 | 11.7 | 8.05 | 1.9 | 69 | 56 | 211752492
ADP | 4SHP22LX148P-**A | H,A,DE48948 | A97USMV090C20 | 45000 | 42000 | 19 | 12 | 7.8 |  | 65 |  | 211752482
ADP | 4SHP22LX148P-**A | H,A,DE49960 | A97USMV090C20 | 46000 | 43500 | 19 | 12 | 7.8 |  | 63 |  | 211752484
ADP | 4SHP22LX148P-**A | H,A,DE48960 | A97USMV110C20 | 46000 | 43000 | 19 | 12 | 7.8 |  | 63 |  | 211752487
ADP | 4SHP22LX148P-**A | H,A,DE36960 | A97USMV110C20 | 45000 | 42000 | 19 | 12 | 7.8 |  | 65 |  | 211752485
ADP | 4SHP22LX148P-**A | H,A,DE49960 | A97USMV110C20 | 46000 | 43000 | 19 | 12 | 7.8 |  | 63 |  | 211752488
ADP | 4SHP22LX148P-**A | H,A,DE48960 | A97USMV090C20 | 45000 | 42000 | 19 | 12 | 7.8 |  | 65 |  | 211752483
ADP | 4SHP22LX148P-**A | H,A,DE36960 | A97USMV090C20 | 45000 | 42000 | 19 | 12 | 7.8 |  | 65 |  | 211752481
ADP | 4SHP22LX148P-**A | H,A,DE49960 | A97USMV090C16 | 46000 | 43500 | 19 | 11.7 | 7.8 |  | 63 |  | 211752480
ADP | 4SHP22LX148P-**A | H,A,DE48960 | A97USMV090C16 | 46000 | 43500 | 19 | 11.7 | 7.8 |  | 63 |  | 211752479
ADP | 4SHP22LX148P-**A | H,A,DE48948 | A97USMV090C16 | 46000 | 43500 | 19 | 11.7 | 7.8 |  | 63 |  | 211752478
ADP | 4SHP22LX148P-**A | H,A,DE49960 | A96US2V110C16 | 46000 | 43500 | 19 | 11.7 | 7.8 |  | 63 |  | 211752472
ADP | 4SHP22LX148P-**A | H,A,DE49960 | A96US2V110C20 | 46000 | 43000 | 19 | 12 | 7.8 |  | 63 |  | 211752476
ADP | 4SHP22LX148P-**A | H,A,DE36960 | A96US2V110C20 | 45000 | 42000 | 19 | 12 | 7.8 |  | 65 |  | 211752473
ADP | 4SHP22LX148P-**A | H,A,DE48960 | A96US2V110C20 | 46000 | 43000 | 19 | 12 | 7.8 |  | 63 |  | 211752475
ADP | 4SHP22LX148P-**A | H,A,DE48948 | A96US2V110C20 | 46000 | 43000 | 19 | 12 | 7.8 |  | 63 |  | 211752474
ADP | 4SHP22LX148P-**A | H,A,DE36960 | A96US2V110C16 | 45000 | 42500 | 19 | 11.7 | 7.8 |  | 65 |  | 211752469
ADP | 4SHP22LX148P-**A | H,A,DE48960 | A96US2V110C16 | 46000 | 43500 | 19 | 11.7 | 7.8 |  | 63 |  | 211752471
ADP | 4SHP22LX148P-**A | H,A,DE48948 | A96US2V110C16 | 46000 | 43500 | 19 | 11.7 | 7.8 |  | 63 |  | 211752470
ADP | 4SHP22LX148P-**A | H,A,DE48948 | A96US2V090C16 | 46000 | 43500 | 19 | 11.7 | 7.8 |  | 63 |  | 211752462
ADP | 4SHP22LX148P-**A | H,A,DE49960 | A96US2V090C20 | 46000 | 43500 | 19 | 12 | 7.8 |  | 63 |  | 211752468
ADP | 4SHP22LX148P-**A | H,A,DE48960 | A96US2V090C16 | 46000 | 43500 | 19 | 11.7 | 7.8 |  | 63 |  | 211752463
ADP | 4SHP22LX148P-**A | H,A,DE49960 | A96US2V090C16 | 46000 | 43500 | 19 | 11.7 | 7.8 |  | 63 |  | 211752464
ADP | 4SHP22LX148P-**A | H,A,DE48960 | A96UH1E110C20 | 46500 | 43000 | 18 | 12 | 7.8 |  | 63 |  | 211752459
ADP | 4SHP22LX148P-**A | H,A,DE48960 | A80US2V110C20 | 46500 | 43000 | 19 | 12 | 7.8 |  | 63 |  | 211752455
ADP | 4SHP22LX148P-**A | H,A,DE49960 | A96UH1E110C20 | 46500 | 43000 | 18 | 12 | 7.8 |  | 63 |  | 211752460
ADP | 4SHP22LX148P-**A | H,A,DE36960 | A96UH1E110C20 | 45000 | 42000 | 18 | 12 | 7.8 |  | 65 |  | 211752457
ADP | THF2B24T21 | H,YE8J930 | TM8E080B12MP11 | 23800 | 20800 | 15.2 | 11.7 | 7.8 | 2.26 | 60 | 54 | 211719662
ADP | THF2B24T21 | H,YE8J930 | TM8E060A12MP11 | 23800 | 20800 | 16 | 11.7 | 7.8 |  | 60 |  | 211719661
ADP | THF2B24T21 | H,YE8J930 | TM8E040A12MP11 | 23800 | 20800 | 16 | 11.7 | 7.8 | 2.26 | 60 | 54 | 211719660
ADP | EL18XPV-024-230A** | LP25/36R9 | SLP99UH070XV36B* | 23800 | 21600 | 20 | 13.5 | 7.8 |  | 64 |  | 211650003
ADP | EL18XPV-024-230A** | LP29/36X9 | SLP99UH070XV36B* | 23800 | 21600 | 20 | 13.5 | 7.8 |  | 64 |  | 211650010
ADP | EL18XPV-024-230A** | L*19/36S9 | SLP99UH070XV36B* | 23800 | 21600 | 20 | 13.5 | 7.8 |  | 64 |  | 211649996
ADP | EL18XPV-024-230A** | L*18/36T9 | SLP99UH070XV36B* | 22800 | 22000 | 20 | 13 | 8.05 |  | 64 |  | 211649965
ADP | EL18XPV-024-230A** | LP25/36R9 | SL297UH060NV36B* | 22800 | 22000 | 20 | 13 | 8 |  | 64 |  | 211649938
ADP | EL18XPV-024-230A** | LH29/36F9 | SLP99UH070XV36B* | 23800 | 21600 | 20 | 13.5 | 7.8 |  | 64 |  | 211649978
ADP | EL18XPV-024-230A** | LP29/36X9 | SL297UH060NV36B* | 22800 | 22000 | 20 | 13 | 8 |  | 64 |  | 211649945
ADP | EL18XPV-024-230A** | LP36/37R9 | SLP99UH070XV36B* | 23800 | 21600 | 20 | 13.5 | 7.8 |  | 64 |  | 211649952
ADP | EL18XPV-024-230A** | LH29/36F9 | SL297UH060NV36B* | 22800 | 22000 | 20 | 13 | 8 |  | 64 |  | 211649914
ADP | EL18XPV-024-230A** | L*18/36T9 | SL297UH060NV36B* | 22600 | 21600 | 20 | 12.5 | 7.9 |  | 64 |  | 211649901
ADP | EL18XPV-024-230A** | LP29/36X9 | SL297UH040NV36B* | 22800 | 22000 | 20 | 13 | 8.1 |  | 65 |  | 211649881
ADP | EL18XPV-024-230A** | L*19/36S9 | SL297UH060NV36B* | 22800 | 22000 | 20 | 13 | 8 |  | 64 |  | 211649931
ADP | EL18XPV-024-230A** | LP36/37R9 | SL297UH060NV36B* | 22800 | 22000 | 20 | 13 | 8 |  | 64 |  | 211649888
ADP | EL18XPV-024-230A** | L*19/36S9 | SL297UH040NV36B* | 22800 | 22000 | 20 | 13 | 8.1 |  | 65 |  | 211649867
ADP | EL18XPV-024-230A** | L*18/36T9 | SL297UH040NV36B* | 22800 | 22000 | 20 | 13 | 8.05 |  | 65 |  | 211649837
ADP | EL18XPV-024-230A** | LH29/36F9 | SL297UH040NV36B* | 22800 | 22000 | 20 | 13 | 8.1 |  | 65 |  | 211649849
ADP | EL18XPV-024-230A** | LP25/36R9 | SL297UH040NV36B* | 22800 | 22000 | 20 | 13 | 8.1 |  | 65 |  | 211649874
ADP | EL18XPV-024-230A** | LP36/37R9 | SL297UH040NV36B* | 22800 | 22000 | 20 | 13 | 8.1 |  | 65 |  | 211649824
ADP | EL18XPV-024-230A** | L*19/36S9 | SL280UH070XV36A* | 23200 | 22000 | 20 | 13 | 7.9 |  | 66 |  | 211649805
ADP | EL18XPV-024-230A** | LP18/37R9 | SL280UH070XV36A* | 23200 | 22000 | 20 | 13 | 7.9 |  | 66 |  | 211649817
ADP | EL18XPV-024-230A** | L*18/36T9 | SL280UH070XV36A* | 23200 | 22000 | 20 | 13 | 7.9 |  | 66 |  | 211649792
ADP | EL18XPV-024-230A** | L*18/36S9 | SL280UH070XV36A* | 23200 | 22000 | 20 | 13 | 7.85 |  | 66 |  | 211649780
ADP | EL18XPV-024-230A** | LH18/36R9 | SL280UH070XV36A* | 23200 | 22000 | 20 | 13 | 7.85 |  | 66 |  | 211649766
ADP | EL18XPV-024-230A** | LH18/36D9 | SL280UH070XV36A* | 23200 | 22000 | 20 | 13 | 7.85 |  | 66 |  | 211649773
ADP | EL18XPV-024-230A** | LP18/37R9 | SL280UH070V36A* | 23200 | 22000 | 20 | 13 | 7.9 |  | 66 |  | 211649759
ADP | EL18XPV-024-230A** | L*18/36T9 | SL280UH070V36A* | 23200 | 22000 | 20 | 13 | 7.9 |  | 66 |  | 211649735
ADP | EL18XPV-024-230A** | L*19/36S9 | SL280UH070V36A* | 23200 | 22000 | 20 | 13 | 7.9 |  | 66 |  | 211649747
ADP | EL18XPV-024-230A** | L*18/36S9 | SL280UH070V36A* | 23200 | 22000 | 20 | 13 | 7.85 |  | 66 |  | 211649722
ADP | EL18XPV-024-230A** | LH18/36D9 | SL280UH070V36A* | 23200 | 22000 | 20 | 13 | 7.85 |  | 66 |  | 211649715
ADP | EL18XPV-024-230A** | LH18/36R9 | SL280UH070V36A* | 23200 | 22000 | 20 | 13 | 7.85 |  | 66 |  | 211649708
ADP | EL18XPV-024-230A** | LP18/37R9 | SL280UH060NV36A* | 23600 | 21800 | 20 | 13 | 7.9 |  | 64 |  | 211649701
ADP | EL18XPV-024-230A** | L*19/36S9 | SL280UH060NV36A* | 23200 | 21800 | 20 | 13 | 7.9 |  | 67 |  | 211649688
ADP | EL18XPV-024-230A** | L*18/36T9 | SL280UH060NV36A* | 23200 | 21800 | 20 | 13 | 7.9 |  | 67 |  | 211649675
ADP | EL18XPV-024-230A** | L*18/36S9 | SL280UH060NV36A* | 23200 | 21800 | 20 | 13 | 7.85 |  | 67 |  | 211649663
ADP | EL18XPV-024-230A** | LH18/36D9 | SL280UH060NV36A* | 23200 | 21800 | 20 | 13 | 7.85 |  | 67 |  | 211649656
ADP | EL18XPV-024-230A** | LH18/36R9 | SL280UH060NV36A* | 23200 | 21800 | 20 | 13 | 7.85 |  | 67 |  | 211649649
ADP | EL18XPV-024-230A** | LP29/36X9 | ML296UH070XV36B* | 23800 | 21800 | 20 | 13 | 7.9 |  | 65 |  | 211649635
ADP | YZT24B21 | AD-32(P,U)*****9 | TM8E080B12MP11 | 23600 | 21800 | 17 | 13.5 | 7.8 | 1.98 | 62 | 46 | 211781141
ADP | YZT24B21 | AD-33(P,U)*****9 | TM8E080B12MP11 | 23600 | 21800 | 17 | 13.5 | 7.8 | 1.98 | 62 | 46 | 211781140
ADP | YZT24B21 | AD-39(P,U)*****9 | TM8E080B12MP11 | 23600 | 21800 | 17 | 13.5 | 7.8 | 1.98 | 62 | 46 | 211781137
ADP | YZT24B21 | AD-39(P,U)*****1+TXV | TM8E080B12MP11 | 23600 | 21800 | 17 | 13.5 | 7.8 | 1.98 | 62 | 46 | 211781129
ADP | YZT24B21 | AD-36H*****9 | TM8E080B12MP11 | 23600 | 21800 | 17 | 13.5 | 7.8 | 1.98 | 62 | 46 | 211781126
ADP | YH2F48TB21 | AD-64(P,U)*****9 | YP9C080C16MP13 | 45000 | 42000 | 16 | 11.7 | 7.8 | 2.46 | 70 | 61 | 211781118
ADP | YH2F48TB21 | AD-61(P,U)*****9 | YP9C080C16MP13 | 45000 | 42000 | 15.2 | 11.7 | 7.8 | 2.46 | 70 | 61 | 211781117
ADP | YH2F48TB21 | AD-61(P,U)*****1+TXV | YP9C080C16MP13 | 45000 | 42000 | 15.2 | 11.7 | 7.8 | 2.46 | 70 | 61 | 211781116
ADP | YH2F48TB21 | AD-64(P,U)*****9 | TM9Y100C20MP11 | 46000 | 43500 | 15.2 | 11.7 | 7.8 | 2.46 | 68 | 59 | 211781109
ADP | YH2F48TB21 | AD-61(P,U)*****9 | TM9Y100C20MP11 | 46000 | 43500 | 15.2 | 11.7 | 7.8 | 2.46 | 68 | 59 | 211781108
ADP | YH2F48TB21 | AD-61(P,U)*****1+TXV | TM9Y100C20MP11 | 46000 | 43500 | 15.2 | 11.7 | 7.8 | 2.46 | 68 | 59 | 211781107
ADP | YH2F48TB21 | AD-64(P,U)*****9 | TM9V080C16MP12 | 45000 | 42000 | 16 | 11.7 | 7.8 | 2.46 | 70 | 61 | 211781098
ADP | YH2F48TB21 | AD-61(P,U)*****9 | TM9V080C16MP12 | 45000 | 42000 | 15.2 | 11.7 | 7.8 | 2.46 | 70 | 61 | 211781097
ADP | YH2F48TB21 | AD-61(P,U)*****1+TXV | TM9V080C16MP12 | 45000 | 42000 | 15.2 | 11.7 | 7.8 | 2.46 | 70 | 61 | 211781096
ADP | YH2F48TB21 | AD-61(P,U)*****9 | TM9E120D20MP12 | 46000 | 43500 | 15.2 | 11.7 | 7.8 | 2.46 | 68 | 59 | 211781091
ADP | YH2F48TB21 | AD-64(P,U)*****9 | TM9E120D20MP12 | 46000 | 43500 | 15.2 | 12 | 7.8 | 2.46 | 68 | 59 | 211781092
ADP | YH2F48TB21 | AD-61(P,U)*****1+TXV | TM9E120D20MP12 | 46000 | 43500 | 15.2 | 11.7 | 7.8 | 2.46 | 68 | 59 | 211781090
ADP | YH2F48TB21 | AD-64(P,U)*****9 | TM9E080B12MP12 | 45000 | 42000 | 15.2 | 11.7 | 7.8 | 2.46 | 70 | 61 | 211781084
ADP | YH2F48TB21 | AD-61(P,U)*****9 | TM8Y120C20MP11 | 46500 | 43000 | 16 | 11.7 | 7.8 | 2.46 | 68 | 60 | 211781080
ADP | YH2F48TB21 | AD-61(P,U)*****1+TXV | TM8Y120C20MP11 | 46500 | 43000 | 16 | 11.7 | 7.8 | 2.46 | 68 | 60 | 211781079
ADP | YH2F48TB21 | AD-64(P,U)*****9 | TM8Y080B12MP11 | 45000 | 42000 | 16 | 11.7 | 7.8 | 2.46 | 70 | 61 | 211781075
ADP | BOVB-36HDN1-M20G | H,RG37936+TD |  | 23400 | 22400 | 15.2 | 12 | 9 |  | 79 |  | 211799925
ADP | 284ANV036*0**B* | V,C36H175D459 | 987MB42060C17*** | 33400 | 34000 | 19 | 11.7 | 8 | 2 | 89 | 76 | 211798785
ADP | YH2F48TB21 | AD-64(P,U)*****9 | TM8E130D20MP11 | 46500 | 43500 | 15.2 | 12 | 7.8 | 2.46 | 68 | 59 | 211781066
ADP | YH2F48TB21 | AD-61(P,U)*****9 | TM8E130D20MP11 | 46500 | 43500 | 15.2 | 11.7 | 7.8 | 2.46 | 68 | 59 | 211781065
ADP | YH2F48TB21 | AD-61(P,U)*****1+TXV | TM8E130D20MP11 | 46500 | 43500 | 15.2 | 11.7 | 7.8 | 2.46 | 68 | 59 | 211781064
ADP | YH2F48TB21 | AD-64(P,U)*****9 | TM8E080B12MP11 | 45000 | 42000 | 16 | 11.7 | 7.8 | 2.46 | 70 | 61 | 211781057
ADP | YH2F48TB21 | AD-61(P,U)*****9 | TM8E080B12MP11 | 45000 | 42000 | 15.2 | 11.7 | 7.8 | 2.46 | 70 | 61 | 211781056
ADP | YH2F48TB21 | AD-61(P,U)*****1+TXV | TM8E080B12MP11 | 45000 | 42000 | 15.2 | 11.7 | 7.8 | 2.46 | 70 | 61 | 211781055
ADP | YH2F42TB21 | AD-60(P,U)*****9 | TM9Y080B12MP11 | 39500 | 37800 | 16 | 11.7 | 7.8 | 2.32 | 64 | 55 | 211781044
ADP | YH2F42TB21 | AD-48H*****9 | TM9Y080B12MP11 | 39500 | 37800 | 15.2 | 11.7 | 7.8 | 2.32 | 64 | 55 | 211781043
ADP | YH2F42TB21 | AD-60(P,U)*****9 | TM8V080B12MP12 | 39500 | 37800 | 15.2 | 11.7 | 7.8 | 2.32 | 63 | 55 | 211781007
ADP | EL18XPV-024-230A** | L*18/36V9 | SL297UH060NV36B* | 22600 | 21600 | 20 | 12.5 | 7.9 |  | 64 |  | 207045982
ADP | EL18XPV-024-230A** | L*19/36U9 | SL297UH040NV36B* | 22800 | 22000 | 20 | 13 | 8.1 |  | 65 |  | 207045796
ADP | XP21-048-230-** | LH42/62E9 | SL280UH110XV60C-** | 45000 | 44000 | 15.2 | 11.7 | 7.8 |  | 71 |  | 5436586
ADP | XP21-048-230-** | LH49/61E9 | SL280UH110XV60C-** | 45000 | 44000 | 15.2 | 12 | 7.8 |  | 71 |  | 5436606
ADP | XP21-048-230-** | LH42/62E9 | SL280UH110V60C-** | 45000 | 44000 | 15.2 | 11.7 | 7.8 |  | 71 |  | 5436585
ADP | XP20-036-230B** | LH35/36F9 | SL280UH090V36B* | 33600 | 30200 | 20 | 12.5 | 7.9 |  | 65 |  | 208663810
ADP | XP21-048-230-** | LH49/61E9 | SL280UH110V60C-** | 45000 | 44000 | 15.2 | 12 | 7.8 |  | 71 |  | 5436605
ADP | XP20-036-230B** | L*19/36S9 | SL280UH090V36B* | 33000 | 30000 | 19 | 12 | 8.05 |  | 67 |  | 208663813
ADP | XP20-036-230B** | LP36/37R9 | SL280UH090V36B* | 33600 | 30200 | 20 | 12.5 | 7.9 |  | 65 |  | 208663808
ADP | XP20-036-230B** | LH29/36F9 | SL280UH090V36B* | 33000 | 30000 | 19 | 12 | 8.05 |  | 67 |  | 208663809
ADP | XP20-036-230B** | L*23/37Z9 | SL280UH080NV48B* | 33600 | 30000 | 20 | 12 | 7.9 |  | 66 |  | 208663805
ADP | XP20-036-230B** | L*35/36U9 | SL280UH080NV48B* | 33600 | 30000 | 20 | 12 | 7.9 |  | 66 |  | 208663801
ADP | XP20-036-230B** | L*35/36S9 | SL280UH080NV48B* | 33600 | 30000 | 20 | 12 | 7.9 |  | 66 |  | 208663802
ADP | XP20-036-230B** | L*19/36S9 | SL280UH080NV48B* | 33200 | 30000 | 19 | 12 | 7.8 |  | 66 |  | 208663795
ADP | XP21-048-230-** | LP42/62W9 | EL280UH110XE60C* | 45000 | 44000 | 15.2 | 11.7 | 7.8 |  | 71 |  | 207497272
ADP | XP21-048-230-** | LH42/62W9 | EL280UH110XE60C* | 45000 | 44000 | 15.2 | 11.7 | 7.8 |  | 71 |  | 203372172
ADP | 4TWX7048E1 | F,PE*UU1960 |  | 46000 | 45000 | 17 | 12.5 | 7.8 |  | 64 |  | 211622431
ADP | 4TWL5030N1 | F,PE*E34930 |  | 29000 | 26800 | 16 | 11.7 | 8.1 |  | 67 |  | 211622437
ADP | 4TWL5030N1 | F,PE*TT1937 |  | 28000 | 26400 | 16 | 13 | 7.8 |  | 64 |  | 211622438
ADP | 4TWL5024N1 | F,PE*E34930 |  | 25600 | 24000 | 16 | 12.5 | 7.8 |  | 71 |  | 211622435
ADP | YH2F24TB21 | CV363*9 | TM8E080B12MP11 | 23800 | 20800 | 15.2 | 11.7 | 7.8 | 2.26 | 63 | 54 | 211729328
ADP | YH2F48TB21 | CH607C9 | TM8E100C20MP11 | 46000 | 43000 | 15.2 | 11.7 | 7.8 | 2.46 | 67 | 60 | 211729329
ADP | RP15AZ24AJ2N | F,PE*G32925 |  | 22800 | 21000 | 15.2 | 11.7 | 7.8 |  | 70 |  | 211708554
ADP | ML17XP1-048-230A** | F,PE*TT7960 |  | 47000 | 43500 | 16 | 13 | 8.3 |  | 66 |  | 211708551
ADP | ML17XP1-036-230A** | F,PE*TT7937 |  | 36000 | 32400 | 16 | 13 | 8.1 |  | 65 |  | 211708550
ADP | C4H7T24*K*AAA* | H,GE31924 | *96VTN1002122A* | 22400 | 22200 | 16 | 12 | 8.1 |  | 55 |  | 211698613
ADP | EL18XPV-024-230A** | L*19/36U9 | EL296UH070XV36B* | 23800 | 21600 | 20 | 13.5 | 7.8 |  | 64 |  | 207045726
ADP | EL18XPV-024-230A** | LH35/36X9 | EL296UH070XV36B* | 23800 | 21600 | 20 | 13.5 | 7.8 |  | 64 |  | 207045725
ADP | EL18XPV-024-230A** | LH29/36X9 | EL296UH070XV36B* | 23800 | 21600 | 20 | 13.5 | 7.8 |  | 64 |  | 207045861
ADP | EL18XPV-024-230A** | L*18/36V9 | EL296UH070XV36B* | 22800 | 22000 | 20 | 13 | 8.05 |  | 64 |  | 207045859
ADP | EL18XPV-024-230A** | L*19/36U9 | EL296UH070XE36B* | 24000 | 21600 | 20 | 13 | 8 |  | 66 |  | 207045722
ADP | YZT48B21 | AD-65(P,U)*****1+TXV | TM8Y080C16MP11 | 45500 | 46000 | 17 | 12.5 | 8.05 | 1.78 | 67 | 40 | 211781633
ADP | YZT48B21 | AD-65(P,U)*****9 | TM8Y080C16MP11 | 45500 | 46000 | 17 | 12.5 | 8.05 | 1.78 | 67 | 40 | 211781634
ADP | EL17XP1-018-230A** | L*18/36S9 | EL180UH060NE36A* | 17900 | 15800 | 15.2 | 13 | 8.45 |  | 62 |  | 211653412
ADP | EL17XP1-018-230A** | L*18/36S9 | ML180UH045E36A* | 17900 | 15600 | 16 | 13 | 8.45 |  | 59 |  | 211653417
ADP | EL17XP1-018-230A** | L*18/36S9 | ML180UH030V36A* | 17900 | 16000 | 16 | 13 | 8.45 |  | 58 |  | 211653416
ADP | EL17XP1-018-230A** | L*18/36S9 | EL180UH040NE36A* | 17900 | 15400 | 15.2 | 13 | 8.45 |  | 62 |  | 211653411
ADP | EL17XP1-018-230A** | L*18/36S9 | ML180UH045V36A* | 17900 | 15400 | 16 | 13 | 8.45 |  | 58 |  | 211653418
ADP | EL17XP1-018-230A** | L*18/36S9 | EL280UH070E36A* | 17900 | 15600 | 16 | 13 | 8.45 |  | 59 |  | 211653414
ADP | EL17XP1-018-230A** | L*18/36S9 | ML180UH070E36A* | 17900 | 15600 | 16 | 13 | 8.45 |  | 59 |  | 211653419
ADP | EL17XP1-024-230A** | L*18/36S9 | EL180UH040NE36A* | 23400 | 20200 | 15.2 | 13 | 8.45 |  | 63 |  | 211653423
ADP | EL17XP1-018-230A** | L*18/36S9 | ML180UH070XE36A* | 17900 | 15600 | 16 | 13 | 8.45 |  | 59 |  | 211653421
ADP | EL17XP1-018-230A** | L*18/36S9 | EL280UH045E36A* | 17900 | 15800 | 15.2 | 13 | 8.45 |  | 63 |  | 211653413
ADP | EL17XP1-018-230A** | L*18/36S9 | ML180UH070V36A* | 17900 | 15600 | 16 | 13 | 8.45 |  | 59 |  | 211653420
ADP | EL17XP1-018-230A** | L*18/36S9 | EL280UH070XE36A* | 17900 | 15600 | 16 | 13 | 8.45 |  | 59 |  | 211653415
ADP | EL17XP1-024-230A** | L*18/36S9 | EL280UH045E36A* | 23000 | 19800 | 16 | 13.5 | 8.45 |  | 60 |  | 211653425
ADP | EL17XP1-024-230A** | L*18/36S9 | EL280UH070E36A* | 23600 | 20400 | 15.2 | 13 | 8.45 |  | 63 |  | 211653426
ADP | EL17XP1-024-230A** | L*18/36S9 | EL180UH060NE36A* | 23400 | 20200 | 15.2 | 13 | 8.45 |  | 63 |  | 211653424
ADP | EL17XP1-024-230A** | L*18/36S9 | EL280UH070XE36A* | 23600 | 20400 | 15.2 | 13 | 8.45 |  | 63 |  | 211653427
ADP | EL17XP1-018-230A** | L*18/36S9 | SL280UH060NV36A* | 17900 | 15800 | 16 | 13.5 | 8.45 |  | 58 |  | 211653422
ADP | EL17XP1-024-230A** | L*18/36S9 | ML180UH030V36A* | 23200 | 19800 | 16 | 13.5 | 8.45 |  | 61 |  | 211653431
ADP | EL17XP1-024-230A** | LD24/35Z9 | ML180DF070E36B* | 22600 | 19600 | 15.2 | 13.5 | 8.5 |  | 64 |  | 211653430
ADP | EL17XP1-024-230A** | LD24/35Z9 | EL296DF045XE36B* | 23000 | 20000 | 15.2 | 13 | 7.8 |  | 64 |  | 211653428
ADP | YZT36B21 | AD-32(P,U)*****9+JMVT16CC2N1 |  | 34800 | 33200 | 18 | 12.5 | 7.8 | 1.82 | 64 | 48 | 211781531
ADP | YH2F48TB21 | AD-61(P,U)*****1+TXV+JMVT16CC2N1 |  | 47000 | 43500 | 16 | 11.7 | 7.8 | 2.46 | 67 | 59 | 211781526
ADP | YH2F48TB21 | AD-64(P,U)*****9+JMET18DS2N1 |  | 47000 | 43500 | 16 | 12 | 7.8 | 2.46 | 67 | 59 | 211781525
ADP | YH2F36TB21 | AD-37(P,U)*****9+JMVT20DC2N1 |  | 35400 | 32400 | 15.2 | 11.7 | 7.95 | 2.18 | 65 | 54 | 211781523
ADP | YH2F36TB21 | AD-32(P,U)*****9+JMVT16CC2N1 |  | 36000 | 32200 | 16 | 12 | 7.8 | 2.22 | 65 | 55 | 211781522
ADP | YH2F36TB21 | AD-32(P,U)*****9+JMET16CS2N1 |  | 36000 | 32200 | 16 | 12 | 7.8 | 2.22 | 65 | 55 | 211781521
ADP | YH2F36TB21 | AD-32(P,U)*****9+JMET12BS2N1 |  | 34600 | 32600 | 15.2 | 12 | 7.8 | 2.22 | 63 | 54 | 211781519
ADP | YH2F36TB21 | AD-33(P,U)*****9+JMET12BS2N1 |  | 34600 | 32600 | 15.2 | 11.7 | 7.8 | 2.22 | 63 | 54 | 211781518
ADP | YH2F30TB21 | AD-37(P,U)*****9+JMET16CS2N1 |  | 29800 | 26800 | 15.2 | 11.7 | 8 | 2.26 | 65 | 55 | 211781513
ADP | YH2F24TB21 | AD-35(P,U)*****9+JMET12BS2N1 |  | 23600 | 20400 | 16 | 12 | 7.8 | 2.26 | 63 | 55 | 211781509
ADP | YH2F30TB21 | AD-37(P,U)*****9+JMET12BS2N1 |  | 29800 | 27000 | 15.2 | 11.7 | 8 | 2.26 | 64 | 54 | 211781511
ADP | YH2F30TB21 | AD-37(P,U)*****1+TXV+JMET12BS2N1 |  | 29800 | 27000 | 15.2 | 11.7 | 8 | 2.26 | 64 | 54 | 211781510
ADP | XP21-036-230-** | L*35/36S9 | ML196UH070XE36B* | 34400 | 32400 | 15.2 | 12 | 7.9 |  | 69 |  | 211653175
ADP | XP21-036-230-** | LH35/36F9 | ML180UH070E36B** | 34600 | 32600 | 16 | 12 | 8 |  | 68 |  | 211653169
ADP | XP21-036-230-** | L*23/37Z9 | ML196UH070XE36B* | 34400 | 32400 | 15.2 | 12.5 | 7.9 |  | 69 |  | 211653176
ADP | XP21-036-230-** | LH35/36F9 | ML196UH070XE36B* | 34200 | 32400 | 15.2 | 12 | 7.9 |  | 69 |  | 211653174
ADP | XP21-036-230-** | L*35/36S9 | ML180UH070E36B** | 34800 | 32600 | 16 | 12.5 | 8 |  | 68 |  | 211653170
ADP | XP21-036-230-** | LH35/36F9 | EL296UH070XV36B* | 34600 | 32600 | 16 | 12 | 8 |  | 69 |  | 211653163
ADP | XP21-036-230-** | LH35/36F9 | EL296UH045XE36B* | 34400 | 32600 | 15.2 | 12 | 8 |  | 69 |  | 211653157
ADP | XP21-036-230-** | L*35/36S9 | EL296UH070XE36B* | 34400 | 32600 | 15.2 | 12 | 7.9 |  | 69 |  | 211653162
ADP | XP21-036-230-** | L*35/36S9 | EL296UH045XE36B* | 34600 | 32600 | 15.2 | 12 | 8 |  | 69 |  | 211653158
ADP | XP21-036-230-** | L*35/36S9 | EL296UH045XV36B* | 34800 | 32600 | 16 | 12 | 8 |  | 69 |  | 211653160
ADP | XP21-036-230-** | LH35/36F9 | EL296UH045XV36B* | 34600 | 32600 | 15.2 | 11.7 | 8 |  | 69 |  | 211653159
ADP | XP21-036-230-** | LH35/36F9 | EL280UH090E36B* | 34600 | 32400 | 16 | 12 | 8 |  | 69 |  | 211653156
ADP | XP21-036-230-** | L*35/36S9 | EL196UH070XE36B* | 34400 | 32400 | 15.2 | 12 | 7.9 |  | 69 |  | 211653153
ADP | XP21-036-230-** | LH35/36F9 | EL196UH070XE36B* | 34200 | 32400 | 15.2 | 12 | 7.9 |  | 69 |  | 211653152
ADP | EL18XPV-024-230A** | L*18/36V9 | EL196UH045XE36B* | 23200 | 22000 | 19 | 12.5 | 8.05 |  | 66 |  | 207045820
ADP | EL18XPV-024-230A** | LH35/36X9 | ML193UH070XE36B* | 24200 | 21600 | 20 | 13 | 8 |  | 65 |  | 207045917
ADP | EL18XPV-024-230A** | L*19/36U9 | EL180UH060NE36A* | 23400 | 21600 | 21 | 13 | 8.1 |  | 68 |  | 207045644
ADP | EL18XPV-024-230A** | L*18/36V9 | ML193UH070XE36B* | 23400 | 22000 | 20 | 13 | 8 |  | 66 |  | 207045909
ADP | EL18XPV-024-230A** | LH18/37R9 | EL180UH060NE36A* | 23400 | 21600 | 21 | 13 | 8.1 |  | 68 |  | 207045646
ADP | EL18XPV-024-230A** | L*18/36V9 | EL180UH060NE36A* | 23400 | 21600 | 21 | 13 | 8.1 |  | 68 |  | 207045816
ADP | EL18XPV-024-230A** | LH18/37R9 | EL180UH040NE36A* | 23400 | 21600 | 21 | 13 | 8.1 |  | 68 |  | 207045643
ADP | EL18XPV-024-230A** | L*18/36V9 | EL180UH040NE36A* | 23400 | 21600 | 21 | 13 | 8.1 |  | 68 |  | 207045813
ADP | EL18XPV-024-230A** | L*19/36U9 | EL180UH040NE36A* | 23400 | 21600 | 21 | 13 | 8.1 |  | 68 |  | 207045641
ADP | XP21-036-230-** | L*23/37Z9 | SLP99UH070XV36B* | 34800 | 32600 | 16 | 12.5 | 8 |  | 69 |  | 206551381
ADP | XP21-036-230-** | L*35/36S9 | SLP99UH070XV36B* | 34800 | 32600 | 16 | 12 | 8 |  | 69 |  | 205760445
ADP | XP21-036-230-** | L*35/36S9 | SL280UH090XV48B-** | 35000 | 32400 | 16 | 12.5 | 8 |  | 69 |  | 5436446
ADP | XP21-036-230-** | L*35/36S9 | SL280UH090V48B-** | 35000 | 32400 | 16 | 12.5 | 8 |  | 69 |  | 5436444
ADP | XP21-036-230-** | L*35/36S9 | SL280UH090V36B-** | 35000 | 32200 | 16 | 12.5 | 8 |  | 69 |  | 5436443
ADP | XP21-036-230-** | L*23/37Z9 | ML180UH090E48B** | 35200 | 32400 | 16 | 13 | 8.1 |  | 69 |  | 206775763
ADP | XP21-036-230-** | L*35/36S9 | ML180UH090E48B** | 35200 | 32400 | 16 | 12.5 | 8.1 |  | 69 |  | 206775762
ADP | SL25XPV-036-230A** | LH35/38F9 | EL296UH090XV48C* | 34000 | 32200 | 22 | 13.5 | 8.5 |  | 91 |  | 207455042
ADP | SL25XPV-036-230A** | LH35/38X9 | EL296UH090XV48C* | 34000 | 32200 | 22 | 13.5 | 8.5 |  | 91 |  | 207455041
ADP | 25SPA536A**30* | F,PE*SS9937 |  | 34200 | 32200 | 15.2 | 12 | 7.8 | 2.04 | 60 | 48 | 211756806
ADP | 25SCA536A**30* | F,PE*SS9937 |  | 34200 | 32200 | 15.2 | 12 | 7.8 | 2.04 | 60 | 48 | 211756801
ADP | PH5SAN430**AA* | F,PE*SS9937 |  | 27600 | 26200 | 16 | 12.5 | 7.8 | 2.16 | 61 | 48 | 211756786
ADP | 225SAN030**AA* | F,PE*SS9937 |  | 27600 | 26200 | 16 | 12.5 | 7.8 | 2.16 | 61 | 48 | 211756780
ADP | 215SAN030**AA* | F,PE*SS9937 |  | 27600 | 26200 | 16 | 12.5 | 7.8 | 2.16 | 61 | 48 | 211756777
ADP | GH5SAN430**AA* | F,PE*SS9937 |  | 27600 | 26200 | 16 | 12.5 | 7.8 | 2.16 | 61 | 48 | 211756775
ADP | 25SPA530A**30* | F,PE*SS9937 |  | 27600 | 26200 | 16 | 12.5 | 7.8 | 2.16 | 61 | 48 | 211756769
ADP | 25SCA530A**30* | F,PE*SS9937 |  | 27600 | 26200 | 16 | 12.5 | 7.8 | 2.16 | 61 | 48 | 211756766
ADP | YH2F30TB21 | V,Y36H175P389 | TM8E080B12MP11 | 30000 | 27200 | 16 | 11.7 | 7.8 | 2.28 | 63 | 54 | 211717866
ADP | C4H7T48*K*AAA* | H,GE35948 | *96VTN1202422A* | 43500 | 45000 | 16 | 12 | 7.8 |  | 62 |  | 211653956
ADP | C4H7T48*K*AAA* | H,GE35948 | *96VTN1002122A* | 45000 | 44500 | 16 | 12 | 7.8 |  | 62 |  | 211653955
ADP | C4H7T48*K*AAA* | H,GE35948 | *96VTN1002120A* | 44500 | 45000 | 16 | 11.7 | 7.8 |  | 63 |  | 211653954
ADP | C4H7T48*K*AAA* | H,GE35948 | *96VTN0802120A* | 44500 | 45000 | 16 | 11.7 | 7.8 |  | 63 |  | 211653953
ADP | C4H7T48*K*AAA* | H,GE35948 | *96VTN0801716A* | 44500 | 45500 | 15.2 | 11.7 | 7.8 |  | 63 |  | 211653952
ADP | C4H7T24*K*AAA* | H,GE32936 | *96VTN1002122A* | 22800 | 22200 | 16 | 12 | 8.1 |  | 55 |  | 211653947
ADP | C4H7T24*K*AAA* | H,GE8J936 | *96VTN1002122A* | 23200 | 22200 | 16 | 12.5 | 8.1 |  | 55 |  | 211653949
ADP | C4H7T24*K*AAA* | H,GE35936 | *96VTN1002122A* | 23200 | 22200 | 16 | 12.5 | 8.1 |  | 55 |  | 211653948
ADP | C4H7T24*K*AAA* | H,GE8J936 | *96VTN0601714A* | 22600 | 22600 | 16 | 12 | 8.1 |  | 55 |  | 211653945
ADP | C4H7T24*K*AAA* | H,GE31930 | *96VTN1002122A* | 22400 | 22200 | 16 | 12 | 8.1 |  | 55 |  | 211653946
ADP | C4H7T24*K*AAA* | H,GE8J936 | *96VTN0601412A* | 22600 | 22800 | 16 | 12 | 8.1 |  | 58 |  | 211653944
ADP | EL18XPV-024-230A** | L*19/36S9 | EL296UH070XE36B* | 24000 | 21600 | 20 | 13 | 8 |  | 66 |  | 211649022
ADP | EL18XPV-024-230A** | LH29/36F9 | EL296UH070XE36B* | 24000 | 21600 | 20 | 13 | 8 |  | 66 |  | 211649003
ADP | EL18XPV-024-230A** | L*18/36T9 | EL296UH070XE36B* | 23200 | 22000 | 20 | 12.5 | 8.15 |  | 65 |  | 211648989
ADP | EL18XPV-024-230A** | LP36/37R9 | EL296UH070XE36B* | 24000 | 21600 | 20 | 13 | 8 |  | 66 |  | 211648976
ADP | EL18XPV-024-230A** | LP29/36X9 | EL296UH045XV36B* | 23600 | 21600 | 20 | 13 | 7.8 |  | 64 |  | 211648969
ADP | EL18XPV-024-230A** | LP25/36R9 | EL296UH045XV36B* | 23600 | 21600 | 20 | 13 | 7.8 |  | 64 |  | 211648962
ADP | EL18XPV-024-230A** | LH29/36F9 | EL296UH045XV36B* | 23600 | 21600 | 20 | 13 | 7.8 |  | 64 |  | 211648936
ADP | EL18XPV-024-230A** | L*18/36T9 | EL296UH045XV36B* | 22800 | 22000 | 20 | 12.5 | 7.95 |  | 65 |  | 211648924
ADP | EL18XPV-024-230A** | LP36/37R9 | EL296UH045XV36B* | 23600 | 21600 | 20 | 13 | 7.8 |  | 64 |  | 211648911
ADP | EL18XPV-024-230A** | LP29/36X9 | EL296UH045XE36B* | 23200 | 22000 | 20 | 12.5 | 8.2 |  | 66 |  | 211648903
ADP | EL18XPV-024-230A** | LP25/36R9 | EL296UH045XE36B* | 23200 | 22000 | 20 | 12.5 | 8.2 |  | 66 |  | 211648896
ADP | EL18XPV-024-230A** | LH29/36F9 | EL296UH045XE36B* | 23200 | 22000 | 20 | 12.5 | 8.2 |  | 66 |  | 211648872
ADP | EL18XPV-024-230A** | L*19/36S9 | EL296UH045XE36B* | 23200 | 22000 | 20 | 12.5 | 8.2 |  | 66 |  | 211648889
ADP | EL18XPV-024-230A** | L*18/36T9 | EL296UH045XE36B* | 23200 | 22000 | 19 | 12.5 | 8.15 |  | 66 |  | 211648860
ADP | EL18XPV-024-230A** | LP36/37R9 | EL296UH045XE36B* | 23200 | 22000 | 20 | 12.5 | 8.2 |  | 66 |  | 211648847
ADP | EL18XPV-024-230A** | LP18/37R9 | EL280UH070XE36A* | 23400 | 22000 | 21 | 12.5 | 8.1 |  | 67 |  | 211648841
ADP | EL18XPV-024-230A** | L*18/36T9 | EL280UH070XE36A* | 23400 | 22000 | 21 | 12.5 | 8.1 |  | 67 |  | 211648817
ADP | EL18XPV-024-230A** | L*19/36S9 | EL280UH070XE36A* | 23400 | 22000 | 21 | 12.5 | 8.1 |  | 67 |  | 211648829
ADP | EL18XPV-024-230A** | L*18/36S9 | EL280UH070XE36A* | 23400 | 22000 | 20 | 12.5 | 8.05 |  | 67 |  | 211648807
ADP | EL18XPV-024-230A** | LH18/36D9 | EL280UH070XE36A* | 23400 | 22000 | 20 | 12.5 | 8.05 |  | 67 |  | 211648800
ADP | EL18XPV-024-230A** | LH18/36R9 | EL280UH070XE36A* | 23400 | 22000 | 20 | 12.5 | 8.05 |  | 67 |  | 211648793
ADP | EL18XPV-024-230A** | LP18/37R9 | EL280UH070E36A* | 23400 | 22000 | 21 | 12.5 | 8.1 |  | 67 |  | 211648789
ADP | EL18XPV-024-230A** | L*19/36S9 | EL280UH070E36A* | 23400 | 22000 | 21 | 12.5 | 8.1 |  | 67 |  | 211648781
ADP | EL18XPV-024-230A** | L*18/36T9 | EL280UH070E36A* | 23400 | 22000 | 21 | 12.5 | 8.1 |  | 67 |  | 211648768
ADP | EL18XPV-024-230A** | L*18/36S9 | EL280UH070E36A* | 23400 | 22000 | 20 | 12.5 | 8.05 |  | 67 |  | 211648756
ADP | EL18XPV-024-230A** | LH18/36D9 | EL280UH070E36A* | 23400 | 22000 | 20 | 12.5 | 8.05 |  | 67 |  | 211648749
ADP | EL18XPV-024-230A** | LH18/36R9 | EL280UH070E36A* | 23400 | 22000 | 20 | 12.5 | 8.05 |  | 67 |  | 211648742
ADP | EL18XPV-024-230A** | LP18/37R9 | EL280UH045E36A* | 23600 | 21400 | 21 | 13.5 | 7.9 |  | 64 |  | 211648735
ADP | EL18XPV-024-230A** | L*19/36S9 | EL280UH045E36A* | 23600 | 21400 | 21 | 13.5 | 7.9 |  | 64 |  | 211648723
ADP | EL18XPV-024-230A** | L*18/36T9 | EL280UH045E36A* | 23000 | 21600 | 21 | 13 | 8 |  | 66 |  | 211648713
ADP | EL18XPV-024-230A** | L*18/36S9 | EL280UH045E36A* | 23000 | 21600 | 21 | 13 | 7.95 |  | 66 |  | 211648703
ADP | EL18XPV-024-230A** | LH18/36D9 | EL280UH045E36A* | 23000 | 21600 | 21 | 13 | 7.95 |  | 66 |  | 211648696
ADP | EL18XPV-024-230A** | LH18/36R9 | EL280UH045E36A* | 23000 | 21600 | 21 | 13 | 7.95 |  | 66 |  | 211648690
ADP | EL18XPV-024-230A** | LP29/36X9 | EL196UH070XE36B* | 23200 | 22000 | 19 | 12.5 | 8.1 |  | 66 |  | 211648687
ADP | EL18XPV-024-230A** | LP25/36R9 | EL196UH070XE36B* | 23200 | 22000 | 19 | 12.5 | 8.1 |  | 66 |  | 211648681
ADP | EL18XPV-024-230A** | L*19/36S9 | EL196UH070XE36B* | 23200 | 22000 | 19 | 12.5 | 8.1 |  | 66 |  | 211648674
ADP | EL18XPV-024-230A** | LH29/36F9 | EL196UH070XE36B* | 23200 | 22000 | 19 | 12.5 | 8.1 |  | 66 |  | 211648656
ADP | EL18XPV-024-230A** | L*18/36T9 | EL196UH070XE36B* | 23200 | 22000 | 19 | 12.5 | 8.05 |  | 66 |  | 211648643
ADP | EL18XPV-024-230A** | LH29/36F9 | EL196UH045XE36B* | 23200 | 22000 | 19 | 12.5 | 8.1 |  | 66 |  | 211648592
ADP | EL18XPV-024-230A** | L*19/36S9 | EL180UH040NE36A* | 23400 | 21600 | 21 | 13 | 8.1 |  | 68 |  | 211648489
ADP | YZT36B21 | AD-32(P,U)*****9 | TM8Y120C20MP11 | 35000 | 33800 | 17 | 12.5 | 7.8 | 1.82 | 65 | 47 | 211781423
ADP | YZT36B21 | AD-38(P,U)*****9 | TM8Y120C20MP11 | 35000 | 33800 | 17 | 12.5 | 7.8 | 1.82 | 65 | 47 | 211781422
ADP | YZT36B21 | AD-38(P,U)*****9 | TM8Y080C16MP11 | 34600 | 33400 | 17 | 12.5 | 7.8 | 1.82 | 65 | 48 | 211781415
ADP | YZT36B21 | AD-32(P,U)*****9 | TM8V120C20MP12 | 35200 | 33800 | 17 | 12 | 7.8 | 1.82 | 65 | 47 | 211781403
ADP | YZT36B21 | AD-38(P,U)*****9 | TM8E120C20MP11 | 34600 | 33200 | 17 | 12 | 7.8 | 1.82 | 66 | 48 | 211781382
ADP | YZT36B21 | AD-32(P,U)*****9 | TM8E120C20MP11 | 34600 | 33200 | 17 | 12 | 7.8 | 1.82 | 66 | 48 | 211781383
ADP | YZT24B21 | AD-36H*****9 | TM8V080B12MP12 | 23600 | 22000 | 17 | 12.5 | 7.8 | 1.98 | 62 | 46 | 211781146
ADP | YZT24B21 | AD-33(P,U)*****9 | YP9C080B12MP13 | 23600 | 21800 | 17 | 13 | 7.8 | 1.98 | 62 | 46 | 211781214
ADP | YZT24B21 | AD-32(P,U)*****9 | YP9C080B12MP13 | 23600 | 21800 | 17 | 13 | 7.8 | 1.98 | 62 | 46 | 211781215
ADP | YZT24B21 | AD-39(P,U)*****1+TXV | YP9C080B12MP13 | 23600 | 21800 | 17 | 13 | 7.8 | 1.98 | 62 | 46 | 211781210
ADP | YZT24B21 | AD-39(P,U)*****9 | YP9C080B12MP13 | 23600 | 21800 | 17 | 13 | 7.8 | 1.98 | 62 | 46 | 211781211
ADP | YZT48B21 | AX482CTA |  | 47500 | 45000 | 18 | 12.5 | 8.05 |  | 66 |  | 211627122
CENTURY | HRG1542S1R-**A | (C,M)CG48PBFP+TXV | GDD96C070B4M | 40500 | 40000 | 15.2 | 12.5 | 8 | 2.03 | 65 | 54 | 211635013
CENTURY | HRG1542S1R-**A | (C,M)CG48PCFP+TXV | GDD92C090C4M | 41000 | 37400 | 15.2 | 13.5 | 7.8 |  | 63 |  | 211635011
CENTURY | HRG1542S1R-**A | (C,M)CG60PCBP+TXV | GDD92C090C4M | 40500 | 40000 | 15.2 | 13 | 8.1 |  | 65 |  | 211635010
CENTURY | HRG1542S1R-**A | (C,M)CG4248PCBP+TXV | GDD92C090C4M | 40500 | 40000 | 15.2 | 13 | 8.1 |  | 65 |  | 211635009
CENTURY | HRG1542S1R-**A | (C,M)CG48PCCP+TXV | GDD92C090C4M | 40500 | 40000 | 15.2 | 13 | 8.1 |  | 65 |  | 211635008
CENTURY | HRG1542S1R-**A | (C,M)CG60PCAP+TXV | GDD92C090C4M | 40500 | 40000 | 15.2 | 13 | 8.1 |  | 65 |  | 211635007
CENTURY | HRG1542S1R-**A | (C,M)CG48PC9P+TXV | GDD92C090C4M | 41000 | 37400 | 15.2 | 13 | 7.8 |  | 63 |  | 211635006
CENTURY | HRG1542S1R-**A | (C,M)CG48PCFP+TXV | GDD80C110C5M | 41000 | 40000 | 16 | 13.5 | 8.1 |  | 64 |  | 211635005
CENTURY | HRG1542S1R-**A | (C,M)CG60PCBP+TXV | GDD80C110C5M | 41000 | 40000 | 16 | 13.5 | 8.1 |  | 64 |  | 211635004
CENTURY | HRG1542S1R-**A | (C,M)CG4248PCBP+TXV | GDD80C110C5M | 41000 | 40000 | 16 | 13.5 | 8.1 |  | 64 |  | 211635003
CENTURY | HRG1542S1R-**A | (C,M)CG48PCCP+TXV | GDD80C110C5M | 41000 | 40000 | 16 | 13.5 | 8.1 |  | 64 |  | 211635002
CENTURY | HRG1542S1R-**A | (C,M)CG60PCAP+TXV | GDD80C110C5M | 41000 | 40000 | 16 | 13.5 | 8.1 |  | 64 |  | 211635001
CENTURY | HRG1542S1R-**A | (C,M)CG48PC9P+TXV | GDD80C110C5M | 41000 | 40000 | 15.2 | 13.5 | 8.1 |  | 64 |  | 211635000
CENTURY | HRG1542S1R-**A | (C,M)CG48PBFP+TXV | GDD80C090B4M | 40500 | 40000 | 16 | 13.5 | 8.1 |  | 64 |  | 211634999
CENTURY | HRG1542S1R-**A | (C,M)CG48PB9P+TXV | GDD80C090B4M | 40500 | 40000 | 15.2 | 13 | 8.1 |  | 64 |  | 211634998
ADP | HRG1542S1R-**A | H,A,DE54(1,2)48+TXV | GUH80C110C5M | 41000 | 36800 | 15.2 | 12.5 | 7.8 |  | 64 |  | 211634612
ADP | HRG1542S1R-**A | H,A,DE54(1,2)60+TXV | GUH80C110C5M | 41000 | 36800 | 15.2 | 12.5 | 7.8 |  | 64 |  | 211634613
ADP | HRG1542S1R-**A | H,A,DE3K(1,2)48+TXV | GUH80C110C5M | 41000 | 37400 | 15.2 | 12.5 | 7.8 |  | 64 |  | 211634609
ADP | HRG1542S1R-**A | H,A,DE48(1,2)60+TXV | GUH80C110C5M | 41000 | 37400 | 15.2 | 12.5 | 7.8 |  | 64 |  | 211634610
ADP | HRG1542S1R-**A | H,A,DE49(1,2)48+TXV | GUH80C110C5M | 41000 | 37400 | 15.2 | 13 | 7.8 |  | 64 |  | 211634611
ADP | HRG1542S1R-**A | H,A,DE54(1,2)60+TXV | GDD96C110C5M | 41500 | 37400 | 15.2 | 13 | 7.8 |  | 63 |  | 211634601
ADP | HRG1542S1R-**A | H,A,DE86(1,2)48+TXV | GDD96C110C5M | 41500 | 37400 | 15.2 | 13.5 | 7.8 |  | 63 |  | 211634602
ADP | HRG1542S1R-**A | H,A,DE3K(1,2)48+TXV | GDD96C110C5M | 41500 | 37400 | 15.2 | 13 | 7.8 |  | 63 |  | 211634597
ADP | HRG1542S1R-**A | H,A,DE49(1,2)48+TXV | GDD96C110C5M | 41500 | 37400 | 15.2 | 13.5 | 7.8 |  | 63 |  | 211634599
ADP | HRG1542S1R-**A | H,A,DE48(1,2)60+TXV | GDD96C110C5M | 41500 | 37400 | 15.2 | 13 | 7.8 |  | 63 |  | 211634598
ADP | HRG1542S1R-**A | H,A,DE54(1,2)48+TXV | GDD96C110C5M | 41500 | 37400 | 15.2 | 13 | 7.8 |  | 63 |  | 211634600
ADP | HRG1542S1R-**A | H,A,DE86(1,2)48+TXV | GDD96C090C4M | 41000 | 37400 | 15.2 | 13.5 | 7.8 |  | 63 |  | 211634596
ADP | HRG1542S1R-**A | H,A,DE3K(1,2)48+TXV | GDD96C090C4M | 41000 | 37400 | 15.2 | 13 | 7.8 |  | 63 |  | 211634591
ADP | HRG1542S1R-**A | H,A,DE48(1,2)60+TXV | GDD96C090C4M | 41000 | 37400 | 15.2 | 13 | 7.8 |  | 63 |  | 211634592
ADP | HRG1542S1R-**A | H,A,DE86(1,2)48+TXV | GDD92C090C4M | 41000 | 37400 | 15.2 | 13.5 | 7.8 |  | 63 |  | 211634588
ADP | HRG1542S1R-**A | H,A,DE54(1,2)48+TXV | GDD92C090C4M | 40500 | 40000 | 15.2 | 13 | 8.1 |  | 65 |  | 211634586
ADP | HRG1542S1R-**A | H,A,DE54(1,2)60+TXV | GDD92C090C4M | 40500 | 40000 | 15.2 | 13 | 8.1 |  | 65 |  | 211634587
ADP | HRG1542S1R-**A | H,A,DE48(1,2)60+TXV | GDD92C090C4M | 40500 | 40000 | 15.2 | 13 | 8.1 |  | 65 |  | 211634584
ADP | HRG1542S1R-**A | H,A,DE49(1,2)48+TXV | GDD92C090C4M | 40500 | 40000 | 15.2 | 13 | 8.1 |  | 65 |  | 211634585
ADP | HRG1542S1R-**A | H,A,DE3K(1,2)48+TXV | GDD92C090C4M | 41000 | 37400 | 15.2 | 13 | 7.8 |  | 63 |  | 211634583
ADP | HRG1542S1R-**A | H,A,DE86(1,2)48+TXV | GDD80C110C5M | 41000 | 40000 | 16 | 13.5 | 8.1 |  | 64 |  | 211634582
ADP | HRG1542S1R-**A | H,A,DE54(1,2)60+TXV | GDD80C110C5M | 41000 | 40000 | 16 | 13.5 | 8.1 |  | 64 |  | 211634581
ADP | HRG1542S1R-**A | H,A,DE54(1,2)48+TXV | GDD80C110C5M | 41000 | 40000 | 16 | 13.5 | 8.1 |  | 64 |  | 211634580
ADP | HRG1542S1R-**A | H,A,DE49(1,2)48+TXV | GDD80C110C5M | 41000 | 40000 | 16 | 13.5 | 8.1 |  | 64 |  | 211634579
ADP | HRG1542S1R-**A | H,A,DE48(1,2)60+TXV | GDD80C110C5M | 41000 | 40000 | 16 | 13.5 | 8.1 |  | 64 |  | 211634578
ADP | HRG1542S1R-**A | H,A,DE3K(1,2)48+TXV | GDD80C110C5M | 41000 | 40000 | 15.2 | 13.5 | 8.1 |  | 64 |  | 211634577
ADP | HRG1542S1R-**A | H,A,DE86(1,2)48+TXV | GDD80C090B4M | 40500 | 40000 | 16 | 13.5 | 8.1 |  | 64 |  | 211634576
ADP | HRG1542S1R-**A | H,A,DE3K(1,2)48+TXV | GDD80C090B4M | 40500 | 40000 | 15.2 | 13 | 8.1 |  | 64 |  | 211634575
ADP | HRG1542S1R-**A | H,A,DE54(1,2)48+TXV | GUH96C110C5M | 41500 | 37400 | 15.2 | 12.5 | 7.8 |  | 64 |  | 211634648
ADP | BOVB-60HDN1-M18M | F,PE*TT4960 |  | 45000 | 45000 | 17 | 11.7 | 9 |  | 82 |  | 211634335
ADP | N4H7T48*K*AAA* | H,GE35948 | *96VTN1202422A* | 43500 | 45000 | 16 | 12 | 7.8 |  | 62 |  | 211641086
ADP | N4H7T48*K*AAA* | H,GE35948 | *96VTN1002122A* | 45000 | 44500 | 16 | 12 | 7.8 |  | 62 |  | 211641085
ADP | N4H7T48*K*AAA* | H,GE35948 | *96VTN1002120A* | 44500 | 45000 | 16 | 11.7 | 7.8 |  | 63 |  | 211641084
ADP | N4H7T48*K*AAA* | H,GE35948 | *96VTN0802120A* | 44500 | 45000 | 16 | 11.7 | 7.8 |  | 63 |  | 211641083
ADP | N4H7T36*K*AAA* | H,GE32936 | *96VTN1202422A* | 33000 | 33000 | 15.2 | 11.7 | 7.8 |  | 60 |  | 211641081
ADP | N4H7T48*K*AAA* | H,GE35948 | *96VTN0801716A* | 44500 | 45500 | 15.2 | 11.7 | 7.8 |  | 63 |  | 211641082
ADP | N4H7T36*K*AAA* | H,GE32936 | *96VTN1002122A* | 33800 | 33200 | 15.2 | 11.7 | 8 |  | 60 |  | 211641080
ADP | N4H7T36*K*AAA* | H,GE32936 | *96VTN1002120A* | 33400 | 32800 | 15.2 | 11.7 | 7.8 |  | 60 |  | 211641079
ADP | N4H7T24*K*AAA* | H,GE8J936 | *96VTN1002122A* | 23200 | 22200 | 16 | 12.5 | 8.1 |  | 55 |  | 211641072
ADP | N4H7T24*K*AAA* | H,GE32936 | *96VTN1002122A* | 22800 | 22200 | 16 | 12 | 8.1 |  | 55 |  | 211641071
ADP | N4H7T24*K*AAA* | H,GE31930 | *96VTN1002120A* | 22400 | 22200 | 16 | 12 | 8 |  | 58 |  | 211641069
ADP | N4H7T24*K*AAA* | H,GE31930 | *96VTN1002122A* | 22400 | 22200 | 16 | 12 | 8.1 |  | 55 |  | 211641070
ADP | N4H7T24*K*AAA* | H,GE31930 | *96VTN0801716A* | 22200 | 22200 | 16 | 12 | 8 |  | 55 |  | 211641067
ADP | N4H7T24*K*AAA* | H,GE31930 | *96VTN0802120A* | 22200 | 22200 | 16 | 12 | 8 |  | 58 |  | 211641068
ADP | N4H7T24*K*AAA* | H,GE31930 | *96VTN0401712A* | 22200 | 22400 | 15.2 | 11.7 | 7.8 |  | 58 |  | 211641064
ADP | N4H7T24*K*AAA* | H,GE31930 | *96VTN0601714A* | 22600 | 22400 | 16 | 11.7 | 7.8 |  | 58 |  | 211641066
ADP | RP15AZ24AJ2N | F,PE*G32925 |  | 22800 | 21000 | 15.2 | 11.7 | 7.8 |  | 70 |  | 211635220
ADP | XP21-048-230-** | LH42/62W9 | SL280UH110XV60C-** | 45000 | 44000 | 15.2 | 11.7 | 7.8 |  | 71 |  | 211653280
ADP | XP21-048-230-** | LP42/62W9 | SL280UH090V60C-** | 45000 | 44000 | 15.2 | 11.7 | 7.8 |  | 70 |  | 211653263
ADP | XP21-048-230-** | LP60/61W9 | SL280UH110XV60C-** | 45000 | 44000 | 16 | 12 | 7.8 |  | 71 |  | 211653282
ADP | XP21-048-230-** | LH49/61W9 | SL280UH110XV60C-** | 45000 | 44000 | 15.2 | 12 | 7.8 |  | 71 |  | 211653279
ADP | XP21-048-230-** | LH42/62W9 | SL280UH110V60C-** | 45000 | 44000 | 15.2 | 11.7 | 7.8 |  | 71 |  | 211653274
ADP | XP21-048-230-** | LP42/62W9 | SL280UH110XV60C-** | 45000 | 44000 | 15.2 | 11.7 | 7.8 |  | 71 |  | 211653281
ADP | XP21-048-230-** | LP60/61W9 | SL280UH090XV60C-** | 45000 | 44000 | 16 | 12 | 7.8 |  | 70 |  | 211653270
ADP | XP21-048-230-** | LP42/62W9 | SL280UH110V60C-** | 45000 | 44000 | 15.2 | 11.7 | 7.8 |  | 71 |  | 211653275
ADP | XP21-048-230-** | LP60/61W9 | SL280UH110V60C-** | 45000 | 44000 | 16 | 12 | 7.8 |  | 71 |  | 211653276
ADP | XP21-048-230-** | LH49/61W9 | SL280UH110V60C-** | 45000 | 44000 | 15.2 | 12 | 7.8 |  | 71 |  | 211653273
ADP | XP21-048-230-** | LH49/61W9 | SL280UH090V60C-** | 45000 | 44000 | 15.2 | 12 | 7.8 |  | 70 |  | 211653262
ADP | XP21-048-230-** | LH49/61E9 | SL280UH080NV60C-* | 45000 | 44000 | 15.2 | 12 | 7.8 |  | 71 |  | 211653256
ADP | XP21-048-230-** | LP42/62W9 | SL280UH090XV60C-** | 45000 | 44000 | 15.2 | 11.7 | 7.8 |  | 70 |  | 211653269
ADP | XP21-048-230-** | LP60/61W9 | SL280UH090V60C-** | 45000 | 44000 | 16 | 12 | 7.8 |  | 70 |  | 211653264
ADP | XP21-048-230-** | LP60/61W9 | SL280UH080NV60C-* | 45000 | 44000 | 16 | 12 | 7.8 |  | 71 |  | 211653259
ADP | XP21-048-230-** | LH42/62W9 | SL280UH090XV60C-** | 45000 | 44000 | 15.2 | 11.7 | 7.8 |  | 70 |  | 211653268
ADP | XP21-048-230-** | LH49/61W9 | SL280UH090XV60C-** | 45000 | 44000 | 15.2 | 12 | 7.8 |  | 70 |  | 211653267
ADP | XP21-048-230-** | LH42/62E9 | SL280UH080NV60C-* | 45000 | 44000 | 15.2 | 11.7 | 7.8 |  | 71 |  | 211653258
ADP | XP21-048-230-** | LP42/62W9 | SL280UH080NV60C-* | 45000 | 44000 | 15.2 | 11.7 | 7.8 |  | 71 |  | 211653257
ADP | XP21-048-230-** | LH49/61W9 | SL280UH080NV60C-* | 45000 | 44000 | 15.2 | 12 | 7.8 |  | 71 |  | 211653255
ADP | THF2B48T21 | H,YG48960 | TM9V080C16MP12 | 45000 | 42000 | 15.2 | 11.7 | 7.8 | 2.46 | 70 | 61 | 211729661
ADP | THF2B48T21 | H,YG48960 | TM9E120D20MP12 | 46000 | 43500 | 15.2 | 11.7 | 7.8 | 2.46 | 68 | 59 | 211729659
ADP | THF2B48T21 | H,YG48960 | TM8E130D20MP11 | 46500 | 43500 | 15.2 | 11.7 | 7.8 | 2.46 | 68 | 59 | 211729652
ADP | THF2B48T21 | H,YG48960 | TM8E100B12MP11 | 45000 | 42000 | 15.2 | 11.7 | 7.8 | 2.46 | 70 | 61 | 211729647
ADP | THF2B48T21 | H,YG48960 | TM8E080B12MP11 | 45000 | 42000 | 15.2 | 11.7 | 7.8 | 2.46 | 70 | 61 | 211729644
ADP | THF2B42T21 | H,YG48960 | TM9Y080B12MP11 | 39500 | 37800 | 16 | 12 | 7.8 | 2.32 | 64 | 55 | 211729639
ADP | THF2B42T21 | H,YG48960 | TM9Y060B12MP11 | 39500 | 37800 | 15.2 | 12 | 7.8 | 2.32 | 63 | 55 | 211729638
ADP | THF2B42T21 | H,YG48960 | TM9E060B12MP12 | 39500 | 37800 | 15.2 | 12 | 7.8 | 2.32 | 63 | 55 | 211729625
ADP | T4H7T24*K*AAA* | F,PE*E31924 |  | 21800 | 21800 | 17 | 12 | 8 |  | 58 |  | 211715969
ADP | T4H7T24*K*AAA* | F,PE*G31925 |  | 22000 | 21800 | 17 | 12 | 8 |  | 58 |  | 211715968
ADP | W4H7T36*K*AAA* | F,PE*G34936 |  | 34200 | 33200 | 15.2 | 12 | 7.8 |  | 60 |  | 211715948
ADP | N4H7T60*K*AAA* | F,PE*CC6960 |  | 55000 | 56000 | 16 | 11.7 | 8.1 |  | 63 |  | 211715967
ADP | N4H7T48*K*AAA* | F,PE*CC3960 |  | 45000 | 45000 | 16 | 12 | 8.1 |  | 62 |  | 211715964
ADP | N4H7T36*K*AAA* | F,PE*G34936 |  | 34200 | 33200 | 15.2 | 12 | 7.8 |  | 60 |  | 211715963
ADP | N4H7T24*K*AAA* | F,PE*G34930 |  | 22600 | 21800 | 17 | 12.5 | 8 |  | 58 |  | 211715960
ADP | N4H7T24*K*AAA* | F,PE*E31924 |  | 21800 | 21800 | 17 | 12 | 8 |  | 58 |  | 211715958
ADP | N4H7T24*K*AAA* | F,PE*E32930 |  | 22400 | 21800 | 17 | 12.5 | 8 |  | 58 |  | 211715959
ADP | W4H7T48*K*AAA* | F,PE*CC6960 |  | 45500 | 45000 | 16 | 12 | 8 |  | 62 |  | 211715955
ADP | N4H7T24*K*AAA* | F,PE*G31925 |  | 22000 | 21800 | 17 | 12 | 8 |  | 58 |  | 211715957
ADP | W4H7T60*K*AAA* | F,PE*CC6960 |  | 55000 | 56000 | 16 | 11.7 | 8.1 |  | 63 |  | 211715956
ADP | W4H7T24*K*AAA* | F,PE*G34930 |  | 23800 | 22200 | 16 | 12 | 8.1 |  | 56 |  | 211715953
ADP | W4H7T48*K*AAA* | F,PE*CC3960 |  | 45000 | 45000 | 16 | 12 | 8 |  | 62 |  | 211715954
ADP | W4H7T24*K*AAA* | F,PE*E32930 |  | 23200 | 22200 | 15.2 | 11.7 | 8.1 |  | 56 |  | 211715952
ADP | XP20-036-230B** | LH35/38X9 | SL280UH090V60C* | 33200 | 30000 | 18 | 12.5 | 8.1 |  | 66 |  | 211653064
ADP | XP20-036-230B** | LH35/38F9 | SL280UH090V60C* | 33200 | 30000 | 18 | 12.5 | 8.1 |  | 66 |  | 211653065
ADP | XP20-036-230B** | LP36/37R9 | SL280UH090V60C* | 33200 | 30000 | 18 | 12.5 | 8.1 |  | 66 |  | 211653063
ADP | XP20-036-230B** | L*35/36S9 | SL280UH070V36A* | 33400 | 30200 | 20 | 12 | 7.9 |  | 66 |  | 211653056
ADP | XP20-036-230B** | LH35/38F9 | EL296UH090XV60C* | 33000 | 30000 | 18 | 12 | 8 |  | 67 |  | 211653054
ADP | XP20-036-230B** | LH35/38X9 | EL296UH090XV60C* | 33000 | 30000 | 18 | 12 | 8 |  | 67 |  | 211653053
ADP | XP20-036-230B** | L*23/37Z9 | EL296UH045XV36B* | 33400 | 30400 | 20 | 11.7 | 7.9 |  | 66 |  | 211653036
ADP | XP20-036-230B** | L*35/36U9 | EL296UH045XV36B* | 33400 | 30400 | 20 | 11.7 | 7.9 |  | 66 |  | 211653034
ADP | XP20-036-230B** | LH35/36F9 | EL296UH045XV36B* | 33400 | 30400 | 20 | 11.7 | 7.9 |  | 66 |  | 211653032
ADP | XP20-036-230B** | L*35/36S9 | EL296UH045XV36B* | 33400 | 30400 | 20 | 11.7 | 7.9 |  | 66 |  | 211653035
ADP | XP20-036-230B** | L*23/37Z9 | EL296UH070XV36B* | 33400 | 30400 | 20 | 12 | 7.9 |  | 65 |  | 211653041
ADP | XP20-036-230B** | LP36/37R9 | EL296UH045XV36B* | 33400 | 30400 | 20 | 11.7 | 7.9 |  | 66 |  | 211653030
ADP | XP20-036-230B** | L*35/36U9 | EL296UH070XV36B* | 33400 | 30400 | 20 | 12 | 7.9 |  | 65 |  | 211653039
ADP | XP20-024-230A** | LP29/36X9 | SLP99UH070XV36B* | 22200 | 20600 | 18 | 12.5 | 8 |  | 66 |  | 211653029
ADP | XP20-036-230B** | LP36/37R9 | EL296UH090XV36C* | 33000 | 30200 | 19 | 12 | 8.1 |  | 66 |  | 211653042
ADP | XP20-036-230B** | LH35/38F9 | EL296UH090XV36C* | 33000 | 30200 | 19 | 12 | 8.1 |  | 66 |  | 211653044
ADP | XP20-036-230B** | LH35/38X9 | EL296UH090XV36C* | 33000 | 30200 | 19 | 12 | 8.1 |  | 66 |  | 211653043
ADP | XP20-036-230B** | L*35/36S9 | EL296UH070XV36B* | 33400 | 30400 | 20 | 12 | 7.9 |  | 65 |  | 211653040
ADP | XP20-036-230B** | L*35/36S9 | EL296UH090XV48C* | 33000 | 30200 | 19 | 12 | 8.1 |  | 66 |  | 211653050
ADP | XP20-036-230B** | LH35/38F9 | EL296UH090XV48C* | 33000 | 30200 | 19 | 12 | 8.1 |  | 66 |  | 211653049
ADP | XP20-036-230B** | LH35/38X9 | EL296UH090XV48C* | 33000 | 30200 | 19 | 12 | 8.1 |  | 66 |  | 211653048
ADP | XP20-036-230B** | L*35/36S9 | EL296UH090XV36C* | 33000 | 30200 | 19 | 12 | 8.1 |  | 66 |  | 211653045
ADP | XP20-024-230A** | L*35/36S9 | EL296UH070XV36B | 21600 | 19800 | 18 | 12 | 8 |  | 68 |  | 211653017
ADP | XP20-036-230B** | L*19/36S9 | EL296UH070XV36B* | 33000 | 30400 | 19 | 11.7 | 7.8 |  | 65 |  | 211653038
ADP | XP20-036-230B** | L*35/36S9 | SL280UH080NV60C* | 33200 | 30000 | 19 | 12 | 8 |  | 67 |  | 211653061
ADP | XP20-036-230B** | LH35/38F9 | SL280UH080NV60C* | 33200 | 30000 | 19 | 12 | 8 |  | 67 |  | 211653060
ADP | XP20-036-230B** | LH35/38X9 | SL280UH080NV60C* | 33200 | 30000 | 19 | 12 | 8 |  | 67 |  | 211653059
ADP | XP20-036-230B** | LP36/37R9 | SL280UH080NV60C* | 33200 | 30000 | 19 | 12 | 8 |  | 67 |  | 211653058
ADP | XP20-036-230B** | L*35/36S9 | SL280UH070XV36A* | 33400 | 30200 | 20 | 12 | 7.9 |  | 66 |  | 211653057
ADP | XP20-036-230B** | LP36/37R9 | EL296UH090XV48C* | 33000 | 30200 | 19 | 12 | 8.1 |  | 66 |  | 211653047
ADP | XP20-036-230B** | LP36/37R9 | EL296UH090XV60C* | 33000 | 30000 | 18 | 12 | 8 |  | 67 |  | 211653052
ADP | XP20-036-230B** | LP36/37R9 | EL296UH070XV36B* | 33400 | 30400 | 20 | 12 | 7.9 |  | 65 |  | 211653037
ADP | XP20-024-230A** | L*35/36U9 | EL296UH070XV36B | 21600 | 19800 | 18 | 12 | 8 |  | 68 |  | 211653016
ADP | XP20-024-230A** | L*35/36S9 | EL296UH070XV36B* | 22200 | 20600 | 18 | 12.5 | 8 |  | 66 |  | 211653026
ADP | YH2F36TB21 | AD-32(P,U)*****9 | YP9C100C20MP13 | 36000 | 33000 | 15.2 | 11.7 | 7.8 | 2.22 | 65 | 53 | 211780997
ADP | YH2F36TB21 | AD-33(P,U)*****9 | YP9C100C20MP13 | 36000 | 33000 | 15.2 | 11.7 | 7.8 | 2.22 | 65 | 53 | 211780996
ADP | YH2F36TB21 | AD-36H*****9 | YP9C100C20MP13 | 36000 | 33000 | 15.2 | 11.7 | 7.8 | 2.22 | 65 | 53 | 211780993
ADP | YH2F36TB21 | AD-32(P,U)*****9 | YP9C080C16MP13 | 35600 | 32800 | 15.2 | 11.7 | 7.8 | 2.22 | 65 | 54 | 211780992
ADP | YH2F36TB21 | AD-33(P,U)*****9 | YP9C080C16MP13 | 35600 | 32800 | 15.2 | 11.7 | 7.8 | 2.22 | 65 | 54 | 211780991
ADP | YH2F36TB21 | AD-32(P,U)*****9 | YP9C080B12MP13 | 35200 | 32400 | 15.2 | 11.7 | 7.8 | 2.22 | 65 | 54 | 211780987
ADP | YH2F36TB21 | AD-33(P,U)*****9 | YP9C080B12MP13 | 35200 | 32400 | 15.2 | 11.7 | 7.8 | 2.22 | 65 | 54 | 211780986
ADP | YH2F36TB21 | AD-36H*****9 | TM8Y080C16MP11 | 35800 | 32600 | 15.2 | 12 | 7.8 | 2.22 | 65 | 54 | 211780933
ADP | YH2F36TB21 | AD-32(P,U)*****9 | TM9Y120D20MP11 | 35800 | 32600 | 16 | 12 | 7.8 | 2.22 | 65 | 54 | 211780982
ADP | YH2F36TB21 | AD-33(P,U)*****9 | TM9Y120D20MP11 | 35800 | 32600 | 16 | 12 | 7.8 | 2.22 | 65 | 54 | 211780981
ADP | YH2F36TB21 | AD-36H*****9 | TM9Y120D20MP11 | 35800 | 32600 | 15.2 | 12 | 7.8 | 2.22 | 65 | 54 | 211780978
ADP | YH2F36TB21 | AD-32(P,U)*****9 | TM9Y080C16MP11 | 35800 | 33000 | 15.2 | 11.7 | 7.8 | 2.22 | 65 | 53 | 211780977
ADP | YH2F36TB21 | AD-33(P,U)*****9 | TM9Y080C16MP11 | 35800 | 33000 | 15.2 | 11.7 | 7.8 | 2.22 | 65 | 53 | 211780976
ADP | YH2F36TB21 | AD-36H*****9 | TM9Y080C16MP11 | 33600 | 31800 | 15.2 | 11.7 | 7.8 | 2.22 | 67 | 55 | 211780973
ADP | YH2F36TB21 | AD-32(P,U)*****9 | TM9Y080B12MP11 | 35000 | 32400 | 15.2 | 11.7 | 7.8 | 2.22 | 65 | 54 | 211780972
ADP | YH2F36TB21 | AD-33(P,U)*****9 | TM9Y080B12MP11 | 35000 | 32400 | 15.2 | 11.7 | 7.8 | 2.22 | 65 | 54 | 211780971
ADP | YH2F36TB21 | AD-32(P,U)*****9 | TM9V100C20MP12 | 36000 | 33000 | 15.2 | 11.7 | 7.8 | 2.22 | 65 | 53 | 211780967
ADP | YH2F36TB21 | AD-33(P,U)*****9 | TM9V100C20MP12 | 36000 | 33000 | 15.2 | 11.7 | 7.8 | 2.22 | 65 | 53 | 211780966
ADP | YH2F36TB21 | AD-36H*****9 | TM9V100C20MP12 | 36000 | 33000 | 15.2 | 11.7 | 7.8 | 2.22 | 65 | 53 | 211780963
ADP | YH2F36TB21 | AD-32(P,U)*****9 | TM9V080C16MP12 | 35600 | 32800 | 15.2 | 11.7 | 7.8 | 2.22 | 65 | 54 | 211780962
ADP | YH2F36TB21 | AD-33(P,U)*****9 | TM9V080C16MP12 | 35600 | 32800 | 15.2 | 11.7 | 7.8 | 2.22 | 65 | 54 | 211780961
ADP | YH2F36TB21 | AD-32(P,U)*****9 | TM9V080B12MP12 | 35200 | 32400 | 15.2 | 11.7 | 7.8 | 2.22 | 65 | 54 | 211780957
ADP | YH2F36TB21 | AD-33(P,U)*****9 | TM9V080B12MP12 | 35200 | 32400 | 15.2 | 11.7 | 7.8 | 2.22 | 65 | 54 | 211780956
ADP | YH2F36TB21 | AD-32(P,U)*****9 | TM9E080C16MP12 | 35400 | 32400 | 15.2 | 12 | 7.8 | 2.22 | 65 | 54 | 211780952
ADP | YH2F36TB21 | AD-33(P,U)*****9 | TM9E080C16MP12 | 35400 | 32400 | 15.2 | 12 | 7.8 | 2.22 | 65 | 54 | 211780951
ADP | YH2F36TB21 | AD-36H*****9 | TM9E080C16MP12 | 33800 | 32000 | 15.2 | 11.7 | 7.8 | 2.22 | 66 | 55 | 211780948
ADP | YH2F36TB21 | AD-32(P,U)*****9 | TM9E080B12MP12 | 35200 | 32600 | 15.2 | 11.7 | 7.8 | 2.22 | 66 | 54 | 211780947
ADP | YH2F36TB21 | AD-33(P,U)*****9 | TM9E080B12MP12 | 35200 | 32600 | 15.2 | 11.7 | 7.8 | 2.22 | 66 | 54 | 211780946
ADP | YH2F36TB21 | AD-32(P,U)*****9 | TM8Y120C20MP11 | 35800 | 32400 | 16 | 12 | 7.8 | 2.22 | 65 | 54 | 211780942
ADP | YH2F36TB21 | AD-33(P,U)*****9 | TM8Y120C20MP11 | 35800 | 32400 | 16 | 12 | 7.8 | 2.22 | 65 | 54 | 211780941
ADP | YH2F36TB21 | AD-36H*****9 | TM8Y120C20MP11 | 35800 | 32400 | 15.2 | 12 | 7.8 | 2.22 | 65 | 54 | 211780938
ADP | YH2F36TB21 | AD-33(P,U)*****9 | TM8Y080C16MP11 | 35800 | 32600 | 16 | 12 | 7.8 | 2.22 | 65 | 54 | 211780936
ADP | YH2F36TB21 | AD-32(P,U)*****9 | TM8Y080C16MP11 | 35800 | 32600 | 16 | 12 | 7.8 | 2.22 | 65 | 54 | 211780937
ADP | YZT24B21 | AD-33(P,U)*****9 | TM9E080B12MP12 | 23600 | 21800 | 17 | 13 | 7.8 | 1.98 | 62 | 46 | 211781177
ADP | YZT24B21 | AD-32(P,U)*****9 | TM9E080B12MP12 | 23600 | 21800 | 17 | 13 | 7.8 | 1.98 | 62 | 46 | 211781178
ADP | YZT24B21 | AD-39(P,U)*****9 | TM9E080B12MP12 | 23600 | 21800 | 17 | 13 | 7.8 | 1.98 | 62 | 46 | 211781174
ADP | YZT24B21 | AD-39(P,U)*****1+TXV | TM9E080B12MP12 | 23600 | 21800 | 17 | 13 | 7.8 | 1.98 | 62 | 46 | 211781173
ADP | YZT24B21 | AD-36H*****9 | TM9E080B12MP12 | 23600 | 21800 | 17 | 13 | 7.8 | 1.98 | 62 | 46 | 211781170
ADP | YZT24B21 | AD-32(P,U)*****9 | TM8Y080B12MP11 | 23200 | 21400 | 17 | 13.5 | 7.8 | 1.98 | 63 | 47 | 211781167
ADP | YZT24B21 | AD-33(P,U)*****9 | TM8Y080B12MP11 | 23200 | 21400 | 17 | 13.5 | 7.8 | 1.98 | 63 | 47 | 211781166
ADP | YZT24B21 | AD-39(P,U)*****9 | TM8Y080B12MP11 | 23200 | 21400 | 17 | 13.5 | 7.8 | 1.98 | 63 | 47 | 211781163
ADP | YZT24B21 | AD-39(P,U)*****1+TXV | TM8Y080B12MP11 | 23200 | 21400 | 17 | 13.5 | 7.8 | 1.98 | 63 | 47 | 211781162
ADP | YZT24B21 | AD-36H*****9 | TM8Y080B12MP11 | 23200 | 21400 | 17 | 13.5 | 7.8 | 1.98 | 63 | 47 | 211781159
ADP | YZT24B21 | AD-33(P,U)*****9 | TM8V080B12MP12 | 23600 | 22000 | 17 | 12.5 | 7.8 | 1.98 | 62 | 46 | 211781153
ADP | YZT24B21 | AD-32(P,U)*****9 | TM8V080B12MP12 | 23600 | 22000 | 17 | 12.5 | 7.8 | 1.98 | 62 | 46 | 211781154
ADP | YZT24B21 | AD-39(P,U)*****9 | TM8V080B12MP12 | 23600 | 22000 | 17 | 12.5 | 7.8 | 1.98 | 62 | 46 | 211781150
ADP | YZT24B21 | AD-39(P,U)*****1+TXV | TM8V080B12MP12 | 23600 | 22000 | 17 | 12.5 | 7.8 | 1.98 | 62 | 46 | 211781149
ADP | ML17XP1-042-230A** | LP41/61R9 | ML180UH090E48B* | 40500 | 37400 | 15.2 | 13 | 7.8 |  | 66 |  | 211652942
ADP | ML17XP1-042-230A** | LP42/62W9 | SL280UH090V48B* | 41000 | 38000 | 15.2 | 12.5 | 7.8 |  | 66 |  | 211652960
ADP | ML17XP1-042-230A** | LP42/62W9 | SL280UH080NV48B* | 41500 | 37800 | 15.2 | 13.5 | 7.8 |  | 65 |  | 211652956
ADP | ML17XP1-042-230A** | L*42/49K9 | SL280UH080NV48B* | 41500 | 37800 | 15.2 | 13 | 7.8 |  | 65 |  | 211652955
ADP | ML17XP1-042-230A** | LP41/61R9 | SL280UH080NV48B* | 41500 | 37800 | 15.2 | 13 | 7.8 |  | 65 |  | 211652954
ADP | ML17XP1-042-230A** | LP42/62W9 | ML180UH090V48B* | 41000 | 38000 | 15.2 | 12.5 | 7.8 |  | 66 |  | 211652948
ADP | ML17XP1-042-230A** | LP42/62W9 | ML180UH070V48B* | 41500 | 37800 | 15.2 | 13.5 | 7.8 |  | 65 |  | 211652940
ADP | ML17XP1-042-230A** | L*42/49K9 | ML180UH070V48B* | 41500 | 37800 | 15.2 | 13 | 7.8 |  | 65 |  | 211652939
ADP | ML17XP1-042-230A** | LP42/62W9 | ML180UH090E48B* | 40500 | 37400 | 15.2 | 13.5 | 7.8 |  | 66 |  | 211652944
ADP | ML17XP1-042-230A** | L*42/49K9 | ML180UH090E48B* | 40500 | 37400 | 15.2 | 13 | 7.8 |  | 66 |  | 211652943
ADP | ML17XP1-042-230A** | LP41/61R9 | ML180UH070V48B* | 41500 | 37800 | 15.2 | 13 | 7.8 |  | 65 |  | 211652938
ADP | ML17XP1-030-230A** | LD24/35Z9 | EL296DF045XE36B* | 27800 | 27400 | 15.2 | 12.5 | 8.5 |  | 64 |  | 211652916
ADP | ML17XP1-030-230A** | LD24/35Z9 | SL280DF060NV36B* | 28000 | 27600 | 15.2 | 12.5 | 8.5 |  | 64 |  | 211652923
ADP | ML17XP1-030-230A** | LD24/35Z9 | ML196DF045XE36B* | 27600 | 27200 | 15.2 | 12.5 | 8.5 |  | 64 |  | 211652921
ADP | ML17XP1-030-230A** | LD24/35Z9 | ML193DF045XE36B* | 27600 | 27200 | 15.2 | 12.5 | 8.5 |  | 64 |  | 211652919
ADP | ML17XP1-030-230A** | LD24/35Z9 | ML193DF070XE36B* | 27600 | 27200 | 15.2 | 12.5 | 8.5 |  | 64 |  | 211652920
ADP | ML17XP1-030-230A** | LD24/35Z9 | ML180DF070E36B* | 27800 | 27400 | 15.2 | 12.5 | 8.5 |  | 64 |  | 211652918
ADP | ML17XP1-030-230A** | LD24/35Z9 | EL296DF045XV36B* | 28000 | 27600 | 15.2 | 12.5 | 8.5 |  | 64 |  | 211652917
ADP | HRG1542S1R-**A | H,A,DE54(1,2)60+TXV | GUH96C110C5M | 41500 | 37400 | 15.2 | 12.5 | 7.8 |  | 64 |  | 211634649
ADP | HRG1542S1R-**A | H,A,DE54(1,2)48+TXV | GUH92C110C4M | 41000 | 36800 | 15.2 | 12.5 | 7.8 |  | 64 |  | 211634630
ADP | HRG1542S1R-**A | H,A,DE54(1,2)60+TXV | GUH92C110C4M | 41000 | 36800 | 15.2 | 12.5 | 7.8 |  | 64 |  | 211634631
ADP | HRG1542S1R-**A | H,A,DE86(1,2)48+TXV | GDD96C070B4M | 40500 | 40000 | 15.2 | 12.5 | 8 | 2.03 | 65 | 54 | 211634590
ADP | HRG1542S1R-**A | H,A,DE86(1,2)48+TXV | GUH80C110C5M | 41000 | 37400 | 15.2 | 13 | 7.8 |  | 64 |  | 211634614
ADP | 25VNA448A*031* | H,PE35948 | 59MN7B120C24**22 | 43500 | 44500 | 20 | 11.7 | 9 |  | 93 |  | 211644005
ADP | 25VNA448A*031* | H,PE35948 | 59MN7B100C21**22 | 44000 | 44500 | 21 | 12 | 8.5 |  | 93 |  | 211644004
ADP | EL17XP1-024-230A** | LW259K7 |  | 22000 | 20000 | 16 | 12.5 | 7.85 |  | 64 |  | 211644002
ADP | EL18XPV-024-230A** | LEC309C05 |  | 22600 | 21600 | 19 | 12 | 7.8 |  | 66 |  | 211643988
ADP | 25VNA436A*031* | H,PE32936 | 59MN7B120C24**22 | 32800 | 33800 | 19 | 12 | 8 |  | 89 |  | 211643973
ADP | 25VNA436A*031* | H,PE32936 | 59MN7B080C17**14 | 32600 | 34200 | 19 | 11.7 | 8 |  | 90 |  | 211643972
ADP | 25VNA436A*031* | H,PE32936 | 59MN7B060C21**20 | 32600 | 34000 | 19 | 11.7 | 8 |  | 91 |  | 211643971
ADP | 25VNA424A*031* | H,PE32936 | 59MN7B080C17**14 | 23000 | 25200 | 20 | 13 | 10 |  | 93 |  | 211643969
ADP | 25VNA424A*031* | H,PE32936 | 59MN7B060C21**20 | 23000 | 25000 | 20 | 13 | 10 |  | 94 |  | 211643968
ADP | THF2B36T21 | H,YG36936 | TM8E080C16MP11 | 35600 | 32400 | 16 | 12 | 7.8 | 2.22 | 65 | 54 | 211729196
ADP | THF2B36T21 | H,YG36936 | TM8E080B12MP11 | 35200 | 32600 | 15.2 | 11.7 | 7.8 | 2.22 | 66 | 54 | 211729195
ADP | THF2B30T21 | H,YG36936 | TM9Y080C16MP11 | 29600 | 26400 | 16 | 11.7 | 7.8 | 2.28 | 66 | 56 | 211729190
ADP | THF2B30T21 | H,YG36936 | TM9Y100C16MP11 | 30000 | 27000 | 16 | 11.7 | 7.8 | 2.28 | 65 | 54 | 211729191
ADP | THF2B30T21 | H,YG36936 | TM9V100C16MP12 | 29800 | 26400 | 15.2 | 12 | 7.8 | 2.28 | 66 | 56 | 211729187
ADP | THF2B30T21 | H,YG36936 | TM9V080C16MP12 | 30000 | 27200 | 15.2 | 11.7 | 7.8 | 2.28 | 65 | 54 | 211729186
ADP | THF2B30T21 | H,YG36936 | TM9V080B12MP12 | 29800 | 27200 | 15.2 | 11.7 | 7.8 | 2.28 | 64 | 54 | 211729185
ADP | THF2B30T21 | H,YG36936 | TM9E100C16MP12 | 30000 | 27000 | 16 | 11.7 | 7.8 | 2.28 | 65 | 54 | 211729182
ADP | THF2B30T21 | H,YG36936 | TM9E080B12MP12 | 29600 | 27000 | 15.2 | 11.7 | 7.8 | 2.28 | 64 | 54 | 211729180
ADP | THF2B30T21 | H,YG36936 | TM9E080C16MP12 | 30000 | 27000 | 16 | 11.7 | 7.8 | 2.28 | 65 | 54 | 211729181
ADP | THF2B30T21 | H,YG36936 | TM8E100B12MP11 | 29600 | 26400 | 16 | 12 | 7.8 | 2.28 | 66 | 56 | 211729173
ADP | THF2B30T21 | H,YG36936 | TM8E040A12MP11 | 30000 | 27000 | 16 | 11.7 | 7.8 | 2.28 | 65 | 54 | 211729169
ADP | THF2B24T21 | H,YG7J936 | TM9Y080B12MP11 | 23600 | 20800 | 15.2 | 11.7 | 7.8 | 2.26 | 63 | 54 | 211729166
ADP | THF2B24T21 | H,YG7J936 | TM9E080C16MP12 | 23800 | 20800 | 16 | 11.7 | 7.8 | 2.26 | 63 | 54 | 211729159
ADP | THF2B24T21 | H,YG7J936 | TM8E100B12MP11 | 24000 | 21000 | 16 | 11.7 | 7.8 | 2.26 | 62 | 53 | 211729151
ADP | THF2B24T21 | H,YG7J936 | TM8E060A12MP11 | 23800 | 20800 | 16 | 11.7 | 7.8 |  | 63 |  | 211729148
ADP | THF2B24T21 | H,YG7J936 | TM8E080B12MP11 | 23800 | 20800 | 15.2 | 11.7 | 7.8 | 2.26 | 63 | 54 | 211729149
ADP | THF2B24T21 | H,YG7J936 | TM8E040A12MP11 | 23800 | 20800 | 16 | 11.7 | 7.8 | 2.26 | 63 | 54 | 211729147
ADP | ML17XP1-018-230A** | L*18/36S9 | EL180UH040NE36A* | 17900 | 15400 | 15.2 | 13 | 8.45 |  | 62 |  | 211653451
ADP | ML17XP1-018-230A** | L*18/36S9 | EL280UH045E36A* | 17900 | 15800 | 15.2 | 13 | 8.45 |  | 63 |  | 211653453
ADP | EL17XP1-024-230A** | L*18/36S9 | SL280UH070V36A* | 23400 | 20000 | 16 | 13.5 | 8.45 |  | 61 |  | 211653442
ADP | EL17XP1-024-230A** | L*18/36S9 | SL280UH070XV36A* | 23400 | 20000 | 16 | 13.5 | 8.45 |  | 61 |  | 211653443
ADP | EL17XP1-024-230A** | L*18/36S9 | ML180UH070XE36A* | 23200 | 19800 | 16 | 13.5 | 8.45 |  | 61 |  | 211653436
ADP | EL17XP1-024-230A** | LD24/35Z9 | ML196DF045XE36B* | 23000 | 20000 | 15.2 | 13 | 7.8 |  | 64 |  | 211653439
ADP | ML17XP1-024-230A** | L*18/36S9 | EL180UH040NE36A* | 23400 | 20200 | 15.2 | 13 | 8.45 |  | 63 |  | 211653463
ADP | ML17XP1-018-230A** | L*18/36S9 | SL280UH060NV36A* | 17900 | 15800 | 16 | 13.5 | 8.45 |  | 58 |  | 211653462
ADP | ML17XP1-018-230A** | L*18/36S9 | ML180UH070XE36A* | 17900 | 15600 | 16 | 13 | 8.45 |  | 59 |  | 211653461
ADP | ML17XP1-018-230A** | L*18/36S9 | ML180UH070V36A* | 17900 | 15600 | 16 | 13 | 8.45 |  | 59 |  | 211653460
ADP | ML17XP1-018-230A** | L*18/36S9 | ML180UH045V36A* | 17900 | 15400 | 16 | 13 | 8.45 |  | 58 |  | 211653458
ADP | ML17XP1-018-230A** | L*18/36S9 | ML180UH070E36A* | 17900 | 15600 | 16 | 13 | 8.45 |  | 59 |  | 211653459
ADP | ML17XP1-018-230A** | L*18/36S9 | ML180UH045E36A* | 17900 | 15600 | 16 | 13 | 8.45 |  | 59 |  | 211653457
ADP | ML17XP1-018-230A** | L*18/36S9 | ML180UH030V36A* | 17900 | 16000 | 16 | 13 | 8.45 |  | 58 |  | 211653456
ADP | ML17XP1-018-230A** | L*18/36S9 | EL280UH070XE36A* | 17900 | 16200 | 16 | 13 | 8.45 |  | 58 |  | 211653455
ADP | ML17XP1-018-230A** | L*18/36S9 | EL280UH070E36A* | 17900 | 15600 | 16 | 13 | 8.45 |  | 59 |  | 211653454
ADP | EL17XP1-024-230A** | LD24/35Z9 | SLP99DF070XV36B* | 22800 | 19600 | 16 | 13.5 | 7.8 |  | 64 |  | 211653444
ADP | EL17XP1-024-230A** | L*18/36S9 | SL280UH060NV36A* | 23200 | 19800 | 16 | 13.5 | 8.45 |  | 61 |  | 211653441
ADP | ML17XP1-018-230A** | L*18/36S9 | EL180UH060NE36A* | 17900 | 15800 | 15.2 | 13 | 8.45 |  | 62 |  | 211653452
ADP | YZT24B21 | AD-36H*****9 | TM9V080B12MP12 | 23600 | 21800 | 17 | 13 | 7.8 | 1.98 | 62 | 46 | 211781183
ADP | YZT24B21 | AD-39(P,U)*****9 | TM9V080B12MP12 | 23600 | 21800 | 17 | 13 | 7.8 | 1.98 | 62 | 46 | 211781187
ADP | YZT24B21 | AD-39(P,U)*****1+TXV | TM9V080B12MP12 | 23600 | 21800 | 17 | 13 | 7.8 | 1.98 | 62 | 46 | 211781186
ADP | YZT24B21 | AD-33(P,U)*****9 | TM9V080B12MP12 | 23600 | 21800 | 17 | 13 | 7.8 | 1.98 | 62 | 46 | 211781190
ADP | YZT24B21 | AD-32(P,U)*****9 | TM9V080B12MP12 | 23600 | 21800 | 17 | 13 | 7.8 | 1.98 | 62 | 46 | 211781191
ADP | YZT24B21 | AD-36H*****9 | TM9Y080B12MP11 | 23400 | 21600 | 17 | 13 | 7.8 | 1.98 | 63 | 47 | 211781194
ADP | YZT24B21 | AD-39(P,U)*****9 | TM9Y080B12MP11 | 23400 | 21600 | 17 | 13 | 7.8 | 1.98 | 63 | 47 | 211781198
ADP | YZT24B21 | AD-39(P,U)*****1+TXV | TM9Y080B12MP11 | 23400 | 21600 | 17 | 13 | 7.8 | 1.98 | 63 | 47 | 211781197
ADP | YZT24B21 | AD-33(P,U)*****9 | TM9Y080B12MP11 | 23400 | 21600 | 17 | 13 | 7.8 | 1.98 | 63 | 47 | 211781201
ADP | YZT24B21 | AD-32(P,U)*****9 | TM9Y080B12MP11 | 23400 | 21600 | 17 | 13 | 7.8 | 1.98 | 63 | 47 | 211781202
ADP | YZT24B21 | AD-36H*****9 | YP9C080B12MP13 | 23600 | 21800 | 17 | 13 | 7.8 | 1.98 | 62 | 46 | 211781207
ADP | XP21-036-230-** | L*23/37Z9 | EL196UH070XE36B* | 34400 | 32400 | 15.2 | 12.5 | 7.9 |  | 69 |  | 206775699
ADP | W4H5S24*K*AAA* | F,PE*E32930 |  | 23200 | 21200 | 15.2 | 12 | 7.8 | 2.12 | 62 | 49 | 211717191
ADP | W4H5S24*K*AAA* | F,PE*G34930 |  | 23200 | 21200 | 16 | 12.5 | 7.8 | 2.12 | 62 | 49 | 211717192
ADP | N4H5S30*K*AAA* | F,PE*E32930 |  | 27000 | 26200 | 15.2 | 12 | 7.8 | 2.06 | 60 | 47 | 211717203
ADP | N4H5S30*K*AAA* | F,PE*G33936 |  | 27200 | 26200 | 15.2 | 12 | 7.8 | 2.06 | 60 | 47 | 211717204
ADP | RP15AZ60AJ2N | F,PE*DD1960 |  | 57000 | 55000 | 15.2 | 11.7 | 7.8 |  | 75 |  | 211717213
ADP | XP20-036-230B** | LH35/38F9 | SL297UH080NV48C* | 33000 | 30200 | 19 | 12 | 8.1 |  | 66 |  | 211653089
ADP | XP20-036-230B** | L*35/36S9 | SL297UH080NV48C* | 33000 | 30200 | 19 | 12 | 8.1 |  | 66 |  | 211653090
ADP | XP20-036-230B** | LH35/38X9 | SL297UH080NV60C* | 33000 | 30000 | 18 | 12 | 8 |  | 67 |  | 211653093
ADP | XP20-036-230B** | LP36/37R9 | SL297UH080NV60C* | 33000 | 30000 | 18 | 12 | 8 |  | 67 |  | 211653092
ADP | XP20-036-230B** | LH35/38F9 | SL297UH080NV60C* | 33000 | 30000 | 18 | 12 | 8 |  | 67 |  | 211653094
ADP | XP20-036-230B** | L*35/36S9 | SL297UH080NV60C* | 33000 | 30000 | 18 | 12 | 8 |  | 67 |  | 211653095
ADP | XP20-036-230B** | LP36/37R9 | SLP99UH070XV36B* | 33400 | 30400 | 20 | 12 | 7.9 |  | 65 |  | 211653097
ADP | XP20-036-230B** | LH35/36F9 | SLP99UH070XV36B* | 33400 | 30400 | 20 | 12 | 7.9 |  | 65 |  | 211653099
ADP | XP20-036-230B** | L*19/36S9 | SLP99UH070XV36B* | 33000 | 30400 | 19 | 11.7 | 7.8 |  | 65 |  | 211653100
ADP | XP20-036-230B** | LP36/37R9 | SLP99UH090XV36C* | 33000 | 30200 | 19 | 12 | 8.1 |  | 66 |  | 211653102
ADP | XP20-036-230B** | LH29/36F9 | SLP99UH070XV36B* | 33000 | 30400 | 19 | 11.7 | 7.8 |  | 65 |  | 211653098
ADP | XP20-036-230B** | L*35/36S9 | SLP99UH070XV36B* | 33400 | 30400 | 20 | 12 | 7.9 |  | 65 |  | 211653101
ADP | XP20-036-230B** | LH35/38F9 | SLP99UH090XV36C* | 33000 | 30200 | 19 | 12 | 8.1 |  | 66 |  | 211653103
ADP | XP20-036-230B** | LP36/37R9 | SLP99UH090XV48C* | 33000 | 30200 | 19 | 12 | 8.1 |  | 66 |  | 211653105
ADP | XP20-036-230B** | L*35/36S9 | SLP99UH090XV36C* | 33000 | 30200 | 19 | 12 | 8.1 |  | 66 |  | 211653104
ADP | XP20-036-230B** | LH35/38X9 | SLP99UH090XV48C* | 33000 | 30200 | 19 | 12 | 8.1 |  | 66 |  | 211653106
ADP | XP20-036-230B** | LH35/38F9 | SLP99UH090XV48C* | 33000 | 30200 | 19 | 12 | 8.1 |  | 66 |  | 211653107
ADP | XP20-036-230B** | LH35/38X9 | SLP99UH090XV60C* | 33000 | 30000 | 18 | 12 | 8 |  | 67 |  | 211653111
ADP | XP20-036-230B** | LH35/38F9 | SLP99UH090XV60C* | 33000 | 30000 | 18 | 12 | 8 |  | 67 |  | 211653112
ADP | XP20-036-230B** | L*35/36S9 | SLP99UH090XV48C* | 33000 | 30200 | 19 | 12 | 8.1 |  | 66 |  | 211653108
ADP | XP20-036-230B** | LP36/37R9 | SLP99UH090XV60C* | 33000 | 30000 | 18 | 12 | 8 |  | 67 |  | 211653110
ADP | XP20-036-230B** | L*35/36S9 | SLP99UH090XV60C* | 33000 | 30000 | 18 | 12 | 8 |  | 67 |  | 211653113
ADP | 25TPA724A**30* | C36A***L039 | 59TN6B060C17**14 | 22200 | 22200 | 16 | 11.7 | 7.8 |  | 58 |  | 211645810
ADP | 25TPA724A**30* | C36A***L039 | 58TN*A070C17**16 | 22200 | 22000 | 16 | 11.7 | 7.8 |  | 58 |  | 211645666
ADP | 25TPA724A**30* | C24A***L039 | 58TN*A070C17**16 | 22200 | 22000 | 16 | 11.7 | 7.8 |  | 58 |  | 211645665
ADP | 25TPA724A**30* | C36A***L139 | 58TN*A070C21**20 | 23200 | 22400 | 16 | 12 | 7.8 |  | 58 |  | 211645673
ADP | 25TPA724A**30* | C36A***L159 | 58TN*A070C21**20 | 23000 | 23200 | 16 | 12 | 8.1 |  | 59 |  | 211645675
ADP | 25TPA724A**30* | C24A***L039 | 58TN*A090C21**20 | 22200 | 22400 | 15.2 | 11.7 | 7.8 |  | 58 |  | 211645685
ADP | 25TPA724A**30* | C36A***L039 | 58TN*A090C21**20 | 22200 | 22400 | 15.2 | 11.7 | 7.8 |  | 58 |  | 211645687
ADP | 25TPA724A**30* | C36A***L139 | 58TN*A090C21**20 | 22800 | 22200 | 16 | 12 | 7.8 |  | 55 |  | 211645689
ADP | 25TPA724A**30* | C36A***L159 | 58TN*A090C21**20 | 23000 | 22200 | 16 | 12 | 7.8 |  | 55 |  | 211645691
ADP | 25TPA724A**30* | C36A***L139 | 58TN*A135C24**22 | 23400 | 22800 | 15.2 | 12 | 7.8 |  | 58 |  | 211645698
ADP | 25TPA724A**30* | C36A***L159 | 58TN*A135C24**22 | 23400 | 22800 | 15.2 | 12.5 | 7.8 |  | 58 |  | 211645701
ADP | 25TPA724A**30* | C24A***L039 | 58TP*A045V14**12 | 22000 | 22200 | 16 | 12 | 8 |  | 58 |  | 211645703
ADP | 25TPA724A**30* | C36A***L039 | 58TP*A045V14**12 | 22000 | 22200 | 16 | 12 | 8 |  | 58 |  | 211645706
ADP | 25TPA724A**30* | C24A***L039 | 58TP*A070V14**12 | 21600 | 22400 | 16 | 12 | 8 |  | 55 |  | 211645708
ADP | 25TPA724A**30* | C36A***L039 | 58TP*A070V14**12 | 21600 | 22400 | 16 | 12 | 8 |  | 55 |  | 211645710
ADP | 25TPA724A**30* | C24A***L039 | 58TP*A070V17**16 | 22000 | 22000 | 16 | 12 | 8 |  | 55 |  | 211645713
ADP | 25TPA724A**30* | C36A***L039 | 58TP*A070V17**16 | 22000 | 22000 | 16 | 12 | 8 |  | 55 |  | 211645715
ADP | 25TPA724A**30* | C24A***L039 | 58TP*A090V17**16 | 22200 | 22200 | 16 | 12 | 8 |  | 55 |  | 211645716
ADP | 25TPA724A**30* | C36A***L039 | 58TP*A090V17**16 | 22200 | 22200 | 16 | 12 | 8 |  | 55 |  | 211645719
ADP | 25TPA724A**30* | C36A***L139 | 58TP*A090V17**16 | 23200 | 22200 | 16 | 12.5 | 8 |  | 55 |  | 211645721
ADP | 25TPA724A**30* | C36A***L159 | 58TP*A090V17**16 | 23200 | 22200 | 16 | 12.5 | 8 |  | 55 |  | 211645724
ADP | 25TPA724A**30* | C24A***L039 | 58TP*A090V21**20 | 21800 | 22000 | 16 | 12 | 7.8 |  | 58 |  | 211645726
ADP | 25TPA724A**30* | C36A***L039 | 58TP*A090V21**20 | 21800 | 22000 | 16 | 12 | 7.8 |  | 58 |  | 211645728
ADP | 25TPA724A**30* | C36A***L139 | 58TP*A090V21**20 | 22600 | 22000 | 16 | 12.5 | 7.8 |  | 58 |  | 211645731
ADP | 25TPA724A**30* | C36A***L159 | 58TP*A090V21**20 | 22800 | 22000 | 16 | 12.5 | 7.8 |  | 58 |  | 211645733
ADP | 25TPA724A**30* | C36A***L139 | 58TP*A110V21**22 | 22400 | 21800 | 16 | 12 | 7.8 |  | 58 |  | 211645741
ADP | 25TPA724A**30* | C36A***L159 | 58TP*A110V21**22 | 22600 | 21800 | 16 | 12 | 7.8 |  | 58 |  | 211645743
ADP | 25TPA724A**30* | C36A***L139 | 59MN7B060C21**20 | 22600 | 22200 | 16 | 12 | 7.8 |  | 55 |  | 211645765
ADP | EL18XPV-024-230A** | L*19/36U9 | SLP99UH070XV36B* | 23800 | 21600 | 20 | 13.5 | 7.8 |  | 64 |  | 207045825
ADP | XP20-024-230A** | L*19/36S9 | EL296UH045XV36B* | 22000 | 20600 | 18 | 12 | 7.85 |  | 67 |  | 208052893
ADP | XP20-024-230A** | LH29/36F9 | SLP99UH070XV36B* | 21600 | 19800 | 18 | 12 | 8 |  | 68 |  | 205761598
ADP | XP20-024-230A** | L*18/36T9 | SLP99UH070XV36B* | 21800 | 20600 | 18 | 12 | 7.85 |  | 66 |  | 205761596
ADP | XP20-024-230A** | LH35/36X9 | SLP99UH070XV36B* | 22200 | 20600 | 18 | 12.5 | 8 |  | 66 |  | 205761600
ADP | C4H5S18*K*AAA* | F,PE*E32924 |  | 17400 | 15800 | 15.2 | 12 | 7.8 | 2 | 59 | 47 | 211753736
ADP | C4H5S48*K*AAA* | F,PE*TT4960 |  | 46500 | 44500 | 15.2 | 12.5 | 7.8 | 2.22 | 63 | 49 | 211753737
ADP | CVH837GKA2* | F,PE*BB9937 |  | 33200 | 30000 | 18 | 12 | 8.5 |  | 98 |  | 211753752
ADP | CVH837GKA2* | F,PE*E34936 |  | 33200 | 30000 | 18 | 12 | 8.5 |  | 98 |  | 211753753
ADP | CVH837GKA2* | F,PE*TT1937 |  | 33200 | 30000 | 18 | 12 | 8.5 |  | 98 |  | 211753754
ADP | N4H5S18*K*AAA* | F,PE*E32924 |  | 17400 | 15800 | 15.2 | 12 | 7.8 | 2 | 59 | 47 | 211753759
ADP | N4H5S42*K*AAA* | F,PE*CC1948 |  | 41500 | 40500 | 15.2 | 12.5 | 7.8 | 2.26 | 62 | 51 | 211753761
ADP | N4H5S48*K*AAA* | F,PE*TT4960 |  | 46500 | 44500 | 15.2 | 12.5 | 7.8 | 2.22 | 63 | 49 | 211753762
ADP | R4H5S18*K*AAA* | F,PE*E32924 |  | 17400 | 15800 | 15.2 | 12 | 7.8 | 2 | 59 | 47 | 211753764
ADP | R4H5S42*K*AAA* | F,PE*CC1948 |  | 41500 | 40500 | 15.2 | 12.5 | 7.8 | 2.26 | 62 | 51 | 211753766
ADP | R4H5S48*K*AAA* | F,PE*TT4960 |  | 46500 | 44500 | 15.2 | 12.5 | 7.8 | 2.22 | 63 | 49 | 211753767
ADP | C4H5S36*K*AAA* | F,PE*BB9937 |  | 34000 | 32000 | 15.2 | 12 | 7.8 | 2.12 | 60 | 48 | 211753779
ADP | C4H5S42*K*AAA* | F,PE*BB9948 |  | 40500 | 40000 | 15.2 | 12.5 | 7.8 | 2.28 | 62 | 50 | 211753781
ADP | C4H5S42*K*AAA* | F,PE*CC1948 |  | 40500 | 40000 | 15.2 | 13 | 7.8 | 2.28 | 62 | 50 | 211753782
ADP | C4H7T24*K*AAA* | F,PE*E32924 |  | 22200 | 21800 | 17 | 12 | 8 | 2.18 | 58 | 43 | 211753783
ADP | C4H7T24*K*AAA* | F,PE*E34930 |  | 22600 | 21800 | 17 | 12.5 | 8 | 2.18 | 58 | 43 | 211753784
ADP | C4H7T36*K*AAA* | F,PE*BB9937 |  | 34200 | 33200 | 15.2 | 12 | 7.8 |  | 62 |  | 211753785
ADP | C4H7T36*K*AAA* | F,PE*E34936 |  | 34200 | 33200 | 15.2 | 12 | 7.8 |  | 62 |  | 211753786
ADP | C4H7T36*K*AAA* | F,PE*TT1937 |  | 34800 | 33400 | 16 | 12 | 8.1 |  | 59 |  | 211753787
ADP | HRG1542S1R-**A | H,A,DE3K(1,2)48+TXV | GDD80C090B4M | 40500 | 40000 | 15.2 | 13 | 8.1 |  | 64 |  | 211634716
ADP | HRG1542S1R-**A | H,A,DE86(1,2)48+TXV | GDD80C090B4M | 40500 | 40000 | 16 | 13.5 | 8.1 |  | 64 |  | 211634717
ADP | HRG1542S1R-**A | H,A,DE3K(1,2)48+TXV | GDD92C090C4M | 41000 | 37400 | 15.2 | 13 | 7.8 |  | 63 |  | 211634724
ADP | HRG1542S1R-**A | H,A,DE3K(1,2)48+TXV | GDD80C110C5M | 41000 | 40000 | 15.2 | 13.5 | 8.1 |  | 64 |  | 211634718
ADP | HRG1542S1R-**A | H,A,DE86(1,2)48+TXV | GDD80C110C5M | 41000 | 40000 | 16 | 13.5 | 8.1 |  | 64 |  | 211634723
ADP | HRG1542S1R-**A | H,A,DE54(1,2)60+TXV | GDD80C110C5M | 41000 | 40000 | 16 | 13.5 | 8.1 |  | 64 |  | 211634722
ADP | HRG1542S1R-**A | H,A,DE54(1,2)60+TXV | GDD92C090C4M | 40500 | 40000 | 15.2 | 13 | 8.1 |  | 65 |  | 211634728
ADP | HRG1542S1R-**A | H,A,DE49(1,2)48+TXV | GDD92C090C4M | 40500 | 40000 | 15.2 | 13 | 8.1 |  | 65 |  | 211634726
ADP | HRG1542S1R-**A | H,A,DE54(1,2)48+TXV | GDD92C090C4M | 40500 | 40000 | 15.2 | 13 | 8.1 |  | 65 |  | 211634727
ADP | HRG1542S1R-**A | H,A,DE54(1,2)48+TXV | GDD80C110C5M | 41000 | 40000 | 16 | 13.5 | 8.1 |  | 64 |  | 211634721
ADP | HRG1542S1R-**A | H,A,DE48(1,2)60+TXV | GDD92C090C4M | 40500 | 40000 | 15.2 | 13 | 8.1 |  | 65 |  | 211634725
ADP | HRG1542S1R-**A | H,A,DE86(1,2)48+TXV | GDD92C090C4M | 41000 | 37400 | 15.2 | 13.5 | 7.8 |  | 63 |  | 211634729
ADP | HRG1542S1R-**A | H,A,DE48(1,2)60+TXV | GDD96C090C4M | 41000 | 37400 | 15.2 | 13 | 7.8 |  | 63 |  | 211634733
ADP | HRG1542S1R-**A | H,A,DE3K(1,2)48+TXV | GDD96C090C4M | 41000 | 37400 | 15.2 | 13 | 7.8 |  | 63 |  | 211634732
ADP | HRG1542S1R-**A | H,A,DE48(1,2)60+TXV | GDD80C110C5M | 41000 | 40000 | 16 | 13.5 | 8.1 |  | 64 |  | 211634719
ADP | HRG1542S1R-**A | H,A,DE3K(1,2)48+TXV | GDD96C110C5M | 41500 | 37400 | 15.2 | 13 | 7.8 |  | 63 |  | 211634738
ADP | HRG1542S1R-**A | H,A,DE48(1,2)60+TXV | GDD96C110C5M | 41500 | 37400 | 15.2 | 13 | 7.8 |  | 63 |  | 211634739
ADP | HRG1542S1R-**A | H,A,DE86(1,2)48+TXV | GDD96C070B4M | 40500 | 40000 | 15.2 | 12.5 | 8 | 2.03 | 65 | 54 | 211634731
ADP | HRG1542S1R-**A | H,A,DE49(1,2)48+TXV | GDD80C110C5M | 41000 | 40000 | 16 | 13.5 | 8.1 |  | 64 |  | 211634720
ADP | HRG1542S1R-**A | H,A,DE54(1,2)48+TXV | GDD96C110C5M | 41500 | 37400 | 15.2 | 13 | 7.8 |  | 63 |  | 211634741
ADP | HRG1542S1R-**A | H,A,DE49(1,2)48+TXV | GDD96C110C5M | 41500 | 37400 | 15.2 | 13.5 | 7.8 |  | 63 |  | 211634740
ADP | HRG1542S1R-**A | H,A,DE86(1,2)48+TXV | GDD96C110C5M | 41500 | 37400 | 15.2 | 13.5 | 7.8 |  | 63 |  | 211634743
ADP | HRG1542S1R-**A | H,A,DE54(1,2)60+TXV | GDD96C110C5M | 41500 | 37400 | 15.2 | 13 | 7.8 |  | 63 |  | 211634742
ADP | HRG1542S1R-**A | H,A,DE86(1,2)48+TXV | GDD96C090C4M | 41000 | 37400 | 15.2 | 13.5 | 7.8 |  | 63 |  | 211634737
ADP | HRG1542S1R-**A | H,A,DE3K(1,2)48+TXV | GUH80C110C5M | 41000 | 37400 | 15.2 | 12.5 | 7.8 |  | 64 |  | 211634750
ADP | HRG1542S1R-**A | H,A,DE54(1,2)60+TXV | GUH80C110C5M | 41000 | 36800 | 15.2 | 12.5 | 7.8 |  | 64 |  | 211634754
ADP | HRG1542S1R-**A | H,A,DE48(1,2)60+TXV | GUH80C110C5M | 41000 | 37400 | 15.2 | 12.5 | 7.8 |  | 64 |  | 211634751
ADP | HRG1542S1R-**A | H,A,DE54(1,2)48+TXV | GUH80C110C5M | 41000 | 36800 | 15.2 | 12.5 | 7.8 |  | 64 |  | 211634753
ADP | HRG1542S1R-**A | H,A,DE49(1,2)48+TXV | GUH80C110C5M | 41000 | 37400 | 15.2 | 13 | 7.8 |  | 64 |  | 211634752
ADP | HRG1542S1R-**A | H,A,DE86(1,2)48+TXV | GUH80C110C5M | 41000 | 37400 | 15.2 | 13 | 7.8 |  | 64 |  | 211634755
ADP | N4H7T24*K*AAA* | H,GG34936 | *80VTL0451412A* | 23000 | 22200 | 16 | 12.5 | 8 |  | 58 |  | 211715546
ADP | N4H7T24*K*AAA* | H,GG32936 | *80VTL0451412A* | 22600 | 22200 | 16 | 12 | 8 |  | 58 |  | 211715545
ADP | N4H7T24*K*AAA* | H,GG24936 | *80VTL0451412A* | 22400 | 22200 | 16 | 12 | 8 |  | 58 |  | 211715544
ADP | N4H7T24*K*AAA* | H,GG24936 | *80VTL0701716A* | 22400 | 22000 | 16 | 12 | 8 |  | 58 |  | 211715547
ADP | N4H7T24*K*AAA* | H,GG32936 | *80VTL0701716A* | 22600 | 22200 | 16 | 12 | 8 |  | 57 |  | 211715548
ADP | N4H7T24*K*AAA* | H,GG24936 | *80VTL0902120A* | 22200 | 22000 | 16 | 12 | 7.8 |  | 58 |  | 211715550
ADP | N4H7T24*K*AAA* | H,GG34936 | *80VTL0701716A* | 23000 | 22000 | 16 | 12.5 | 8 |  | 58 |  | 211715549
ADP | N4H7T24*K*AAA* | H,GG34936 | *80VTL1102122A* | 22600 | 21800 | 16 | 12 | 7.8 |  | 58 |  | 211715555
ADP | N4H7T24*K*AAA* | H,GG32936 | *80VTL0902120A* | 22200 | 22000 | 16 | 12 | 7.8 |  | 58 |  | 211715551
ADP | N4H7T24*K*AAA* | H,GG34936 | *80VTL0902120A* | 22800 | 22000 | 16 | 12.5 | 7.8 |  | 58 |  | 211715552
ADP | N4H7T24*K*AAA* | H,GG32936 | *80VTL1102122A* | 22000 | 21800 | 16 | 11.7 | 7.8 |  | 58 |  | 211715554
ADP | N4H7T24*K*AAA* | H,GG24936 | *80VTL1102122A* | 22000 | 21800 | 16 | 11.7 | 7.8 |  | 58 |  | 211715553
ADP | N4H7T24*K*AAA* | H,GG32936 | *96VSN0401410A* | 22600 | 22600 | 16 | 11.7 | 7.8 |  | 58 |  | 211715557
ADP | N4H7T24*K*AAA* | H,GG34936 | *96VSN0401410A* | 22800 | 22600 | 16 | 12 | 7.8 |  | 58 |  | 211715558
ADP | N4H7T24*K*AAA* | H,GG34936 | *96VSN0401712A* | 22800 | 22400 | 16 | 11.7 | 7.8 |  | 58 |  | 211715561
ADP | N4H7T24*K*AAA* | H,GG24936 | *96VSN0801716A* | 22600 | 22200 | 16 | 12 | 7.8 |  | 55 |  | 211715568
ADP | N4H7T24*K*AAA* | H,GG24936 | *96VSN0802120A* | 22200 | 22000 | 16 | 11.7 | 7.8 |  | 58 |  | 211715571
ADP | N4H7T24*K*AAA* | H,GG32936 | *96VSN0802120A* | 22200 | 22000 | 16 | 11.7 | 7.8 |  | 58 |  | 211715572
ADP | N4H7T24*K*AAA* | H,GG32936 | *96VSN0801716A* | 22600 | 22200 | 16 | 12 | 7.8 |  | 55 |  | 211715569
ADP | N4H7T24*K*AAA* | H,GG34936 | *96VSN0801716A* | 22600 | 22200 | 16 | 12.5 | 7.8 |  | 55 |  | 211715570
ADP | N4H7T24*K*AAA* | H,GG34936 | *96VSN0802120A* | 22800 | 22000 | 16 | 12 | 7.8 |  | 55 |  | 211715573
ADP | N4H7T24*K*AAA* | H,GG24936 | *96VSN1002120A* | 22600 | 22200 | 16 | 11.7 | 7.8 |  | 58 |  | 211715574
ADP | N4H7T24*K*AAA* | H,GG32936 | *96VSN1002120A* | 22800 | 22200 | 16 | 11.7 | 7.8 |  | 58 |  | 211715575
ADP | N4H7T24*K*AAA* | H,GG34936 | *96VSN1002120A* | 23200 | 22200 | 16 | 12 | 7.8 |  | 55 |  | 211715576
ADP | N4H7T36*K*AAA* | H,GG34936 | *80VSL0702120A* | 33600 | 33000 | 15.2 | 11.7 | 7.8 |  | 61 |  | 211715583
ADP | N4H7T36*K*AAA* | H,GG34936 | *80VSL1102422A* | 33800 | 33600 | 16 | 11.7 | 7.8 |  | 60 |  | 211715586
ADP | N4H7T36*K*AAA* | H,GG34936 | *80VTL0701716A* | 33400 | 32800 | 15.2 | 12 | 7.8 |  | 60 |  | 211715588
ADP | N4H7T36*K*AAA* | H,GG34936 | *80VTL1102122A* | 33600 | 33000 | 16 | 12 | 7.8 |  | 60 |  | 211715590
ADP | N4H7T36*K*AAA* | H,GG34936 | *96VSN0802120A* | 33400 | 32800 | 15.2 | 12 | 7.8 |  | 60 |  | 211715594
ADP | N4H7T48*K*AAA* | H,GG48960 | *80VSL0451716A* | 44000 | 44500 | 15.2 | 12 | 7.8 |  | 63 |  | 211715716
ADP | N4H7T48*K*AAA* | H,GG48960 | *80VSL0701716A* | 44500 | 45000 | 15.2 | 12 | 7.8 |  | 63 |  | 211715724
ADP | N4H7T48*K*AAA* | H,GG48960 | *80VSL0702120A* | 46000 | 46000 | 16 | 11.7 | 7.8 |  | 63 |  | 211715733
ADP | N4H7T48*K*AAA* | H,GG48960 | *80VSL0902420A* | 46000 | 45500 | 16 | 12 | 7.8 |  | 61 |  | 211715751
ADP | N4H7T48*K*AAA* | H,GG48960 | *80VSL0902120A* | 46000 | 45500 | 16 | 12 | 7.8 |  | 61 |  | 211715742
ADP | N4H7T48*K*AAA* | H,GG48960 | *80VSL1102422A* | 45500 | 45000 | 16 | 12.5 | 7.8 |  | 61 |  | 211715759
ADP | N4H7T48*K*AAA* | H,GG48960 | *80VTL0701716A* | 44500 | 45000 | 16 | 12 | 7.8 |  | 63 |  | 211715768
ADP | N4H7T48*K*AAA* | H,GG48960 | *80VTL0902120A* | 46000 | 45500 | 16 | 12 | 8 |  | 62 |  | 211715777
ADP | YH2F48TB21 | H,YE48960 | TM9V080C16MP12 | 45000 | 42000 | 15.2 | 11.7 | 7.8 | 2.46 | 70 | 61 | 211717071
ADP | YH2F48TB21 | H,YE48960 | TM9Y100C20MP11 | 46000 | 43500 | 15.2 | 11.7 | 7.8 | 2.46 | 68 | 59 | 211717081
ADP | YH2F48TB21 | H,YE48960 | YP9C080C16MP13 | 45000 | 42000 | 15.2 | 11.7 | 7.8 | 2.46 | 70 | 61 | 211717086
ADP | YZT24B21 | H,YE35936 | TM9V060B12MP12 | 23600 | 22000 | 17 | 12.5 | 7.8 | 1.98 | 62 | 46 | 211717097
ADP | YZT24B21 | H,YE35936 | TM9Y060B12MP11 | 23200 | 21600 | 16 | 13 | 7.8 | 1.98 | 63 | 47 | 211717106
ADP | YZT24B21 | H,YE35936 | TM9Y080B12MP11 | 23400 | 21600 | 17 | 13 | 7.8 | 1.98 | 63 | 47 | 211717110
ADP | YZT24B21 | H,YE35936 | YP9C060B12MP13 | 23600 | 22000 | 17 | 12.5 | 7.8 | 1.98 | 62 | 46 | 211717114
ADP | YZT24B21 | H,YE35936 | TM9V080B12MP12 | 23600 | 21800 | 17 | 13 | 7.8 | 1.98 | 62 | 46 | 211717101
ADP | YZT24B21 | H,YE35936 | YP9C080B12MP13 | 23600 | 21800 | 17 | 13 | 7.8 | 1.98 | 62 | 46 | 211717118
ADP | ML17XP1-024-230A** | LD24/35Z9 | ML196DF045XE36B* | 23000 | 20000 | 15.2 | 13 | 8.5 |  | 64 |  | 211653507
ADP | ML17XP1-024-230A** | L*35/36U9 | ML193UH070XE36B* | 23800 | 20200 | 16 | 13.5 | 8.5 |  | 60 |  | 211653506
ADP | ML17XP1-024-230A** | LH35/36F9 | ML193UH070XE36B* | 23800 | 20200 | 16 | 13.5 | 8.5 |  | 60 |  | 211653505
ADP | ML17XP1-024-230A** | L*35/36U9 | ML193UH045XE36B* | 23800 | 20200 | 16 | 13.5 | 8.5 |  | 60 |  | 211653504
ADP | ML17XP1-024-230A** | LH35/36F9 | ML193UH045XE36B* | 23800 | 20200 | 16 | 13.5 | 8.5 |  | 60 |  | 211653503
ADP | ML17XP1-024-230A** | L*35/36U9 | ML193UH030XE36B* | 23000 | 19600 | 16 | 13.5 | 8.5 |  | 60 |  | 211653502
ADP | ML17XP1-024-230A** | LH35/36F9 | ML193UH030XE36B* | 23000 | 19600 | 16 | 13.5 | 8.5 |  | 60 |  | 211653501
ADP | ML17XP1-024-230A** | L*35/36U9 | EL296UH070XV36B* | 23600 | 19800 | 17 | 13.5 | 8.5 |  | 61 |  | 211653487
ADP | ML17XP1-024-230A** | LD24/35Z9 | ML193DF070XE36B* | 23200 | 20000 | 15.2 | 13.5 | 8.5 |  | 64 |  | 211653500
ADP | ML17XP1-024-230A** | LD24/35Z9 | ML193DF045XE36B* | 23000 | 20000 | 15.2 | 13.5 | 8.5 |  | 64 |  | 211653499
ADP | ML17XP1-024-230A** | LH35/36F9 | ML180UH070V36B* | 23600 | 19800 | 17 | 14 | 8.5 |  | 61 |  | 211653496
ADP | ML17XP1-024-230A** | L*18/36S9 | ML180UH070XE36A* | 23200 | 19800 | 16 | 13.5 | 8.45 |  | 61 |  | 211653498
ADP | ML17XP1-024-230A** | L*35/36U9 | ML180UH070V36B* | 23600 | 19800 | 17 | 14 | 8.5 |  | 61 |  | 211653497
ADP | ML17XP1-024-230A** | L*18/36S9 | ML180UH070V36A* | 23200 | 20000 | 16 | 13.5 | 8.45 |  | 60 |  | 211653495
ADP | ML17XP1-024-230A** | L*35/36U9 | ML180UH070E36B* | 23600 | 20000 | 17 | 13.5 | 8.5 |  | 60 |  | 211653494
ADP | ML17XP1-024-230A** | LD24/35Z9 | ML180DF070E36B* | 23000 | 21800 | 16 | 13 | 8.1 |  | 60 |  | 211653488
ADP | ML17XP1-024-230A** | LH35/36F9 | ML180UH070E36B* | 23600 | 20000 | 16 | 13.5 | 8.5 |  | 60 |  | 211653493
ADP | ML17XP1-024-230A** | L*18/36S9 | ML180UH070E36A* | 23200 | 19800 | 16 | 13.5 | 8.45 |  | 61 |  | 211653492
ADP | ML17XP1-024-230A** | L*18/36S9 | ML180UH045V36A* | 23200 | 19800 | 16 | 13.5 | 8.45 |  | 61 |  | 211653491
ADP | ML17XP1-024-230A** | L*18/36S9 | ML180UH045E36A* | 22800 | 19600 | 16 | 13.5 | 8.45 |  | 60 |  | 211653490
ADP | ML17XP1-024-230A** | L*18/36S9 | ML180UH030V36A* | 23200 | 19800 | 16 | 13.5 | 8.45 |  | 61 |  | 211653489
ADP | ML17XP1-024-230A** | LH35/36F9 | EL296UH070XV36B* | 23600 | 19800 | 16 | 13.5 | 8.5 |  | 61 |  | 211653486
ADP | ML17XP1-024-230A** | L*35/36U9 | EL296UH070XE36B* | 23600 | 20200 | 16 | 13.5 | 8.5 |  | 60 |  | 211653485
ADP | ML17XP1-024-230A** | L*35/36U9 | EL296UH045XV36B* | 23400 | 20000 | 16 | 13.5 | 8.5 |  | 60 |  | 211653483
ADP | ML17XP1-024-230A** | LH35/36F9 | EL296UH070XE36B* | 23600 | 20200 | 16 | 13.5 | 8.5 |  | 60 |  | 211653484
ADP | ML17XP1-024-230A** | LH35/36F9 | EL296UH045XV36B* | 23400 | 20000 | 16 | 13.5 | 8.5 |  | 60 |  | 211653482
ADP | ML17XP1-024-230A** | L*35/36U9 | EL296UH045XE36B* | 23600 | 20200 | 16 | 13.5 | 8.5 |  | 60 |  | 211653481
ADP | ML17XP1-024-230A** | L*18/36S9 | EL280UH070XE36A* | 23600 | 20400 | 15.2 | 13 | 8.45 |  | 63 |  | 211653477
ADP | ML17XP1-024-230A** | LH35/36F9 | EL296UH045XE36B* | 23600 | 20200 | 16 | 13.5 | 8.5 |  | 60 |  | 211653480
ADP | ML17XP1-024-230A** | LD24/35Z9 | EL296DF045XV36B* | 23000 | 21800 | 16 | 13 | 8.1 |  | 60 |  | 211653479
ADP | ML17XP1-024-230A** | LD24/35Z9 | EL296DF045XE36B* | 23000 | 20000 | 15.2 | 13 | 8.5 |  | 64 |  | 211653478
ADP | ML17XP1-024-230A** | L*18/36S9 | EL280UH070E36A* | 23600 | 20400 | 15.2 | 13 | 8.45 |  | 63 |  | 211653476
ADP | ML17XP1-024-230A** | L*18/36S9 | EL280UH045E36A* | 23000 | 19800 | 16 | 13.5 | 8.45 |  | 60 |  | 211653475
ADP | ML17XP1-024-230A** | L*35/36U9 | EL196UH070XE36B* | 23800 | 20400 | 16 | 13 | 8.5 |  | 61 |  | 211653474
ADP | ML17XP1-024-230A** | LH35/36F9 | EL195UH060NE36B* | 23800 | 20400 | 16 | 13 | 8.5 |  | 61 |  | 211653467
ADP | ML17XP1-024-230A** | L*35/36U9 | EL196UH030XE36B* | 23000 | 19600 | 16 | 13.5 | 8.5 |  | 60 |  | 211653470
ADP | ML17XP1-024-230A** | LH35/36F9 | EL196UH070XE36B* | 23800 | 20400 | 16 | 13 | 8.5 |  | 61 |  | 211653473
ADP | ML17XP1-024-230A** | LH35/36F9 | EL196UH045XE36B* | 23800 | 20400 | 16 | 13 | 8.5 |  | 61 |  | 211653471
ADP | ML17XP1-024-230A** | L*35/36U9 | EL195UH060NE36B* | 23800 | 20400 | 16 | 13 | 8.5 |  | 61 |  | 211653468
ADP | ML17XP1-024-230A** | L*35/36U9 | EL196UH045XE36B* | 23800 | 20400 | 16 | 13 | 8.5 |  | 61 |  | 211653472
ADP | ML17XP1-024-230A** | LH35/36F9 | EL196UH030XE36B* | 23000 | 19600 | 16 | 13.5 | 8.5 |  | 60 |  | 211653469
ADP | ML17XP1-024-230A** | L*35/36U9 | EL195UH040NE36B* | 23800 | 20400 | 16 | 13 | 8.5 |  | 61 |  | 211653466
ADP | ML17XP1-024-230A** | LH35/36F9 | EL195UH040NE36B* | 23800 | 20400 | 16 | 13 | 8.5 |  | 61 |  | 211653465
ADP | ML17XP1-024-230A** | L*18/36S9 | EL180UH060NE36A* | 23400 | 20200 | 15.2 | 13 | 8.45 |  | 63 |  | 211653464
ADP | 4SHP18LX136P | H,A,DE32936 | A97USMV070B12 | 22800 | 22400 | 18 | 12 | 8.05 | 1.88 | 63 | 62 | 211752773
ADP | N4H5S18*K*AAA* | F,PE*E31924 |  | 17100 | 15800 | 15.2 | 11.7 | 7.8 | 2 | 59 | 47 | 211717183
ADP | W4H5S18*K*AAA* | F,PE*E31924 |  | 17100 | 15800 | 15.2 | 11.7 | 7.8 | 2 | 59 | 47 | 211717181
ADP | N4H5S18*K*AAA* | F,PE*G31925 |  | 17100 | 15800 | 15.2 | 11.7 | 7.8 | 2 | 59 | 47 | 211717182
ADP | W4H5S18*K*AAA* | F,PE*G31925 |  | 17100 | 15800 | 15.2 | 11.7 | 7.8 | 2 | 59 | 47 | 211717180
ADP | YZT48B21 | H,YE50960 | YP9C100C16MP13 | 45500 | 46000 | 16 | 12.5 | 8.05 | 1.78 | 67 | 40 | 211717166
ADP | YZT48B21 | H,YE50960 | TM9V100C16MP12 | 45500 | 46000 | 16 | 12.5 | 8.05 | 1.78 | 67 | 40 | 211717158
ADP | YH2F30TB21 | H,YE35936 | YP9C080C16MP13 | 30000 | 27200 | 15.2 | 11.7 | 7.8 | 2.28 | 65 | 54 | 211716995
ADP | YH2F30TB21 | H,YE35936 | YP9C080B12MP13 | 29600 | 26600 | 15.2 | 11.7 | 7.8 | 2.28 | 65 | 55 | 211716993
ADP | YH2F30TB21 | H,YE35936 | TM9Y100C16MP11 | 30000 | 27000 | 16 | 11.7 | 7.8 | 2.28 | 65 | 54 | 211716987
ADP | YH2F30TB21 | H,YE35936 | TM9Y080C16MP11 | 29600 | 26400 | 16 | 11.7 | 7.8 | 2.28 | 66 | 56 | 211716985
ADP | YH2F30TB21 | H,YE35936 | TM9Y080B12MP11 | 29800 | 27000 | 15.2 | 11.7 | 7.8 | 2.28 | 65 | 54 | 211716983
ADP | YH2F24TB21 | H,YE33936 | TM9Y100C16MP11 | 23400 | 20400 | 15.2 | 11.7 | 7.8 | 2.26 | 63 | 55 | 211716964
ADP | YH2F30TB21 | H,YE35936 | TM9V100C16MP12 | 29800 | 26400 | 15.2 | 12 | 7.8 | 2.28 | 66 | 56 | 211716979
ADP | YH2F30TB21 | H,YE35936 | TM9V080C16MP12 | 30000 | 27200 | 15.2 | 11.7 | 7.8 | 2.28 | 65 | 54 | 211716977
ADP | YH2F24TB21 | H,YE33936 | YP9C080B12MP13 | 23600 | 20600 | 15.2 | 11.7 | 7.8 | 2.26 | 63 | 54 | 211716970
ADP | YH2F30TB21 | H,YE35936 | TM9V080B12MP12 | 29600 | 26600 | 15.2 | 11.7 | 7.8 | 2.28 | 65 | 55 | 211716975
ADP | YH2F24TB21 | H,YE33936 | TM9Y080B12MP11 | 23600 | 20800 | 15.2 | 11.7 | 7.8 | 2.26 | 63 | 54 | 211716958
ADP | YH2F24TB21 | H,YE33936 | TM9Y080C16MP11 | 23400 | 20400 | 15.2 | 11.7 | 7.8 | 2.26 | 63 | 55 | 211716961
ADP | YH2F24TB21 | H,YE33936 | TM9V080B12MP12 | 23600 | 20600 | 15.2 | 11.7 | 7.8 | 2.26 | 63 | 54 | 211716951
ADP | T4H7T24*K*AAA* | F,PE*G34930 |  | 22600 | 21800 | 17 | 12.5 | 8 |  | 58 |  | 211715971
ADP | T4H7T60*K*AAA* | F,PE*CC6960 |  | 55000 | 56000 | 16 | 11.7 | 8.1 |  | 64 |  | 211715978
ADP | N4H7T48*K*AAA* | F,PE*CC6960 |  | 45500 | 45000 | 16 | 12 | 8.1 |  | 62 |  | 211715965
ADP | T4H7T48*K*AAA* | F,PE*CC3960 |  | 45000 | 45000 | 16 | 12 | 8.1 |  | 62 |  | 211715975
ADP | T4H7T48*K*AAA* | F,PE*CC6960 |  | 45500 | 45000 | 16 | 12 | 8.1 |  | 62 |  | 211715976
ADP | T4H7T24*K*AAA* | F,PE*E32930 |  | 22400 | 21800 | 17 | 12.5 | 8 |  | 58 |  | 211715970
ADP | T4H7T36*K*AAA* | F,PE*G34936 |  | 34200 | 33200 | 15.2 | 12 | 7.8 |  | 62 |  | 211715974
ADP | HRG1542S1R-**A | H,A,DE54(1,2)60+TXV | GUH96C110C5M | 41500 | 37400 | 15.2 | 12.5 | 7.8 |  | 64 |  | 211634790
ADP | HRG1542S1R-**A | H,A,DE54(1,2)48+TXV | GUH96C110C5M | 41500 | 37400 | 15.2 | 12.5 | 7.8 |  | 64 |  | 211634789
ADP | HRG1542S1R-**A | H,A,DE54(1,2)60+TXV | GUH92C110C4M | 41000 | 36800 | 15.2 | 12.5 | 7.8 |  | 64 |  | 211634772
ADP | HRG1542S1R-**A | H,A,DE54(1,2)48+TXV | GUH92C110C4M | 41000 | 36800 | 15.2 | 12.5 | 7.8 |  | 64 |  | 211634771
ADP | MOVA-36HDN1-M20G | HE9J(1,2)36+TXV+TD |  | 23200 | 22400 | 15.2 | 12 | 9 |  | 79 |  | 211753828
ADP | MOVA-36HDN1-M20G | HG9J936+TD |  | 23200 | 22400 | 15.2 | 12 | 9 |  | 79 |  | 211753827
ADP | MOVA-36HDN1-M20G | HG36936+TD |  | 23400 | 22400 | 15.2 | 12 | 9 |  | 79 |  | 211753826
ADP | R4H5S36*K*AAA* | F,PE*BB9937 |  | 34000 | 32000 | 15.2 | 12 | 7.8 | 2.12 | 60 | 48 | 211753814
ADP | N4H7T36*K*AAA* | F,PE*TT1937 |  | 34800 | 33400 | 16 | 12 | 8.1 |  | 59 |  | 211753809
ADP | N4H7T36*K*AAA* | F,PE*E34936 |  | 34200 | 33200 | 15.2 | 12 | 7.8 |  | 62 |  | 211753808
ADP | N4H7T36*K*AAA* | F,PE*BB9937 |  | 34200 | 33200 | 15.2 | 12 | 7.8 |  | 62 |  | 211753807
ADP | N4H7T24*K*AAA* | F,PE*E34930 |  | 22600 | 21800 | 17 | 12.5 | 8 |  | 58 |  | 211753806
ADP | N4H636GKP** | F,PE*TT1937 |  | 35200 | 34800 | 15.2 | 12.5 | 8 |  | 63 |  | 211753804
ADP | N4H7T24*K*AAA* | F,PE*E32924 |  | 22200 | 21800 | 17 | 12 | 8 |  | 58 |  | 211753805
ADP | N4H5S36*K*AAA* | F,PE*BB9937 |  | 34000 | 32000 | 15.2 | 12 | 7.8 | 2.12 | 60 | 48 | 211753802
ADP | THF2B36T21 | H,YG36936 | TM9Y080B12MP11 | 35000 | 32400 | 15.2 | 11.7 | 7.8 | 2.22 | 65 | 54 | 211729212
ADP | THF2B36T21 | H,YG36936 | TM9Y120D20MP11 | 35800 | 32600 | 16 | 12 | 7.8 | 2.22 | 65 | 54 | 211729215
ADP | THF2B36T21 | H,YG36936 | TM9Y100C16MP11 | 35800 | 33000 | 15.2 | 11.7 | 7.8 | 2.22 | 65 | 53 | 211729214
ADP | THF2B36T21 | H,YG36936 | TM9V100C20MP12 | 36000 | 33000 | 15.2 | 11.7 | 7.8 | 2.22 | 65 | 53 | 211729209
ADP | THF2B36T21 | H,YG36936 | TM9Y080C16MP11 | 35800 | 33000 | 15.2 | 11.7 | 7.8 | 2.22 | 65 | 53 | 211729213
ADP | THF2B36T21 | H,YG36936 | TM9Y060B12MP11 | 34800 | 32400 | 15.2 | 11.7 | 7.8 | 2.22 | 65 | 54 | 211729211
ADP | THF2B36T21 | H,YG36936 | TM9V120D20MP12 | 36000 | 32600 | 15.2 | 12 | 7.8 | 2.22 | 65 | 54 | 211729210
ADP | THF2B36T21 | H,YG36936 | TM9V100C16MP12 | 35800 | 32600 | 15.2 | 11.7 | 7.8 | 2.22 | 66 | 54 | 211729208
ADP | THF2B36T21 | H,YG36936 | TM9V060B12MP12 | 34800 | 32400 | 15.2 | 11.7 | 7.8 | 2.22 | 65 | 54 | 211729205
ADP | THF2B36T21 | H,YG36936 | TM9V080B12MP12 | 35200 | 32400 | 15.2 | 11.7 | 7.8 | 2.22 | 65 | 54 | 211729206
ADP | THF2B36T21 | H,YG36936 | TM9V080C16MP12 | 35600 | 32800 | 15.2 | 11.7 | 7.8 | 2.22 | 65 | 54 | 211729207
ADP | THF2B36T21 | H,YG36936 | TM9E060B12MP12 | 34600 | 32200 | 15.2 | 11.7 | 7.8 | 2.22 | 65 | 55 | 211729201
ADP | THF2B36T21 | H,YG36936 | TM9E100C16MP12 | 35400 | 32400 | 15.2 | 12 | 7.8 | 2.22 | 65 | 54 | 211729204
ADP | THF2B36T21 | H,YG36936 | TM9E080C16MP12 | 35400 | 32400 | 15.2 | 12 | 7.8 | 2.22 | 65 | 54 | 211729203
ADP | THF2B36T21 | H,YG36936 | TM9E080B12MP12 | 35200 | 32600 | 15.2 | 11.7 | 7.8 | 2.22 | 66 | 54 | 211729202
ADP | THF2B36T21 | H,YG36936 | TM8E100B12MP11 | 35400 | 32400 | 15.2 | 11.7 | 7.8 | 2.22 | 65 | 54 | 211729197
ADP | THF2B36T21 | H,YG36936 | TM8E120C16MP11 | 35600 | 32400 | 16 | 12 | 7.8 | 2.22 | 65 | 54 | 211729199
ADP | THF2B36T21 | H,YG36936 | TM8E100C16MP11 | 35600 | 32400 | 16 | 12 | 7.8 | 2.22 | 65 | 54 | 211729198
ADP | XP20-024-230A** | L*35/36S9 | SLP99UH070XV36B* | 22200 | 20600 | 18 | 12.5 | 8 |  | 66 |  | 205761611
ADP | XP20-024-230A** | L*35/36U9 | SLP99UH070XV36B* | 22200 | 20600 | 18 | 12.5 | 8 |  | 66 |  | 205761609
ADP | XP20-024-230A** | L*19/36S9 | SLP99UH070XV36B* | 21600 | 19800 | 18 | 12 | 8 |  | 68 |  | 205761604
ADP | XP20-024-230A** | LH35/36F9 | SLP99UH070XV36B* | 22200 | 20600 | 18 | 12.5 | 8 |  | 66 |  | 205761602
ADP | 25TPA724A**30* | C36A***L159 | 59TP6B100V21**22 | 23200 | 22200 | 16 | 12.5 | 8.1 |  | 55 |  | 211645908
ADP | 25TPA724A**30* | C24A***L039 | 59TP6B100V21**22 | 22200 | 22200 | 16 | 12 | 8.1 |  | 55 |  | 211645901
ADP | 25TPA724A**30* | C36A***L139 | 59TP6B100V21**22 | 23200 | 22200 | 16 | 12.5 | 8.1 |  | 55 |  | 211645906
ADP | 25TPA724A**30* | C36A***L039 | 59TP6B100V21**22 | 22200 | 22200 | 16 | 12 | 8.1 |  | 55 |  | 211645903
ADP | 25TPA724A**30* | C36A***L139 | 59TP6B100V21**20 | 23200 | 22200 | 16 | 12.5 | 8 |  | 58 |  | 211645896
ADP | 25TPA724A**30* | C36A***L039 | 59TP6B100V21**20 | 22200 | 22200 | 16 | 12 | 8 |  | 58 |  | 211645894
ADP | 25TPA724A**30* | C24A***L039 | 59TP6B100V21**20 | 22200 | 22200 | 16 | 12 | 8 |  | 58 |  | 211645891
ADP | 25TPA724A**30* | C36A***L159 | 59TP6B080V21**20 | 23000 | 22200 | 16 | 12.5 | 8 |  | 58 |  | 211645889
ADP | 25TPA724A**30* | C36A***L139 | 59TP6B080V21**20 | 22800 | 22200 | 16 | 12.5 | 8 |  | 58 |  | 211645886
ADP | 25TPA724A**30* | C36A***L159 | 59TP6B080V17**16 | 23000 | 22200 | 16 | 12.5 | 8 |  | 55 |  | 211645879
ADP | 25TPA724A**30* | C36A***L039 | 59TP6B080V21**20 | 22000 | 22200 | 16 | 12 | 8 |  | 58 |  | 211645884
ADP | 25TPA724A**30* | C36A***L139 | 59TP6B080V17**16 | 22800 | 22200 | 16 | 12.5 | 8 |  | 55 |  | 211645876
ADP | 25TPA724A**30* | C24A***L039 | 59TP6B080V21**20 | 22000 | 22200 | 16 | 12 | 8 |  | 58 |  | 211645881
ADP | 25TPA724A**30* | C36A***L039 | 59TP6B080V17**16 | 22000 | 22200 | 16 | 12 | 8 |  | 55 |  | 211645874
ADP | 25TPA724A**30* | C24A***L039 | 59TP6B080V17**16 | 22000 | 22200 | 16 | 12 | 8 |  | 55 |  | 211645871
ADP | 25TPA724A**30* | C36A***L139 | 59TN6B100C21**22 | 23600 | 22600 | 16 | 12 | 8.1 |  | 55 |  | 211645837
ADP | 25TPA724A**30* | C36A***L159 | 59TN6B100C21**22 | 23600 | 22600 | 16 | 12 | 8.1 |  | 55 |  | 211645839
ADP | 25TPA724A**30* | C36A***L159 | 59TN6B080C21**20 | 23000 | 22200 | 16 | 12 | 7.8 |  | 55 |  | 211645830
ADP | 25TPA724A**30* | C36A***L039 | 59TN6B080C21**20 | 22400 | 22600 | 15.2 | 11.7 | 7.8 |  | 58 |  | 211645825
ADP | 25TPA724A**30* | C36A***L139 | 59TN6B080C21**20 | 22800 | 22200 | 16 | 12 | 7.8 |  | 55 |  | 211645827
ADP | 25TPA724A**30* | C24A***L039 | 59TN6B080C21**20 | 22400 | 22600 | 15.2 | 11.7 | 7.8 |  | 58 |  | 211645822
ADP | 25TPA736A**30* | C36A***L189 | 59TP6B060V17**14 | 34400 | 34200 | 16 | 11.7 | 8 |  | 61 |  | 211646046
ADP | 25TPA724A**30* | C36A***L159 | 59MN7B120C24**22 | 23800 | 22800 | 16 | 12.5 | 7.8 |  | 55 |  | 211645805
ADP | 25TPA724A**30* | C36A***L159 | 59TN6B080C17**14 | 22400 | 22000 | 16 | 12.5 | 7.8 |  | 58 |  | 211645820
ADP | 25TPA724A**30* | C36A***L139 | 59TN6B080C17**14 | 22600 | 22000 | 16 | 12 | 7.8 |  | 55 |  | 211645817
ADP | 25TPA724A**30* | C36A***L039 | 59TN6B080C17**14 | 22000 | 22000 | 16 | 11.7 | 7.8 |  | 58 |  | 211645815
ADP | 25TPA724A**30* | C24A***L039 | 59TN6B060C17**14 | 22200 | 22200 | 16 | 11.7 | 7.8 |  | 58 |  | 211645807
ADP | 25TPA724A**30* | C24A***L039 | 59TN6B080C17**14 | 22000 | 22000 | 16 | 11.7 | 7.8 |  | 58 |  | 211645812
ADP | 25TPA724A**30* | C36A***L139 | 59MN7B120C24**22 | 23200 | 22800 | 16 | 12 | 7.8 |  | 55 |  | 211645802
ADP | 25TPA724A**30* | C36A***L159 | 59MN7B100C21**22 | 23200 | 22200 | 16 | 12.5 | 7.8 |  | 58 |  | 211645795
ADP | 25TPA724A**30* | C36A***L139 | 59MN7B100C21**22 | 23200 | 22200 | 16 | 12.5 | 7.8 |  | 58 |  | 211645792
ADP | 25TPA724A**30* | C36A***L159 | 59MN7B080C21**20 | 23000 | 22200 | 16 | 12 | 7.8 |  | 55 |  | 211645785
ADP | 25TPA724A**30* | C36A***L139 | 59MN7B080C21**20 | 22800 | 22200 | 16 | 12 | 7.8 |  | 55 |  | 211645782
ADP | 25TPA724A**30* | C36A***L039 | 59MN7B080C21**20 | 22400 | 22600 | 15.2 | 11.7 | 7.8 |  | 58 |  | 211645780
ADP | 25TPA724A**30* | C24A***L039 | 59MN7B080C21**20 | 22400 | 22600 | 15.2 | 11.7 | 7.8 |  | 58 |  | 211645777
ADP | 25TPA724A**30* | C36A***L139 | 59MN7B080C17**14 | 23200 | 22400 | 16 | 12 | 7.8 |  | 55 |  | 211645772
ADP | YH2F36TB21 | AD-32(P,U)*****9 | TM8Y080B12MP11 | 35200 | 32400 | 15.2 | 12 | 7.8 | 2.22 | 65 | 54 | 211780932
ADP | YH2F36TB21 | AD-33(P,U)*****9 | TM8Y080B12MP11 | 35200 | 32400 | 15.2 | 12 | 7.8 | 2.22 | 65 | 54 | 211780931
ADP | YH2F30TB21 | AD-33(P,U)*****9 | TM9V080B12MP12 | 29600 | 26600 | 15.2 | 11.7 | 7.8 | 2.28 | 65 | 55 | 211780871
ADP | YH2F36TB21 | AD-32(P,U)*****9 | TM8V120C20MP12 | 36000 | 33200 | 16 | 12 | 7.8 | 2.22 | 65 | 53 | 211780927
ADP | YH2F36TB21 | AD-33(P,U)*****9 | TM8V120C20MP12 | 36000 | 33200 | 16 | 11.7 | 7.8 | 2.22 | 65 | 53 | 211780926
ADP | YH2F36TB21 | AD-36H*****9 | TM8V120C20MP12 | 36000 | 33200 | 16 | 11.7 | 7.8 | 2.22 | 65 | 53 | 211780923
ADP | YH2F36TB21 | AD-33(P,U)*****9 | TM8V080C16MP12 | 35600 | 32600 | 15.2 | 12 | 7.8 | 2.22 | 65 | 54 | 211780921
ADP | YH2F36TB21 | AD-32(P,U)*****9 | TM8V080C16MP12 | 35600 | 32600 | 15.2 | 12 | 7.8 | 2.22 | 65 | 54 | 211780922
ADP | YH2F36TB21 | AD-36H*****9 | TM8V080C16MP12 | 34000 | 32200 | 15.2 | 11.7 | 7.8 | 2.22 | 66 | 55 | 211780918
ADP | YH2F36TB21 | AD-32(P,U)*****9 | TM8V080B12MP12 | 34600 | 32400 | 15.2 | 11.7 | 7.8 | 2.22 | 65 | 54 | 211780917
ADP | YH2F36TB21 | AD-32(P,U)*****9 | TM8E080C16MP11 | 35600 | 32400 | 16 | 12 | 7.8 | 2.22 | 65 | 54 | 211780912
ADP | YH2F36TB21 | AD-33(P,U)*****9 | TM8E080C16MP11 | 35600 | 32400 | 16 | 12 | 7.8 | 2.22 | 65 | 54 | 211780911
ADP | YH2F36TB21 | AD-36H*****9 | TM8E080C16MP11 | 35600 | 32400 | 15.2 | 12 | 7.8 | 2.22 | 65 | 54 | 211780908
ADP | YH2F36TB21 | AD-32(P,U)*****9 | TM8E080B12MP11 | 35200 | 32600 | 15.2 | 11.7 | 7.8 | 2.22 | 66 | 54 | 211780907
ADP | YH2F36TB21 | AD-33(P,U)*****9 | TM8E080B12MP11 | 35200 | 32600 | 15.2 | 11.7 | 7.8 | 2.22 | 66 | 54 | 211780906
ADP | YH2F30TB21 | AD-32(P,U)*****9 | YP9C080C16MP13 | 30000 | 27200 | 15.2 | 12 | 7.8 | 2.28 | 65 | 54 | 211780902
ADP | YH2F30TB21 | AD-33(P,U)*****9 | YP9C080C16MP13 | 30000 | 27200 | 15.2 | 11.7 | 7.8 | 2.28 | 65 | 54 | 211780901
ADP | YH2F30TB21 | AD-36H*****9 | YP9C080C16MP13 | 30000 | 27200 | 15.2 | 11.7 | 7.8 | 2.28 | 65 | 54 | 211780898
ADP | YH2F30TB21 | AD-32(P,U)*****9 | YP9C080B12MP13 | 29800 | 27200 | 15.2 | 11.7 | 7.8 | 2.28 | 64 | 54 | 211780897
ADP | YH2F30TB21 | AD-33(P,U)*****9 | YP9C080B12MP13 | 29600 | 26600 | 15.2 | 11.7 | 7.8 | 2.28 | 65 | 55 | 211780896
ADP | YH2F30TB21 | AD-36H*****9 | YP9C080B12MP13 | 29600 | 26600 | 15.2 | 11.7 | 7.8 | 2.28 | 65 | 55 | 211780893
ADP | YH2F30TB21 | AD-32(P,U)*****9 | TM9Y080C16MP11 | 29600 | 26400 | 16 | 11.7 | 7.8 | 2.28 | 66 | 56 | 211780887
ADP | YH2F30TB21 | AD-33(P,U)*****9 | TM9Y080C16MP11 | 29600 | 26400 | 16 | 11.7 | 7.8 | 2.28 | 66 | 56 | 211780886
ADP | YH2F30TB21 | AD-36H*****9 | TM9Y080C16MP11 | 29600 | 26400 | 16 | 11.7 | 7.8 | 2.28 | 66 | 56 | 211780883
ADP | YH2F30TB21 | AD-33(P,U)*****9 | TM9Y080B12MP11 | 29800 | 27000 | 15.2 | 11.7 | 7.8 | 2.28 | 65 | 54 | 211780881
ADP | YH2F30TB21 | AD-36H*****9 | TM9Y080B12MP11 | 29800 | 27000 | 15.2 | 11.7 | 7.8 | 2.28 | 65 | 54 | 211780878
ADP | YH2F30TB21 | AD-32(P,U)*****9 | TM9V080C16MP12 | 30000 | 27200 | 15.2 | 12 | 7.8 | 2.28 | 65 | 54 | 211780877
ADP | YH2F30TB21 | AD-33(P,U)*****9 | TM9V080C16MP12 | 30000 | 27200 | 15.2 | 11.7 | 7.8 | 2.28 | 65 | 54 | 211780876
ADP | YH2F30TB21 | AD-36H*****9 | TM9V080C16MP12 | 30000 | 27200 | 15.2 | 11.7 | 7.8 | 2.28 | 65 | 54 | 211780873
ADP | YH2F30TB21 | AD-32(P,U)*****9 | TM9V080B12MP12 | 29800 | 27200 | 15.2 | 11.7 | 7.8 | 2.28 | 64 | 54 | 211780872
ADP | 4SHP17LE148P-**A | H,A,DE49960 | A96UH1E135D20 | 48000 | 43500 | 15.2 | 12.5 | 8.05 | 2.2 | 68 | 56 | 211753084
ADP | 4SHP17LE136P-**A | H,A,DE36936 | A97USMV110C20 | 35800 | 32000 | 16 | 13 | 8.05 | 2.2 | 68 | 56 | 211753060
ADP | 4SHP17LE136P-**A | H,A,DE34936 | A97USMV090C20 | 35000 | 32000 | 15.2 | 12.5 | 7.9 | 2.12 | 68 | 56 | 211753055
ADP | 4SHP17LE136P-**A | H,A,DE35936 | A97USMV110C20 | 35400 | 32000 | 16 | 13 | 8 | 2.16 | 68 | 56 | 211753059
ADP | 4SHP17LE136P-**A | H,A,DE34936 | A97USMV110C20 | 35000 | 31800 | 15.2 | 13 | 7.9 | 2.14 | 68 | 56 | 211753058
ADP | 4SHP17LE136P-**A | H,A,DE35936 | A97USMV090C20 | 35400 | 32200 | 15.2 | 12.5 | 8 | 2.14 | 68 | 56 | 211753056
ADP | 4SHP17LE136P-**A | H,A,DE35936 | A97USMV090C16 | 35400 | 31600 | 16 | 13 | 7.9 | 2.16 | 68 | 56 | 211753053
ADP | 4SHP17LE136P-**A | H,A,DE36936 | A97USMV090C20 | 36000 | 32000 | 15.2 | 13 | 7.8 | 2.12 | 66 | 54 | 211753057
ADP | 4SHP17LE136P-**A | H,A,DE34936 | A97USMV090C16 | 35000 | 31400 | 16 | 13 | 7.8 | 2.14 | 68 | 56 | 211753052
ADP | 4SHP17LE136P-**A | H,A,DE36936 | A96US2V090C20 | 36000 | 32000 | 15.2 | 13 | 7.8 | 2.12 | 66 | 54 | 211753042
ADP | 4SHP17LE136P-**A | H,A,DE36936 | A97USMV090C16 | 35800 | 31600 | 16 | 13 | 7.95 | 2.2 | 68 | 56 | 211753054
ADP | 4SHP17LE136P-**A | H,A,DE36936 | A97USMV090C12 | 35800 | 31800 | 16 | 13 | 7.95 | 2.22 | 68 | 56 | 211753051
ADP | 4SHP17LE136P-**A | H,A,DE35936 | A97USMV090C12 | 35400 | 31800 | 16 | 13 | 7.9 | 2.18 | 68 | 56 | 211753050
ADP | 4SHP17LE136P-**A | H,A,DE36936 | A96US2V110C20 | 35800 | 32000 | 16 | 13 | 8.05 | 2.2 | 68 | 56 | 211753048
ADP | 4SHP17LE136P-**A | H,A,DE34936 | A96US2V090C16 | 35000 | 31400 | 16 | 13 | 7.8 | 2.14 | 68 | 56 | 211753037
ADP | 4SHP17LE136P-**A | H,A,DE34936 | A97USMV090C12 | 35000 | 31600 | 15.2 | 13 | 7.8 | 2.16 | 68 | 56 | 211753049
ADP | 4SHP17LE136P-**A | H,A,DE35936 | A96US2V110C16 | 35400 | 31800 | 16 | 13 | 7.9 | 2.18 | 68 | 56 | 211753044
ADP | 4SHP17LE136P-**A | H,A,DE34936 | A96US2V110C20 | 35000 | 31800 | 15.2 | 13 | 7.9 | 2.14 | 68 | 56 | 211753046
ADP | 4SHP17LE136P-**A | H,A,DE35936 | A96US2V110C20 | 35400 | 32000 | 16 | 13 | 8 | 2.16 | 68 | 56 | 211753047
ADP | 4SHP17LE136P-**A | H,A,DE36936 | A96US2V110C16 | 35800 | 31800 | 16 | 13 | 7.95 | 2.22 | 68 | 56 | 211753045
ADP | 4SHP17LE136P-**A | H,A,DE34936 | A96US2V110C16 | 35000 | 31600 | 15.2 | 13 | 7.8 | 2.16 | 68 | 56 | 211753043
ADP | 4SHP17LE136P-**A | H,A,DE35936 | A96US2V090C20 | 35400 | 32200 | 15.2 | 12.5 | 8 | 2.14 | 68 | 56 | 211753041
ADP | 4SHP17LE136P-**A | H,A,DE34936 | A96US2V090C20 | 35000 | 32000 | 15.2 | 12.5 | 7.9 | 2.12 | 68 | 56 | 211753040
ADP | 4SHP17LE136P-**A | H,A,DE35936 | A96US2V090C16 | 35400 | 31600 | 16 | 13 | 7.9 | 2.16 | 68 | 56 | 211753038
ADP | 4SHP17LE136P-**A | H,A,DE36936 | A96US2V090C16 | 35800 | 31600 | 16 | 13 | 7.95 | 2.2 | 68 | 56 | 211753039
ADP | 4SHP17LE136P-**A | H,A,DE36936 | A96US2V090C12 | 35800 | 31800 | 16 | 13 | 7.95 | 2.22 | 68 | 56 | 211753036
ADP | 4SHP17LE136P-**A | H,A,DE35936 | A96US2V090C12 | 35400 | 31800 | 16 | 13 | 7.9 | 2.18 | 68 | 56 | 211753035
ADP | 4SHP17LE136P-**A | H,A,DE36936 | A96US2V045B12 | 36000 | 32600 | 15.2 | 12.5 | 7.8 | 2.12 | 66 | 53 | 211753033
ADP | 4SHP17LE136P-**A | H,A,DE35936 | A96US2V045B12 | 36000 | 32600 | 15.2 | 12.5 | 7.8 | 2.12 | 66 | 53 | 211753032
ADP | 4SHP17LE136P-**A | H,A,DE34936 | A96US2V090C12 | 35000 | 31600 | 15.2 | 13 | 7.8 | 2.16 | 68 | 56 | 211753034
ADP | 4SHP17LE136P-**A | H,A,DE34936 | A96UH1E110C20 | 35000 | 31200 | 16 | 13 | 7.8 | 2.14 | 68 | 56 | 211753028
ADP | 4SHP17LE136P-**A | H,A,DE36936 | A96UH1E110C20 | 35800 | 31400 | 16 | 13 | 7.95 | 2.2 | 68 | 55 | 211753030
ADP | 4SHP17LE136P-**A | H,A,DE35936 | A96UH1E110C20 | 35400 | 31400 | 16 | 13 | 7.9 | 2.16 | 68 | 55 | 211753029
ADP | 4SHP17LE136P-**A | H,A,DE35936 | A96UH1E090C16 | 35400 | 31400 | 16 | 13 | 7.9 | 2.16 | 68 | 56 | 211753026
ADP | 4SHP17LE136P-**A | H,A,DE36936 | A96UH1E090C16 | 35800 | 31400 | 16 | 13 | 7.95 | 2.2 | 68 | 56 | 211753027
ADP | 4SHP17LE136P-**A | H,A,DE34936 | A96UH1E090C16 | 35000 | 31200 | 16 | 13 | 7.8 | 2.14 | 69 | 57 | 211753025
ADP | 4SHP17LE136P-**A | H,A,DE35936 | A96UH1E070B12 | 35400 | 32000 | 15.2 | 12.5 | 7.8 | 2.08 | 65 | 52 | 211753023
ADP | 4SHP17LE136P-**A | H,A,DE36936 | A96UH1E070B12 | 35400 | 31800 | 15.2 | 12.5 | 7.8 | 2.08 | 65 | 52 | 211753024
ADP | 4SHP17LE136P-**A | H,A,DE36936 | A80US2V110C20 | 36000 | 31800 | 15.2 | 13 | 7.8 | 2.1 | 66 | 53 | 211753018
ADP | 4SHP17LE136P-**A | H,A,DE35936 | A80US2V110C20 | 35400 | 32000 | 15.2 | 12.5 | 7.9 | 2.14 | 68 | 56 | 211753017
ADP | 4SHP17LE136P-**A | H,A,DE36936 | A96UH1E030B12 | 35400 | 32000 | 15.2 | 12.5 | 7.8 | 2.1 | 66 | 53 | 211753021
ADP | 4SHP17LE136P-**A | H,A,DE35936 | A96UH1E030B12 | 35400 | 32000 | 15.2 | 12.5 | 7.8 | 2.1 | 66 | 53 | 211753020
ADP | 4SHP17LE136P-**A | H,A,DE36936 | A80US2V090C20 | 35800 | 32000 | 16 | 12.5 | 8.05 | 2.2 | 68 | 57 | 211753015
ADP | 4SHP17LE136P-**A | H,A,DE34936 | A80US2V090C20 | 35000 | 31800 | 15.2 | 12.5 | 7.9 | 2.14 | 69 | 57 | 211753013
ADP | 4SHP17LE136P-**A | H,A,DE34936 | A80US2V110C20 | 35000 | 31800 | 15.2 | 12.5 | 7.8 | 2.12 | 68 | 56 | 211753016
ADP | XP20-036-230B** | L*35/36U9 | SL280UH090V48B* | 33600 | 30200 | 20 | 12.5 | 7.9 |  | 65 |  | 208663836
ADP | XP20-036-230B** | L*19/36S9 | SL280UH090V48B* | 33200 | 30200 | 19 | 12 | 7.8 |  | 65 |  | 208663830
ADP | XP20-036-230B** | LH29/36F9 | SL280UH090V48B* | 33200 | 30200 | 19 | 12 | 7.8 |  | 65 |  | 208663828
ADP | XP20-036-230B** | LH35/36F9 | SL280UH090V48B* | 33600 | 30200 | 20 | 12.5 | 7.9 |  | 65 |  | 208663829
ADP | XP20-036-230B** | LP36/37R9 | SL280UH090V48B* | 33600 | 30200 | 20 | 12.5 | 7.9 |  | 65 |  | 208663827
ADP | XP20-036-230B** | L*23/37Z9 | SL280UH090V36B* | 33600 | 30200 | 20 | 12.5 | 7.9 |  | 65 |  | 208663824
ADP | ML17XP1-024-230A** | L*35/36U9 | ML196UH030XE36B* | 23000 | 19600 | 16 | 13.5 | 8.5 |  | 60 |  | 211653509
ADP | ML17XP1-024-230A** | LH35/36F9 | ML196UH030XE36B* | 23000 | 19600 | 16 | 13.5 | 8.5 |  | 60 |  | 211653508
ADP | 215SAN030**AA* | H,PG81936 | 8(0,1)*SA60110E21*** | 27400 | 26200 | 15.2 | 13 | 7.8 | 2.04 | 61 | 48 | 212392287
ADP | A4HP6030A1 | F,PE*G34936 |  | 27200 | 26200 | 15.2 | 12 | 7.8 |  | 64 |  | 212391585
ADP | 4A6H6036H1 | F,PE*G34936 |  | 33800 | 32000 | 15.2 | 11.7 | 7.8 | 2.1 | 68 | 54 | 212391579
ADP | R4H5S36*K*AAA* | H,GG36936 | *95ESU0802120A* | 34600 | 33400 | 15.2 | 11.7 | 7.8 | 2.1 | 60 | 48 | 212317415
ADP | W4H5S36*K*AAA* | F,PE*SS9937 |  | 34000 | 32000 | 15.2 | 12 | 7.8 | 2.12 | 60 | 48 | 211901681
ADP | YZT36B21 | V,Y36H210P179 | YP9C100C16MP13 | 35000 | 33800 | 17 | 12 | 7.8 | 1.82 | 65 | 47 | 211901690
ADP | W4H5S42*K*AAA* | F,PE*TT1948 |  | 41500 | 40500 | 15.2 | 12.5 | 7.8 | 2.26 | 62 | 51 | 211901684
ADP | YZT24B21 | V,Y36H175P159 | YP9C060B12MP13 | 23600 | 22000 | 17 | 12.5 | 7.8 | 1.98 | 62 | 46 | 211901687
ADP | W4H5S30*K*AAA* | F,PE*SS9937 |  | 27600 | 26200 | 16 | 12.5 | 7.8 | 2.16 | 61 | 48 | 211901677
ADP | 4TWX8048A1 | F,PE*UU1960 |  | 46500 | 44500 | 16 | 12.5 | 7.8 | 2 | 67 | 52 | 211901675
ADP | 4TWX6030H1 | F,PE*TT1937 |  | 28600 | 26600 | 15.2 | 12.5 | 7.8 | 2 | 65 | 51 | 211901659
ADP | 4TWX6036H1 | F,PE*E34936 |  | 33800 | 32000 | 15.2 | 11.7 | 7.8 | 2.1 | 68 | 54 | 211901663
ADP | 4TWX6036H1 | F,PE*TT1937 |  | 34400 | 32000 | 15.2 | 12.5 | 7.8 | 2.1 | 68 | 54 | 211901664
ADP | 4TWX6030H1 | F,PE*BB9937 |  | 28600 | 26600 | 15.2 | 12 | 7.8 | 2 | 65 | 51 | 211901655
ADP | 4TWX5036N1 | F,PE*E34936 |  | 33400 | 31400 | 15.2 | 11.7 | 7.8 | 2.1 | 68 | 55 | 211901645
ADP | 4TWR7048A1 | F,PE*UU1960 |  | 46500 | 44500 | 16 | 12.5 | 7.8 | 2 | 67 | 52 | 211901592
ADP | 4TWR6030H1 | F,PE*BB9937 |  | 28600 | 26600 | 15.2 | 12 | 7.8 | 2 | 65 | 51 | 211901576
ADP | 4HP18V36P | H,A,DE32936 | 96G2UH070BV12 | 23000 | 22400 | 18 | 12 | 8.05 | 1.9 | 63 | 62 | 212389765
ADP | 4HP18V36P | H,A,DE32936 | 96G2UH070BE12 | 23200 | 22400 | 17 | 12 | 8.05 | 1.9 | 64 | 63 | 212389753
ADP | R4H5S36*K*AAA* | H,GG36936 | *95CSU1002122A* | 33800 | 32800 | 15.2 | 12 | 7.8 | 2.1 | 60 | 48 | 212317373
ADP | R4H5S36*K*AAA* | H,GG36936 | *80ESU1002120A* | 34200 | 33400 | 15.2 | 11.7 | 7.8 | 2.1 | 60 | 47 | 212317302
ADP | 4TWR6036H1 | F,PE*TT1937 |  | 35000 | 31200 | 15.2 | 12 | 7.8 | 2.1 | 68 | 55 | 211901582
ADP | 4TWR6030H1 | F,PE*TT1937 |  | 28600 | 26200 | 15.2 | 12.5 | 7.8 | 2 | 66 | 52 | 211901580
ADP | 4TWL5036N1 | F,PE*BB9937 |  | 33400 | 31000 | 15.2 | 12.5 | 8 | 1.9 | 62 | 47 | 211901549
ADP | 4TWL5030N1 | F,PE*BB9937 |  | 28000 | 26400 | 16 | 12.5 | 7.8 | 2 | 67 | 53 | 211901545
ADP | 4TWL5030N1 | F,PE*BB8937 |  | 28000 | 26400 | 16 | 12.5 | 7.8 |  | 64 |  | 211901544
ADP | N4H7T24*K*AAA* | F,PE*E31925 |  | 22000 | 21800 | 17 | 12 | 8 |  | 58 |  | 211901531
ADP | N4H7T24*K*AAA* | F,PE*G31925 |  | 22000 | 21800 | 17 | 12 | 8 |  | 58 |  | 211901530
ADP | BOVB-36HDN1-M18M | PL36H175P159 | BGH96M060B3A | 23800 | 22400 | 16 | 11.7 | 8 |  | 77 |  | 212380694
ADP | BOVB-36HDN1-M18M | PL36H175P149 | BGH96M060B3A | 23600 | 22400 | 16 | 11.7 | 8 |  | 77 |  | 212380693
ADP | HRG1518S1R-**A | F,PE*E32924 |  | 18000 | 16400 | 15.2 | 12 | 8.05 | 2.02 | 65 | 52 | 212362994
ADP | 25VNA436A*031* | V,C36H175P149 | 58TN*A070C17**16 | 33000 | 33800 | 19 | 12 | 8 |  | 89 |  | 212362991
ADP | 25VNA436A*031* | V,C36H175P459 | 58TN*A070C17**16 | 33800 | 33600 | 19 | 12.5 | 8 |  | 88 |  | 212362993
ADP | 25VNA436A*031* | V,C36H175P159 | 58TN*A070C17**16 | 33600 | 33400 | 19 | 12 | 8 |  | 87 |  | 212362992
ADP | YH2F36TB21 | AD-32(P,U)*****9+JMVT12BC2N1 |  | 34600 | 32600 | 15.2 | 12 | 7.8 | 2.22 | 64 | 54 | 211806429
ADP | YH2F36TB21 | AD-33(P,U)*****9+JMVT12BC2N1 |  | 34600 | 32600 | 15.2 | 11.7 | 7.8 | 2.22 | 64 | 54 | 211806428
ADP | YH2F36TB21 | AD-36H*****9+JMVT12BC2N1 |  | 34600 | 32600 | 15.2 | 11.7 | 7.8 | 2.22 | 64 | 54 | 211806425
ADP | YH2F30TB21 | AD-32(P,U)*****9+JMVT12BC2N1 |  | 30000 | 26600 | 16 | 12 | 7.8 | 2.28 | 65 | 55 | 211806423
ADP | YH2F36TB21 | AD-36H*****9+JMET12BS2N1 |  | 34600 | 32600 | 15.2 | 11.7 | 7.8 | 2.22 | 63 | 54 | 211806424
ADP | 288BNV037*0**A* | H,PG48936 | 987MB66100C21*** | 32000 | 30800 | 18 | 11.7 | 8 |  | 98 |  | 212391955
ADP | 225SAN036**AA* | H,PG81936 | 8(0,1)*SA48070E21*** | 34400 | 32800 | 15.2 | 11.7 | 7.8 | 2.1 | 60 | 48 | 212393399
ADP | BOVB-36HDN1-M18M | H,RG34936 | BGH96M080B3B | 23800 | 22400 | 16 | 11.7 | 8 |  | 78 |  | 212367492
ADP | BOVB-36HDN1-M18M | H,RG34936 | BGH96M060B3B | 23600 | 22400 | 16 | 11.7 | 8 |  | 77 |  | 212367490
ADP | BOVB-36HDN1-M18M | HG82936 | BGH96M080B3B | 24000 | 22400 | 16 | 11.7 | 8 |  | 78 |  | 212367408
ADP | BOVB-36HDN1-M18M | HG34936 | BGH96M080B3B | 23800 | 22400 | 16 | 11.7 | 8 |  | 78 |  | 212367407
ADP | BOVB-36HDN1-M18M | HG82936 | BGH96M060B3B | 23800 | 22400 | 16 | 11.7 | 8 |  | 77 |  | 212367406
ADP | BOVB-36HDN1-M18M | HG34936 | BGH96M060B3B | 23600 | 22400 | 16 | 11.7 | 8 |  | 77 |  | 212367405
ADP | 4SHP22LX148P-**A | H,A,DE48960 | A80US2V110C20L | 46500 | 43000 | 19 | 12 | 7.8 | 1.88 | 63 | 56 | 212162273
ADP | 4SHP22LX148P-**A | H,A,DE36960 | A80US2V110C20L | 45000 | 42000 | 19 | 12 | 7.8 | 1.84 | 65 | 56 | 212162268
ADP | 4SHP22LX148P-**A | PL60H210P179 | A80US2V110C20L | 45000 | 42000 | 19 | 12 | 7.8 | 1.84 | 65 | 56 | 212162259
ADP | 4SHP22LX148P-**A | V,A,D60H210D179 | A80US2V110C20L | 45000 | 42000 | 19 | 12 | 7.8 | 1.84 | 65 | 56 | 212162264
ADP | 4SHP22LX148P-**A | V,A,D60H210D179 | A80US2V100C20X | 45000 | 42000 | 19 | 12 | 7.8 | 1.84 | 65 | 57 | 212162205
ADP | 4SHP22LX148P-**A | H,A,DE48960 | A80US2V100C20X | 46000 | 43000 | 19 | 12 | 7.8 | 1.86 | 63 | 56 | 212162212
ADP | 4SHP22LX148P-**A | PL60H210P179 | A80US2V100C20X | 45000 | 42000 | 19 | 12 | 7.8 | 1.84 | 65 | 57 | 212162201
ADP | 4SHP22LX148P-**A | H,A,DE36960 | A80US2V100C20X | 45000 | 42000 | 19 | 12 | 7.8 | 1.84 | 65 | 57 | 212162209
ADP | 4SHP22LX148P-**A | PL60H210P179 | A80US2V090C20 | 45500 | 42000 | 19 | 12 | 7.8 | 1.86 | 64 | 56 | 212162165
ADP | 4SHP22LX148P-**A | H,A,DE48960 | A80UH2E110C16 | 46000 | 42500 | 19 | 12 | 7.8 | 1.88 | 63 | 56 | 212162036
ADP | 4SHP22LX148P-**A | V,A,D60H210D179 | A80US2V090C20 | 45500 | 42000 | 19 | 12 | 7.8 | 1.86 | 64 | 56 | 212162168
ADP | 4SHP22LX148P-**A | H,A,DE86960 | A80UH1E110C20 | 46500 | 43000 | 19 | 12 | 7.8 | 1.88 | 63 | 55 | 212162020
ADP | 4SHP22LX148P-**A | V,A,D60H210D179 | A80US2V080C20X | 45000 | 42000 | 19 | 12 | 7.8 | 1.84 | 65 | 57 | 212162101
ADP | 4SHP22LX148P-**A | V,A,D60H210D179 | A80UH1E110C20 | 45000 | 41500 | 18 | 12 | 7.8 | 1.84 | 65 | 57 | 212161997
ADP | 4SHP22LX148P-**A | H,A,DE36960 | A80US2V080C20X | 45000 | 42000 | 19 | 12 | 7.8 | 1.84 | 65 | 57 | 212162106
ADP | 4SHP22LX148P-**A | H,A,DE48960 | A80US2V080C20X | 46500 | 43000 | 19 | 12 | 7.8 | 1.88 | 63 | 56 | 212162110
ADP | 4SHP22LX148P-**A | PL60H210P179 | A80US2V080C20X | 45000 | 42000 | 19 | 12 | 7.8 | 1.84 | 65 | 57 | 212162097
ADP | 4SHP22LX148P-**A | PL60H210P179 | A80UH2E110C20 | 45500 | 42000 | 18 | 12 | 7.8 | 1.84 | 65 | 56 | 212162054
ADP | YZT60B21 | AD-66(P,U)*****9+JMVT20DC2N1 |  | 55000 | 57000 | 16 | 12 | 7.8 | 2.08 | 68 | 50 | 211806558
ADP | YZT60B21 | AD-67(P,U)*****9+JMVT20DC2N1 |  | 55000 | 57000 | 16 | 12 | 7.8 | 2.08 | 68 | 50 | 211806561
ADP | YZT60B21 | AD-61H*****9+JMVT20DC2N1 |  | 55000 | 57000 | 16 | 12 | 7.8 | 2.08 | 68 | 50 | 211806559
ADP | YZT60B21 | AD-65(P,U)*****9+JMVT20DC2N1 |  | 55000 | 57000 | 16 | 12 | 7.8 | 2.08 | 68 | 50 | 211806556
ADP | YZT60B21 | AD-62H*****9+JMVT20DC2N1 |  | 55000 | 57000 | 16 | 12 | 7.8 | 2.08 | 68 | 50 | 211806551
ADP | YZT60B21 | AD-65(P,U)*****1+TXV+JMVT20DC2N1 |  | 55000 | 57000 | 16 | 12 | 7.8 | 2.08 | 68 | 50 | 211806555
ADP | YZT60B21 | AD-63(P,U)*****1+TXV+JMVT20DC2N1 |  | 55000 | 57000 | 16 | 12 | 7.8 | 2.08 | 68 | 50 | 211806554
ADP | YZT60B21 | AD-64(P,U)*****9+JMVT20DC2N1 |  | 55000 | 57000 | 16 | 12 | 7.8 | 2.08 | 68 | 50 | 211806552
ADP | YZT60B21 | AD-65(P,U)*****1+TXV+JMET18DS2N1 |  | 55000 | 57000 | 16 | 12 | 7.8 | 2.08 | 68 | 50 | 211806544
ADP | YZT60B21 | AD-67(P,U)*****9+JMET18DS2N1 |  | 55000 | 57000 | 16 | 12 | 7.8 | 2.08 | 68 | 50 | 211806550
ADP | 4A6L5024N1 | F,PE*E33925 |  | 25600 | 24000 | 16 | 12.5 | 7.8 |  | 71 |  | 212349285
ADP | 4A6H5030N1 | F,PE*TT1937 |  | 29200 | 24400 | 16 | 13 | 7.8 |  | 64 |  | 212349283
ADP | 4A6H5030N1 | F,PE*BB9937 |  | 29200 | 24400 | 16 | 12.5 | 7.8 | 2.1 | 66 | 53 | 212349281
ADP | 4A6H5024N1 | F,PE*E33925 |  | 23200 | 21600 | 15.2 | 12 | 7.8 | 1.8 | 64 | 75 | 212349280
ADP | 4A6H4030N1 | F,PE*TT1937 |  | 29200 | 24400 | 15.2 | 12.5 | 7.8 |  | 64 |  | 212349278
ADP | 4A6H4030N1 | F,PE*BB9937 |  | 29200 | 24400 | 15.2 | 12 | 7.8 |  | 64 |  | 212349276
ADP | A4HP6048A1 | F,PE*UU1960 |  | 44500 | 42500 | 16 | 12.5 | 7.8 |  | 66 |  | 212349271
ADP | A4HP6048A1 | F,PE*TT7960 |  | 44500 | 42500 | 16 | 12.5 | 7.8 |  | 66 |  | 212349270
ADP | A4HP6042A1 | F,PE*CC6948 |  | 39500 | 38000 | 15.2 | 12 | 7.8 |  | 66 |  | 212349268
ADP | A4HP6036A1 | F,PE*TT1937 |  | 34400 | 32400 | 15.2 | 12.5 | 7.8 |  | 65 |  | 212349267
ADP | A4HP6030A1 | F,PE*TT1937 |  | 27400 | 26200 | 16 | 12.5 | 7.8 |  | 64 |  | 212349264
ADP | A4HP6030A1 | F,PE*TT3937 |  | 27800 | 26400 | 16 | 12 | 7.8 |  | 64 |  | 212349263
ADP | A4HP6030A1 | F,PE*BB9937 |  | 27400 | 26200 | 16 | 12 | 7.8 |  | 64 |  | 212349262
ADP | A4HP5060D1 | F,PE*UU1960 |  | 55500 | 52500 | 15.2 | 12 | 8.1 |  | 67 |  | 212349260
ADP | A4HP5060D1 | F,PE*TT7960 |  | 55000 | 52500 | 15.2 | 12 | 8.1 |  | 67 |  | 212349259
ADP | A4HP5060D1 | F,PE*CC4960 |  | 54500 | 52500 | 15.2 | 11.7 | 8.1 |  | 67 |  | 212349258
ADP | A4HP5048D1 | F,PE*UU1960 |  | 46500 | 43000 | 16 | 12.5 | 7.8 |  | 65 |  | 212349257
ADP | A4HP5036D1 | F,PE*TT1937 |  | 34800 | 32400 | 15.2 | 12.5 | 7.8 |  | 64 |  | 212349253
ADP | A4HP5030D1 | F,PE*TT1937 |  | 28400 | 25200 | 15.2 | 12 | 7.8 |  | 66 |  | 212349249
ADP | A4HP5030D1 | F,PE*TT3937 |  | 28200 | 25200 | 15.2 | 12 | 7.8 |  | 66 |  | 212349247
ADP | A4HP5024D1 | F,PE*E33925 |  | 22600 | 21000 | 16 | 11.7 | 8.05 |  | 65 |  | 212349245
ADP | A4HP4042D1 | F,PE*CC6948 |  | 39500 | 38000 | 15.2 | 12 | 7.8 |  | 66 |  | 212349243
ADP | A4HP4030D1 | F,PE*TT3937 |  | 28200 | 25200 | 15.2 | 12 | 7.8 |  | 66 |  | 212349237
ADP | A4HP4030D1 | F,PE*BB9937 |  | 27800 | 25200 | 15.2 | 11.7 | 7.8 |  | 66 |  | 212349236
ADP | 4A6L5036N1 | F,PE*TT1937 |  | 33400 | 31000 | 15.2 | 13 | 8 | 1.9 | 62 | 47 | 212349232
ADP | 4A6L5036N1 | F,PE*TT3937 |  | 33400 | 31000 | 15.2 | 12.5 | 8 | 1.9 | 62 | 47 | 212349230
ADP | BOVB-36HDN1-M18M | PL36H175P459 | BGH96M080B3B | 24000 | 22400 | 16 | 11.7 | 8 |  | 78 |  | 212380704
ADP | BOVB-36HDN1-M18M | PL36H175P159 | BGH96M080B3B | 24000 | 22400 | 16 | 11.7 | 8 |  | 78 |  | 212380703
ADP | BOVB-36HDN1-M18M | PL36H175P459 | BGH96M080B3A | 24000 | 22400 | 16 | 11.7 | 8 |  | 78 |  | 212380701
ADP | BOVB-36HDN1-M18M | PL36H175P149 | BGH96M080B3B | 23800 | 22400 | 16 | 11.7 | 8 |  | 78 |  | 212380702
ADP | BOVB-36HDN1-M18M | PL36H175P459 | BGH96M060B3B | 23800 | 22400 | 16 | 11.7 | 8 |  | 77 |  | 212380698
ADP | BOVB-36HDN1-M18M | PL36H175P149 | BGH96M080B3A | 23800 | 22400 | 16 | 11.7 | 8 |  | 78 |  | 212380699
ADP | BOVB-36HDN1-M18M | PL36H175P159 | BGH96M080B3A | 24000 | 22400 | 16 | 11.7 | 8 |  | 78 |  | 212380700
ADP | BOVB-36HDN1-M18M | PL36H175P459 | BGH96M060B3A | 23800 | 22400 | 16 | 11.7 | 8 |  | 77 |  | 212380695
ADP | BOVB-36HDN1-M18M | PL36H175P149 | BGH96M060B3B | 23600 | 22400 | 16 | 11.7 | 8 |  | 77 |  | 212380696
ADP | BOVB-36HDN1-M18M | PL36H175P159 | BGH96M060B3B | 23800 | 22400 | 16 | 11.7 | 8 |  | 77 |  | 212380697
ADP | BOVB-36HDN1-M18M | V,R36H175P459 | BGH96M060B3B | 23800 | 22400 | 16 | 11.7 | 8 |  | 77 |  | 212380814
ADP | BOVB-36HDN1-M18M | V,R36H175P159 | BGH96M060B3B | 23800 | 22400 | 16 | 11.7 | 8 |  | 77 |  | 212380810
ADP | BOVB-36HDN1-M18M | V,R36H175P149 | BGH96M060B3B | 23600 | 22400 | 16 | 11.7 | 8 |  | 77 |  | 212380808
ADP | BOVB-36HDN1-M18M | H,RG82936 | BGH96M060B3A | 23800 | 22400 | 16 | 11.7 | 8 |  | 77 |  | 212380805
ADP | BOVB-36HDN1-M18M | H,RG80936 | BGH96M060B3A | 23800 | 22400 | 16 | 11.7 | 8 |  | 77 |  | 212380803
ADP | BOVB-36HDN1-M18M | V,R36H175P159 | BGH96M060B3A | 23800 | 22400 | 16 | 11.7 | 8 |  | 77 |  | 212380796
ADP | BOVB-36HDN1-M18M | V,R36H175P459 | BGH96M060B3A | 23800 | 22400 | 16 | 11.7 | 8 |  | 77 |  | 212380800
ADP | BOVB-36HDN1-M18M | V,R36H175P149 | BGH96M060B3A | 23600 | 22400 | 16 | 11.7 | 8 |  | 77 |  | 212380794
ADP | 225SAN036**AA* | H,PG48936 | 8(0,1)*SA48070E21*** | 34600 | 32800 | 15.2 | 11.7 | 7.8 | 2.1 | 60 | 48 | 212393398
ADP | HC19B6021 | F,PE*UU1960 |  | 55000 | 57000 | 15.2 | 12.5 | 7.8 | 1.78 | 72 | 50 | 212367119
ADP | THF2B48T21 | F,PE*TT1948 |  | 47000 | 42000 | 15.2 | 11.7 | 8 | 2.44 | 68 | 61 | 212367109
ADP | HC19B4821 | F,PE*TT1948 |  | 47000 | 45000 | 16 | 12 | 7.95 | 1.76 | 66 | 41 | 212367107
ADP | THF2B30T21 | F,PE*TT1937 |  | 30000 | 27000 | 17 | 12 | 7.85 | 2.22 | 65 | 54 | 212367101
ADP | THF2B24T21 | F,PE*G33925 |  | 23600 | 20000 | 15.2 | 11.7 | 7.8 | 2.26 | 66 | 56 | 212367099
ADP | 25HCB636A*031* | C36A***L539 | 58TP*A070V17**16 | 34600 | 34000 | 15.2 | 12 | 7.8 |  | 63 |  | 212367091
ADP | HC19B4821 | F,PE*TT4960 |  | 47500 | 45000 | 18 | 12.5 | 8 | 1.76 | 66 | 41 | 212367089
ADP | THF2B48T21 | F,PE*TT4960 |  | 47000 | 42000 | 17 | 11.7 | 8.05 | 2.46 | 68 | 61 | 212367086
ADP | THF2B36T21 | F,PE*TT1937 |  | 35000 | 31800 | 15.2 | 12.5 | 7.8 | 2.22 | 72 | 55 | 212367085
ADP | THF2B36T21 | F,PE*SS9937 |  | 34600 | 32600 | 15.2 | 11.7 | 7.8 | 2.22 | 64 | 54 | 212367084
ADP | YZT48B21 | F,PE*CC4960 |  | 47500 | 45000 | 18 | 12.5 | 8 | 1.76 | 66 | 41 | 212363002
ADP | HRG1536S1R-**A | SL9939 |  | 34800 | 31400 | 15.2 | 12 | 8 | 2.1 | 69 | 58 | 212362998
ADP | ML17XP1-036-230A** | SL9939 |  | 34000 | 32200 | 15.2 | 12.5 | 7.8 | 2.12 | 66 | 53 | 212362999
ADP | 4SHP22LX148P-**A | H,A,DE48960 | A80UH2E110C20 | 46500 | 43000 | 18 | 12 | 7.8 | 1.88 | 63 | 56 | 212162067
ADP | 4SHP22LX148P-**A | H,A,DE36960 | A80UH2E110C20 | 45500 | 42000 | 18 | 12 | 7.8 | 1.84 | 65 | 56 | 212162062
ADP | 4SHP22LX148P-**A | V,A,D60H210D179 | A80UH2E110C20 | 45500 | 42000 | 18 | 12 | 7.8 | 1.84 | 65 | 56 | 212162058
ADP | 4SHP22LX148P-**A | PL60H210P179 | A80UH2E110C16 | 44500 | 41500 | 19 | 12 | 7.8 | 1.84 | 65 | 56 | 212162024
ADP | 4SHP22LX148P-**A | H,A,DE84960 | A80UH2E110C16 | 46000 | 42500 | 19 | 12 | 7.8 | 1.88 | 63 | 56 | 212162045
ADP | 4SHP22LX148P-**A | H,A,DE36960 | A80UH1E110C20 | 45000 | 41500 | 18 | 12 | 7.8 | 1.84 | 65 | 57 | 212162002
ADP | 4SHP22LX148P-**A | H,A,DE36960 | A80UH2E110C16 | 44500 | 41500 | 19 | 12 | 7.8 | 1.84 | 65 | 56 | 212162033
ADP | 4SHP22LX148P-**A | V,A,D60H210D179 | A80UH2E110C16 | 44500 | 41500 | 19 | 12 | 7.8 | 1.84 | 65 | 56 | 212162029
ADP | 4SHP22LX148P-**A | H,A,DE84960 | A80UH1E110C20 | 46500 | 43000 | 19 | 12 | 7.8 | 1.88 | 63 | 55 | 212162015
ADP | 4SHP22LX148P-**A | PL60H210P179 | A80UH1E110C20 | 45000 | 41500 | 18 | 12 | 7.8 | 1.84 | 65 | 57 | 212161993
ADP | 4SHP22LX148P-**A | PL60H210P199 | A80UH1E110C20 | 46500 | 43000 | 19 | 12 | 7.8 | 1.88 | 63 | 55 | 212162011
ADP | 4SHP22LX148P-**A | H,A,DE48960 | A80UH1E110C20 | 46500 | 43000 | 18 | 12 | 7.8 | 1.88 | 63 | 55 | 212162007
ADP | 4SHP22LX148P-**A | H,A,DE48960 | A80UH1E100C20X | 46000 | 43000 | 18 | 11.7 | 7.8 | 1.86 | 63 | 56 | 212161976
ADP | 4SHP22LX148P-**A | H,A,DE48960 | A80UH1E090C20 | 46500 | 43000 | 18 | 12 | 7.8 | 1.88 | 63 | 55 | 212161946
ADP | 4SHP22LX148P-**A | V,A,D60H210D179 | A80UH1E090C20 | 45500 | 42000 | 18 | 12 | 7.8 | 1.84 | 64 | 56 | 212161938
ADP | 4SHP22LX148P-**A | H,A,DE84960 | A80UH1E090C20 | 46500 | 43000 | 19 | 12 | 7.8 | 1.88 | 63 | 55 | 212161954
ADP | 4SHP22LX148P-**A | H,A,DE86960 | A80UH1E090C20 | 46500 | 43000 | 19 | 12 | 7.8 | 1.88 | 63 | 55 | 212161958
ADP | 4SHP22LX148P-**A | PL60H210P199 | A80UH1E090C20 | 46500 | 43000 | 19 | 12 | 7.8 | 1.88 | 63 | 55 | 212161950
ADP | 4SHP22LX148P-**A | H,A,DE36960 | A80UH1E090C20 | 45500 | 42000 | 18 | 12 | 7.8 | 1.84 | 64 | 56 | 212161942
ADP | 4SHP22LX148P-**A | PL60H210P179 | A80UH1E090C20 | 45500 | 42000 | 18 | 12 | 7.8 | 1.84 | 64 | 56 | 212161933
ADP | YZT60B21 | AD-61H*****9+JMET18DS2N1 |  | 55000 | 57000 | 16 | 12 | 7.8 | 2.08 | 68 | 50 | 211806548
ADP | YZT60B21 | AD-66(P,U)*****9+JMET18DS2N1 |  | 55000 | 57000 | 16 | 12 | 7.8 | 2.08 | 68 | 50 | 211806547
ADP | YZT60B21 | AD-65(P,U)*****9+JMET18DS2N1 |  | 55000 | 57000 | 16 | 12 | 7.8 | 2.08 | 68 | 50 | 211806546
ADP | YZT60B21 | AD-63(P,U)*****1+TXV+JMET18DS2N1 |  | 55000 | 57000 | 16 | 12 | 7.8 | 2.08 | 68 | 50 | 211806543
ADP | YZT60B21 | AD-64(P,U)*****9+JMET18DS2N1 |  | 55000 | 57000 | 16 | 12 | 7.8 | 2.08 | 68 | 50 | 211806542
ADP | YZT60B21 | AD-62H*****9+JMET18DS2N1 |  | 55000 | 57000 | 16 | 12 | 7.8 | 2.08 | 68 | 50 | 211806540
ADP | YZT24B21 | V,Y36H175P159 | YP9C080B12MP13 | 23600 | 21800 | 17 | 13 | 7.8 | 1.98 | 62 | 46 | 211806481
ADP | YZT24B21 | V,Y36H175P159 | TM9E060B12MP12 | 23800 | 22200 | 17 | 12.5 | 7.8 | 1.98 | 62 | 45 | 211806479
ADP | YH2F48TB21 | AD-61(P,U)*****9+JMVT20DC2N1 |  | 47000 | 43500 | 16 | 12 | 7.8 | 2.46 | 67 | 59 | 211806435
ADP | YH2F48TB21 | AD-64(P,U)*****9+JMVT20DC2N1 |  | 47000 | 43500 | 16 | 12 | 7.8 | 2.46 | 67 | 59 | 211806436
ADP | YH2F48TB21 | AD-61(P,U)*****9+JMET18DS2N1 |  | 47000 | 43500 | 16 | 12 | 7.8 | 2.46 | 67 | 59 | 211806432
ADP | YH2F48TB21 | AD-61(P,U)*****1+TXV+JMVT20DC2N1 |  | 47000 | 43500 | 16 | 12 | 7.8 | 2.46 | 67 | 59 | 211806434
ADP | YH2F48TB21 | AD-62H*****9+JMET18DS2N1 |  | 47000 | 43500 | 16 | 12 | 7.8 | 2.46 | 67 | 59 | 211806430
ADP | YH2F48TB21 | AD-62H*****9+JMVT20DC2N1 |  | 47000 | 43500 | 16 | 12 | 7.8 | 2.46 | 67 | 59 | 211806433
ADP | YH2F48TB21 | AD-61(P,U)*****1+TXV+JMET18DS2N1 |  | 47000 | 43500 | 16 | 12 | 7.8 | 2.26 | 67 | 54 | 211806431
ADP | 4A6L5036N1 | F,PE*BB9937 |  | 33400 | 31000 | 15.2 | 12.5 | 8 | 1.9 | 62 | 47 | 212349229
ADP | 4A6L5030N1 | F,PE*TT1937 |  | 28000 | 26400 | 16 | 13 | 7.8 |  | 6 |  | 212349228
ADP | 4A6L5030N1 | F,PE*TT3937 |  | 28000 | 26400 | 16 | 13 | 7.8 |  | 64 |  | 212349226
ADP | 4A6L5030N1 | F,PE*BB9937 |  | 28000 | 26400 | 16 | 12.5 | 7.8 |  | 64 |  | 212349225
ADP | 4A6H7048A1 | F,PE*UU1960 |  | 46500 | 44500 | 16 | 12.5 | 7.8 | 2 | 67 | 52 | 212349224
ADP | 4A6H6048N1 | F,PE*UU1960 |  | 46000 | 45000 | 16 | 12.5 | 7.8 |  | 64 |  | 212349217
ADP | 4A6H6048N1 | F,PE*TT7960 |  | 46000 | 45000 | 16 | 12.5 | 7.8 |  | 64 |  | 212349216
ADP | 4A6H6048N1 | F,PE*CC4960 |  | 46000 | 45000 | 16 | 12.5 | 7.8 |  | 64 |  | 212349215
ADP | 4A6H6036N1 | F,PE*TT1937 |  | 36600 | 33400 | 16 | 12.5 | 7.8 |  | 62 |  | 212349214
ADP | 4A6H5048N1 | F,PE*UU1960 |  | 46000 | 43000 | 16 | 12.5 | 7.8 |  | 65 |  | 212349207
ADP | 4A6H5048N1 | F,PE*TT7960 |  | 44500 | 42500 | 15.2 | 12.5 | 7.8 | 1.8 | 69 | 72 | 212349206
ADP | 4A6H5042N1 | F,PE*CC6948 |  | 40000 | 38500 | 15.2 | 12 | 7.8 | 1.8 | 64 | 36 | 212349204
ADP | 4A6H5036N1 | F,PE*TT1937 |  | 33200 | 31400 | 15.2 | 13 | 7.8 |  | 64 |  | 212349203
ADP | 4A6H5036N1 | F,PE*BB9937 |  | 33200 | 31400 | 15.2 | 12.5 | 7.8 |  | 64 |  | 212349201
ADP | 4A6H4048N1 | F,PE*UU1960 |  | 45500 | 43500 | 15.2 | 12.5 | 7.8 | 1.9 | 66 | 51 | 212349199
ADP | 4A6H4042N1 | F,PE*CC6948 |  | 39500 | 38000 | 15.2 | 12 | 7.8 | 2 | 66 | 51 | 212349196
ADP | BOVB-36HDN1-M18M | H,RG82936 | BGH96M060B3B | 23800 | 22400 | 16 | 11.7 | 8 |  | 77 |  | 212367491
ADP | A4HP6030A1 | F,PE*E34936 |  | 27200 | 26200 | 15.2 | 12 | 7.8 |  | 64 |  | 207656986
ADP | 4A6H7048A1 | F,PE*CC4960 |  | 46500 | 44500 | 16 | 12 | 7.8 | 2 | 67 | 52 | 209858534
ADP | 215SAN030**AA* | H,PG81936 | 986TC66100C21*** | 27400 | 26600 | 15.2 | 12 | 7.8 | 2.12 | 61 | 48 | 212392414
ADP | 215SAN030**AA* | H,PG81936 | 986TC60080C21*** | 27600 | 26800 | 15.2 | 12 | 7.8 | 2.12 | 61 | 48 | 212392410
ADP | 215SAN030**AA* | H,PG81936 | 986TC42080C17*** | 27200 | 26600 | 15.2 | 11.7 | 7.8 | 2.1 | 61 | 48 | 212392406
ADP | 215SAN030**AA* | H,PG81936 | 926TB60100V21*** | 27200 | 26400 | 15.2 | 12 | 7.8 | 2.1 | 61 | 48 | 212392395
ADP | 215SAN030**AA* | H,PG81936 | 926TB60080V21*** | 27200 | 26600 | 15.2 | 12 | 7.8 | 2.1 | 61 | 48 | 212392391
ADP | 215SAN030**AA* | H,PG81936 | 926TB48080V17*** | 27200 | 26400 | 15.2 | 12 | 7.8 | 2.1 | 60 | 48 | 212392387
ADP | 215SAN030**AA* | H,PG81936 | 926SA60100V21*** | 27400 | 26400 | 15.2 | 12 | 7.8 | 2.1 | 61 | 48 | 212392382
ADP | 215SAN030**AA* | H,PG81936 | 926SA60080V21*** | 27400 | 26400 | 15.2 | 12 | 7.8 | 2.1 | 61 | 48 | 212392378
ADP | 215SAN030**AA* | H,PG81936 | 926SA48080V17*** | 27200 | 26400 | 15.2 | 12 | 7.8 | 2.1 | 60 | 48 | 212392374
ADP | 215SAN030**AA* | H,PG81936 | 915SB60080E21*** | 27600 | 26400 | 15.2 | 12 | 7.8 | 2.1 | 61 | 48 | 212392370
ADP | 215SAN030**AA* | H,PG81936 | 915SB42060E17*** | 27200 | 26400 | 15.2 | 11.7 | 7.8 | 2.1 | 61 | 48 | 212392365
ADP | 215SAN030**AA* | H,PG81936 | 912SD48080E17*** | 28000 | 26600 | 15.2 | 12 | 7.8 | 2.08 | 61 | 48 | 212392356
ADP | 215SAN030**AA* | H,PG35936 | 912SD48080E17*** | 27400 | 26600 | 15.2 | 11.7 | 7.8 | 2.08 | 61 | 48 | 212392354
ADP | 215SAN030**AA* | H,PG81936 | 912SD42060E17*** | 27800 | 26800 | 15.2 | 12 | 7.8 | 2.12 | 60 | 48 | 212392353
ADP | R4H5S30*K*AAA* | H,GG36936 | *80CTL0901716A* | 27600 | 26600 | 15.2 | 11.7 | 7.8 | 2.08 | 61 | 48 | 212316788
ADP | R4H5S30*K*AAA* | H,GG35936 | *80CTL0901716A* | 27400 | 26600 | 15.2 | 11.7 | 7.8 | 2.08 | 61 | 48 | 212316787
ADP | R4H5S30*K*AAA* | H,GG36936 | *80CSU0401712A* | 27600 | 26600 | 15.2 | 11.7 | 7.8 | 2.08 | 61 | 48 | 212316758
ADP | R4H5S30*K*AAA* | H,GG35936 | *80CSU0401712A* | 27400 | 26600 | 15.2 | 11.7 | 7.8 | 2.08 | 61 | 48 | 212316757
ADP | 215SAN030**AA* | H,PG81936 | 88*TA60090C21*** | 27600 | 26600 | 15.2 | 12 | 7.8 | 2.1 | 61 | 48 | 212392343
ADP | 215SAN030**AA* | H,PG81936 | 88*TA60070C21*** | 27400 | 26600 | 15.2 | 12 | 7.8 | 2.1 | 61 | 48 | 212392339
ADP | 215SAN030**AA* | H,PG81936 | 88*TA48090C17*** | 28000 | 26600 | 15.2 | 12 | 7.8 | 2.08 | 61 | 48 | 212392335
ADP | 215SAN030**AA* | H,PG9J936 | 88*TA48090C17*** | 27200 | 26600 | 15.2 | 11.7 | 7.8 | 2.08 | 61 | 48 | 212392334
ADP | 215SAN030**AA* | H,PG35936 | 88*TA48090C17*** | 27400 | 26600 | 15.2 | 11.7 | 7.8 | 2.08 | 61 | 48 | 212392332
ADP | 215SAN030**AA* | H,PG81936 | 88*TA48070C17*** | 27200 | 26400 | 15.2 | 12 | 7.8 | 2.1 | 61 | 48 | 212392331
ADP | 215SAN030**AA* | H,PG81936 | 83*SA48060E17*** | 27800 | 26400 | 15.2 | 12.5 | 7.8 | 2.08 | 60 | 47 | 212392318
ADP | 215SAN030**AA* | H,PG9J936 | 83*SA48060E17*** | 27200 | 26400 | 15.2 | 12 | 7.8 | 2.08 | 60 | 47 | 212392317
ADP | 215SAN030**AA* | H,PG35936 | 83*SA48060E17*** | 27200 | 26400 | 15.2 | 12 | 7.8 | 2.08 | 60 | 47 | 212392315
ADP | 215SAN030**AA* | H,PG81936 | 83*SA36040E17*** | 27600 | 26200 | 15.2 | 12.5 | 7.8 | 2.08 | 60 | 48 | 212392314
ADP | 215SAN030**AA* | H,PG9J936 | 83*SA36040E17*** | 26800 | 26200 | 15.2 | 12 | 7.8 | 2.08 | 60 | 48 | 212392313
ADP | 215SAN030**AA* | H,PG35936 | 83*SA36040E17*** | 27000 | 26200 | 15.2 | 12 | 7.8 | 2.08 | 60 | 48 | 212392311
ADP | 215SAN030**AA* | H,PG81936 | 82*TA66110V21*** | 27400 | 26400 | 15.2 | 12 | 7.8 | 2.1 | 61 | 48 | 212392310
ADP | 215SAN030**AA* | H,PG81936 | 82*TA60090V21*** | 27200 | 26600 | 15.2 | 12 | 7.8 | 2.1 | 61 | 47 | 212392306
ADP | 215SAN030**AA* | H,PG81936 | 82*TA48090V17*** | 27600 | 26200 | 15.2 | 12 | 7.8 | 2.08 | 61 | 48 | 212392302
ADP | 215SAN030**AA* | H,PG9J936 | 82*TA48090V17*** | 26800 | 26200 | 15.2 | 11.7 | 7.8 | 2.08 | 61 | 48 | 212392301
ADP | 215SAN030**AA* | H,PG35936 | 82*TA48090V17*** | 27000 | 26200 | 15.2 | 11.7 | 7.8 | 2.08 | 61 | 48 | 212392299
ADP | 215SAN030**AA* | H,PG81936 | 82*TA48070V17*** | 28000 | 26600 | 15.2 | 12 | 7.8 | 2.08 | 61 | 48 | 212392298
ADP | 215SAN030**AA* | H,PG9J936 | 82*TA48070V17*** | 27200 | 26600 | 15.2 | 11.7 | 7.8 | 2.08 | 61 | 48 | 212392297
ADP | 215SAN030**AA* | H,PG35936 | 82*TA48070V17*** | 27400 | 26600 | 15.2 | 11.7 | 7.8 | 2.08 | 61 | 48 | 212392295
ADP | 215SAN030**AA* | H,PG81936 | 82*TA36070V14*** | 27600 | 26200 | 15.2 | 12.5 | 7.8 | 2.08 | 60 | 48 | 212392294
ADP | 215SAN030**AA* | H,PG9J936 | 82*TA36070V14*** | 26800 | 26200 | 15.2 | 12 | 7.8 | 2.08 | 60 | 48 | 212392293
ADP | 215SAN030**AA* | H,PG35936 | 82*TA36070V14*** | 27000 | 26200 | 15.2 | 12 | 7.8 | 2.08 | 60 | 48 | 212392291
ADP | BOVB-36HDN1-M18M | V,R36H175P159 | BGH96M080B3B | 24000 | 22400 | 16 | 11.7 | 8 |  | 78 |  | 212380838
ADP | BOVB-36HDN1-M18M | V,R36H175P149 | BGH96M080B3B | 23800 | 22400 | 16 | 11.7 | 8 |  | 78 |  | 212380836
ADP | BOVB-36HDN1-M18M | H,RG82936 | BGH96M080B3A | 24000 | 22400 | 16 | 11.7 | 8 |  | 78 |  | 212380833
ADP | BOVB-36HDN1-M18M | H,RG80936 | BGH96M080B3A | 24000 | 22400 | 16 | 11.7 | 8 |  | 78 |  | 212380831
ADP | BOVB-36HDN1-M18M | V,R36H175P459 | BGH96M080B3A | 24000 | 22400 | 16 | 11.7 | 8 |  | 78 |  | 212380828
ADP | BOVB-36HDN1-M18M | V,R36H175P159 | BGH96M080B3A | 24000 | 22400 | 16 | 11.7 | 8 |  | 78 |  | 212380823
ADP | BOVB-36HDN1-M18M | V,R36H175P149 | BGH96M080B3A | 23800 | 22400 | 16 | 11.7 | 8 |  | 78 |  | 212380821
ADP | BOVB-36HDN1-M18M | H,RG80936 | BGH96M060B3B | 23800 | 22400 | 16 | 11.7 | 8 |  | 77 |  | 212380817
ADP | BOVB-36HDN1-M20G | H,RG34936+TD |  | 23200 | 22400 | 15.2 | 12 | 9 |  | 79 |  | 212367531
ADP | BOVA-36HDN1-M20G | H,RG34936+TD |  | 23200 | 22400 | 15.2 | 12 | 9 |  | 79 |  | 212367530
ADP | BOVB-60HDN1-M20G | H,RG88960 | BGH96M100D5B | 52000 | 52000 | 18 | 11.7 | 8.5 |  | 72 |  | 212367522
ADP | BOVB-60HDN1-M20G | H,RG88960 | BGH96M120D5B | 52000 | 52000 | 18 | 11.7 | 8.5 |  | 72 |  | 212367523
ADP | BOVA-60HDN1-M20G | H,RG88960 | BGH96M120D5B | 52000 | 52000 | 18 | 11.7 | 8.5 |  | 72 |  | 212367521
ADP | BOVA-60HDN1-M20G | H,RG88960 | BGH96M100D5B | 52000 | 52000 | 18 | 11.7 | 8.5 |  | 72 |  | 212367520
ADP | 225SAN030**AA* | H,PG81936 | 88*TA60070C21*** | 27400 | 26600 | 15.2 | 12 | 7.8 | 2.1 | 61 | 48 | 212392516
ADP | 225SAN030**AA* | H,PG81936 | 88*TA48090C17*** | 28000 | 26600 | 15.2 | 12 | 7.8 | 2.08 | 61 | 48 | 212392512
ADP | 225SAN030**AA* | H,PG35936 | 88*TA48090C17*** | 27400 | 26600 | 15.2 | 11.7 | 7.8 | 2.08 | 61 | 48 | 212392509
ADP | 225SAN030**AA* | H,PG81936 | 88*TA48070C17*** | 27200 | 26400 | 15.2 | 12 | 7.8 | 2.1 | 61 | 48 | 212392508
ADP | R4H5S30*K*AAA* | H,GG35936 | *80VTL0701716A* | 27400 | 26600 | 15.2 | 11.7 | 7.8 | 2.08 | 61 | 48 | 212316879
ADP | R4H5S30*K*AAA* | H,GG36936 | *80ESU0601716A | 27600 | 26400 | 15.2 | 12.5 | 7.8 | 2.08 | 60 | 47 | 212316846
ADP | R4H5S30*K*AAA* | H,GG35936 | *80ESU0601716A | 27200 | 26400 | 15.2 | 12 | 7.8 | 2.08 | 60 | 47 | 212316845
ADP | R4H5S30*K*AAA* | H,GG36936 | *80ES(N,L)1102120A* | 27400 | 26600 | 15.2 | 12 | 7.8 | 2.12 | 61 | 48 | 212316836
ADP | R4H5S30*K*AAA* | H,GG36936 | *80ESU0401712A* | 27200 | 26200 | 15.2 | 12 | 7.8 | 2.08 | 60 | 48 | 212316841
ADP | R4H5S30*K*AAA* | H,GG34936 | *80ESU0601716A | 27000 | 26400 | 15.2 | 12 | 7.8 | 2.08 | 60 | 47 | 212316844
ADP | R4H5S30*K*AAA* | H,GG35936 | *80ESU0401712A* | 27000 | 26200 | 15.2 | 12 | 7.8 | 2.08 | 60 | 48 | 212316840
ADP | R4H5S30*K*AAA* | H,GG36936 | *80ES(N,L)0902120A* | 26800 | 26400 | 15.2 | 12 | 7.8 | 2.1 | 60 | 47 | 212316831
ADP | R4H5S30*K*AAA* | H,GG36936 | *80ES(N,L)0902116A* | 27800 | 26800 | 15.2 | 12 | 7.8 | 2.12 | 61 | 48 | 212316826
ADP | R4H5S30*K*AAA* | H,GG36936 | *80ES(N,L)0701716A* | 27200 | 26600 | 15.2 | 12 | 7.8 | 2.12 | 61 | 48 | 212316811
ADP | 4SHP22LX148P-**A | V,A,D60H210D179 | A97USMV110C20 | 45000 | 42000 | 19 | 12 | 7.8 | 1.84 | 65 | 57 | 212162610
ADP | 4SHP22LX148P-**A | PL60H210P179 | A97USMV110C20 | 45000 | 42000 | 19 | 12 | 7.8 | 1.84 | 65 | 57 | 212162605
ADP | 4SHP22LX148P-**A | V,A,D60H210D179 | A97USMV090C20 | 45000 | 42000 | 19 | 12 | 7.8 | 1.82 | 65 | 57 | 212162583
ADP | 4SHP22LX148P-**A | PL60H210P179 | A97USMV090C16 | 45000 | 42500 | 19 | 11.7 | 7.8 | 1.8 | 65 | 56 | 212162551
ADP | 4SHP22LX148P-**A | PL60H210P179 | A97USMV090C20 | 45000 | 42000 | 19 | 12 | 7.8 | 1.82 | 65 | 57 | 212162578
ADP | 4SHP22LX148P-**A | H,A,DE48960 | A97US2V080C20X | 45000 | 42500 | 19 | 12 | 7.8 | 1.82 | 64 | 56 | 212162535
ADP | 4SHP22LX148P-**A | PL60H210P179 | A96US2V090C20 | 45000 | 42500 | 19 | 12 | 7.8 | 1.82 | 64 | 56 | 212162409
ADP | 4SHP22LX148P-**A | V,A,D60H210D179 | A97USMV090C16 | 45000 | 42500 | 19 | 11.7 | 7.8 | 1.8 | 65 | 56 | 212162556
ADP | 4SHP22LX148P-**A | H,A,DE48960 | A97US2V080C16X | 46000 | 43500 | 19 | 12 | 7.8 | 1.86 | 63 | 56 | 212162502
ADP | 4SHP22LX148P-**A | H,A,DE36960 | A97US2V080C20X | 45000 | 42500 | 19 | 12 | 7.8 | 1.82 | 64 | 56 | 212162530
ADP | 4SHP22LX148P-**A | V,A,D60H210D179 | A97US2V080C20X | 45000 | 42500 | 19 | 12 | 7.8 | 1.82 | 64 | 56 | 212162525
ADP | 4SHP22LX148P-**A | PL60H210P179 | A97US2V080C20X | 45000 | 42500 | 19 | 12 | 7.8 | 1.82 | 64 | 56 | 212162520
ADP | 4SHP22LX148P-**A | V,A,D60H210D179 | A93UH1E110C20 | 45000 | 41500 | 18 | 12 | 7.8 | 1.84 | 65 | 57 | 212162357
ADP | 4SHP22LX148P-**A | PL60H210P179 | A96US2V090C16 | 45000 | 42500 | 19 | 11.7 | 7.8 | 1.8 | 65 | 56 | 212162382
ADP | 4SHP22LX148P-**A | V,A,D60H210D179 | A96US2V110C20 | 45000 | 42000 | 19 | 12 | 7.8 | 1.82 | 65 | 57 | 212162465
ADP | 4SHP22LX148P-**A | V,A,D60H210D179 | A97US2V080C16X | 45000 | 42500 | 19 | 12 | 7.8 | 1.82 | 64 | 56 | 212162493
ADP | 4SHP22LX148P-**A | H,A,DE36960 | A97US2V080C16X | 45000 | 42500 | 19 | 12 | 7.8 | 1.82 | 64 | 56 | 212162497
ADP | BOVB-36HDN1-M18M | H,RG82936 | BGH96M080B3B | 24000 | 22400 | 16 | 11.7 | 8 |  | 78 |  | 212380848
ADP | BOVB-36HDN1-M18M | H,RG80936 | BGH96M080B3B | 24000 | 22400 | 16 | 11.7 | 8 |  | 78 |  | 212380846
ADP | BOVB-36HDN1-M18M | V,R36H175P459 | BGH96M080B3B | 24000 | 22400 | 16 | 11.7 | 8 |  | 78 |  | 212380843
ADP | 4SHP22LX148P-**A | PL60H210P179 | A97US2V080C16X | 45000 | 42500 | 19 | 12 | 7.8 | 1.82 | 64 | 56 | 212162489
ADP | 4SHP22LX148P-**A | PL60H210P179 | A96US2V110C16 | 45000 | 42500 | 19 | 11.7 | 7.8 | 1.82 | 65 | 56 | 212162434
ADP | 4SHP22LX148P-**A | V,A,D60H210D179 | A96US2V110C16 | 45000 | 42500 | 19 | 11.7 | 7.8 | 1.82 | 65 | 56 | 212162438
ADP | 4SHP22LX148P-**A | PL60H210P179 | A96US2V110C20 | 45000 | 42000 | 19 | 12 | 7.8 | 1.82 | 65 | 57 | 212162460
ADP | 4SHP22LX148P-**A | V,A,D60H210D179 | A96US2V090C20 | 45000 | 42500 | 19 | 12 | 7.8 | 1.82 | 64 | 56 | 212162413
ADP | 4SHP22LX148P-**A | H,A,DE48960 | A93UH1E110C20 | 46000 | 42500 | 18 | 12 | 7.8 | 1.88 | 64 | 56 | 212162366
ADP | 4SHP22LX148P-**A | V,A,D60H210D179 | A96US2V090C16 | 45000 | 42500 | 19 | 11.7 | 7.8 | 1.8 | 65 | 56 | 212162387
ADP | 4SHP22LX148P-**A | PL60H210P179 | A80US2V110C20 | 45000 | 42000 | 19 | 12 | 7.8 | 1.84 | 65 | 56 | 212162229
ADP | 4SHP22LX148P-**A | PL60H210P179 | A93UH1E110C20 | 45000 | 41500 | 18 | 12 | 7.8 | 1.84 | 65 | 57 | 212162353
ADP | 4SHP22LX148P-**A | H,A,DE36960 | A93UH1E110C20 | 45000 | 41500 | 18 | 12 | 7.8 | 1.84 | 65 | 57 | 212162361
ADP | 4SHP22LX148P-**A | V,A,D60H210D179 | A80US2V110C20 | 45000 | 42000 | 19 | 12 | 7.8 | 1.84 | 65 | 56 | 212162233
ADP | 225SAN030**AA* | H,PG81936 | 83*SA48060E17*** | 27800 | 26400 | 15.2 | 12.5 | 7.8 | 2.08 | 60 | 47 | 212392495
ADP | 225SAN030**AA* | H,PG9J936 | 83*SA36040E17*** | 26800 | 26200 | 15.2 | 12 | 7.8 | 2.08 | 60 | 48 | 212392490
ADP | 225SAN030**AA* | H,PG9J936 | 83*SA48060E17*** | 27200 | 26400 | 15.2 | 12 | 7.8 | 2.08 | 60 | 47 | 212392494
ADP | 225SAN030**AA* | H,PG81936 | 83*SA36040E17*** | 27600 | 26200 | 15.2 | 12.5 | 7.8 | 2.08 | 60 | 48 | 212392491
ADP | 225SAN030**AA* | H,PG35936 | 83*SA36040E17*** | 27000 | 26200 | 15.2 | 12 | 7.8 | 2.08 | 60 | 48 | 212392488
ADP | 225SAN030**AA* | H,PG35936 | 83*SA48060E17*** | 27200 | 26400 | 15.2 | 12 | 7.8 | 2.08 | 60 | 47 | 212392492
ADP | 225SAN030**AA* | H,PG81936 | 82*TA66110V21*** | 27400 | 26400 | 15.2 | 12 | 7.8 | 2.1 | 61 | 48 | 212392487
ADP | 225SAN030**AA* | H,PG81936 | 82*TA60090V21*** | 27200 | 26600 | 15.2 | 12 | 7.8 | 2.1 | 61 | 47 | 212392483
ADP | 225SAN030**AA* | H,PG9J936 | 82*TA48090V17*** | 26800 | 26200 | 15.2 | 11.7 | 7.8 | 2.08 | 61 | 48 | 212392478
ADP | 225SAN030**AA* | H,PG81936 | 82*TA48090V17*** | 27600 | 26200 | 15.2 | 12 | 7.8 | 2.08 | 61 | 48 | 212392479
ADP | R4H5S30*K*AAA* | H,GG36936 | *95ESN0802120A* | 27000 | 26400 | 15.2 | 12 | 7.8 | 2.1 | 61 | 48 | 212316939
ADP | R4H5S30*K*AAA* | H,GG36936 | *80VTL0701716A* | 27600 | 26600 | 15.2 | 11.7 | 7.8 | 2.08 | 61 | 48 | 212316880
ADP | R4H5S30*K*AAA* | H,GG36936 | *92ESN1002120A* | 27200 | 26400 | 15.2 | 12 | 7.8 | 2.12 | 61 | 48 | 212316915
ADP | R4H5S30*K*AAA* | H,GG35936 | *92ESN0801716A* | 27400 | 26600 | 15.2 | 11.7 | 7.8 | 2.08 | 61 | 48 | 212316904
ADP | R4H5S30*K*AAA* | H,GG36936 | *92ESN0801716A* | 27600 | 26600 | 15.2 | 11.7 | 7.8 | 2.08 | 61 | 48 | 212316905
ADP | 225SAN030**AA* | H,PG35936 | 82*TA48090V17*** | 27000 | 26200 | 15.2 | 11.7 | 7.8 | 2.08 | 61 | 48 | 212392476
ADP | 225SAN030**AA* | H,PG81936 | 82*TA48070V17*** | 28000 | 26600 | 15.2 | 12 | 7.8 | 2.08 | 61 | 48 | 212392475
ADP | 225SAN030**AA* | H,PG9J936 | 82*TA48070V17*** | 27200 | 26600 | 15.2 | 11.7 | 7.8 | 2.08 | 61 | 48 | 212392474
ADP | 225SAN030**AA* | H,PG35936 | 82*TA48070V17*** | 27400 | 26600 | 15.2 | 11.7 | 7.8 | 2.08 | 61 | 48 | 212392472
ADP | 225SAN030**AA* | H,PG9J936 | 82*TA36070V14*** | 26800 | 26200 | 15.2 | 12 | 7.8 | 2.08 | 60 | 48 | 212392470
ADP | 225SAN030**AA* | H,PG81936 | 82*TA36070V14*** | 27600 | 26200 | 15.2 | 12.5 | 7.8 | 2.08 | 60 | 48 | 212392471
ADP | 225SAN030**AA* | H,PG35936 | 82*TA36070V14*** | 27000 | 26200 | 15.2 | 12 | 7.8 | 2.08 | 60 | 48 | 212392468
ADP | 225SAN030**AA* | H,PG81936 | 8(0,1)*SA60110E21*** | 27400 | 26200 | 15.2 | 13 | 7.8 | 2.04 | 61 | 48 | 212392464
ADP | 225SAN030**AA* | H,PG81936 | 8(0,1)*SA48090E21*** | 28400 | 26800 | 15.2 | 12.5 | 7.8 | 2.12 | 61 | 48 | 212392456
ADP | 225SAN030**AA* | H,PG81936 | 8(0,1)*SA48070E21*** | 27600 | 26600 | 15.2 | 12 | 7.8 | 2.12 | 61 | 48 | 212392452
ADP | 225SAN030**AA* | H,PG81936 | 8(0,1)*SA48070E17*** | 27800 | 26600 | 15.2 | 12 | 7.8 | 2.12 | 61 | 48 | 212392448
ADP | 225SAN030**AA* | H,PG81936 | 8(0,1)*SA42090E17*** | 28000 | 27000 | 15.2 | 12 | 7.8 | 2.12 | 61 | 48 | 212392444
ADP | 215SAN030**AA* | H,PG81936 | 987MB66100C21*** | 27400 | 26600 | 15.2 | 12 | 7.8 | 2.12 | 61 | 48 | 212392428
ADP | 215SAN030**AA* | H,PG81936 | 987MB60080C21*** | 27600 | 26800 | 15.2 | 12 | 7.8 | 2.12 | 61 | 48 | 212392424
ADP | 215SAN030**AA* | H,PG81936 | 987MB42080C17*** | 27000 | 26400 | 15.2 | 11.7 | 7.8 | 2.08 | 61 | 48 | 212392419
ADP | RP15AZ60AJ2N | F,PE*DD1960 |  | 57000 | 55000 | 15.2 | 11.7 | 7.8 |  | 75 |  | 211902960
ADP | 225SAN030**AA* | H,PG81936 | 88*TA60090C21*** | 27600 | 26600 | 15.2 | 12 | 7.8 | 2.1 | 61 | 48 | 212392520
ADP | 225SAN030**AA* | H,PG9J936 | 88*TA48090C17*** | 27200 | 26600 | 15.2 | 11.7 | 7.8 | 2.08 | 61 | 48 | 212392511
ADP | BOVA-36HDN1-M20G | PL36H***P449+TD |  | 23400 | 22400 | 15.2 | 12 | 9 |  | 79 |  | 212381021
ADP | BOVA-36HDN1-M20G | PL36H175P459+TD |  | 23400 | 22400 | 15.2 | 12 | 9 |  | 79 |  | 212381022
ADP | BOVA-36HDN1-M20G | PL36H175P149+TD |  | 23200 | 22400 | 15.2 | 12 | 9 |  | 79 |  | 212381019
ADP | BOVA-36HDN1-M20G | H,RG82936+TD |  | 23400 | 22400 | 15.2 | 12 | 9 |  | 79 |  | 212381063
ADP | BOVB-60HDN1-M20G | H,RG50960 | BGH96M120D5B | 51500 | 52000 | 18 | 11.7 | 8.5 |  | 72 |  | 212381061
ADP | BOVB-60HDN1-M20G | H,RG50960 | BGH96M120D5A | 51500 | 52000 | 18 | 11.7 | 8.5 |  | 72 |  | 212381059
ADP | BOVB-60HDN1-M20G | H,RG50960 | BGH96M100D5B | 51500 | 52000 | 18 | 11.7 | 8.5 |  | 72 |  | 212381057
ADP | BOVB-60HDN1-M20G | H,RG50960 | BGH96M100D5A | 51500 | 52000 | 18 | 11.7 | 8.5 |  | 72 |  | 212381055
ADP | BOVA-60HDN1-M20G | H,RG50960 | BGH96M120D5B | 51500 | 52000 | 18 | 11.7 | 8.5 |  | 72 |  | 212381041
ADP | GH5SAN436**AA* | F,PE*SS9937 |  | 34200 | 32200 | 15.2 | 12 | 7.8 | 2.04 | 60 | 48 | 212368070
ADP | GH5SAN424**AA* | F,PE*G32925 |  | 23200 | 21200 | 15.2 | 12 | 7.8 | 2.12 | 62 | 49 | 212368069
ADP | 225SAN024**AA* | F,PE*G32925 |  | 23200 | 21200 | 15.2 | 12 | 7.8 | 2.12 | 62 | 49 | 212368062
ADP | 215SAN024**AA* | F,PE*G32925 |  | 23200 | 21200 | 15.2 | 12 | 7.8 | 2.12 | 62 | 49 | 212368061
ADP | 25SPA524A**30* | F,PE*G32925 |  | 23200 | 21200 | 15.2 | 12 | 7.8 | 2.12 | 62 | 49 | 212368053
ADP | 25SCA524A**30* | F,PE*G32925 |  | 23200 | 21200 | 15.2 | 12 | 7.8 | 2.12 | 62 | 49 | 212368052
ADP | PH5SAN436**AA* | F,PE*SS9937 |  | 34200 | 32200 | 15.2 | 12 | 7.8 | 2.04 | 60 | 48 | 212368044
ADP | PH5SAN424**AA* | F,PE*G32925 |  | 23200 | 21200 | 15.2 | 12 | 7.8 | 2.12 | 62 | 49 | 212368043
ADP | GH5SAN430**AA* | F,PE*SS9937 |  | 27600 | 26200 | 16 | 12.5 | 7.8 | 2.16 | 61 | 48 | 212368040
ADP | PH5SAN430**AA* | F,PE*SS9937 |  | 27600 | 26200 | 16 | 12.5 | 7.8 | 2.16 | 61 | 48 | 212368037
ADP | GH5SAN418**AA* | F,PE*G32925 |  | 17400 | 15800 | 15.2 | 12 | 7.8 | 2 | 59 | 47 | 212368030
ADP | BOVA-60HDN1-M20G | H,RG50960 | BGH96M120D5A | 51500 | 52000 | 18 | 11.7 | 8.5 |  | 72 |  | 212381039
ADP | BOVA-60HDN1-M20G | H,RG50960 | BGH96M100D5B | 51500 | 52000 | 18 | 11.7 | 8.5 |  | 72 |  | 212381037
ADP | 215SAN018**AA* | F,PE*G32925 |  | 17400 | 15800 | 15.2 | 12 | 7.8 | 2 | 59 | 47 | 212368024
ADP | 225SAN018**AA* | F,PE*G32925 |  | 17400 | 15800 | 15.2 | 12 | 7.8 | 2 | 59 | 47 | 212368027
ADP | 25SPA518A**30* | F,PE*G32925 |  | 17400 | 15800 | 15.2 | 12 | 7.8 | 2 | 59 | 47 | 212368019
ADP | 25SCA518A**30* | F,PE*G32925 |  | 17400 | 15800 | 15.2 | 12 | 7.8 | 2 | 59 | 47 | 212368016
ADP | PH5SAN418**AA* | F,PE*G32925 |  | 17400 | 15800 | 15.2 | 12 | 7.8 | 2 | 59 | 47 | 212368010
ADP | 288BNV037*0**B*+TSTAT | H,PG53936 | 987MB60080C21*** | 32000 | 46000 | 17 | 12 | 8.1 |  | 64 |  | 212368007
ADP | 288BNV037*0**B*+TSTAT | H,PG53936 | 987MB66120C24*** | 32000 | 45000 | 18 | 12 | 8.5 |  | 65 |  | 212368009
ADP | 288BNV037*0**B*+TSTAT | H,PG53936 | 987MB42080C17*** | 31800 | 46000 | 17 | 12 | 8.1 |  | 64 |  | 212368005
ADP | 288BNV037*0**B*+TSTAT | H,PG53936 | 987MB66100C21*** | 32000 | 46000 | 18 | 12 | 8.1 |  | 64 |  | 212368008
ADP | 288BNV037*0**B*+TSTAT | H,PG53936 | 987MB60060C21*** | 31800 | 46000 | 17 | 12 | 8.1 |  | 64 |  | 212368006
ADP | 288BNV037*0**B* | H,PG53936 | 987MB66100C21*** | 32400 | 30800 | 18 | 11.7 | 8 |  | 98 |  | 212367995
ADP | 288BNV037*0**A* | H,PG53936 | 987MB66100C21*** | 32400 | 30800 | 18 | 11.7 | 8 |  | 98 |  | 212367990
ADP | 25VNA460A*031* | V,C60H210P199 | 59TN6B080C21**20 | 56500 | 58000 | 19 | 11.7 | 7.8 | 2.06 | 86 | 67 | 212381016
ADP | 25VNA460A*031* | PL60H210P199 | 59TN6B080C21**20 | 56500 | 58000 | 19 | 11.7 | 7.8 | 2.06 | 86 | 67 | 212381015
ADP | 25VNA460A*031* | C60A***L259 | 59MN7B120C24**22 | 56500 | 58000 | 19 | 11.7 | 7.8 | 2.06 | 86 | 66 | 212381014
ADP | 25VNA460A*031* | V,C60H210P199 | 59MN7B080C21**20 | 56500 | 58000 | 19 | 11.7 | 7.8 | 2.06 | 86 | 67 | 212381011
ADP | 25VNA460A*031* | PL60H210P199 | 59MN7B080C21**20 | 56500 | 58000 | 19 | 11.7 | 7.8 | 2.06 | 86 | 67 | 212381010
ADP | 25VNA448A*031* | V,C60H245P769 | 59TN6B120C24**22 | 44000 | 44500 | 21 | 12 | 7.8 | 2.18 | 96 | 81 | 212381005
ADP | 25VNA448A*031* | C48A***L169 | 59TN6B100C21**22 | 44000 | 44500 | 21 | 12 | 7.8 | 2.18 | 96 | 81 | 212381002
ADP | 25VNA448A*031* | C60A***L169 | 59TN6B100C21**22 | 44000 | 44500 | 21 | 12 | 7.8 | 2.18 | 96 | 81 | 212381003
ADP | 25VNA448A*031* | V,C48H210P169 | 59TN6B100C21**22 | 44000 | 44500 | 21 | 12 | 7.8 | 2.18 | 96 | 81 | 212380999
ADP | BOVB-36HDN1-M20G | H,RG82936+TD |  | 23400 | 22400 | 15.2 | 12 | 9 |  | 79 |  | 212381068
ADP | BOVA-60HDN1-M20G | H,RG50960 | BGH96M100D5A | 51500 | 52000 | 18 | 11.7 | 8.5 |  | 72 |  | 212381035
ADP | A4HP6030A1 | SL6937 |  | 26400 | 26200 | 16 | 12 | 7.8 |  | 64 |  | 212368109
ADP | A4HP5024D1 | SK7925 |  | 21600 | 21000 | 16 | 11.7 | 7.95 |  | 65 |  | 212368106
ADP | 25HCB636A*031* | C36A***L539 | 58TP*A090V17**16 | 35000 | 34200 | 16 | 12 | 7.8 |  | 63 |  | 212368095
ADP | 4HP17L36P-**A | F,PE*E34936 |  | 35000 | 31400 | 15.2 | 11.7 | 8 | 1.9 | 67 | 55 | 212292500
ADP | 4HP17L30P-**A | F,PE*E34936 |  | 27600 | 25200 | 15.2 | 12 | 8 | 2.06 | 64 | 51 | 212292499
ADP | 25VNA837A*031*+TSTAT | H,PG83936 | 59TP6B060V17**14 | 31600 | 46000 | 17 | 12 | 8.1 |  | 64 |  | 212292494
ADP | 25VNA837A*031*+TSTAT | H,PG81936 | 59TP6B060V17**14 | 31600 | 46000 | 17 | 11.7 | 8.1 |  | 65 |  | 212292495
ADP | 225SAN030**AA* | H,PG81936 | 986TC66100C21*** | 27400 | 26600 | 15.2 | 12 | 7.8 | 2.12 | 61 | 48 | 212392595
ADP | 225SAN030**AA* | H,PG81936 | 986TC60080C21*** | 27600 | 26800 | 15.2 | 12 | 7.8 | 2.12 | 61 | 48 | 212392591
ADP | 225SAN030**AA* | H,PG81936 | 986TC42080C17*** | 27200 | 26600 | 15.2 | 11.7 | 7.8 | 2.1 | 61 | 48 | 212392587
ADP | 225SAN030**AA* | H,PG81936 | 926TB60100V21*** | 27200 | 26400 | 15.2 | 12 | 7.8 | 2.1 | 61 | 48 | 212392577
ADP | 225SAN030**AA* | H,PG81936 | 926TB60080V21*** | 27200 | 26600 | 15.2 | 12 | 7.8 | 2.1 | 61 | 48 | 212392574
ADP | 225SAN030**AA* | H,PG81936 | 926TB48080V17*** | 27200 | 26400 | 15.2 | 12 | 7.8 | 2.1 | 60 | 48 | 212392571
ADP | 225SAN030**AA* | H,PG81936 | 926SA60080V21*** | 27400 | 26400 | 15.2 | 12 | 7.8 | 2.1 | 61 | 48 | 212392563
ADP | 225SAN030**AA* | H,PG81936 | 926SA60100V21*** | 27400 | 26400 | 15.2 | 12 | 7.8 | 2.1 | 61 | 48 | 212392567
ADP | 225SAN030**AA* | H,PG81936 | 926SA48080V17*** | 27200 | 26400 | 15.2 | 12 | 7.8 | 2.1 | 60 | 48 | 212392559
ADP | 225SAN030**AA* | H,PG81936 | 915SB60080E21*** | 27600 | 26400 | 15.2 | 12 | 7.8 | 2.1 | 61 | 48 | 212392555
ADP | 225SAN030**AA* | H,PG81936 | 915SB42060E17*** | 27200 | 26400 | 15.2 | 11.7 | 7.8 | 2.1 | 61 | 48 | 212392548
ADP | 225SAN030**AA* | H,PG81936 | 912SD42060E17*** | 27800 | 26800 | 15.2 | 12 | 7.8 | 2.12 | 60 | 48 | 212392532
ADP | 225SAN030**AA* | H,PG81936 | 912SD48080E17*** | 28000 | 26600 | 15.2 | 12 | 7.8 | 2.08 | 61 | 48 | 212392536
ADP | 225SAN030**AA* | H,PG9J936 | 912SD48080E17*** | 27200 | 26600 | 15.2 | 11.7 | 7.8 | 2.08 | 61 | 48 | 212392535
ADP | EL18XPV-024-230A** | F,PE*G34925 |  | 23400 | 21400 | 20 | 13 | 7.95 | 2.12 | 66 | 50 | 212349777
ADP | EL17XP1-036-230A** | F,PE*TT4937 |  | 36000 | 32400 | 16 | 13 | 8.05 | 2.2 | 65 | 52 | 212349776
ADP | 4A6H5024N1 | F,PE*G33925 |  | 23200 | 21600 | 15.2 | 12 | 7.8 | 1.8 | 64 | 68 | 212349768
ADP | A4HP5024D1 | F,PE*G33925 |  | 22600 | 21000 | 16 | 11.7 | 8.05 |  | 65 |  | 212349765
ADP | A4HP4024D1 | F,PE*G33925 |  | 23000 | 21600 | 15.2 | 12 | 7.8 |  | 62 |  | 212349763
ADP | 215SAN024**AA* | H,PG81936 | 83*SA48060E17*** | 24000 | 21400 | 16 | 13 | 7.8 | 2.06 | 63 | 50 | 212393003
ADP | 215SAN024**AA* | H,PG9J936 | 83*SA48060E17*** | 24000 | 21400 | 15.2 | 13 | 7.8 | 2.06 | 63 | 50 | 212393002
ADP | 215SAN024**AA* | H,PG7J936 | 83*SA48060E17*** | 24000 | 21400 | 15.2 | 12.5 | 7.8 | 2.06 | 63 | 50 | 212393001
ADP | 215SAN024**AA* | H,PG35936 | 83*SA48060E17*** | 23600 | 21800 | 16 | 12.5 | 7.8 | 2.06 | 61 | 49 | 212393000
ADP | 215SAN024**AA* | H,PG81936 | 83*SA36040E17*** | 23400 | 20200 | 15.2 | 12 | 7.8 | 2.1 | 65 | 51 | 212392999
ADP | 4TWX8048A1 | F,PE*TT4960 |  | 46500 | 44500 | 16 | 12 | 7.8 | 2 | 67 | 52 | 208445848
ADP | 4TWX6036H1 | F,PE*BB9937 |  | 34200 | 32000 | 15.2 | 12 | 7.8 | 2.1 | 68 | 54 | 208429879
ADP | 4TWR7048A1 | F,PE*TT4960 |  | 46500 | 44500 | 16 | 12 | 7.8 | 2 | 67 | 52 | 208445847
ADP | 225SAN030**AA* | H,PG35936 | 912SD48080E17*** | 27400 | 26600 | 15.2 | 11.7 | 7.8 | 2.08 | 61 | 48 | 212392533
ADP | 215SAN030**AA* | H,PG81936 | 8(0,1)*SA48090E21*** | 28400 | 26800 | 15.2 | 12.5 | 7.8 | 2.12 | 61 | 48 | 212392281
ADP | 215SAN030**AA* | H,PG81936 | 8(0,1)*SA48070E21*** | 27600 | 26600 | 15.2 | 12 | 7.8 | 2.12 | 61 | 48 | 212392278
ADP | 215SAN030**AA* | H,PG81936 | 8(0,1)*SA48070E17*** | 27800 | 26600 | 15.2 | 12 | 7.8 | 2.12 | 61 | 48 | 212392275
ADP | 215SAN030**AA* | H,PG81936 | 8(0,1)*SA42090E17*** | 28000 | 27000 | 15.2 | 12 | 7.8 | 2.12 | 61 | 48 | 212392272
ADP | CVH837GKA2* | F,PE*E32936 |  | 32400 | 30000 | 17 | 11.7 | 8.5 |  | 100 |  | 211901463
ADP | CVH837GKA2* | F,PE*BB8937 |  | 32400 | 30000 | 18 | 11.7 | 8.5 |  | 100 |  | 211901462
ADP | C4H5S18*K*AAA* | F,PE*E31925 |  | 17100 | 15800 | 15.2 | 11.7 | 7.8 | 2 | 59 | 47 | 211901444
ADP | C4H5S18*K*AAA* | F,PE*G31925 |  | 17100 | 15800 | 15.2 | 11.7 | 7.8 | 2 | 59 | 47 | 211901443
ADP | W4H5S18*K*AAA* | F,PE*G32925 |  | 17400 | 15800 | 15.2 | 12 | 7.8 | 2 | 59 | 47 | 211901439
ADP | 284ANV036*0**B* | H,PG34936 | 88*TA36070C14*** | 33400 | 33800 | 19 | 11.7 | 8 | 2 | 90 | 76 | 211941034
ADP | YH2F24TB21 | V,Y30H175P139 | YP9C080B12MP13 | 23600 | 20600 | 15.2 | 11.7 | 7.8 | 2.26 | 63 | 54 | 211940988
ADP | 227TAN048**AA* | C60A***L189 | 986TC66120C24*** | 45000 | 44500 | 16 | 12.5 | 7.8 |  | 62 |  | 211940894
ADP | 227TAN048**AA* | C60A***L189 | 926TB66120V24*** | 45000 | 45000 | 16 | 12 | 7.8 | 2.2 | 62 | 51 | 211940885
ADP | 227TAN048**AA* | C60A***L189 | 926TB48080V17*** | 44500 | 45500 | 16 | 12 | 7.8 | 2.16 | 63 | 51 | 211940878
ADP | 227TAN036**AA* | C36A***L139 | 987MB66120C24*** | 33600 | 32800 | 15.2 | 11.7 | 7.8 | 2.08 | 60 | 50 | 211940876
ADP | 227TAN036**AA* | C36A***L139 | 987MB66100C21*** | 33600 | 33000 | 15.2 | 11.7 | 7.8 | 2.08 | 61 | 49 | 211940873
ADP | 227TAN036**AA* | C36A***L139 | 986TC66120C24*** | 33600 | 32800 | 15.2 | 11.7 | 7.8 | 2.08 | 60 | 50 | 211940864
ADP | 227TAN036**AA* | C36A***L139 | 986TC66100C21*** | 33600 | 33000 | 15.2 | 11.7 | 7.8 | 2.08 | 61 | 49 | 211940862
ADP | 227TAN036**AA* | C36A***L139 | 926TB66120V24*** | 33600 | 33000 | 15.2 | 12 | 7.8 | 2.08 | 60 | 49 | 211940855
ADP | 227TAN036**AA* | C36A***L139 | 926TB66100V21*** | 33600 | 33600 | 16 | 11.7 | 7.8 | 2.16 | 61 | 50 | 211940852
ADP | 227TAN036**AA* | C36A***L139 | 926TB60100V21*** | 33400 | 32800 | 15.2 | 12 | 7.8 | 2.06 | 60 | 50 | 211940849
ADP | 227TAN036**AA* | C36A***L139 | 926TB60080V21*** | 33000 | 33400 | 15.2 | 11.7 | 8 | 2.12 | 60 | 50 | 211940847
ADP | 227TAN024**AA* | C36A***L139 | 987MB60080C21*** | 22800 | 22200 | 16 | 12 | 7.8 |  | 55 |  | 211940831
ADP | 227TAN024**AA* | C36A***L139 | 987MB66120C24*** | 23200 | 22800 | 16 | 12 | 7.8 |  | 55 |  | 211940840
ADP | 227TAN024**AA* | C36A***L139 | 987MB66100C21*** | 23200 | 22200 | 16 | 12.5 | 7.8 | 2.18 | 58 | 43 | 211940836
ADP | 227TAN024**AA* | C24A***L039 | 987MB60080C21*** | 22400 | 22600 | 15.2 | 11.7 | 7.8 | 2.2 | 58 | 44 | 211940829
ADP | 227TAN024**AA* | C36A***L139 | 987MB60060C21*** | 22600 | 22200 | 16 | 12 | 7.8 |  | 55 |  | 211940826
ADP | 25VNA436A*031* | C36A***L539 | 58TN*A070C17**16 | 33800 | 33600 | 19 | 12.5 | 8 |  | 88 |  | 207254196
ADP | R4H5S30*K*AAA* | PL36H175P789 | *80CSU0401712A* | 27800 | 26600 | 15.2 | 12 | 7.8 | 2.08 | 61 | 48 | 212316316
ADP | R4H5S30*K*AAA* | PL36H175P789 | *80CSU0601716A* | 27800 | 27000 | 15.2 | 12 | 7.8 | 2.12 | 61 | 48 | 212316317
ADP | R4H5S30*K*AAA* | PL36H175P789 | *80CTL0701716A* | 27000 | 26400 | 15.2 | 12 | 7.8 | 2.1 | 61 | 48 | 212316320
ADP | R4H5S30*K*AAA* | PL36H175P789 | *80CTL0901716A* | 27800 | 26600 | 15.2 | 12 | 7.8 | 2.08 | 61 | 48 | 212316322
ADP | R4H5S30*K*AAA* | PL36H175P789 | *80CTL0902120A* | 27200 | 26600 | 15.2 | 12 | 7.8 | 2.1 | 61 | 48 | 212316323
ADP | R4H5S30*K*AAA* | PL36H175P789 | *80ES(N,L)0702116A* | 27400 | 26600 | 15.2 | 12 | 7.8 | 2.12 | 61 | 48 | 212316330
ADP | R4H5S30*K*AAA* | PL36H175P789 | *80ES(N,L)0701716A* | 27400 | 26600 | 15.2 | 12 | 7.8 | 2.12 | 61 | 48 | 212316329
ADP | R4H5S30*K*AAA* | PL36H175P789 | *80ES(N,L)0901714A* | 27800 | 27000 | 15.2 | 12 | 7.8 | 2.12 | 61 | 48 | 212316331
ADP | R4H5S30*K*AAA* | PL36H175P789 | *80ES(N,L)0902116A* | 27800 | 26800 | 15.2 | 12 | 7.8 | 2.12 | 61 | 48 | 212316332
ADP | R4H5S30*K*AAA* | PL36H175P789 | *80ES(N,L)0902120A* | 27000 | 26400 | 15.2 | 12 | 7.8 | 2.1 | 60 | 47 | 212316333
ADP | R4H5S30*K*AAA* | PL36H175P789 | *80ESU0401712A* | 27400 | 26200 | 15.2 | 12.5 | 7.8 | 2.08 | 60 | 48 | 212316335
ADP | R4H5S30*K*AAA* | PL36H175P789 | *80ES(N,L)1102120A* | 27400 | 26600 | 15.2 | 12 | 7.8 | 2.12 | 61 | 48 | 212316334
ADP | R4H5S30*K*AAA* | PL36H175P789 | *80ESU0601716A | 27600 | 26400 | 15.2 | 12.5 | 7.8 | 2.08 | 60 | 47 | 212316336
ADP | R4H5S30*K*AAA* | PL36H175P789 | *80VSL0702120A* | 27000 | 26400 | 15.2 | 12 | 7.8 | 2.1 | 61 | 48 | 212316341
ADP | R4H5S30*K*AAA* | PL36H175P789 | *80VSL0902120A* | 27000 | 26600 | 15.2 | 12 | 7.8 | 2.1 | 61 | 47 | 212316342
ADP | R4H5S30*K*AAA* | PL36H175P789 | *80VTL0701716A* | 27800 | 26600 | 15.2 | 12 | 7.8 | 2.08 | 61 | 48 | 212316344
ADP | R4H5S30*K*AAA* | PL36H175P789 | *80VTL0902120A* | 27000 | 26600 | 15.2 | 12 | 7.8 | 2.1 | 61 | 47 | 212316345
ADP | R4H5S30*K*AAA* | PL36H175P789 | *80VTL1102122A* | 27000 | 26400 | 15.2 | 12 | 7.8 | 2.1 | 61 | 48 | 212316346
ADP | R4H5S30*K*AAA* | PL36H175P789 | *92ESN0601714A* | 27600 | 26800 | 15.2 | 12 | 7.8 | 2.12 | 60 | 48 | 212316348
ADP | R4H5S30*K*AAA* | PL36H175P789 | *80VSL0701716A* | 27200 | 26600 | 15.2 | 12 | 7.8 | 2.1 | 61 | 48 | 212316340
ADP | R4H5S30*K*AAA* | PL36H175P789 | *92ESN0801716A* | 27800 | 26600 | 15.2 | 12 | 7.8 | 2.08 | 61 | 48 | 212316349
ADP | R4H5S30*K*AAA* | PL36H175P789 | *92ESN1002120A* | 27400 | 26400 | 15.2 | 12 | 7.8 | 2.12 | 61 | 48 | 212316351
ADP | R4H5S30*K*AAA* | PL36H175P789 | *95CSU0802120A* | 27000 | 26400 | 15.2 | 12 | 7.8 | 2.1 | 60 | 47 | 212316353
ADP | R4H5S30*K*AAA* | PL36H175P789 | *95ESN0601714A* | 27000 | 26400 | 15.2 | 11.7 | 7.8 | 2.1 | 61 | 48 | 212316355
ADP | R4H5S30*K*AAA* | PL36H175P789 | *95ESN0802120A* | 27200 | 26400 | 15.2 | 12 | 7.8 | 2.1 | 61 | 48 | 212316357
ADP | R4H5S30*K*AAA* | PL36H175P789 | *95ESU0601716A* | 27200 | 26600 | 15.2 | 12 | 7.8 | 2.12 | 61 | 48 | 212316358
ADP | R4H5S30*K*AAA* | PL36H175P789 | *96VSN0801716A* | 27000 | 26400 | 15.2 | 12 | 7.8 | 2.1 | 60 | 48 | 212316363
ADP | R4H5S30*K*AAA* | PL36H175P789 | *96VSN0802120A* | 27000 | 26400 | 15.2 | 12 | 7.8 | 2.1 | 61 | 48 | 212316364
ADP | R4H5S30*K*AAA* | PL36H175P789 | *96VSN1002120A* | 27000 | 26400 | 15.2 | 12 | 7.8 | 2.1 | 61 | 48 | 212316365
ADP | R4H5S30*K*AAA* | PL36H175P789 | *96VTN0801716A* | 27000 | 26400 | 15.2 | 12 | 7.8 | 2.1 | 60 | 48 | 212316366
ADP | R4H5S24*K*AAA* | PL36H175P789 | *80ESU0401712A* | 23400 | 20200 | 15.2 | 12 | 7.8 | 2.1 | 65 | 51 | 212316383
ADP | R4H5S24*K*AAA* | PL36H175P789 | *80ESU0601716A | 23600 | 21800 | 16 | 13 | 7.8 | 2.06 | 61 | 49 | 212316384
ADP | R4H5S36*K*AAA* | H,GG36936 | *80CSU1002120A* | 34000 | 33200 | 15.2 | 11.7 | 7.8 | 2.08 | 60 | 48 | 212317221
ADP | R4H5S36*K*AAA* | H,GG36936 | *80CSU0802120A* | 33800 | 32600 | 15.2 | 12 | 7.8 | 2.1 | 60 | 47 | 212317216
ADP | R4H5S36*K*AAA* | PL36H175P789 | *80ESU0401712A* | 34800 | 34000 | 15.2 | 11.7 | 7.8 | 2.1 | 60 | 48 | 212316432
ADP | R4H5S36*K*AAA* | PL36H175P789 | *80CSU0401712A* | 34200 | 33200 | 15.2 | 11.7 | 7.8 | 2.1 | 60 | 48 | 212316412
ADP | R4H5S36*K*AAA* | PL36H175P789 | *80CSU0802120A* | 34000 | 32400 | 15.2 | 12 | 7.8 | 2.1 | 60 | 48 | 212316414
ADP | R4H5S36*K*AAA* | PL36H175P789 | *80CSU1002120A* | 34200 | 33200 | 15.2 | 11.7 | 7.8 | 2.08 | 60 | 48 | 212316415
ADP | R4H5S36*K*AAA* | PL36H175P789 | *80CSU0601716A* | 34400 | 33600 | 15.2 | 11.7 | 7.8 | 2.08 | 60 | 48 | 212316413
ADP | 25VNA436A*031* | H,PG53936 | 58TN*A090C17**16 | 34600 | 33400 | 20 | 12.5 | 8.5 |  | 87 |  | 211900646
ADP | 4A6L5048N1 | F,PE*UU1960 |  | 48000 | 42000 | 15.2 | 12.5 | 7.8 | 2.2 | 67 | 53 | 212361501
ADP | XP21-036-230-** | F,PE*TT7937 |  | 34200 | 33000 | 15.2 | 12 | 8 | 2.22 | 70 | 57 | 212361495
ADP | 4HP18V36P | H,A,DE32936 | 96G2UH045BV12 | 23000 | 22400 | 18 | 12 | 8.05 | 1.88 | 63 | 62 | 212389741
ADP | 4HP18V36P | H,A,DE32936 | 96G2UH045BE12 | 23200 | 22400 | 17 | 12 | 8.05 | 1.9 | 64 | 63 | 212389729
ADP | 4HP18V36P | H,A,DE32936 | 96G2UH030BE08 | 23000 | 22400 | 18 | 12 | 8.05 | 1.86 | 63 | 62 | 212389716
ADP | 4HP18V36P | H,A,DE32936 | 80G2UH090BE12 | 23200 | 22400 | 18 | 12 | 8.05 | 1.9 | 64 | 63 | 212389678
ADP | 4HP18V36P | H,A,DE32936 | 80G2UH070AV12* | 23000 | 22400 | 18 | 12 | 8.05 | 1.9 | 63 | 63 | 212389666
ADP | 4HP18V36P | H,A,DE32936 | 80G2UH070AE12 | 23200 | 22400 | 18 | 12 | 8.05 | 1.9 | 64 | 63 | 212389654
ADP | R4H5S36*K*AAA* | PL36H175P789 | *97CMN1002122A* | 34000 | 33000 | 15.2 | 11.7 | 7.8 | 2.1 | 60 | 47 | 212316480
ADP | R4H5S36*K*AAA* | PL36H175P789 | *97CMN0802120A* | 34000 | 32800 | 15.2 | 11.7 | 7.8 | 2.08 | 60 | 48 | 212316479
ADP | R4H5S36*K*AAA* | PL36H175P789 | *97CMN0602120A* | 33600 | 32800 | 15.2 | 11.7 | 7.8 | 2.08 | 60 | 48 | 212316477
ADP | R4H5S36*K*AAA* | PL36H175P789 | *96VTN0802120A* | 33600 | 32800 | 15.2 | 11.7 | 7.8 | 2.08 | 60 | 48 | 212316474
ADP | R4H5S36*K*AAA* | PL36H175P789 | *96VSN0802120A* | 34000 | 32600 | 15.2 | 11.7 | 7.8 | 2.1 | 60 | 48 | 212316470
ADP | R4H5S36*K*AAA* | PL36H175P789 | *96VSN1002120A* | 33800 | 32600 | 15.2 | 11.7 | 7.8 | 2.1 | 60 | 48 | 212316471
ADP | R4H5S36*K*AAA* | PL36H175P789 | *96CTN0801714A* | 33600 | 32800 | 15.2 | 11.7 | 7.8 | 2.08 | 60 | 48 | 212316465
ADP | R4H5S36*K*AAA* | PL36H175P789 | *96CTN1002122A* | 34200 | 33000 | 15.2 | 11.7 | 7.8 | 2.1 | 60 | 48 | 212316467
ADP | R4H5S36*K*AAA* | PL36H175P789 | *96CTN0802120A* | 34000 | 32800 | 15.2 | 11.7 | 7.8 | 2.08 | 60 | 48 | 212316466
ADP | R4H5S36*K*AAA* | PL36H175P789 | *95ESU0802120A* | 34600 | 33400 | 15.2 | 11.7 | 7.8 | 2.1 | 60 | 48 | 212316461
ADP | 25VNA436A*031* | V,C36H175P459 | 59TN6B080C17**14 | 34200 | 33600 | 19 | 12 | 8.5 |  | 88 |  | 212380673
ADP | 25VNA436A*031* | C36A***L539 | 59TN6B080C17**14 | 34200 | 33600 | 19 | 12 | 8.5 |  | 88 |  | 212380672
ADP | 25VNA436A*031* | PL36H210P749 | 59TN6B080C17**14 | 32800 | 34000 | 19 | 11.7 | 8 | 1.96 | 91 | 76 | 212380670
ADP | 25VNA436A*031* | V,C36H175P159 | 59TN6B080C17**14 | 33600 | 33600 | 19 | 11.7 | 8 | 2 | 89 | 76 | 212380669
ADP | 25VNA436A*031* | C36A***L159 | 59TN6B080C17**14 | 33400 | 33600 | 19 | 11.7 | 8 | 2 | 89 | 76 | 212380671
ADP | 25VNA436A*031* | PL36H175P159 | 59TN6B080C17**14 | 33600 | 33600 | 19 | 11.7 | 8 | 2 | 89 | 76 | 212380668
ADP | 25VNA436A*031* | V,C36H175P149 | 59TN6B080C17**14 | 32800 | 33800 | 19 | 11.7 | 8 | 2.02 | 90 | 76 | 212380667
ADP | 25VNA436A*031* | PL36H175P149 | 59TN6B080C17**14 | 32800 | 33800 | 19 | 11.7 | 8 | 2.02 | 90 | 76 | 212380666
ADP | 25VNA436A*031* | PL36H210P299 | 59TN6B080C17**14 | 34200 | 33600 | 19 | 12 | 8.5 |  | 88 |  | 212380665
ADP | 25VNA436A*031* | V,C36H175P459 | 59TN6B060C17**14 | 33600 | 33800 | 19 | 12 | 8 |  | 88 |  | 212380664
ADP | 25VNA436A*031* | C36A***L539 | 59TN6B060C17**14 | 33600 | 33800 | 19 | 12 | 8 |  | 88 |  | 212380663
ADP | 25VNA436A*031* | C36A***L159 | 59TN6B060C17**14 | 33200 | 33800 | 19 | 11.7 | 8 | 2 | 90 | 76 | 212380662
ADP | 25VNA436A*031* | PL36H210P749 | 59TN6B060C17**14 | 32800 | 34200 | 19 | 11.7 | 8 | 1.96 | 90 | 76 | 212380661
ADP | 25VNA436A*031* | V,C36H175P159 | 59TN6B060C17**14 | 33400 | 33600 | 19 | 11.7 | 8 | 2 | 89 | 76 | 212380660
ADP | 25VNA436A*031* | PL36H175P159 | 59TN6B060C17**14 | 33400 | 33600 | 19 | 11.7 | 8 | 2 | 89 | 76 | 212380659
ADP | 25VNA436A*031* | V,C36H175P149 | 59TN6B060C17**14 | 32800 | 33800 | 19 | 11.7 | 8 | 2 | 90 | 76 | 212380658
ADP | 25VNA436A*031* | PL36H175P149 | 59TN6B060C17**14 | 32800 | 33800 | 19 | 11.7 | 8 | 2 | 90 | 76 | 212380657
ADP | 25VNA436A*031* | PL36H210P299 | 59TN6B060C17**14 | 33600 | 33800 | 19 | 12 | 8 |  | 88 |  | 212380656
ADP | 25VNA436A*031* | C36A***L539 | 59MN7B080C17**14 | 33600 | 33800 | 19 | 12 | 8 |  | 88 |  | 212380654
ADP | 25VNA436A*031* | V,C36H175P459 | 59MN7B080C17**14 | 33600 | 33800 | 19 | 12 | 8 |  | 88 |  | 212380655
ADP | 25VNA436A*031* | C36A***L159 | 59MN7B080C17**14 | 33200 | 33800 | 19 | 11.7 | 8 | 2.02 | 90 | 76 | 212380653
ADP | 25VNA436A*031* | PL36H210P749 | 59MN7B080C17**14 | 32800 | 34200 | 19 | 11.7 | 8 | 1.96 | 90 | 76 | 212380652
ADP | 25VNA436A*031* | PL36H175P159 | 59MN7B080C17**14 | 33400 | 33600 | 19 | 11.7 | 8 | 2 | 89 | 76 | 212380650
ADP | 25VNA436A*031* | V,C36H175P149 | 59MN7B080C17**14 | 32800 | 33800 | 19 | 11.7 | 8 | 2.02 | 90 | 76 | 212380649
ADP | 25VNA436A*031* | V,C36H175P159 | 59MN7B080C17**14 | 33400 | 33600 | 19 | 11.7 | 8 | 2 | 89 | 76 | 212380651
ADP | 25VNA436A*031* | PL36H175P149 | 59MN7B080C17**14 | 32800 | 33800 | 19 | 11.7 | 8 | 2.02 | 90 | 76 | 212380648
ADP | 25VNA436A*031* | C36A***L539 | 59MN7B060C21**20 | 33800 | 33400 | 19 | 12.5 | 8 |  | 87 |  | 212380646
ADP | 25VNA436A*031* | PL36H210P299 | 59MN7B080C17**14 | 33600 | 33800 | 19 | 12 | 8 |  | 88 |  | 212380647
ADP | 25VNA436A*031* | C36A***L159 | 59MN7B060C21**20 | 33400 | 33400 | 19 | 11.7 | 8 | 2.02 | 90 | 76 | 212380645
ADP | 25VNA436A*031* | PL36H210P749 | 59MN7B060C21**20 | 32800 | 34000 | 19 | 11.7 | 8 | 1.96 | 91 | 76 | 212380644
ADP | 25VNA436A*031* | PL36H210P299 | 59MN7B060C21**20 | 34200 | 33800 | 19 | 12 | 8.5 |  | 88 |  | 212380643
ADP | 25VNA436A*031* | V,C36H175P459 | 59MN7B060C17**14 | 33400 | 34000 | 19 | 11.7 | 8 | 2 | 89 | 76 | 212380642
ADP | 25VNA436A*031* | C36A***L539 | 59MN7B060C17**14 | 33400 | 34000 | 19 | 11.7 | 8 | 2 | 89 | 76 | 212380641
ADP | YZT60B21 | AX602CT |  | 55000 | 57000 | 15.2 | 12.5 | 7.8 | 1.82 | 72 | 50 | 202363965
ADP | YZT60B21 | AX601CT |  | 54500 | 57000 | 15.2 | 12 | 7.8 | 1.82 | 72 | 50 | 209551794
ADP | YZT48B21 | AX480CT |  | 47500 | 45000 | 17 | 12 | 8 | 1.76 | 66 | 41 | 209551790
ADP | 4A6H6048N1 | F,PE*CC6948 |  | 43000 | 46000 | 15.2 | 11.7 | 7.8 | 2.01 | 66 | 51 | 212361611
ADP | N4H5S36*K*AAA* | F,PE*SS9937 |  | 34000 | 32000 | 15.2 | 12 | 7.8 | 2.12 | 60 | 48 | 212051336
ADP | N4H5S30*K*AAA* | F,PE*SS9937 |  | 27600 | 26200 | 16 | 12.5 | 7.8 | 2.16 | 61 | 48 | 212051205
ADP | N4H5S48*K*AAA* | F,PE*TT4960 |  | 46500 | 44500 | 15.2 | 12.5 | 7.8 | 2.22 | 63 | 49 | 212051127
ADP | N4H5S42*K*AAA* | F,PE*TT1948 |  | 41500 | 40500 | 15.2 | 12.5 | 7.8 | 2.26 | 62 | 51 | 212051089
ADP | N4H5S18*K*AAA* | F,PE*G32925 |  | 17400 | 15800 | 15.2 | 12 | 7.8 | 2 | 59 | 47 | 212051067
ADP | W4H5S24*K*AAA* | F,PE*E32930 |  | 23200 | 21200 | 15.2 | 12 | 7.8 | 2.12 | 62 | 49 | 212050909
ADP | W4H5S18*K*AAA* | F,PE*E31924 |  | 17100 | 15800 | 15.2 | 11.7 | 7.8 | 2 | 59 | 47 | 212050741
ADP | BOVB-36HDN1-M20G | F,PE*G33936 |  | 33000 | 32400 | 18 | 11.7 | 9.2 |  | 83 |  | 212050703
ADP | BOVA-36HDN1-M20G | F,PE*G33936 |  | 33000 | 32400 | 18 | 11.7 | 9.2 |  | 83 |  | 212050586
ADP | 25VNA436A*031* | PL36H210P299 | 59MN7B060C17**14 | 33400 | 34000 | 19 | 11.7 | 8 | 2 | 89 | 76 | 212380634
ADP | 25VNA436A*031* | V,C36H175P459 | 58TN*A090C17**16 | 34600 | 33400 | 20 | 12.5 | 8.5 |  | 87 |  | 212380633
ADP | 25VNA436A*031* | C36A***L539 | 58TN*A090C17**16 | 34600 | 33400 | 20 | 12.5 | 8.5 |  | 87 |  | 212380632
ADP | 25VNA436A*031* | C36A***L159 | 58TN*A090C17**16 | 33600 | 33200 | 20 | 12.5 | 8.5 |  | 88 |  | 212380631
ADP | 25VNA436A*031* | PL36H210P749 | 58TN*A090C17**16 | 33000 | 33200 | 20 | 12 | 8.5 |  | 88 |  | 212380630
ADP | 25VNA436A*031* | V,C36H175P159 | 58TN*A090C17**16 | 33600 | 33200 | 20 | 12.5 | 8.5 |  | 88 |  | 212380629
ADP | 25VNA436A*031* | PL36H175P159 | 58TN*A090C17**16 | 33600 | 33200 | 20 | 12.5 | 8.5 |  | 88 |  | 212380628
ADP | 25VNA436A*031* | V,C36H175P149 | 58TN*A090C17**16 | 33200 | 33200 | 20 | 12 | 8.5 |  | 88 |  | 212380627
ADP | 25VNA436A*031* | PL36H175P149 | 58TN*A090C17**16 | 33200 | 33200 | 20 | 12 | 8.5 |  | 88 |  | 212380626
ADP | 25VNA436A*031* | PL36H210P299 | 58TN*A090C17**16 | 34600 | 33400 | 20 | 12.5 | 8.5 |  | 87 |  | 212380625
ADP | 25VNA436A*031* | C36A***L159 | 58TN*A070C17**16 | 33400 | 33400 | 19 | 12 | 8 |  | 87 |  | 212380624
ADP | 25VNA436A*031* | PL36H210P749 | 58TN*A070C17**16 | 33000 | 33800 | 19 | 12 | 8 |  | 89 |  | 212380623
ADP | 25VNA436A*031* | PL36H175P159 | 58TN*A070C17**16 | 33600 | 33400 | 19 | 12 | 8 |  | 87 |  | 212380622
ADP | 25VNA436A*031* | PL36H175P149 | 58TN*A070C17**16 | 33000 | 33800 | 19 | 12 | 8 |  | 89 |  | 212380621
ADP | 25VNA436A*031* | PL36H210P299 | 58TN*A070C17**16 | 33800 | 33600 | 19 | 12.5 | 8 |  | 88 |  | 212380620
ADP | 25VNA436A*031* | PL36H***P449 | 58TN*A070C14**12 | 33400 | 33800 | 19 | 12 | 8 |  | 88 |  | 212380619
ADP | 25VNA436A*031* | PL36H175P159 | 58TN*A070C14**12 | 33400 | 33800 | 19 | 12 | 8 |  | 88 |  | 212380618
ADP | 25VNA436A*031* | PL36H175P149 | 58TN*A070C14**12 | 33400 | 33800 | 19 | 11.7 | 8 | 2 | 90 | 76 | 212380617
ADP | 25VNA436A*031* | V,C36H175P459 | 58TN*A045C17**12 | 34000 | 34000 | 19 | 11.7 | 8 | 2 | 89 | 76 | 212380616
ADP | R4H5S36*K*AAA* | PL36H175P789 | *95CSU1002122A* | 34000 | 32800 | 15.2 | 12 | 7.8 | 2.1 | 60 | 48 | 212316452
ADP | R4H5S36*K*AAA* | PL36H175P789 | *95ESN0601714A* | 33800 | 33000 | 15.2 | 11.7 | 7.8 | 2.06 | 60 | 48 | 212316453
ADP | R4H5S36*K*AAA* | PL36H175P789 | *95CSU0802120A* | 33800 | 32600 | 15.2 | 12 | 7.8 | 2.1 | 60 | 47 | 212316451
ADP | R4H5S36*K*AAA* | PL36H175P789 | *80VTL0902120A* | 33800 | 32800 | 15.2 | 11.7 | 7.8 | 2.1 | 60 | 48 | 212316442
ADP | R4H5S36*K*AAA* | PL36H175P789 | *80ES(N,L)0702116A* | 34000 | 32800 | 15.2 | 11.7 | 7.8 | 2.1 | 60 | 48 | 212316424
ADP | R4H5S36*K*AAA* | PL36H175P789 | *80VSL0902120A* | 33800 | 32800 | 15.2 | 11.7 | 7.8 | 2.1 | 60 | 48 | 212316439
ADP | R4H5S36*K*AAA* | PL36H175P789 | *80ESU1002120A* | 34400 | 33400 | 15.2 | 11.7 | 7.8 | 2.1 | 60 | 47 | 212316435
ADP | R4H5S36*K*AAA* | PL36H175P789 | *80VSL0702120A* | 33800 | 32600 | 15.2 | 11.7 | 7.8 | 2.08 | 60 | 48 | 212316438
ADP | R4H5S36*K*AAA* | PL36H175P789 | *80ESU0802120A | 34800 | 32800 | 15.2 | 12.5 | 7.8 | 2.06 | 60 | 48 | 212316434
ADP | R4H5S36*K*AAA* | H,GG36936 | *80ES(N,L)0702116A* | 33800 | 32800 | 15.2 | 11.7 | 7.8 | 2.1 | 60 | 48 | 212317249
ADP | 25VNA448A*031* | H,PG36948 | 59MN7B100C21**22 | 44000 | 44500 | 21 | 12 | 7.8 | 2.18 | 96 | 81 | 211941562
ADP | 25VNA448A*031* | H,PG36948 | 59TN6B100C21**22 | 44000 | 44500 | 21 | 12 | 7.8 | 2.18 | 96 | 81 | 211941563
ADP | 284ANV048*0**B* | H,PG36948 | 986TC66100C21*** | 44000 | 44500 | 21 | 12 | 8.5 |  | 96 |  | 211941565
ADP | 284ANV048*0**B* | H,PG36948 | 88*TA60090C21*** | 44000 | 44500 | 21 | 12 | 9 |  | 96 |  | 211941564
ADP | 25VNA460A*031* | H,PG84960 | 59MN7B080C21**20 | 56500 | 58000 | 19 | 11.7 | 7.8 | 2.06 | 86 | 67 | 211941568
ADP | 284ANV060*0**B* | H,PG84960 | 986TC60080C21*** | 56500 | 58000 | 19 | 11.7 | 7.8 | 2.06 | 86 | 67 | 211941573
ADP | 284ANV060*0**B* | H,PG84960 | 987MB60080C21*** | 56500 | 58000 | 19 | 11.7 | 7.8 | 2.06 | 86 | 67 | 211941575
ADP | 284ANV048*0**B* | H,PG36948 | 987MB66100C21*** | 44000 | 44500 | 21 | 12 | 8.5 |  | 96 |  | 211941566
ADP | 25VNA460A*031* | H,PG84960 | 59TN6B080C21**20 | 56500 | 58000 | 19 | 11.7 | 7.8 | 2.06 | 86 | 67 | 211941570
ADP | 25VNA436A*031* | H,PG34936 | 58TN*A070C14**12 | 33400 | 33800 | 19 | 11.7 | 8 | 2 | 90 | 76 | 208699660
ADP | 284ANV024*0**B* | H,PG34936 | 88*TA36070C14*** | 23400 | 25000 | 21 | 13.5 | 10 |  | 95 |  | 208131259
ADP | 284ANV024*0**B* | H,PG34936 | 987MB42060C17*** | 23200 | 25200 | 19 | 12.5 | 10 |  | 95 |  | 208131263
ADP | 284ANV036*0**B* | H,PG34936 | 986TC42060C17*** | 32800 | 33800 | 19 | 11.7 | 8 | 2 | 90 | 76 | 208131272
ADP | 284ANV024*0**B* | H,PG34936 | 986TC42060C17*** | 23400 | 25000 | 20 | 13 | 10 |  | 96 |  | 208131261
ADP | 284ANV036*0**B* | H,PG34936 | 88*TA48070C17*** | 33000 | 33800 | 19 | 12 | 8 |  | 89 |  | 208131271
ADP | ML17XP1-036-230A** | L*23/37Z9 | EL296DF070XE48B* | 35600 | 33000 | 15.2 | 12.5 | 7.8 | 1.94 | 59 | 44 | 212006807
ADP | A4HP5024D1 | SK7925 |  | 21600 | 21000 | 16 | 11.7 | 7.95 |  | 65 |  | 212050235
ADP | A4HP6024A1 | F,PE*G33925 |  | 22600 | 20000 | 15.2 | 12 | 7.8 |  | 66 |  | 212349792
ADP | ML17XP1-036-230A** | F,PE*TT4937 |  | 36000 | 32400 | 16 | 13 | 8.05 | 2.2 | 65 | 53 | 212349788
ADP | 227TAN024**AA* | C36A***L139 | 987MB42080C17*** | 23200 | 22400 | 16 | 12 | 7.8 |  | 55 |  | 211940822
ADP | 227TAN024**AA* | C36A***L139 | 986TC60080C21*** | 22800 | 22200 | 16 | 12 | 7.8 |  | 55 |  | 211940804
ADP | 227TAN024**AA* | C24A***L039 | 986TC42080C17*** | 22000 | 22000 | 16 | 11.7 | 7.8 | 2.14 | 55 | 44 | 211940797
ADP | 227TAN024**AA* | C36A***L139 | 986TC66100C21*** | 23600 | 22600 | 16 | 12 | 8.1 |  | 55 |  | 211940809
ADP | 227TAN024**AA* | C36A***L139 | 986TC42080C17*** | 22600 | 22000 | 16 | 12 | 7.8 |  | 55 |  | 211940799
ADP | 227TAN024**AA* | C24A***L039 | 986TC60080C21*** | 22400 | 22600 | 15.2 | 11.7 | 7.8 | 2.2 | 58 | 44 | 211940802
ADP | 227TAN024**AA* | C36A***L139 | 926TB66100V21*** | 23200 | 22200 | 16 | 12.5 | 8.1 |  | 55 |  | 211940787
ADP | 227TAN024**AA* | C24A***L039 | 986TC42060C17*** | 22200 | 22200 | 16 | 11.7 | 7.8 | 2.14 | 58 | 43 | 211940794
ADP | 227TAN024**AA* | C36A***L139 | 926TB60100V21*** | 23200 | 22200 | 16 | 12.5 | 8 | 2.18 | 58 | 44 | 211940782
ADP | 227TAN024**AA* | C36A***L139 | 926TB60080V21*** | 22800 | 22200 | 16 | 12.5 | 8 | 2.18 | 58 | 43 | 211940777
ADP | 227TAN024**AA* | C24A***L039 | 926TB66100V21*** | 22200 | 22200 | 16 | 12 | 8.1 |  | 55 |  | 211940784
ADP | 227TAN024**AA* | C24A***L039 | 926TB60100V21*** | 22200 | 22200 | 16 | 12 | 8 | 2.18 | 58 | 44 | 211940779
ADP | 227TAN024**AA* | C36A***L139 | 926TB48080V17*** | 22800 | 22200 | 16 | 12.5 | 8 |  | 55 |  | 211940772
ADP | 227TAN024**AA* | C24A***L039 | 926TB60080V21*** | 22000 | 22200 | 16 | 12 | 8 | 2.18 | 58 | 43 | 211940775
ADP | 227TAN024**AA* | C24A***L039 | 926TB48080V17*** | 22000 | 22200 | 16 | 12 | 8 |  | 55 |  | 211940770
ADP | 227TAN024**AA* | C36A***L139 | 926TB42060V17*** | 23000 | 22400 | 16 | 12 | 7.8 |  | 55 |  | 211940768
ADP | 225SAN030**AA* | H,PG81936 | 987MB66100C21*** | 27400 | 26600 | 15.2 | 12 | 7.8 | 2.12 | 61 | 48 | 212392609
ADP | 225SAN030**AA* | H,PG81936 | 987MB60080C21*** | 27600 | 26800 | 15.2 | 12 | 7.8 | 2.12 | 61 | 48 | 212392605
ADP | 225SAN030**AA* | H,PG81936 | 987MB42080C17*** | 27000 | 26400 | 15.2 | 11.7 | 7.8 | 2.08 | 61 | 48 | 212392600
ADP | R4H5S24*K*AAA* | H,GG35936 | *80ESU0601716A | 23600 | 21800 | 16 | 12.5 | 7.8 | 2.06 | 61 | 49 | 212317066
ADP | R4H5S24*K*AAA* | H,GG36936 | *80ESU0601716A | 23600 | 21800 | 16 | 13 | 7.8 | 2.06 | 61 | 49 | 212317067
ADP | R4H5S24*K*AAA* | H,GG36936 | *80ESU0401712A* | 23200 | 20200 | 15.2 | 12 | 7.8 | 2.1 | 65 | 51 | 212317062
ADP | R4H5S24*K*AAA* | H,GG34936 | *80ESU0601716A | 24000 | 21400 | 15.2 | 12.5 | 7.8 | 2.06 | 63 | 50 | 212317065
ADP | R4H5S24*K*AAA* | H,GG33936 | *80ESU0601716A | 24000 | 21400 | 15.2 | 12.5 | 7.8 | 2.06 | 63 | 50 | 212317064
ADP | R4H5S24*K*AAA* | H,GG32936 | *80ESU0601716A | 24000 | 21400 | 15.2 | 12.5 | 7.8 | 2.06 | 63 | 50 | 212317063
ADP | DRHP15A24AJ2AN | SM3925 |  | 21800 | 21000 | 15.2 | 11.7 | 7.8 |  | 70 |  | 211854431
ADP | BOVB-36HDN1-M20G | H,RG80936+TD |  | 23400 | 22400 | 15.2 | 12 | 9 |  | 79 |  | 212381111
ADP | BOVB-36HDN1-M20G | V,R36H***P449+TD |  | 23400 | 22400 | 15.2 | 12 | 9 |  | 79 |  | 212381109
ADP | BOVB-36HDN1-M20G | V,R36H175P159+TD |  | 23400 | 22400 | 15.2 | 12 | 9 |  | 79 |  | 212381108
ADP | BOVB-36HDN1-M20G | V,R36H175P149+TD |  | 23200 | 22400 | 15.2 | 12 | 9 |  | 79 |  | 212381107
ADP | BOVA-36HDN1-M20G | V,R36H***P449+TD |  | 23400 | 22400 | 15.2 | 12 | 9 |  | 79 |  | 212381098
ADP | BOVA-36HDN1-M20G | H,RG80936+TD |  | 23400 | 22400 | 15.2 | 12 | 9 |  | 79 |  | 212381100
ADP | BOVA-36HDN1-M20G | V,R36H175P159+TD |  | 23400 | 22400 | 15.2 | 12 | 9 |  | 79 |  | 212381097
ADP | BOVA-36HDN1-M20G | V,R36H175P149+TD |  | 23200 | 22400 | 15.2 | 12 | 9 |  | 79 |  | 212381096
ADP | 25VNA448A*031* | C60A***L169 | 59MN7B100C21**22 | 44000 | 44500 | 21 | 12 | 7.8 | 2.18 | 96 | 81 | 212380993
ADP | 25VNA448A*031* | C48A***L169 | 59MN7B100C21**22 | 44000 | 44500 | 21 | 12 | 7.8 | 2.18 | 96 | 81 | 212380992
ADP | 25VNA448A*031* | V,C48H210P169 | 59MN7B100C21**22 | 44000 | 44500 | 21 | 12 | 7.8 | 2.18 | 96 | 81 | 212380989
ADP | C4H7T24*K*AAA* | F,PE*G31925 |  | 22000 | 21800 | 17 | 12 | 8 | 2.18 | 58 | 43 | 211901509
ADP | C4H7T24*K*AAA* | F,PE*E31925 |  | 22000 | 21800 | 17 | 12 | 8 | 2.18 | 58 | 43 | 211901510
ADP | C4H5S30*K*AAA* | F,PE*E33936 |  | 27200 | 26200 | 15.2 | 12 | 7.8 | 2.06 | 60 | 47 | 211901490
ADP | R4H5S30*K*AAA* | F,PE*E32936 |  | 27000 | 26200 | 15.2 | 12 | 7.8 | 2.06 | 60 | 47 | 211901497
ADP | W4H5S24*K*AAA* | F,PE*G34930 |  | 23200 | 21200 | 16 | 12.5 | 7.8 | 2.12 | 62 | 49 | 211901503
ADP | W4H5S24*K*AAA* | F,PE*G32925 |  | 23200 | 21200 | 15.2 | 12 | 7.8 | 2.12 | 62 | 49 | 211901502
ADP | R4H5S30*K*AAA* | F,PE*E33936 |  | 27200 | 26200 | 15.2 | 12 | 7.8 | 2.06 | 60 | 47 | 211901498
ADP | N4H5S30*K*AAA* | F,PE*E32936 |  | 27000 | 26200 | 15.2 | 12 | 7.8 | 2.06 | 60 | 47 | 211901494
ADP | N4H5S30*K*AAA* | F,PE*E33936 |  | 27200 | 26200 | 15.2 | 12 | 7.8 | 2.06 | 60 | 47 | 211901495
ADP | C4H5S30*K*AAA* | F,PE*E32936 |  | 27000 | 26200 | 15.2 | 12 | 7.8 | 2.06 | 60 | 47 | 211901489
ADP | R4H5S18*K*AAA* | F,PE*G31925 |  | 17100 | 15800 | 15.2 | 11.7 | 7.8 | 2 | 59 | 47 | 211901479
ADP | R4H5S18*K*AAA* | F,PE*E31925 |  | 17100 | 15800 | 15.2 | 11.7 | 7.8 | 2 | 59 | 47 | 211901480
ADP | N4H5S18*K*AAA* | F,PE*G31925 |  | 17100 | 15800 | 15.2 | 11.7 | 7.8 | 2 | 59 | 47 | 211901473
ADP | N4H5S18*K*AAA* | F,PE*E31925 |  | 17100 | 15800 | 15.2 | 11.7 | 7.8 | 2 | 59 | 47 | 211901474
ADP | CVH837GKA2* | F,PE*E33936 |  | 32800 | 30000 | 18 | 11.7 | 8.5 |  | 100 |  | 211901464
ADP | 288BNV037*0**B* | H,PG81936 | 987MB66100C21*** | 31800 | 30800 | 18 | 11.7 | 8 |  | 98 |  | 212391968
ADP | 288BNV037*0**B* | H,PG81936 | 986TC66120C24*** | 31800 | 30600 | 18 | 11.7 | 8 |  | 99 |  | 212391965
ADP | 288BNV037*0**B* | H,PG83936 | 987MB66100C21*** | 32400 | 30800 | 18 | 11.7 | 8 |  | 98 |  | 212391967
ADP | 288BNV037*0**B* | H,PG81936 | 88*TA66135C24*** | 31800 | 30600 | 18 | 11.7 | 8 |  | 99 |  | 212391963
ADP | 288BNV037*0**B* | H,PG48936 | 987MB66100C21*** | 32000 | 30800 | 18 | 11.7 | 8 |  | 98 |  | 212391966
ADP | 288BNV037*0**B* | H,PG48936 | 986TC66120C24*** | 32000 | 30600 | 18 | 11.7 | 8 |  | 99 |  | 212391964
ADP | 288BNV037*0**B* | H,PG48936 | 88*TA66135C24*** | 32000 | 30600 | 18 | 11.7 | 8 |  | 99 |  | 212391962
ADP | 288BNV037*0**B* | H,PG81936 | 88*TA60110C21*** | 31800 | 30800 | 18 | 11.7 | 8 |  | 98 |  | 212391961
ADP | 288BNV037*0**B* | H,PG48936 | 88*TA60090C21*** | 32000 | 30800 | 18 | 11.7 | 8 |  | 98 |  | 212391958
ADP | 288BNV037*0**B* | H,PG48936 | 88*TA60110C21*** | 32000 | 30800 | 18 | 11.7 | 8 |  | 98 |  | 212391960
ADP | 288BNV037*0**B* | H,PG81936 | 88*TA60090C21*** | 31800 | 30800 | 18 | 11.7 | 8 |  | 98 |  | 212391959
ADP | 288BNV037*0**A* | H,PG81936 | 987MB66100C21*** | 31800 | 30800 | 18 | 11.7 | 8 |  | 98 |  | 212391957
ADP | 288BNV037*0**A* | H,PG83936 | 987MB66100C21*** | 32400 | 30800 | 18 | 11.7 | 8 |  | 98 |  | 212391956
ADP | 288BNV037*0**A* | H,PG48936 | 88*TA66135C24*** | 32000 | 30600 | 18 | 11.7 | 8 |  | 99 |  | 212391953
ADP | 288BNV037*0**A* | H,PG81936 | 88*TA66135C24*** | 31800 | 30600 | 18 | 11.7 | 8 |  | 99 |  | 212391954
ADP | 288BNV037*0**A* | H,PG81936 | 88*TA60110C21*** | 31800 | 30800 | 18 | 11.7 | 8 |  | 98 |  | 212391952
ADP | 288BNV037*0**A* | H,PG81936 | 88*TA60090C21*** | 31800 | 30800 | 18 | 11.7 | 8 |  | 98 |  | 212391950
ADP | 288BNV037*0**A* | H,PG48936 | 88*TA60110C21*** | 32000 | 30800 | 18 | 11.7 | 8 |  | 98 |  | 212391951
ADP | 288BNV037*0**A* | H,PG48936 | 88*TA60090C21*** | 32000 | 30800 | 18 | 11.7 | 8 |  | 98 |  | 212391949
ADP | R4H5S36*K*AAA* | H,GG36936 | *80ESU0802120A | 34800 | 32800 | 15.2 | 12.5 | 7.8 | 2.06 | 60 | 48 | 212317297
ADP | R4H5S36*K*AAA* | H,GG34936 | *80ESU0802120A | 34800 | 32800 | 15.2 | 12 | 7.8 | 2.06 | 60 | 48 | 212317295
ADP | R4H5S36*K*AAA* | H,GG33936 | *80ESU0802120A | 34800 | 32800 | 15.2 | 12 | 7.8 | 2.06 | 60 | 48 | 212317294
ADP | R4H5S36*K*AAA* | H,GG32936 | *80ESU0802120A | 34200 | 32800 | 15.2 | 11.7 | 7.8 | 2.06 | 60 | 48 | 212317293
ADP | R4H5S36*K*AAA* | H,GG35936 | *80ESU0802120A | 34800 | 32800 | 15.2 | 12 | 7.8 | 2.06 | 60 | 48 | 212317296
ADP | R4H5S36*K*AAA* | H,GG36936 | *80ESU0401712A* | 34600 | 33600 | 15.2 | 11.7 | 7.8 | 2.1 | 61 | 48 | 212317287
ADP | 25VNA436A*031* | C36A***L539 | 58TN*A045C17**12 | 34000 | 34000 | 19 | 11.7 | 8 | 2 | 89 | 76 | 212380615
ADP | 25VNA436A*031* | C36A***L159 | 58TN*A045C17**12 | 33200 | 33600 | 19 | 11.7 | 8 | 2 | 90 | 76 | 212380614
ADP | 25VNA436A*031* | V,C36H175P159 | 58TN*A045C17**12 | 33400 | 33600 | 19 | 11.7 | 8 | 2 | 90 | 76 | 212380612
ADP | 25VNA436A*031* | PL36H175P159 | 58TN*A045C17**12 | 33400 | 33600 | 19 | 11.7 | 8 | 2 | 90 | 76 | 212380611
ADP | 25VNA436A*031* | PL36H210P299 | 58TN*A045C17**12 | 34000 | 34000 | 19 | 11.7 | 8 | 2.02 | 89 | 76 | 212380608
ADP | 25SPA518A**30* | PL36H***P449 | 59SC6A060M14**12 | 17400 | 15100 | 15.2 | 11.7 | 7.8 | 1.98 | 62 | 50 | 212434210
ADP | 25SPA518A**30* | C36A***L159 | 59SC6A060M14**12 | 17400 | 15100 | 15.2 | 11.7 | 7.8 | 1.98 | 62 | 50 | 212434208
ADP | 4SHP22LX148P-**A | 60DX** | A97US2V080C20X | 46000 | 43500 | 19 | 12 | 7.8 | 1.86 | 63 | 56 | 212437509
ADP | 4SHP22LX148P-**A | 60CX** | A97US2V080C20X | 46000 | 43500 | 19 | 12 | 7.8 | 1.86 | 63 | 56 | 212437508
ADP | 4SHP22LX148P-**A | 60DX** | A97US2V080C16X | 46000 | 43500 | 19 | 12 | 7.8 | 1.86 | 63 | 56 | 212437505
ADP | 4SHP22LX148P-**A | 60CX** | A97US2V080C16X | 46000 | 43500 | 19 | 12 | 7.8 | 1.86 | 63 | 56 | 212437504
ADP | 284ANV024*0**B* | H,PG48936 | 986TC42080C17*** | 24000 | 25000 | 20 | 13 | 10 |  | 95 |  | 212393774
ADP | 284ANV024*0**B* | H,PG9J936 | 986TC42060C17*** | 23400 | 25000 | 20 | 13 | 10 |  | 96 |  | 212393771
ADP | 284ANV024*0**B* | H,PG81936 | 986TC42060C17*** | 23800 | 25000 | 20 | 13 | 10 |  | 96 |  | 212393772
ADP | 284ANV024*0**B* | H,PG7J936 | 88*TA48090C17*** | 23400 | 25000 | 21 | 13.5 | 10 |  | 95 |  | 212393765
ADP | 284ANV024*0**B* | H,PG48936 | 986TC42060C17*** | 24000 | 25000 | 20 | 13 | 10 |  | 96 |  | 212393769
ADP | 284ANV024*0**B* | H,PG35936 | 88*TA48090C17*** | 23200 | 24800 | 21 | 13.5 | 10.5 |  | 95 |  | 212393763
ADP | 284ANV024*0**B* | H,PG35936 | 986TC42060C17*** | 23400 | 25000 | 20 | 13 | 10 |  | 96 |  | 212393768
ADP | 284ANV024*0**B* | H,PG35936 | 88*TA36045C17*** | 23400 | 25000 | 20 | 13 | 10 |  | 96 |  | 212393749
ADP | 284ANV024*0**B* | H,PG81936 | 88*TA48090C17*** | 23600 | 24800 | 21 | 13.5 | 10.5 |  | 95 |  | 212393767
ADP | 284ANV024*0**B* | H,PG48936 | 88*TA48090C17*** | 23800 | 24800 | 21 | 13.5 | 10.5 |  | 95 |  | 212393764
ADP | 284ANV024*0**B* | H,PG9J936 | 88*TA48070C17*** | 23400 | 25000 | 21 | 13.5 | 10 |  | 95 |  | 212393761
ADP | 284ANV024*0**B* | H,PG81936 | 88*TA48070C17*** | 23400 | 25000 | 21 | 13.5 | 10 |  | 95 |  | 212393762
ADP | 284ANV024*0**B* | H,PG81936 | 88*TA36070C14*** | 24000 | 24800 | 21 | 13.5 | 10 |  | 96 |  | 212393757
ADP | 284ANV024*0**B* | H,PG48936 | 88*TA48070C17*** | 23400 | 25000 | 21 | 13.5 | 10 |  | 95 |  | 212393759
ADP | 284ANV024*0**B* | H,PG35936 | 88*TA48070C17*** | 23400 | 25000 | 21 | 13.5 | 10 |  | 95 |  | 212393758
ADP | 284ANV024*0**B* | H,PG7J936 | 88*TA48070C17*** | 23400 | 25000 | 21 | 13 | 10 |  | 95 |  | 212393760
ADP | 284ANV024*0**B* | H,PG7J936 | 88*TA36070C14*** | 23400 | 25000 | 21 | 13.5 | 10 |  | 95 |  | 212393755
ADP | 284ANV024*0**B* | H,PG9J936 | 88*TA36070C14*** | 23400 | 25000 | 21 | 13.5 | 10 |  | 95 |  | 212393756
ADP | 284ANV024*0**B* | H,PG81936 | 88*TA36045C17*** | 23400 | 25000 | 20 | 13 | 10 |  | 96 |  | 212393752
ADP | 284ANV024*0**B* | H,PG48936 | 88*TA36070C14*** | 24200 | 24800 | 21 | 13.5 | 10 |  | 96 |  | 212393754
ADP | 284ANV024*0**B* | H,PG7J936 | 88*TA36045C17*** | 23200 | 25200 | 20 | 13 | 10 |  | 95 |  | 212393751
ADP | 227TAN060**AA* | H,PG3K960 | 82*TA66110V21*** | 54000 | 56000 | 15.2 | 11.7 | 7.8 | 2.18 | 64 | 51 | 212393744
ADP | 284ANV024*0**B* | H,PG35936 | 88*TA36070C14*** | 23600 | 25000 | 21 | 13.5 | 10 |  | 95 |  | 212393753
ADP | 284ANV024*0**B* | H,PG48936 | 88*TA36045C17*** | 23400 | 25000 | 20 | 13 | 10 |  | 96 |  | 212393750
ADP | 227TAN060**AA* | H,PG3K960 | 82*TA60090V21*** | 54000 | 56000 | 15.2 | 11.7 | 7.8 | 2.18 | 64 | 51 | 212393743
ADP | 227TAN048**AA* | H,PG2K960 | 987MB66100C21*** | 45000 | 45000 | 16 | 11.7 | 7.8 | 2.2 | 62 | 51 | 212393742
ADP | 227TAN048**AA* | H,PG2K960 | 986TC66100C21*** | 45000 | 45000 | 16 | 11.7 | 7.8 | 2.2 | 62 | 51 | 212393739
ADP | 227TAN048**AA* | H,PG2K960 | 987MB60060C21*** | 44000 | 45000 | 15.2 | 11.7 | 7.8 | 2.16 | 63 | 51 | 212393740
ADP | 227TAN048**AA* | H,PG2K960 | 926SA66120V24*** | 45500 | 45500 | 16 | 12 | 7.8 | 2.2 | 63 | 51 | 212393735
ADP | 227TAN048**AA* | H,PG3K960 | 926SA66120V24*** | 45500 | 45500 | 16 | 12 | 7.8 | 2.2 | 63 | 51 | 212393736
ADP | 227TAN048**AA* | H,PG3K960 | 926SA60080V21*** | 44500 | 45000 | 16 | 12 | 7.8 | 2.2 | 62 | 51 | 212393734
ADP | 227TAN036**AA* | H,PG48936 | 987MB66120C24*** | 34200 | 33200 | 15.2 | 12 | 7.8 | 2.14 | 60 | 50 | 212393716
ADP | 227TAN048**AA* | H,PG2K960 | 926SA60080V21*** | 44500 | 45000 | 16 | 11.7 | 7.8 | 2.2 | 62 | 51 | 212393733
ADP | 227TAN036**AA* | H,PG81936 | 987MB66100C21*** | 33400 | 32800 | 16 | 12.5 | 7.8 | 2.06 | 60 | 50 | 212393714
ADP | 227TAN048**AA* | H,PG2K960 | 88*TA60110C21*** | 44500 | 45000 | 16 | 11.7 | 7.8 | 2.18 | 63 | 51 | 212393728
ADP | GH7TAN436**AA* | PL36H210P299 | 58SU*B060M17**16 | 33800 | 33200 | 16 | 12 | 7.8 | 2.18 | 62 | 52 | 212435995
ADP | GH7TAN436**AA* | C36A***L539 | 58SU*B040M17**12 | 33600 | 33200 | 16 | 12 | 7.8 | 2.2 | 61 | 51 | 212435993
ADP | GH7TAN424**AA* | V,C36H175P139 | 59SU5B060M17**16 | 22400 | 22200 | 16 | 12 | 7.8 | 2.28 | 59 | 45 | 212435982
ADP | GH7TAN436**AA* | PL36H210P299 | 58SU*B040M17**12 | 33600 | 33200 | 16 | 12 | 7.8 | 2.2 | 61 | 51 | 212435983
ADP | GH7TAN424**AA* | A36VCA+TXV | 59SU5B060M17**16 | 22600 | 22200 | 16 | 12 | 7.8 | 2.28 | 59 | 45 | 212435973
ADP | GH7TAN424**AA* | PL36H210P749 | 59SU5B060M17**16 | 22400 | 22200 | 16 | 12 | 7.8 | 2.28 | 59 | 45 | 212435980
ADP | GH7TAN424**AA* | PL36H210P749 | 59SU5B040M17**12 | 22200 | 22200 | 16 | 12 | 7.8 | 2.24 | 60 | 46 | 212435969
ADP | GH7TAN424**AA* | V,C36H175P149 | 59SU5B060M17**16 | 22600 | 22200 | 16 | 12 | 7.8 | 2.28 | 59 | 45 | 212435977
ADP | GH7TAN424**AA* | PL36H175P149 | 59SU5B060M17**16 | 22600 | 22200 | 16 | 12 | 7.8 | 2.28 | 59 | 45 | 212435976
ADP | GH7TAN424**AA* | PL36H210P299 | 59SU5B060M17**16 | 23000 | 22400 | 17 | 12.5 | 7.8 | 2.32 | 60 | 46 | 212435972
ADP | GH7TAN424**AA* | C36A***L129 | 59SU5B060M17**16 | 22000 | 22200 | 16 | 11.7 | 7.8 | 2.28 | 59 | 45 | 212435974
ADP | GH7TAN424**AA* | C36A***L139 | 59SU5B060M17**16 | 22000 | 22000 | 16 | 12 | 7.8 | 2.24 | 60 | 46 | 212435975
ADP | GH7TAN424**AA* | V,C36H175P139 | 59SU5B040M17**12 | 22200 | 22200 | 16 | 12 | 7.8 | 2.24 | 60 | 46 | 212435971
ADP | GH7TAN424**AA* | C36A***L129 | 59SU5B040M17**12 | 21800 | 22200 | 16 | 11.7 | 7.8 | 2.24 | 60 | 46 | 212435963
ADP | GH7TAN424**AA* | V,C36H175P149 | 59SU5B040M17**12 | 22400 | 22200 | 16 | 12 | 7.8 | 2.24 | 60 | 46 | 212435966
ADP | GH7TAN424**AA* | C36A***L139 | 59SU5B040M17**12 | 22000 | 22200 | 16 | 11.7 | 7.8 | 2.24 | 60 | 46 | 212435964
ADP | GH7TAN424**AA* | PL36H175P149 | 59SU5B040M17**12 | 22400 | 22200 | 16 | 12 | 7.8 | 2.24 | 60 | 46 | 212435965
ADP | GH7TAN424**AA* | A36VCA+TXV | 59SU5B040M17**12 | 22400 | 22200 | 16 | 12 | 7.8 | 2.24 | 60 | 46 | 212435962
ADP | GH7TAN424**AA* | V,C36H175P159 | 58SU*B060M17**16 | 22000 | 22000 | 16 | 12.5 | 7.8 | 2.26 | 60 | 46 | 212435957
ADP | GH7TAN424**AA* | PL36H210P299 | 59SU5B040M17**12 | 22400 | 22200 | 17 | 12.5 | 7.8 | 2.24 | 60 | 46 | 212435961
ADP | GH7TAN424**AA* | C36A***L159 | 58SU*B060M17**16 | 22000 | 22000 | 16 | 12.5 | 7.8 | 2.26 | 60 | 46 | 212435959
ADP | GH7TAN424**AA* | V,C36H175P149 | 58SU*B040M17**12 | 22400 | 22200 | 16 | 12 | 7.8 | 2.24 | 59 | 45 | 212435944
ADP | GH7TAN424**AA* | PL36H175P159 | 58SU*B060M17**16 | 22000 | 22000 | 16 | 12.5 | 7.8 | 2.26 | 60 | 46 | 212435956
ADP | GH7TAN424**AA* | PL36H210P749 | 58SU*B040M17**12 | 22200 | 22200 | 16 | 12 | 7.8 | 2.24 | 59 | 45 | 212435947
ADP | GH7TAN424**AA* | C36A***L139 | 58SU*B060M17**16 | 22200 | 22000 | 16 | 12 | 7.8 | 2.24 | 60 | 46 | 212435953
ADP | GH7TAN424**AA* | PL36H210P299 | 58SU*B060M17**16 | 22600 | 22200 | 17 | 13 | 7.8 | 2.28 | 59 | 45 | 212435950
ADP | GH7TAN424**AA* | V,C36H175P139 | 58SU*B040M17**12 | 22000 | 22200 | 16 | 11.7 | 7.8 | 2.24 | 59 | 45 | 212435949
ADP | GH7TAN424**AA* | V,C36H175P159 | 58SU*B040M17**12 | 22400 | 22200 | 16 | 12 | 7.8 | 2.24 | 59 | 45 | 212435946
ADP | GH7TAN424**AA* | PL36H175P149 | 58SU*B040M17**12 | 22400 | 22200 | 16 | 12 | 7.8 | 2.24 | 59 | 45 | 212435943
ADP | GH7TAN424**AA* | PL36H175P159 | 58SU*B040M17**12 | 22400 | 22200 | 16 | 12 | 7.8 | 2.24 | 59 | 45 | 212435945
ADP | GH7TAN424**AA* | C36A***L159 | 58SU*B040M17**12 | 22400 | 22200 | 16 | 12 | 7.8 | 2.24 | 59 | 45 | 212435948
ADP | GH7TAN424**AA* | A36VCA+TXV | 58SU*B040M17**12 | 22200 | 22200 | 16 | 12 | 7.8 | 2.24 | 59 | 45 | 212435940
ADP | GH7TAN424**AA* | C36A***L139 | 58SU*B040M17**12 | 22000 | 22200 | 16 | 11.7 | 7.8 | 2.24 | 59 | 45 | 212435942
ADP | GH7TAN424**AA* | C36A***L129 | 58SU*B040M17**12 | 21800 | 22200 | 16 | 11.7 | 7.8 | 2.24 | 59 | 45 | 212435941
ADP | GH7TAN424**AA* | PL36H210P299 | 58SU*B040M17**12 | 22400 | 22200 | 17 | 12.5 | 7.8 | 2.24 | 59 | 45 | 212435939
ADP | 25TPA748A**30* | V,C60H210P299 | 59SU5B100M21**22 | 44000 | 44000 | 16 | 12.5 | 7.8 | 2.26 | 64 | 52 | 212435096
ADP | 25TPA748A**30* | PL60H210P199 | 59SU5B100M21**20 | 44000 | 44500 | 16 | 12.5 | 7.8 | 2.26 | 64 | 52 | 212435092
ADP | 25TPA748A**30* | C60A***L529 | 59SU5B080M21**20 | 44500 | 44500 | 16 | 12.5 | 7.8 | 2.26 | 63 | 52 | 212435081
ADP | 25TPA748A**30* | V,C60H210P199 | 59SU5B100M21**20 | 44000 | 44500 | 16 | 12.5 | 7.8 | 2.26 | 64 | 52 | 212435093
ADP | 25TPA748A**30* | C60A***L199 | 59SU5B100M21**20 | 45000 | 44500 | 16 | 12 | 7.8 | 2.26 | 64 | 52 | 212435091
ADP | 25TPA748A**30* | C60A***L189 | 59SU5B100M21**20 | 44000 | 44500 | 16 | 12 | 7.8 | 2.26 | 64 | 52 | 212435090
ADP | 25TPA748A**30* | A60VHA+TXV | 59SU5B100M21**20 | 45000 | 44500 | 16 | 12 | 7.8 | 2.26 | 64 | 52 | 212435084
ADP | 25TPA748A**30* | PL60H210P179 | 59SU5B100M21**20 | 44000 | 44500 | 16 | 12 | 7.8 | 2.26 | 64 | 52 | 212435086
ADP | 25TPA748A**30* | V,C60H210P179 | 59SU5B100M21**20 | 44000 | 44500 | 16 | 12 | 7.8 | 2.26 | 64 | 52 | 212435087
ADP | 25TPA748A**30* | V,C48H210P169 | 59SU5B100M21**20 | 43500 | 44500 | 16 | 11.7 | 7.8 | 2.26 | 64 | 52 | 212435085
ADP | 25TPA748A**30* | V,C60H210P299 | 59SU5B100M21**20 | 45000 | 44500 | 16 | 12 | 7.8 | 2.26 | 64 | 52 | 212435083
ADP | 25TPA748A**30* | V,C60H210P199 | 59SU5B080M21**20 | 44000 | 44000 | 16 | 12.5 | 7.8 | 2.24 | 64 | 52 | 212435080
ADP | 25TPA748A**30* | C60A***L189 | 59SU5B080M21**20 | 44000 | 44500 | 16 | 12 | 7.8 | 2.26 | 63 | 52 | 212435077
ADP | 25TPA748A**30* | C60A***L199 | 59SU5B080M21**20 | 44500 | 44500 | 16 | 12 | 7.8 | 2.26 | 63 | 52 | 212435078
ADP | 25TPA748A**30* | PL60H210P199 | 59SU5B080M21**20 | 44000 | 44000 | 16 | 12.5 | 7.8 | 2.24 | 64 | 52 | 212435079
ADP | 25TPA748A**30* | PL60H210P299 | 59SU5B100M21**20 | 45000 | 44500 | 16 | 12 | 7.8 | 2.26 | 64 | 52 | 212435082
ADP | 25TPA748A**30* | C60A***L169 | 59SU5B080M21**20 | 44000 | 44000 | 15.2 | 11.7 | 7.8 | 2.24 | 64 | 52 | 212435076
ADP | 25TPA748A**30* | C48A***L169 | 59SU5B080M21**20 | 44000 | 44000 | 15.2 | 11.7 | 7.8 | 2.24 | 64 | 52 | 212435075
ADP | 25TPA748A**30* | V,C60H210P179 | 59SU5B080M21**20 | 44000 | 44500 | 16 | 11.7 | 7.8 | 2.26 | 63 | 52 | 212435074
ADP | 25TPA748A**30* | V,C48H210P169 | 59SU5B080M21**20 | 44000 | 44500 | 15.2 | 11.7 | 7.8 | 2.26 | 63 | 52 | 212435072
ADP | 25TPA748A**30* | V,C60H210P299 | 59SU5B080M21**20 | 44500 | 44500 | 16 | 12 | 7.8 | 2.26 | 63 | 52 | 212435070
ADP | 25TPA748A**30* | A60VHA+TXV | 59SU5B080M21**20 | 44500 | 44500 | 16 | 12 | 7.8 | 2.26 | 63 | 52 | 212435071
ADP | 25TPA748A**30* | PL60H210P179 | 59SU5B080M21**20 | 44000 | 44500 | 16 | 11.7 | 7.8 | 2.26 | 63 | 52 | 212435073
ADP | 25TPA748A**30* | PL60H210P299 | 59SU5B080M21**20 | 44500 | 44500 | 16 | 12 | 7.8 | 2.26 | 63 | 52 | 212435069
ADP | 25TPA748A**30* | C60A***L529 | 58SU*B100M21**20 | 45000 | 44500 | 17 | 12.5 | 7.8 | 2.28 | 63 | 52 | 212435058
ADP | 25TPA748A**30* | C60A***L199 | 58SU*B100M21**20 | 44000 | 44000 | 16 | 12.5 | 7.8 | 2.28 | 64 | 52 | 212435055
ADP | 25TPA748A**30* | V,C60H210P199 | 58SU*B100M21**20 | 44000 | 44000 | 16 | 12.5 | 7.8 | 2.28 | 64 | 52 | 212435057
ADP | 25TPA748A**30* | C60A***L189 | 58SU*B100M21**20 | 44000 | 44000 | 16 | 12.5 | 7.8 | 2.28 | 64 | 52 | 212435054
ADP | 25TPA748A**30* | PL60H210P199 | 58SU*B100M21**20 | 44000 | 44000 | 16 | 12.5 | 7.8 | 2.28 | 64 | 52 | 212435056
ADP | 25TPA748A**30* | PL60H210P199 | 58SU*B080M21**20 | 44000 | 44000 | 16 | 12.5 | 7.8 | 2.26 | 64 | 52 | 212435043
ADP | 25TPA748A**30* | C60A***L169 | 58SU*B100M21**20 | 44000 | 44000 | 16 | 12 | 7.8 | 2.28 | 64 | 52 | 212435053
ADP | 25TPA748A**30* | A60VHA+TXV | 58SU*B080M21**20 | 44000 | 44000 | 16 | 12.5 | 7.8 | 2.26 | 64 | 52 | 212435035
ADP | 25TPA748A**30* | C48A***L169 | 58SU*B100M21**20 | 44000 | 44000 | 16 | 12 | 7.8 | 2.28 | 64 | 52 | 212435052
ADP | 25TPA748A**30* | V,C60H210P179 | 58SU*B100M21**20 | 44000 | 44000 | 16 | 12 | 7.8 | 2.28 | 64 | 52 | 212435051
ADP | GH5SAN418**AA* | C36A***L159 | 59SC2E060M17**14 | 17500 | 15100 | 15.2 | 11.7 | 7.8 | 1.98 | 62 | 49 | 212435245
ADP | 25TPA748A**30* | V,C48H210P169 | 58SU*B100M21**20 | 44000 | 44000 | 16 | 12 | 7.8 | 2.28 | 64 | 52 | 212435049
ADP | 25TPA748A**30* | A60VHA+TXV | 58SU*B100M21**20 | 44000 | 44000 | 16 | 12.5 | 7.8 | 2.28 | 64 | 52 | 212435048
ADP | 25TPA748A**30* | V,C48H210P169 | 58SU*B080M21**20 | 44000 | 44000 | 16 | 12 | 7.8 | 2.26 | 64 | 52 | 212435036
ADP | 25TPA748A**30* | C60A***L199 | 58SU*B080M21**20 | 44000 | 44000 | 16 | 12.5 | 7.8 | 2.26 | 64 | 52 | 212435042
ADP | 25TPA748A**30* | PL60H210P179 | 58SU*B100M21**20 | 44000 | 44000 | 16 | 12 | 7.8 | 2.28 | 64 | 52 | 212435050
ADP | 25TPA748A**30* | V,C60H210P299 | 58SU*B100M21**20 | 44000 | 44000 | 16 | 12.5 | 7.8 | 2.28 | 64 | 52 | 212435047
ADP | 25TPA748A**30* | C60A***L529 | 58SU*B080M21**20 | 44000 | 44000 | 16 | 12.5 | 7.8 | 2.26 | 64 | 52 | 212435045
ADP | 25TPA748A**30* | V,C60H210P179 | 58SU*B080M21**20 | 44000 | 44000 | 16 | 12 | 7.8 | 2.26 | 64 | 52 | 212435038
ADP | 25TPA748A**30* | PL60H210P299 | 58SU*B100M21**20 | 44000 | 44000 | 16 | 12.5 | 7.8 | 2.28 | 64 | 52 | 212435046
ADP | 25TPA748A**30* | PL60H210P179 | 58SU*B080M21**20 | 44000 | 44000 | 16 | 12 | 7.8 | 2.26 | 64 | 52 | 212435037
ADP | 25TPA748A**30* | C60A***L189 | 58SU*B080M21**20 | 44000 | 44000 | 16 | 12 | 7.8 | 2.26 | 64 | 52 | 212435041
ADP | 25TPA748A**30* | V,C60H210P199 | 58SU*B080M21**20 | 44000 | 44000 | 16 | 12.5 | 7.8 | 2.26 | 64 | 52 | 212435044
ADP | 25TPA748A**30* | C60A***L169 | 58SU*B080M21**20 | 44000 | 44000 | 16 | 12 | 7.8 | 2.26 | 64 | 52 | 212435040
ADP | 25TPA748A**30* | C48A***L169 | 58SU*B080M21**20 | 44000 | 44000 | 16 | 12 | 7.8 | 2.26 | 64 | 52 | 212435039
ADP | A4HP6042A1 | V,T60H210P169 | P0V0C000M50SC | 40500 | 38000 | 15.2 | 12 | 7.8 |  | 64 |  | 212409138
ADP | A4HP6042A1 | H,TG50960 | P0V0C000M50SC | 40500 | 38000 | 15.2 | 12.5 | 7.8 |  | 64 |  | 212409137
ADP | A4HP6042A1 | V,T60H210P199 | L8V1C100U5VSA | 40000 | 37400 | 15.2 | 12.5 | 7.8 |  | 65 |  | 212409125
ADP | A4HP6042A1 | H,TG84960 | L8V1C100U5VSA | 40000 | 37800 | 15.2 | 12.5 | 7.8 |  | 65 |  | 212409123
ADP | A4HP6042A1 | H,TG50960 | L8V1C100U5VSA | 40000 | 37800 | 15.2 | 12.5 | 7.8 |  | 65 |  | 212409122
ADP | A4HP6042A1 | V,T60H210P169 | L8V1C100U5VSA | 40000 | 37800 | 15.2 | 12 | 7.8 |  | 65 |  | 212409124
ADP | A4HP6042A1 | H,TG50960 | A952V100CU5SA | 40000 | 37400 | 15.2 | 12.5 | 7.8 |  | 65 |  | 212409118
ADP | A4HP6042A1 | H,TG50960 | A952V080CU5SA | 39500 | 37400 | 15.2 | 12.5 | 7.8 |  | 65 |  | 212409116
ADP | A4HP6042A1 | H,TG50960 | A951X080CU5SA | 40000 | 37400 | 15.2 | 12.5 | 7.8 |  | 65 |  | 212409110
ADP | A4HP6042A1 | H,TG50960 | A801X100CM5SC | 40500 | 37800 | 15.2 | 12.5 | 7.8 |  | 65 |  | 212409104
ADP | A4HP6042A1 | V,T60H210P199 | A801X080CM5SC | 40000 | 37400 | 15.2 | 12.5 | 7.8 |  | 65 |  | 212409103
ADP | A4HP6036A1 | V,T36H210P479 | A801X080CM5SC | 35400 | 32000 | 15.2 | 12.5 | 7.8 |  | 65 |  | 212409094
ADP | A4HP6036A1 | V,T36H210P479 | L8V1C100U5VSA | 35000 | 31800 | 15.2 | 12.5 | 7.8 |  | 65 |  | 212409095
ADP | A4HP6042A1 | H,TG50960 | A801X080CM5SC | 40000 | 37400 | 15.2 | 12.5 | 7.8 |  | 65 |  | 212409100
ADP | 227TAN048**AA* | H,PG2K960 | 88*TA60070C21*** | 44500 | 45000 | 16 | 11.7 | 7.8 | 2.18 | 63 | 51 | 212393727
ADP | 227TAN048**AA* | H,PG2K960 | 88*TA48090C17*** | 44500 | 45000 | 16 | 11.7 | 7.8 | 2.18 | 63 | 51 | 212393726
ADP | 227TAN048**AA* | H,PG2K960 | 88*TA48070C17*** | 44500 | 45000 | 15.2 | 11.7 | 7.8 | 2.16 | 63 | 51 | 212393725
ADP | 227TAN048**AA* | H,PG3K960 | 82*TA66110V21*** | 44500 | 44500 | 16 | 12 | 7.8 | 2.22 | 62 | 51 | 212393723
ADP | 227TAN048**AA* | H,PG2K960 | 82*TA66110V21*** | 44500 | 44500 | 16 | 12 | 7.8 | 2.22 | 62 | 51 | 212393722
ADP | 227TAN048**AA* | H,PG2K960 | 82*TA48090V17*** | 44500 | 45000 | 16 | 12 | 7.8 | 2.2 | 63 | 51 | 212393720
ADP | 227TAN048**AA* | H,PG3K960 | 82*TA48070V17*** | 44500 | 45000 | 16 | 12 | 7.8 | 2.18 | 63 | 52 | 212393719
ADP | 227TAN048**AA* | H,PG3K960 | 82*TA48090V17*** | 44500 | 45000 | 16 | 12 | 7.8 | 2.2 | 63 | 51 | 212393721
ADP | 227TAN036**AA* | H,PG35936 | 987MB66100C21*** | 33600 | 33000 | 15.2 | 12 | 7.8 | 2.08 | 60 | 49 | 212393712
ADP | 227TAN048**AA* | H,PG2K960 | 82*TA48070V17*** | 44500 | 45000 | 16 | 11.7 | 7.8 | 2.18 | 63 | 52 | 212393718
ADP | 227TAN036**AA* | H,PG81936 | 987MB60080C21*** | 34000 | 33600 | 16 | 12.5 | 7.8 | 2.08 | 61 | 50 | 212393711
ADP | 227TAN036**AA* | H,PG81936 | 987MB66120C24*** | 34200 | 33200 | 15.2 | 12 | 7.8 | 2.14 | 60 | 50 | 212393717
ADP | 227TAN036**AA* | H,PG35936 | 987MB66120C24*** | 33600 | 32800 | 15.2 | 12 | 7.8 | 2.08 | 60 | 50 | 212393715
ADP | 227TAN036**AA* | H,PG48936 | 987MB60080C21*** | 34000 | 33600 | 16 | 12.5 | 7.8 | 2.08 | 61 | 50 | 212393710
ADP | 227TAN036**AA* | H,PG48936 | 987MB66100C21*** | 33400 | 32800 | 16 | 12.5 | 7.8 | 2.06 | 60 | 50 | 212393713
ADP | 227TAN036**AA* | H,PG35936 | 987MB60060C21*** | 34400 | 34000 | 15.2 | 11.7 | 7.8 | 2.12 | 61 | 50 | 212393708
ADP | 227TAN036**AA* | H,PG48936 | 986TC66100C21*** | 33400 | 32800 | 16 | 12.5 | 7.8 | 2.06 | 60 | 50 | 212393701
ADP | 227TAN036**AA* | H,PG81936 | 986TC66120C24*** | 34200 | 33200 | 16 | 12 | 7.8 | 2.14 | 60 | 50 | 212393705
ADP | 227TAN036**AA* | H,PG48936 | 986TC66120C24*** | 34200 | 33200 | 16 | 12 | 7.8 | 2.14 | 60 | 50 | 212393704
ADP | 227TAN036**AA* | H,PG81936 | 986TC66100C21*** | 33400 | 32800 | 16 | 12.5 | 7.8 | 2.06 | 60 | 50 | 212393702
ADP | 227TAN036**AA* | H,PG35936 | 986TC66100C21*** | 33600 | 33000 | 15.2 | 12 | 7.8 | 2.08 | 60 | 49 | 212393700
ADP | 227TAN036**AA* | H,PG48936 | 926SA48080V17*** | 33600 | 33400 | 16 | 11.7 | 7.8 | 2.06 | 60 | 50 | 212393676
ADP | 227TAN036**AA* | H,PG48936 | 986TC60080C21*** | 34000 | 33600 | 16 | 12.5 | 7.8 | 2.08 | 61 | 50 | 212393698
ADP | 227TAN036**AA* | H,PG81936 | 986TC60080C21*** | 34000 | 33600 | 16 | 12.5 | 7.8 | 2.08 | 61 | 50 | 212393699
ADP | 227TAN036**AA* | H,PG48936 | 986TC42080C17*** | 33600 | 33400 | 16 | 11.7 | 7.8 | 2.06 | 60 | 50 | 212393695
ADP | 227TAN036**AA* | H,PG81936 | 986TC42080C17*** | 33600 | 33400 | 16 | 11.7 | 7.8 | 2.06 | 60 | 50 | 212393696
ADP | 227TAN036**AA* | H,PG81936 | 986TC42060C17*** | 34000 | 33600 | 15.2 | 12 | 7.8 | 2.1 | 61 | 50 | 212393693
ADP | 227TAN036**AA* | H,PG48936 | 986TC42060C17*** | 34000 | 33600 | 15.2 | 12 | 7.8 | 2.1 | 61 | 50 | 212393692
ADP | 227TAN036**AA* | H,PG81936 | 926SA66120V24*** | 34200 | 33200 | 16 | 12 | 7.8 | 2.14 | 60 | 50 | 212393690
ADP | 227TAN036**AA* | H,PG83936 | 926SA66120V24*** | 33600 | 32800 | 16 | 12.5 | 7.8 | 2.08 | 60 | 50 | 212393689
ADP | 227TAN036**AA* | H,PG48936 | 926SA66120V24*** | 34200 | 33200 | 16 | 12 | 7.8 | 2.14 | 60 | 50 | 212393688
ADP | 227TAN036**AA* | H,PG81936 | 926SA60100V21*** | 33400 | 32800 | 16 | 12.5 | 7.8 | 2.06 | 60 | 49 | 212393686
ADP | 227TAN036**AA* | H,PG83936 | 926SA60100V21*** | 33800 | 33000 | 16 | 12.5 | 7.8 | 2.08 | 60 | 49 | 212393685
ADP | 227TAN036**AA* | H,PG81936 | 926SA60080V21*** | 33400 | 32800 | 16 | 12.5 | 7.8 | 2.06 | 60 | 50 | 212393682
ADP | 227TAN036**AA* | H,PG48936 | 926SA60100V21*** | 33400 | 32800 | 16 | 12.5 | 7.8 | 2.06 | 60 | 49 | 212393684
ADP | 227TAN036**AA* | H,PG48936 | 926SA60080V21*** | 33400 | 32800 | 16 | 12.5 | 7.8 | 2.06 | 60 | 50 | 212393680
ADP | 227TAN036**AA* | H,PG83936 | 926SA60080V21*** | 33800 | 33000 | 16 | 12.5 | 7.8 | 2.08 | 61 | 50 | 212393681
ADP | 227TAN036**AA* | H,PG81936 | 926SA48080V17*** | 33600 | 33400 | 16 | 11.7 | 7.8 | 2.06 | 60 | 50 | 212393678
ADP | 227TAN036**AA* | H,PG35936 | 926SA60080V21*** | 33800 | 33000 | 15.2 | 12 | 7.8 | 2.08 | 61 | 50 | 212393679
ADP | 227TAN036**AA* | H,PG48936 | 88*TA66135C24*** | 33800 | 33000 | 16 | 12.5 | 7.8 | 2.1 | 61 | 50 | 212393669
ADP | 227TAN036**AA* | H,PG81936 | 88*TA60110C21*** | 35400 | 34800 | 16 | 11.7 | 7.8 | 2.12 | 63 | 51 | 212393667
ADP | PH7TAN424**AA* | H,PG81936 | PG96VTAA42060B** | 23400 | 22600 | 16 | 12.5 | 8.1 |  | 55 |  | 212441592
ADP | 4A6H5018N1 | V,T36H175P159 | *UD2B060A9V3 | 19300 | 17700 | 16 | 12 | 7.8 | 2 | 76 | 59 | 212407516
ADP | 4A6H5018N1 | V,T36H175P159 | *UHMB060ACV3 | 19300 | 17700 | 16 | 12.5 | 7.8 | 2 | 77 | 60 | 212407518
ADP | 4A6H5018N1 | V,T36H175P159 | S9X2B040U3PSB | 19300 | 17700 | 15.2 | 12.5 | 7.8 | 1.9 | 77 | 61 | 212407521
ADP | 25SCA524A**30* | PL36H210P299 | 58S(B,C)*B070M17**16 | 23800 | 20800 | 16 | 12.5 | 7.8 | 2.1 | 64 | 50 | 212433464
ADP | 25SCA524A**30* | PL36H175P159 | 58S(B,C)*B070M17**16 | 23200 | 20800 | 15.2 | 11.7 | 7.8 | 2.1 | 64 | 50 | 212433470
ADP | 25SCA524A**30* | V,C36H175P159 | 58S(B,C)*B070M17**16 | 23200 | 20800 | 15.2 | 11.7 | 7.8 | 2.1 | 64 | 50 | 212433471
ADP | 25SCA524A**30* | C36A***L159 | 58S(B,C)*B070M17**16 | 23200 | 20800 | 15.2 | 11.7 | 7.8 | 2.1 | 64 | 50 | 212433473
ADP | 25SCA524A**30* | PL36H210P299 | 59SC6A060M17**14 | 24200 | 20800 | 16 | 12.5 | 7.8 | 2.1 | 65 | 51 | 212433497
ADP | 25SCA524A**30* | V,C36H175P159 | 59SC6A060M17**14 | 23400 | 20800 | 15.2 | 11.7 | 7.8 | 2.1 | 65 | 51 | 212433504
ADP | 25SCA524A**30* | PL36H175P159 | 59SC6A060M17**14 | 23400 | 20800 | 15.2 | 11.7 | 7.8 | 2.1 | 65 | 51 | 212433503
ADP | 25SCA524A**30* | C36A***L159 | 59SC6A060M17**14 | 23400 | 21000 | 15.2 | 11.7 | 7.8 | 2.08 | 64 | 50 | 212433506
ADP | 25SPA518A**30* | PL36H175P159 | 59SC6A060M14**12 | 17500 | 15100 | 15.2 | 11.7 | 7.8 | 1.98 | 62 | 50 | 212434207
ADP | 4SHP22LX148P-**A | 60CX** | A96UH1E110C20 | 46500 | 43000 | 18 | 12 | 7.8 | 1.88 | 63 | 56 | 212437468
ADP | 4SHP22LX148P-**A | 60CX** | A96UH2E110C20 | 46000 | 43000 | 18 | 12 | 7.8 | 1.86 | 63 | 56 | 212437472
ADP | 4SHP22LX148P-**A | 60DX** | A96UH1E110C20 | 46500 | 43000 | 18 | 12 | 7.8 | 1.88 | 63 | 56 | 212437469
ADP | 4SHP22LX148P-**A | 60DX** | A96UH2E110C20 | 46000 | 43000 | 18 | 12 | 7.8 | 1.86 | 63 | 56 | 212437473
ADP | 4SHP22LX148P-**A | 60CX** | A96US2V090C16 | 46000 | 43500 | 19 | 11.7 | 7.8 | 1.86 | 63 | 56 | 212437476
ADP | 4SHP22LX148P-**A | 60DX** | A96US2V090C16 | 46000 | 43500 | 19 | 11.7 | 7.8 | 1.86 | 63 | 56 | 212437477
ADP | 4SHP22LX148P-**A | 60CX** | A96US2V090C20 | 46000 | 43500 | 19 | 12 | 7.8 | 1.86 | 63 | 56 | 212437480
ADP | 4SHP22LX148P-**A | 60DX** | A96US2V090C20 | 46000 | 43500 | 19 | 12 | 7.8 | 1.86 | 63 | 56 | 212437481
ADP | 4SHP22LX148P-**A | 60CX** | A96US2V110C16 | 46000 | 43500 | 19 | 11.7 | 7.8 | 1.86 | 63 | 56 | 212437484
ADP | 4SHP22LX148P-**A | 60CX** | A96US2V110C20 | 46000 | 43000 | 19 | 12 | 7.8 | 1.88 | 63 | 56 | 212437488
ADP | 4SHP22LX148P-**A | 60DX** | A96US2V110C16 | 46000 | 43500 | 19 | 11.7 | 7.8 | 1.86 | 63 | 56 | 212437485
ADP | 4SHP22LX148P-**A | 60DX** | A96US2V110C20 | 46000 | 43000 | 19 | 12 | 7.8 | 1.88 | 63 | 56 | 212437489
ADP | 4A6H7024A1 | V,T36H175P159 | *UD2B080A9V3 | 24400 | 22400 | 15.2 | 12 | 7.8 | 2 | 63 | 49 | 212408279
ADP | 4A6H7024A1 | V,T36H175P159 | *UD2B060ACV3 | 24400 | 22000 | 16 | 12 | 7.8 | 2 | 63 | 49 | 212408278
ADP | 4A6H7024A1 | V,T36H175P159 | *UHMB060ACV3 | 25000 | 22400 | 16 | 12 | 7.8 | 2 | 63 | 49 | 212408281
ADP | 4A6H7024A1 | V,T36H175P159 | *UD2B080ACV3 | 24400 | 22000 | 16 | 12 | 7.8 | 2 | 64 | 49 | 212408280
ADP | 4A6H7024A1 | V,T36H175P159 | *UD2B060A9V3 | 24600 | 22400 | 16 | 12 | 7.8 | 2 | 63 | 49 | 212408277
ADP | 4A6H7024A1 | V,T36H175P159 | *UHMB080ACV3 | 25000 | 22200 | 16 | 12 | 7.8 | 2 | 64 | 49 | 212408282
ADP | 4A6H7024A1 | V,T36H175P159 | S8X1B040M2PSC | 24800 | 22600 | 16 | 12 | 7.8 | 2 | 61 | 49 | 212408283
ADP | 4A6H7024A1 | V,T36H175P159 | S9X2B040U3PSB | 24600 | 22400 | 16 | 12 | 7.8 | 2 | 63 | 49 | 212408285
ADP | 25SPA524A**30* | PL36H210P299 | 58S(B,C)*B070M17**16 | 23800 | 20800 | 16 | 12.5 | 7.8 | 2.1 | 64 | 50 | 212434255
ADP | 25SPA524A**30* | C36A***L159 | 58S(B,C)*B070M17**16 | 23200 | 20800 | 15.2 | 11.7 | 7.8 | 2.1 | 64 | 50 | 212434264
ADP | 25SPA524A**30* | V,C36H175P159 | 58S(B,C)*B070M17**16 | 23200 | 20800 | 15.2 | 11.7 | 7.8 | 2.1 | 64 | 50 | 212434262
ADP | 25SPA524A**30* | PL36H175P159 | 58S(B,C)*B070M17**16 | 23200 | 20800 | 15.2 | 11.7 | 7.8 | 2.1 | 64 | 50 | 212434261
ADP | 25SPA524A**30* | PL36H210P299 | 59SC6A060M17**14 | 24200 | 20800 | 16 | 12.5 | 7.8 | 2.1 | 65 | 51 | 212434288
ADP | 25SPA524A**30* | V,C36H175P159 | 59SC6A060M17**14 | 23400 | 20800 | 15.2 | 11.7 | 7.8 | 2.1 | 65 | 51 | 212434295
ADP | 25SPA524A**30* | C36A***L159 | 59SC6A060M17**14 | 23400 | 21000 | 15.2 | 11.7 | 7.8 | 2.08 | 64 | 50 | 212434297
ADP | 25SPA524A**30* | PL36H175P159 | 59SC6A060M17**14 | 23400 | 20800 | 15.2 | 11.7 | 7.8 | 2.1 | 65 | 51 | 212434294
CARRIER | GH7TAN448**AA* | CVPVA6124XMC* | 58SU*B100M21**20 | 47000 | 51000 | 16 | 11.7 | 8 | 2.3 | 61 | 50 | 214338708
CARRIER | 25TPA748A**30* | CVPVA6124XMC* | 58SU*B100M21**20 | 47000 | 51000 | 16 | 11.7 | 8 | 2.3 | 61 | 50 | 214338706
HEIL | H4H5S36*K*AAA* | EA*4X37L17A* | *80MSU0401712A* | 35200 | 35000 | 15.2 | 12 | 7.8 | 2.06 | 60 | 47 | 214337766
AIRQUEST | H4H5S36*K*AAA* | EA*4X37L17A* | *80MSU0401712A* | 35200 | 35000 | 15.2 | 12 | 7.8 | 2.06 | 60 | 47 | 214337767
ARCOAIRE | H4H5S36*K*AAA* | EA*4X37L17A* | *80MSU0401712A* | 35200 | 35000 | 15.2 | 12 | 7.8 | 2.06 | 60 | 47 | 214337768
DAY & NIGHT | C4H5S36*K*AAA* | EA*4X37L17A* | *80MSU0401712A* | 35200 | 35000 | 15.2 | 12 | 7.8 | 2.06 | 60 | 47 | 214337770
KEEPRITE | C4H5S36*K*AAA* | EA*4X37L17A* | *80MSU0401712A* | 35200 | 35000 | 15.2 | 12 | 7.8 | 2.06 | 60 | 47 | 214337771
KENMORE | (C,H,T)4H5S36*K*AAA* | EA*4X37L17A* | *80MSU0401712A* | 35200 | 35000 | 15.2 | 12 | 7.8 | 2.06 | 60 | 47 | 214337772
TEMPSTAR | T4H5S36*K*AAA* | EA*4X37L17A* | *80MSU0401712A* | 35200 | 35000 | 15.2 | 12 | 7.8 | 2.06 | 60 | 47 | 214337773
BRYANT HEATING AND COOLING SYSTEMS | 246SAN048**AA* | FEVB0060**+NAVA56001CK |  | 48000 | 48500 | 15.2 | 12 | 7.8 | 2.28 | 63 | 50 | 214277462
BRYANT HEATING AND COOLING SYSTEMS | 235SAN048**AA* | FEVB0060**+NAVA56001CK |  | 48000 | 48500 | 15.2 | 12 | 7.8 | 2.28 | 63 | 50 | 214277461
CARRIER | GH5SAN548**AA* | FEVB0060**+NAVA56001CK |  | 48000 | 48500 | 15.2 | 12 | 7.8 | 2.28 | 63 | 50 | 214277460
CARRIER | 27SPA648A**30* | FEVB0060**+NAVA56001CK |  | 48000 | 48500 | 15.2 | 12 | 7.8 | 2.28 | 63 | 50 | 214277458
CARRIER | 27SCA548A**30* | FEVB0060**+NAVA56001CK |  | 48000 | 48500 | 15.2 | 12 | 7.8 | 2.28 | 63 | 50 | 214277457
ECOTEMP | W5H5S42*K*AAA* | FEVB0060**+NAVA56001CK |  | 43000 | 40500 | 15.2 | 12.5 | 7.8 | 2.24 | 63 | 49 | 214277455
GRANDAIRE | W5H5S42*K*AAA* | FEVB0060**+NAVA56001CK |  | 43000 | 40500 | 15.2 | 12.5 | 7.8 | 2.24 | 63 | 49 | 214277454
KENMORE | R5H5S42*K*AAA* | FEVB0060**+NAVA56001CK |  | 43000 | 40500 | 15.2 | 12.5 | 7.8 | 2.24 | 63 | 49 | 214277453
KENMORE | N5H5S42*K*AAA* | FEVB0060**+NAVA56001CK |  | 43000 | 40500 | 15.2 | 12.5 | 7.8 | 2.24 | 63 | 49 | 214277451
TEMPSTAR | R5H5S42*K*AAA* | FEVB0060**+NAVA56001CK |  | 43000 | 40500 | 15.2 | 12.5 | 7.8 | 2.24 | 63 | 49 | 214277450
TEMPSTAR | N5H5S42*K*AAA* | FEVB0060**+NAVA56001CK |  | 43000 | 40500 | 15.2 | 12.5 | 7.8 | 2.24 | 63 | 49 | 214277448
SMART COMFORT | R5H5S42*K*AAA* | FEVB0060**+NAVA56001CK |  | 43000 | 40500 | 15.2 | 12.5 | 7.8 | 2.24 | 63 | 49 | 214277447
SMART COMFORT | N5H5S42*K*AAA* | FEVB0060**+NAVA56001CK |  | 43000 | 40500 | 15.2 | 12.5 | 7.8 | 2.24 | 63 | 49 | 214277446
MARATHERM | R5H5S42*K*AAA* | FEVB0060**+NAVA56001CK |  | 43000 | 40500 | 15.2 | 12.5 | 7.8 | 2.24 | 63 | 49 | 214277444
KEEPRITE | R5H5S42*K*AAA* | FEVB0060**+NAVA56001CK |  | 43000 | 40500 | 15.2 | 12.5 | 7.8 | 2.24 | 63 | 49 | 214277441
DAY & NIGHT | R5H5S42*K*AAA* | FEVB0060**+NAVA56001CK |  | 43000 | 40500 | 15.2 | 12.5 | 7.8 | 2.24 | 63 | 49 | 214277440
DAY & NIGHT | N5H5S42*K*AAA* | FEVB0060**+NAVA56001CK |  | 43000 | 40500 | 15.2 | 12.5 | 7.8 | 2.24 | 63 | 49 | 214277438
COMFORTMAKER | R5H5S42*K*AAA* | FEVB0060**+NAVA56001CK |  | 43000 | 40500 | 15.2 | 12.5 | 7.8 | 2.24 | 63 | 49 | 214277437
COMFORTMAKER | N5H5S42*K*AAA* | FEVB0060**+NAVA56001CK |  | 43000 | 40500 | 15.2 | 12.5 | 7.8 | 2.24 | 63 | 49 | 214277436
ARCOAIRE | R5H5S42*K*AAA* | FEVB0060**+NAVA56001CK |  | 43000 | 40500 | 15.2 | 12.5 | 7.8 | 2.24 | 63 | 49 | 214277434
ARCOAIRE | N5H5S42*K*AAA* | FEVB0060**+NAVA56001CK |  | 43000 | 40500 | 15.2 | 12.5 | 7.8 | 2.24 | 63 | 49 | 214277433
AIRQUEST | R5H5S42*K*AAA* | FEVB0060**+NAVA56001CK |  | 43000 | 40500 | 15.2 | 12.5 | 7.8 | 2.24 | 63 | 49 | 214277431
AIRQUEST | N5H5S42*K*AAA* | FEVB0060**+NAVA56001CK |  | 43000 | 40500 | 15.2 | 12.5 | 7.8 | 2.24 | 63 | 49 | 214277430
HEIL | R5H5S42*K*AAA* | FEVB0060**+NAVA56001CK |  | 43000 | 40500 | 15.2 | 12.5 | 7.8 | 2.24 | 63 | 49 | 214277428
HEIL | N5H5S42*K*AAA* | FEVB0060**+NAVA56001CK |  | 43000 | 40500 | 15.2 | 12.5 | 7.8 | 2.24 | 63 | 49 | 214277427
BROCK | PH5SAN542**AA* | FEVB0060**+NAVA56001CK |  | 43000 | 40500 | 15.2 | 12.5 | 7.8 | 2.24 | 63 | 49 | 214277425
WEATHERMAKER | PH5SAN542**AA* | FEVB0060**+NAVA56001CK |  | 43000 | 40500 | 15.2 | 12.5 | 7.8 | 2.24 | 63 | 49 | 214277424
PAYNE HEATING AND COOLING | PH5SAN542**AA* | FEVB0060**+NAVA56001CK |  | 43000 | 40500 | 15.2 | 12.5 | 7.8 | 2.24 | 63 | 49 | 214277422
BRYANT HEATING AND COOLING SYSTEMS | PH5SAN542**AA* | FEVB0060**+NAVA56001CK |  | 43000 | 40500 | 15.2 | 12.5 | 7.8 | 2.24 | 63 | 49 | 214277420
BRYANT HEATING AND COOLING SYSTEMS | GH5SAN542**AA* | FEVB0060**+NAVA56001CK |  | 43000 | 40500 | 15.2 | 12.5 | 7.8 | 2.24 | 63 | 49 | 214277419
BRYANT HEATING AND COOLING SYSTEMS | 246SAN042**AA* | FEVB0060**+NAVA56001CK |  | 43000 | 40500 | 15.2 | 12.5 | 7.8 | 2.24 | 63 | 49 | 214277418
BRYANT HEATING AND COOLING SYSTEMS | 235SAN042**AA* | FEVB0060**+NAVA56001CK |  | 43000 | 40500 | 15.2 | 12.5 | 7.8 | 2.24 | 63 | 49 | 214277416
CARRIER | GH5SAN542**AA* | FEVB0060**+NAVA56001CK |  | 43000 | 40500 | 15.2 | 12.5 | 7.8 | 2.24 | 63 | 49 | 214277415
CARRIER | 27SPA642A**30* | FEVB0060**+NAVA56001CK |  | 43000 | 40500 | 15.2 | 12.5 | 7.8 | 2.24 | 63 | 49 | 214277413
CARRIER | 27SCA542A**30* | FEVB0060**+NAVA56001CK |  | 43000 | 40500 | 15.2 | 12.5 | 7.8 | 2.24 | 63 | 49 | 214277412
CARRIER | 27SCA548A**30* | FG5ANBD60L* |  | 47500 | 47500 | 15.5 | 12 | 7.8 | 2.26 | 63 | 50 | 214276888
CARRIER | 27SCA542A**30* | FG5ANBD60L* |  | 41500 | 39000 | 15.5 | 13 | 7.8 | 2.2 | 63 | 49 | 214276887
CARRIER | 27SCA536A**30* | FG5ANXC48L* |  | 35000 | 35000 | 15.5 | 12.5 | 7.8 | 2.18 | 60 | 48 | 214276886
CARRIER | 27SCA524A**30* | FG5ANXB24L* |  | 23000 | 23200 | 15.5 | 12 | 7.8 | 2.08 | 63 | 48 | 214276885
ECOTEMP | W4H5S36*K*AAA* | WLA*374BA* | WFEU040B036B* | 35200 | 35000 | 15.2 | 12 | 7.8 | 2.06 | 60 | 47 | 214337304
GRANDAIRE | W4H5S36*K*AAA* | WLA*374BA* | WFEU040B036B* | 35200 | 35000 | 15.2 | 12 | 7.8 | 2.06 | 60 | 47 | 214337303
TEMPSTAR | R4H5S36*K*AAA* | EA*4X37L17A* | *80MSU0401712A* | 35200 | 35000 | 15.2 | 12 | 7.8 | 2.06 | 60 | 47 | 214337302
TEMPSTAR | N4H5S36*K*AAA* | EA*4X37L17A* | *80MSU0401712A* | 35200 | 35000 | 15.2 | 12 | 7.8 | 2.06 | 60 | 47 | 214337301
SMART COMFORT | R4H5S36*K*AAA* | EA*4X37L17A* | *80MSU0401712A* | 35200 | 35000 | 15.2 | 12 | 7.8 | 2.06 | 60 | 47 | 214337300
MARATHERM | R4H5S36*K*AAA* | EA*4X37L17A* | *80MSU0401712A* | 35200 | 35000 | 15.2 | 12 | 7.8 | 2.06 | 60 | 47 | 214337298
MARATHERM | N4H5S36*K*AAA* | EA*4X37L17A* | *80MSU0401712A* | 35200 | 35000 | 15.2 | 12 | 7.8 | 2.06 | 60 | 47 | 214337297
KENMORE | R4H5S36*K*AAA* | EA*4X37L17A* | *80MSU0401712A* | 35200 | 35000 | 15.2 | 12 | 7.8 | 2.06 | 60 | 47 | 214337296
KENMORE | N4H5S36*K*AAA* | EA*4X37L17A* | *80MSU0401712A* | 35200 | 35000 | 15.2 | 12 | 7.8 | 2.06 | 60 | 47 | 214337295
KEEPRITE | R4H5S36*K*AAA* | EA*4X37L17A* | *80MSU0401712A* | 35200 | 35000 | 15.2 | 12 | 7.8 | 2.06 | 60 | 47 | 214337294
KEEPRITE | N4H5S36*K*AAA* | EA*4X37L17A* | *80MSU0401712A* | 35200 | 35000 | 15.2 | 12 | 7.8 | 2.06 | 60 | 47 | 214337293
DAY & NIGHT | R4H5S36*K*AAA* | EA*4X37L17A* | *80MSU0401712A* | 35200 | 35000 | 15.2 | 12 | 7.8 | 2.06 | 60 | 47 | 214337292
DAY & NIGHT | N4H5S36*K*AAA* | EA*4X37L17A* | *80MSU0401712A* | 35200 | 35000 | 15.2 | 12 | 7.8 | 2.06 | 60 | 47 | 214337291
COMFORTMAKER | R4H5S36*K*AAA* | EA*4X37L17A* | *80MSU0401712A* | 35200 | 35000 | 15.2 | 12 | 7.8 | 2.06 | 60 | 47 | 214337290
COMFORTMAKER | N4H5S36*K*AAA* | EA*4X37L17A* | *80MSU0401712A* | 35200 | 35000 | 15.2 | 12 | 7.8 | 2.06 | 60 | 47 | 214337289
ARCOAIRE | R4H5S36*K*AAA* | EA*4X37L17A* | *80MSU0401712A* | 35200 | 35000 | 15.2 | 12 | 7.8 | 2.06 | 60 | 47 | 214337288
ARCOAIRE | N4H5S36*K*AAA* | EA*4X37L17A* | *80MSU0401712A* | 35200 | 35000 | 15.2 | 12 | 7.8 | 2.06 | 60 | 47 | 214337287
AIRQUEST | R4H5S36*K*AAA* | EA*4X37L17A* | *80MSU0401712A* | 35200 | 35000 | 15.2 | 12 | 7.8 | 2.06 | 60 | 47 | 214337286
AIRQUEST | N4H5S36*K*AAA* | EA*4X37L17A* | *80MSU0401712A* | 35200 | 35000 | 15.2 | 12 | 7.8 | 2.06 | 60 | 47 | 214337285
HEIL | R4H5S36*K*AAA* | EA*4X37L17A* | *80MSU0401712A* | 35200 | 35000 | 15.2 | 12 | 7.8 | 2.06 | 60 | 47 | 214337284
HEIL | N4H5S36*K*AAA* | EA*4X37L17A* | *80MSU0401712A* | 35200 | 35000 | 15.2 | 12 | 7.8 | 2.06 | 60 | 47 | 214337283
WEATHERMAKER | PH5SAN436**AA* | CAP**3717AL* | PG80MSUA36040B** | 35200 | 35000 | 15.2 | 12 | 7.8 | 2.06 | 60 | 47 | 214337282
BROCK | PH5SAN436**AA* | CAP**3717AL* | PG80MSUA36040B** | 35200 | 35000 | 15.2 | 12 | 7.8 | 2.06 | 60 | 47 | 214337281
PAYNE HEATING AND COOLING | PH5SAN436**AA* | CAP**3717AL* | PG80MSUA36040B** | 35200 | 35000 | 15.2 | 12 | 7.8 | 2.06 | 60 | 47 | 214337280
BRYANT HEATING AND COOLING SYSTEMS | PH5SAN436**AA* | CAP**3717AL* | 83*SB36040M17*** | 35200 | 35000 | 15.2 | 12 | 7.8 | 2.06 | 60 | 47 | 214337279
BRYANT HEATING AND COOLING SYSTEMS | GH5SAN436**AA* | CAP**3717AL* | 83*SB36040M17*** | 35200 | 35000 | 15.2 | 12 | 7.8 | 2.06 | 60 | 47 | 214337278
BRYANT HEATING AND COOLING SYSTEMS | 225SAN036**AA* | CAP**3717AL* | 83*SB36040M17*** | 35200 | 35000 | 15.2 | 12 | 7.8 | 2.06 | 60 | 47 | 214337277
BRYANT HEATING AND COOLING SYSTEMS | 215SAN036**AA* | CAP**3717AL* | 83*SB36040M17*** | 35200 | 35000 | 15.2 | 12 | 7.8 | 2.06 | 60 | 47 | 214337276
CARRIER | GH5SAN436**AA* | CAP**3717AL* | 58SU*B040M17**12 | 35200 | 35000 | 15.2 | 12 | 7.8 | 2.06 | 60 | 47 | 214337275
CARRIER | 25SPA536A**30* | CAP**3717AL* | 58SU*B040M17**12 | 35200 | 35000 | 15.2 | 12 | 7.8 | 2.06 | 60 | 47 | 214337274
CARRIER | 25SCA536A**30* | CAP**3717AL* | 58SU*B040M17**12 | 35200 | 35000 | 15.2 | 12 | 7.8 | 2.06 | 60 | 47 | 214337273
ARCOAIRE | N5H5S24*K*AAA* | FEVB0036**+NAVA53601CK |  | 23600 | 23200 | 15.5 | 12 | 7.8 | 2.08 | 63 | 49 | 214277564
AIRQUEST | R5H5S24*K*AAA* | FEVB0036**+NAVA53601CK |  | 23600 | 23200 | 15.5 | 12 | 7.8 | 2.08 | 63 | 49 | 214277563
AIRQUEST | N5H5S24*K*AAA* | FEVB0036**+NAVA53601CK |  | 23600 | 23200 | 15.5 | 12 | 7.8 | 2.08 | 63 | 49 | 214277562
HEIL | R5H5S24*K*AAA* | FEVB0036**+NAVA53601CK |  | 23600 | 23200 | 15.5 | 12 | 7.8 | 2.08 | 63 | 49 | 214277560
HEIL | N5H5S24*K*AAA* | FEVB0036**+NAVA53601CK |  | 23600 | 23200 | 15.5 | 12 | 7.8 | 2.08 | 63 | 49 | 214277559
BROCK | PH5SAN524**AA* | FEVB0036**+NAVA53601CK |  | 23600 | 23200 | 15.5 | 12 | 7.8 | 2.08 | 63 | 49 | 214277557
WEATHERMAKER | PH5SAN524**AA* | FEVB0036**+NAVA53601CK |  | 23600 | 23200 | 15.5 | 12 | 7.8 | 2.08 | 63 | 49 | 214277556
PAYNE HEATING AND COOLING | PH5SAN524**AA* | FEVB0036**+NAVA53601CK |  | 23600 | 23200 | 15.5 | 12 | 7.8 | 2.08 | 63 | 49 | 214277554
BRYANT HEATING AND COOLING SYSTEMS | PH5SAN524**AA* | FEVB0036**+NAVA53601CK |  | 23600 | 23200 | 15.5 | 12 | 7.8 | 2.08 | 63 | 49 | 214277553
BRYANT HEATING AND COOLING SYSTEMS | GH5SAN524**AA* | FEVB0036**+NAVA53601CK |  | 23600 | 23200 | 15.5 | 12 | 7.8 | 2.08 | 63 | 49 | 214277552
BRYANT HEATING AND COOLING SYSTEMS | 246SAN024**AA* | FEVB0036**+NAVA53601CK |  | 23600 | 23200 | 15.5 | 12 | 7.8 | 2.08 | 63 | 49 | 214277550
BRYANT HEATING AND COOLING SYSTEMS | 235SAN024**AA* | FEVB0036**+NAVA53601CK |  | 23600 | 23200 | 15.5 | 12 | 7.8 | 2.08 | 63 | 49 | 214277549
CARRIER | GH5SAN524**AA* | FEVB0036**+NAVA53601CK |  | 23600 | 23200 | 15.5 | 12 | 7.8 | 2.08 | 63 | 49 | 214277547
CARRIER | 27SPA624A**30* | FEVB0036**+NAVA53601CK |  | 23600 | 23200 | 15.5 | 12 | 7.8 | 2.08 | 63 | 49 | 214277546
CARRIER | 27SCA524A**30* | FEVB0036**+NAVA53601CK |  | 23600 | 23200 | 15.5 | 12 | 7.8 | 2.08 | 63 | 49 | 214277545
ECOTEMP | W5H5S48*K*AAA* | FEVB0060**+NAVA56001CK |  | 48000 | 48500 | 15.2 | 12 | 7.8 | 2.28 | 63 | 50 | 214277499
GRANDAIRE | W5H5S48*K*AAA* | FEVB0060**+NAVA56001CK |  | 48000 | 48500 | 15.2 | 12 | 7.8 | 2.28 | 63 | 50 | 214277498
KENMORE | R5H5S48*K*AAA* | FEVB0060**+NAVA56001CK |  | 48000 | 48500 | 15.2 | 12 | 7.8 | 2.28 | 63 | 50 | 214277496
KENMORE | N5H5S48*K*AAA* | FEVB0060**+NAVA56001CK |  | 48000 | 48500 | 15.2 | 12 | 7.8 | 2.28 | 63 | 50 | 214277495
TEMPSTAR | R5H5S48*K*AAA* | FEVB0060**+NAVA56001CK |  | 48000 | 48500 | 15.2 | 12 | 7.8 | 2.28 | 63 | 50 | 214277493
TEMPSTAR | N5H5S48*K*AAA* | FEVB0060**+NAVA56001CK |  | 48000 | 48500 | 15.2 | 12 | 7.8 | 2.28 | 63 | 50 | 214277492
SMART COMFORT | R5H5S48*K*AAA* | FEVB0060**+NAVA56001CK |  | 48000 | 48500 | 15.2 | 12 | 7.8 | 2.28 | 63 | 50 | 214277491
SMART COMFORT | N5H5S48*K*AAA* | FEVB0060**+NAVA56001CK |  | 48000 | 48500 | 15.2 | 12 | 7.8 | 2.28 | 63 | 50 | 214277489
MARATHERM | R5H5S48*K*AAA* | FEVB0060**+NAVA56001CK |  | 48000 | 48500 | 15.2 | 12 | 7.8 | 2.28 | 63 | 50 | 214277488
MARATHERM | N5H5S48*K*AAA* | FEVB0060**+NAVA56001CK |  | 48000 | 48500 | 15.2 | 12 | 7.8 | 2.28 | 63 | 50 | 214277486
KEEPRITE | R5H5S48*K*AAA* | FEVB0060**+NAVA56001CK |  | 48000 | 48500 | 15.2 | 12 | 7.8 | 2.28 | 63 | 50 | 214277485
DAY & NIGHT | R5H5S48*K*AAA* | FEVB0060**+NAVA56001CK |  | 48000 | 48500 | 15.2 | 12 | 7.8 | 2.28 | 63 | 50 | 214277483
DAY & NIGHT | N5H5S48*K*AAA* | FEVB0060**+NAVA56001CK |  | 48000 | 48500 | 15.2 | 12 | 7.8 | 2.28 | 63 | 50 | 214277482
COMFORTMAKER | R5H5S48*K*AAA* | FEVB0060**+NAVA56001CK |  | 48000 | 48500 | 15.2 | 12 | 7.8 | 2.28 | 63 | 50 | 214277480
COMFORTMAKER | N5H5S48*K*AAA* | FEVB0060**+NAVA56001CK |  | 48000 | 48500 | 15.2 | 12 | 7.8 | 2.28 | 63 | 50 | 214277479
ARCOAIRE | R5H5S48*K*AAA* | FEVB0060**+NAVA56001CK |  | 48000 | 48500 | 15.2 | 12 | 7.8 | 2.28 | 63 | 50 | 214277478
ARCOAIRE | N5H5S48*K*AAA* | FEVB0060**+NAVA56001CK |  | 48000 | 48500 | 15.2 | 12 | 7.8 | 2.28 | 63 | 50 | 214277476
AIRQUEST | R5H5S48*K*AAA* | FEVB0060**+NAVA56001CK |  | 48000 | 48500 | 15.2 | 12 | 7.8 | 2.28 | 63 | 50 | 214277475
AIRQUEST | N5H5S48*K*AAA* | FEVB0060**+NAVA56001CK |  | 48000 | 48500 | 15.2 | 12 | 7.8 | 2.28 | 63 | 50 | 214277474
HEIL | R5H5S48*K*AAA* | FEVB0060**+NAVA56001CK |  | 48000 | 48500 | 15.2 | 12 | 7.8 | 2.28 | 63 | 50 | 214277472
HEIL | N5H5S48*K*AAA* | FEVB0060**+NAVA56001CK |  | 48000 | 48500 | 15.2 | 12 | 7.8 | 2.28 | 63 | 50 | 214277471
BROCK | PH5SAN548**AA* | FEVB0060**+NAVA56001CK |  | 48000 | 48500 | 15.2 | 12 | 7.8 | 2.28 | 63 | 50 | 214277469
WEATHERMAKER | PH5SAN548**AA* | FEVB0060**+NAVA56001CK |  | 48000 | 48500 | 15.2 | 12 | 7.8 | 2.28 | 63 | 50 | 214277468
PAYNE HEATING AND COOLING | PH5SAN548**AA* | FEVB0060**+NAVA56001CK |  | 48000 | 48500 | 15.2 | 12 | 7.8 | 2.28 | 63 | 50 | 214277467
BRYANT HEATING AND COOLING SYSTEMS | PH5SAN548**AA* | FEVB0060**+NAVA56001CK |  | 48000 | 48500 | 15.2 | 12 | 7.8 | 2.28 | 63 | 50 | 214277465
BRYANT HEATING AND COOLING SYSTEMS | GH5SAN548**AA* | FEVB0060**+NAVA56001CK |  | 48000 | 48500 | 15.2 | 12 | 7.8 | 2.28 | 63 | 50 | 214277464
COMFORTMAKER | C5H6S48*K*AAA* | FEVB0060**+NAVA56001CK |  | 48000 | 48500 | 15.2 | 12 | 7.8 | 2.28 | 63 | 50 | 214277670
ARCOAIRE | H5H6S48*K*AAA* | FEVB0060**+NAVA56001CK |  | 48000 | 48500 | 15.2 | 12 | 7.8 | 2.28 | 63 | 50 | 214277669
AIRQUEST | H5H6S48*K*AAA* | FEVB0060**+NAVA56001CK |  | 48000 | 48500 | 15.2 | 12 | 7.8 | 2.28 | 63 | 50 | 214277668
HEIL | H5H6S48*K*AAA* | FEVB0060**+NAVA56001CK |  | 48000 | 48500 | 15.2 | 12 | 7.8 | 2.28 | 63 | 50 | 214277666
TEMPSTAR | T5H6S42*K*AAA* | FEVB0060**+NAVA56001CK |  | 43000 | 40500 | 15.2 | 12.5 | 7.8 | 2.24 | 63 | 49 | 214277665
KENMORE | (C,H,T)5H6S42*K*AAA* | FEVB0060**+NAVA56001CK |  | 43000 | 40500 | 15.2 | 12.5 | 7.8 | 2.24 | 63 | 49 | 214277663
DAY & NIGHT | C5H6S42*K*AAA* | FEVB0060**+NAVA56001CK |  | 43000 | 40500 | 15.2 | 12.5 | 7.8 | 2.24 | 63 | 49 | 214277661
COMFORTMAKER | C5H6S42*K*AAA* | FEVB0060**+NAVA56001CK |  | 43000 | 40500 | 15.2 | 12.5 | 7.8 | 2.24 | 63 | 49 | 214277660
ARCOAIRE | H5H6S42*K*AAA* | FEVB0060**+NAVA56001CK |  | 43000 | 40500 | 15.2 | 12.5 | 7.8 | 2.24 | 63 | 49 | 214277658
AIRQUEST | H5H6S42*K*AAA* | FEVB0060**+NAVA56001CK |  | 43000 | 40500 | 15.2 | 12.5 | 7.8 | 2.24 | 63 | 49 | 214277657
HEIL | H5H6S42*K*AAA* | FEVB0060**+NAVA56001CK |  | 43000 | 40500 | 15.2 | 12.5 | 7.8 | 2.24 | 63 | 49 | 214277656
ECOTEMP | W5H5S36*K*AAA* | FEVB0048**+NAVA54801CK |  | 36400 | 36200 | 15.5 | 12.5 | 7.8 | 2.22 | 61 | 48 | 214277634
GRANDAIRE | W5H5S36*K*AAA* | FEVB0048**+NAVA54801CK |  | 36400 | 36200 | 15.5 | 12.5 | 7.8 | 2.22 | 61 | 48 | 214277632
KENMORE | R5H5S36*K*AAA* | FEVB0048**+NAVA54801CK |  | 36400 | 36200 | 15.5 | 12.5 | 7.8 | 2.22 | 61 | 48 | 214277630
KENMORE | N5H5S36*K*AAA* | FEVB0048**+NAVA54801CK |  | 36400 | 36200 | 15.5 | 12.5 | 7.8 | 2.22 | 61 | 48 | 214277629
TEMPSTAR | R5H5S36*K*AAA* | FEVB0048**+NAVA54801CK |  | 36400 | 36200 | 15.5 | 12.5 | 7.8 | 2.22 | 61 | 48 | 214277627
TEMPSTAR | N5H5S36*K*AAA* | FEVB0048**+NAVA54801CK |  | 36400 | 36200 | 15.5 | 12.5 | 7.8 | 2.22 | 61 | 48 | 214277626
SMART COMFORT | R5H5S36*K*AAA* | FEVB0048**+NAVA54801CK |  | 36400 | 36200 | 15.5 | 12.5 | 7.8 | 2.22 | 61 | 48 | 214277624
SMART COMFORT | N5H5S36*K*AAA* | FEVB0048**+NAVA54801CK |  | 36400 | 36200 | 15.5 | 12.5 | 7.8 | 2.22 | 61 | 48 | 214277623
MARATHERM | R5H5S36*K*AAA* | FEVB0048**+NAVA54801CK |  | 36400 | 36200 | 15.5 | 12.5 | 7.8 | 2.22 | 61 | 48 | 214277621
MARATHERM | N5H5S36*K*AAA* | FEVB0048**+NAVA54801CK |  | 36400 | 36200 | 15.5 | 12.5 | 7.8 | 2.22 | 61 | 48 | 214277620
KEEPRITE | R5H5S36*K*AAA* | FEVB0048**+NAVA54801CK |  | 36400 | 36200 | 15.5 | 12.5 | 7.8 | 2.22 | 61 | 48 | 214277619
DAY & NIGHT | R5H5S36*K*AAA* | FEVB0048**+NAVA54801CK |  | 36400 | 36200 | 15.5 | 12.5 | 7.8 | 2.22 | 61 | 48 | 214277616
DAY & NIGHT | N5H5S36*K*AAA* | FEVB0048**+NAVA54801CK |  | 36400 | 36200 | 15.5 | 12.5 | 7.8 | 2.22 | 61 | 48 | 214277615
COMFORTMAKER | R5H5S36*K*AAA* | FEVB0048**+NAVA54801CK |  | 36400 | 36200 | 15.5 | 12.5 | 7.8 | 2.22 | 61 | 48 | 214277613
COMFORTMAKER | N5H5S36*K*AAA* | FEVB0048**+NAVA54801CK |  | 36400 | 36200 | 15.5 | 12.5 | 7.8 | 2.22 | 61 | 48 | 214277611
ARCOAIRE | R5H5S36*K*AAA* | FEVB0048**+NAVA54801CK |  | 36400 | 36200 | 15.5 | 12.5 | 7.8 | 2.22 | 61 | 48 | 214277610
ARCOAIRE | N5H5S36*K*AAA* | FEVB0048**+NAVA54801CK |  | 36400 | 36200 | 15.5 | 12.5 | 7.8 | 2.22 | 61 | 48 | 214277609
AIRQUEST | R5H5S36*K*AAA* | FEVB0048**+NAVA54801CK |  | 36400 | 36200 | 15.5 | 12.5 | 7.8 | 2.22 | 61 | 48 | 214277607
AIRQUEST | N5H5S36*K*AAA* | FEVB0048**+NAVA54801CK |  | 36400 | 36200 | 15.5 | 12.5 | 7.8 | 2.22 | 61 | 48 | 214277606
HEIL | R5H5S36*K*AAA* | FEVB0048**+NAVA54801CK |  | 36400 | 36200 | 15.5 | 12.5 | 7.8 | 2.22 | 61 | 48 | 214277604
HEIL | N5H5S36*K*AAA* | FEVB0048**+NAVA54801CK |  | 36400 | 36200 | 15.5 | 12.5 | 7.8 | 2.22 | 61 | 48 | 214277603
BROCK | PH5SAN536**AA* | FEVB0048**+NAVA54801CK |  | 36400 | 36200 | 15.5 | 12.5 | 7.8 | 2.22 | 61 | 48 | 214277602
WEATHERMAKER | PH5SAN536**AA* | FEVB0048**+NAVA54801CK |  | 36400 | 36200 | 15.5 | 12.5 | 7.8 | 2.22 | 61 | 48 | 214277600
PAYNE HEATING AND COOLING | PH5SAN536**AA* | FEVB0048**+NAVA54801CK |  | 36400 | 36200 | 15.5 | 12.5 | 7.8 | 2.22 | 61 | 48 | 214277599
BRYANT HEATING AND COOLING SYSTEMS | PH5SAN536**AA* | FEVB0048**+NAVA54801CK |  | 36400 | 36200 | 15.5 | 12.5 | 7.8 | 2.22 | 61 | 48 | 214277597
BRYANT HEATING AND COOLING SYSTEMS | GH5SAN536**AA* | FEVB0048**+NAVA54801CK |  | 36400 | 36200 | 15.5 | 12.5 | 7.8 | 2.22 | 61 | 48 | 214277596
BRYANT HEATING AND COOLING SYSTEMS | 246SAN036**AA* | FEVB0048**+NAVA54801CK |  | 36400 | 36200 | 15.5 | 12.5 | 7.8 | 2.22 | 61 | 48 | 214277595
BRYANT HEATING AND COOLING SYSTEMS | 235SAN036**AA* | FEVB0048**+NAVA54801CK |  | 36400 | 36200 | 15.5 | 12.5 | 7.8 | 2.22 | 61 | 48 | 214277593
CARRIER | GH5SAN536**AA* | FEVB0048**+NAVA54801CK |  | 36400 | 36200 | 15.5 | 12.5 | 7.8 | 2.22 | 61 | 48 | 214277592
CARRIER | 27SPA636A**30* | FEVB0048**+NAVA54801CK |  | 36400 | 36200 | 15.5 | 12.5 | 7.8 | 2.22 | 61 | 48 | 214277590
CARRIER | 27SCA536A**30* | FEVB0048**+NAVA54801CK |  | 36400 | 36200 | 15.5 | 12.5 | 7.8 | 2.22 | 61 | 48 | 214277589
ECOTEMP | W5H5S24*K*AAA* | FEVB0036**+NAVA53601CK |  | 23600 | 23200 | 15.5 | 12 | 7.8 | 2.08 | 63 | 49 | 214277587
GRANDAIRE | W5H5S24*K*AAA* | FEVB0036**+NAVA53601CK |  | 23600 | 23200 | 15.5 | 12 | 7.8 | 2.08 | 63 | 49 | 214277586
KENMORE | R5H5S24*K*AAA* | FEVB0036**+NAVA53601CK |  | 23600 | 23200 | 15.5 | 12 | 7.8 | 2.08 | 63 | 49 | 214277585
KENMORE | N5H5S24*K*AAA* | FEVB0036**+NAVA53601CK |  | 23600 | 23200 | 15.5 | 12 | 7.8 | 2.08 | 63 | 49 | 214277583
TEMPSTAR | R5H5S24*K*AAA* | FEVB0036**+NAVA53601CK |  | 23600 | 23200 | 15.5 | 12 | 7.8 | 2.08 | 63 | 49 | 214277582
TEMPSTAR | N5H5S24*K*AAA* | FEVB0036**+NAVA53601CK |  | 23600 | 23200 | 15.5 | 12 | 7.8 | 2.08 | 63 | 49 | 214277580
SMART COMFORT | R5H5S24*K*AAA* | FEVB0036**+NAVA53601CK |  | 23600 | 23200 | 15.5 | 12 | 7.8 | 2.08 | 63 | 49 | 214277579
SMART COMFORT | N5H5S24*K*AAA* | FEVB0036**+NAVA53601CK |  | 23600 | 23200 | 15.5 | 12 | 7.8 | 2.08 | 63 | 49 | 214277577
MARATHERM | R5H5S24*K*AAA* | FEVB0036**+NAVA53601CK |  | 23600 | 23200 | 15.5 | 12 | 7.8 | 2.08 | 63 | 49 | 214277576
MARATHERM | N5H5S24*K*AAA* | FEVB0036**+NAVA53601CK |  | 23600 | 23200 | 15.5 | 12 | 7.8 | 2.08 | 63 | 49 | 214277575
KEEPRITE | R5H5S24*K*AAA* | FEVB0036**+NAVA53601CK |  | 23600 | 23200 | 15.5 | 12 | 7.8 | 2.08 | 63 | 49 | 214277573
DAY & NIGHT | R5H5S24*K*AAA* | FEVB0036**+NAVA53601CK |  | 23600 | 23200 | 15.5 | 12 | 7.8 | 2.08 | 63 | 49 | 214277572
DAY & NIGHT | N5H5S24*K*AAA* | FEVB0036**+NAVA53601CK |  | 23600 | 23200 | 15.5 | 12 | 7.8 | 2.08 | 63 | 49 | 214277570
COMFORTMAKER | R5H5S24*K*AAA* | FEVB0036**+NAVA53601CK |  | 23600 | 23200 | 15.5 | 12 | 7.8 | 2.08 | 63 | 49 | 214277569
COMFORTMAKER | N5H5S24*K*AAA* | FEVB0036**+NAVA53601CK |  | 23600 | 23200 | 15.5 | 12 | 7.8 | 2.08 | 63 | 49 | 214277567
ARCOAIRE | R5H5S24*K*AAA* | FEVB0036**+NAVA53601CK |  | 23600 | 23200 | 15.5 | 12 | 7.8 | 2.08 | 63 | 49 | 214277566
TEMPSTAR | T5H6S36*K*AAA* | FEVB0048**+NAVA54801CK |  | 36400 | 36200 | 15.5 | 12.5 | 7.8 | 2.22 | 61 | 48 | 214277705
KENMORE | (C,H,T)5H6S36*K*AAA* | FEVB0048**+NAVA54801CK |  | 36400 | 36200 | 15.5 | 12.5 | 7.8 | 2.22 | 61 | 48 | 214277704
DAY & NIGHT | C5H6S36*K*AAA* | FEVB0048**+NAVA54801CK |  | 36400 | 36200 | 15.5 | 12.5 | 7.8 | 2.22 | 61 | 48 | 214277702
COMFORTMAKER | C5H6S36*K*AAA* | FEVB0048**+NAVA54801CK |  | 36400 | 36200 | 15.5 | 12.5 | 7.8 | 2.22 | 61 | 48 | 214277701
ARCOAIRE | H5H6S36*K*AAA* | FEVB0048**+NAVA54801CK |  | 36400 | 36200 | 15.5 | 12.5 | 7.8 | 2.22 | 61 | 48 | 214277699
AIRQUEST | H5H6S36*K*AAA* | FEVB0048**+NAVA54801CK |  | 36400 | 36200 | 15.5 | 12.5 | 7.8 | 2.22 | 61 | 48 | 214277698
HEIL | H5H6S36*K*AAA* | FEVB0048**+NAVA54801CK |  | 36400 | 36200 | 15.5 | 12.5 | 7.8 | 2.22 | 61 | 48 | 214277697
TEMPSTAR | T5H6S24*K*AAA* | FEVB0036**+NAVA53601CK |  | 23600 | 23200 | 15.5 | 12 | 7.8 | 2.08 | 63 | 49 | 214277695
KENMORE | (C,H,T)5H6S24*K*AAA* | FEVB0036**+NAVA53601CK |  | 23600 | 23200 | 15.5 | 12 | 7.8 | 2.08 | 63 | 49 | 214277694
DAY & NIGHT | C5H6S24*K*AAA* | FEVB0036**+NAVA53601CK |  | 23600 | 23200 | 15.5 | 12 | 7.8 | 2.08 | 63 | 49 | 214277692
COMFORTMAKER | C5H6S24*K*AAA* | FEVB0036**+NAVA53601CK |  | 23600 | 23200 | 15.5 | 12 | 7.8 | 2.08 | 63 | 49 | 214277691
ARCOAIRE | H5H6S24*K*AAA* | FEVB0036**+NAVA53601CK |  | 23600 | 23200 | 15.5 | 12 | 7.8 | 2.08 | 63 | 49 | 214277689
AIRQUEST | H5H6S24*K*AAA* | FEVB0036**+NAVA53601CK |  | 23600 | 23200 | 15.5 | 12 | 7.8 | 2.08 | 63 | 49 | 214277688
HEIL | H5H6S24*K*AAA* | FEVB0036**+NAVA53601CK |  | 23600 | 23200 | 15.5 | 12 | 7.8 | 2.08 | 63 | 49 | 214277687
TEMPSTAR | T5H6S48*K*AAA* | FEVB0060**+NAVA56001CK |  | 48000 | 48500 | 15.2 | 12 | 7.8 | 2.28 | 63 | 50 | 214277675
KENMORE | (C,H,T)5H6S48*K*AAA* | FEVB0060**+NAVA56001CK |  | 48000 | 48500 | 15.2 | 12 | 7.8 | 2.28 | 63 | 50 | 214277674
DAY & NIGHT | C5H6S48*K*AAA* | FEVB0060**+NAVA56001CK |  | 48000 | 48500 | 15.2 | 12 | 7.8 | 2.28 | 63 | 50 | 214277672
TEMPSTAR | T5H6S36*K*AAA* | FMA5X36**AL* |  | 35000 | 35400 | 15.5 | 12.5 | 7.8 | 2.28 | 63 | 49 | 214424330
KEEPRITE | C5H6S36*K*AAA* | FMA5X36**AL* |  | 35000 | 35400 | 15.5 | 12.5 | 7.8 | 2.28 | 63 | 49 | 214424328
DAY & NIGHT | C5H6S36*K*AAA* | FMA5X36**AL* |  | 35000 | 35400 | 15.5 | 12.5 | 7.8 | 2.28 | 63 | 49 | 214424327
COMFORTMAKER | C5H6S36*K*AAA* | FMA5X36**AL* |  | 35000 | 35400 | 15.5 | 12.5 | 7.8 | 2.28 | 63 | 49 | 214424326
ARCOAIRE | H5H6S36*K*AAA* | FMA5X36**AL* |  | 35000 | 35400 | 15.5 | 12.5 | 7.8 | 2.28 | 63 | 49 | 214424325
AIRQUEST | H5H6S36*K*AAA* | FMA5X36**AL* |  | 35000 | 35400 | 15.5 | 12.5 | 7.8 | 2.28 | 63 | 49 | 214424324
HEIL | H5H6S36*K*AAA* | FMA5X36**AL* |  | 35000 | 35400 | 15.5 | 12.5 | 7.8 | 2.28 | 63 | 49 | 214424323
ECOTEMP | W5H5S36*K*AAA* | FMA5X36**AL* |  | 35000 | 35400 | 15.5 | 12.5 | 7.8 | 2.28 | 63 | 49 | 214424314
GRANDAIRE | W5H5S36*K*AAA* | FMA5X36**AL* |  | 35000 | 35400 | 15.5 | 12.5 | 7.8 | 2.28 | 63 | 49 | 214424313
TEMPSTAR | R5H5S36*K*AAA* | FMA5X36**AL* |  | 35000 | 35400 | 15.5 | 12.5 | 7.8 | 2.28 | 63 | 49 | 214424312
TEMPSTAR | N5H5S36*K*AAA* | FMA5X36**AL* |  | 35000 | 35400 | 15.5 | 12.5 | 7.8 | 2.28 | 63 | 49 | 214424311
SMART COMFORT | R5H5S36*K*AAA* | FMA5X36**AL* |  | 35000 | 35400 | 15.5 | 12.5 | 7.8 | 2.28 | 63 | 49 | 214424310
SMART COMFORT | N5H5S36*K*AAA* | FMA5X36**AL* |  | 35000 | 35400 | 15.5 | 12.5 | 7.8 | 2.28 | 63 | 49 | 214424309
MARATHERM | R5H5S36*K*AAA* | FMA5X36**AL* |  | 35000 | 35400 | 15.5 | 12.5 | 7.8 | 2.28 | 63 | 49 | 214424308
MARATHERM | N5H5S36*K*AAA* | FMA5X36**AL* |  | 35000 | 35400 | 15.5 | 12.5 | 7.8 | 2.28 | 63 | 49 | 214424307
KENMORE | R5H5S36*K*AAA* | FMA5X36**AL* |  | 35000 | 35400 | 15.5 | 12.5 | 7.8 | 2.28 | 63 | 49 | 214424306
KENMORE | N5H5S36*K*AAA* | FMA5X36**AL* |  | 35000 | 35400 | 15.5 | 12.5 | 7.8 | 2.28 | 63 | 49 | 214424305
KEEPRITE | R5H5S36*K*AAA* | FMA5X36**AL* |  | 35000 | 35400 | 15.5 | 12.5 | 7.8 | 2.28 | 63 | 49 | 214424304
KEEPRITE | N5H5S36*K*AAA* | FMA5X36**AL* |  | 35000 | 35400 | 15.5 | 12.5 | 7.8 | 2.28 | 63 | 49 | 214424303
DAY & NIGHT | R5H5S36*K*AAA* | FMA5X36**AL* |  | 35000 | 35400 | 15.5 | 12.5 | 7.8 | 2.28 | 63 | 49 | 214424302
DAY & NIGHT | N5H5S36*K*AAA* | FMA5X36**AL* |  | 35000 | 35400 | 15.5 | 12.5 | 7.8 | 2.28 | 63 | 49 | 214424301
COMFORTMAKER | R5H5S36*K*AAA* | FMA5X36**AL* |  | 35000 | 35400 | 15.5 | 12.5 | 7.8 | 2.28 | 63 | 49 | 214424300
COMFORTMAKER | N5H5S36*K*AAA* | FMA5X36**AL* |  | 35000 | 35400 | 15.5 | 12.5 | 7.8 | 2.28 | 63 | 49 | 214424299
ARCOAIRE | R5H5S36*K*AAA* | FMA5X36**AL* |  | 35000 | 35400 | 15.5 | 12.5 | 7.8 | 2.28 | 63 | 49 | 214424298
ARCOAIRE | N5H5S36*K*AAA* | FMA5X36**AL* |  | 35000 | 35400 | 15.5 | 12.5 | 7.8 | 2.28 | 63 | 49 | 214424297
AIRQUEST | R5H5S36*K*AAA* | FMA5X36**AL* |  | 35000 | 35400 | 15.5 | 12.5 | 7.8 | 2.28 | 63 | 49 | 214424296
AIRQUEST | N5H5S36*K*AAA* | FMA5X36**AL* |  | 35000 | 35400 | 15.5 | 12.5 | 7.8 | 2.28 | 63 | 49 | 214424295
HEIL | R5H5S36*K*AAA* | FMA5X36**AL* |  | 35000 | 35400 | 15.5 | 12.5 | 7.8 | 2.28 | 63 | 49 | 214424294
HEIL | N5H5S36*K*AAA* | FMA5X36**AL* |  | 35000 | 35400 | 15.5 | 12.5 | 7.8 | 2.28 | 63 | 49 | 214424293
WEATHERMAKER | PH5SAN536**AA* | FMA5X36**AL* |  | 35000 | 35400 | 15.5 | 12.5 | 7.8 | 2.28 | 63 | 49 | 214424292
BROCK | PH5SAN536**AA* | FMA5X36**AL* |  | 35000 | 35400 | 15.5 | 12.5 | 7.8 | 2.28 | 63 | 49 | 214424291
PAYNE HEATING AND COOLING | PH5SAN536**AA* | FMA5X36**AL* |  | 35000 | 35400 | 15.5 | 12.5 | 7.8 | 2.28 | 63 | 49 | 214424290
BRYANT HEATING AND COOLING SYSTEMS | PH5SAN536**AA* | FMA5X36**AL* |  | 35000 | 35400 | 15.5 | 12.5 | 7.8 | 2.28 | 63 | 49 | 214424289
BRYANT HEATING AND COOLING SYSTEMS | GH5SAN536**AA* | FMA5X36**AL* |  | 35000 | 35400 | 15.5 | 12.5 | 7.8 | 2.28 | 63 | 49 | 214424288
BRYANT HEATING AND COOLING SYSTEMS | 246SAN036**AA* | FMA5X36**AL* |  | 35000 | 35400 | 15.5 | 12.5 | 7.8 | 2.28 | 63 | 49 | 214424287
BRYANT HEATING AND COOLING SYSTEMS | 235SAN036**AA* | FMA5X36**AL* |  | 35000 | 35400 | 15.5 | 12.5 | 7.8 | 2.28 | 63 | 49 | 214424286
CARRIER | GH5SAN536**AA* | FMA5X36**AL* |  | 35000 | 35400 | 15.5 | 12.5 | 7.8 | 2.28 | 63 | 49 | 214424285
CARRIER | 27SPA636A**30* | FMA5X36**AL* |  | 35000 | 35400 | 15.5 | 12.5 | 7.8 | 2.28 | 63 | 49 | 214424284
CARRIER | 27SCA536A**30* | FMA5X36**AL* |  | 35000 | 35400 | 15.5 | 12.5 | 7.8 | 2.28 | 63 | 49 | 214424283
HEIL | N5H5S18*K*AAA* | FMA5X18**AL* |  | 17400 | 17700 | 15.2 | 12 | 7.8 | 2.12 | 60 | 47 | 214423893
BROCK | PH5SAN518**AA* | FMA5X18**AL* |  | 17400 | 17700 | 15.2 | 12 | 7.8 | 2.12 | 60 | 47 | 214423891
PAYNE HEATING AND COOLING | PH5SAN518**AA* | FMA5X18**AL* |  | 17400 | 17700 | 15.2 | 12 | 7.8 | 2.12 | 60 | 47 | 214423890
BRYANT HEATING AND COOLING SYSTEMS | PH5SAN518**AA* | FMA5X18**AL* |  | 17400 | 17700 | 15.2 | 12 | 7.8 | 2.12 | 60 | 47 | 214423889
BRYANT HEATING AND COOLING SYSTEMS | GH5SAN518**AA* | FMA5X18**AL* |  | 17400 | 17700 | 15.2 | 12 | 7.8 | 2.12 | 60 | 47 | 214423888
BRYANT HEATING AND COOLING SYSTEMS | 246SAN018**AA* | FMA5X18**AL* |  | 17400 | 17700 | 15.2 | 12 | 7.8 | 2.12 | 60 | 47 | 214423887
BRYANT HEATING AND COOLING SYSTEMS | 235SAN018**AA* | FMA5X18**AL* |  | 17400 | 17700 | 15.2 | 12 | 7.8 | 2.12 | 60 | 47 | 214423886
CARRIER | GH5SAN518**AA* | FMA5X18**AL* |  | 17400 | 17700 | 15.2 | 12 | 7.8 | 2.12 | 60 | 47 | 214423885
CARRIER | 27SPA618A**30* | FMA5X18**AL* |  | 17400 | 17700 | 15.2 | 12 | 7.8 | 2.12 | 60 | 47 | 214423884
CARRIER | 27SCA518A**30* | FMA5X18**AL* |  | 17400 | 17700 | 15.2 | 12 | 7.8 | 2.12 | 60 | 47 | 214423883
KEEPRITE | C5H6S18*K*AAA* | FMA5X24**AL* |  | 17400 | 17700 | 15.5 | 12.5 | 8 | 2.1 | 59 | 46 | 214423968
DAY & NIGHT | C5H6S18*K*AAA* | FMA5X24**AL* |  | 17400 | 17700 | 15.5 | 12.5 | 8 | 2.1 | 59 | 46 | 214423967
COMFORTMAKER | C5H6S18*K*AAA* | FMA5X24**AL* |  | 17400 | 17700 | 15.5 | 12.5 | 8 | 2.1 | 59 | 46 | 214423966
ARCOAIRE | H5H6S18*K*AAA* | FMA5X24**AL* |  | 17400 | 17700 | 15.5 | 12.5 | 8 | 2.1 | 59 | 46 | 214423965
AIRQUEST | H5H6S18*K*AAA* | FMA5X24**AL* |  | 17400 | 17700 | 15.5 | 12.5 | 8 | 2.1 | 59 | 46 | 214423964
HEIL | H5H6S18*K*AAA* | FMA5X24**AL* |  | 17400 | 17700 | 15.5 | 12.5 | 8 | 2.1 | 59 | 46 | 214423963
TEMPSTAR | T5H6S18*K*AAA* | FMA5X18**AL* |  | 17400 | 17700 | 15.2 | 12 | 7.8 | 2.12 | 60 | 47 | 214423962
KENMORE | (C,H,T)5H6S18*K*AAA* | FMA5X18**AL* |  | 17400 | 17700 | 15.2 | 12 | 7.8 | 2.12 | 60 | 47 | 214423961
KEEPRITE | C5H6S18*K*AAA* | FMA5X18**AL* |  | 17400 | 17700 | 15.2 | 12 | 7.8 | 2.12 | 60 | 47 | 214423960
DAY & NIGHT | C5H6S18*K*AAA* | FMA5X18**AL* |  | 17400 | 17700 | 15.2 | 12 | 7.8 | 2.12 | 60 | 47 | 214423959
COMFORTMAKER | C5H6S18*K*AAA* | FMA5X18**AL* |  | 17400 | 17700 | 15.2 | 12 | 7.8 | 2.12 | 60 | 47 | 214423958
ARCOAIRE | H5H6S18*K*AAA* | FMA5X18**AL* |  | 17400 | 17700 | 15.2 | 12 | 7.8 | 2.12 | 60 | 47 | 214423957
AIRQUEST | H5H6S18*K*AAA* | FMA5X18**AL* |  | 17400 | 17700 | 15.2 | 12 | 7.8 | 2.12 | 60 | 47 | 214423956
ECOTEMP | W5H5S18*K*AAA* | FMA5X24**AL* |  | 17400 | 17700 | 15.5 | 12.5 | 8 | 2.1 | 59 | 46 | 214423946
GRANDAIRE | W5H5S18*K*AAA* | FMA5X24**AL* |  | 17400 | 17700 | 15.5 | 12.5 | 8 | 2.1 | 59 | 46 | 214423945
TEMPSTAR | R5H5S18*K*AAA* | FMA5X24**AL* |  | 17400 | 17700 | 15.5 | 12.5 | 8 | 2.1 | 59 | 46 | 214423944
TEMPSTAR | N5H5S18*K*AAA* | FMA5X24**AL* |  | 17400 | 17700 | 15.5 | 12.5 | 8 | 2.1 | 59 | 46 | 214423943
SMART COMFORT | R5H5S18*K*AAA* | FMA5X24**AL* |  | 17400 | 17700 | 15.5 | 12.5 | 8 | 2.1 | 59 | 46 | 214423942
SMART COMFORT | N5H5S18*K*AAA* | FMA5X24**AL* |  | 17400 | 17700 | 15.5 | 12.5 | 8 | 2.1 | 59 | 46 | 214423941
MARATHERM | R5H5S18*K*AAA* | FMA5X24**AL* |  | 17400 | 17700 | 15.5 | 12.5 | 8 | 2.1 | 59 | 46 | 214423940
MARATHERM | N5H5S18*K*AAA* | FMA5X24**AL* |  | 17400 | 17700 | 15.5 | 12.5 | 8 | 2.1 | 59 | 46 | 214423939
KENMORE | R5H5S18*K*AAA* | FMA5X24**AL* |  | 17400 | 17700 | 15.5 | 12.5 | 8 | 2.1 | 59 | 46 | 214423938
KENMORE | N5H5S18*K*AAA* | FMA5X24**AL* |  | 17400 | 17700 | 15.5 | 12.5 | 8 | 2.1 | 59 | 46 | 214423937
KEEPRITE | R5H5S18*K*AAA* | FMA5X24**AL* |  | 17400 | 17700 | 15.5 | 12.5 | 8 | 2.1 | 59 | 46 | 214423936
KEEPRITE | N5H5S18*K*AAA* | FMA5X24**AL* |  | 17400 | 17700 | 15.5 | 12.5 | 8 | 2.1 | 59 | 46 | 214423935
DAY & NIGHT | R5H5S18*K*AAA* | FMA5X24**AL* |  | 17400 | 17700 | 15.5 | 12.5 | 8 | 2.1 | 59 | 46 | 214423934
DAY & NIGHT | N5H5S18*K*AAA* | FMA5X24**AL* |  | 17400 | 17700 | 15.5 | 12.5 | 8 | 2.1 | 59 | 46 | 214423933
COMFORTMAKER | N5H5S18*K*AAA* | FMA5X24**AL* |  | 17400 | 17700 | 15.5 | 12.5 | 8 | 2.1 | 59 | 46 | 214423931
ARCOAIRE | R5H5S18*K*AAA* | FMA5X24**AL* |  | 17400 | 17700 | 15.5 | 12.5 | 8 | 2.1 | 59 | 46 | 214423930
ARCOAIRE | N5H5S18*K*AAA* | FMA5X24**AL* |  | 17400 | 17700 | 15.5 | 12.5 | 8 | 2.1 | 59 | 46 | 214423929
AIRQUEST | R5H5S18*K*AAA* | FMA5X24**AL* |  | 17400 | 17700 | 15.5 | 12.5 | 8 | 2.1 | 59 | 46 | 214423928
AIRQUEST | N5H5S18*K*AAA* | FMA5X24**AL* |  | 17400 | 17700 | 15.5 | 12.5 | 8 | 2.1 | 59 | 46 | 214423927
HEIL | R5H5S18*K*AAA* | FMA5X24**AL* |  | 17400 | 17700 | 15.5 | 12.5 | 8 | 2.1 | 59 | 46 | 214423926
HEIL | N5H5S18*K*AAA* | FMA5X24**AL* |  | 17400 | 17700 | 15.5 | 12.5 | 8 | 2.1 | 59 | 46 | 214423925
WEATHERMAKER | PH5SAN518**AA* | FMA5X24**AL* |  | 17400 | 17700 | 15.5 | 12.5 | 8 | 2.1 | 59 | 46 | 214423924
BROCK | PH5SAN518**AA* | FMA5X24**AL* |  | 17400 | 17700 | 15.5 | 12.5 | 8 | 2.1 | 59 | 46 | 214423923
PAYNE HEATING AND COOLING | PH5SAN518**AA* | FMA5X24**AL* |  | 17400 | 17700 | 15.5 | 12.5 | 8 | 2.1 | 59 | 46 | 214423922
BRYANT HEATING AND COOLING SYSTEMS | PH5SAN518**AA* | FMA5X24**AL* |  | 17400 | 17700 | 15.5 | 12.5 | 8 | 2.1 | 59 | 46 | 214423921
BRYANT HEATING AND COOLING SYSTEMS | GH5SAN518**AA* | FMA5X24**AL* |  | 17400 | 17700 | 15.5 | 12.5 | 8 | 2.1 | 59 | 46 | 214423920
BRYANT HEATING AND COOLING SYSTEMS | 246SAN018**AA* | FMA5X24**AL* |  | 17400 | 17700 | 15.5 | 12.5 | 8 | 2.1 | 59 | 46 | 214423919
BRYANT HEATING AND COOLING SYSTEMS | 235SAN018**AA* | FMA5X24**AL* |  | 17400 | 17700 | 15.5 | 12.5 | 8 | 2.1 | 59 | 46 | 214423918
CARRIER | GH5SAN518**AA* | FMA5X24**AL* |  | 17400 | 17700 | 15.5 | 12.5 | 8 | 2.1 | 59 | 46 | 214423917
CARRIER | 27SPA618A**30* | FMA5X24**AL* |  | 17400 | 17700 | 15.5 | 12.5 | 8 | 2.1 | 59 | 46 | 214423916
CARRIER | 27SCA518A**30* | FMA5X24**AL* |  | 17400 | 17700 | 15.5 | 12.5 | 8 | 2.1 | 59 | 46 | 214423915
ECOTEMP | W5H5S18*K*AAA* | FMA5X18**AL* |  | 17400 | 17700 | 15.2 | 12 | 7.8 | 2.12 | 60 | 47 | 214423914
GRANDAIRE | W5H5S18*K*AAA* | FMA5X18**AL* |  | 17400 | 17700 | 15.2 | 12 | 7.8 | 2.12 | 60 | 47 | 214423913
TEMPSTAR | N5H5S18*K*AAA* | FMA5X18**AL* |  | 17400 | 17700 | 15.2 | 12 | 7.8 | 2.12 | 60 | 47 | 214423911
SMART COMFORT | R5H5S18*K*AAA* | FMA5X18**AL* |  | 17400 | 17700 | 15.2 | 12 | 7.8 | 2.12 | 60 | 47 | 214423910
SMART COMFORT | N5H5S18*K*AAA* | FMA5X18**AL* |  | 17400 | 17700 | 15.2 | 12 | 7.8 | 2.12 | 60 | 47 | 214423909
MARATHERM | R5H5S18*K*AAA* | FMA5X18**AL* |  | 17400 | 17700 | 15.2 | 12 | 7.8 | 2.12 | 60 | 47 | 214423908
MARATHERM | N5H5S18*K*AAA* | FMA5X18**AL* |  | 17400 | 17700 | 15.2 | 12 | 7.8 | 2.12 | 60 | 47 | 214423907
KENMORE | R5H5S18*K*AAA* | FMA5X18**AL* |  | 17400 | 17700 | 15.2 | 12 | 7.8 | 2.12 | 60 | 47 | 214423906
KENMORE | N5H5S18*K*AAA* | FMA5X18**AL* |  | 17400 | 17700 | 15.2 | 12 | 7.8 | 2.12 | 60 | 47 | 214423905
KEEPRITE | R5H5S18*K*AAA* | FMA5X18**AL* |  | 17400 | 17700 | 15.2 | 12 | 7.8 | 2.12 | 60 | 47 | 214423904
KEEPRITE | N5H5S18*K*AAA* | FMA5X18**AL* |  | 17400 | 17700 | 15.2 | 12 | 7.8 | 2.12 | 60 | 47 | 214423903
DAY & NIGHT | R5H5S18*K*AAA* | FMA5X18**AL* |  | 17400 | 17700 | 15.2 | 12 | 7.8 | 2.12 | 60 | 47 | 214423902
DAY & NIGHT | N5H5S18*K*AAA* | FMA5X18**AL* |  | 17400 | 17700 | 15.2 | 12 | 7.8 | 2.12 | 60 | 47 | 214423901
COMFORTMAKER | R5H5S18*K*AAA* | FMA5X18**AL* |  | 17400 | 17700 | 15.2 | 12 | 7.8 | 2.12 | 60 | 47 | 214423900
COMFORTMAKER | N5H5S18*K*AAA* | FMA5X18**AL* |  | 17400 | 17700 | 15.2 | 12 | 7.8 | 2.12 | 60 | 47 | 214423899
ARCOAIRE | R5H5S18*K*AAA* | FMA5X18**AL* |  | 17400 | 17700 | 15.2 | 12 | 7.8 | 2.12 | 60 | 47 | 214423898
ARCOAIRE | N5H5S18*K*AAA* | FMA5X18**AL* |  | 17400 | 17700 | 15.2 | 12 | 7.8 | 2.12 | 60 | 47 | 214423897
AIRQUEST | R5H5S18*K*AAA* | FMA5X18**AL* |  | 17400 | 17700 | 15.2 | 12 | 7.8 | 2.12 | 60 | 47 | 214423896
AIRQUEST | N5H5S18*K*AAA* | FMA5X18**AL* |  | 17400 | 17700 | 15.2 | 12 | 7.8 | 2.12 | 60 | 47 | 214423895
HEIL | R5H5S18*K*AAA* | FMA5X18**AL* |  | 17400 | 17700 | 15.2 | 12 | 7.8 | 2.12 | 60 | 47 | 214423894
AIRQUEST | N5H5S24*K*AAA* | FMA5X24**AL* |  | 22200 | 22600 | 15.5 | 12 | 7.8 | 2.16 | 66 | 51 | 214424047
HEIL | R5H5S24*K*AAA* | FMA5X24**AL* |  | 22200 | 22600 | 15.5 | 12 | 7.8 | 2.16 | 66 | 51 | 214424046
HEIL | N5H5S24*K*AAA* | FMA5X24**AL* |  | 22200 | 22600 | 15.5 | 12 | 7.8 | 2.16 | 66 | 51 | 214424045
WEATHERMAKER | PH5SAN524**AA* | FMA5X24**AL* |  | 22200 | 22600 | 15.5 | 12 | 7.8 | 2.16 | 66 | 51 | 214424044
BROCK | PH5SAN524**AA* | FMA5X24**AL* |  | 22200 | 22600 | 15.5 | 12 | 7.8 | 2.16 | 66 | 51 | 214424043
PAYNE HEATING AND COOLING | PH5SAN524**AA* | FMA5X24**AL* |  | 22200 | 22600 | 15.5 | 12 | 7.8 | 2.16 | 66 | 51 | 214424042
BRYANT HEATING AND COOLING SYSTEMS | GH5SAN524**AA* | FMA5X24**AL* |  | 22200 | 22600 | 15.5 | 12 | 7.8 | 2.16 | 66 | 51 | 214424040
BRYANT HEATING AND COOLING SYSTEMS | 246SAN024**AA* | FMA5X24**AL* |  | 22200 | 22600 | 15.5 | 12 | 7.8 | 2.16 | 66 | 51 | 214424039
CARRIER | GH5SAN524**AA* | FMA5X24**AL* |  | 22200 | 22600 | 15.5 | 12 | 7.8 | 2.16 | 66 | 51 | 214424037
CARRIER | 27SPA624A**30* | FMA5X24**AL* |  | 22200 | 22600 | 15.5 | 12 | 7.8 | 2.16 | 66 | 51 | 214424036
CARRIER | 27SCA524A**30* | FMA5X24**AL* |  | 22200 | 22600 | 15.5 | 12 | 7.8 | 2.16 | 66 | 51 | 214424035
TEMPSTAR | T5H6S18*K*AAA* | FMA5X24**AL* |  | 17400 | 17700 | 15.5 | 12.5 | 8 | 2.1 | 59 | 46 | 214423970
KENMORE | (C,H,T)5H6S18*K*AAA* | FMA5X24**AL* |  | 17400 | 17700 | 15.5 | 12.5 | 8 | 2.1 | 59 | 46 | 214423969
TEMPSTAR | T5H6S24*K*AAA* | FMA5X24**AL* |  | 22200 | 22600 | 15.5 | 12 | 7.8 | 2.16 | 66 | 51 | 214424122
KEEPRITE | C5H6S24*K*AAA* | FMA5X24**AL* |  | 22200 | 22600 | 15.5 | 12 | 7.8 | 2.16 | 66 | 51 | 214424120
DAY & NIGHT | C5H6S24*K*AAA* | FMA5X24**AL* |  | 22200 | 22600 | 15.5 | 12 | 7.8 | 2.16 | 66 | 51 | 214424119
COMFORTMAKER | C5H6S24*K*AAA* | FMA5X24**AL* |  | 22200 | 22600 | 15.5 | 12 | 7.8 | 2.16 | 66 | 51 | 214424118
ARCOAIRE | H5H6S24*K*AAA* | FMA5X24**AL* |  | 22200 | 22600 | 15.5 | 12 | 7.8 | 2.16 | 66 | 51 | 214424117
AIRQUEST | H5H6S24*K*AAA* | FMA5X24**AL* |  | 22200 | 22600 | 15.5 | 12 | 7.8 | 2.16 | 66 | 51 | 214424116
HEIL | H5H6S24*K*AAA* | FMA5X24**AL* |  | 22200 | 22600 | 15.5 | 12 | 7.8 | 2.16 | 66 | 51 | 214424115
ECOTEMP | W5H5S24*K*AAA* | FMA5X24**AL* |  | 22200 | 22600 | 15.5 | 12 | 7.8 | 2.16 | 66 | 51 | 214424066
GRANDAIRE | W5H5S24*K*AAA* | FMA5X24**AL* |  | 22200 | 22600 | 15.5 | 12 | 7.8 | 2.16 | 66 | 51 | 214424065
TEMPSTAR | R5H5S24*K*AAA* | FMA5X24**AL* |  | 22200 | 22600 | 15.5 | 12 | 7.8 | 2.16 | 66 | 51 | 214424064
TEMPSTAR | N5H5S24*K*AAA* | FMA5X24**AL* |  | 22200 | 22600 | 15.5 | 12 | 7.8 | 2.16 | 66 | 51 | 214424063
SMART COMFORT | R5H5S24*K*AAA* | FMA5X24**AL* |  | 22200 | 22600 | 15.5 | 12 | 7.8 | 2.16 | 66 | 51 | 214424062
MARATHERM | R5H5S24*K*AAA* | FMA5X24**AL* |  | 22200 | 22600 | 15.5 | 12 | 7.8 | 2.16 | 66 | 51 | 214424060
MARATHERM | N5H5S24*K*AAA* | FMA5X24**AL* |  | 22200 | 22600 | 15.5 | 12 | 7.8 | 2.16 | 66 | 51 | 214424059
KENMORE | N5H5S24*K*AAA* | FMA5X24**AL* |  | 22200 | 22600 | 15.5 | 12 | 7.8 | 2.16 | 66 | 51 | 214424057
KEEPRITE | R5H5S24*K*AAA* | FMA5X24**AL* |  | 22200 | 22600 | 15.5 | 12 | 7.8 | 2.16 | 66 | 51 | 214424056
KEEPRITE | N5H5S24*K*AAA* | FMA5X24**AL* |  | 22200 | 22600 | 15.5 | 12 | 7.8 | 2.16 | 66 | 51 | 214424055
DAY & NIGHT | R5H5S24*K*AAA* | FMA5X24**AL* |  | 22200 | 22600 | 15.5 | 12 | 7.8 | 2.16 | 66 | 51 | 214424054
DAY & NIGHT | N5H5S24*K*AAA* | FMA5X24**AL* |  | 22200 | 22600 | 15.5 | 12 | 7.8 | 2.16 | 66 | 51 | 214424053
COMFORTMAKER | R5H5S24*K*AAA* | FMA5X24**AL* |  | 22200 | 22600 | 15.5 | 12 | 7.8 | 2.16 | 66 | 51 | 214424052
COMFORTMAKER | N5H5S24*K*AAA* | FMA5X24**AL* |  | 22200 | 22600 | 15.5 | 12 | 7.8 | 2.16 | 66 | 51 | 214424051
ARCOAIRE | R5H5S24*K*AAA* | FMA5X24**AL* |  | 22200 | 22600 | 15.5 | 12 | 7.8 | 2.16 | 66 | 51 | 214424050
ARCOAIRE | N5H5S24*K*AAA* | FMA5X24**AL* |  | 22200 | 22600 | 15.5 | 12 | 7.8 | 2.16 | 66 | 51 | 214424049
AIRQUEST | R5H5S24*K*AAA* | FMA5X24**AL* |  | 22200 | 22600 | 15.5 | 12 | 7.8 | 2.16 | 66 | 51 | 214424048
DAY & NIGHT | C5H6S60*K*AAA* | FTMA5B60L0D* |  | 57000 | 55500 | 15.2 | 12.5 | 7.8 | 2.18 | 64 | 51 | 214602007
COMFORTMAKER | C5H6S60*K*AAA* | FTMA5B60L0D* |  | 57000 | 55500 | 15.2 | 12.5 | 7.8 | 2.18 | 64 | 51 | 214602006
ARCOAIRE | H5H6S60*K*AAA* | FTMA5B60L0D* |  | 57000 | 55500 | 15.2 | 12.5 | 7.8 | 2.18 | 64 | 51 | 214602005
AIRQUEST | H5H6S60*K*AAA* | FTMA5B60L0D* |  | 57000 | 55500 | 15.2 | 12.5 | 7.8 | 2.18 | 64 | 51 | 214602004
HEIL | H5H6S60*K*AAA* | FTMA5B60L0D* |  | 57000 | 55500 | 15.2 | 12.5 | 7.8 | 2.18 | 64 | 51 | 214602003
ECOTEMP | W5H5S60*K*AAA* | WCGL605*D* |  | 57000 | 55500 | 15.2 | 12.5 | 7.8 | 2.18 | 64 | 52 | 214602002
GRANDAIRE | W5H5S60*K*AAA* | WCGL605*D* |  | 57000 | 55500 | 15.2 | 12.5 | 7.8 | 2.18 | 64 | 52 | 214602001
TEMPSTAR | R5H5S60*K*AAA* | FTMA5B60L0D* |  | 57000 | 55500 | 15.2 | 12.5 | 7.8 | 2.18 | 64 | 52 | 214602000
TEMPSTAR | N5H5S60*K*AAA* | FTMA5B60L0D* |  | 57000 | 55500 | 15.2 | 12.5 | 7.8 | 2.18 | 64 | 52 | 214601999
SMART COMFORT | R5H5S60*K*AAA* | FTMA5B60L0D* |  | 57000 | 55500 | 15.2 | 12.5 | 7.8 | 2.18 | 64 | 52 | 214601998
SMART COMFORT | N5H5S60*K*AAA* | FTMA5B60L0D* |  | 57000 | 55500 | 15.2 | 12.5 | 7.8 | 2.18 | 64 | 52 | 214601997
MARATHERM | R5H5S60*K*AAA* | FTMA5B60L0D* |  | 57000 | 55500 | 15.2 | 12.5 | 7.8 | 2.18 | 64 | 52 | 214601996
MARATHERM | N5H5S60*K*AAA* | FTMA5B60L0D* |  | 57000 | 55500 | 15.2 | 12.5 | 7.8 | 2.18 | 64 | 52 | 214601995
KENMORE | R5H5S60*K*AAA* | FTMA5B60L0D* |  | 57000 | 55500 | 15.2 | 12.5 | 7.8 | 2.18 | 64 | 52 | 214601994
KENMORE | N5H5S60*K*AAA* | FTMA5B60L0D* |  | 57000 | 55500 | 15.2 | 12.5 | 7.8 | 2.18 | 64 | 52 | 214601993
KEEPRITE | R5H5S60*K*AAA* | FTMA5B60L0D* |  | 57000 | 55500 | 15.2 | 12.5 | 7.8 | 2.18 | 64 | 52 | 214601992
KEEPRITE | N5H5S60*K*AAA* | FTMA5B60L0D* |  | 57000 | 55500 | 15.2 | 12.5 | 7.8 | 2.18 | 64 | 52 | 214601991
DAY & NIGHT | R5H5S60*K*AAA* | FTMA5B60L0D* |  | 57000 | 55500 | 15.2 | 12.5 | 7.8 | 2.18 | 64 | 52 | 214601990
DAY & NIGHT | N5H5S60*K*AAA* | FTMA5B60L0D* |  | 57000 | 55500 | 15.2 | 12.5 | 7.8 | 2.18 | 64 | 52 | 214601989
COMFORTMAKER | R5H5S60*K*AAA* | FTMA5B60L0D* |  | 57000 | 55500 | 15.2 | 12.5 | 7.8 | 2.18 | 64 | 52 | 214601988
COMFORTMAKER | N5H5S60*K*AAA* | FTMA5B60L0D* |  | 57000 | 55500 | 15.2 | 12.5 | 7.8 | 2.18 | 64 | 52 | 214601987
ARCOAIRE | R5H5S60*K*AAA* | FTMA5B60L0D* |  | 57000 | 55500 | 15.2 | 12.5 | 7.8 | 2.18 | 64 | 52 | 214601986
ARCOAIRE | N5H5S60*K*AAA* | FTMA5B60L0D* |  | 57000 | 55500 | 15.2 | 12.5 | 7.8 | 2.18 | 64 | 52 | 214601985
AIRQUEST | R5H5S60*K*AAA* | FTMA5B60L0D* |  | 57000 | 55500 | 15.2 | 12.5 | 7.8 | 2.18 | 64 | 52 | 214601984
AIRQUEST | N5H5S60*K*AAA* | FTMA5B60L0D* |  | 57000 | 55500 | 15.2 | 12.5 | 7.8 | 2.18 | 64 | 52 | 214601983
HEIL | R5H5S60*K*AAA* | FTMA5B60L0D* |  | 57000 | 55500 | 15.2 | 12.5 | 7.8 | 2.18 | 64 | 52 | 214601982
HEIL | N5H5S60*K*AAA* | FTMA5B60L0D* |  | 57000 | 55500 | 15.2 | 12.5 | 7.8 | 2.18 | 64 | 52 | 214601981
WEATHERMAKER | PH5SAN560**AA* | PF5TNBD60L* |  | 57000 | 55500 | 15.2 | 12.5 | 7.8 | 2.18 | 64 | 52 | 214601980
BROCK | PH5SAN560**AA* | PF5TNBD60L* |  | 57000 | 55500 | 15.2 | 12.5 | 7.8 | 2.18 | 64 | 52 | 214601979
PAYNE HEATING AND COOLING | PH5SAN560**AA* | PF5TNBD60L* |  | 57000 | 55500 | 15.2 | 12.5 | 7.8 | 2.18 | 64 | 52 | 214601978
BRYANT HEATING AND COOLING SYSTEMS | PH5SAN560**AA* | PF5TNBD60L* |  | 57000 | 55500 | 15.2 | 12.5 | 7.8 | 2.18 | 64 | 52 | 214601977
BRYANT HEATING AND COOLING SYSTEMS | PH5SAN560**AA* | FG5ANBD60L* |  | 57000 | 55500 | 15.2 | 12.5 | 7.8 | 2.18 | 64 | 52 | 214601976
BRYANT HEATING AND COOLING SYSTEMS | PH5SAN560**AA* | FT5ANBD60L* |  | 57000 | 55500 | 15.2 | 12.5 | 7.8 | 2.18 | 64 | 52 | 214601975
BRYANT HEATING AND COOLING SYSTEMS | GH5SAN560**AA* | PF5TNBD60L* |  | 57000 | 55500 | 15.2 | 12.5 | 7.8 | 2.18 | 64 | 52 | 214601974
BRYANT HEATING AND COOLING SYSTEMS | GH5SAN560**AA* | FG5ANBD60L* |  | 57000 | 55500 | 15.2 | 12.5 | 7.8 | 2.18 | 64 | 52 | 214601973
BRYANT HEATING AND COOLING SYSTEMS | GH5SAN560**AA* | FT5ANBD60L* |  | 57000 | 55500 | 15.2 | 12.5 | 7.8 | 2.18 | 64 | 52 | 214601972
BRYANT HEATING AND COOLING SYSTEMS | 246SAN060**AA* | PF5TNBD60L* |  | 57000 | 55500 | 15.2 | 12.5 | 7.8 | 2.18 | 64 | 52 | 214601971
BRYANT HEATING AND COOLING SYSTEMS | 246SAN060**AA* | FG5ANBD60L* |  | 57000 | 55500 | 15.2 | 12.5 | 7.8 | 2.18 | 64 | 52 | 214601970
BRYANT HEATING AND COOLING SYSTEMS | 235SAN060**AA* | PF5TNBD60L* |  | 57000 | 55500 | 15.2 | 12.5 | 7.8 | 2.18 | 64 | 52 | 214601968
BRYANT HEATING AND COOLING SYSTEMS | 235SAN060**AA* | FG5ANBD60L* |  | 57000 | 55500 | 15.2 | 12.5 | 7.8 | 2.18 | 64 | 52 | 214601967
BRYANT HEATING AND COOLING SYSTEMS | 235SAN060**AA* | FT5ANBD60L* |  | 57000 | 55500 | 15.2 | 12.5 | 7.8 | 2.18 | 64 | 52 | 214601966
CARRIER | GH5SAN560**AA* | FG5ANBD60L* |  | 57000 | 55500 | 15.2 | 12.5 | 7.8 | 2.18 | 64 | 52 | 214601965
CARRIER | GH5SAN560**AA* | FT5ANBD60L* |  | 57000 | 55500 | 15.2 | 12.5 | 7.8 | 2.18 | 64 | 52 | 214601964
CARRIER | 27SPA660A**30* | FG5ANBD60L* |  | 57000 | 55500 | 15.2 | 12.5 | 7.8 | 2.18 | 64 | 52 | 214601963
CARRIER | 27SPA660A**30* | FT5ANBD60L* |  | 57000 | 55500 | 15.2 | 12.5 | 7.8 | 2.18 | 64 | 52 | 214601962
CARRIER | 27SCA560A**30* | FG5ANBD60L* |  | 57000 | 55500 | 15.2 | 12.5 | 7.8 | 2.18 | 64 | 52 | 214601961
CARRIER | 27SCA560A**30* | FT5ANBD60L* |  | 57000 | 55500 | 15.2 | 12.5 | 7.8 | 2.18 | 64 | 52 | 214601960
KEEPRITE | C5H6S60*K*AAA* | FTMA5B60L0D* |  | 57000 | 55500 | 15.2 | 12.5 | 7.8 | 2.18 | 64 | 51 | 214602008
TEMPSTAR | T5H6S60*K*AAA* | FTMA5B60L0D* |  | 57000 | 55500 | 15.2 | 12.5 | 7.8 | 2.18 | 64 | 51 | 214602010
HEIL | HVH837GKA**+TSTAT | FTMA4B60L0D* |  | 33200 | 46500 | 17.5 | 12 | 8.5 |  | 66 |  | 214783489
AIRQUEST | HVH837GKA**+TSTAT | FTMA4B60L0D* |  | 33200 | 46500 | 17.5 | 12 | 8.5 |  | 66 |  | 214783490
ARCOAIRE | HVH837GKA**+TSTAT | FTMA4B60L0D* |  | 33200 | 46500 | 17.5 | 12 | 8.5 |  | 66 |  | 214783491
COMFORTMAKER | CVH837GKA**+TSTAT | FTMA4B60L0D* |  | 33200 | 46500 | 17.5 | 12 | 8.5 |  | 66 |  | 214783492
DAY & NIGHT | CVH837GKA**+TSTAT | FTMA4B60L0D* |  | 33200 | 46500 | 17.5 | 12 | 8.5 |  | 66 |  | 214783493
KEEPRITE | CVH837GKA**+TSTAT | FTMA4B60L0D* |  | 33200 | 46500 | 17.5 | 12 | 8.5 |  | 66 |  | 214783494
KENMORE | (C,H,T)VH837GKA**+TSTAT | FTMA4B60L0D* |  | 33200 | 46500 | 17.5 | 12 | 8.5 |  | 66 |  | 214783495
TEMPSTAR | TVH837GKA**+TSTAT | FTMA4B60L0D* |  | 33200 | 46500 | 17.5 | 12 | 8.5 |  | 66 |  | 214783496
ADP | 4A6H5036N1 | V,T36H210P479 | S9X2C080U5PSB | 35000 | 31800 | 15.2 | 12.5 | 7.8 | 2.24 | 65 | 53 | 212407638
ADP | 4A6H5036N1 | V,T36H210P479 | S8V2C100M5PDA | 34800 | 30800 | 15.2 | 12.5 | 7.8 | 2.2 | 68 | 55 | 212407637
ADP | 4A6H5036N1 | V,T36H210P479 | S8V2C100M5PCA | 34800 | 30800 | 15.2 | 12.5 | 7.8 | 2.2 | 68 | 55 | 212407636
ADP | 4A6H5036N1 | V,T36H210P479 | S9X2C100U5PSB | 35000 | 32000 | 15.2 | 12.5 | 7.8 | 2.23 | 65 | 53 | 212407639
ADP | 4A6H5036N1 | V,T36H210P479 | S8V2C080M5PCA | 35000 | 30800 | 15.2 | 12.5 | 7.8 | 2.2 | 68 | 55 | 212407634
ADP | 4A6H5036N1 | V,T36H210P479 | S8V2C080M5PDA | 35000 | 30800 | 15.2 | 12.5 | 7.8 | 2.2 | 68 | 55 | 212407635
ADP | 4A6H5036N1 | V,T36H210P479 | *UHMC100ACV4 | 34800 | 31600 | 15.2 | 12.5 | 7.8 | 2.26 | 65 | 53 | 212407626
ADP | 4A6H5036N1 | V,T36H210P479 | *UD2C100B9V5 | 34600 | 31800 | 15.2 | 12.5 | 7.8 | 2.23 | 65 | 53 | 212407623
ADP | 4A6H5036N1 | V,T36H210P479 | *UD2C100A9V5 | 35000 | 32000 | 15.2 | 12.5 | 7.8 | 2.22 | 66 | 53 | 212407621
ADP | 4A6H5036N1 | V,T36H210P479 | *UD2C100ACV5 | 35000 | 31800 | 15.2 | 12.5 | 7.8 | 2.25 | 65 | 53 | 212407622
ADP | 4A6H5036N1 | V,T36H210P479 | *UD2C080B9V4 | 34400 | 31600 | 15.2 | 12.5 | 7.8 | 2.23 | 66 | 53 | 212407620
ADP | 4A6H5036N1 | V,T36H210P479 | *UD2C080ACV4 | 34800 | 31600 | 15.2 | 12.5 | 7.8 | 2.25 | 65 | 53 | 212407619
ADP | 4A6H5036N1 | V,T36H210P479 | *UD2C080A9V4 | 34600 | 31600 | 15.2 | 12.5 | 7.8 | 2.23 | 66 | 53 | 212407618
ADP | GH7TAN448**AA* | C60A***L189 | 59SU5B100M21**22 | 44000 | 44000 | 16 | 12 | 7.8 | 2.26 | 64 | 52 | 212436131
ADP | GH7TAN448**AA* | C60A***L169 | 59SU5B100M21**22 | 44000 | 44000 | 16 | 12 | 7.8 | 2.26 | 64 | 52 | 212436130
ADP | GH7TAN448**AA* | V,C48H210P169 | 59SU5B100M21**22 | 44000 | 44000 | 16 | 12 | 7.8 | 2.26 | 64 | 52 | 212436126
ADP | GH7TAN448**AA* | C60A***L529 | 59SU5B100M21**20 | 45000 | 44500 | 16 | 12.5 | 7.8 | 2.26 | 64 | 52 | 212436122
ADP | GH7TAN448**AA* | A60VHA+TXV | 59SU5B100M21**22 | 44000 | 44000 | 16 | 12.5 | 7.8 | 2.26 | 64 | 52 | 212436125
ADP | GH7TAN448**AA* | V,C60H210P299 | 59SU5B100M21**22 | 44000 | 44000 | 16 | 12.5 | 7.8 | 2.26 | 64 | 52 | 212436124
ADP | GH7TAN448**AA* | V,C60H210P179 | 59SU5B100M21**20 | 44000 | 44500 | 16 | 12 | 7.8 | 2.26 | 64 | 52 | 212436115
ADP | GH7TAN448**AA* | V,C60H210P199 | 59SU5B100M21**20 | 44000 | 44500 | 16 | 12.5 | 7.8 | 2.26 | 64 | 52 | 212436121
ADP | GH7TAN448**AA* | PL60H210P199 | 59SU5B100M21**20 | 44000 | 44500 | 16 | 12.5 | 7.8 | 2.26 | 64 | 52 | 212436120
ADP | GH7TAN448**AA* | PL60H210P299 | 59SU5B100M21**22 | 44000 | 44000 | 16 | 12.5 | 7.8 | 2.26 | 64 | 52 | 212436123
ADP | GH7TAN448**AA* | C60A***L199 | 59SU5B100M21**20 | 45000 | 44500 | 16 | 12 | 7.8 | 2.26 | 64 | 52 | 212436119
ADP | GH7TAN448**AA* | A60VHA+TXV | 59SU5B100M21**20 | 45000 | 44500 | 16 | 12 | 7.8 | 2.26 | 64 | 52 | 212436112
ADP | GH7TAN448**AA* | C60A***L189 | 59SU5B100M21**20 | 44000 | 44500 | 16 | 12 | 7.8 | 2.26 | 64 | 52 | 212436118
ADP | GH7TAN448**AA* | PL60H210P179 | 59SU5B100M21**20 | 44000 | 44500 | 16 | 12 | 7.8 | 2.26 | 64 | 52 | 212436114
ADP | GH7TAN448**AA* | V,C48H210P169 | 59SU5B100M21**20 | 43500 | 44500 | 16 | 11.7 | 7.8 | 2.26 | 64 | 52 | 212436113
ADP | GH7TAN448**AA* | C60A***L189 | 59SU5B080M21**20 | 44000 | 44500 | 16 | 12 | 7.8 | 2.26 | 63 | 52 | 212436105
ADP | GH7TAN448**AA* | C60A***L529 | 59SU5B080M21**20 | 44500 | 44500 | 16 | 12.5 | 7.8 | 2.26 | 63 | 52 | 212436109
ADP | GH7TAN448**AA* | C60A***L199 | 59SU5B080M21**20 | 44500 | 44500 | 16 | 12 | 7.8 | 2.26 | 63 | 52 | 212436106
ADP | GH7TAN448**AA* | V,C60H210P299 | 59SU5B100M21**20 | 45000 | 44500 | 16 | 12 | 7.8 | 2.26 | 64 | 52 | 212436111
ADP | GH7TAN448**AA* | PL60H210P199 | 59SU5B080M21**20 | 44000 | 44500 | 16 | 12.5 | 7.8 | 2.26 | 63 | 52 | 212436107
ADP | GH7TAN448**AA* | V,C60H210P199 | 59SU5B080M21**20 | 44000 | 44500 | 16 | 12.5 | 7.8 | 2.26 | 63 | 52 | 212436108
ADP | GH7TAN448**AA* | PL60H210P299 | 59SU5B100M21**20 | 45000 | 44500 | 16 | 12 | 7.8 | 2.26 | 64 | 52 | 212436110
ADP | GH7TAN448**AA* | C48A***L169 | 59SU5B080M21**20 | 44000 | 44500 | 15.2 | 11.7 | 7.8 | 2.26 | 63 | 52 | 212436103
ADP | GH7TAN448**AA* | C60A***L169 | 59SU5B080M21**20 | 44000 | 44500 | 15.2 | 11.7 | 7.8 | 2.26 | 63 | 52 | 212436104
ADP | GH7TAN448**AA* | V,C48H210P169 | 59SU5B080M21**20 | 44000 | 44500 | 15.2 | 11.7 | 7.8 | 2.26 | 63 | 52 | 212436100
ADP | GH7TAN448**AA* | V,C60H210P179 | 59SU5B080M21**20 | 44000 | 44500 | 16 | 11.7 | 7.8 | 2.26 | 63 | 52 | 212436102
ADP | GH7TAN448**AA* | PL60H210P179 | 59SU5B080M21**20 | 44000 | 44500 | 16 | 11.7 | 7.8 | 2.26 | 63 | 52 | 212436101
ADP | GH7TAN448**AA* | V,C60H210P299 | 59SU5B080M21**20 | 44500 | 44500 | 16 | 12 | 7.8 | 2.26 | 63 | 52 | 212436098
ADP | GH7TAN448**AA* | A60VHA+TXV | 59SU5B080M21**20 | 44500 | 44500 | 16 | 12 | 7.8 | 2.26 | 63 | 52 | 212436099
ADP | GH7TAN448**AA* | PL60H210P299 | 59SU5B080M21**20 | 44500 | 44500 | 16 | 12 | 7.8 | 2.26 | 63 | 52 | 212436097
ADP | GH7TAN448**AA* | C60A***L199 | 58SU*B100M21**20 | 44000 | 44000 | 16 | 12.5 | 7.8 | 2.28 | 64 | 52 | 212436083
ADP | GH7TAN448**AA* | C60A***L169 | 58SU*B100M21**20 | 44000 | 44000 | 16 | 12 | 7.8 | 2.28 | 64 | 52 | 212436081
ADP | GH7TAN448**AA* | C60A***L529 | 58SU*B100M21**20 | 45000 | 44500 | 17 | 12.5 | 7.8 | 2.28 | 63 | 52 | 212436086
ADP | GH7TAN448**AA* | C48A***L169 | 58SU*B100M21**20 | 44000 | 44000 | 16 | 12 | 7.8 | 2.28 | 64 | 52 | 212436080
ADP | GH7TAN448**AA* | V,C60H210P199 | 58SU*B100M21**20 | 44000 | 44000 | 16 | 12.5 | 7.8 | 2.28 | 64 | 52 | 212436085
ADP | GH7TAN448**AA* | PL60H210P199 | 58SU*B100M21**20 | 44000 | 44000 | 16 | 12.5 | 7.8 | 2.28 | 64 | 52 | 212436084
ADP | GH7TAN448**AA* | C60A***L189 | 58SU*B100M21**20 | 44000 | 44000 | 16 | 12.5 | 7.8 | 2.28 | 64 | 52 | 212436082
ADP | GH7TAN448**AA* | PL60H210P199 | 58SU*B080M21**20 | 44000 | 44000 | 16 | 12.5 | 7.8 | 2.26 | 64 | 52 | 212436071
ADP | GH7TAN448**AA* | PL60H210P179 | 58SU*B100M21**20 | 44000 | 44000 | 16 | 12 | 7.8 | 2.28 | 64 | 52 | 212436078
ADP | GH7TAN448**AA* | A60VHA+TXV | 58SU*B100M21**20 | 44000 | 44000 | 16 | 12.5 | 7.8 | 2.28 | 64 | 52 | 212436076
ADP | GH7TAN448**AA* | V,C60H210P179 | 58SU*B100M21**20 | 44000 | 44000 | 16 | 12 | 7.8 | 2.28 | 64 | 52 | 212436079
ADP | GH7TAN448**AA* | V,C48H210P169 | 58SU*B100M21**20 | 44000 | 44000 | 16 | 12 | 7.8 | 2.28 | 64 | 52 | 212436077
ADP | GH7TAN448**AA* | C48A***L169 | 58SU*B080M21**20 | 44000 | 44000 | 16 | 12 | 7.8 | 2.26 | 64 | 52 | 212436067
ADP | GH7TAN448**AA* | V,C60H210P299 | 58SU*B100M21**20 | 44000 | 44000 | 16 | 12.5 | 7.8 | 2.28 | 64 | 52 | 212436075
ADP | GH7TAN448**AA* | PL60H210P299 | 58SU*B100M21**20 | 44000 | 44000 | 16 | 12.5 | 7.8 | 2.28 | 64 | 52 | 212436074
ADP | GH7TAN448**AA* | C60A***L529 | 58SU*B080M21**20 | 44000 | 44000 | 16 | 12.5 | 7.8 | 2.26 | 64 | 52 | 212436073
ADP | GH7TAN448**AA* | V,C60H210P199 | 58SU*B080M21**20 | 44000 | 44000 | 16 | 12.5 | 7.8 | 2.26 | 64 | 52 | 212436072
ADP | GH7TAN448**AA* | C60A***L189 | 58SU*B080M21**20 | 44000 | 44000 | 16 | 12 | 7.8 | 2.26 | 64 | 52 | 212436069
ADP | GH7TAN448**AA* | C48A***L539 | 58SU*B060M17**16 | 44000 | 44500 | 16 | 12 | 7.8 | 2.26 | 63 | 52 | 212436059
ADP | GH7TAN448**AA* | C60A***L199 | 58SU*B080M21**20 | 44000 | 44000 | 16 | 12.5 | 7.8 | 2.26 | 64 | 52 | 212436070
ADP | GH7TAN448**AA* | C60A***L169 | 58SU*B080M21**20 | 44000 | 44000 | 16 | 12 | 7.8 | 2.26 | 64 | 52 | 212436068
ADP | GH7TAN448**AA* | V,C60H210P179 | 58SU*B080M21**20 | 44000 | 44000 | 16 | 12 | 7.8 | 2.26 | 64 | 52 | 212436066
ADP | EL22XPV-060-230A** | LH42/62W9 | SL280UH100NV60C* | 54000 | 54000 | 19 | 11.7 | 8 | 1.86 | 69 | 56 | 212394435
ADP | EL22XPV-060-230A** | L*42/60Z9 | SL280UH100NV60C* | 54000 | 54000 | 19 | 11.7 | 8 | 1.86 | 69 | 56 | 212394434
ADP | ML17XP1-048-230A** | LEM6097TT |  | 47000 | 43500 | 15.2 | 13 | 8.3 |  | 68 |  | 212394414
ADP | ML17XP1-048-230A** | LEM6096TT |  | 47000 | 43500 | 15.2 | 12.5 | 8.2 |  | 68 |  | 212394412
ADP | ML17XP1-024-230A** | LEM25943G |  | 23600 | 20400 | 16 | 13 | 7.9 |  | 64 |  | 212394411
ADP | EL17XP1-024-230A** | LEM25943G |  | 23600 | 20400 | 16 | 13 | 7.9 |  | 64 |  | 212394410
ADP | GH5SAN418**AA* | C36A***L159 | 59SC6A060M17**14 | 17300 | 15100 | 15.2 | 11.7 | 7.8 | 1.96 | 62 | 49 | 212435277
ADP | GH5SAN418**AA* | V,C36H175P159 | 59SC6A060M17**14 | 17400 | 15100 | 15.2 | 11.7 | 7.8 | 1.96 | 62 | 49 | 212435275
ADP | GH5SAN418**AA* | PL36H***P449 | 59SC6A060M14**12 | 17400 | 15100 | 15.2 | 11.7 | 7.8 | 1.98 | 62 | 50 | 212435267
ADP | GH5SAN418**AA* | PL36H175P159 | 59SC6A060M17**14 | 17400 | 15100 | 15.2 | 11.7 | 7.8 | 1.96 | 62 | 49 | 212435274
ADP | GH5SAN418**AA* | PL36H210P299 | 59SC6A060M17**14 | 17900 | 15100 | 15.2 | 12.5 | 7.8 | 1.96 | 62 | 49 | 212435268
ADP | GH5SAN418**AA* | PL36H210P299 | 58S(B,C)*B070M17**16 | 18100 | 14800 | 16 | 12.5 | 7.8 | 2 | 63 | 50 | 212435190
ADP | GH5SAN418**AA* | PL36H175P159 | 59SC6A060M14**12 | 17500 | 15100 | 15.2 | 11.7 | 7.8 | 1.98 | 62 | 50 | 212435264
ADP | GH5SAN418**AA* | C36A***L159 | 59SC6A060M14**12 | 17400 | 15100 | 15.2 | 11.7 | 7.8 | 1.98 | 62 | 50 | 212435265
ADP | GH5SAN418**AA* | C36A***L159 | 58S(B,C)*B070M17**12 | 17400 | 15000 | 15.2 | 11.7 | 7.8 | 1.98 | 61 | 49 | 212435188
ADP | GH5SAN418**AA* | PL36H210P299 | 58S(B,C)*B070M17**12 | 18000 | 15000 | 16 | 12.5 | 7.8 | 1.98 | 61 | 49 | 212435179
ADP | GH5SAN418**AA* | C36A***L159 | 58S(B,C)*B045M17**12 | 17400 | 15100 | 15.2 | 11.7 | 7.8 | 1.98 | 62 | 50 | 212435167
ADP | GH5SAN418**AA* | V,C36H175P159 | 58S(B,C)*B045M17**12 | 17500 | 15100 | 15.2 | 11.7 | 7.8 | 1.98 | 62 | 50 | 212435165
ADP | GH5SAN418**AA* | PL36H175P159 | 58S(B,C)*B045M17**12 | 17500 | 15100 | 15.2 | 11.7 | 7.8 | 1.98 | 62 | 50 | 212435164
ADP | A4HP6042A1 | H,TG84960 | P0V0C000M50SC | 40500 | 38000 | 15.2 | 12.5 | 7.8 |  | 64 |  | 207722772
ADP | A4HP6048A1 | H,TG84960 | P0V0C000M50SC | 44500 | 42000 | 15.2 | 12.5 | 7.8 |  | 66 |  | 207722791
ADP | A4HP6036A1 | V,T36H210P479 | P0V0C000M50SC | 35600 | 32000 | 15.2 | 12.5 | 7.8 |  | 64 |  | 207722763
ADP | 4A6H6036H1 | V,T36H210P479 | S8X1C100M5PTC | 34800 | 31400 | 15.2 | 12.5 | 7.8 | 2.2 | 64 | 54 | 207691768
ADP | 4A6H6036H1 | V,T36H210P479 | S8X1C080M5PTC | 35400 | 31600 | 15.2 | 12.5 | 7.8 | 2.2 | 65 | 53 | 207691766
ADP | A4HP5042D1 | V,T60H210P169 | P0V0C000M50SC | 40500 | 38000 | 15.2 | 12 | 7.8 |  | 63 |  | 212409446
ADP | A4HP5042D1 | H,TG50960 | P0V0C000M50SC | 40500 | 38000 | 15.2 | 12.5 | 7.8 |  | 63 |  | 212409445
ADP | 284ANV036*0**B* | H,PG35936 | 987MB60060C21*** | 33400 | 33400 | 19 | 11.7 | 8 | 2.02 | 90 | 76 | 212393803
ADP | 284ANV036*0**B* | H,PG35936 | 88*TA36045C17*** | 33200 | 33600 | 19 | 11.7 | 8 | 2 | 90 | 76 | 212393793
ADP | 284ANV036*0**B* | H,PG35936 | 987MB42080C17*** | 33200 | 33800 | 19 | 11.7 | 8 | 2.02 | 90 | 76 | 212393802
ADP | 284ANV024*0**B* | H,PG9J936 | 987MB42060C17*** | 23200 | 25200 | 19 | 12.5 | 10 |  | 95 |  | 212393781
ADP | 284ANV036*0**B* | H,PG48936 | 987MB42060C17*** | 33400 | 34000 | 19 | 11.7 | 8 | 2 | 89 | 76 | 212393800
ADP | 284ANV036*0**B* | H,PG48936 | 88*TA36045C17*** | 33400 | 33600 | 19 | 11.7 | 8 | 2 | 90 | 76 | 212393794
ADP | 284ANV036*0**B* | H,PG35936 | 986TC42080C17*** | 33400 | 33600 | 19 | 11.7 | 8 | 2 | 89 | 76 | 212393798
ADP | 284ANV036*0**B* | H,PG81936 | 987MB42060C17*** | 33400 | 34000 | 19 | 11.7 | 8 | 2 | 89 | 76 | 212393801
ADP | 284ANV036*0**B* | H,PG35936 | 986TC66120C24*** | 32400 | 33200 | 20 | 11.7 | 8 | 2.02 | 89 | 75 | 212393799
ADP | 284ANV036*0**B* | H,PG35936 | 986TC42060C17*** | 33200 | 33800 | 19 | 11.7 | 8 | 2 | 90 | 76 | 212393797
ADP | 284ANV036*0**B* | H,PG35936 | 88*TA66135C24*** | 32400 | 33200 | 20 | 11.7 | 8 | 2.04 | 89 | 75 | 212393796
ADP | 284ANV036*0**B* | H,PG81936 | 88*TA36045C17*** | 33400 | 33800 | 19 | 11.7 | 8 | 2 | 90 | 76 | 212393795
ADP | 284ANV024*0**B* | H,PG9J936 | 987MB60060C21*** | 23400 | 25000 | 20 | 13 | 10 |  | 96 |  | 212393791
ADP | 284ANV024*0**B* | H,PG48936 | 987MB60060C21*** | 23400 | 25000 | 20 | 13 | 10 |  | 96 |  | 212393789
ADP | 284ANV024*0**B* | H,PG7J936 | 987MB60060C21*** | 23200 | 25000 | 20 | 13 | 10 |  | 96 |  | 212393790
ADP | 284ANV024*0**B* | H,PG9J936 | 987MB42080C17*** | 23400 | 25000 | 20 | 13 | 10 |  | 96 |  | 212393786
ADP | 284ANV024*0**B* | H,PG81936 | 987MB60060C21*** | 23400 | 25000 | 20 | 13 | 10 |  | 96 |  | 212393792
ADP | 284ANV024*0**B* | H,PG35936 | 987MB60060C21*** | 23400 | 25000 | 20 | 13 | 10 |  | 96 |  | 212393788
ADP | 284ANV024*0**B* | H,PG81936 | 987MB42080C17*** | 23800 | 25000 | 20 | 13 | 10 |  | 96 |  | 212393787
ADP | 284ANV024*0**B* | H,PG48936 | 987MB42080C17*** | 24000 | 25000 | 20 | 13 | 10 |  | 96 |  | 212393784
ADP | 284ANV024*0**B* | H,PG81936 | 987MB42060C17*** | 23200 | 25200 | 19 | 12.5 | 10 |  | 95 |  | 212393782
ADP | 284ANV024*0**B* | H,PG7J936 | 987MB42080C17*** | 23200 | 25200 | 20 | 13 | 10 |  | 95 |  | 212393785
ADP | 284ANV024*0**B* | H,PG35936 | 987MB42080C17*** | 23400 | 25000 | 20 | 13 | 10 |  | 96 |  | 212393783
ADP | 284ANV024*0**B* | H,PG7J936 | 987MB42060C17*** | 23200 | 25200 | 19 | 12.5 | 10 |  | 96 |  | 212393780
ADP | 284ANV024*0**B* | H,PG48936 | 987MB42060C17*** | 23200 | 25200 | 19 | 12.5 | 10 |  | 95 |  | 212393779
ADP | 284ANV024*0**B* | H,PG35936 | 987MB42060C17*** | 23200 | 25200 | 19 | 12.5 | 10 |  | 96 |  | 212393778
ADP | 284ANV024*0**B* | H,PG81936 | 986TC42080C17*** | 23800 | 25000 | 20 | 13 | 10 |  | 95 |  | 212393777
ADP | 284ANV024*0**B* | H,PG9J936 | 986TC42080C17*** | 23400 | 25000 | 20 | 13 | 10 |  | 95 |  | 212393776
ADP | 284ANV024*0**B* | H,PG9J936 | 88*TA48090C17*** | 23600 | 25000 | 21 | 13.5 | 10 |  | 95 |  | 212393766
ADP | 284ANV024*0**B* | H,PG7J936 | 986TC42080C17*** | 23200 | 25000 | 20 | 13 | 10 |  | 96 |  | 212393775
ADP | 284ANV024*0**B* | H,PG35936 | 986TC42080C17*** | 23400 | 25000 | 20 | 13 | 10 |  | 95 |  | 212393773
ADP | 284ANV024*0**B* | H,PG7J936 | 986TC42060C17*** | 23200 | 25000 | 20 | 13 | 10 |  | 96 |  | 212393770
ADP | GH7TAN448**AA* | PL60H210P179 | 58SU*B080M21**20 | 44000 | 44000 | 16 | 12 | 7.8 | 2.26 | 64 | 52 | 212436065
ADP | GH7TAN448**AA* | V,C48H175P389 | 58SU*B060M17**16 | 44000 | 44500 | 16 | 12 | 7.8 | 2.26 | 63 | 52 | 212436058
ADP | GH7TAN448**AA* | V,C48H210P169 | 58SU*B080M21**20 | 44000 | 44000 | 16 | 12 | 7.8 | 2.26 | 64 | 52 | 212436064
ADP | GH7TAN448**AA* | A60VHA+TXV | 58SU*B080M21**20 | 44000 | 44000 | 16 | 12.5 | 7.8 | 2.26 | 64 | 52 | 212436063
ADP | GH7TAN448**AA* | V,C60H210P299 | 58SU*B080M21**20 | 44000 | 44000 | 16 | 12.5 | 7.8 | 2.26 | 64 | 52 | 212436062
ADP | GH7TAN448**AA* | PL60H210P299 | 58SU*B080M21**20 | 44000 | 44000 | 16 | 12.5 | 7.8 | 2.26 | 64 | 52 | 212436061
ADP | GH7TAN448**AA* | PL60H210P199 | 58SU*B060M17**16 | 44000 | 44500 | 16 | 12.5 | 7.8 | 2.26 | 63 | 52 | 212436060
ADP | GH7TAN448**AA* | PL60H210P179 | 58SU*B060M17**16 | 44000 | 44500 | 16 | 12 | 7.8 | 2.26 | 63 | 52 | 212436056
ADP | GH7TAN448**AA* | PL48H175P159 | 58SU*B060M17**16 | 44000 | 44500 | 15.2 | 11.7 | 7.8 | 2.26 | 63 | 52 | 212436052
ADP | GH7TAN448**AA* | C48A***L169 | 58SU*B060M17**16 | 44000 | 44500 | 15.2 | 11.7 | 7.8 | 2.26 | 63 | 52 | 212436057
ADP | GH7TAN436**AA* | C36A***L539 | 59SU5B100M21**20 | 33800 | 33400 | 16 | 12 | 7.8 | 2.22 | 62 | 51 | 212436046
ADP | GH7TAN448**AA* | V,C48H175P159 | 58SU*B060M17**16 | 44000 | 44500 | 15.2 | 11.7 | 7.8 | 2.26 | 63 | 52 | 212436053
ADP | GH7TAN448**AA* | V,C48H175P789 | 58SU*B060M17**16 | 44000 | 44500 | 15.2 | 11.7 | 7.8 | 2.26 | 63 | 52 | 212436055
ADP | GH7TAN448**AA* | PL48H175P789 | 58SU*B060M17**16 | 44000 | 44500 | 15.2 | 11.7 | 7.8 | 2.26 | 63 | 52 | 212436054
ADP | GH7TAN436**AA* | PL36H210P299 | 59SU5B100M21**22 | 34000 | 33400 | 16 | 12 | 7.8 | 2.24 | 62 | 51 | 212436047
ADP | GH7TAN436**AA* | C36A***L539 | 59SU5B100M21**22 | 34000 | 33400 | 16 | 12 | 7.8 | 2.24 | 62 | 51 | 212436050
ADP | GH7TAN448**AA* | PL60H210P299 | 58SU*B060M17**16 | 44000 | 44500 | 16 | 12 | 7.8 | 2.26 | 63 | 52 | 212436051
ADP | GH7TAN436**AA* | C36A***L539 | 59SU5B080M21**20 | 33600 | 33200 | 16 | 12 | 7.8 | 2.2 | 61 | 51 | 212436042
ADP | GH7TAN436**AA* | PL36H210P299 | 59SU5B100M21**20 | 33800 | 33400 | 16 | 12 | 7.8 | 2.22 | 62 | 51 | 212436043
ADP | GH7TAN436**AA* | V,C36H175P459 | 59SU5B060M17**16 | 34200 | 33600 | 15.2 | 11.7 | 7.8 | 2.22 | 62 | 52 | 212436038
ADP | GH7TAN436**AA* | PL36H210P299 | 59SU5B080M21**20 | 33600 | 33200 | 16 | 12 | 7.8 | 2.2 | 61 | 51 | 212436039
ADP | GH7TAN436**AA* | C36A***L539 | 58SU*B080M21**20 | 34000 | 33400 | 16 | 12 | 7.8 | 2.24 | 62 | 51 | 212436010
ADP | GH7TAN436**AA* | PL36H210P299 | 58SU*B080M21**20 | 34000 | 33400 | 16 | 12 | 7.8 | 2.24 | 62 | 51 | 212436007
ADP | GH7TAN436**AA* | V,C36H175P459 | 58SU*B060M17**16 | 33400 | 33000 | 16 | 12 | 7.8 | 2.2 | 62 | 52 | 212436006
ADP | GH7TAN436**AA* | C36A***L539 | 58SU*B060M17**16 | 33400 | 33000 | 16 | 12 | 7.8 | 2.2 | 62 | 52 | 212436005
ADP | GH7TAN436**AA* | V,C36H175P459 | 58SU*B040M17**12 | 33600 | 33200 | 16 | 12 | 7.8 | 2.2 | 61 | 51 | 212435994
ADP | A4HP6048A1 | H,TG50960 | P0V0C000M50SC | 44500 | 42000 | 15.2 | 12.5 | 7.8 |  | 66 |  | 212409180
ADP | 215SAN036**AA* | H,PG48936 | 8(0,1)*SA48070E21*** | 34600 | 32800 | 15.2 | 11.7 | 7.8 | 2.1 | 60 | 48 | 212393077
ADP | GH5SAN418**AA* | PL36H210P299 | 58S(B,C)*B045M17**12 | 18000 | 15100 | 15.2 | 12.5 | 7.8 | 1.98 | 62 | 50 | 212435158
ADP | 25TPA760A**30* | PL60H210P179 | 59SU5B100M21**22 | 53000 | 55000 | 15.2 | 11.7 | 7.8 | 2.24 | 65 | 52 | 212435141
ADP | 25TPA760A**30* | C60A***L529 | 59SU5B100M21**22 | 55000 | 55500 | 15.2 | 12 | 7.8 | 2.26 | 65 | 53 | 212435147
ADP | 25TPA760A**30* | C60A***L189 | 59SU5B100M21**22 | 53000 | 55000 | 15.2 | 11.7 | 7.8 | 2.24 | 65 | 52 | 212435143
ADP | 25TPA760A**30* | V,C60H210P199 | 59SU5B100M21**22 | 53500 | 55000 | 15.2 | 12 | 7.8 | 2.24 | 65 | 52 | 212435146
ADP | 25TPA760A**30* | PL60H210P199 | 59SU5B100M21**22 | 53500 | 55000 | 15.2 | 12 | 7.8 | 2.24 | 65 | 52 | 212435145
ADP | 25TPA760A**30* | C60A***L199 | 59SU5B100M21**22 | 53500 | 55000 | 15.2 | 11.7 | 7.8 | 2.24 | 65 | 52 | 212435144
ADP | 25TPA760A**30* | C60A***L529 | 59SU5B080M21**20 | 53500 | 55000 | 15.2 | 12 | 7.8 | 2.22 | 65 | 53 | 212435131
ADP | 25TPA760A**30* | C60A***L529 | 59SU5B100M21**20 | 54500 | 56000 | 15.2 | 12 | 7.8 | 2.24 | 65 | 53 | 212435139
ADP | 25TPA760A**30* | V,C60H210P179 | 59SU5B100M21**22 | 53000 | 55000 | 15.2 | 11.7 | 7.8 | 2.24 | 65 | 52 | 212435142
ADP | 25TPA760A**30* | A60VHA+TXV | 59SU5B100M21**22 | 53500 | 55000 | 15.2 | 11.7 | 7.8 | 2.24 | 65 | 52 | 212435140
ADP | 25TPA760A**30* | V,C60H210P199 | 59SU5B100M21**20 | 53500 | 55500 | 15.2 | 12 | 7.8 | 2.22 | 65 | 53 | 212435138
ADP | 25TPA760A**30* | PL60H210P199 | 59SU5B100M21**20 | 53500 | 55500 | 15.2 | 12 | 7.8 | 2.22 | 65 | 53 | 212435137
ADP | 25TPA760A**30* | PL60H210P199 | 59SU5B080M21**20 | 54500 | 55500 | 15.2 | 11.7 | 7.8 | 2.24 | 65 | 53 | 212435129
ADP | 25TPA760A**30* | C60A***L199 | 59SU5B100M21**20 | 53500 | 55500 | 15.2 | 11.7 | 7.8 | 2.22 | 65 | 53 | 212435136
ADP | 25TPA760A**30* | A60VHA+TXV | 59SU5B100M21**20 | 53500 | 55500 | 15.2 | 11.7 | 7.8 | 2.22 | 65 | 53 | 212435132
ADP | 25TPA760A**30* | V,C60H210P199 | 59SU5B080M21**20 | 54500 | 55500 | 15.2 | 11.7 | 7.8 | 2.24 | 65 | 53 | 212435130
ADP | 25TPA760A**30* | PL60H210P199 | 58SU*B080M21**20 | 54500 | 55500 | 15.2 | 11.7 | 7.8 | 2.24 | 65 | 53 | 212435113
ADP | 25TPA760A**30* | C60A***L199 | 59SU5B080M21**20 | 53500 | 55000 | 15.2 | 11.7 | 7.8 | 2.22 | 65 | 53 | 212435128
ADP | 25TPA760A**30* | A60VHA+TXV | 59SU5B080M21**20 | 53500 | 55000 | 15.2 | 11.7 | 7.8 | 2.22 | 65 | 53 | 212435124
ADP | 25TPA760A**30* | V,C60H210P199 | 58SU*B100M21**20 | 54000 | 55000 | 16 | 12 | 7.8 | 2.26 | 65 | 52 | 212435122
ADP | 25TPA760A**30* | C60A***L529 | 58SU*B100M21**20 | 54000 | 55000 | 16 | 12 | 7.8 | 2.26 | 65 | 52 | 212435123
ADP | 25TPA760A**30* | PL60H210P199 | 58SU*B100M21**20 | 54000 | 55000 | 16 | 12 | 7.8 | 2.26 | 65 | 52 | 212435121
ADP | 25TPA760A**30* | C60A***L189 | 58SU*B100M21**20 | 54000 | 55000 | 15.2 | 11.7 | 7.8 | 2.26 | 65 | 52 | 212435119
ADP | 25TPA760A**30* | V,C60H210P179 | 58SU*B100M21**20 | 53500 | 55000 | 15.2 | 11.7 | 7.8 | 2.26 | 65 | 52 | 212435118
ADP | 25TPA760A**30* | PL60H210P179 | 58SU*B100M21**20 | 53500 | 55000 | 15.2 | 11.7 | 7.8 | 2.26 | 65 | 52 | 212435117
ADP | 25TPA748A**30* | PL60H210P199 | 59SU5B100M21**22 | 44000 | 44000 | 16 | 12.5 | 7.8 | 2.26 | 64 | 52 | 212435105
ADP | 25TPA748A**30* | V,C60H210P199 | 59SU5B100M21**22 | 44000 | 44000 | 16 | 12.5 | 7.8 | 2.26 | 64 | 52 | 212435106
ADP | 25TPA760A**30* | A60VHA+TXV | 58SU*B100M21**20 | 54000 | 55000 | 15.2 | 11.7 | 7.8 | 2.26 | 65 | 52 | 212435116
ADP | 25TPA760A**30* | C60A***L529 | 58SU*B080M21**20 | 54500 | 55500 | 15.2 | 12 | 7.8 | 2.24 | 65 | 53 | 212435115
ADP | 25TPA748A**30* | C60A***L529 | 59SU5B100M21**22 | 45000 | 44500 | 16 | 12.5 | 7.8 | 2.26 | 63 | 52 | 212435107
ADP | 25TPA760A**30* | V,C60H210P199 | 58SU*B080M21**20 | 54500 | 55500 | 15.2 | 11.7 | 7.8 | 2.24 | 65 | 53 | 212435114
ADP | 25TPA748A**30* | V,C60H210P179 | 59SU5B100M21**22 | 44000 | 44000 | 16 | 12 | 7.8 | 2.26 | 64 | 52 | 212435100
ADP | 25TPA748A**30* | C60A***L189 | 59SU5B100M21**22 | 44000 | 44000 | 16 | 12 | 7.8 | 2.26 | 64 | 52 | 212435103
ADP | 25TPA748A**30* | V,C48H210P169 | 59SU5B100M21**22 | 44000 | 44000 | 16 | 12 | 7.8 | 2.26 | 64 | 52 | 212435098
ADP | 25TPA748A**30* | C60A***L169 | 59SU5B100M21**22 | 44000 | 44000 | 16 | 12 | 7.8 | 2.26 | 64 | 52 | 212435102
ADP | 25TPA748A**30* | C48A***L169 | 59SU5B100M21**22 | 44000 | 44000 | 16 | 12 | 7.8 | 2.26 | 64 | 52 | 212435101
ADP | 25TPA748A**30* | C60A***L199 | 59SU5B100M21**22 | 44000 | 44000 | 16 | 12.5 | 7.8 | 2.26 | 64 | 52 | 212435104
ADP | 25TPA748A**30* | C60A***L529 | 59SU5B100M21**20 | 45000 | 44500 | 16 | 12.5 | 7.8 | 2.26 | 64 | 52 | 212435094
ADP | 25TPA748A**30* | PL60H210P179 | 59SU5B100M21**22 | 44000 | 44000 | 16 | 12 | 7.8 | 2.26 | 64 | 52 | 212435099
ADP | 25TPA748A**30* | A60VHA+TXV | 59SU5B100M21**22 | 44000 | 44000 | 16 | 12.5 | 7.8 | 2.26 | 64 | 52 | 212435097
ADP | 25TPA748A**30* | PL60H210P299 | 59SU5B100M21**22 | 44000 | 44000 | 16 | 12.5 | 7.8 | 2.26 | 64 | 52 | 212435095
ADP | 4A6H7048A1 | H,TG84960 | *UD2C100ACV5 | 46500 | 45500 | 16 | 12 | 7.8 | 2 | 65 | 50 | 212408320
ADP | 4A6H7048A1 | V,T60H210P169 | *UD2C100ACV5 | 45000 | 45500 | 15.2 | 11.7 | 7.8 | 2 | 65 | 50 | 212408321
ADP | 4A6H7024A1 | V,T36H175P159 | S8X1B040M2PTC | 24800 | 22600 | 16 | 12 | 7.8 | 2 | 63 | 49 | 212408284
ADP | 4A6H5030N1 | V,T36H175P159 | S9X2B080U4PSB | 29200 | 26000 | 15.2 | 12.5 | 7.8 | 2.1 | 65 | 52 | 212407578
ADP | 4A6H5030N1 | V,T36H175P159 | S9X2B040U3PSB | 29200 | 26200 | 15.2 | 12.5 | 8 | 2 | 65 | 52 | 212407576
ADP | 4A6H5030N1 | V,T36H175P159 | S9X2B060U4PSB | 29000 | 26000 | 15.2 | 12.5 | 7.8 | 2.1 | 65 | 51 | 212407577
ADP | 4A6H5030N1 | V,T36H175P159 | *UHMB060ACV3 | 29200 | 26000 | 15.2 | 12.5 | 8 | 2.1 | 65 | 51 | 212407563
ADP | 4A6H5030N1 | V,T36H175P159 | *UHMB080ACV3 | 28800 | 25600 | 15.2 | 12.5 | 7.8 | 2.1 | 65 | 51 | 212407564
ADP | 4A6H5024N1 | V,T36H175P159 | S9X2B040U3PSB | 23800 | 21400 | 15.2 | 12.5 | 7.8 | 2 | 64 | 50 | 212407532
ADP | 25SPA518A**30* | PL36H210P299 | 59SC6A060M17**14 | 17900 | 15100 | 15.2 | 12.5 | 7.8 | 1.96 | 62 | 49 | 212434211
ADP | 25SCA536A**30* | PL36H210P749 | 58SU*B100M21**20 | 33800 | 32800 | 15.2 | 11.7 | 7.8 | 2.12 | 59 | 47 | 212433717
ADP | 25SCA536A**30* | PL36H210P749 | 58S(B,C)*B090M21**16 | 33800 | 32400 | 15.2 | 11.7 | 7.8 | 2.1 | 60 | 48 | 212433683
ADP | 25SPA518A**30* | C36A***L159 | 59SC6A060M17**14 | 17300 | 15100 | 15.2 | 11.7 | 7.8 | 1.96 | 62 | 49 | 212434220
ADP | 25SCA536A**30* | PL36H210P299 | 58S(B,C)*B090M21**20 | 34600 | 32400 | 15.2 | 12.5 | 7.8 | 2.1 | 60 | 48 | 212433685
ADP | 25SCA536A**30* | C36A***L159 | 58S(B,C)*B090M21**16 | 34200 | 32400 | 15.2 | 11.7 | 7.8 | 2.1 | 60 | 48 | 212433684
ADP | 25SCA536A**30* | PL36H210P299 | 58S(B,C)*B090M21**16 | 34600 | 32400 | 15.2 | 12.5 | 7.8 | 2.1 | 60 | 48 | 212433682
ADP | 25SCA536A**30* | C36A***L159 | 58S(B,C)*B070M21**16 | 34200 | 32600 | 15.2 | 11.7 | 7.8 | 2.08 | 60 | 48 | 212433670
ADP | 25SCA536A**30* | PL36H210P749 | 58S(B,C)*B070M21**16 | 33800 | 32600 | 15.2 | 11.7 | 7.8 | 2.08 | 60 | 48 | 212433669
ADP | 25SCA536A**30* | PL36H210P299 | 58S(B,C)*B070M21**16 | 34600 | 32600 | 15.2 | 12.5 | 7.8 | 2.08 | 60 | 48 | 212433668
ADP | 25SCA536A**30* | PL36H210P299 | 58S(B,C)*B070M17**16 | 34600 | 32200 | 15.2 | 12 | 7.8 | 2.08 | 60 | 48 | 212433657
ADP | XP21-036-230-** | LEM3797TT |  | 34200 | 33000 | 15.2 | 12 | 8 | 2.22 | 70 | 57 | 212394465
ADP | 4SHP22LX160P-**A | 60DX** | A97USMV135D20 | 55000 | 53000 | 18 | 11.7 | 8.05 | 1.96 | 69 | 57 | 212437994
ADP | 4SHP22LX160P-**A | 60CX** | A97USMV135D20 | 55000 | 53000 | 18 | 11.7 | 8.05 | 1.96 | 69 | 57 | 212437993
ADP | 4SHP22LX160P-**A | 60CX** | A97USMV110C20 | 54000 | 54000 | 19 | 11.7 | 7.8 | 1.84 | 69 | 56 | 212437990
ADP | 4SHP22LX160P-**A | 60DX** | A97USMV110C20 | 54000 | 54000 | 19 | 11.7 | 7.8 | 1.84 | 69 | 56 | 212437991
ADP | 4SHP22LX160P-**A | 62DX** | A97USMV110C20 | 54000 | 54000 | 19 | 11.7 | 7.8 | 1.84 | 69 | 56 | 212437992
ADP | 4SHP22LX160P-**A | 62DX** | A96US2V110C20 | 54000 | 54000 | 19 | 11.7 | 8 | 1.86 | 69 | 56 | 212437975
ADP | 4SHP22LX160P-**A | 60DX** | A96US2V135D20 | 55000 | 53000 | 18 | 11.7 | 8.05 | 1.98 | 69 | 57 | 212437977
ADP | 4SHP22LX160P-**A | 60CX** | A96US2V135D20 | 55000 | 53000 | 18 | 11.7 | 8.05 | 1.98 | 69 | 57 | 212437976
ADP | 4SHP22LX160P-**A | 62CX** | A96US2V110C20 | 54000 | 54000 | 19 | 11.7 | 8 | 1.86 | 69 | 56 | 212437974
ADP | 4SHP22LX160P-**A | 60DX** | A96US2V110C20 | 54000 | 54000 | 19 | 11.7 | 8 | 1.86 | 69 | 56 | 212437973
ADP | 4SHP22LX160P-**A | 60CX** | A96US2V110C20 | 54000 | 54000 | 19 | 11.7 | 8 | 1.86 | 69 | 56 | 212437972
ADP | 215SAN036**AA* | H,PG7J936 | 83*SA60080E21*** | 34600 | 32800 | 15.2 | 12 | 7.8 | 2.06 | 60 | 48 | 212393136
ADP | 215SAN036**AA* | H,PG48936 | 82*TA60090V21*** | 34400 | 32800 | 15.2 | 11.7 | 7.8 | 2.08 | 60 | 48 | 212393119
ADP | 215SAN036**AA* | H,PG81936 | 82*TA60090V21*** | 34200 | 32800 | 15.2 | 11.7 | 7.8 | 2.08 | 60 | 48 | 212393121
ADP | 215SAN036**AA* | H,PG81936 | 8(0,1)*SA48070E21*** | 34400 | 32800 | 15.2 | 11.7 | 7.8 | 2.1 | 60 | 48 | 212393079
ADP | 4SHP22LX160P-**A | 60DX** | A96UH1E135D20 | 55000 | 53500 | 16 | 11.7 | 8.05 | 1.96 | 69 | 57 | 212437955
ADP | 4SHP22LX160P-**A | 60CX** | A96UH1E135D20 | 55000 | 53500 | 16 | 11.7 | 8.05 | 1.96 | 69 | 57 | 212437954
ADP | 25SPA518A**30* | V,C36H175P159 | 59SC6A060M17**14 | 17400 | 15100 | 15.2 | 11.7 | 7.8 | 1.96 | 62 | 49 | 212434218
ADP | 25SPA518A**30* | PL36H175P159 | 59SC6A060M17**14 | 17400 | 15100 | 15.2 | 11.7 | 7.8 | 1.96 | 62 | 49 | 212434217
ADP | GH5SAN424**AA* | PL36H175P159 | 59SC6A060M17**14 | 23400 | 20800 | 15.2 | 11.7 | 7.8 | 2.1 | 65 | 51 | 212435351
ADP | GH5SAN424**AA* | PL36H210P299 | 59SC6A060M17**14 | 24200 | 20800 | 16 | 12.5 | 7.8 | 2.1 | 65 | 51 | 212435345
ADP | GH5SAN424**AA* | C36A***L159 | 58S(B,C)*B070M17**16 | 23200 | 20800 | 15.2 | 11.7 | 7.8 | 2.1 | 64 | 50 | 212435321
ADP | GH5SAN424**AA* | V,C36H175P159 | 58S(B,C)*B070M17**16 | 23200 | 20800 | 15.2 | 11.7 | 7.8 | 2.1 | 64 | 50 | 212435319
ADP | GH5SAN424**AA* | PL36H175P159 | 58S(B,C)*B070M17**16 | 23200 | 20800 | 15.2 | 11.7 | 7.8 | 2.1 | 64 | 50 | 212435318
ADP | GH5SAN424**AA* | PL36H210P299 | 58S(B,C)*B070M17**16 | 23800 | 20800 | 16 | 12.5 | 7.8 | 2.1 | 64 | 50 | 212435312
ADP | 4A6L5030N1 | V,T36H175P159 | P0V0B000M40SC | 29600 | 28200 | 15.2 | 12.5 | 8.1 |  | 66 |  | 212408455
ADP | 4A6L5024N1 | V,T36H175P159 | *UHMB080ACV3 | 25600 | 24000 | 16 | 12 | 8 | 2.2 | 70 | 57 | 212408440
ADP | 25SPA536A**30* | C36A***L159 | 58SU*B100M21**20 | 34200 | 32800 | 15.2 | 11.7 | 7.8 | 2.12 | 59 | 47 | 212434509
ADP | 25SPA536A**30* | PL36H210P299 | 59SC2E060M17**14 | 34600 | 32200 | 15.2 | 12 | 7.8 | 2.08 | 60 | 48 | 212434510
ADP | 25SPA536A**30* | PL36H210P749 | 58SU*B100M21**20 | 33800 | 32800 | 15.2 | 11.7 | 7.8 | 2.12 | 59 | 47 | 212434508
ADP | 25SPA536A**30* | PL36H210P299 | 58SU*B100M21**20 | 34600 | 32800 | 15.2 | 12.5 | 7.8 | 2.12 | 59 | 47 | 212434507
ADP | 25SPA536A**30* | PL36H210P749 | 58S(B,C)*B090M21**16 | 33800 | 32400 | 15.2 | 11.7 | 7.8 | 2.1 | 60 | 48 | 212434474
ADP | 25SPA536A**30* | C36A***L159 | 58S(B,C)*B090M21**16 | 34200 | 32400 | 15.2 | 11.7 | 7.8 | 2.1 | 60 | 48 | 212434475
ADP | 25SPA536A**30* | PL36H210P299 | 58S(B,C)*B090M21**16 | 34600 | 32400 | 15.2 | 12.5 | 7.8 | 2.1 | 60 | 48 | 212434473
ADP | 25SPA536A**30* | PL36H210P299 | 58S(B,C)*B090M21**20 | 34600 | 32400 | 15.2 | 12.5 | 7.8 | 2.1 | 60 | 48 | 212434476
ADP | 25SPA536A**30* | C36A***L159 | 58S(B,C)*B070M21**16 | 34200 | 32600 | 15.2 | 11.7 | 7.8 | 2.08 | 60 | 48 | 212434461
ADP | 25SPA536A**30* | PL36H210P299 | 58S(B,C)*B070M21**16 | 34600 | 32600 | 15.2 | 12.5 | 7.8 | 2.08 | 60 | 48 | 212434459
ADP | 25SPA536A**30* | PL36H210P749 | 58S(B,C)*B070M21**16 | 33800 | 32600 | 15.2 | 11.7 | 7.8 | 2.08 | 60 | 48 | 212434460
ADP | 25SPA536A**30* | PL36H210P299 | 58S(B,C)*B070M17**16 | 34600 | 32200 | 15.2 | 12 | 7.8 | 2.08 | 60 | 48 | 212434448
ADP | 25SCA536A**30* | PL36H210P299 | 59SC2E060M17**14 | 34600 | 32200 | 15.2 | 12 | 7.8 | 2.08 | 60 | 48 | 212433719
ADP | 25SCA536A**30* | C36A***L159 | 58SU*B100M21**20 | 34200 | 32800 | 15.2 | 11.7 | 7.8 | 2.12 | 59 | 47 | 212433718
ADP | 25SCA536A**30* | PL36H210P299 | 59SC2E100M21**22 | 34600 | 32200 | 15.2 | 12.5 | 7.8 | 2.1 | 60 | 48 | 212433747
ADP | 25SCA536A**30* | PL36H210P749 | 59SC2E100M21**22 | 33800 | 32200 | 15.2 | 11.7 | 7.8 | 2.1 | 60 | 48 | 212433748
ADP | 25SCA536A**30* | PL36H210P299 | 58SU*B100M21**20 | 34600 | 32800 | 15.2 | 12.5 | 7.8 | 2.12 | 59 | 47 | 212433716
ADP | 4A6H5042N1 | H,TG50960 | S8X1C100M5PTC | 40500 | 37800 | 15.2 | 12.5 | 7.8 | 2.07 | 65 | 51 | 212407781
ADP | 4A6H5042N1 | H,TG50960 | S9X2C080U5PSB | 41000 | 37400 | 16 | 12 | 7.8 | 2.1 | 65 | 51 | 212407783
ADP | 4A6H5042N1 | H,TG50960 | S8X1C100M5PSC | 40500 | 37800 | 15.2 | 12.5 | 7.8 | 2.07 | 65 | 51 | 212407779
ADP | 4A6H5042N1 | H,TG50960 | S8X1C080M5PSC | 41000 | 36800 | 16 | 12 | 7.8 | 2.1 | 65 | 51 | 212407775
ADP | 4A6H5042N1 | H,TG50960 | S8X1C080M5PTC | 41000 | 36800 | 16 | 12 | 7.8 | 2.1 | 65 | 51 | 212407777
ADP | 4A6H5042N1 | V,T60H210P199 | S8V2C100M5PDA | 40500 | 36800 | 16 | 12 | 7.8 | 2.1 | 65 | 51 | 212407774
ADP | 4A6H5042N1 | H,TG84960 | S8V2C100M5PDA | 40500 | 36800 | 16 | 12 | 7.8 | 2.1 | 65 | 51 | 212407772
ADP | 4A6H5042N1 | V,T60H210P199 | S8V2C100M5PCA | 40500 | 36800 | 16 | 12 | 7.8 | 2.1 | 65 | 51 | 212407770
ADP | 4A6H5042N1 | H,TG50960 | S8V2C100M5PDA | 40500 | 36800 | 16 | 12 | 7.8 | 2.1 | 65 | 51 | 212407771
ADP | 4A6H5042N1 | H,TG50960 | S8V2C100M5PCA | 40500 | 36800 | 16 | 12 | 7.8 | 2.1 | 65 | 51 | 212407767
ADP | 4A6H5042N1 | H,TG84960 | S8V2C100M5PCA | 40500 | 36800 | 16 | 12 | 7.8 | 2.1 | 65 | 51 | 212407768
ADP | 4A6H5042N1 | V,T60H210P199 | S8V2C080M5PDA | 40500 | 36400 | 16 | 12 | 7.8 | 2.1 | 66 | 52 | 212407766
ADP | 4A6H5042N1 | H,TG50960 | S8V2C080M5PDA | 40500 | 36400 | 16 | 12 | 7.8 | 2.1 | 66 | 52 | 212407763
ADP | 4A6H5042N1 | H,TG84960 | S8V2C080M5PDA | 40500 | 36400 | 16 | 12 | 7.8 | 2.1 | 66 | 52 | 212407764
ADP | 4A6H5042N1 | V,T60H210P199 | S8V2C080M5PCA | 40500 | 36400 | 16 | 12 | 7.8 | 2.1 | 66 | 52 | 212407762
ADP | 4A6H5042N1 | H,TG50960 | S8V2C080M5PCA | 40500 | 36400 | 16 | 12 | 7.8 | 2.1 | 66 | 52 | 212407759
ADP | 4A6H5042N1 | H,TG84960 | S8V2C080M5PCA | 40500 | 36400 | 16 | 12 | 7.8 | 2.1 | 66 | 52 | 212407760
ADP | 4SHP22LX148P-**A | 60CX** | A97USMV090C16 | 46000 | 43500 | 19 | 11.7 | 7.8 | 1.86 | 63 | 56 | 212437512
ADP | 4A6H5042N1 | H,TG50960 | L8V1C100U5VSA | 41000 | 37400 | 16 | 12 | 7.8 | 2.1 | 64 | 50 | 212407749
ADP | 4A6L5036N1 | V,T36H175P159 | S8V2B060M4PDA | 34400 | 29600 | 15.2 | 11.7 | 7.8 | 1.9 | 64 | 49 | 212408487
ADP | 4A6L5036N1 | V,T36H175P159 | S8V2B060M4PCA | 34400 | 29600 | 15.2 | 11.7 | 7.8 | 1.9 | 64 | 49 | 212408486
ADP | 4A6L5036N1 | V,T36H175P159 | P0V0B000M40SC | 34000 | 29600 | 15.2 | 12 | 8 |  | 64 |  | 212408485
ADP | 215SAN036**AA* | H,PG81936 | 986TC66100C21*** | 34400 | 33000 | 15.2 | 11.7 | 7.8 | 2.1 | 60 | 48 | 212393257
ADP | 215SAN036**AA* | H,PG48936 | 986TC66100C21*** | 34600 | 33000 | 15.2 | 11.7 | 7.8 | 2.1 | 60 | 48 | 212393255
ADP | 215SAN036**AA* | H,PG48936 | 986TC60080C21*** | 34400 | 32800 | 15.2 | 11.7 | 7.8 | 2.08 | 60 | 48 | 212393251
ADP | 215SAN036**AA* | H,PG81936 | 986TC60080C21*** | 34200 | 32800 | 15.2 | 11.7 | 7.8 | 2.08 | 60 | 48 | 212393253
ADP | 215SAN036**AA* | H,PG81936 | 986TC42080C17*** | 34000 | 32800 | 15.2 | 11.7 | 7.8 | 2.08 | 60 | 48 | 212393249
ADP | 215SAN036**AA* | H,PG48936 | 986TC42080C17*** | 34200 | 32800 | 15.2 | 11.7 | 7.8 | 2.08 | 60 | 48 | 212393247
ADP | 215SAN036**AA* | H,PG81936 | 926TB60080V21*** | 34000 | 32800 | 15.2 | 11.7 | 7.8 | 2.08 | 60 | 48 | 212393234
ADP | 215SAN036**AA* | H,PG48936 | 926TB60080V21*** | 34200 | 32800 | 15.2 | 11.7 | 7.8 | 2.08 | 60 | 48 | 212393232
ADP | 215SAN036**AA* | H,PG81936 | 926SA60100V21*** | 34200 | 32600 | 15.2 | 11.7 | 7.8 | 2.1 | 60 | 48 | 212393223
ADP | 215SAN036**AA* | H,PG48936 | 926SA60100V21*** | 34400 | 32600 | 15.2 | 11.7 | 7.8 | 2.1 | 60 | 48 | 212393221
ADP | 215SAN036**AA* | H,PG81936 | 926SA60080V21*** | 34200 | 32600 | 15.2 | 11.7 | 7.8 | 2.1 | 60 | 48 | 212393219
ADP | 215SAN036**AA* | H,PG48936 | 926SA60080V21*** | 34400 | 32600 | 15.2 | 11.7 | 7.8 | 2.1 | 60 | 48 | 212393217
ADP | 25SPA536A**30* | PL36H210P299 | 59SC2E100M21**22 | 34600 | 32200 | 15.2 | 12.5 | 7.8 | 2.1 | 60 | 48 | 212434538
ADP | 4A6L5042N1 | H,TG50960 | P0V0C000M50SC | 45000 | 43500 | 15.2 | 12.5 | 7.8 |  | 67 |  | 212408523
ADP | 25SPA536A**30* | PL36H210P749 | 59SC2E100M21**22 | 33800 | 32200 | 15.2 | 11.7 | 7.8 | 2.1 | 60 | 48 | 212434539
ADP | GH5SAN424**AA* | C36A***L159 | 59SC6A060M17**14 | 23400 | 21000 | 15.2 | 11.7 | 7.8 | 2.08 | 64 | 50 | 212435354
ADP | GH5SAN424**AA* | V,C36H175P159 | 59SC6A060M17**14 | 23400 | 20800 | 15.2 | 11.7 | 7.8 | 2.1 | 65 | 51 | 212435352
ADP | 215SAN036**AA* | H,PG35936 | 83*SA60080E21*** | 34800 | 32800 | 15.2 | 12 | 7.8 | 2.06 | 60 | 48 | 212393134
ADP | 215SAN036**AA* | H,PG81936 | 83*SA60100E21*** | 35000 | 33400 | 15.2 | 11.7 | 7.8 | 2.1 | 60 | 47 | 212393141
ADP | 215SAN036**AA* | H,PG48936 | 83*SA60100E21*** | 35000 | 33400 | 15.2 | 11.7 | 7.8 | 2.1 | 60 | 47 | 212393139
ADP | 215SAN036**AA* | H,PG81936 | 915SB42060E17*** | 34200 | 33000 | 15.2 | 11.7 | 7.8 | 2.06 | 60 | 48 | 212393186
ADP | 215SAN036**AA* | H,PG48936 | 915SB42060E17*** | 34200 | 33000 | 15.2 | 11.7 | 7.8 | 2.06 | 60 | 48 | 212393184
ADP | 4A6H6036H1 | V,T36H210P479 | L8X1C100U5XSA | 34400 | 31400 | 15.2 | 12.5 | 7.8 | 2.1 | 66 | 54 | 205747250
ADP | A4HP6036A1 | V,T36H210P479 | A951X080CU5SA | 35000 | 31800 | 15.2 | 12.5 | 7.8 |  | 65 |  | 206568358
ADP | A4HP6036A1 | V,T36H210P479 | A951X100CU5SA | 35200 | 32000 | 15.2 | 12.5 | 7.8 |  | 65 |  | 206568362
ADP | A4HP6036A1 | V,T36H210P479 | A952V100CU5SA | 34800 | 31600 | 15.2 | 12.5 | 7.8 |  | 65 |  | 206568446
ADP | A4HP6042A1 | V,T60H210P199 | A952V100CU5SA | 40000 | 37400 | 15.2 | 12.5 | 7.8 |  | 65 |  | 206568907
ADP | 4A6H6042H1 | V,T60H210P199 | S8X1C080M5PTC | 40000 | 37800 | 15.2 | 12.5 | 7.8 | 2 | 64 | 50 | 207691586
ADP | 4A6H6042H1 | V,T60H210P199 | S8X1C100M5PTC | 40500 | 38000 | 15.2 | 12.5 | 7.8 | 2 | 64 | 50 | 207691595
ADP | GH7TAN448**AA* | C60A***L199 | 59SU5B100M21**22 | 44000 | 44000 | 16 | 12.5 | 7.8 | 2.26 | 64 | 52 | 212436132
ADP | GH7TAN448**AA* | V,C60H210P199 | 59SU5B100M21**22 | 44000 | 44000 | 16 | 12.5 | 7.8 | 2.26 | 64 | 52 | 212436134
ADP | GH7TAN448**AA* | PL60H210P179 | 59SU5B100M21**22 | 44000 | 44000 | 16 | 12 | 7.8 | 2.26 | 64 | 52 | 212436127
ADP | GH7TAN448**AA* | C60A***L529 | 59SU5B100M21**22 | 45000 | 44500 | 16 | 12.5 | 7.8 | 2.26 | 63 | 52 | 212436135
ADP | GH7TAN448**AA* | V,C60H210P179 | 59SU5B100M21**22 | 44000 | 44000 | 16 | 12 | 7.8 | 2.26 | 64 | 52 | 212436128
ADP | GH7TAN448**AA* | C48A***L169 | 59SU5B100M21**22 | 44000 | 44000 | 16 | 12 | 7.8 | 2.26 | 64 | 52 | 212436129
ADP | GH7TAN448**AA* | PL60H210P199 | 59SU5B100M21**22 | 44000 | 44000 | 16 | 12.5 | 7.8 | 2.26 | 64 | 52 | 212436133
ADP | GH7TAN460**AA* | C60A***L529 | 58SU*B080M21**20 | 54500 | 55500 | 15.2 | 12 | 7.8 | 2.24 | 65 | 53 | 212436143
ADP | GH7TAN460**AA* | V,C60H210P199 | 58SU*B080M21**20 | 54500 | 55500 | 15.2 | 11.7 | 7.8 | 2.24 | 65 | 53 | 212436142
ADP | GH7TAN460**AA* | A60VHA+TXV | 58SU*B100M21**20 | 54000 | 55500 | 15.2 | 11.7 | 7.8 | 2.28 | 65 | 52 | 212436144
ADP | GH7TAN460**AA* | V,C60H210P179 | 58SU*B100M21**20 | 53500 | 55000 | 15.2 | 11.7 | 7.8 | 2.26 | 65 | 52 | 212436146
ADP | GH7TAN460**AA* | PL60H210P199 | 58SU*B080M21**20 | 54500 | 55500 | 15.2 | 11.7 | 7.8 | 2.24 | 65 | 53 | 212436141
ADP | GH7TAN460**AA* | PL60H210P179 | 58SU*B100M21**20 | 53500 | 55000 | 15.2 | 11.7 | 7.8 | 2.26 | 65 | 52 | 212436145
ADP | GH7TAN460**AA* | PL60H210P199 | 58SU*B100M21**20 | 54000 | 55000 | 16 | 12 | 7.8 | 2.26 | 65 | 52 | 212436149
ADP | GH7TAN460**AA* | A60VHA+TXV | 59SU5B080M21**20 | 53500 | 55000 | 15.2 | 11.7 | 7.8 | 2.22 | 65 | 53 | 212436152
ADP | GH7TAN460**AA* | C60A***L189 | 58SU*B100M21**20 | 54000 | 55000 | 15.2 | 11.7 | 7.8 | 2.26 | 65 | 52 | 212436147
ADP | GH7TAN460**AA* | C60A***L529 | 58SU*B100M21**20 | 54000 | 55000 | 16 | 12 | 7.8 | 2.26 | 65 | 52 | 212436151
ADP | GH7TAN460**AA* | V,C60H210P199 | 58SU*B100M21**20 | 54000 | 55000 | 16 | 12 | 7.8 | 2.26 | 65 | 52 | 212436150
ADP | GH7TAN460**AA* | PL60H210P199 | 59SU5B080M21**20 | 54500 | 55500 | 15.2 | 11.7 | 7.8 | 2.24 | 65 | 53 | 212436157
ADP | GH7TAN460**AA* | V,C60H210P199 | 59SU5B080M21**20 | 54500 | 55500 | 15.2 | 11.7 | 7.8 | 2.24 | 65 | 53 | 212436158
ADP | GH7TAN460**AA* | C60A***L529 | 59SU5B080M21**20 | 53500 | 55000 | 15.2 | 12 | 7.8 | 2.22 | 65 | 53 | 212436159
ADP | GH7TAN460**AA* | C60A***L199 | 59SU5B080M21**20 | 53500 | 55000 | 15.2 | 11.7 | 7.8 | 2.22 | 65 | 53 | 212436156
ADP | GH7TAN460**AA* | C60A***L199 | 59SU5B100M21**20 | 53500 | 55500 | 15.2 | 11.7 | 7.8 | 2.22 | 65 | 53 | 212436164
ADP | GH7TAN460**AA* | A60VHA+TXV | 59SU5B100M21**20 | 53500 | 55500 | 15.2 | 11.7 | 7.8 | 2.22 | 65 | 53 | 212436160
ADP | GH7TAN460**AA* | C60A***L529 | 59SU5B100M21**20 | 54500 | 56000 | 15.2 | 12 | 7.8 | 2.24 | 65 | 53 | 212436167
ADP | GH7TAN460**AA* | PL60H210P179 | 59SU5B100M21**22 | 53000 | 55000 | 15.2 | 11.7 | 7.8 | 2.24 | 65 | 52 | 212436169
ADP | GH7TAN460**AA* | V,C60H210P199 | 59SU5B100M21**20 | 53500 | 55500 | 15.2 | 12 | 7.8 | 2.22 | 65 | 53 | 212436166
ADP | GH7TAN460**AA* | C60A***L189 | 59SU5B100M21**22 | 53000 | 55000 | 15.2 | 11.7 | 7.8 | 2.24 | 65 | 52 | 212436171
ADP | GH7TAN460**AA* | PL60H210P199 | 59SU5B100M21**20 | 53500 | 55500 | 15.2 | 12 | 7.8 | 2.22 | 65 | 53 | 212436165
ADP | GH7TAN460**AA* | C60A***L199 | 59SU5B100M21**22 | 53500 | 55000 | 15.2 | 11.7 | 7.8 | 2.24 | 65 | 52 | 212436172
ADP | GH7TAN460**AA* | PL60H210P199 | 59SU5B100M21**22 | 53500 | 55000 | 15.2 | 12 | 7.8 | 2.24 | 65 | 52 | 212436173
ADP | GH7TAN460**AA* | A60VHA+TXV | 59SU5B100M21**22 | 53500 | 55000 | 15.2 | 11.7 | 7.8 | 2.24 | 65 | 52 | 212436168
ADP | GH7TAN460**AA* | V,C60H210P199 | 59SU5B100M21**22 | 53500 | 55000 | 15.2 | 12 | 7.8 | 2.24 | 65 | 52 | 212436174
ADP | GH7TAN460**AA* | V,C60H210P179 | 59SU5B100M21**22 | 53000 | 55000 | 15.2 | 11.7 | 7.8 | 2.24 | 65 | 52 | 212436170
ADP | GH7TAN460**AA* | C60A***L529 | 59SU5B100M21**22 | 55000 | 55500 | 15.2 | 12 | 7.8 | 2.26 | 65 | 53 | 212436175
ADP | 4A6H6042H1 | V,T60H210P199 | *UD2C080ACV4 | 40000 | 37400 | 15.2 | 12.5 | 7.8 | 2 | 67 | 51 | 212408023
ADP | 4A6H6036N1 | V,T36H210P479 | S9X2C080U5PSB | 37400 | 33200 | 16 | 12.5 | 7.8 |  | 61 |  | 212408014
ADP | 4A6H6036H1 | V,T36H210P479 | S9X2C100U5PSB | 35200 | 31600 | 15.2 | 12.5 | 7.8 | 2.2 | 65 | 53 | 212408005
ADP | 4A6H6036N1 | V,T36H210P479 | *UHMC100ACV4 | 36800 | 32800 | 16 | 12.5 | 7.8 |  | 61 |  | 212408012
ADP | 4A6H6036N1 | V,T36H210P479 | *UD2C100ACV5 | 36600 | 32600 | 16 | 12.5 | 7.8 |  | 61 |  | 212408010
ADP | 4A6H6036H1 | V,T36H210P479 | S9X2C080U5PSB | 35000 | 31400 | 15.2 | 12.5 | 7.8 | 2.2 | 66 | 54 | 212408004
ADP | 4A6H6036H1 | V,T36H175P159 | S9X2B080U4PSB | 34000 | 31400 | 15.2 | 11.7 | 7.8 | 2.2 | 66 | 54 | 212408003
ADP | 4A6H6036N1 | V,T36H210P479 | *UD2C080ACV4 | 36800 | 32800 | 16 | 12.5 | 7.8 |  | 61 |  | 212408007
ADP | 4A6H6036H1 | V,T36H210P479 | S8X1C100M5PSC | 34800 | 31400 | 15.2 | 12.5 | 7.8 | 2.2 | 64 | 54 | 212408000
ADP | 4A6H6036H1 | V,T36H175P159 | S8X1B060M4PTC | 34000 | 31400 | 15.2 | 11.7 | 7.8 | 2.2 | 65 | 54 | 212407996
ADP | 4A6H6036H1 | V,T36H210P479 | S8X1C080M5PSC | 35400 | 31600 | 15.2 | 12.5 | 7.8 | 2.2 | 65 | 53 | 212407999
ADP | 4A6H6036H1 | V,T36H210P479 | S8V2C100M5PCA | 34800 | 31400 | 15.2 | 12.5 | 7.8 | 2.2 | 67 | 54 | 212407993
ADP | 4A6H6036H1 | V,T36H175P159 | S8X1B060M4PSC | 34000 | 31400 | 15.2 | 11.7 | 7.8 | 2.2 | 65 | 54 | 212407995
ADP | 4A6H6036H1 | V,T36H210P479 | S8V2C100M5PDA | 34800 | 31400 | 15.2 | 12.5 | 7.8 | 2.2 | 67 | 54 | 212407994
ADP | 4A6H6036H1 | V,T36H210P479 | S8V2C080M5PDA | 35000 | 31400 | 15.2 | 12.5 | 7.8 | 2.2 | 67 | 54 | 212407992
ADP | 4A6H6036H1 | V,T36H210P479 | S8V2C080M5PCA | 35000 | 31400 | 15.2 | 12.5 | 7.8 | 2.2 | 67 | 54 | 212407991
ADP | 4A6H6036H1 | V,T36H210P479 | L9X1C100U5VSA | 34400 | 31400 | 15.2 | 12.5 | 7.8 | 2.1 | 67 | 54 | 212407986
ADP | 4A6H6036H1 | V,T36H175P159 | L8X1B080U4XSA | 34200 | 31400 | 15.2 | 11.7 | 7.8 | 2.2 | 67 | 54 | 212407985
ADP | 4A6H6036H1 | V,T36H210P479 | *UHMC100ACV4 | 34800 | 31200 | 15.2 | 12.5 | 7.8 | 2.2 | 68 | 53 | 212407982
ADP | 4A6H6036H1 | V,T36H210P479 | *UD2C100B9V5 | 34600 | 31200 | 15.2 | 12.5 | 7.8 | 2.2 | 68 | 54 | 212407979
ADP | 4A6H6036H1 | V,T36H210P479 | *UD2C080ACV4 | 34800 | 31200 | 15.2 | 12.5 | 7.8 | 2.2 | 68 | 53 | 212407975
ADP | 4A6H6036H1 | V,T36H210P479 | *UD2C080A9V4 | 34600 | 31200 | 15.2 | 12.5 | 7.8 | 2.2 | 68 | 54 | 212407974
ADP | 4A6H6036H1 | V,T36H210P479 | *UD2C100A9V5 | 35000 | 31400 | 15.2 | 12.5 | 7.8 | 2.2 | 68 | 54 | 212407977
ADP | 4A6H6036H1 | V,T36H210P479 | *UD2C100ACV5 | 35000 | 31400 | 15.2 | 12.5 | 7.8 | 2.2 | 67 | 53 | 212407978
ADP | 4A6H6036H1 | V,T36H210P479 | *UD2C080B9V4 | 34400 | 31200 | 15.2 | 12.5 | 7.8 | 2.2 | 68 | 54 | 212407976
ADP | 4SHP22LX148P-**A | 60CX** | A80US2V090C20 | 46500 | 43000 | 19 | 12 | 7.8 | 1.9 | 62 | 55 | 212437414
ADP | 4SHP22LX148P-**A | 60DX** | A80US2V090C20 | 46500 | 43000 | 19 | 12 | 7.8 | 1.9 | 62 | 55 | 212437415
ADP | 4SHP22LX148P-**A | 60DX** | A80US2V080C20X | 46500 | 43000 | 19 | 12 | 7.8 | 1.88 | 63 | 56 | 212437403
ADP | 4SHP22LX148P-**A | 60CX** | A80US2V080C20X | 46500 | 43000 | 19 | 12 | 7.8 | 1.88 | 63 | 56 | 212437402
ADP | GH5SAN418**AA* | SM7931 |  | 16400 | 15800 | 16 | 12 | 7.8 | 2 | 59 | 47 | 212399727
ADP | YH2F48TB21 | AD-61(P,U)*****9+JMET16CS2N1 |  | 47000 | 43500 | 16 | 11.7 | 7.8 | 2.28 | 68 | 55 | 212396611
ADP | 4SHP22LX148P-**A | 60DX** | A97USMV090C16 | 46000 | 43500 | 19 | 11.7 | 7.8 | 1.86 | 63 | 56 | 212437513
ADP | 225SAN024**AA* | H,PG9J936 | 83*SA48060E17*** | 24000 | 21400 | 15.2 | 13 | 7.8 | 2.06 | 63 | 50 | 212393318
ADP | 225SAN024**AA* | H,PG7J936 | 83*SA48060E17*** | 24000 | 21400 | 15.2 | 12.5 | 7.8 | 2.06 | 63 | 50 | 212393317
ADP | 225SAN024**AA* | H,PG81936 | 83*SA48060E17*** | 24000 | 21400 | 16 | 13 | 7.8 | 2.06 | 63 | 50 | 212393319
ADP | 225SAN024**AA* | H,PG81936 | 83*SA36040E17*** | 23400 | 20200 | 15.2 | 12 | 7.8 | 2.1 | 65 | 51 | 212393315
ADP | 225SAN024**AA* | H,PG35936 | 83*SA48060E17*** | 23600 | 21800 | 16 | 12.5 | 7.8 | 2.06 | 61 | 49 | 212393316
ADP | 215SAN036**AA* | H,PG81936 | 987MB66100C21*** | 34400 | 33000 | 15.2 | 11.7 | 7.8 | 2.1 | 60 | 47 | 212393279
ADP | 215SAN036**AA* | H,PG48936 | 987MB66100C21*** | 34600 | 33000 | 15.2 | 11.7 | 7.8 | 2.1 | 60 | 47 | 212393277
ADP | 215SAN036**AA* | H,PG81936 | 987MB60080C21*** | 34200 | 32800 | 15.2 | 11.7 | 7.8 | 2.08 | 60 | 48 | 212393275
ADP | 215SAN036**AA* | H,PG48936 | 987MB60080C21*** | 34400 | 32800 | 15.2 | 11.7 | 7.8 | 2.08 | 60 | 48 | 212393273
ADP | 215SAN036**AA* | H,PG81936 | 987MB60060C21*** | 34000 | 32800 | 15.2 | 11.7 | 7.8 | 2.08 | 60 | 48 | 212393271
ADP | 215SAN036**AA* | H,PG48936 | 987MB60060C21*** | 34200 | 32800 | 15.2 | 11.7 | 7.8 | 2.08 | 60 | 48 | 212393269
ADP | GH5SAN436**AA* | PL36H210P299 | 58S(B,C)*B070M17**16 | 34600 | 32200 | 15.2 | 12 | 7.8 | 2.08 | 60 | 48 | 212435505
ADP | 4A6L5048N1 | H,TG50960 | P0V0C000M50SC | 47500 | 43500 | 15.2 | 12.5 | 7.8 |  | 67 |  | 212408570
ADP | MOVA-60HDN1-M16G | F,PE*TT1948 |  | 47500 | 46000 | 15.2 | 12 | 8.45 |  | 80 |  | 212394654
ADP | MOVA-60HDN1-M16G | F,PE*TT4960 |  | 48000 | 46000 | 16 | 12 | 8.5 |  | 80 |  | 212394653
ADP | MOVB-60HDN1-M18M | F,PE*G34936 |  | 34200 | 33400 | 17 | 11.7 | 8 |  | 72 |  | 212394650
ADP | MOVA-36HDN1-M20G | F,PE*TT3937 |  | 34200 | 32600 | 19 | 12 | 9.5 |  | 83 |  | 212394641
ADP | MOVA-36HDN1-M20G | F,PE*G34936 |  | 33400 | 32600 | 18 | 11.7 | 9.3 |  | 83 |  | 212394643
ADP | MOVB-60HDN1-M18M | F,PE*TT3937 |  | 35200 | 33600 | 18 | 12 | 8.2 |  | 71 |  | 212394649
ADP | MOVB-36HDN1-M18M | F,PE*G34925 |  | 23800 | 22400 | 17 | 11.7 | 8.2 |  | 89 |  | 212394648
ADP | 4SHP22LX148P-**A | 60DX** | A97USMV090C20 | 46000 | 43500 | 19 | 12 | 7.8 | 1.86 | 63 | 56 | 212437517
ADP | 4SHP22LX148P-**A | 60CX** | A97USMV090C20 | 46000 | 43500 | 19 | 12 | 7.8 | 1.86 | 63 | 56 | 212437516
ADP | 225SAN036**AA* | H,PG48936 | 915SB42060E17*** | 34200 | 33000 | 15.2 | 11.7 | 7.8 | 2.06 | 60 | 48 | 212393490
ADP | 225SAN036**AA* | H,PG81936 | 83*SA60100E21*** | 35000 | 33400 | 15.2 | 11.7 | 7.8 | 2.1 | 60 | 47 | 212393453
ADP | 225SAN036**AA* | H,PG48936 | 83*SA60100E21*** | 35000 | 33400 | 15.2 | 11.7 | 7.8 | 2.1 | 60 | 47 | 212393452
ADP | 225SAN036**AA* | H,PG35936 | 83*SA60080E21*** | 34800 | 32800 | 15.2 | 12 | 7.8 | 2.06 | 60 | 48 | 212393448
ADP | 225SAN036**AA* | H,PG48936 | 82*TA60090V21*** | 34400 | 32800 | 15.2 | 11.7 | 7.8 | 2.08 | 60 | 48 | 212393437
ADP | 225SAN036**AA* | H,PG81936 | 82*TA60090V21*** | 34200 | 32800 | 15.2 | 11.7 | 7.8 | 2.08 | 60 | 48 | 212393438
ADP | GH5SAN436**AA* | PL36H210P749 | 59SC2E100M21**22 | 33800 | 32200 | 15.2 | 11.7 | 7.8 | 2.1 | 60 | 48 | 212435596
ADP | GH5SAN436**AA* | PL36H210P299 | 59SC2E100M21**22 | 34600 | 32200 | 15.2 | 12.5 | 7.8 | 2.1 | 60 | 48 | 212435595
ADP | 4A6L5030N1 | F,PE*TT3931 |  | 28000 | 26400 | 16 | 13 | 7.8 | 2 | 67 | 53 | 212434784
ADP | 4A6L5024N1 | F,PE*TT3931 |  | 25600 | 24000 | 16 | 13 | 7.8 | 2 | 73 | 58 | 212434782
ADP | 4A6H5042N1 | F,PE*CC4942 |  | 40000 | 38000 | 15.2 | 12 | 7.8 | 2.09 | 65 | 51 | 212434780
ADP | 4A6H5024N1 | F,PE*TT3931 |  | 23200 | 21600 | 16 | 12.5 | 7.8 | 1.8 | 64 | 50 | 212434776
ADP | A4HP6030A1 | F,PE*TT3931 |  | 27400 | 26400 | 16 | 12 | 7.8 |  | 64 |  | 212434766
ADP | A4HP5024D1 | F,PE*TT3931 |  | 23400 | 21000 | 16 | 12 | 8.1 |  | 65 |  | 212434761
ADP | A4HP6042A1 | F,PE*CC4942 |  | 39500 | 38000 | 15.2 | 12.5 | 7.8 |  | 66 |  | 212434755
ADP | 4SHP22LX160P-**A | H,A,DG84960 | A80US2V090C20 | 54000 | 54000 | 19 | 11.7 | 8 | 1.84 | 68 | 56 | 212434804
ADP | 4SHP22LX160P-**A | V,A,D60H210P199 | A80US2V090C20 | 54000 | 54000 | 19 | 11.7 | 8 | 1.84 | 68 | 56 | 212434802
ADP | GH5SAN418**AA* | PL36H175P159 | 59SC2E060M14**12 | 17700 | 15100 | 15.2 | 11.7 | 7.8 | 2 | 62 | 50 | 212435232
ADP | 4A6H5030N1 | F,PE*TT3931 |  | 29200 | 24400 | 16 | 12.5 | 7.8 | 2.15 | 66 | 53 | 212434778
ADP | 4A6H6042H1 | H,TG50960 | S8X1C100M5PSC | 40500 | 38000 | 15.2 | 12.5 | 7.8 | 2 | 64 | 50 | 212408093
ADP | 4A6H6042H1 | V,T60H210P199 | S8X1C080M5PSC | 40000 | 37800 | 15.2 | 12.5 | 7.8 | 2 | 64 | 50 | 212408090
ADP | 4A6H6042H1 | V,T60H210P199 | *UHMC100ACV4 | 40000 | 37400 | 15.2 | 12.5 | 7.8 | 2 | 67 | 51 | 212408043
ADP | 4A6H6042H1 | V,T60H210P199 | *UD2C100ACV5 | 40000 | 37400 | 15.2 | 12.5 | 7.8 | 2 | 67 | 51 | 212408035
ADP | EL22XPV-060-230A** | LH42/62W9 | EL296UH110XV60C* | 54000 | 54000 | 19 | 11.7 | 8 | 1.86 | 69 | 56 | 212400536
ADP | EL22XPV-060-230A** | L*42/60Z9 | EL296UH110XV60C* | 54000 | 54000 | 19 | 11.7 | 8 | 1.86 | 69 | 56 | 212400535
ADP | GH5SAN418**AA* | SM7925 |  | 16400 | 15800 | 16 | 12 | 7.8 | 2 | 59 | 47 | 212400508
ADP | 4A6H5042H1 | F,PE*CC4942 |  | 39500 | 38000 | 15.2 | 12.5 | 7.8 | 2 | 66 | 52 | 212432061
ADP | 4A6H5024H1 | F,PE*TT3931 |  | 23800 | 21000 | 15.2 | 12 | 7.8 | 1.9 | 65 | 51 | 212432060
ADP | THF2B24T21 | H,YE8J936 | TM9Y100C16MP11 | 23400 | 20400 | 15.2 | 11.7 | 7.8 | 2.04 | 63 | 50 | 212430440
ADP | THF2B24T21 | H,YE8J936 | TM9Y080B12MP11 | 23600 | 20800 | 15.2 | 11.7 | 7.8 | 2.04 | 63 | 50 | 212430438
ADP | THF2B24T21 | H,YE8J936 | TM9Y080C16MP11 | 23400 | 20400 | 16 | 11.7 | 7.8 | 2.06 | 63 | 50 | 212430439
ADP | THF2B24T21 | H,YE8J936 | TM9V080B12MP12 | 23600 | 20600 | 15.2 | 11.7 | 7.8 | 2.04 | 63 | 50 | 212430435
ADP | THF2B24T21 | H,YE8J936 | TM9E080C16MP12 | 23800 | 20800 | 16 | 11.7 | 7.8 | 2.04 | 63 | 50 | 212430431
ADP | THF2B24T21 | H,YE8J936 | TM9E080B12MP12 | 23800 | 21000 | 15.2 | 11.7 | 7.8 | 2 | 63 | 50 | 212430430
ADP | THF2B24T21 | H,YE8J936 | TM9E060B12MP12 | 23400 | 20600 | 15.2 | 11.7 | 7.8 | 2.04 | 64 | 51 | 212430429
ADP | THF2B24T21 | H,YE8J936 | TM8E080B12MP11 | 23800 | 20800 | 15.2 | 11.7 | 7.8 | 2.02 | 63 | 50 | 212430421
ADP | THF2B24T21 | H,YE8J936 | TM8E100B12MP11 | 24000 | 21000 | 16 | 11.7 | 7.8 | 2.02 | 62 | 49 | 212430423
ADP | THF2B24T21 | H,YE8J936 | TM8E060A12MP11 | 23800 | 20800 | 16 | 11.7 | 7.8 | 2.04 | 63 | 50 | 212430420
ADP | THF2B24T21 | H,YE8J936 | TM8E040A12MP11 | 23800 | 20800 | 16 | 11.7 | 7.8 | 2.04 | 63 | 50 | 212430419
ADP | W4H5S48*K*AAA* | F,PE*TT4960 |  | 46500 | 44500 | 15.2 | 12.5 | 7.8 | 2.22 | 63 | 49 | 212430356
ADP | 4SHP22LX148P-**A | 60DX** | A97USMV110C20 | 46000 | 43000 | 19 | 12 | 7.8 | 1.86 | 63 | 56 | 212437521
ADP | 4SHP22LX148P-**A | 60CX** | A97USMV110C20 | 46000 | 43000 | 19 | 12 | 7.8 | 1.86 | 63 | 56 | 212437520
ADP | GH5SAN418**AA* | C36A***L159 | 59SC2E060M14**12 | 17600 | 15100 | 15.2 | 11.7 | 7.8 | 2 | 62 | 50 | 212435233
ADP | 4A6H6048H1 | H,TG50960 | P0V0C000M50SC | 47000 | 42500 | 15.2 | 12 | 7.8 |  | 65 |  | 212408140
ADP | 4A6L6042A1 | H,TG50960 | P0V0C000M50SC | 42000 | 38000 | 15.2 | 12.5 | 8.1 |  | 68 |  | 212408725
ADP | 4A6H6042H1 | H,TG50960 | S8X1C100M5PTC | 40500 | 38000 | 15.2 | 12.5 | 7.8 | 2 | 64 | 50 | 212408097
ADP | 4A6H6042H1 | V,T60H210P199 | S8X1C100M5PSC | 40500 | 38000 | 15.2 | 12.5 | 7.8 | 2 | 64 | 50 | 212408096
ADP | 4SHP18LX160P | 62CX** | A80US2V100C20X | 47000 | 44000 | 17 | 11.7 | 7.8 | 1.94 | 66 | 58 | 212498087
ADP | 4SHP18LX160P | 62CX** | A80US2V080C20X | 47000 | 44000 | 17 | 11.7 | 7.8 | 1.94 | 67 | 58 | 212498083
ADP | 4SHP18LX160P | 62CX** | A80UH2E110C16 | 46500 | 43500 | 17 | 12 | 7.8 | 1.92 | 67 | 58 | 212498079
ADP | 4SHP18LX160P | 62CX** | A80UH1E110C20 | 46500 | 44000 | 16 | 11.7 | 7.8 | 1.94 | 67 | 59 | 212498075
ADP | 4SHP18LX160P | 62CX** | A80UH1E090C20 | 47000 | 44000 | 16 | 11.7 | 7.8 | 1.94 | 66 | 58 | 212498071
ADP | 4SHP18LX136P | 36BX** | A97US2V060B12X | 23200 | 22400 | 19 | 12 | 7.8 | 1.92 | 67 | 66 | 212498064
ADP | GH5SAN418**AA* | PL36H***P449 | 59SC2E060M14**12 | 17600 | 15100 | 15.2 | 11.7 | 7.8 | 2 | 62 | 50 | 212435235
ADP | 4HP17L30P-**A | SK7931 |  | 27800 | 26600 | 15.2 | 12.5 | 7.85 | 2.22 | 67 | 55 | 212407352
ADP | N4H7T24*K*AAA* | H,GE8J936 | *96VTN0601714A* | 22600 | 22600 | 16 | 12 | 8.1 |  | 55 |  | 212403679
ADP | 25SCA518A**30* | PL36H210P299 | 58S(B,C)*B045M17**12 | 18000 | 15100 | 15.2 | 12.5 | 7.8 | 1.98 | 62 | 50 | 212433310
ADP | 225SAN036**AA* | H,PG81936 | 986TC60080C21*** | 34200 | 32800 | 15.2 | 11.7 | 7.8 | 2.08 | 60 | 48 | 212393544
ADP | 225SAN036**AA* | H,PG81936 | 986TC66100C21*** | 34400 | 33000 | 15.2 | 11.7 | 7.8 | 2.1 | 60 | 48 | 212393547
ADP | 225SAN036**AA* | H,PG48936 | 986TC66100C21*** | 34600 | 33000 | 15.2 | 11.7 | 7.8 | 2.1 | 60 | 48 | 212393546
ADP | 225SAN036**AA* | H,PG48936 | 986TC60080C21*** | 34400 | 32800 | 15.2 | 11.7 | 7.8 | 2.08 | 60 | 48 | 212393543
ADP | 225SAN036**AA* | H,PG48936 | 986TC42080C17*** | 34200 | 32800 | 15.2 | 11.7 | 7.8 | 2.08 | 60 | 48 | 212393540
ADP | 225SAN036**AA* | H,PG81936 | 986TC42080C17*** | 34000 | 32800 | 15.2 | 11.7 | 7.8 | 2.08 | 60 | 48 | 212393541
ADP | 225SAN036**AA* | H,PG48936 | 926TB60080V21*** | 34200 | 32600 | 15.2 | 11.7 | 7.8 | 2.08 | 60 | 48 | 212393528
ADP | 225SAN036**AA* | H,PG81936 | 926TB60080V21*** | 34000 | 32800 | 15.2 | 11.7 | 7.8 | 2.08 | 60 | 48 | 212393529
ADP | 225SAN036**AA* | H,PG48936 | 926SA60100V21*** | 34400 | 32600 | 15.2 | 11.7 | 7.8 | 2.1 | 60 | 48 | 212393519
ADP | 225SAN036**AA* | H,PG81936 | 926SA60080V21*** | 34200 | 32600 | 15.2 | 11.7 | 7.8 | 2.1 | 60 | 48 | 212393517
ADP | 225SAN036**AA* | H,PG81936 | 926SA60100V21*** | 34200 | 32600 | 15.2 | 11.7 | 7.8 | 2.1 | 60 | 48 | 212393520
ADP | 225SAN036**AA* | H,PG48936 | 926SA60080V21*** | 34400 | 32600 | 15.2 | 11.7 | 7.8 | 2.1 | 60 | 48 | 212393516
ADP | 225SAN036**AA* | H,PG81936 | 915SB42060E17*** | 34200 | 33000 | 15.2 | 11.7 | 7.8 | 2.06 | 60 | 48 | 212393491
ADP | 25TPA724A**30* | C36A***L129 | 58SU*B040M17**12 | 21800 | 22200 | 16 | 11.7 | 7.8 | 2.24 | 59 | 45 | 212434913
ADP | 25TPA724A**30* | PL36H175P149 | 58SU*B040M17**12 | 22400 | 22200 | 16 | 12 | 7.8 | 2.24 | 59 | 45 | 212434915
ADP | 25TPA724A**30* | C36A***L139 | 58SU*B040M17**12 | 22000 | 22200 | 16 | 11.7 | 7.8 | 2.24 | 59 | 45 | 212434914
ADP | 25TPA724A**30* | PL36H210P299 | 58SU*B040M17**12 | 22400 | 22200 | 17 | 12.5 | 7.8 | 2.24 | 59 | 45 | 212434911
ADP | 25TPA724A**30* | A36VCA+TXV | 58SU*B040M17**12 | 22200 | 22200 | 16 | 12 | 7.8 | 2.24 | 59 | 45 | 212434912
ADP | 4SHP22LX148P-**A | 60CX** | A80US2V110C20L | 46500 | 43000 | 19 | 12 | 7.8 | 1.88 | 63 | 56 | 212437426
ADP | 4SHP22LX148P-**A | 60DX** | A80US2V110C20L | 46500 | 43000 | 19 | 12 | 7.8 | 1.88 | 63 | 56 | 212437427
ADP | 4SHP22LX148P-**A | 60DX** | A80US2V110C20 | 46500 | 43000 | 19 | 12 | 7.8 | 1.88 | 63 | 56 | 212437423
ADP | 4SHP22LX148P-**A | 60CX** | A80US2V110C20 | 46500 | 43000 | 19 | 12 | 7.8 | 1.88 | 63 | 56 | 212437422
ADP | 4SHP22LX148P-**A | 60DX** | A80US2V100C20X | 46000 | 43000 | 19 | 12 | 7.8 | 1.86 | 63 | 56 | 212437419
ADP | 4SHP22LX148P-**A | 60CX** | A80US2V100C20X | 46000 | 43000 | 19 | 12 | 7.8 | 1.86 | 63 | 56 | 212437418
ADP | 25SCA518A**30* | PL36H175P159 | 59SC2E060M14**12 | 17700 | 15100 | 15.2 | 11.7 | 7.8 | 2 | 62 | 50 | 212433384
ADP | 25SCA518A**30* | C36A***L159 | 59SC2E060M14**12 | 17600 | 15100 | 15.2 | 11.7 | 7.8 | 2 | 62 | 50 | 212433385
ADP | 25SCA518A**30* | PL36H210P299 | 58S(B,C)*B070M17**16 | 18100 | 14800 | 16 | 12.5 | 7.8 | 2 | 63 | 50 | 212433342
ADP | 25SCA518A**30* | C36A***L159 | 58S(B,C)*B070M17**12 | 17400 | 15000 | 15.2 | 11.7 | 7.8 | 1.98 | 61 | 49 | 212433340
ADP | 25SCA518A**30* | PL36H210P299 | 58S(B,C)*B070M17**12 | 18000 | 15000 | 16 | 12.5 | 7.8 | 1.98 | 61 | 49 | 212433331
ADP | 25SCA518A**30* | C36A***L159 | 58S(B,C)*B045M17**12 | 17400 | 15100 | 15.2 | 11.7 | 7.8 | 1.98 | 62 | 50 | 212433319
ADP | 25SCA518A**30* | V,C36H175P159 | 58S(B,C)*B045M17**12 | 17500 | 15100 | 15.2 | 11.7 | 7.8 | 1.98 | 62 | 50 | 212433317
ADP | 25SCA518A**30* | PL36H175P159 | 58S(B,C)*B045M17**12 | 17500 | 15100 | 15.2 | 11.7 | 7.8 | 1.98 | 62 | 50 | 212433316
ADP | 227TAN036**AA* | H,PG81936 | 88*TA66135C24*** | 33800 | 33000 | 16 | 12.5 | 7.8 | 2.1 | 61 | 50 | 212393670
ADP | 227TAN036**AA* | H,PG48936 | 88*TA60110C21*** | 35400 | 34800 | 16 | 11.7 | 7.8 | 2.12 | 63 | 51 | 212393666
ADP | 227TAN036**AA* | H,PG35936 | 88*TA60090C21*** | 33600 | 33000 | 15.2 | 12 | 7.8 | 2.08 | 60 | 49 | 212393662
ADP | 227TAN036**AA* | H,PG35936 | 88*TA60110C21*** | 34600 | 34400 | 15.2 | 11.7 | 7.8 | 2.12 | 61 | 50 | 212393665
ADP | 227TAN036**AA* | H,PG48936 | 88*TA60090C21*** | 33400 | 32800 | 16 | 12 | 7.8 | 2.06 | 60 | 49 | 212393663
ADP | 227TAN036**AA* | H,PG81936 | 88*TA60090C21*** | 33400 | 32800 | 16 | 12 | 7.8 | 2.06 | 60 | 49 | 212393664
ADP | 227TAN036**AA* | H,PG81936 | 88*TA60070C21*** | 33800 | 33200 | 16 | 12.5 | 7.8 | 2.08 | 60 | 50 | 212393661
ADP | 227TAN036**AA* | H,PG35936 | 82*TA66110V21*** | 34000 | 33000 | 16 | 12 | 7.8 | 2.1 | 61 | 50 | 212393641
ADP | 227TAN036**AA* | H,PG48936 | 82*TA60090V21*** | 33800 | 33000 | 16 | 12.5 | 7.8 | 2.08 | 61 | 50 | 212393638
ADP | 227TAN036**AA* | H,PG35936 | 88*TA60070C21*** | 33800 | 33200 | 15.2 | 12 | 7.8 | 2.08 | 60 | 50 | 212393659
ADP | 227TAN036**AA* | H,PG48936 | 88*TA60070C21*** | 33800 | 33200 | 16 | 12.5 | 7.8 | 2.08 | 60 | 50 | 212393660
ADP | 227TAN036**AA* | H,PG81936 | 88*TA48090C17*** | 33400 | 32800 | 16 | 12.5 | 7.8 | 2.06 | 60 | 50 | 212393658
ADP | 227TAN036**AA* | H,PG35936 | 88*TA48090C17*** | 33600 | 33000 | 15.2 | 12 | 7.8 | 2.08 | 61 | 50 | 212393656
ADP | 227TAN036**AA* | H,PG35936 | 88*TA48070C17*** | 33600 | 33000 | 15.2 | 12 | 7.8 | 2.06 | 61 | 50 | 212393653
ADP | 227TAN036**AA* | H,PG48936 | 88*TA48090C17*** | 33400 | 32800 | 16 | 12.5 | 7.8 | 2.06 | 60 | 50 | 212393657
ADP | 227TAN036**AA* | H,PG81936 | 88*TA36070C14*** | 34600 | 33800 | 15.2 | 11.7 | 7.8 | 2.1 | 60 | 50 | 212393652
ADP | 227TAN036**AA* | H,PG48936 | 88*TA36070C14*** | 34600 | 33800 | 15.2 | 11.7 | 7.8 | 2.1 | 60 | 50 | 212393651
ADP | 227TAN036**AA* | H,PG83936 | 82*TA66110V21*** | 34000 | 33000 | 16 | 12.5 | 7.8 | 2.1 | 61 | 50 | 212393644
ADP | 227TAN036**AA* | H,PG83936 | 82*TA66135V24*** | 34200 | 33200 | 16 | 12.5 | 8 | 2.14 | 60 | 50 | 212393646
ADP | 227TAN036**AA* | H,PG81936 | 82*TA66110V21*** | 34000 | 33000 | 16 | 12.5 | 7.8 | 2.1 | 61 | 50 | 212393645
ADP | 227TAN036**AA* | H,PG9J936 | 82*TA66110V21*** | 34000 | 33000 | 16 | 12 | 7.8 | 2.1 | 61 | 50 | 212393643
ADP | 227TAN036**AA* | H,PG48936 | 82*TA66110V21*** | 34000 | 33000 | 16 | 12.5 | 7.8 | 2.1 | 61 | 50 | 212393642
ADP | 227TAN036**AA* | H,PG83936 | 82*TA60090V21*** | 33800 | 33200 | 16 | 12.5 | 7.8 | 2.08 | 60 | 49 | 212393639
ADP | 227TAN036**AA* | H,PG81936 | 82*TA60090V21*** | 33800 | 33200 | 16 | 12.5 | 7.8 | 2.08 | 60 | 49 | 212393640
ADP | 227TAN036**AA* | H,PG35936 | 82*TA60090V21*** | 33800 | 33000 | 16 | 12 | 7.8 | 2.08 | 61 | 50 | 212393637
ADP | 227TAN036**AA* | H,PG35936 | 82*TA48070V17*** | 33600 | 33000 | 15.2 | 12 | 7.8 | 2.08 | 60 | 49 | 212393634
ADP | 227TAN036**AA* | H,PG48936 | 82*TA48070V17*** | 33400 | 32800 | 16 | 12.5 | 7.8 | 2.06 | 60 | 50 | 212393635
ADP | 227TAN036**AA* | H,PG81936 | 82*TA48070V17*** | 33400 | 32800 | 16 | 12.5 | 7.8 | 2.06 | 60 | 50 | 212393636
ADP | 227TAN036**AA* | H,PG83936 | 82*TA36070V14*** | 34400 | 33600 | 16 | 12 | 8 | 2.1 | 61 | 50 | 212393632
ADP | 227TAN024**AA* | H,PG35936 | 987MB66100C21*** | 23200 | 22200 | 16 | 12.5 | 7.8 | 2.18 | 58 | 43 | 212393627
ADP | 227TAN024**AA* | H,PG7J936 | 987MB42060C17*** | 22400 | 22000 | 16 | 12 | 7.8 | 2.12 | 58 | 44 | 212393624
ADP | 227TAN024**AA* | H,PG7J936 | 987MB66100C21*** | 23000 | 22200 | 16 | 12.5 | 7.8 | 2.18 | 58 | 43 | 212393628
ADP | 227TAN024**AA* | H,PG7J936 | 987MB60060C21*** | 22400 | 22200 | 16 | 11.7 | 7.8 | 2.14 | 58 | 44 | 212393626
ADP | 227TAN024**AA* | H,PG7J936 | 926SA36060V14*** | 22800 | 22600 | 16 | 12 | 7.8 | 2.14 | 58 | 44 | 212393606
ADP | 227TAN024**AA* | H,PG7J936 | 986TC42080C17*** | 22400 | 22000 | 16 | 12 | 7.8 | 2.14 | 57 | 43 | 212393619
ADP | 227TAN024**AA* | H,PG35936 | 986TC42080C17*** | 22400 | 22000 | 16 | 12.5 | 7.8 | 2.14 | 58 | 44 | 212393618
ADP | 227TAN024**AA* | H,PG7J936 | 926SA60080V21*** | 22400 | 22000 | 16 | 11.7 | 7.8 | 2.16 | 58 | 43 | 212393613
ADP | A4HP5060D1 | H,TG50960 | P0V0C000M50SC | 56000 | 52500 | 15.2 | 12 | 7.8 |  | 65 |  | 212409069
ADP | A4HP5042D1 | H,TG50960 | A952V080CU5SA | 40000 | 36800 | 16 | 12 | 7.8 |  | 65 |  | 212409022
ADP | A4HP5042D1 | H,TG50960 | A951X080CU5SA | 40500 | 36800 | 16 | 12 | 7.8 |  | 66 |  | 212409018
ADP | A4HP5042D1 | H,TG50960 | A801X100CM5TC | 40500 | 37800 | 15.2 | 12.5 | 7.8 |  | 63 |  | 212409016
ADP | A4HP5042D1 | H,TG50960 | A801X100CM5SC | 40500 | 37800 | 15.2 | 12.5 | 7.8 |  | 63 |  | 212409014
ADP | A4HP5036D1 | V,T36H175P159 | L8X1B080U4XSA | 34200 | 31600 | 15.2 | 11.7 | 7.8 |  | 64 |  | 212409005
ADP | GH5SAN418**AA* | V,C36H175P159 | 59SC2E060M17**14 | 17600 | 15100 | 15.2 | 11.7 | 7.8 | 1.98 | 62 | 49 | 212435243
ADP | GH5SAN418**AA* | PL36H175P159 | 59SC2E060M17**14 | 17600 | 15100 | 15.2 | 11.7 | 7.8 | 1.98 | 62 | 49 | 212435242
ADP | 25TPA748A**30* | V,C60H210P299 | 58SU*B080M21**20 | 44000 | 44000 | 16 | 12.5 | 7.8 | 2.26 | 64 | 52 | 212435034
ADP | 25TPA748A**30* | PL60H210P299 | 58SU*B080M21**20 | 44000 | 44000 | 16 | 12.5 | 7.8 | 2.26 | 64 | 52 | 212435033
ADP | 25TPA748A**30* | PL60H210P199 | 58SU*B060M17**16 | 44000 | 44500 | 16 | 12.5 | 7.8 | 2.26 | 63 | 52 | 212435032
ADP | 25TPA748A**30* | V,C48H175P389 | 58SU*B060M17**16 | 44000 | 44500 | 16 | 12 | 7.8 | 2.26 | 63 | 52 | 212435030
ADP | 25TPA748A**30* | C48A***L169 | 58SU*B060M17**16 | 44000 | 44500 | 15.2 | 11.7 | 7.8 | 2.26 | 63 | 52 | 212435029
ADP | 25TPA748A**30* | C48A***L539 | 58SU*B060M17**16 | 44000 | 44500 | 16 | 12 | 7.8 | 2.26 | 63 | 52 | 212435031
ADP | 25TPA736A**30* | PL36H210P299 | 59SU5B100M21**22 | 34000 | 33400 | 16 | 12 | 7.8 | 2.24 | 62 | 51 | 212435019
ADP | 25TPA748A**30* | PL60H210P179 | 58SU*B060M17**16 | 44000 | 44500 | 16 | 12 | 7.8 | 2.26 | 63 | 52 | 212435028
ADP | 25TPA736A**30* | V,C36H175P459 | 59SU5B060M17**16 | 34200 | 33600 | 15.2 | 11.7 | 7.8 | 2.22 | 62 | 52 | 212435010
ADP | 25TPA748A**30* | V,C48H175P789 | 58SU*B060M17**16 | 44000 | 44500 | 15.2 | 11.7 | 7.8 | 2.26 | 63 | 52 | 212435027
ADP | 25TPA736A**30* | C36A***L539 | 59SU5B100M21**22 | 34000 | 33400 | 16 | 12 | 7.8 | 2.24 | 62 | 51 | 212435022
ADP | 25TPA748A**30* | PL60H210P299 | 58SU*B060M17**16 | 44000 | 44500 | 16 | 12 | 7.8 | 2.26 | 63 | 52 | 212435023
ADP | 25TPA748A**30* | PL48H175P789 | 58SU*B060M17**16 | 44000 | 44500 | 15.2 | 11.7 | 7.8 | 2.26 | 63 | 52 | 212435026
ADP | 25TPA748A**30* | V,C48H175P159 | 58SU*B060M17**16 | 44000 | 44500 | 15.2 | 11.7 | 7.8 | 2.26 | 63 | 52 | 212435025
ADP | 25TPA748A**30* | PL48H175P159 | 58SU*B060M17**16 | 44000 | 44500 | 15.2 | 11.7 | 7.8 | 2.26 | 63 | 52 | 212435024
ADP | 25TPA736A**30* | C36A***L539 | 59SU5B100M21**20 | 33800 | 33400 | 16 | 12 | 7.8 | 2.22 | 62 | 51 | 212435018
ADP | 25TPA736A**30* | PL36H210P299 | 59SU5B080M21**20 | 33600 | 33200 | 16 | 12 | 7.8 | 2.2 | 61 | 51 | 212435011
ADP | 25TPA736A**30* | C36A***L539 | 59SU5B080M21**20 | 33600 | 33200 | 16 | 12 | 7.8 | 2.2 | 61 | 51 | 212435014
ADP | 25TPA736A**30* | PL36H210P299 | 59SU5B100M21**20 | 33800 | 33400 | 16 | 12 | 7.8 | 2.22 | 62 | 51 | 212435015
ADP | 25TPA736A**30* | V,C36H175P459 | 58SU*B060M17**16 | 33400 | 33000 | 16 | 12 | 7.8 | 2.2 | 62 | 52 | 212434978
ADP | 25TPA736A**30* | C36A***L539 | 58SU*B080M21**20 | 34000 | 33400 | 16 | 12 | 7.8 | 2.24 | 62 | 51 | 212434982
ADP | 25TPA736A**30* | PL36H210P299 | 58SU*B080M21**20 | 34000 | 33400 | 16 | 12 | 7.8 | 2.24 | 62 | 51 | 212434979
ADP | 25TPA736A**30* | C36A***L539 | 58SU*B060M17**16 | 33400 | 33000 | 16 | 12 | 7.8 | 2.2 | 62 | 52 | 212434977
ADP | 25TPA736A**30* | C36A***L539 | 58SU*B040M17**12 | 33600 | 33200 | 16 | 12 | 7.8 | 2.2 | 61 | 51 | 212434965
ADP | 25TPA736A**30* | PL36H210P299 | 58SU*B060M17**16 | 33800 | 33200 | 16 | 12 | 7.8 | 2.18 | 62 | 52 | 212434967
ADP | 25TPA736A**30* | V,C36H175P459 | 58SU*B040M17**12 | 33600 | 33200 | 16 | 12 | 7.8 | 2.2 | 61 | 51 | 212434966
ADP | 25TPA724A**30* | PL36H175P149 | 59SU5B060M17**16 | 22600 | 22200 | 16 | 12 | 7.8 | 2.28 | 59 | 45 | 212434948
ADP | 25TPA724A**30* | A36VCA+TXV | 59SU5B060M17**16 | 22600 | 22200 | 16 | 12 | 7.8 | 2.28 | 59 | 45 | 212434945
ADP | 25TPA736A**30* | PL36H210P299 | 58SU*B040M17**12 | 33600 | 33200 | 16 | 12 | 7.8 | 2.2 | 61 | 51 | 212434955
ADP | 25TPA724A**30* | PL36H210P749 | 59SU5B060M17**16 | 22400 | 22200 | 16 | 12 | 7.8 | 2.28 | 59 | 45 | 212434952
ADP | 25TPA724A**30* | V,C36H175P139 | 59SU5B060M17**16 | 22400 | 22200 | 16 | 12 | 7.8 | 2.28 | 59 | 45 | 212434954
ADP | 25TPA724A**30* | V,C36H175P149 | 59SU5B060M17**16 | 22600 | 22200 | 16 | 12 | 7.8 | 2.28 | 59 | 45 | 212434949
ADP | 25TPA724A**30* | C36A***L129 | 59SU5B060M17**16 | 22000 | 22200 | 16 | 11.7 | 7.8 | 2.28 | 59 | 45 | 212434946
ADP | 25TPA724A**30* | C36A***L139 | 59SU5B060M17**16 | 22000 | 22000 | 16 | 12 | 7.8 | 2.24 | 60 | 46 | 212434947
ADP | 25TPA724A**30* | V,C36H175P139 | 59SU5B040M17**12 | 22200 | 22200 | 16 | 12 | 7.8 | 2.24 | 60 | 46 | 212434943
ADP | 25TPA724A**30* | PL36H210P299 | 59SU5B060M17**16 | 23000 | 22400 | 17 | 12.5 | 7.8 | 2.32 | 60 | 46 | 212434944
ADP | 25TPA724A**30* | PL36H210P299 | 59SU5B040M17**12 | 22400 | 22200 | 17 | 12.5 | 7.8 | 2.24 | 60 | 46 | 212434933
ADP | 25TPA724A**30* | PL36H210P749 | 59SU5B040M17**12 | 22200 | 22200 | 16 | 12 | 7.8 | 2.24 | 60 | 46 | 212434941
ADP | 25TPA724A**30* | PL36H175P149 | 59SU5B040M17**12 | 22400 | 22200 | 16 | 12 | 7.8 | 2.24 | 60 | 46 | 212434937
ADP | 25TPA724A**30* | C36A***L129 | 59SU5B040M17**12 | 21800 | 22200 | 16 | 11.7 | 7.8 | 2.24 | 60 | 46 | 212434935
ADP | 25TPA724A**30* | V,C36H175P149 | 59SU5B040M17**12 | 22400 | 22200 | 16 | 12 | 7.8 | 2.24 | 60 | 46 | 212434938
ADP | 25TPA724A**30* | C36A***L139 | 59SU5B040M17**12 | 22000 | 22200 | 16 | 11.7 | 7.8 | 2.24 | 60 | 46 | 212434936
ADP | 25TPA724A**30* | C36A***L159 | 58SU*B060M17**16 | 22000 | 22000 | 16 | 12.5 | 7.8 | 2.26 | 60 | 46 | 212434931
ADP | 25TPA724A**30* | V,C36H175P159 | 58SU*B060M17**16 | 22000 | 22000 | 16 | 12.5 | 7.8 | 2.26 | 60 | 46 | 212434929
ADP | 25TPA724A**30* | A36VCA+TXV | 59SU5B040M17**12 | 22400 | 22200 | 16 | 12 | 7.8 | 2.24 | 60 | 46 | 212434934
ADP | 25TPA724A**30* | C36A***L159 | 58SU*B040M17**12 | 22400 | 22200 | 16 | 12 | 7.8 | 2.24 | 59 | 45 | 212434920
ADP | 25TPA724A**30* | PL36H175P159 | 58SU*B060M17**16 | 22000 | 22000 | 16 | 12.5 | 7.8 | 2.26 | 60 | 46 | 212434928
ADP | 25TPA724A**30* | C36A***L139 | 58SU*B060M17**16 | 22200 | 22000 | 16 | 12 | 7.8 | 2.24 | 60 | 46 | 212434925
ADP | 25TPA724A**30* | PL36H210P299 | 58SU*B060M17**16 | 22600 | 22200 | 17 | 13 | 7.8 | 2.28 | 59 | 45 | 212434922
ADP | 25TPA724A**30* | PL36H175P159 | 58SU*B040M17**12 | 22400 | 22200 | 16 | 12 | 7.8 | 2.24 | 59 | 45 | 212434917
ADP | 25TPA724A**30* | V,C36H175P139 | 58SU*B040M17**12 | 22000 | 22200 | 16 | 11.7 | 7.8 | 2.24 | 59 | 45 | 212434921
ADP | 25TPA724A**30* | V,C36H175P159 | 58SU*B040M17**12 | 22400 | 22200 | 16 | 12 | 7.8 | 2.24 | 59 | 45 | 212434918
ADP | 25TPA724A**30* | PL36H210P749 | 58SU*B040M17**12 | 22200 | 22200 | 16 | 12 | 7.8 | 2.24 | 59 | 45 | 212434919
ADP | 25TPA724A**30* | V,C36H175P149 | 58SU*B040M17**12 | 22400 | 22200 | 16 | 12 | 7.8 | 2.24 | 59 | 45 | 212434916
ADP | A4HP5036D1 | V,T36H210P479 | L8V1C100U5VSA | 35000 | 31800 | 15.2 | 12.5 | 7.8 |  | 63 |  | 212409003
ADP | A4HP5036D1 | V,T36H210P479 | A952V100CU5SA | 34800 | 31600 | 15.2 | 12.5 | 7.8 |  | 63 |  | 212409001
ADP | A4HP5036D1 | V,T36H210P479 | A951X100CU5SA | 35000 | 32000 | 15.2 | 12.5 | 7.8 |  | 63 |  | 212408997
ADP | A4HP5036D1 | V,T36H210P479 | A951X080CU5SA | 35000 | 31800 | 15.2 | 12.5 | 7.8 |  | 63 |  | 212408996
ADP | A4HP5036D1 | V,T36H210P479 | A801X080CM5TC | 35400 | 32000 | 15.2 | 12.5 | 7.8 |  | 63 |  | 212408992
ADP | A4HP5036D1 | V,T36H210P479 | A801X080CM5SC | 35400 | 32000 | 15.2 | 12.5 | 7.8 |  | 63 |  | 212408991
ADP | A4HP5036D1 | V,T36H175P159 | A801X060BM4TC | 34000 | 31800 | 15.2 | 11.7 | 7.8 |  | 63 |  | 212408988
ADP | A4HP5036D1 | V,T36H175P159 | A801X060BM4SC | 34000 | 31800 | 15.2 | 11.7 | 7.8 |  | 63 |  | 212408987
ADP | 227TAN024**AA* | H,PG7J936 | 926SA42060V17*** | 22800 | 22200 | 16 | 12 | 7.8 | 2.14 | 58 | 44 | 212393610
ADP | 227TAN024**AA* | H,PG81936 | 926SA42060V17*** | 23000 | 22200 | 16 | 12.5 | 7.8 | 2.14 | 58 | 44 | 212393612
ADP | 227TAN024**AA* | H,PG9J936 | 926SA36060V14*** | 23000 | 22600 | 16 | 12 | 7.8 | 2.14 | 58 | 44 | 212393607
ADP | 227TAN024**AA* | H,PG81936 | 926SA36060V14*** | 23000 | 22600 | 16 | 12.5 | 7.8 | 2.14 | 58 | 44 | 212393608
ADP | 227TAN024**AA* | H,PG7J936 | 926SA36040V17*** | 22600 | 22400 | 16 | 11.7 | 7.8 | 2.12 | 58 | 44 | 212393602
ADP | 227TAN024**AA* | H,PG9J936 | 926SA30040V14*** | 23000 | 22800 | 16 | 12 | 7.8 | 2.1 | 58 | 44 | 212393599
ADP | 227TAN024**AA* | H,PG81936 | 926SA36040V17*** | 22400 | 22400 | 16 | 12.5 | 7.8 | 2.1 | 58 | 44 | 212393604
ADP | 227TAN024**AA* | H,PG9J936 | 926SA36040V17*** | 22800 | 22400 | 16 | 12 | 7.8 | 2.12 | 58 | 44 | 212393603
ADP | 227TAN024**AA* | H,PG35936 | 926SA36060V14*** | 23000 | 22600 | 16 | 12 | 7.8 | 2.14 | 58 | 44 | 212393605
ADP | 227TAN024**AA* | H,PG35936 | 926SA36040V17*** | 22800 | 22400 | 16 | 12 | 7.8 | 2.12 | 58 | 44 | 212393601
ADP | 227TAN024**AA* | H,PG81936 | 926SA30040V14*** | 23000 | 22800 | 16 | 12 | 7.8 | 2.1 | 58 | 44 | 212393600
ADP | 227TAN024**AA* | H,PG7J936 | 926SA30040V14*** | 22800 | 22600 | 16 | 11.7 | 7.8 | 2.1 | 58 | 44 | 212393598
ADP | 227TAN024**AA* | H,PG35936 | 926SA30040V14*** | 23000 | 22800 | 16 | 12 | 7.8 | 2.1 | 58 | 44 | 212393597
ADP | 227TAN024**AA* | H,PG35936 | 88*TA66135C24*** | 23400 | 22800 | 15.2 | 12.5 | 7.8 | 2.2 | 58 | 44 | 212393595
ADP | 227TAN024**AA* | H,PG7J936 | 88*TA60070C21*** | 23000 | 22400 | 16 | 12 | 7.8 | 2.18 | 58 | 43 | 212393593
ADP | 227TAN024**AA* | H,PG7J936 | 88*TA66135C24*** | 23400 | 22800 | 15.2 | 12 | 7.8 | 2.2 | 58 | 44 | 212393596
ADP | 227TAN024**AA* | H,PG81936 | 82*TA60090V21*** | 22800 | 22000 | 17 | 13 | 7.8 | 2.16 | 58 | 43 | 212393574
ADP | 227TAN024**AA* | H,PG81936 | 88*TA36045C17*** | 23000 | 22200 | 16 | 12.5 | 7.8 | 2.14 | 58 | 44 | 212393586
ADP | 227TAN024**AA* | H,PG7J936 | 88*TA36045C17*** | 22800 | 22200 | 16 | 12 | 7.8 | 2.14 | 58 | 44 | 212393585
ADP | 227TAN024**AA* | H,PG81936 | 82*TA66110V21*** | 22600 | 21800 | 17 | 12 | 7.8 | 2.16 | 58 | 43 | 212393579
ADP | 227TAN024**AA* | H,PG9J936 | 82*TA66110V21*** | 22600 | 21800 | 16 | 12 | 7.8 | 2.16 | 58 | 43 | 212393578
ADP | 227TAN024**AA* | H,PG35936 | 82*TA36045V14*** | 23000 | 22200 | 16 | 12.5 | 8 | 2.16 | 58 | 43 | 212393565
ADP | 227TAN024**AA* | H,PG7J936 | 82*TA66110V21*** | 22200 | 21800 | 16 | 11.7 | 7.8 | 2.16 | 58 | 43 | 212393577
ADP | 227TAN024**AA* | H,PG35936 | 82*TA66110V21*** | 22600 | 21800 | 16 | 12 | 7.8 | 2.16 | 58 | 43 | 212393576
ADP | 227TAN024**AA* | H,PG9J936 | 82*TA60090V21*** | 22800 | 22000 | 16 | 12.5 | 7.8 | 2.16 | 58 | 43 | 212393573
ADP | 227TAN024**AA* | H,PG35936 | 82*TA60090V21*** | 22800 | 22000 | 16 | 12.5 | 7.8 | 2.16 | 58 | 43 | 212393571
ADP | 227TAN024**AA* | H,PG7J936 | 82*TA60090V21*** | 22400 | 22000 | 16 | 12 | 7.8 | 2.16 | 58 | 43 | 212393572
ADP | 227TAN024**AA* | H,PG9J936 | 82*TA36045V14*** | 23000 | 22200 | 16 | 12.5 | 8 | 2.16 | 58 | 43 | 212393567
ADP | 227TAN024**AA* | H,PG81936 | 82*TA36045V14*** | 23000 | 22200 | 17 | 13 | 8 | 2.16 | 58 | 43 | 212393568
ADP | 227TAN024**AA* | H,PG81936 | 82*TA48070V17*** | 23000 | 22200 | 17 | 13 | 8 | 2.18 | 57 | 43 | 212393570
ADP | 227TAN024**AA* | H,PG7J936 | 82*TA48070V17*** | 22800 | 22200 | 16 | 12.5 | 8 | 2.18 | 57 | 43 | 212393569
ADP | 225SAN036**AA* | H,PG48936 | 987MB66100C21*** | 34600 | 33000 | 15.2 | 11.7 | 7.8 | 2.1 | 60 | 47 | 212393563
ADP | 227TAN024**AA* | H,PG7J936 | 82*TA36045V14*** | 22800 | 22200 | 16 | 12.5 | 8 | 2.16 | 58 | 43 | 212393566
ADP | 225SAN036**AA* | H,PG81936 | 987MB60080C21*** | 34200 | 32800 | 15.2 | 11.7 | 7.8 | 2.08 | 60 | 48 | 212393561
ADP | 225SAN036**AA* | H,PG48936 | 987MB60080C21*** | 34400 | 32800 | 15.2 | 11.7 | 7.8 | 2.08 | 60 | 48 | 212393560
ADP | 225SAN036**AA* | H,PG81936 | 987MB66100C21*** | 34400 | 33000 | 15.2 | 11.7 | 7.8 | 2.1 | 60 | 47 | 212393564
ADP | 225SAN036**AA* | H,PG81936 | 987MB60060C21*** | 34000 | 32800 | 15.2 | 11.7 | 7.8 | 2.08 | 60 | 48 | 212393558
ADP | 225SAN036**AA* | H,PG48936 | 987MB60060C21*** | 34200 | 32800 | 15.2 | 11.7 | 7.8 | 2.08 | 60 | 48 | 212393557
ADP | 25SPA518A**30* | PL36H210P299 | 58S(B,C)*B070M17**12 | 18000 | 15000 | 16 | 12.5 | 7.8 | 1.98 | 61 | 49 | 212434122
ADP | 25SPA518A**30* | PL36H175P159 | 58S(B,C)*B045M17**12 | 17500 | 15100 | 15.2 | 11.7 | 7.8 | 1.98 | 62 | 50 | 212434107
ADP | 25SPA518A**30* | C36A***L159 | 58S(B,C)*B045M17**12 | 17400 | 15100 | 15.2 | 11.7 | 7.8 | 1.98 | 62 | 50 | 212434110
ADP | 25SPA518A**30* | V,C36H175P159 | 58S(B,C)*B045M17**12 | 17500 | 15100 | 15.2 | 11.7 | 7.8 | 1.98 | 62 | 50 | 212434108
ADP | 25SPA518A**30* | PL36H210P299 | 58S(B,C)*B045M17**12 | 18000 | 15100 | 15.2 | 12.5 | 7.8 | 1.98 | 62 | 50 | 212434101
ADP | 4A6H6048N1 | V,T60H210P169 | *UD2C100A9V5 | 44000 | 45500 | 15.2 | 11.7 | 7.8 | 2.03 | 65 | 50 | 212408181
ADP | 4SHP22LX148P-**A | 60CX** | A93UH1E110C20 | 46000 | 42500 | 18 | 12 | 7.8 | 1.88 | 64 | 56 | 212437438
ADP | 4SHP22LX148P-**A | 62DX** | A93UH1E110C20 | 47500 | 43000 | 18 | 12 | 8.05 | 2.02 | 64 | 57 | 212437441
ADP | 4SHP22LX148P-**A | 62CX** | A93UH1E110C20 | 47500 | 43000 | 18 | 12 | 8.05 | 2.02 | 64 | 57 | 212437440
ADP | 4SHP22LX148P-**A | 60DX** | A93UH1E110C20 | 46000 | 42500 | 18 | 12 | 7.8 | 1.88 | 64 | 56 | 212437439
ADP | 25SPA518A**30* | PL36H210P299 | 58S(B,C)*B070M17**16 | 18100 | 14800 | 16 | 12.5 | 7.8 | 2 | 63 | 50 | 212434133
ADP | 25SPA518A**30* | C36A***L159 | 58S(B,C)*B070M17**12 | 17400 | 15000 | 15.2 | 11.7 | 7.8 | 1.98 | 61 | 49 | 212434131
ADP | 25SCA518A**30* | PL36H175P159 | 59SC6A060M17**14 | 17400 | 15100 | 15.2 | 11.7 | 7.8 | 1.96 | 62 | 49 | 212433426
ADP | 25SCA518A**30* | C36A***L159 | 59SC6A060M17**14 | 17300 | 15100 | 15.2 | 11.7 | 7.8 | 1.96 | 62 | 49 | 212433429
ADP | 25SCA518A**30* | V,C36H175P159 | 59SC6A060M17**14 | 17400 | 15100 | 15.2 | 11.7 | 7.8 | 1.96 | 62 | 49 | 212433427
ADP | 25SCA518A**30* | PL36H***P449 | 59SC6A060M14**12 | 17400 | 15100 | 15.2 | 11.7 | 7.8 | 1.98 | 62 | 50 | 212433419
ADP | 25SCA518A**30* | PL36H210P299 | 59SC6A060M17**14 | 17900 | 15100 | 15.2 | 12.5 | 7.8 | 1.96 | 62 | 49 | 212433420
ADP | 25SCA518A**30* | C36A***L159 | 59SC6A060M14**12 | 17400 | 15100 | 15.2 | 11.7 | 7.8 | 1.98 | 62 | 50 | 212433417
ADP | 25SCA518A**30* | PL36H175P159 | 59SC6A060M14**12 | 17500 | 15100 | 15.2 | 11.7 | 7.8 | 1.98 | 62 | 50 | 212433416
ADP | 25SCA518A**30* | C36A***L159 | 59SC2E060M17**14 | 17500 | 15100 | 15.2 | 11.7 | 7.8 | 1.98 | 62 | 49 | 212433397
ADP | 25SCA518A**30* | PL36H175P159 | 59SC2E060M17**14 | 17600 | 15100 | 15.2 | 11.7 | 7.8 | 1.98 | 62 | 49 | 212433394
ADP | 25SCA518A**30* | V,C36H175P159 | 59SC2E060M17**14 | 17600 | 15100 | 15.2 | 11.7 | 7.8 | 1.98 | 62 | 49 | 212433395
ADP | 25SCA518A**30* | PL36H***P449 | 59SC2E060M14**12 | 17600 | 15100 | 15.2 | 11.7 | 7.8 | 2 | 62 | 50 | 212433387
ADP | 288BNV037*0**B*+TSTAT | H,PG81936 | 987MB66100C21*** | 31400 | 46000 | 18 | 11.7 | 8.1 |  | 64 |  | 212394169
ADP | 288BNV037*0**B*+TSTAT | H,PG81936 | 987MB60080C21*** | 32000 | 46000 | 17 | 11.7 | 8.1 |  | 65 |  | 212394167
ADP | 288BNV037*0**B*+TSTAT | H,PG48936 | 987MB66100C21*** | 31400 | 46000 | 18 | 11.7 | 8.1 |  | 64 |  | 212394168
ADP | 288BNV037*0**B*+TSTAT | H,PG48936 | 987MB60060C21*** | 31200 | 46000 | 17 | 11.7 | 8.1 |  | 64 |  | 212394165
ADP | 288BNV037*0**B*+TSTAT | H,PG48936 | 987MB60080C21*** | 32000 | 46000 | 17 | 11.7 | 8.1 |  | 65 |  | 212394166
ADP | 288BNV037*0**B*+TSTAT | H,PG48936 | 88*TA48070C17*** | 31600 | 46000 | 17 | 12 | 8.1 |  | 65 |  | 212394161
ADP | 288BNV037*0**B*+TSTAT | H,PG81936 | 987MB42080C17*** | 31800 | 46000 | 17 | 11.7 | 8.1 |  | 65 |  | 212394164
ADP | 288BNV037*0**B*+TSTAT | H,PG48936 | 987MB42080C17*** | 31800 | 46000 | 17 | 11.7 | 8.1 |  | 65 |  | 212394163
ADP | 4HP18V60P | 62CP**+TXV | 92G1UH110CE20 | 46500 | 42000 | 16 | 11.7 | 7.8 | 1.92 | 70 | 61 | 212498013
ADP | 4HP18V60P | 62CP**+TXV | 80G2UH110CE16 | 46500 | 43500 | 17 | 11.7 | 7.8 | 1.92 | 67 | 58 | 212498007
ADP | 4A6H6030H1 | V,T36H210P479 | *UHMC100ACV4 | 29200 | 25800 | 15.2 | 12.5 | 7.8 | 2.1 | 64 | 50 | 212407955
ADP | 4A6H6030H1 | V,T36H210P479 | *UD2C080A9V4 | 29000 | 26000 | 15.2 | 12.5 | 7.8 | 2 | 64 | 50 | 212407950
ADP | 4A6H6030H1 | V,T36H210P479 | *UD2C080B9V4 | 29000 | 26000 | 15.2 | 12.5 | 7.8 | 2 | 64 | 50 | 212407952
ADP | 4A6H6030H1 | V,T36H210P479 | *UD2C080ACV4 | 29200 | 25800 | 15.2 | 12.5 | 7.8 | 2.1 | 65 | 50 | 212407951
ADP | 4A6H6024N1 | V,T36H175P159 | *UHMB080ACV3 | 25000 | 22400 | 16 | 12 | 7.8 |  | 61 |  | 212407945
ADP | 4A6H6024N1 | V,T36H175P159 | *UD2B080ACV3 | 24400 | 22000 | 16 | 12 | 7.8 |  | 60 |  | 212407942
ADP | 4A6H6024N1 | V,T36H175P159 | *UD2B080A9V3 | 24400 | 22400 | 15.2 | 12 | 7.8 | 2 | 63 | 49 | 212407941
ADP | 4A6H6024N1 | V,T36H175P159 | *UHMB060ACV3 | 25000 | 22200 | 16 | 12 | 7.8 |  | 61 |  | 212407944
ADP | 4A6H6024N1 | V,T36H175P159 | *UD2B100A9V3 | 24600 | 22400 | 16 | 12 | 7.8 |  | 61 |  | 212407943
ADP | 4A6H6024N1 | V,T36H175P159 | *UD2B060ACV3 | 24400 | 22000 | 16 | 12 | 7.8 |  | 60 |  | 212407940
ADP | 4A6H6024N1 | V,T36H175P159 | *UD2B060A9V3 | 24600 | 22400 | 16 | 12 | 7.8 |  | 61 |  | 212407939
ADP | 4SHP22LX160P-**A | 60DX** | A80US2V135D20 | 55000 | 53000 | 18 | 11.7 | 8.05 | 1.98 | 69 | 57 | 212437939
ADP | 4SHP22LX160P-**A | 62CX** | A80US2V110C20L | 54000 | 54000 | 19 | 11.7 | 8 | 1.86 | 68 | 56 | 212437936
ADP | 4SHP22LX160P-**A | 60CX** | A80US2V135D20 | 55000 | 53000 | 18 | 11.7 | 8.05 | 1.98 | 69 | 57 | 212437938
ADP | 4SHP22LX160P-**A | 62DX** | A80US2V110C20L | 54000 | 54000 | 19 | 11.7 | 8 | 1.86 | 68 | 56 | 212437937
ADP | 4SHP22LX160P-**A | 60DX** | A80US2V110C20L | 54000 | 54000 | 19 | 11.7 | 8 | 1.86 | 68 | 56 | 212437935
ADP | 4SHP22LX160P-**A | 60CX** | A80US2V110C20 | 54000 | 54000 | 19 | 11.7 | 8 | 1.86 | 68 | 56 | 212437930
ADP | 4SHP22LX160P-**A | 60CX** | A80US2V110C20L | 54000 | 54000 | 19 | 11.7 | 8 | 1.86 | 68 | 56 | 212437934
ADP | 4SHP22LX160P-**A | 62DX** | A80US2V110C20 | 54000 | 54000 | 19 | 11.7 | 8 | 1.86 | 68 | 56 | 212437933
ADP | 4SHP22LX160P-**A | 62CX** | A80US2V110C20 | 54000 | 54000 | 19 | 11.7 | 8 | 1.86 | 68 | 56 | 212437932
ADP | 4SHP22LX160P-**A | 60DX** | A80US2V110C20 | 54000 | 54000 | 19 | 11.7 | 8 | 1.86 | 68 | 56 | 212437931
ADP | 4SHP22LX160P-**A | 62CX** | A80US2V090C20 | 54000 | 54000 | 19 | 11.7 | 8 | 1.84 | 68 | 56 | 212437924
ADP | 4SHP22LX160P-**A | 60DX** | A80US2V100C20X | 54000 | 54000 | 19 | 11.7 | 8 | 1.86 | 69 | 56 | 212437927
ADP | 4SHP22LX160P-**A | 62DX** | A80US2V100C20X | 54000 | 54000 | 19 | 11.7 | 8 | 1.86 | 69 | 56 | 212437929
ADP | 4SHP22LX160P-**A | 62CX** | A80US2V100C20X | 54000 | 54000 | 19 | 11.7 | 8 | 1.86 | 69 | 56 | 212437928
ADP | 4SHP22LX160P-**A | 60CX** | A80US2V100C20X | 54000 | 54000 | 19 | 11.7 | 8 | 1.86 | 69 | 56 | 212437926
ADP | 4SHP22LX160P-**A | 60DX** | A80US2V080C20X | 54000 | 54000 | 19 | 11.7 | 8 | 1.82 | 69 | 57 | 212437919
ADP | 4SHP22LX160P-**A | 62DX** | A80US2V090C20 | 54000 | 54000 | 19 | 11.7 | 8 | 1.84 | 68 | 56 | 212437925
ADP | 4SHP22LX160P-**A | 60CX** | A80US2V090C20 | 54000 | 54000 | 19 | 11.7 | 8 | 1.84 | 68 | 56 | 212437922
ADP | 4SHP22LX160P-**A | 60DX** | A80US2V090C20 | 54000 | 54000 | 19 | 11.7 | 8 | 1.84 | 68 | 56 | 212437923
ADP | 4SHP22LX160P-**A | 62DX** | A80US2V080C20X | 54000 | 54000 | 19 | 11.7 | 8 | 1.82 | 69 | 57 | 212437921
ADP | 4SHP22LX160P-**A | 62CX** | A80US2V080C20X | 54000 | 54000 | 19 | 11.7 | 8 | 1.82 | 69 | 57 | 212437920
ADP | 4SHP22LX160P-**A | 60CX** | A80US2V080C20X | 54000 | 54000 | 19 | 11.7 | 8 | 1.82 | 69 | 57 | 212437918
ADP | 4SHP22LX160P-**A | 62DX** | A80UH2E110C20 | 54000 | 53500 | 17 | 12 | 8 | 1.84 | 68 | 56 | 212437917
ADP | 4SHP22LX160P-**A | 62CX** | A80UH2E110C20 | 54000 | 53500 | 17 | 12 | 8 | 1.84 | 68 | 56 | 212437916
ADP | 4SHP22LX160P-**A | 60DX** | A80UH2E110C20 | 54000 | 53500 | 17 | 12 | 8 | 1.84 | 68 | 56 | 212437915
ADP | 4SHP22LX160P-**A | 60CX** | A80UH2E110C20 | 54000 | 53500 | 17 | 12 | 8 | 1.84 | 68 | 56 | 212437914
ADP | 4SHP22LX148P-**A | 60DX** | A80UH2E110C16 | 46000 | 42500 | 19 | 12 | 7.8 | 1.88 | 63 | 56 | 212437391
ADP | 4SHP22LX148P-**A | 60CX** | A80UH2E110C16 | 46000 | 42500 | 19 | 12 | 7.8 | 1.88 | 63 | 56 | 212437390
ADP | 4SHP22LX148P-**A | 62CX** | A80UH1E110C20 | 46500 | 43000 | 19 | 12 | 7.8 | 1.88 | 63 | 55 | 212437388
ADP | 4SHP22LX148P-**A | 62DX** | A80UH1E110C20 | 46500 | 43000 | 19 | 12 | 7.8 | 1.88 | 63 | 55 | 212437389
ADP | 4SHP22LX148P-**A | 60CX** | A80UH1E100C20X | 47500 | 43500 | 18 | 11.7 | 8 | 1.98 | 64 | 57 | 212437382
ADP | 4SHP22LX148P-**A | 60DX** | A80UH1E110C20 | 46500 | 43000 | 19 | 12 | 7.8 | 1.88 | 63 | 55 | 212437387
ADP | 4SHP22LX148P-**A | 60CX** | A80UH1E090C20 | 46500 | 43000 | 19 | 12 | 7.8 | 1.88 | 63 | 55 | 212437378
ADP | 4SHP22LX148P-**A | 60CX** | A80UH1E110C20 | 46500 | 43000 | 19 | 12 | 7.8 | 1.88 | 63 | 55 | 212437386
ADP | 4SHP22LX148P-**A | 60DX** | A80UH1E100C20X | 47500 | 43500 | 18 | 11.7 | 8 | 1.98 | 64 | 57 | 212437383
ADP | 4SHP22LX148P-**A | 62DX** | A80UH1E090C20 | 46500 | 43000 | 19 | 12 | 7.8 | 1.88 | 63 | 55 | 212437381
ADP | 4SHP22LX148P-**A | 60DX** | A80UH1E090C20 | 46500 | 43000 | 19 | 12 | 7.8 | 1.88 | 63 | 55 | 212437379
ADP | 4SHP22LX148P-**A | 62CX** | A80UH1E090C20 | 46500 | 43000 | 19 | 12 | 7.8 | 1.88 | 63 | 55 | 212437380
ADP | GH5SAN436**AA* | PL36H210P299 | 58SU*B100M21**20 | 34600 | 32800 | 15.2 | 12.5 | 7.8 | 2.12 | 59 | 47 | 212435564
ADP | GH5SAN436**AA* | PL36H210P299 | 59SC2E060M17**14 | 34600 | 32200 | 15.2 | 12 | 7.8 | 2.08 | 60 | 48 | 212435567
ADP | GH5SAN436**AA* | C36A***L159 | 58SU*B100M21**20 | 34200 | 32800 | 15.2 | 11.7 | 7.8 | 2.12 | 59 | 47 | 212435566
ADP | GH5SAN436**AA* | PL36H210P749 | 58SU*B100M21**20 | 33800 | 32800 | 15.2 | 11.7 | 7.8 | 2.12 | 59 | 47 | 212435565
ADP | GH5SAN436**AA* | PL36H210P749 | 58S(B,C)*B090M21**16 | 33800 | 32400 | 15.2 | 11.7 | 7.8 | 2.1 | 60 | 48 | 212435531
ADP | GH5SAN436**AA* | PL36H210P299 | 58S(B,C)*B090M21**20 | 34600 | 32400 | 15.2 | 12.5 | 7.8 | 2.1 | 60 | 48 | 212435533
ADP | GH5SAN436**AA* | C36A***L159 | 58S(B,C)*B090M21**16 | 34200 | 32400 | 15.2 | 11.7 | 7.8 | 2.1 | 60 | 48 | 212435532
ADP | GH5SAN436**AA* | PL36H210P299 | 58S(B,C)*B090M21**16 | 34600 | 32400 | 15.2 | 12.5 | 7.8 | 2.1 | 60 | 48 | 212435530
ADP | GH5SAN436**AA* | PL36H210P749 | 58S(B,C)*B070M21**16 | 33800 | 32600 | 15.2 | 11.7 | 7.8 | 2.08 | 60 | 48 | 212435517
ADP | GH5SAN436**AA* | C36A***L159 | 58S(B,C)*B070M21**16 | 34200 | 32600 | 15.2 | 11.7 | 7.8 | 2.08 | 60 | 48 | 212435518
ADP | GH5SAN436**AA* | PL36H210P299 | 58S(B,C)*B070M21**16 | 34600 | 32600 | 15.2 | 12.5 | 7.8 | 2.08 | 60 | 48 | 212435516
ADP | 4A6L6036A1 | V,T36H175P159 | P0V0B000M40SC | 35800 | 30800 | 15.2 | 12 | 8.1 |  | 66 |  | 212408662
ADP | 4A6L6030A1 | V,T36H210P479 | *UD2C080B9V4 | 30000 | 26600 | 15.2 | 12.5 | 7.8 | 2 | 64 | 51 | 212408625
ADP | 4A6L6030A1 | V,T36H210P479 | *UD2C080A9V4 | 29600 | 26200 | 15.2 | 12.5 | 7.8 | 2 | 65 | 51 | 212408623
ADP | 25SPA518A**30* | V,C36H175P159 | 59SC2E060M17**14 | 17600 | 15100 | 15.2 | 11.7 | 7.8 | 1.98 | 62 | 49 | 212434186
ADP | 25SPA518A**30* | C36A***L159 | 59SC2E060M17**14 | 17500 | 15100 | 15.2 | 11.7 | 7.8 | 1.98 | 62 | 49 | 212434188
ADP | 25SPA518A**30* | PL36H175P159 | 59SC2E060M17**14 | 17600 | 15100 | 15.2 | 11.7 | 7.8 | 1.98 | 62 | 49 | 212434185
ADP | 25SPA518A**30* | PL36H***P449 | 59SC2E060M14**12 | 17600 | 15100 | 15.2 | 11.7 | 7.8 | 2 | 62 | 50 | 212434178
ADP | 25SPA518A**30* | C36A***L159 | 59SC2E060M14**12 | 17600 | 15100 | 15.2 | 11.7 | 7.8 | 2 | 62 | 50 | 212434176
ADP | 25SPA518A**30* | PL36H175P159 | 59SC2E060M14**12 | 17700 | 15100 | 15.2 | 11.7 | 7.8 | 2 | 62 | 50 | 212434175
ADP | YH2F30TB21 | CH367C9 | TL8E100C20UH11 | 29600 | 26600 | 15.2 | 11.7 | 8 | 2.1 | 65 | 52 | 212519026
ADP | YH2F30TB21 | CV365*9 | TL8E100C20UH11 | 29800 | 26600 | 15.2 | 11.7 | 8 | 2.1 | 65 | 52 | 212519025
ADP | ML17XP1-036-230A** | LP36/37R9 | SL280UH070V36A* | 36000 | 32600 | 16 | 12.5 | 7.8 |  | 63 |  | 212501405
ADP | ML17XP1-036-230A** | LP36/37R9 | SL280UH070XV36A* | 36000 | 32600 | 16 | 12.5 | 7.8 |  | 63 |  | 212501406
ADP | ML17XP1-036-230A** | LP36/37R9 | SL280UH060NV36A* | 36000 | 32400 | 16 | 13 | 7.8 |  | 63 |  | 212501404
ADP | EL22XPV-048-230A** | LH42/60D9 | ML193UH110XE60C* | 45000 | 41500 | 18 | 12 | 7.8 | 1.84 | 65 | 57 | 212499008
ADP | EL22XPV-048-230A** | L*42/60S9 | ML180UH110V60C* | 45500 | 42000 | 19 | 12 | 7.8 | 1.86 | 64 | 56 | 212498979
ADP | EL22XPV-048-230A** | LP42/62W9 | ML180UH110XE60C* | 46500 | 43000 | 19 | 12 | 7.8 | 1.88 | 63 | 55 | 212498991
ADP | EL22XPV-048-230A** | LP40/60R9 | ML180UH110XE60C* | 46500 | 43000 | 18 | 12 | 7.8 | 1.88 | 63 | 55 | 212498988
ADP | EL22XPV-048-230A** | LH42/62W9 | ML180UH110XE60C* | 46500 | 43000 | 19 | 12 | 7.8 | 1.88 | 63 | 55 | 212498990
ADP | EL22XPV-048-230A** | LH40/61W9 | ML180UH110V60C* | 46500 | 43000 | 19 | 12 | 7.8 | 1.88 | 63 | 55 | 212498978
ADP | EL22XPV-048-230A** | L*42/60Z9 | ML180UH110XE60C* | 46500 | 43000 | 19 | 12 | 7.8 | 1.88 | 63 | 55 | 212498989
ADP | EL22XPV-048-230A** | LP41/61R9 | ML180UH110E60C* | 45000 | 41500 | 18 | 12 | 7.8 | 1.84 | 65 | 57 | 212498969
ADP | EL22XPV-048-230A** | L*42/60S9 | ML180UH110XE60C* | 45000 | 41500 | 18 | 12 | 7.8 | 1.84 | 65 | 57 | 212498987
ADP | EL22XPV-048-230A** | LH40/61W9 | ML180UH110XE60C* | 46500 | 43000 | 19 | 12 | 7.8 | 1.88 | 63 | 55 | 212498986
ADP | EL22XPV-048-230A** | LP41/61R9 | ML180UH110XE60C* | 45000 | 41500 | 18 | 12 | 7.8 | 1.84 | 65 | 57 | 212498985
ADP | EL22XPV-048-230A** | LH42/60D9 | ML180UH110XE60C* | 45000 | 41500 | 18 | 12 | 7.8 | 1.84 | 65 | 57 | 212498984
ADP | EL22XPV-048-230A** | LP40/60R9 | ML180UH110V60C* | 45500 | 42000 | 19 | 12 | 7.8 | 1.86 | 64 | 56 | 212498980
ADP | EL22XPV-048-230A** | LP41/61R9 | ML180UH110V60C* | 45500 | 42000 | 19 | 12 | 7.8 | 1.86 | 64 | 56 | 212498977
ADP | EL22XPV-048-230A** | LP42/62W9 | ML180UH110E60C* | 46500 | 43000 | 19 | 12 | 7.8 | 1.88 | 63 | 55 | 212498975
ADP | EL22XPV-048-230A** | LH42/60D9 | ML180UH110V60C* | 45500 | 42000 | 19 | 12 | 7.8 | 1.86 | 64 | 56 | 212498976
ADP | EL22XPV-048-230A** | LH40/61W9 | ML180UH110E60C* | 46500 | 43000 | 19 | 12 | 7.8 | 1.88 | 63 | 55 | 212498970
ADP | EL22XPV-048-230A** | LH42/62W9 | ML180UH110E60C* | 46500 | 43000 | 19 | 12 | 7.8 | 1.88 | 63 | 55 | 212498974
ADP | EL22XPV-048-230A** | L*42/60Z9 | ML180UH110E60C* | 46500 | 43000 | 19 | 12 | 7.8 | 1.88 | 63 | 55 | 212498973
ADP | EL22XPV-048-230A** | LP40/60R9 | ML180UH110E60C* | 46500 | 43000 | 18 | 12 | 7.8 | 1.88 | 63 | 55 | 212498972
ADP | EL22XPV-048-230A** | L*42/60S9 | ML180UH110E60C* | 45000 | 41500 | 18 | 12 | 7.8 | 1.84 | 65 | 57 | 212498971
ADP | EL22XPV-048-230A** | LH42/60D9 | ML180UH110E60C* | 45000 | 41500 | 18 | 12 | 7.8 | 1.84 | 65 | 57 | 212498968
ADP | YH2F48TB21 | CH607C9 | YPLC120C20MP13 | 46000 | 43000 | 15.2 | 11.7 | 7.8 | 2.26 | 68 | 55 | 212518414
ADP | YH2F48TB21 | CH607C9 | YPLC100C20MP13 | 46000 | 43000 | 15.2 | 11.7 | 7.8 | 2.26 | 68 | 55 | 212518408
ADP | YH2F48TB21 | CH607C9 | TP9C100C20MP13 | 45500 | 43000 | 15.2 | 11.7 | 7.8 | 2.26 | 67 | 54 | 212518378
ADP | YH2F48TB21 | CH607C9 | TMLV120C20MP12 | 46000 | 43000 | 15.2 | 11.7 | 7.8 | 2.26 | 68 | 55 | 212518372
ADP | YH2F48TB21 | CV605*9 | TMLE130D20MP11 | 46500 | 43500 | 15.2 | 11.7 | 7.8 | 2.24 | 68 | 55 | 212518370
ADP | YH2F48TB21 | CH607C9 | TMLE120C20MP11 | 46000 | 43000 | 15.2 | 11.7 | 7.8 | 2.26 | 67 | 55 | 212518363
ADP | YH2F48TB21 | CH607C9 | TMLE100C20MP11 | 46000 | 43000 | 15.2 | 11.7 | 7.8 | 2.24 | 67 | 55 | 212518357
ADP | YH2F48TB21 | CH607C9 | TMLE080C20MP11 | 46000 | 43000 | 15.2 | 11.7 | 7.8 | 2.26 | 68 | 55 | 212518351
ADP | YH2F48TB21 | CV609*9-A | TM9Y100C20MP11 | 46000 | 43500 | 15.2 | 12 | 7.8 | 2.22 | 68 | 55 | 212518347
ADP | YH2F48TB21 | CV603*9-A | TM9Y100C20MP11 | 46000 | 43500 | 15.2 | 12 | 7.8 | 2.22 | 68 | 55 | 212518346
ADP | YH2F48TB21 | CX601C935 | TM9Y100C20MP11 | 46000 | 43500 | 15.2 | 12 | 7.8 | 2.22 | 68 | 55 | 212518344
ADP | YH2F48TB21 | CV605*9 | TM9Y100C20MP11 | 46000 | 43500 | 15.2 | 11.7 | 7.8 | 2.22 | 68 | 55 | 212518345
ADP | YH2F48TB21 | CH607C9 | TM9Y100C20MP11 | 46000 | 43500 | 15.2 | 11.7 | 7.8 | 2.22 | 68 | 55 | 212518342
ADP | YH2F48TB21 | CV605*9 | TM9E120D20MP12 | 46000 | 43500 | 15.2 | 11.7 | 7.8 | 2.22 | 68 | 55 | 212518331
ADP | YH2F48TB21 | CH607C9 | TM9V100C20MP12 | 45500 | 43000 | 15.2 | 11.7 | 7.8 | 2.26 | 67 | 54 | 212518333
ADP | 4HP17L42P-**A | A60VHA+TXV | 80G2UH090BE16L | 40000 | 36000 | 15.2 | 13 | 7.8 | 2.06 | 66 | 53 | 212524684
ADP | 4HP17L42P-**A | A60VHA+TXV | 80G2UH110CE20L | 41000 | 36400 | 15.2 | 13 | 7.8 | 2.1 | 65 | 52 | 212524687
ADP | 4HP17L36P-**A | A36VEA+TXV | 92G1UH045BE12 | 35200 | 31600 | 15.2 | 12.5 | 7.8 | 2.2 | 66 | 54 | 212524670
ADP | 4HP17L36P-**A | A36VEA+TXV | 96G2DF070BE16 | 35600 | 33000 | 15.2 | 12.5 | 7.8 | 1.94 | 59 | 44 | 212524676
ADP | 4HP17L36P-**A | A36VEA+TXV | 96G2DF090CE16 | 35400 | 30600 | 16 | 12.5 | 8 | 2.18 | 68 | 56 | 212524678
ADP | 4HP17L36P-**A | A36VEA+TXV | 92G1UH110CE20 | 35000 | 30800 | 16 | 13 | 7.8 | 2.12 | 67 | 55 | 212524675
ADP | 4HP17L36P-**A | A36VEA+TXV | 92G1UH110CE16 | 35000 | 30800 | 16 | 13 | 7.8 | 2.12 | 66 | 54 | 212524674
ADP | 4HP17L36P-**A | A36VEA+TXV | 92G1UH090CE16 | 35200 | 31000 | 16 | 13 | 7.8 | 2.14 | 66 | 54 | 212524673
ADP | 4HP17L36P-**A | A36VEA+TXV | 92G1UH030BE12 | 35600 | 32400 | 15.2 | 12.5 | 7.8 | 2.12 | 65 | 52 | 212524669
ADP | 4HP17L36P-**A | A36VEA+TXV | 92G1UH090CE12 | 35400 | 31000 | 16 | 13 | 7.8 | 2.1 | 66 | 54 | 212524672
ADP | 4HP17L36P-**A | A36VEA+TXV | 92G1UH070BE12 | 35200 | 31800 | 16 | 13 | 7.8 | 2.14 | 65 | 53 | 212524671
ADP | 4HP17L36P-**A | A36VEA+TXV | 92G1DF090CE16 | 35400 | 30200 | 16 | 12.5 | 8 | 2.18 | 68 | 57 | 212524668
ADP | 4HP17L36P-**A | A36VEA+TXV | 80G2UH110CV20 | 36000 | 31800 | 15.2 | 13 | 7.8 | 2.1 | 66 | 53 | 212524665
ADP | 4HP17L36P-**A | A36VEA+TXV | 80G2UH110CE16 | 35200 | 30800 | 16 | 13 | 7.8 | 2.12 | 66 | 54 | 212524663
ADP | 4HP17L36P-**A | A36VEA+TXV | 80G2UH110CE20 | 35000 | 31400 | 16 | 13 | 7.9 | 2.18 | 67 | 54 | 212524664
ADP | 4HP17L36P-**A | A36VEA+TXV | 80G1DF070BE12 | 35400 | 32600 | 15.2 | 12.5 | 7.8 | 1.96 | 59 | 44 | 212524654
ADP | 4HP17L36P-**A | A36VEA+TXV | 80G2UH090BE16L | 35600 | 31600 | 16 | 13 | 8 | 2.2 | 66 | 53 | 212524661
ADP | 4HP17L36P-**A | A36VEA+TXV | 80G2UH090BV16 | 36000 | 32400 | 16 | 13 | 7.8 | 2.14 | 65 | 52 | 212524662
ADP | 4HP17L36P-**A | A36VEA+TXV | 80G2UH090BE16 | 35600 | 31600 | 16 | 13 | 8 | 2.2 | 66 | 53 | 212524660
ADP | 4HP17L36P-**A | A36VEA+TXV | 80G2UH070AE12L | 35400 | 32000 | 16 | 13 | 7.8 | 2.12 | 65 | 52 | 212524658
ADP | 4HP17L36P-**A | A36VEA+TXV | 80G2DF090BE16 | 36000 | 33000 | 16 | 13 | 7.8 | 1.96 | 59 | 43 | 212524657
ADP | 4HP17L36P-**A | A36VEA+TXV | 80G2UH090BE12 | 35800 | 31800 | 16 | 13 | 8 | 2.22 | 66 | 53 | 212524659
ADP | 4HP17L36P-**A | A36VEA+TXV | 80G1DF090BE16 | 35400 | 32200 | 16 | 13 | 7.8 | 1.98 | 59 | 43 | 212524655
ADP | 4HP17L30P-**AA | A36VDA+TXV | 92G1UH070BE12 | 29200 | 26000 | 16 | 13 | 7.8 | 2.06 | 64 | 51 | 212524653
ADP | 4HP17L30P-**AA | A36VDA+TXV | 92G1UH045BE12 | 29400 | 26000 | 15.2 | 13 | 7.8 | 2.1 | 64 | 51 | 212524652
ADP | 4HP17L30P-**AA | A36VDA+TXV | 80G2UH090BV16 | 29800 | 26400 | 16 | 13 | 8 | 2.08 | 64 | 50 | 212524650
ADP | 4HP17L30P-**AA | A36VDA+TXV | 92G1UH030BE12 | 29400 | 26200 | 15.2 | 13 | 7.8 | 2.08 | 64 | 51 | 212524651
ADP | 4HP17L30P-**AA | A36VDA+TXV | 80G2UH090BE16 | 29200 | 25800 | 16 | 13 | 7.8 | 2.12 | 64 | 50 | 212524648
ADP | 4HP17L30P-**AA | A36VDA+TXV | 80G2UH090BE16L | 29200 | 25800 | 16 | 13 | 7.8 | 2.12 | 64 | 50 | 212524649
ADP | 4HP17L30P-**AA | A36VDA+TXV | 80G2UH090BE12 | 29600 | 26200 | 16 | 13 | 8 | 2.12 | 63 | 50 | 212524647
ADP | 4HP17L30P-**A | A36VDA+TXV | 92G1UH070BE12 | 29400 | 26000 | 15.2 | 13 | 8.05 | 2.26 | 66 | 54 | 212524637
ADP | 4HP17L30P-**A | A36VDA+TXV | 92G1UH045BE12 | 29400 | 26200 | 15.2 | 13 | 8.05 | 2.26 | 66 | 53 | 212524636
ADP | 4HP17L30P-**A | A36VDA+TXV | 92G1UH030BE12 | 29600 | 26400 | 15.2 | 13 | 8.05 | 2.24 | 65 | 53 | 212524635
ADP | 4HP17L30P-**A | A36VDA+TXV | 80G2UH090BE16L | 29400 | 26000 | 16 | 13 | 8.05 | 2.28 | 65 | 53 | 212524626
ADP | 4HP17L30P-**A | A36VDA+TXV | 80G2UH090BE16 | 29400 | 26000 | 16 | 13 | 8.05 | 2.28 | 65 | 53 | 212524625
ADP | 4HP17L30P-**A | A36VDA+TXV | 80G2UH090BE12 | 29800 | 26200 | 16 | 13 | 8.05 | 2.28 | 66 | 53 | 212524624
ADP | 4HP17L30P-**A | SL9939 |  | 27200 | 25200 | 16 | 12 | 8 | 2.08 | 64 | 51 | 212506702
ADP | 4HP17L30P-**A | SL6931 |  | 28200 | 26800 | 15.2 | 12.5 | 7.9 | 2.24 | 66 | 54 | 212506701
ADP | EL22XPV-024-230A** | LP18/37R9 | ML180UH030V36A* | 24000 | 21400 | 22 | 13.5 | 8 | 1.98 | 60 | 70 | 212499811
ADP | EL22XPV-048-230A** | LH42/62W9 | ML180UH090E60C* | 46500 | 43000 | 19 | 12 | 7.8 | 1.88 | 63 | 55 | 212498956
ADP | EL22XPV-048-230A** | LP40/60R9 | EL296UH110XV60C* | 46000 | 43000 | 19 | 12 | 7.8 | 1.88 | 63 | 56 | 212498943
ADP | EL22XPV-048-230A** | LP42/62W9 | ML180UH090E60C* | 46500 | 43000 | 19 | 12 | 7.8 | 1.88 | 63 | 55 | 212498957
ADP | EL22XPV-048-230A** | L*42/60S9 | ML180UH090E60C* | 45500 | 42000 | 18 | 12 | 7.8 | 1.84 | 64 | 56 | 212498953
ADP | EL22XPV-048-230A** | LP40/60R9 | ML180UH090E60C* | 46500 | 43000 | 18 | 12 | 7.8 | 1.88 | 63 | 55 | 212498954
ADP | EL22XPV-048-230A** | LH40/61W9 | ML180UH090E60C* | 46500 | 43000 | 19 | 12 | 7.8 | 1.88 | 63 | 55 | 212498952
ADP | EL22XPV-048-230A** | LP41/61R9 | ML180UH090E60C* | 45500 | 42000 | 18 | 12 | 7.8 | 1.84 | 64 | 56 | 212498951
ADP | EL22XPV-048-230A** | L*42/60Z9 | ML180UH090E60C* | 46500 | 43000 | 19 | 12 | 7.8 | 1.88 | 63 | 55 | 212498955
ADP | EL22XPV-048-230A** | LH42/60D9 | ML180UH090E60C* | 45500 | 42000 | 18 | 12 | 7.8 | 1.84 | 64 | 56 | 212498950
ADP | EL22XPV-048-230A** | LH40/61W9 | EL296UH110XV60C* | 46000 | 43000 | 19 | 12 | 7.8 | 1.88 | 63 | 56 | 212498941
ADP | EL22XPV-048-230A** | L*42/60S9 | EL296UH110XV60C* | 45000 | 42000 | 19 | 12 | 7.8 | 1.82 | 65 | 57 | 212498942
ADP | EL22XPV-048-230A** | LH42/60D9 | EL296UH110XV60C* | 45000 | 42000 | 19 | 12 | 7.8 | 1.82 | 65 | 57 | 212498939
ADP | EL22XPV-048-230A** | LP41/61R9 | EL296UH110XV60C* | 45000 | 42000 | 19 | 12 | 7.8 | 1.82 | 65 | 57 | 212498940
ADP | EL22XPV-048-230A** | LP41/61R9 | EL296UH110XV48C* | 45000 | 42500 | 19 | 11.7 | 7.8 | 1.82 | 65 | 56 | 212498934
ADP | EL22XPV-048-230A** | LP40/60R9 | EL296UH110XV48C* | 46000 | 43500 | 19 | 11.7 | 7.8 | 1.86 | 63 | 56 | 212498937
ADP | EL22XPV-048-230A** | L*42/60S9 | EL296UH110XV48C* | 45000 | 42500 | 19 | 11.7 | 7.8 | 1.82 | 65 | 56 | 212498936
ADP | EL22XPV-024-230A** | LH18/37R9 | ML180UH030V36A* | 24000 | 21400 | 22 | 13.5 | 8 | 1.98 | 60 | 70 | 212499810
ADP | EL22XPV-048-230A** | LH40/61W9 | EL296UH110XV48C* | 46000 | 43500 | 19 | 11.7 | 7.8 | 1.86 | 63 | 56 | 212498935
ADP | EL22XPV-048-230A** | LH42/60D9 | EL296UH110XV48C* | 45000 | 42500 | 19 | 11.7 | 7.8 | 1.82 | 65 | 56 | 212498933
ADP | XP20-036-230B** | L*23/37Z9 | EL296UH110XV60C* | 34400 | 29200 | 19 | 13 | 7.8 | 1.96 | 66 | 52 | 212499330
ADP | XP20-036-230B** | L*23/37Z9 | SL280UH110V60C* | 34400 | 29200 | 19 | 13 | 7.8 | 1.96 | 66 | 52 | 212499345
ADP | XP20-036-230B** | LP36/37R9 | SL280UH110XV60C* | 34200 | 29200 | 18 | 12.5 | 7.8 | 1.96 | 66 | 52 | 212499346
ADP | YH2F48TB21 | CV605*9+JMVT20DC2N1 |  | 47000 | 43500 | 16 | 12 | 7.8 | 2.28 | 67 | 54 | 212519653
ADP | YH2F48TB21 | CV609*9-A+JMVT20DC2N1 |  | 47000 | 43500 | 16 | 12.5 | 7.8 | 2.28 | 67 | 54 | 212519654
ADP | YH2F48TB21 | CV601*9+JMVT20DC2N1 |  | 47000 | 43500 | 15.2 | 12 | 7.8 | 2.28 | 67 | 54 | 212519652
ADP | YH2F48TB21 | CV609*9-A+JMET18DS2N1 |  | 47000 | 43500 | 16 | 12.5 | 7.8 | 2.26 | 67 | 54 | 212519649
ADP | YH2F48TB21 | CV601*9+JMET18DS2N1 |  | 47000 | 43500 | 15.2 | 12 | 7.8 | 2.26 | 67 | 54 | 212519647
ADP | YH2F48TB21 | CV605*9+JMET18DS2N1 |  | 47000 | 43500 | 16 | 12 | 7.8 | 2.26 | 67 | 54 | 212519648
ADP | YH2F36TB21 | CX361B935+JMET12BS2N1 |  | 34600 | 32600 | 15.2 | 11.7 | 7.8 | 1.98 | 63 | 50 | 212519626
ADP | YH2F24TB21 | CX360B935+JMET12BS2N1 |  | 23600 | 20400 | 16 | 12 | 7.8 | 2.08 | 63 | 50 | 212519621
ADP | YH2F24TB21 | CX363B935+JMET12BS2N1 |  | 23600 | 20400 | 16 | 12 | 7.8 | 2.08 | 63 | 50 | 212519623
ADP | YH2F24TB21 | CX363B935+JMET08BS2N1 |  | 23400 | 20200 | 15.2 | 12 | 7.8 | 2.08 | 63 | 50 | 212519620
ADP | YH2F24TB21 | CX360B935+JMET08BS2N1 |  | 23400 | 20200 | 16 | 12 | 7.8 | 2.08 | 63 | 50 | 212519619
ADP | ML17XP1-036-230A** | LP36/37R9 | ML180UH070XE36A* | 35600 | 32200 | 16 | 13.5 | 7.8 |  | 63 |  | 212501403
ADP | ML17XP1-036-230A** | LP36/37R9 | ML180UH070V36A* | 36000 | 32600 | 16 | 12.5 | 7.8 |  | 63 |  | 212501402
ADP | ML17XP1-036-230A** | LP36/37R9 | EL280UH045E36A* | 36000 | 32600 | 16 | 13 | 7.8 |  | 63 |  | 212501395
ADP | ML17XP1-036-230A** | LP36/37R9 | ML180UH070E36A* | 35600 | 32200 | 16 | 13.5 | 7.8 |  | 63 |  | 212501401
ADP | ML17XP1-036-230A** | LP36/37R9 | ML180UH045E36A* | 35600 | 32000 | 16 | 13.5 | 7.8 |  | 63 |  | 212501399
ADP | ML17XP1-036-230A** | LP36/37R9 | ML180UH045V36A* | 36000 | 32400 | 16 | 13 | 7.8 |  | 63 |  | 212501400
ADP | ML17XP1-036-230A** | LP36/37R9 | EL280UH070XE36A* | 35400 | 32000 | 16 | 13.5 | 7.8 |  | 63 |  | 212501397
ADP | ML17XP1-036-230A** | LP36/37R9 | ML180UH030V36A* | 36000 | 32400 | 16 | 13 | 7.8 |  | 63 |  | 212501398
ADP | ML17XP1-036-230A** | LP36/37R9 | EL280UH070E36A* | 35400 | 32000 | 16 | 13.5 | 7.8 |  | 63 |  | 212501396
ADP | ML17XP1-036-230A** | LP36/37R9 | EL180UH060NE36A* | 35400 | 32000 | 16 | 12.5 | 7.8 |  | 63 |  | 212501394
ADP | ML17XP1-036-230A** | LP36/37R9 | EL180UH040NE36A* | 35400 | 32000 | 16 | 12.5 | 7.8 |  | 63 |  | 212501393
ADP | ML17XP1-030-230A** | LP18/37R9 | SL280UH090V48B* | 29800 | 26400 | 16 | 13 | 8 |  | 61 |  | 212501386
ADP | ML17XP1-030-230A** | LP18/37R9 | SL280UH090V36B* | 30000 | 26400 | 16 | 13 | 8.1 |  | 64 |  | 212501385
ADP | ML17XP1-030-230A** | LP25/36R9 | SL280UH070XV36A* | 29200 | 26400 | 15.2 | 13 | 8 | 2.2 | 66 | 53 | 212501382
ADP | ML17XP1-030-230A** | LP18/37R9 | SL280UH080NV48B* | 30000 | 26400 | 16 | 13 | 8.1 |  | 64 |  | 212501384
ADP | ML17XP1-030-230A** | LP29/36X9 | SL280UH070XV36A* | 30000 | 26600 | 15.2 | 13 | 8.05 | 2.26 | 65 | 53 | 212501383
ADP | ML17XP1-030-230A** | LP36/37R9 | SL280UH070XV36A* | 30000 | 26600 | 16 | 13.5 | 8.1 |  | 63 |  | 212501381
ADP | ML17XP1-030-230A** | LP29/36X9 | SL280UH060NV36A* | 29400 | 26200 | 16 | 13 | 8.1 |  | 63 |  | 212501377
ADP | ML17XP1-030-230A** | LP29/36X9 | SL280UH070V36A* | 30000 | 26600 | 15.2 | 13 | 8.05 | 2.26 | 65 | 53 | 212501380
ADP | ML17XP1-030-230A** | LP36/37R9 | SL280UH070V36A* | 30000 | 26600 | 16 | 13.5 | 8.1 |  | 63 |  | 212501378
ADP | ML17XP1-030-230A** | LP25/36R9 | SL280UH070V36A* | 29200 | 26400 | 15.2 | 13 | 8 | 2.2 | 66 | 53 | 212501379
ADP | ML17XP1-030-230A** | LP25/36R9 | SL280UH060NV36A* | 29600 | 26400 | 16 | 12.5 | 7.95 |  | 64 |  | 212501376
ADP | ML17XP1-030-230A** | LP36/37R9 | ML296UH110XV60C* | 29600 | 27200 | 16 | 13.5 | 8.5 |  | 63 |  | 212501370
ADP | ML17XP1-030-230A** | LP36/37R9 | ML196UH110XE60C* | 29400 | 27200 | 16 | 13 | 8.5 |  | 63 |  | 212501362
ADP | ML17XP1-030-230A** | LP18/37R9 | ML196UH070XE48B* | 29200 | 26000 | 15.2 | 13 | 7.8 | 2.06 | 64 | 51 | 212501354
ADP | ML17XP1-030-230A** | LP36/37R9 | ML196UH090XE60C* | 29200 | 27000 | 16 | 13 | 8.5 |  | 64 |  | 212501357
ADP | ML17XP1-030-230A** | LP18/37R9 | ML196UH045XE36B* | 29200 | 26200 | 15.2 | 13 | 7.8 | 2.06 | 64 | 51 | 212501352
ADP | ML17XP1-030-230A** | LP18/37R9 | ML196UH030XE36B* | 29200 | 26000 | 15.2 | 13 | 7.8 | 2.1 | 65 | 52 | 212501351
ADP | ML17XP1-030-230A** | LP36/37R9 | ML193UH110XE60C* | 29200 | 27000 | 16 | 13 | 8.5 |  | 64 |  | 212501346
ADP | ML17XP1-030-230A** | LP18/37R9 | ML193UH070XE36B* | 29200 | 26000 | 16 | 13 | 7.8 |  | 62 |  | 212501342
ADP | ML17XP1-030-230A** | LP36/37R9 | ML180UH110E60C* | 29000 | 26800 | 16 | 13.5 | 8.3 |  | 63 |  | 212501335
ADP | ML17XP1-030-230A** | LP18/37R9 | ML180UH090V48B* | 29800 | 26400 | 16 | 13 | 8 |  | 61 |  | 212501334
ADP | EL18XPV-024-230A** | LP18/37R9 | ML193UH090XE36C* | 23200 | 21800 | 20 | 12.5 | 8 | 2.22 | 67 | 53 | 212498755
ADP | EL18XPV-024-230A** | LP18/37R9 | ML193UH070XE36B* | 24200 | 21600 | 20 | 13 | 8 | 2.14 | 65 | 51 | 212498751
ADP | EL18XPV-024-230A** | LP25/36R9 | ML193UH090XE36C* | 23200 | 21800 | 20 | 12.5 | 8 | 2.22 | 67 | 53 | 212498753
ADP | EL18XPV-024-230A** | LP18/37R9 | ML193UH045XE36B* | 24000 | 21600 | 20 | 13 | 8 | 2.14 | 66 | 51 | 212498750
ADP | EL18XPV-024-230A** | LP29/36X9 | ML180UH070V36A* | 23800 | 21600 | 21 | 13.5 | 7.9 | 2.14 | 64 | 51 | 212498747
ADP | EL18XPV-024-230A** | LP29/36X9 | ML180UH045V36A* | 23600 | 21400 | 21 | 13.5 | 7.9 | 2.14 | 64 | 52 | 212498744
ADP | EL18XPV-024-230A** | LP18/37R9 | ML180UH070V36B* | 23800 | 21400 | 21 | 13.5 | 8 | 2.14 | 65 | 51 | 212498748
ADP | EL18XPV-024-230A** | LP18/37R9 | ML193UH030XE36B* | 23200 | 21200 | 20 | 13 | 7.8 | 2.12 | 65 | 53 | 212498749
ADP | EL18XPV-024-230A** | LP25/36R9 | ML180UH045E36A* | 22600 | 21400 | 20 | 13 | 8 | 2.16 | 67 | 57 | 212498740
ADP | EL18XPV-024-230A** | LP29/36X9 | ML180UH045E36A* | 22600 | 21400 | 20 | 13 | 8 | 2.16 | 67 | 57 | 212498741
ADP | EL18XPV-024-230A** | LP36/37R9 | ML180UH045V36A* | 23600 | 21400 | 21 | 13.5 | 7.9 | 2.14 | 64 | 52 | 212498742
ADP | EL18XPV-024-230A** | LP36/37R9 | ML180UH070V36A* | 23800 | 21600 | 21 | 13.5 | 7.9 | 2.14 | 64 | 51 | 212498745
ADP | EL18XPV-024-230A** | LP36/37R9 | ML180UH030V36A* | 23600 | 21400 | 21 | 13.5 | 7.9 | 2.14 | 64 | 52 | 212498736
ADP | EL18XPV-024-230A** | LP25/36R9 | ML180UH045V36A* | 23600 | 21400 | 21 | 13.5 | 7.9 | 2.14 | 64 | 52 | 212498743
ADP | EL18XPV-024-230A** | LP18/37R9 | EL296UH090XV36C* | 22800 | 22000 | 19 | 13 | 7.9 | 2.2 | 65 | 52 | 212498735
ADP | EL18XPV-024-230A** | LP29/36X9 | ML180UH030V36A* | 23600 | 21400 | 21 | 13.5 | 7.9 | 2.14 | 64 | 52 | 212498738
ADP | EL18XPV-024-230A** | LP25/36R9 | ML180UH030V36A* | 23600 | 21400 | 21 | 13.5 | 7.9 | 2.14 | 64 | 52 | 212498737
ADP | EL18XPV-024-230A** | LP25/36R9 | EL296UH090XV36C* | 22800 | 22000 | 19 | 13 | 7.9 | 2.2 | 65 | 52 | 212498733
ADP | EL18XPV-024-230A** | LP36/37R9 | ML180UH045E36A* | 23200 | 21600 | 20 | 13 | 8 | 2.14 | 63 | 48 | 212498739
ADP | EL18XPV-024-230A** | LP29/36X9 | EL296UH090XV36C* | 22800 | 22000 | 19 | 13 | 7.9 | 2.2 | 65 | 52 | 212498734
ADP | EL18XPV-024-230A** | LP25/36R9 | EL280UH090E36B* | 24000 | 21600 | 20 | 13 | 8 | 2.14 | 66 | 51 | 212498725
ADP | EL18XPV-024-230A** | LP18/37R9 | EL280UH090E36B* | 24000 | 21600 | 20 | 13 | 8 | 2.14 | 66 | 51 | 212498727
ADP | EL18XPV-024-230A** | LP36/37R9 | EL296UH090XV36C* | 22800 | 22000 | 19 | 13 | 7.9 | 2.2 | 65 | 52 | 212498732
ADP | EL18XPV-024-230A** | LP18/37R9 | EL296UH070XV36B* | 23800 | 21600 | 20 | 13.5 | 7.8 | 2.12 | 64 | 50 | 212498731
ADP | EL18XPV-024-230A** | LP18/37R9 | EL296UH070XE36B* | 24000 | 21600 | 20 | 13 | 8 | 2.14 | 66 | 51 | 212498730
ADP | EL18XPV-024-230A** | LP18/37R9 | EL296UH045XV36B* | 23600 | 21600 | 20 | 13 | 7.8 | 2.12 | 64 | 51 | 212498729
ADP | EL18XPV-024-230A** | LP29/36X9 | EL280UH090E36B* | 24000 | 21600 | 20 | 13 | 8 | 2.14 | 66 | 51 | 212498726
ADP | EL18XPV-024-230A** | L*19/36S9 | EL280UH090E36B* | 24000 | 21600 | 20 | 13 | 8 | 2.14 | 66 | 51 | 212498724
ADP | EL18XPV-024-230A** | LH29/36F9 | EL280UH090E36B* | 24000 | 21600 | 20 | 13 | 8 | 2.14 | 66 | 51 | 212498723
ADP | EL18XPV-024-230A** | LP29/36X9 | EL280UH045E36A* | 23600 | 21400 | 21 | 13.5 | 7.9 | 2.08 | 64 | 52 | 212498714
ADP | EL18XPV-024-230A** | LP36/37R9 | EL280UH090E36B* | 24000 | 21600 | 20 | 13 | 8 | 2.14 | 66 | 51 | 212498721
ADP | N4H5S24*K*AAA* | PL36H210P299 | *80MS(N,L)0902120A* | 23600 | 21800 | 16 | 12.5 | 7.8 | 2.06 | 61 | 48 | 212544434
ADP | YZT36B21 | CV362*9-A | TMLV120C20MP12 | 35200 | 33800 | 17 | 12.5 | 7.8 | 2.06 | 65 | 52 | 212518509
ADP | YZT36B21 | CV362*9-A | TMLE120C20MP11 | 34600 | 33200 | 17 | 12.5 | 7.8 | 1.96 | 66 | 53 | 212518505
ADP | YZT36B21 | CH362*9-A | TMLE100C20MP11 | 34600 | 33200 | 17 | 12 | 7.8 | 1.96 | 66 | 53 | 212518498
ADP | YZT36B21 | CV362*9-A | TMLE100C20MP11 | 34600 | 33200 | 17 | 12.5 | 7.8 | 1.96 | 66 | 53 | 212518499
ADP | YZT36B21 | CV362*9-A | TMLE080C20MP11 | 34600 | 33200 | 17 | 12.5 | 7.8 | 1.96 | 66 | 54 | 212518493
ADP | YZT36B21 | CH362*9-A | TM9E080C20MP12 | 34400 | 33200 | 17 | 12 | 7.8 | 1.94 | 66 | 53 | 212518472
ADP | YZT36B21 | CV362*9-A | TM9Y100C20MP11 | 34800 | 33600 | 16 | 12.5 | 7.8 | 2.02 | 66 | 54 | 212518489
ADP | YZT36B21 | CH362*9-A | TM9Y100C20MP11 | 34800 | 33600 | 16 | 12 | 7.8 | 2.02 | 66 | 54 | 212518488
ADP | 4SHP18LX136P | H,A,DE1K942+TXV | A96DS2V070B16 | 22600 | 22400 | 18 | 12 | 7.8 | 1.8 | 65 | 64 | 212539721
ADP | 4SHP18LX136P | H,A,DE1K936 | A96DS2V070B16 | 22600 | 22400 | 18 | 12 | 7.8 | 1.8 | 65 | 64 | 212528153
ADP | 4HP17L24P-**A | F,PE*E32925 |  | 22600 | 20000 | 16 | 13 | 7.85 | 2 | 63 | 63 | 212524750
ADP | 4HP17L30P-**A | F,PE*E32936 |  | 27000 | 25000 | 15.2 | 11.7 | 7.8 | 2.02 | 64 | 51 | 212517338
ADP | EL22XPV-048-230A** | LH40/61W9 | ML296UH110XV60C* | 46500 | 43000 | 19 | 12 | 7.8 | 1.88 | 63 | 56 | 212499042
ADP | EL22XPV-048-230A** | L*42/60Z9 | ML296UH110XV60C* | 46500 | 43000 | 19 | 12 | 7.8 | 1.88 | 63 | 56 | 212499045
ADP | EL22XPV-048-230A** | LH42/62W9 | ML296UH110XV60C* | 46500 | 43000 | 19 | 12 | 7.8 | 1.88 | 63 | 56 | 212499046
ADP | EL22XPV-048-230A** | LP40/60R9 | ML296UH110XV60C* | 46500 | 43000 | 18 | 12 | 7.8 | 1.88 | 63 | 56 | 212499044
ADP | EL22XPV-048-230A** | L*42/60S9 | ML296UH110XV60C* | 45000 | 42000 | 18 | 12 | 7.8 | 1.84 | 65 | 56 | 212499043
ADP | EL22XPV-048-230A** | LP41/61R9 | ML296UH110XV60C* | 45000 | 42000 | 18 | 12 | 7.8 | 1.84 | 65 | 56 | 212499041
ADP | EL22XPV-048-230A** | LH42/62W9 | ML296UH090XV48C* | 46500 | 43500 | 18 | 12 | 7.8 | 1.86 | 63 | 56 | 212499038
ADP | EL22XPV-048-230A** | LH42/60D9 | ML296UH110XV60C* | 45000 | 42000 | 18 | 12 | 7.8 | 1.84 | 65 | 56 | 212499040
ADP | EL22XPV-048-230A** | L*42/60Z9 | ML296UH090XV48C* | 46500 | 43500 | 18 | 12 | 7.8 | 1.86 | 63 | 56 | 212499037
ADP | EL22XPV-048-230A** | LH40/61W9 | ML193UH110XE60C* | 46000 | 42500 | 18 | 12 | 7.8 | 1.88 | 64 | 56 | 212499010
ADP | EL22XPV-048-230A** | L*42/60S9 | ML296UH090XV48C* | 45000 | 42500 | 18 | 11.7 | 7.8 | 1.82 | 64 | 56 | 212499035
ADP | EL22XPV-048-230A** | LH40/61W9 | ML296UH090XV48C* | 46500 | 43500 | 18 | 12 | 7.8 | 1.86 | 63 | 56 | 212499034
ADP | EL22XPV-048-230A** | LH42/60D9 | ML296UH090XV48C* | 45000 | 42500 | 18 | 11.7 | 7.8 | 1.82 | 64 | 56 | 212499032
ADP | EL22XPV-048-230A** | LP41/61R9 | ML296UH090XV48C* | 45000 | 42500 | 18 | 11.7 | 7.8 | 1.82 | 64 | 56 | 212499033
ADP | EL22XPV-048-230A** | L*42/60Z9 | ML196UH110XE60C* | 47500 | 43500 | 18 | 12 | 8.05 | 1.98 | 64 | 57 | 212499029
ADP | EL22XPV-048-230A** | LP40/60R9 | ML196UH110XE60C* | 46500 | 43000 | 18 | 12 | 7.8 | 1.88 | 63 | 56 | 212499028
ADP | EL22XPV-048-230A** | LP41/61R9 | ML196UH110XE60C* | 45000 | 42000 | 18 | 12 | 7.8 | 1.82 | 65 | 56 | 212499025
ADP | EL22XPV-048-230A** | L*42/60S9 | ML196UH110XE60C* | 45000 | 42000 | 18 | 12 | 7.8 | 1.82 | 65 | 56 | 212499027
ADP | EL22XPV-048-230A** | LH40/61W9 | ML196UH110XE60C* | 46500 | 43000 | 18 | 12 | 7.8 | 1.88 | 63 | 56 | 212499026
ADP | EL22XPV-048-230A** | LH42/60D9 | ML196UH110XE60C* | 45000 | 42000 | 18 | 12 | 7.8 | 1.82 | 65 | 56 | 212499024
ADP | EL22XPV-048-230A** | LP40/60R9 | ML196UH090XE60C* | 46000 | 43000 | 18 | 12 | 7.8 | 1.88 | 63 | 56 | 212499020
ADP | EL22XPV-048-230A** | LP42/62W9 | ML196UH090XE60C* | 46000 | 43000 | 18 | 12 | 7.8 | 1.88 | 63 | 56 | 212499023
ADP | EL22XPV-048-230A** | L*42/60Z9 | ML196UH090XE60C* | 46000 | 43000 | 18 | 12 | 7.8 | 1.88 | 63 | 56 | 212499021
ADP | EL22XPV-048-230A** | LH42/62W9 | ML196UH090XE60C* | 46000 | 43000 | 18 | 12 | 7.8 | 1.88 | 63 | 56 | 212499022
ADP | EL22XPV-048-230A** | L*42/60S9 | ML196UH090XE60C* | 44500 | 41500 | 18 | 12 | 7.8 | 1.82 | 66 | 57 | 212499019
ADP | EL22XPV-048-230A** | LH42/60D9 | ML196UH090XE60C* | 44500 | 41500 | 18 | 12 | 7.8 | 1.82 | 66 | 57 | 212499016
ADP | EL22XPV-048-230A** | LH40/61W9 | ML196UH090XE60C* | 46000 | 43000 | 18 | 12 | 7.8 | 1.88 | 63 | 56 | 212499018
ADP | EL22XPV-048-230A** | LP41/61R9 | ML196UH090XE60C* | 44500 | 41500 | 18 | 12 | 7.8 | 1.82 | 66 | 57 | 212499017
ADP | EL22XPV-048-230A** | L*42/60Z9 | ML193UH110XE60C* | 47500 | 43000 | 18 | 12 | 8.05 | 2 | 64 | 57 | 212499013
ADP | EL22XPV-048-230A** | LP40/60R9 | ML193UH110XE60C* | 46000 | 42500 | 18 | 12 | 7.8 | 1.88 | 64 | 56 | 212499012
ADP | EL22XPV-048-230A** | L*42/60S9 | ML193UH110XE60C* | 45000 | 41500 | 18 | 12 | 7.8 | 1.84 | 65 | 57 | 212499011
ADP | EL22XPV-048-230A** | LP41/61R9 | ML193UH110XE60C* | 45000 | 41500 | 18 | 12 | 7.8 | 1.84 | 65 | 57 | 212499009
ADP | YH2F48TB21 | CX601C935+JMVT17CC2N1 |  | 47000 | 43500 | 16 | 12 | 7.8 | 2.28 | 67 | 54 | 212519893
ADP | YH2F48TB21 | CX601C935+JMVT16CC2N1 |  | 47000 | 43500 | 16 | 12 | 7.8 | 2.28 | 67 | 54 | 212519892
ADP | YH2F24TB21 | CX363B935+JMVT12BC2N1 |  | 23800 | 20400 | 16 | 12 | 7.8 | 2.06 | 63 | 50 | 212519890
ADP | YH2F36TB21 | CX361B935+JMVT12BC2N1 |  | 34600 | 32600 | 15.2 | 11.7 | 7.8 | 1.98 | 64 | 50 | 212519891
ADP | YH2F24TB21 | CX360B935+JMVT12BC2N1 |  | 23800 | 20400 | 16 | 12 | 7.8 | 2.06 | 63 | 50 | 212519889
ADP | YH2F24TB21 | CV360*9+JMET12CS2N1 |  | 23600 | 20600 | 15.2 | 11.7 | 7.9 | 2.02 | 63 | 50 | 212519888
ADP | YZT60B21 | CV602D9+JMVT20DC2N1 |  | 55000 | 57000 | 16 | 12 | 7.8 | 2.1 | 68 | 56 | 212519832
ADP | YZT60B21 | CV602D9-A+JMVT20DC2N1 |  | 55000 | 57000 | 16 | 12 | 7.8 | 2.1 | 68 | 56 | 212519831
ADP | YZT60B21 | CV609*9+JMVT20DC2N1 |  | 55000 | 57000 | 16 | 12 | 7.8 | 2.1 | 68 | 56 | 212519834
ADP | YZT60B21 | CV609*9-A+JMVT20DC2N1 |  | 55000 | 57000 | 16 | 12 | 7.8 | 2.1 | 68 | 56 | 212519833
ADP | YZT60B21 | CV606*9+JMVT20DC2N1 |  | 55000 | 57000 | 16 | 12 | 7.8 | 2.1 | 68 | 56 | 212519830
ADP | YZT60B21 | CV609*9-A+JMET18DS2N1 |  | 55000 | 57000 | 16 | 12 | 7.8 | 2.1 | 68 | 56 | 212519824
ADP | YZT60B21 | CV605*9+JMVT20DC2N1 |  | 55000 | 57000 | 16 | 12 | 7.8 | 2.1 | 68 | 56 | 212519829
ADP | YZT60B21 | CV601*9+JMVT20DC2N1 |  | 55000 | 57000 | 16 | 11.7 | 7.8 | 2.1 | 68 | 56 | 212519828
ADP | YZT60B21 | CV600*9+JMVT20DC2N1 |  | 55000 | 57000 | 16 | 11.7 | 7.8 | 2.1 | 68 | 56 | 212519827
ADP | YZT60B21 | CV609*9+JMET18DS2N1 |  | 55000 | 57000 | 16 | 12 | 7.8 | 2.1 | 68 | 56 | 212519825
ADP | YZT60B21 | CH600D9+JMVT20DC2N1 |  | 55000 | 57000 | 16 | 11.7 | 7.8 | 2.1 | 68 | 56 | 212519826
ADP | YZT60B21 | CV602D9-A+JMET18DS2N1 |  | 55000 | 57000 | 16 | 12 | 7.8 | 2.1 | 68 | 56 | 212519822
ADP | YZT60B21 | CV602D9+JMET18DS2N1 |  | 55000 | 57000 | 16 | 12 | 7.8 | 2.1 | 68 | 56 | 212519823
ADP | YZT60B21 | CV606*9+JMET18DS2N1 |  | 55000 | 57000 | 16 | 12 | 7.8 | 2.1 | 68 | 56 | 212519821
ADP | YZT60B21 | CV605*9+JMET18DS2N1 |  | 55000 | 57000 | 16 | 12 | 7.8 | 2.1 | 68 | 56 | 212519820
ADP | YZT60B21 | CV601*9+JMET18DS2N1 |  | 55000 | 57000 | 16 | 11.7 | 7.8 | 2.1 | 68 | 56 | 212519819
ADP | YZT60B21 | CV600*9+JMET18DS2N1 |  | 55000 | 57000 | 16 | 11.7 | 7.8 | 2.1 | 68 | 56 | 212519818
ADP | YZT60B21 | CH600D9+JMET18DS2N1 |  | 55000 | 57000 | 16 | 11.7 | 7.8 | 2.1 | 68 | 56 | 212519817
ADP | YH2F30TB21 | CH367C9+JMVT17CC2N1 |  | 29600 | 26600 | 15.2 | 11.7 | 8 | 2.14 | 65 | 52 | 212519729
ADP | YH2F30TB21 | CV365*9+JMVT17CC2N1 |  | 29800 | 26600 | 15.2 | 11.7 | 8 | 2.14 | 65 | 52 | 212519728
ADP | YH2F30TB21 | CH367C9+JMVT16CC2N1 |  | 29600 | 26600 | 15.2 | 11.7 | 8 | 2.14 | 65 | 52 | 212519727
ADP | YH2F30TB21 | CH367C9+JMET16CS2N1 |  | 29600 | 26800 | 15.2 | 11.7 | 8 | 2.14 | 65 | 52 | 212519725
ADP | YH2F30TB21 | CV365*9+JMVT16CC2N1 |  | 29800 | 26600 | 15.2 | 11.7 | 8 | 2.14 | 65 | 52 | 212519726
ADP | YH2F30TB21 | CV365*9+JMET16CS2N1 |  | 29800 | 26800 | 15.2 | 11.7 | 8 | 2.14 | 65 | 52 | 212519724
ADP | YH2F30TB21 | CV365*9+JMET12CS2N1 |  | 29800 | 26800 | 15.2 | 11.7 | 8 | 2.12 | 65 | 52 | 212519723
ADP | N4H5S30*K*AAA* | BV**B8937 |  | 27200 | 26200 | 15.2 | 12 | 7.8 | 2.06 | 60 | 47 | 212524748
ADP | 4HP18V36P | A30VBA+TXV | 92G1UH030BE12 | 22600 | 22400 | 18 | 12 | 7.8 | 1.9 | 66 | 65 | 212524723
ADP | 4HP17L42P-**AA | A60VHA+TXV | 92G1UH110CE20 | 41000 | 37400 | 15.2 | 13 | 7.8 | 2.1 | 65 | 52 | 212524706
ADP | 4HP17L42P-**AA | A60VHA+TXV | 92G1UH110CE16 | 40500 | 37400 | 15.2 | 13 | 7.8 | 2.1 | 65 | 51 | 212524705
ADP | 4HP17L42P-**AA | A60VHA+TXV | 92G1UH090CE16 | 40500 | 37400 | 15.2 | 12.5 | 7.8 | 2.06 | 65 | 51 | 212524704
ADP | 4HP17L42P-**AA | A60VHA+TXV | 80G2UH110CE20 | 40500 | 36800 | 15.2 | 13 | 7.8 | 2.12 | 65 | 52 | 212524699
ADP | 4HP17L42P-**AA | A60VHA+TXV | 80G2UH110CE20L | 40500 | 36800 | 15.2 | 13 | 7.8 | 2.12 | 65 | 52 | 212524700
ADP | 4HP17L42P-**AA | A60VHA+TXV | 80G2UH110CE16 | 40500 | 36800 | 15.2 | 13 | 7.8 | 2.1 | 65 | 52 | 212524698
ADP | 4HP17L42P-**A | A60VHA+TXV | 96G2DF110CE20 | 41500 | 37400 | 15.2 | 13 | 7.8 | 2.06 | 65 | 51 | 212524696
ADP | YZT36B21 | CV362*9-A | TM9E100C20MP12 | 34400 | 33200 | 17 | 12.5 | 7.8 | 1.96 | 66 | 53 | 212518479
ADP | YZT36B21 | CH362*9-A | TM9E100C20MP12 | 34400 | 33200 | 17 | 12 | 7.8 | 1.96 | 66 | 53 | 212518478
ADP | YZT36B21 | CV362*9-A | TM9E080C20MP12 | 34400 | 33200 | 17 | 12.5 | 7.8 | 1.94 | 66 | 53 | 212518473
ADP | YZT36B21 | CV362*9-A | TM8Y120C20MP11 | 35000 | 33800 | 17 | 13 | 7.8 | 2.04 | 65 | 52 | 212518467
ADP | YZT36B21 | CH362*9-A | TM8Y120C20MP11 | 35000 | 33800 | 17 | 13 | 7.8 | 2.04 | 65 | 52 | 212518466
ADP | YZT36B21 | CV362*9-A | Y81E080C20SMPS1 | 34800 | 33400 | 18 | 13 | 7.8 | 2 | 65 | 65 | 212519384
ADP | YZT36B21 | CH362*9-A | TM8Y100C20MP11 | 35000 | 33800 | 17 | 13 | 7.8 | 2.04 | 65 | 52 | 212518460
ADP | YZT36B21 | CV362*9-A | TM8Y100C20MP11 | 35000 | 33800 | 17 | 13 | 7.8 | 2.04 | 65 | 52 | 212518461
ADP | YZT36B21 | CV362*9-A | TM8V120C20MP12 | 35200 | 33800 | 17 | 12.5 | 7.8 | 2.06 | 65 | 52 | 212518455
ADP | YZT36B21 | CV362*9-A | TM8V100C20MP12 | 35200 | 33800 | 17 | 12.5 | 7.8 | 2.06 | 65 | 52 | 212518451
ADP | YZT36B21 | CV362*9-A | TM8E120C20MP11 | 34600 | 33200 | 17 | 12.5 | 7.8 | 1.96 | 66 | 53 | 212518447
ADP | YZT36B21 | CH362*9-A | Y81E080C20SMPS1 | 34800 | 33400 | 18 | 13 | 7.8 | 2 | 65 | 65 | 212519383
ADP | YZT36B21 | CH362*9-A | TM8E120C20MP11 | 34600 | 33200 | 17 | 12 | 7.8 | 1.96 | 66 | 53 | 212518446
ADP | YZT36B21 | CH362*9-A | TM8E100C20MP11 | 34600 | 33200 | 17 | 12 | 7.8 | 1.96 | 66 | 53 | 212518440
ADP | YZT36B21 | CV362*9-A | TM8E080C20MP11 | 34600 | 33200 | 17 | 12.5 | 7.8 | 1.96 | 66 | 54 | 212518435
ADP | YZT36B21 | CV362*9-A | TM8E100C20MP11 | 34600 | 33200 | 17 | 12.5 | 7.8 | 1.96 | 66 | 53 | 212518441
ADP | YZT36B21 | CV362*9-A | TL8E100C20UH11 | 34800 | 33400 | 17 | 13 | 7.8 | 2.06 | 65 | 52 | 212518425
ADP | YZT36B21 | CV362*9-A+JMET16CS2N1 |  | 34600 | 33000 | 17 | 13 | 7.8 | 2.08 | 65 | 52 | 212519674
ADP | YZT36B21 | CH362*9-A+JMVT16CC2N1 |  | 34800 | 33200 | 18 | 13 | 7.8 | 2 | 64 | 51 | 212519679
ADP | YZT36B21 | CV362*9-A+JMVT16CC2N1 |  | 34800 | 33200 | 18 | 13 | 7.8 | 2 | 64 | 51 | 212519680
ADP | N4H5S30*K*AAA* | PL36H175P159 | *80CSU0401712A* | 27600 | 26600 | 15.2 | 11.7 | 7.8 | 2.08 | 61 | 48 | 212544544
ADP | N4H5S30*K*AAA* | PL36H175P789 | *80CSU0401712A* | 27800 | 26600 | 15.2 | 12 | 7.8 | 2.08 | 61 | 48 | 212544546
ADP | N4H5S30*K*AAA* | FG35936 | *80CSU0401712A* | 27400 | 26600 | 15.2 | 11.7 | 7.8 | 2.08 | 61 | 48 | 212544547
ADP | N4H5S30*K*AAA* | FG80936 | *80CSU0401712A* | 27800 | 26600 | 15.2 | 12 | 7.8 | 2.08 | 61 | 48 | 212544548
ADP | N4H5S30*K*AAA* | PL36H210P299 | *80CSU0601716A* | 28600 | 27000 | 15.2 | 12.5 | 7.8 | 2.12 | 61 | 48 | 212544551
ADP | N4H5S30*K*AAA* | V,G36H175P159 | *80CSU0401712A* | 27600 | 26600 | 15.2 | 11.7 | 7.8 | 2.08 | 61 | 48 | 212544545
ADP | N4H5S30*K*AAA* | FG81936 | *80CSU0401712A* | 28000 | 26600 | 15.2 | 12 | 7.8 | 2.08 | 61 | 48 | 212544549
ADP | N4H5S30*K*AAA* | FG81936 | *80CSU0601716A* | 28000 | 27000 | 15.2 | 12 | 7.8 | 2.12 | 61 | 48 | 212544559
ADP | N4H5S30*K*AAA* | PL36H210P299 | *80CSU0802120A* | 27600 | 26400 | 15.2 | 13 | 7.8 | 2.06 | 60 | 47 | 212544560
ADP | N4H5S30*K*AAA* | FG80936 | *80CSU0601716A* | 27800 | 27000 | 15.2 | 12 | 7.8 | 2.12 | 61 | 48 | 212544558
ADP | N4H5S30*K*AAA* | PL36H175P789 | *80CSU0601716A* | 27800 | 27000 | 15.2 | 12 | 7.8 | 2.12 | 61 | 48 | 212544556
ADP | N4H5S30*K*AAA* | PL36H210P299 | *80CTL0701716A* | 28000 | 26400 | 15.2 | 12.5 | 7.8 | 2.1 | 61 | 48 | 212544572
ADP | EL18XPV-024-230A** | LP18/37R9 | ML296UH045XV36B* | 23600 | 21600 | 20 | 13 | 7.9 | 2.12 | 65 | 51 | 212498758
ADP | EL18XPV-024-230A** | LP18/37R9 | ML296UH070XV36B* | 23800 | 21800 | 20 | 13 | 7.9 | 2.1 | 65 | 51 | 212498759
ADP | EL18XPV-024-230A** | LP29/36X9 | ML193UH090XE36C* | 23200 | 21800 | 20 | 12.5 | 8 | 2.22 | 67 | 53 | 212498754
ADP | EL18XPV-024-230A** | LP36/37R9 | ML193UH090XE36C* | 23200 | 21800 | 20 | 12.5 | 8 | 2.22 | 67 | 53 | 212498752
ADP | EL18XPV-024-230A** | LP36/37R9 | SL280UH060NV36A* | 23600 | 21800 | 20 | 13 | 7.9 | 2.16 | 64 | 47 | 212498760
ADP | EL18XPV-024-230A** | LP25/36R9 | SL280UH060NV36A* | 23200 | 21800 | 20 | 13 | 7.9 | 2.18 | 67 | 54 | 212498761
ADP | EL18XPV-024-230A** | LP29/36X9 | SL280UH060NV36A* | 23200 | 21800 | 20 | 13 | 7.9 | 2.18 | 67 | 54 | 212498762
ADP | EL18XPV-024-230A** | LP25/36R9 | SL280UH070V36A* | 23200 | 22000 | 20 | 13 | 7.9 | 2.12 | 66 | 53 | 212498764
ADP | EL18XPV-024-230A** | LP29/36X9 | SL280UH070V36A* | 23200 | 22000 | 20 | 13 | 7.9 | 2.12 | 66 | 53 | 212498765
ADP | EL18XPV-024-230A** | LP36/37R9 | SL280UH070V36A* | 23200 | 22000 | 20 | 13 | 7.9 | 2.12 | 66 | 53 | 212498763
ADP | EL18XPV-024-230A** | LP29/36X9 | SL280UH070XV36A* | 23200 | 22000 | 20 | 13 | 7.9 | 2.12 | 66 | 53 | 212498768
ADP | EL18XPV-024-230A** | LP36/37R9 | SL280UH070XV36A* | 23200 | 22000 | 20 | 13 | 7.9 | 2.12 | 66 | 53 | 212498766
ADP | EL18XPV-024-230A** | LH29/36F9 | SL280UH090V36B* | 23800 | 21400 | 20 | 13.5 | 7.9 | 2.14 | 64 | 51 | 212498771
ADP | EL18XPV-024-230A** | LP36/37R9 | SL280UH090V36B* | 23800 | 21400 | 20 | 13.5 | 7.9 | 2.14 | 64 | 51 | 212498769
ADP | EL18XPV-024-230A** | LP25/36R9 | SL280UH070XV36A* | 23200 | 22000 | 20 | 13 | 7.9 | 2.12 | 66 | 53 | 212498767
ADP | EL18XPV-024-230A** | L*18/36T9 | SL280UH090V36B* | 22800 | 21800 | 20 | 13 | 8.05 | 2.14 | 65 | 50 | 212498770
ADP | EL18XPV-024-230A** | LP29/36X9 | SL280UH090V36B* | 23800 | 21400 | 20 | 13.5 | 7.9 | 2.14 | 64 | 51 | 212498774
ADP | EL18XPV-024-230A** | LP18/37R9 | SL280UH090V36B* | 23800 | 21400 | 20 | 13.5 | 7.9 | 2.14 | 64 | 51 | 212498775
ADP | EL18XPV-024-230A** | L*19/36S9 | SL280UH090V36B* | 23800 | 21400 | 20 | 13.5 | 7.9 | 2.14 | 64 | 51 | 212498772
ADP | EL18XPV-024-230A** | LP25/36R9 | SL280UH090V36B* | 23800 | 21400 | 20 | 13.5 | 7.9 | 2.14 | 64 | 51 | 212498773
ADP | EL18XPV-024-230A** | LP36/37R9 | SLP99UH090XV36C* | 22800 | 22000 | 19 | 13 | 7.9 | 2.2 | 65 | 52 | 212498779
ADP | EL18XPV-024-230A** | LP18/37R9 | SL297UH060NV36B* | 22800 | 22000 | 20 | 13 | 8 | 2.1 | 64 | 49 | 212498777
ADP | EL18XPV-024-230A** | LP18/37R9 | SLP99UH070XV36B* | 23800 | 21600 | 20 | 13.5 | 7.8 | 2.12 | 64 | 50 | 212498778
ADP | EL18XPV-024-230A** | LP25/36R9 | SLP99UH090XV36C* | 22800 | 22000 | 19 | 13 | 7.9 | 2.2 | 65 | 52 | 212498780
ADP | EL18XPV-024-230A** | LP29/36X9 | SLP99UH090XV36C* | 22800 | 22000 | 19 | 13 | 7.9 | 2.2 | 65 | 52 | 212498781
ADP | EL18XPV-024-230A** | LP18/37R9 | SLP99UH090XV36C* | 22800 | 22000 | 19 | 13 | 7.9 | 2.2 | 65 | 52 | 212498782
ADP | YZT36B21 | CV362*9-A | YPLC120C20MP13 | 35200 | 33800 | 17 | 12.5 | 7.8 | 2.06 | 65 | 52 | 212518537
ADP | YZT36B21 | CH362*9-A | TMLE120C20MP11 | 34600 | 33200 | 17 | 12 | 7.8 | 1.96 | 66 | 53 | 212518504
ADP | YZT36B21 | CV362*9-A | TPLC120C20MP13 | 35200 | 33800 | 17 | 12.5 | 7.8 | 2.06 | 65 | 52 | 212518523
ADP | YZT36B21 | CV362*9-A | TPLC100C20MP13 | 35200 | 33800 | 17 | 12.5 | 7.8 | 2.06 | 65 | 52 | 212518519
ADP | N4H5S30*K*AAA* | FG81936 | *80ESU0601716A | 27800 | 26400 | 15.2 | 12.5 | 7.8 | 2.08 | 60 | 47 | 212544661
ADP | N4H5S30*K*AAA* | PL36H210P299 | *80ESU0802120A | 27800 | 26600 | 15.2 | 13 | 7.8 | 2.06 | 60 | 47 | 212544662
ADP | N4H5S30*K*AAA* | FG35936 | *80ESU0601716A | 27200 | 26400 | 15.2 | 12 | 7.8 | 2.08 | 60 | 47 | 212544659
ADP | N4H5S30*K*AAA* | PL36H175P159 | *80ESU0601716A | 27400 | 26400 | 15.2 | 12 | 7.8 | 2.08 | 60 | 47 | 212544656
ADP | N4H5S30*K*AAA* | FG80936 | *80ESU0601716A | 27800 | 26400 | 15.2 | 12.5 | 7.8 | 2.08 | 60 | 47 | 212544660
ADP | N4H5S30*K*AAA* | V,G36H175P159 | *80ESU0601716A | 27400 | 26400 | 15.2 | 12 | 7.8 | 2.08 | 60 | 47 | 212544657
ADP | N4H5S30*K*AAA* | FG80936 | *80ESU0401712A* | 27200 | 26200 | 15.2 | 12 | 7.8 | 2.08 | 60 | 48 | 212544650
ADP | N4H5S30*K*AAA* | PL36H175P789 | *80ESU0601716A | 27600 | 26400 | 15.2 | 12.5 | 7.8 | 2.08 | 60 | 47 | 212544658
ADP | N4H5S30*K*AAA* | PL36H210P299 | *80ESU0601716A | 27800 | 26400 | 15.2 | 13 | 7.8 | 2.08 | 60 | 47 | 212544653
ADP | N4H5S30*K*AAA* | FG81936 | *80ESU0401712A* | 27600 | 26200 | 15.2 | 12.5 | 7.8 | 2.08 | 60 | 48 | 212544651
ADP | N4H5S30*K*AAA* | PL36H175P789 | *80ESU0401712A* | 27400 | 26200 | 15.2 | 12.5 | 7.8 | 2.08 | 60 | 48 | 212544648
ADP | N4H5S30*K*AAA* | FG35936 | *80ESU0401712A* | 27000 | 26200 | 15.2 | 12 | 7.8 | 2.08 | 60 | 48 | 212544649
ADP | YH2F30TB21 | CX361B935+JMVT12BC2N1 |  | 30000 | 26600 | 16 | 12 | 7.8 | 2.14 | 65 | 52 | 212519902
ADP | YZT36B21 | CV362*9-A | Y81E120C20SMPS1 | 35000 | 33400 | 17 | 13 | 7.8 | 2 | 65 | 65 | 212519408
ADP | EL22XPV-048-230A** | L*42/60S9 | EL296UH110XE60C* | 45000 | 42000 | 18 | 12 | 7.8 | 1.82 | 65 | 56 | 212498928
ADP | EL22XPV-048-230A** | LH40/61W9 | EL296UH110XE60C* | 46000 | 43000 | 18 | 12 | 7.8 | 1.86 | 63 | 56 | 212498927
ADP | EL22XPV-048-230A** | LH40/61W9 | SL280UH090V60C* | 46500 | 43000 | 19 | 12 | 7.8 | 1.9 | 62 | 55 | 212499068
ADP | EL22XPV-048-230A** | LP40/60R9 | SL280UH090V60C* | 46500 | 43000 | 19 | 12 | 7.8 | 1.9 | 62 | 55 | 212499070
ADP | EL22XPV-048-230A** | L*42/60S9 | SL280UH090V60C* | 45500 | 42000 | 19 | 12 | 7.8 | 1.86 | 64 | 56 | 212499069
ADP | EL22XPV-048-230A** | LP41/61R9 | SL280UH090V60C* | 45500 | 42000 | 19 | 12 | 7.8 | 1.86 | 64 | 56 | 212499067
ADP | EL22XPV-048-230A** | LH42/60D9 | SL280UH090V60C* | 45500 | 42000 | 19 | 12 | 7.8 | 1.86 | 64 | 56 | 212499066
ADP | EL22XPV-024-230A** | LH18/36D9 | ML180UH045E36A* | 23200 | 21600 | 21 | 13 | 7.8 | 1.96 | 62 | 72 | 212499813
ADP | EL22XPV-048-230A** | LP40/60R9 | SL280UH080NV60C* | 46500 | 43000 | 19 | 12 | 7.8 | 1.88 | 63 | 56 | 212499057
ADP | EL22XPV-048-230A** | L*42/60S9 | SL280UH080NV60C* | 45000 | 42000 | 19 | 12 | 7.8 | 1.84 | 65 | 57 | 212499056
ADP | EL22XPV-048-230A** | LP41/61R9 | SL280UH080NV60C* | 45000 | 42000 | 19 | 12 | 7.8 | 1.84 | 65 | 57 | 212499054
ADP | EL22XPV-048-230A** | LH40/61W9 | SL280UH080NV60C* | 46500 | 43000 | 19 | 12 | 7.8 | 1.88 | 63 | 56 | 212499055
ADP | EL22XPV-048-230A** | LH42/60D9 | SL280UH080NV60C* | 45000 | 42000 | 19 | 12 | 7.8 | 1.84 | 65 | 57 | 212499053
ADP | EL22XPV-048-230A** | LP42/62W9 | ML296UH090XV48C* | 46500 | 43500 | 18 | 12 | 7.8 | 1.86 | 63 | 56 | 212499039
ADP | EL22XPV-048-230A** | LP40/60R9 | ML296UH090XV48C* | 46500 | 43500 | 18 | 12 | 7.8 | 1.86 | 63 | 56 | 212499036
ADP | EL22XPV-048-230A** | LP42/62W9 | ML296UH110XV60C* | 46500 | 43000 | 19 | 12 | 7.8 | 1.88 | 63 | 56 | 212499047
ADP | N4H5S30*K*AAA* | V,G36H175P159 | *80ESU0401712A* | 27000 | 26200 | 15.2 | 12 | 7.8 | 2.08 | 60 | 48 | 212544647
ADP | N4H5S30*K*AAA* | PL36H175P159 | *80ESU0401712A* | 27000 | 26200 | 15.2 | 12 | 7.8 | 2.08 | 60 | 48 | 212544646
ADP | N4H5S30*K*AAA* | PL36H210P299 | *80ESU0401712A* | 27600 | 26200 | 15.2 | 13 | 7.8 | 2.08 | 60 | 48 | 212544643
ADP | N4H5S30*K*AAA* | PL36H210P299 | *80ES(N,L)1102120A* | 27400 | 26200 | 15.2 | 13 | 7.8 | 2.04 | 61 | 48 | 212544641
ADP | N4H5S30*K*AAA* | PL36H210P299 | *80ES(N,L)0902116A* | 27600 | 26400 | 15.2 | 13 | 7.8 | 2.06 | 61 | 48 | 212544639
ADP | N4H5S30*K*AAA* | FG80936 | *80ES(N,L)0901714A* | 27800 | 27000 | 15.2 | 12 | 7.8 | 2.12 | 61 | 48 | 212544637
ADP | N4H5S30*K*AAA* | FG81936 | *80ES(N,L)0901714A* | 28000 | 27000 | 15.2 | 12 | 7.8 | 2.12 | 61 | 48 | 212544638
ADP | N4H5S30*K*AAA* | PL36H175P789 | *80ES(N,L)0901714A* | 27800 | 27000 | 15.2 | 12 | 7.8 | 2.12 | 61 | 48 | 212544635
ADP | N4H5S30*K*AAA* | FG80936 | *80ES(N,L)0701716A* | 27600 | 26600 | 15.2 | 12 | 7.8 | 2.12 | 61 | 48 | 212544626
ADP | N4H5S30*K*AAA* | FG81936 | *80ES(N,L)0701716A* | 27800 | 26600 | 15.2 | 12 | 7.8 | 2.12 | 61 | 48 | 212544627
ADP | N4H5S30*K*AAA* | PL36H175P789 | *80ES(N,L)0701716A* | 27400 | 26600 | 15.2 | 12 | 7.8 | 2.12 | 61 | 48 | 212544624
ADP | N4H5S30*K*AAA* | PL36H210P299 | *80ES(N,L)0701716A* | 28200 | 26600 | 15.2 | 12.5 | 7.8 | 2.12 | 61 | 48 | 212544619
ADP | N4H5S30*K*AAA* | PL36H175P789 | *80CTL0901716A* | 27800 | 26600 | 15.2 | 12 | 7.8 | 2.08 | 61 | 48 | 212544588
ADP | N4H5S30*K*AAA* | PL36H210P299 | *80CTL0902120A* | 28200 | 26600 | 15.2 | 12.5 | 7.8 | 2.1 | 61 | 48 | 212544592
ADP | N4H5S30*K*AAA* | FG81936 | *80CTL0901716A* | 28000 | 26600 | 15.2 | 12 | 7.8 | 2.08 | 61 | 48 | 212544591
ADP | N4H5S30*K*AAA* | FG80936 | *80CTL0901716A* | 27800 | 26600 | 15.2 | 12 | 7.8 | 2.08 | 61 | 48 | 212544590
ADP | N4H5S30*K*AAA* | FG35936 | *80CTL0901716A* | 27400 | 26600 | 15.2 | 11.7 | 7.8 | 2.08 | 61 | 48 | 212544589
ADP | N4H5S30*K*AAA* | V,G36H175P159 | *80CTL0901716A* | 27600 | 26600 | 15.2 | 11.7 | 7.8 | 2.08 | 61 | 48 | 212544587
ADP | N4H5S30*K*AAA* | PL36H175P159 | *80CTL0901716A* | 27600 | 26600 | 15.2 | 11.7 | 7.8 | 2.08 | 61 | 48 | 212544586
ADP | N4H5S30*K*AAA* | FG81936 | *80CTL0701716A* | 27200 | 26400 | 15.2 | 12 | 7.8 | 2.1 | 61 | 48 | 212544580
ADP | N4H5S30*K*AAA* | PL36H210P299 | *80CTL0702120A* | 28200 | 26600 | 15.2 | 12.5 | 7.8 | 2.1 | 61 | 48 | 212544581
ADP | N4H5S30*K*AAA* | PL36H175P789 | *80CTL0701716A* | 27000 | 26400 | 15.2 | 12 | 7.8 | 2.1 | 61 | 48 | 212544577
ADP | R4H5S30*K*AAA* | F,PE*G32936 |  | 27000 | 26200 | 15.2 | 12 | 7.8 | 2.06 | 60 | 47 | 212519090
ADP | R4H5S42*K*AAA* | F,PE*TT1948 |  | 41500 | 40500 | 15.2 | 12.5 | 7.8 | 2.26 | 62 | 51 | 212519094
ADP | R4H5S36*K*AAA* | F,PE*SS9937 |  | 34000 | 32000 | 15.2 | 12 | 7.8 | 2.12 | 60 | 48 | 212519091
ADP | R4H5S30*K*AAA* | F,PE*SS9937 |  | 27600 | 26200 | 16 | 12.5 | 7.8 | 2.16 | 61 | 48 | 212519089
ADP | R4H5S48*K*AAA* | F,PE*TT4960 |  | 46500 | 44500 | 15.2 | 12.5 | 7.8 | 2.22 | 63 | 49 | 212519084
ADP | R4H5S18*K*AAA* | F,PE*G31925 |  | 17100 | 15800 | 15.2 | 11.7 | 7.8 | 2 | 59 | 47 | 212519085
ADP | YZT36B21 | CH362*9-A | Y81E120C20SMPS1 | 34800 | 33400 | 17 | 13 | 7.8 | 2 | 65 | 65 | 212519407
ADP | EL17XP1-018-230A** | LP25/36R9 | EL280UH070E36A* | 18000 | 16200 | 16 | 13.5 | 8.1 |  | 62 |  | 212499380
ADP | EL17XP1-018-230A** | LP25/36R9 | EL280UH045E36A* | 18000 | 16400 | 16 | 13.5 | 8.1 |  | 61 |  | 212499377
ADP | EL17XP1-018-230A** | LP29/36X9 | EL280UH070E36A* | 18000 | 15600 | 16 | 13.5 | 8.1 |  | 63 |  | 212499381
ADP | EL17XP1-018-230A** | LP36/37R9 | EL280UH070E36A* | 18000 | 16200 | 17 | 14 | 8.1 |  | 62 |  | 212499379
ADP | EL17XP1-018-230A** | LP18/37R9 | EL196UH070XE36B* | 18000 | 16200 | 16 | 13.5 | 8.1 |  | 62 |  | 212499375
ADP | EL17XP1-018-230A** | LP18/37R9 | EL196UH045XE36B* | 18000 | 16200 | 16 | 13.5 | 8.1 |  | 62 |  | 212499374
ADP | EL17XP1-018-230A** | LP18/37R9 | EL196UH030XE36B* | 18000 | 15800 | 16 | 13 | 7.8 | 1.96 | 61 | 47 | 212499373
ADP | EL17XP1-018-230A** | LP36/37R9 | EL280UH045E36A* | 18000 | 16400 | 16 | 14 | 8.1 |  | 61 |  | 212499376
ADP | EL17XP1-018-230A** | LP18/37R9 | EL195UH060NE36B* | 18000 | 16200 | 16 | 13.5 | 8.1 |  | 62 |  | 212499372
ADP | EL17XP1-018-230A** | LP36/37R9 | EL180UH060NE36A* | 18000 | 15800 | 16 | 14 | 7.8 |  | 62 |  | 212499367
ADP | EL17XP1-018-230A** | LP25/36R9 | EL180UH060NE36A* | 18000 | 15800 | 16 | 13.5 | 7.8 |  | 62 |  | 212499368
ADP | EL17XP1-018-230A** | LP29/36X9 | EL180UH060NE36A* | 18000 | 15400 | 16 | 13.5 | 7.8 |  | 62 |  | 212499369
ADP | EL17XP1-018-230A** | LP25/36R9 | EL180UH040NE36A* | 18000 | 15800 | 16 | 13.5 | 7.8 |  | 62 |  | 212499365
ADP | EL17XP1-018-230A** | LP36/37R9 | EL180UH040NE36A* | 18000 | 15800 | 16 | 14 | 7.8 |  | 62 |  | 212499364
ADP | XP20-036-230B** | L*23/37Z9 | SLP99UH110XV60C* | 34400 | 29200 | 19 | 13 | 7.8 | 1.96 | 66 | 52 | 212499361
ADP | XP20-036-230B** | LP36/37R9 | SLP99UH110XV60C* | 34200 | 29200 | 18 | 12.5 | 7.8 | 1.96 | 66 | 52 | 212499356
ADP | XP20-036-230B** | L*23/37Z9 | SLP99UH090XV48C* | 34200 | 29200 | 20 | 12.5 | 7.8 | 1.98 | 66 | 53 | 212499354
ADP | XP20-036-230B** | L*23/37Z9 | SL280UH110XV60C* | 34400 | 29200 | 19 | 13 | 7.8 | 1.96 | 66 | 52 | 212499351
ADP | XP20-036-230B** | L*23/37Z9 | SL297UH080NV48C* | 34200 | 29200 | 20 | 12.5 | 7.8 | 1.98 | 66 | 53 | 212499352
ADP | EL22XPV-024-230A** | LP36/37R9 | ML180UH045V36A* | 24000 | 21400 | 22 | 13.5 | 8 | 1.98 | 60 | 70 | 212499823
ADP | EL22XPV-048-230A** | L*42/60Z9 | EL296UH110XE60C* | 47500 | 43500 | 18 | 12 | 8.05 | 1.98 | 64 | 57 | 212498930
ADP | EL22XPV-048-230A** | LP40/60R9 | EL296UH110XE60C* | 46000 | 43000 | 18 | 12 | 7.8 | 1.86 | 63 | 56 | 212498929
ADP | EL22XPV-048-230A** | L*42/60Z9 | EL180UH100NE60C* | 47500 | 43500 | 18 | 11.7 | 8.05 | 1.98 | 64 | 57 | 212498870
ADP | EL22XPV-048-230A** | LP40/60R9 | EL180UH100NE60C* | 46000 | 43000 | 18 | 11.7 | 7.8 | 1.86 | 63 | 56 | 212498869
ADP | 288BNV037*0**B*+TSTAT | H,PG83936 | 926SA60100V21*** | 31800 | 45500 | 18 | 12 | 8.1 |  | 64 |  | 212503802
ADP | 288BNV037*0**B*+TSTAT | H,PG81936 | 926SA48080V17*** | 31400 | 46000 | 17 | 12 | 8.1 |  | 65 |  | 212503783
ADP | 288BNV037*0**B*+TSTAT | H,PG48936 | 926SA60080V21*** | 31800 | 44500 | 17 | 12 | 8.1 |  | 65 |  | 212503787
ADP | 288BNV037*0**B*+TSTAT | H,PG48936 | 926SA48080V17*** | 31400 | 46000 | 17 | 12 | 8.1 |  | 65 |  | 212503775
ADP | 288BNV037*0**B*+TSTAT | H,PG83936 | 926SA48080V17*** | 31800 | 46000 | 17 | 12 | 8.1 |  | 65 |  | 212503779
ADP | 288BNV037*0**B*+TSTAT | H,PG83936 | 926SA42060V17*** | 31600 | 46000 | 17 | 12 | 8.1 |  | 64 |  | 212503766
ADP | 288BNV037*0**B*+TSTAT | H,PG81936 | 926SA42060V17*** | 31600 | 46000 | 17 | 11.7 | 8.1 |  | 65 |  | 212503771
ADP | 288BNV037*0**B*+TSTAT | H,PG81936 | 88*TA66135C24*** | 31800 | 45000 | 17 | 12 | 8.5 |  | 64 |  | 212503747
ADP | 288BNV037*0**B*+TSTAT | H,PG83936 | 88*TA60110C21*** | 31800 | 47000 | 18 | 12 | 8.1 |  | 63 |  | 212503730
ADP | 288BNV037*0**B*+TSTAT | H,PG48936 | 88*TA66135C24*** | 31800 | 45000 | 17 | 12 | 8.5 |  | 64 |  | 212503739
ADP | 288BNV037*0**B*+TSTAT | H,PG83936 | 88*TA66135C24*** | 31800 | 45000 | 18 | 12 | 8.5 |  | 64 |  | 212503742
ADP | 288BNV037*0**B*+TSTAT | H,PG83936 | 88*TA48090C17*** | 31200 | 46000 | 18 | 12 | 8.1 |  | 63 |  | 212503719
ADP | 288BNV037*0**B*+TSTAT | H,PG81936 | 88*TA48090C17*** | 31800 | 46000 | 17 | 12 | 8.1 |  | 64 |  | 212503722
ADP | 288BNV037*0**B*+TSTAT | H,PG48936 | 88*TA48090C17*** | 31800 | 46000 | 17 | 12 | 8.1 |  | 64 |  | 212503715
ADP | 288BNV037*0**A* | H,PG83936 | 88*TA66135C24*** | 32400 | 30600 | 18 | 11.7 | 8 |  | 99 |  | 212503573
ADP | 288BNV037*0**A* | H,PG83936 | 88*TA60110C21*** | 32400 | 30800 | 18 | 11.7 | 8 |  | 98 |  | 212503569
ADP | EL22XPV-048-230A** | LP41/61R9 | EL296UH090XV48C* | 45000 | 42500 | 19 | 11.7 | 7.8 | 1.8 | 65 | 56 | 212498914
ADP | EL22XPV-048-230A** | LH42/60D9 | EL296UH090XV48C* | 45000 | 42500 | 19 | 11.7 | 7.8 | 1.8 | 65 | 56 | 212498913
ADP | EL22XPV-048-230A** | LP40/60R9 | EL280UH110XE60C* | 46500 | 43000 | 18 | 12 | 7.8 | 1.88 | 63 | 56 | 212498909
ADP | EL22XPV-048-230A** | L*42/60S9 | EL280UH110XE60C* | 45500 | 42000 | 18 | 12 | 7.8 | 1.84 | 65 | 56 | 212498908
ADP | EL22XPV-048-230A** | LP41/61R9 | EL280UH110XE60C* | 45500 | 42000 | 18 | 12 | 7.8 | 1.84 | 65 | 56 | 212498906
ADP | EL22XPV-048-230A** | LH42/60D9 | EL280UH110XE60C* | 45500 | 42000 | 18 | 12 | 7.8 | 1.84 | 65 | 56 | 212498905
ADP | EL22XPV-048-230A** | LP40/60R9 | EL280UH110E60C* | 46500 | 43000 | 18 | 12 | 7.8 | 1.88 | 63 | 56 | 212498901
ADP | EL22XPV-048-230A** | L*42/60S9 | EL280UH110E60C* | 45500 | 42000 | 18 | 12 | 7.8 | 1.84 | 65 | 56 | 212498900
ADP | EL22XPV-048-230A** | LH42/60D9 | EL280UH110E60C* | 45500 | 42000 | 18 | 12 | 7.8 | 1.84 | 65 | 56 | 212498897
ADP | EL22XPV-048-230A** | LP41/61R9 | EL280UH110E60C* | 45500 | 42000 | 18 | 12 | 7.8 | 1.84 | 65 | 56 | 212498898
ADP | EL22XPV-048-230A** | LP41/61R9 | EL280UH110E48C* | 44500 | 41500 | 19 | 12 | 7.8 | 1.84 | 65 | 56 | 212498890
ADP | EL22XPV-048-230A** | LH40/61W9 | EL280UH110E48C* | 46000 | 42500 | 19 | 12 | 7.8 | 1.88 | 63 | 56 | 212498891
ADP | EL22XPV-048-230A** | LP40/60R9 | EL280UH110E48C* | 46000 | 42500 | 19 | 12 | 7.8 | 1.88 | 63 | 56 | 212498893
ADP | EL22XPV-048-230A** | L*42/60S9 | EL280UH110E48C* | 44500 | 41500 | 19 | 12 | 7.8 | 1.84 | 65 | 56 | 212498892
ADP | EL22XPV-048-230A** | LH42/60D9 | EL280UH110E48C* | 44500 | 41500 | 19 | 12 | 7.8 | 1.84 | 65 | 56 | 212498889
ADP | EL22XPV-048-230A** | L*42/60Z9 | EL196UH110XE60C* | 47500 | 43500 | 18 | 12 | 8.05 | 1.98 | 64 | 57 | 212498886
ADP | EL22XPV-048-230A** | LP40/60R9 | EL196UH110XE60C* | 46500 | 43000 | 18 | 12 | 7.8 | 1.88 | 63 | 56 | 212498885
ADP | EL22XPV-048-230A** | LP41/61R9 | EL196UH110XE60C* | 45000 | 42000 | 18 | 12 | 7.8 | 1.82 | 65 | 56 | 212498882
ADP | EL22XPV-048-230A** | L*42/60S9 | EL196UH110XE60C* | 45000 | 42000 | 18 | 12 | 7.8 | 1.82 | 65 | 56 | 212498884
ADP | EL22XPV-048-230A** | LH40/61W9 | EL196UH110XE60C* | 46500 | 43000 | 18 | 12 | 7.8 | 1.88 | 63 | 56 | 212498883
ADP | EL22XPV-048-230A** | L*42/60Z9 | EL195UH100NE60C* | 47000 | 43500 | 18 | 11.7 | 8.05 | 1.98 | 64 | 57 | 212498878
ADP | EL22XPV-048-230A** | LH42/60D9 | EL196UH110XE60C* | 45000 | 42000 | 18 | 12 | 7.8 | 1.82 | 65 | 56 | 212498881
ADP | EL22XPV-048-230A** | LH40/61W9 | EL195UH100NE60C* | 46000 | 43500 | 18 | 11.7 | 7.8 | 1.84 | 63 | 56 | 212498875
ADP | N4H5S30*K*AAA* | FG81936 | *92ESN0801716A* | 28000 | 26600 | 15.2 | 12 | 7.8 | 2.08 | 61 | 48 | 212544790
ADP | N4H5S30*K*AAA* | PL36H175P789 | *92ESN0801716A* | 27800 | 26600 | 15.2 | 12 | 7.8 | 2.08 | 61 | 48 | 212544787
ADP | N4H5S30*K*AAA* | FG80936 | *92ESN0801716A* | 27800 | 26600 | 15.2 | 12 | 7.8 | 2.08 | 61 | 48 | 212544789
ADP | N4H5S30*K*AAA* | PL36H175P159 | *92ESN0801716A* | 27400 | 26600 | 15.2 | 11.7 | 7.8 | 2.08 | 61 | 48 | 212544785
ADP | N4H5S30*K*AAA* | FG35936 | *92ESN0801716A* | 27400 | 26600 | 15.2 | 11.7 | 7.8 | 2.08 | 61 | 48 | 212544788
ADP | N4H5S30*K*AAA* | PL36H210P299 | *92ESN0601714A* | 28400 | 26800 | 15.2 | 12.5 | 7.8 | 2.12 | 60 | 48 | 212544772
ADP | N4H5S30*K*AAA* | PL36H210P299 | *92ESN0801716A* | 27400 | 26400 | 15.2 | 13 | 7.8 | 2.04 | 60 | 47 | 212544782
ADP | N4H5S30*K*AAA* | FG80936 | *92ESN0601714A* | 27600 | 26800 | 15.2 | 12 | 7.8 | 2.12 | 60 | 48 | 212544779
ADP | N4H5S30*K*AAA* | PL36H175P789 | *92ESN0601714A* | 27600 | 26800 | 15.2 | 12 | 7.8 | 2.12 | 60 | 48 | 212544777
ADP | N4H5S30*K*AAA* | FG81936 | *92ESN0601714A* | 27800 | 26800 | 15.2 | 12 | 7.8 | 2.12 | 60 | 48 | 212544780
ADP | N4H5S30*K*AAA* | FG81936 | *80VTL0701716A* | 28000 | 26600 | 15.2 | 12 | 7.8 | 2.08 | 61 | 48 | 212544760
ADP | N4H5S30*K*AAA* | FG80936 | *80VTL0701716A* | 27400 | 26800 | 15.2 | 12 | 7.8 | 2.12 | 60 | 48 | 212544759
ADP | N4H5S30*K*AAA* | PL36H175P789 | *80VTL0701716A* | 27800 | 26600 | 15.2 | 12 | 7.8 | 2.08 | 61 | 48 | 212544757
ADP | N4H5S30*K*AAA* | FG35936 | *80VTL0701716A* | 27400 | 26600 | 15.2 | 11.7 | 7.8 | 2.08 | 61 | 48 | 212544758
ADP | N4H5S30*K*AAA* | V,G36H175P159 | *80VTL0701716A* | 27400 | 26600 | 15.2 | 11.7 | 7.8 | 2.08 | 61 | 48 | 212544756
ADP | N4H5S30*K*AAA* | PL36H175P159 | *80VTL0701716A* | 27400 | 26600 | 15.2 | 11.7 | 7.8 | 2.08 | 61 | 48 | 212544755
ADP | N4H5S30*K*AAA* | PL36H210P299 | *80VSL0702120A* | 27800 | 26400 | 15.2 | 12.5 | 7.8 | 2.1 | 61 | 48 | 212544744
ADP | N4H5S30*K*AAA* | FG81936 | *80VSL0701716A* | 27400 | 26600 | 15.2 | 12 | 7.8 | 2.1 | 61 | 48 | 212544743
ADP | N4H5S30*K*AAA* | PL36H175P789 | *80VSL0701716A* | 27200 | 26600 | 15.2 | 12 | 7.8 | 2.1 | 61 | 48 | 212544740
ADP | N4H5S30*K*AAA* | PL36H210P299 | *80VSL0701716A* | 28200 | 26600 | 15.2 | 12.5 | 7.8 | 2.1 | 61 | 48 | 212544735
ADP | N4H5S30*K*AAA* | FG81936 | *80VSL0451716A* | 27000 | 26400 | 15.2 | 11.7 | 7.8 | 2.08 | 61 | 48 | 212544733
ADP | N4H5S30*K*AAA* | PL36H210P299 | *80VSL0451716A* | 27800 | 26400 | 15.2 | 12 | 7.8 | 2.08 | 61 | 48 | 212544725
ADP | N4H636GKP** | PL36H210P299 | *80CTL1102120A* | 35400 | 33800 | 16 | 12.5 | 8 | 2 | 62 | 62 | 212543977
ADP | N4H636GKP** | PL36H210P179 | *80CTL0902120A* | 34800 | 34200 | 15.2 | 12 | 7.8 | 2 | 63 | 63 | 212543976
ADP | N4H636GKP** | PL36H210P179 | *80CTL1102120A* | 34800 | 33800 | 16 | 12 | 8 | 2 | 62 | 62 | 212543978
ADP | N4H636GKP** | FG82936 | *80CTL0901716A* | 35400 | 34600 | 16 | 12 | 7.8 | 2 | 63 | 63 | 212543974
ADP | N4H636GKP** | FG81936 | *80CTL0901716A* | 35400 | 34600 | 15.2 | 12 | 7.8 | 2 | 63 | 63 | 212543973
ADP | N4H636GKP** | PL36H210P179 | *80CTL0901716A* | 35400 | 34600 | 15.2 | 12 | 7.8 | 2 | 63 | 63 | 212543971
ADP | N4H636GKP** | PL36H210P179 | *80CTL0702120A* | 34800 | 34200 | 15.2 | 12 | 7.8 | 2 | 63 | 63 | 212543966
ADP | N4H636GKP** | PL36H210P299 | *80CTL0901716A* | 35400 | 34600 | 16 | 12 | 7.8 | 2 | 63 | 63 | 212543967
ADP | N4H636GKP** | FG82936 | *80CTL0701716A* | 34400 | 33800 | 15.2 | 12 | 7.8 | 2 | 63 | 63 | 212543964
ADP | N4H636GKP** | PL36H210P179 | *80CSU1002120A* | 35600 | 34800 | 15.2 | 12 | 7.8 | 2 | 63 | 63 | 212543944
ADP | N4H636GKP** | PL36H210P299 | *80CTL0451712A* | 35000 | 34400 | 15.2 | 11.7 | 7.8 | 2 | 63 | 63 | 212543945
ADP | N4H636GKP** | PL36H210P299 | *80CSU1002120A* | 35600 | 34800 | 16 | 12 | 7.8 | 2 | 63 | 63 | 212543943
ADP | YZT36B21 | CV362*9-A | YPLC100C20MP13 | 35200 | 33800 | 17 | 12.5 | 7.8 | 2.06 | 65 | 52 | 212518533
ADP | EL22XPV-048-230A** | L*42/60S9 | SL280UH110V60C* | 45000 | 42000 | 19 | 12 | 7.8 | 1.84 | 65 | 56 | 212499096
ADP | EL22XPV-048-230A** | LH42/60D9 | SL280UH110V60C* | 45000 | 42000 | 19 | 12 | 7.8 | 1.84 | 65 | 56 | 212499093
ADP | EL22XPV-048-230A** | LP41/61R9 | SL280UH090XV60C* | 45500 | 42000 | 19 | 12 | 7.8 | 1.86 | 64 | 56 | 212499080
ADP | EL22XPV-048-230A** | LP41/61R9 | SL280UH100NV60C* | 45000 | 42000 | 19 | 12 | 7.8 | 1.84 | 65 | 57 | 212499088
ADP | EL22XPV-048-230A** | LP40/60R9 | SL280UH090XV60C* | 46500 | 43000 | 19 | 12 | 7.8 | 1.9 | 62 | 55 | 212499083
ADP | EL22XPV-048-230A** | LH42/60D9 | SL280UH100NV60C* | 45000 | 42000 | 19 | 12 | 7.8 | 1.84 | 65 | 57 | 212499087
ADP | EL22XPV-048-230A** | LH40/61W9 | SL280UH100NV60C* | 46000 | 43000 | 19 | 12 | 7.8 | 1.86 | 63 | 56 | 212499089
ADP | EL22XPV-048-230A** | LH40/61W9 | SL280UH090XV60C* | 46500 | 43000 | 19 | 12 | 7.8 | 1.9 | 62 | 55 | 212499081
ADP | EL22XPV-048-230A** | L*42/60S9 | SL280UH100NV60C* | 45000 | 42000 | 19 | 12 | 7.8 | 1.84 | 65 | 57 | 212499090
ADP | EL22XPV-048-230A** | LH42/60D9 | SL280UH090XV60C* | 45500 | 42000 | 19 | 12 | 7.8 | 1.86 | 64 | 56 | 212499079
ADP | EL22XPV-048-230A** | LP40/60R9 | EL296UH090XV60C* | 45000 | 42500 | 19 | 12 | 7.8 | 1.82 | 64 | 56 | 212498923
ADP | EL22XPV-048-230A** | LP41/61R9 | EL296UH110XE60C* | 45000 | 42000 | 18 | 12 | 7.8 | 1.82 | 65 | 56 | 212498926
ADP | EL22XPV-048-230A** | L*42/60S9 | EL296UH090XV60C* | 45000 | 42500 | 19 | 12 | 7.8 | 1.82 | 64 | 56 | 212498922
ADP | EL22XPV-048-230A** | LH40/61W9 | EL296UH090XV60C* | 46000 | 43500 | 19 | 12 | 7.8 | 1.86 | 63 | 56 | 212498921
ADP | EL22XPV-060-230A** | LP42/62W9 | EL296UH110XV60C* | 54000 | 54000 | 19 | 11.7 | 8 | 1.86 | 69 | 56 | 212499198
ADP | EL22XPV-048-230A** | LP41/61R9 | EL296UH090XV60C* | 45000 | 42500 | 19 | 12 | 7.8 | 1.82 | 64 | 56 | 212498920
ADP | EL22XPV-048-230A** | LH42/60D9 | EL296UH090XV60C* | 45000 | 42500 | 19 | 12 | 7.8 | 1.82 | 64 | 56 | 212498919
ADP | EL22XPV-048-230A** | LH42/60D9 | EL296UH110XE60C* | 45000 | 42000 | 18 | 12 | 7.8 | 1.82 | 65 | 56 | 212498925
ADP | EL22XPV-048-230A** | LP40/60R9 | EL296UH090XV48C* | 46000 | 43500 | 19 | 11.7 | 7.8 | 1.86 | 63 | 56 | 212498917
ADP | EL22XPV-048-230A** | L*42/60S9 | EL296UH090XV48C* | 45000 | 42500 | 19 | 11.7 | 7.8 | 1.8 | 65 | 56 | 212498916
ADP | EL22XPV-048-230A** | LH40/61W9 | EL296UH090XV48C* | 46000 | 43500 | 19 | 11.7 | 7.8 | 1.86 | 63 | 56 | 212498915
ADP | N4H636GKP** | PL36H210P179 | *96VSN0802120A* | 35000 | 34200 | 15.2 | 12 | 7.8 | 2 | 63 | 63 | 212544124
ADP | N4H636GKP** | PL36H210P299 | *96VSN0802120A* | 35000 | 34200 | 16 | 12 | 7.8 | 2 | 63 | 63 | 212544123
ADP | N4H636GKP** | PL36H210P299 | *96CTN1002122A* | 34800 | 34000 | 16 | 12 | 7.8 | 2 | 63 | 63 | 212544091
ADP | N4H636GKP** | PL36H210P299 | *96CTN0802120A* | 34600 | 34000 | 15.2 | 12 | 7.8 | 2 | 63 | 63 | 212544089
ADP | YZT36B21 | CV362*9-A | Y81E100C16SMPS1 | 34800 | 33200 | 17 | 13 | 7.8 | 2 | 65 | 65 | 212519390
ADP | EL17XP1-024-230A** | LP18/37R9 | ML196UH070XE36B* | 23800 | 20400 | 16 | 13 | 7.8 |  | 64 |  | 212499484
ADP | EL17XP1-024-230A** | LP18/37R9 | SL297UH060NV36B* | 23600 | 20000 | 16 | 13.5 | 7.8 |  | 63 |  | 212499501
ADP | EL17XP1-024-230A** | LP18/37R9 | SLP99UH070XV36B* | 23600 | 19800 | 16 | 13.5 | 7.8 |  | 64 |  | 212499502
ADP | EL17XP1-024-230A** | LP18/37R9 | SL280UH090V48B* | 23400 | 20000 | 16 | 13.5 | 7.8 |  | 63 |  | 212499499
ADP | EL17XP1-024-230A** | LP18/37R9 | SL280UH080NV48B* | 23600 | 19800 | 16 | 14 | 8 |  | 64 |  | 212499497
ADP | EL17XP1-024-230A** | LP18/37R9 | SL297UH040NV36B* | 23600 | 20000 | 16 | 13.5 | 7.8 |  | 63 |  | 212499500
ADP | EL17XP1-024-230A** | LP18/37R9 | SL280UH090V36B* | 23600 | 20000 | 17 | 14 | 8 |  | 63 |  | 212499498
ADP | EL17XP1-024-230A** | LP18/37R9 | ML296UH045XV36B* | 23400 | 20000 | 16 | 13.5 | 7.8 |  | 63 |  | 212499486
ADP | EL17XP1-024-230A** | LP29/36X9 | SL280UH070XV36A* | 23800 | 20200 | 16 | 13.5 | 8.05 |  | 63 |  | 212499496
ADP | EL17XP1-024-230A** | LP25/36R9 | SL280UH070XV36A* | 23400 | 20000 | 16 | 13.5 | 7.8 |  | 64 |  | 212499495
ADP | EL17XP1-024-230A** | LP36/37R9 | SL280UH070XV36A* | 23600 | 20000 | 17 | 14 | 7.8 |  | 63 |  | 212499494
ADP | EL17XP1-024-230A** | LP25/36R9 | SL280UH070V36A* | 23400 | 20000 | 16 | 13.5 | 7.8 |  | 64 |  | 212499492
ADP | EL17XP1-024-230A** | LP36/37R9 | SL280UH070V36A* | 23600 | 20000 | 17 | 14 | 7.8 |  | 63 |  | 212499491
ADP | EL17XP1-024-230A** | LP29/36X9 | SL280UH060NV36A* | 23800 | 20000 | 16 | 14 | 8.05 |  | 63 |  | 212499490
ADP | EL17XP1-024-230A** | LP18/37R9 | ML196UH070XE48B* | 23800 | 20400 | 16 | 13 | 7.8 |  | 63 |  | 212499485
ADP | EL17XP1-024-230A** | LP25/36R9 | SL280UH060NV36A* | 23000 | 19600 | 16 | 13.5 | 8 |  | 63 |  | 212499489
ADP | EL17XP1-024-230A** | LP18/37R9 | ML196UH045XE36B* | 23800 | 20400 | 16 | 13 | 7.8 |  | 64 |  | 212499483
ADP | EL17XP1-024-230A** | LP36/37R9 | SL280UH060NV36A* | 23800 | 20000 | 17 | 14.5 | 8.1 |  | 63 |  | 212499488
ADP | EL17XP1-024-230A** | LP18/37R9 | ML296UH070XV36B* | 23600 | 20200 | 16 | 13 | 7.8 |  | 63 |  | 212499487
ADP | EL17XP1-024-230A** | LP18/37R9 | ML196UH030XE36B* | 23000 | 19600 | 16 | 13.5 | 7.8 |  | 63 |  | 212499482
ADP | EL17XP1-024-230A** | LP18/37R9 | ML193UH070XE36B* | 23800 | 20200 | 16 | 13.5 | 8 |  | 63 |  | 212499481
ADP | EL17XP1-024-230A** | LP18/37R9 | ML193UH030XE36B* | 23000 | 19600 | 16 | 13.5 | 7.8 |  | 63 |  | 212499479
ADP | EL17XP1-024-230A** | LP29/36X9 | ML180UH070XE36A* | 23600 | 20000 | 16 | 13.5 | 7.95 |  | 63 |  | 212499476
ADP | EL17XP1-024-230A** | LP29/36X9 | ML180UH045E36A* | 23200 | 19800 | 16 | 13.5 | 7.95 |  | 63 |  | 212499461
ADP | EL17XP1-024-230A** | LP18/37R9 | ML180UH090V48B* | 23800 | 20200 | 16 | 13.5 | 7.8 |  | 63 |  | 212499478
ADP | EL17XP1-024-230A** | LP18/37R9 | ML193UH045XE36B* | 23800 | 20200 | 16 | 13.5 | 7.8 |  | 63 |  | 212499480
ADP | EL17XP1-024-230A** | LP18/37R9 | ML180UH090E48B* | 23800 | 20000 | 17 | 14 | 8 |  | 63 |  | 212499477
ADP | EL17XP1-024-230A** | LP25/36R9 | ML180UH070XE36A* | 23200 | 19800 | 16 | 13.5 | 7.8 |  | 64 |  | 212499475
ADP | EL17XP1-024-230A** | LP36/37R9 | ML180UH070XE36A* | 23600 | 20000 | 17 | 14 | 8 |  | 63 |  | 212499474
ADP | EL17XP1-024-230A** | LP18/37R9 | ML180UH070V48B* | 23800 | 20000 | 16 | 14 | 8 |  | 63 |  | 212499473
ADP | EL17XP1-024-230A** | LP25/36R9 | EL280UH070XE36A* | 23600 | 20200 | 16 | 13 | 7.8 |  | 63 |  | 212499447
ADP | EL17XP1-024-230A** | LP36/37R9 | ML180UH070V36A* | 23600 | 20000 | 17 | 14 | 8.1 |  | 63 |  | 212499469
ADP | EL17XP1-024-230A** | LP18/37R9 | ML180UH070V36B* | 23600 | 19800 | 17 | 14 | 8 |  | 64 |  | 212499472
ADP | EL17XP1-024-230A** | LP29/36X9 | ML180UH030V36A* | 23600 | 20000 | 16 | 13.5 | 8.05 |  | 63 |  | 212499458
ADP | EL17XP1-024-230A** | LP29/36X9 | ML180UH070V36A* | 23600 | 20000 | 16 | 13.5 | 8.05 |  | 63 |  | 212499471
ADP | EL17XP1-024-230A** | LP25/36R9 | ML180UH070V36A* | 23200 | 20000 | 16 | 13.5 | 7.8 |  | 63 |  | 212499470
ADP | EL17XP1-024-230A** | LP18/37R9 | ML180UH070E36B* | 23600 | 20000 | 16 | 13.5 | 8 |  | 63 |  | 212499468
ADP | EL17XP1-024-230A** | LP36/37R9 | ML180UH070E36A* | 23600 | 20000 | 17 | 14 | 8 |  | 63 |  | 212499465
ADP | EL17XP1-024-230A** | LP25/36R9 | ML180UH070E36A* | 23200 | 19800 | 16 | 13.5 | 7.8 |  | 64 |  | 212499466
ADP | EL17XP1-024-230A** | LP25/36R9 | ML180UH045V36A* | 23200 | 19800 | 16 | 13.5 | 7.8 |  | 64 |  | 212499463
ADP | EL17XP1-024-230A** | LP29/36X9 | ML180UH070E36A* | 23600 | 20000 | 16 | 13.5 | 7.95 |  | 63 |  | 212499467
ADP | EL17XP1-024-230A** | LP36/37R9 | ML180UH045V36A* | 23600 | 20000 | 17 | 14 | 8.1 |  | 63 |  | 212499462
ADP | EL17XP1-024-230A** | LP29/36X9 | ML180UH045V36A* | 23600 | 20000 | 16 | 13.5 | 8.05 |  | 63 |  | 212499464
ADP | EL17XP1-024-230A** | LP25/36R9 | ML180UH045E36A* | 22800 | 19600 | 16 | 13.5 | 7.8 |  | 63 |  | 212499460
ADP | EL17XP1-024-230A** | LP18/37R9 | EL296UH070XV36B* | 23600 | 19800 | 16 | 13.5 | 7.8 |  | 64 |  | 212499455
ADP | EL17XP1-024-230A** | LP36/37R9 | ML180UH045E36A* | 23200 | 19800 | 17 | 14 | 8 |  | 63 |  | 212499459
ADP | EL17XP1-024-230A** | LP36/37R9 | ML180UH030V36A* | 23600 | 20000 | 17 | 14 | 8.1 |  | 63 |  | 212499456
ADP | EL17XP1-024-230A** | LP25/36R9 | ML180UH030V36A* | 23200 | 19800 | 16 | 13.5 | 7.8 |  | 64 |  | 212499457
ADP | EL22XPV-024-230A** | LH18/36D9 | ML180UH045XE36A* | 23200 | 21600 | 21 | 13 | 7.8 | 1.96 | 62 | 72 | 212499835
ADP | EL17XP1-024-230A** | LP18/37R9 | EL296UH045XV36B* | 23400 | 20000 | 16 | 13.5 | 7.8 |  | 63 |  | 212499453
ADP | EL17XP1-024-230A** | LP18/37R9 | EL296UH070XE36B* | 23800 | 20200 | 16 | 13 | 7.8 |  | 63 |  | 212499454
ADP | EL17XP1-024-230A** | LP18/37R9 | EL296UH045XE36B* | 23800 | 20400 | 16 | 13 | 7.8 |  | 63 |  | 212499452
ADP | EL17XP1-024-230A** | LP18/37R9 | EL280UH090XE48B* | 24000 | 20200 | 17 | 14 | 8 |  | 62 |  | 212499451
ADP | EL17XP1-024-230A** | LP18/37R9 | EL280UH090E48B* | 24000 | 20200 | 17 | 14 | 8 |  | 62 |  | 212499450
ADP | EL17XP1-024-230A** | LP29/36X9 | EL280UH070XE36A* | 24000 | 20400 | 16 | 13 | 8.05 |  | 64 |  | 212499448
ADP | EL17XP1-024-230A** | LP36/37R9 | EL180UH060NE36A* | 23800 | 20400 | 16 | 13.5 | 8.1 |  | 63 |  | 212499431
ADP | EL17XP1-024-230A** | LP18/37R9 | EL280UH090E36B* | 23000 | 19400 | 16 | 13.5 | 7.8 |  | 64 |  | 212499449
ADP | EL17XP1-024-230A** | LP36/37R9 | EL280UH070XE36A* | 24000 | 20400 | 16 | 13.5 | 8.1 |  | 64 |  | 212499446
ADP | EL17XP1-024-230A** | LP29/36X9 | EL280UH070E36A* | 24000 | 20400 | 16 | 13 | 8.05 |  | 64 |  | 212499445
ADP | EL17XP1-024-230A** | LP29/36X9 | EL180UH040NE36A* | 23800 | 20400 | 16 | 13 | 8.05 |  | 63 |  | 212499430
ADP | EL17XP1-024-230A** | LP25/36R9 | EL280UH070E36A* | 23600 | 20200 | 16 | 13 | 7.8 |  | 63 |  | 212499444
ADP | EL17XP1-024-230A** | LP36/37R9 | EL280UH045E36A* | 23600 | 19800 | 17 | 14 | 8.1 |  | 64 |  | 212499440
ADP | N4H5S30*K*AAA* | FG81936 | *95ESU0601716A* | 27600 | 26600 | 15.2 | 12 | 7.8 | 2.12 | 61 | 48 | 212544850
ADP | N4H5S30*K*AAA* | FG80936 | *95ESU0601716A* | 27200 | 26600 | 15.2 | 12 | 7.8 | 2.12 | 61 | 48 | 212544849
ADP | N4H5S30*K*AAA* | PL36H175P789 | *95ESU0601716A* | 27200 | 26600 | 15.2 | 12 | 7.8 | 2.12 | 61 | 48 | 212544847
ADP | N4H5S30*K*AAA* | PL36H210P299 | *95ESU0601716A* | 28200 | 26600 | 15.2 | 12.5 | 7.8 | 2.12 | 61 | 48 | 212544842
ADP | N4H5S30*K*AAA* | FG81936 | *95ESN0601714A* | 27200 | 26400 | 15.2 | 11.7 | 7.8 | 2.1 | 61 | 48 | 212544832
ADP | N4H5S30*K*AAA* | FG80936 | *95ESN0601714A* | 27000 | 26400 | 15.2 | 11.7 | 7.8 | 2.1 | 61 | 48 | 212544831
ADP | N4H5S30*K*AAA* | PL36H175P789 | *95ESN0601714A* | 27000 | 26400 | 15.2 | 11.7 | 7.8 | 2.1 | 61 | 48 | 212544829
ADP | N4H5S30*K*AAA* | PL36H210P299 | *95ESN0601714A* | 27800 | 26400 | 15.2 | 12 | 7.8 | 2.1 | 61 | 48 | 212544824
ADP | N4H5S30*K*AAA* | V,G36H175P159 | *92ESN0801716A* | 27400 | 26600 | 15.2 | 11.7 | 7.8 | 2.08 | 61 | 48 | 212544786
ADP | N4H636GKP** | PL36H210P179 | *95CSU1002122A* | 35200 | 34400 | 15.2 | 12 | 7.8 | 2 | 63 | 63 | 212544050
ADP | N4H636GKP** | PL36H210P299 | *95CSU1002122A* | 35200 | 34400 | 16 | 12 | 7.8 | 2 | 63 | 63 | 212544049
ADP | N4H636GKP** | PL36H210P299 | *80VTL1102122A* | 35600 | 34600 | 16 | 12 | 7.8 | 2 | 63 | 63 | 212544037
ADP | N4H636GKP** | FG82936 | *80VTL0701716A* | 34600 | 34000 | 15.2 | 12 | 7.8 | 2 | 63 | 63 | 212544034
ADP | N4H636GKP** | PL36H210P179 | *80VSL0702120A* | 34800 | 34200 | 15.2 | 12 | 7.8 | 2 | 63 | 63 | 212544020
ADP | YZT36B21 | CH362*9-A | Y82E080C16LMPS1 | 34600 | 33400 | 18 | 12.5 | 7.8 | 2 | 65 | 65 | 212519413
ADP | 288BNV037*0**B*+TSTAT | H,PG81936 | 987MB66120C24*** | 32000 | 45000 | 17 | 12 | 8.5 |  | 65 |  | 212503863
ADP | 288BNV037*0**B*+TSTAT | H,PG48936 | 987MB66120C24*** | 32000 | 45000 | 17 | 12 | 8.5 |  | 65 |  | 212503855
ADP | 288BNV037*0**B*+TSTAT | H,PG83936 | 987MB66100C21*** | 32000 | 45000 | 18 | 12 | 8.1 |  | 65 |  | 212503850
ADP | 288BNV037*0**B*+TSTAT | H,PG83936 | 987MB66120C24*** | 32000 | 45000 | 18 | 12 | 8.5 |  | 65 |  | 212503859
ADP | 288BNV037*0**B*+TSTAT | H,PG83936 | 987MB60060C21*** | 31800 | 46000 | 17 | 12 | 8.1 |  | 64 |  | 212503843
ADP | 288BNV037*0**B*+TSTAT | H,PG83936 | 987MB60080C21*** | 32000 | 46000 | 17 | 12 | 8.1 |  | 64 |  | 212503846
ADP | 288BNV037*0**B*+TSTAT | H,PG83936 | 987MB42080C17*** | 31800 | 46000 | 17 | 12 | 8.1 |  | 64 |  | 212503839
ADP | 288BNV037*0**B*+TSTAT | H,PG81936 | 926SA66120V24*** | 32000 | 45000 | 17 | 12 | 8.5 |  | 65 |  | 212503819
ADP | 288BNV037*0**B*+TSTAT | H,PG81936 | 926SA60100V21*** | 31400 | 46000 | 17 | 12 | 8.1 |  | 63 |  | 212503807
ADP | 288BNV037*0**B*+TSTAT | H,PG48936 | 926TB66120V24*** | 31600 | 44500 | 17 | 12 | 8.1 |  | 65 |  | 212503823
ADP | 288BNV037*0**B*+TSTAT | H,PG83936 | 926SA60080V21*** | 31800 | 45500 | 18 | 12 | 8.1 |  | 64 |  | 212503791
ADP | 288BNV037*0**B*+TSTAT | H,PG48936 | 926SA66120V24*** | 32000 | 45000 | 17 | 12 | 8.5 |  | 65 |  | 212503811
ADP | 288BNV037*0**B*+TSTAT | H,PG83936 | 926SA66120V24*** | 32000 | 45000 | 18 | 12 | 8.5 |  | 65 |  | 212503815
ADP | 288BNV037*0**B*+TSTAT | H,PG81936 | 926SA60080V21*** | 31000 | 45500 | 17 | 12 | 7.8 |  | 63 |  | 212503795
ADP | 288BNV037*0**B*+TSTAT | H,PG48936 | 926SA42060V17*** | 31600 | 46000 | 17 | 11.7 | 8.1 |  | 65 |  | 212503762
ADP | 288BNV037*0**B*+TSTAT | H,PG48936 | 926SA60100V21*** | 31600 | 44500 | 17 | 12 | 8.1 |  | 65 |  | 212503799
ADP | EL17XP1-024-230A** | LP18/37R9 | EL196UH070XE36B* | 23800 | 20400 | 16 | 13 | 7.8 |  | 64 |  | 212499439
ADP | EL17XP1-024-230A** | LP36/37R9 | EL280UH070E36A* | 24000 | 20400 | 16 | 13.5 | 8.1 |  | 64 |  | 212499443
ADP | EL17XP1-024-230A** | LP25/36R9 | EL280UH045E36A* | 23000 | 19800 | 16 | 13.5 | 7.8 |  | 63 |  | 212499441
ADP | EL17XP1-024-230A** | LP29/36X9 | EL280UH045E36A* | 23600 | 19800 | 16 | 13.5 | 8.05 |  | 64 |  | 212499442
ADP | EL17XP1-024-230A** | LP18/37R9 | EL195UH060NE36B* | 23800 | 20400 | 16 | 13 | 7.8 |  | 64 |  | 212499436
ADP | EL17XP1-024-230A** | LP18/37R9 | EL196UH045XE36B* | 23800 | 20400 | 16 | 13 | 7.8 |  | 64 |  | 212499438
ADP | EL17XP1-024-230A** | LP29/36X9 | EL180UH060NE36A* | 23800 | 20400 | 16 | 13 | 8.05 |  | 63 |  | 212499433
ADP | EL17XP1-024-230A** | LP18/37R9 | EL196UH030XE36B* | 23000 | 19600 | 16 | 13.5 | 7.8 |  | 63 |  | 212499437
ADP | EL17XP1-024-230A** | LP18/37R9 | EL180UH080NE48B* | 23600 | 20200 | 16 | 13.5 | 7.8 |  | 63 |  | 212499434
ADP | EL17XP1-018-230A** | LP18/37R9 | SLP99UH070XV36B* | 18000 | 15800 | 16 | 14 | 8 |  | 61 |  | 212499427
ADP | EL17XP1-018-230A** | LP18/37R9 | ML296UH070XV36B* | 18000 | 16000 | 16 | 13 | 8 |  | 61 |  | 212499421
ADP | EL17XP1-024-230A** | LP18/37R9 | EL195UH040NE36B* | 23800 | 20400 | 16 | 13 | 7.8 |  | 64 |  | 212499435
ADP | EL17XP1-024-230A** | LP25/36R9 | EL180UH060NE36A* | 23400 | 20000 | 16 | 13 | 7.8 |  | 64 |  | 212499432
ADP | EL17XP1-024-230A** | LP25/36R9 | EL180UH040NE36A* | 23400 | 20000 | 16 | 13 | 7.8 |  | 64 |  | 212499429
ADP | EL17XP1-024-230A** | LP36/37R9 | EL180UH040NE36A* | 23800 | 20400 | 16 | 13.5 | 8.1 |  | 63 |  | 212499428
ADP | EL22XPV-024-230A** | LP18/37R9 | ML180UH045V36A* | 24000 | 21400 | 22 | 13.5 | 8 | 1.98 | 60 | 70 | 212499833
ADP | EL17XP1-018-230A** | LP18/37R9 | SL297UH040NV36B* | 18000 | 15800 | 16 | 14 | 8 |  | 61 |  | 212499425
ADP | EL17XP1-018-230A** | LP18/37R9 | SL297UH060NV36B* | 18000 | 15800 | 16 | 14 | 8.1 |  | 61 |  | 212499426
ADP | EL17XP1-018-230A** | LP25/36R9 | SL280UH060NV36A* | 18000 | 16400 | 16 | 14 | 8.1 |  | 61 |  | 212499423
ADP | EL17XP1-018-230A** | LP29/36X9 | SL280UH060NV36A* | 18000 | 16400 | 17 | 14 | 8.1 |  | 61 |  | 212499424
ADP | EL17XP1-018-230A** | LP36/37R9 | SL280UH060NV36A* | 18000 | 15800 | 17 | 14.5 | 8.1 |  | 62 |  | 212499422
ADP | EL22XPV-024-230A** | LH18/37R9 | ML180UH045V36A* | 24000 | 21400 | 22 | 13.5 | 8 | 1.98 | 60 | 70 | 212499832
ADP | EL17XP1-018-230A** | LP18/37R9 | ML296UH045XV36B* | 18000 | 16400 | 16 | 13.5 | 8.1 |  | 62 |  | 212499420
ADP | EL17XP1-018-230A** | LP18/37R9 | ML196UH070XE36B* | 18000 | 16200 | 16 | 13.5 | 8.1 |  | 62 |  | 212499418
ADP | EL17XP1-018-230A** | LP36/37R9 | ML180UH070XE36A* | 18000 | 15600 | 17 | 14 | 8 |  | 63 |  | 212499409
ADP | EL17XP1-018-230A** | LP18/37R9 | ML196UH045XE36B* | 18000 | 16200 | 16 | 13.5 | 8.1 |  | 62 |  | 212499417
ADP | EL17XP1-018-230A** | LP29/36X9 | ML180UH045V36A* | 18000 | 15400 | 16 | 13.5 | 8.1 |  | 62 |  | 212499400
ADP | EL17XP1-018-230A** | LP18/37R9 | ML196UH030XE36B* | 18000 | 15800 | 16 | 13 | 7.8 |  | 61 |  | 212499416
ADP | EL17XP1-018-230A** | LP18/37R9 | ML193UH045XE36B* | 18000 | 16400 | 16 | 13.5 | 8.1 |  | 61 |  | 212499414
ADP | EL17XP1-018-230A** | LP18/37R9 | ML193UH030XE36B* | 18000 | 16400 | 16 | 13.5 | 8.1 |  | 62 |  | 212499413
ADP | EL17XP1-018-230A** | LP18/37R9 | ML180UH090E48B* | 18000 | 16000 | 15.2 | 13 | 7.8 |  | 61 |  | 212499412
ADP | EL17XP1-018-230A** | LP25/36R9 | ML180UH070XE36A* | 18000 | 16000 | 16 | 13.5 | 8 |  | 61 |  | 212499410
ADP | EL17XP1-018-230A** | LP29/36X9 | ML180UH070XE36A* | 18000 | 15600 | 16 | 13.5 | 8 |  | 63 |  | 212499411
ADP | EL17XP1-018-230A** | LP29/36X9 | ML180UH070V36A* | 18000 | 15600 | 16 | 13.5 | 8 |  | 63 |  | 212499407
ADP | EL17XP1-018-230A** | LP29/36X9 | ML180UH045E36A* | 18000 | 15600 | 16 | 13.5 | 8 |  | 63 |  | 212499397
ADP | EL17XP1-018-230A** | LP18/37R9 | ML180UH070V36B* | 18000 | 15400 | 16 | 14 | 8.1 |  | 62 |  | 212499408
ADP | EL17XP1-018-230A** | LP25/36R9 | ML180UH070V36A* | 18000 | 16000 | 16 | 13.5 | 8 |  | 61 |  | 212499406
ADP | EL17XP1-018-230A** | LP36/37R9 | ML180UH070V36A* | 18000 | 16000 | 17 | 14 | 8 |  | 61 |  | 212499405
ADP | EL17XP1-018-230A** | LP25/36R9 | ML180UH070E36A* | 18000 | 16000 | 16 | 13.5 | 8 |  | 61 |  | 212499402
ADP | EL17XP1-018-230A** | LP18/37R9 | ML180UH070E36B* | 18000 | 16200 | 16 | 13.5 | 8.1 |  | 62 |  | 212499404
ADP | EL17XP1-018-230A** | LP29/36X9 | ML180UH070E36A* | 18000 | 15600 | 16 | 13.5 | 8 |  | 63 |  | 212499403
ADP | EL22XPV-024-230A** | LP29/36X9 | ML180UH045V36A* | 24000 | 21400 | 22 | 13.5 | 7.95 | 1.98 | 60 | 70 | 212499831
ADP | EL17XP1-018-230A** | LP36/37R9 | ML180UH070E36A* | 18000 | 16000 | 17 | 14 | 8 |  | 61 |  | 212499401
ADP | EL17XP1-018-230A** | LP25/36R9 | ML180UH045V36A* | 18000 | 16000 | 16 | 13.5 | 8.1 |  | 61 |  | 212499399
ADP | EL17XP1-018-230A** | LP25/36R9 | ML180UH045E36A* | 18000 | 16000 | 16 | 13.5 | 8 |  | 61 |  | 212499396
ADP | EL17XP1-018-230A** | LP36/37R9 | ML180UH045V36A* | 18000 | 16000 | 17 | 14 | 8.1 |  | 61 |  | 212499398
ADP | EL17XP1-018-230A** | LP36/37R9 | ML180UH045E36A* | 18000 | 16000 | 17 | 14 | 8 |  | 61 |  | 212499395
ADP | EL17XP1-018-230A** | LP29/36X9 | ML180UH030V36A* | 18000 | 15400 | 16 | 13.5 | 8.1 |  | 62 |  | 212499394
ADP | EL17XP1-018-230A** | LP29/36X9 | EL280UH045E36A* | 18000 | 15800 | 16 | 13.5 | 8.1 |  | 63 |  | 212499378
ADP | EL17XP1-018-230A** | LP25/36R9 | ML180UH030V36A* | 18000 | 16000 | 16 | 13.5 | 8.1 |  | 61 |  | 212499393
ADP | EL17XP1-018-230A** | LP18/37R9 | EL296UH070XV36B* | 18000 | 15800 | 16 | 14 | 8 |  | 61 |  | 212499391
ADP | EL17XP1-018-230A** | LP36/37R9 | ML180UH030V36A* | 18000 | 16000 | 17 | 14 | 8.1 |  | 61 |  | 212499392
ADP | EL17XP1-018-230A** | LP18/37R9 | EL296UH070XE36B* | 18000 | 16000 | 16 | 13.5 | 8.1 |  | 63 |  | 212499390
ADP | EL17XP1-018-230A** | LP18/37R9 | EL296UH045XE36B* | 18000 | 16200 | 16 | 13.5 | 8.1 |  | 62 |  | 212499388
ADP | EL17XP1-018-230A** | LP18/37R9 | EL296UH045XV36B* | 18000 | 16400 | 16 | 13.5 | 8.1 |  | 62 |  | 212499389
ADP | EL17XP1-018-230A** | LP18/37R9 | EL195UH040NE36B* | 18000 | 16200 | 16 | 13.5 | 8.1 |  | 62 |  | 212499371
ADP | EL17XP1-018-230A** | LP18/37R9 | EL280UH090XE48B* | 18000 | 16000 | 15.2 | 13 | 7.8 |  | 61 |  | 212499387
ADP | EL17XP1-018-230A** | LP25/36R9 | EL280UH070XE36A* | 18000 | 16200 | 16 | 13.5 | 8.1 |  | 62 |  | 212499383
ADP | EL17XP1-018-230A** | LP18/37R9 | EL280UH090E48B* | 18000 | 16000 | 15.2 | 13 | 7.8 |  | 61 |  | 212499386
ADP | EL17XP1-018-230A** | LP29/36X9 | EL180UH040NE36A* | 18000 | 15400 | 16 | 13.5 | 7.8 |  | 62 |  | 212499366
ADP | EL17XP1-018-230A** | LP36/37R9 | EL280UH070XE36A* | 18000 | 16200 | 17 | 14 | 8.1 |  | 62 |  | 212499382
ADP | EL17XP1-018-230A** | LP29/36X9 | EL280UH070XE36A* | 18000 | 15600 | 16 | 13.5 | 8.1 |  | 63 |  | 212499384
ADP | EL17XP1-018-230A** | LP18/37R9 | EL280UH090E36B* | 18000 | 15800 | 16 | 14 | 8.1 |  | 62 |  | 212499385
ADP | YZT36B21 | CV362*9-A | Y82E080C16LMPS1 | 34600 | 33400 | 18 | 13 | 7.8 | 2 | 65 | 65 | 212519414
ADP | YH2F48TB21 | CH607C9 | TPLC100C20MP13 | 46000 | 43000 | 15.2 | 11.7 | 7.8 | 2.26 | 68 | 55 | 212518387
ADP | N4H5S36*K*AAA* | PL36H210P299 | *80ESU0802120A | 34800 | 32800 | 16 | 13 | 7.8 | 2.06 | 60 | 48 | 212545069
ADP | N4H5S36*K*AAA* | PL36H210P179 | *80ESU1002120A* | 35000 | 33400 | 15.2 | 11.7 | 7.8 | 2.1 | 60 | 47 | 212545072
ADP | N4H5S36*K*AAA* | PL36H175P789 | *80ESU0401712A* | 34800 | 34000 | 15.2 | 11.7 | 7.8 | 2.1 | 60 | 48 | 212545051
ADP | N4H5S36*K*AAA* | PL36H210P179 | *80ES(N,L)0702116A* | 34600 | 32800 | 15.2 | 11.7 | 7.8 | 2.1 | 60 | 48 | 212545026
ADP | YZT48B21 | CH606C9 | TMLE100C20MP11 | 47500 | 46000 | 17 | 12 | 8.1 | 2.14 | 53 | 53 | 207103444
ADP | YZT48B21 | CH606C9 | YPLC100C20MP13 | 46000 | 46000 | 17 | 12.5 | 8.1 | 2.3 | 55 | 55 | 207103445
ADP | 288BNV037*0**B* | H,PG83936 | 88*TA60110C21*** | 32400 | 30800 | 18 | 11.7 | 8 |  | 98 |  | 212504127
ADP | EL22XPV-048-230A** | LP41/61R9 | SLP99UH090XV60C* | 45000 | 42000 | 19 | 12 | 7.8 | 1.82 | 65 | 57 | 212499132
ADP | EL22XPV-048-230A** | LP40/60R9 | SLP99UH090XV48C* | 46000 | 43500 | 19 | 11.7 | 7.8 | 1.86 | 63 | 56 | 212499127
ADP | EL22XPV-048-230A** | LH40/61W9 | SLP99UH090XV48C* | 46000 | 43500 | 19 | 11.7 | 7.8 | 1.86 | 63 | 56 | 212499125
ADP | EL22XPV-048-230A** | L*42/60S9 | SLP99UH090XV48C* | 45000 | 42500 | 19 | 11.7 | 7.8 | 1.8 | 65 | 56 | 212499126
ADP | EL22XPV-048-230A** | LP41/61R9 | SLP99UH090XV48C* | 45000 | 42500 | 19 | 11.7 | 7.8 | 1.8 | 65 | 56 | 212499124
ADP | EL22XPV-048-230A** | LP41/61R9 | SL297UH080NV60C* | 45000 | 42500 | 19 | 12 | 7.8 | 1.82 | 64 | 56 | 212499116
ADP | EL22XPV-048-230A** | LP40/60R9 | SL280UH110XV60C* | 46500 | 43000 | 19 | 12 | 7.8 | 1.88 | 63 | 56 | 212499105
ADP | EL22XPV-048-230A** | LH42/60D9 | SLP99UH090XV48C* | 45000 | 42500 | 19 | 11.7 | 7.8 | 1.8 | 65 | 56 | 212499123
ADP | EL22XPV-048-230A** | LP40/60R9 | SL297UH080NV60C* | 45000 | 42500 | 19 | 12 | 7.8 | 1.82 | 64 | 56 | 212499119
ADP | EL22XPV-048-230A** | L*42/60S9 | SL297UH080NV60C* | 45000 | 42500 | 19 | 12 | 7.8 | 1.82 | 64 | 56 | 212499118
ADP | EL22XPV-048-230A** | LH40/61W9 | SL297UH080NV60C* | 46000 | 43500 | 19 | 12 | 7.8 | 1.86 | 63 | 56 | 212499117
ADP | EL22XPV-048-230A** | LH42/60D9 | SL297UH080NV60C* | 45000 | 42500 | 19 | 12 | 7.8 | 1.82 | 64 | 56 | 212499115
ADP | EL22XPV-048-230A** | L*42/60S9 | SL297UH080NV48C* | 45000 | 42500 | 19 | 12 | 7.8 | 1.82 | 64 | 56 | 212499112
ADP | EL22XPV-048-230A** | LH40/61W9 | SL297UH080NV48C* | 46000 | 43500 | 19 | 12 | 7.8 | 1.86 | 63 | 56 | 212499111
ADP | EL22XPV-048-230A** | LH42/60D9 | SL297UH080NV48C* | 45000 | 42500 | 19 | 12 | 7.8 | 1.82 | 64 | 56 | 212499109
ADP | EL22XPV-048-230A** | LP40/60R9 | SL297UH080NV48C* | 46000 | 43500 | 19 | 12 | 7.8 | 1.86 | 63 | 56 | 212499113
ADP | EL22XPV-048-230A** | LP41/61R9 | SL297UH080NV48C* | 45000 | 42500 | 19 | 12 | 7.8 | 1.82 | 64 | 56 | 212499110
ADP | EL22XPV-048-230A** | LP41/61R9 | SL280UH110XV60C* | 45000 | 42000 | 19 | 12 | 7.8 | 1.84 | 65 | 56 | 212499102
ADP | EL22XPV-048-230A** | L*42/60S9 | SL280UH110XV60C* | 45000 | 42000 | 19 | 12 | 7.8 | 1.84 | 65 | 56 | 212499104
ADP | EL22XPV-048-230A** | LH40/61W9 | SL280UH110XV60C* | 46500 | 43000 | 19 | 12 | 7.8 | 1.88 | 63 | 56 | 212499103
ADP | EL22XPV-048-230A** | LH42/60D9 | SL280UH110XV60C* | 45000 | 42000 | 19 | 12 | 7.8 | 1.84 | 65 | 56 | 212499101
ADP | EL22XPV-048-230A** | LP40/60R9 | SL280UH100NV60C* | 46000 | 43000 | 19 | 12 | 7.8 | 1.86 | 63 | 56 | 212499091
ADP | EL22XPV-048-230A** | L*42/60S9 | SL280UH090XV60C* | 45500 | 42000 | 19 | 12 | 7.8 | 1.86 | 64 | 56 | 212499082
ADP | EL22XPV-048-230A** | LP41/61R9 | SL280UH110V60C* | 45000 | 42000 | 19 | 12 | 7.8 | 1.84 | 65 | 56 | 212499094
ADP | EL22XPV-048-230A** | LP40/60R9 | SL280UH110V60C* | 46500 | 43000 | 19 | 12 | 7.8 | 1.88 | 63 | 56 | 212499097
ADP | EL22XPV-048-230A** | LH40/61W9 | SL280UH110V60C* | 46500 | 43000 | 19 | 12 | 7.8 | 1.88 | 63 | 56 | 212499095
ADP | N4H5S30*K*AAA* | FG81936 | *97CMN0801714A* | 27000 | 26400 | 15.2 | 11.7 | 7.8 | 2.08 | 61 | 48 | 212544931
ADP | N4H5S30*K*AAA* | PL36H210P299 | *97CMN0801714A* | 27800 | 26400 | 15.2 | 12 | 7.8 | 2.08 | 61 | 48 | 212544923
ADP | N4H5S30*K*AAA* | FG80936 | *96VTN0801716A* | 26800 | 26400 | 15.2 | 12 | 7.8 | 2.1 | 60 | 48 | 212544916
ADP | N4H5S30*K*AAA* | FG81936 | *96VTN0801716A* | 27200 | 26400 | 15.2 | 12 | 7.8 | 2.1 | 60 | 48 | 212544917
ADP | N4H5S30*K*AAA* | PL36H210P299 | *96VTN0802120A* | 28000 | 26600 | 15.2 | 12.5 | 7.8 | 2.1 | 61 | 48 | 212544918
ADP | N4H5S30*K*AAA* | FG81936 | *96VSN0801716A* | 27200 | 26400 | 15.2 | 12 | 7.8 | 2.1 | 60 | 48 | 212544904
ADP | N4H5S30*K*AAA* | PL36H175P789 | *96VTN0801716A* | 27000 | 26400 | 15.2 | 12 | 7.8 | 2.1 | 60 | 48 | 212544914
ADP | N4H5S30*K*AAA* | PL36H210P299 | *96VTN0801716A* | 27800 | 26400 | 15.2 | 12.5 | 7.8 | 2.1 | 60 | 48 | 212544909
ADP | N4H5S30*K*AAA* | FG80936 | *96VSN0801716A* | 26800 | 26400 | 15.2 | 12 | 7.8 | 2.1 | 60 | 48 | 212544903
ADP | N4H5S30*K*AAA* | PL36H175P789 | *96VSN0801716A* | 27000 | 26400 | 15.2 | 12 | 7.8 | 2.1 | 60 | 48 | 212544901
ADP | N4H5S30*K*AAA* | PL36H210P299 | *96VSN0801716A* | 27800 | 26400 | 15.2 | 12.5 | 7.8 | 2.1 | 60 | 48 | 212544896
ADP | N4H5S30*K*AAA* | FG81936 | *96CTN0801714A* | 27200 | 26600 | 15.2 | 11.7 | 7.8 | 2.1 | 61 | 48 | 212544877
ADP | N4H5S30*K*AAA* | PL36H210P299 | *96CTN0801714A* | 28000 | 26600 | 15.2 | 12 | 7.8 | 2.1 | 61 | 48 | 212544869
ADP | YZT36B21 | CV362*9-A | Y82E120C20LMPS1 | 35000 | 33400 | 17 | 13 | 7.8 | 2 | 65 | 65 | 212519428
ADP | YZT36B21 | CH362*9-A | Y82E120C20LMPS1 | 35000 | 33400 | 17 | 13 | 7.8 | 2 | 65 | 65 | 212519427
ADP | YZT36B21 | CV362*9-A | Y81E080C16SMPS1 | 35000 | 33400 | 17 | 13 | 7.8 | 2 | 65 | 65 | 212519378
ADP | YZT24B21 | CV367*9 | Y82E060A12LMPS1 | 23000 | 21400 | 17 | 13 | 7.8 | 2 | 62 | 62 | 212519372
ADP | YZT24B21 | CX361B935 | Y82E060A12LMPS1 | 23000 | 21400 | 17 | 13 | 7.8 | 2 | 62 | 62 | 212519369
ADP | YZT36B21 | CV362*9-A | Y82E100C20LMPS1 | 35000 | 33400 | 17 | 13 | 7.8 | 2 | 65 | 65 | 212519424
ADP | YZT24B21 | CX361B935 | Y81E060A12SMPS1 | 23000 | 21200 | 17 | 13 | 7.8 | 2 | 62 | 62 | 212519360
ADP | YZT24B21 | CV367*9 | Y81E060A12SMPS1 | 23000 | 21200 | 17 | 13 | 7.8 | 2 | 62 | 62 | 212519363
ADP | EL17XP1-036-230A** | LP36/37R9 | ML180UH030V36A* | 36000 | 32400 | 16 | 13 | 7.8 |  | 63 |  | 212499600
ADP | EL17XP1-036-230A** | LP36/37R9 | SL280UH070V36A* | 36000 | 32600 | 16 | 12.5 | 7.8 |  | 63 |  | 212499607
ADP | EL17XP1-036-230A** | LP36/37R9 | SL280UH070XV36A* | 36000 | 32600 | 16 | 12.5 | 7.8 |  | 63 |  | 212499608
ADP | EL17XP1-036-230A** | LP36/37R9 | SL280UH060NV36A* | 36000 | 32400 | 16 | 13 | 7.8 |  | 63 |  | 212499606
ADP | EL17XP1-036-230A** | LP36/37R9 | ML180UH070XE36A* | 35600 | 32200 | 16 | 13.5 | 7.8 |  | 63 |  | 212499605
ADP | EL17XP1-036-230A** | LP36/37R9 | ML180UH045V36A* | 36000 | 32400 | 16 | 13 | 7.8 |  | 63 |  | 212499602
ADP | EL17XP1-036-230A** | LP36/37R9 | ML180UH070V36A* | 36000 | 32600 | 16 | 12.5 | 7.8 |  | 63 |  | 212499604
ADP | EL17XP1-036-230A** | LP36/37R9 | ML180UH045E36A* | 35600 | 32000 | 16 | 13.5 | 7.8 |  | 63 |  | 212499601
ADP | EL17XP1-036-230A** | LP36/37R9 | ML180UH070E36A* | 35600 | 32200 | 16 | 13.5 | 7.8 |  | 63 |  | 212499603
ADP | EL17XP1-036-230A** | LP36/37R9 | EL280UH045E36A* | 36000 | 32600 | 16 | 13 | 7.8 |  | 63 |  | 212499597
ADP | EL17XP1-036-230A** | LP36/37R9 | EL280UH070XE36A* | 35400 | 32000 | 16 | 13.5 | 7.8 |  | 63 |  | 212499599
ADP | EL17XP1-036-230A** | LP36/37R9 | EL180UH060NE36A* | 35400 | 32000 | 16 | 12.5 | 7.8 |  | 63 |  | 212499596
ADP | EL17XP1-036-230A** | LP36/37R9 | EL280UH070E36A* | 35400 | 32000 | 16 | 13.5 | 7.8 |  | 63 |  | 212499598
ADP | EL17XP1-030-230A** | LP29/36X9 | SL280UH070V36A* | 30000 | 26600 | 15.2 | 13 | 8.05 | 2.26 | 65 | 53 | 212499581
ADP | EL17XP1-036-230A** | LP36/37R9 | EL180UH040NE36A* | 35400 | 32000 | 16 | 12.5 | 7.8 |  | 63 |  | 212499595
ADP | EL17XP1-030-230A** | LP18/37R9 | SL280UH090V36B* | 30000 | 26400 | 16 | 13 | 8.1 |  | 64 |  | 212499586
ADP | EL17XP1-030-230A** | LP36/37R9 | SL280UH070V36A* | 30000 | 26600 | 16 | 13.5 | 8.1 |  | 63 |  | 212499579
ADP | EL17XP1-030-230A** | LP29/36X9 | SL280UH070XV36A* | 30000 | 26600 | 15.2 | 13 | 8.05 | 2.26 | 65 | 53 | 212499584
ADP | EL17XP1-030-230A** | LP18/37R9 | SL280UH080NV48B* | 30000 | 26400 | 16 | 13 | 8.1 |  | 64 |  | 212499585
ADP | EL17XP1-030-230A** | LP25/36R9 | SL280UH070XV36A* | 29200 | 26400 | 15.2 | 13 | 8 | 2.2 | 66 | 53 | 212499583
ADP | EL17XP1-030-230A** | LP36/37R9 | SL280UH070XV36A* | 30000 | 26600 | 16 | 13.5 | 8.1 |  | 63 |  | 212499582
ADP | EL17XP1-030-230A** | LP29/36X9 | SL280UH060NV36A* | 29400 | 26200 | 16 | 13 | 8.1 |  | 63 |  | 212499578
ADP | EL17XP1-030-230A** | LP25/36R9 | SL280UH070V36A* | 29200 | 26400 | 15.2 | 13 | 8 | 2.2 | 66 | 53 | 212499580
ADP | EL17XP1-030-230A** | LP36/37R9 | SL280UH060NV36A* | 30000 | 26400 | 16 | 13.5 | 8.1 |  | 64 |  | 212499576
ADP | EL17XP1-030-230A** | LP25/36R9 | SL280UH060NV36A* | 29600 | 26400 | 16 | 12.5 | 7.95 |  | 64 |  | 212499577
ADP | EL17XP1-030-230A** | LP18/37R9 | ML196UH070XE48B* | 29200 | 26200 | 15.2 | 12.5 | 8 | 2.24 | 66 | 53 | 212499570
ADP | ML17XP1-018-230A** | LP25/36R9 | ML180UH070V36A* | 18000 | 15600 | 16 | 13.5 | 8.5 |  | 59 |  | 212501115
ADP | ML17XP1-018-230A** | LP18/37R9 | ML180UH070E36B* | 18000 | 15600 | 16 | 13.5 | 8.5 |  | 59 |  | 212501113
ADP | ML17XP1-018-230A** | LP36/37R9 | ML180UH045V36A* | 18000 | 15200 | 17 | 14 | 8.5 |  | 57 |  | 212501107
ADP | ML17XP1-018-230A** | LP36/37R9 | ML180UH070V36A* | 18000 | 16000 | 17 | 14 | 8.5 |  | 58 |  | 212501114
ADP | ML17XP1-018-230A** | LP29/36X9 | ML180UH045V36A* | 18000 | 16000 | 16 | 13.5 | 8.5 |  | 58 |  | 212501109
ADP | ML17XP1-018-230A** | LP29/36X9 | ML180UH070E36A* | 18000 | 15400 | 16 | 13.5 | 8.5 |  | 57 |  | 212501112
ADP | ML17XP1-018-230A** | LP25/36R9 | ML180UH070E36A* | 18000 | 15600 | 16 | 13.5 | 8.5 |  | 59 |  | 212501111
ADP | ML17XP1-018-230A** | LP36/37R9 | ML180UH070E36A* | 18000 | 15600 | 17 | 14 | 8.5 |  | 59 |  | 212501110
ADP | ML17XP1-018-230A** | LP25/36R9 | ML180UH045V36A* | 18000 | 15400 | 16 | 13.5 | 8.5 |  | 58 |  | 212501108
ADP | ML17XP1-018-230A** | LP29/36X9 | ML180UH045E36A* | 18000 | 16000 | 16 | 13.5 | 8.5 |  | 58 |  | 212501106
ADP | ML17XP1-018-230A** | LP18/37R9 | EL296UH070XE36B* | 18000 | 15600 | 16 | 13.5 | 8.5 |  | 59 |  | 212501099
ADP | ML17XP1-018-230A** | LP25/36R9 | ML180UH045E36A* | 18000 | 15600 | 16 | 13.5 | 8.5 |  | 59 |  | 212501105
ADP | ML17XP1-018-230A** | LP36/37R9 | ML180UH045E36A* | 18000 | 15600 | 17 | 14 | 8.5 |  | 59 |  | 212501104
ADP | ML17XP1-018-230A** | LP29/36X9 | ML180UH030V36A* | 18000 | 15200 | 16 | 13.5 | 8.5 |  | 57 |  | 212501103
ADP | ML17XP1-018-230A** | LP36/37R9 | ML180UH030V36A* | 18000 | 16000 | 17 | 14 | 8.5 |  | 58 |  | 212501101
ADP | ML17XP1-018-230A** | LP25/36R9 | ML180UH030V36A* | 18000 | 15400 | 16 | 13.5 | 8.5 |  | 58 |  | 212501102
ADP | ML17XP1-018-230A** | LP18/37R9 | EL296UH045XV36B* | 18000 | 16400 | 16 | 13.5 | 8.5 |  | 59 |  | 212501098
ADP | ML17XP1-018-230A** | LP18/37R9 | EL296UH070XV36B* | 18000 | 15800 | 16 | 14 | 8.5 |  | 57 |  | 212501100
ADP | ML17XP1-018-230A** | LP29/36X9 | EL280UH070XE36A* | 18000 | 15600 | 16 | 13.5 | 8.5 |  | 56 |  | 212501093
ADP | ML17XP1-018-230A** | LP18/37R9 | EL280UH090E36B* | 18000 | 15800 | 16 | 14 | 8.5 |  | 58 |  | 212501094
ADP | ML17XP1-018-230A** | LP36/37R9 | EL280UH045E36A* | 18000 | 15800 | 16 | 14 | 8.5 |  | 59 |  | 212501085
ADP | ML17XP1-018-230A** | LP29/36X9 | EL280UH070E36A* | 18000 | 15600 | 16 | 13.5 | 8.5 |  | 56 |  | 212501090
ADP | ML17XP1-018-230A** | LP25/36R9 | EL280UH070XE36A* | 18000 | 15600 | 16 | 13.5 | 8.5 |  | 59 |  | 212501092
ADP | ML17XP1-018-230A** | LP36/37R9 | EL280UH070XE36A* | 18000 | 16200 | 17 | 14 | 8.5 |  | 58 |  | 212501091
ADP | ML17XP1-018-230A** | LP25/36R9 | EL280UH070E36A* | 18000 | 16200 | 16 | 13.5 | 8.5 |  | 58 |  | 212501089
ADP | ML17XP1-018-230A** | LP36/37R9 | EL280UH070E36A* | 18000 | 15600 | 17 | 14 | 8.5 |  | 59 |  | 212501088
ADP | ML17XP1-018-230A** | LP25/36R9 | EL280UH045E36A* | 18000 | 15800 | 16 | 13.5 | 8.5 |  | 59 |  | 212501086
ADP | ML17XP1-018-230A** | LP29/36X9 | EL180UH060NE36A* | 18000 | 15400 | 16 | 13.5 | 8.5 |  | 58 |  | 212501078
ADP | ML17XP1-018-230A** | LP18/37R9 | EL195UH060NE36B* | 18000 | 16200 | 16 | 13.5 | 8.5 |  | 58 |  | 212501081
ADP | ML17XP1-018-230A** | LP18/37R9 | EL196UH045XE36B* | 18000 | 15400 | 16 | 13.5 | 8.5 |  | 57 |  | 212501083
ADP | ML17XP1-018-230A** | LP18/37R9 | EL195UH040NE36B* | 18000 | 15400 | 16 | 13.5 | 8.5 |  | 57 |  | 212501080
ADP | ML17XP1-018-230A** | LP18/37R9 | EL196UH030XE36B* | 18000 | 15800 | 16 | 13 | 8.5 |  | 57 |  | 212501082
ADP | ML17XP1-018-230A** | LP25/36R9 | EL180UH060NE36A* | 18000 | 15800 | 16 | 13.5 | 8.5 |  | 58 |  | 212501077
ADP | ML17XP1-018-230A** | LP25/36R9 | EL180UH040NE36A* | 18000 | 15800 | 16 | 13.5 | 8.5 |  | 58 |  | 212501074
ADP | ML17XP1-018-230A** | LP29/36X9 | EL180UH040NE36A* | 18000 | 15400 | 16 | 13.5 | 8.5 |  | 58 |  | 212501075
ADP | ML17XP1-018-230A** | LP36/37R9 | EL180UH060NE36A* | 18000 | 15400 | 16 | 14 | 8.5 |  | 58 |  | 212501076
ADP | ML17XP1-018-230A** | LP36/37R9 | EL180UH040NE36A* | 18000 | 15200 | 16 | 14 | 8.5 |  | 57 |  | 212501073
ADP | EL22XPV-060-230A** | LP41/61R9 | EL296UH110XV60C* | 54000 | 54000 | 19 | 11.7 | 8 | 1.86 | 69 | 56 | 212499194
ADP | EL22XPV-024-230A** | LP36/37R9 | ML180UH030V36A* | 24000 | 21400 | 22 | 13.5 | 8 | 1.98 | 60 | 70 | 212499801
ADP | EL22XPV-060-230A** | LP40/60R9 | EL296UH110XV60C* | 54000 | 54000 | 19 | 11.7 | 8 | 1.86 | 69 | 56 | 212499197
ADP | EL22XPV-060-230A** | LH42/60D9 | EL296UH110XV60C* | 54000 | 54000 | 19 | 11.7 | 8 | 1.86 | 69 | 56 | 212499193
ADP | EL22XPV-060-230A** | LH40/61W9 | EL296UH110XV60C* | 54000 | 54000 | 19 | 11.7 | 8 | 1.86 | 69 | 56 | 212499195
ADP | EL22XPV-060-230A** | L*42/60S9 | EL296UH110XV60C* | 54000 | 54000 | 19 | 11.7 | 8 | 1.86 | 69 | 56 | 212499196
ADP | EL22XPV-060-230A** | L*42/60Z9 | EL280UH110XE60C* | 54000 | 53500 | 17 | 12 | 8 | 1.84 | 68 | 56 | 212499176
ADP | EL22XPV-060-230A** | LP42/62W9 | EL280UH110XE60C* | 54000 | 53500 | 17 | 12 | 8 | 1.84 | 68 | 56 | 212499178
ADP | EL22XPV-060-230A** | LP41/61R9 | EL280UH110E60C* | 54000 | 53500 | 17 | 12 | 8 | 1.84 | 68 | 56 | 212499164
ADP | EL22XPV-060-230A** | LH42/62W9 | EL280UH110XE60C* | 54000 | 53500 | 17 | 12 | 8 | 1.84 | 68 | 56 | 212499177
ADP | EL22XPV-060-230A** | LH40/61W9 | EL280UH110XE60C* | 54000 | 53500 | 17 | 12 | 8 | 1.84 | 68 | 56 | 212499173
ADP | EL22XPV-060-230A** | LP40/60R9 | EL280UH110XE60C* | 54000 | 53500 | 17 | 12 | 8 | 1.84 | 68 | 56 | 212499175
ADP | N4H5S36*K*AAA* | PL36H210P299 | *80MS(N,L)0902116A* | 34600 | 32400 | 15.2 | 12.5 | 7.8 | 2.1 | 60 | 48 | 212545121
ADP | N4H5S36*K*AAA* | PL36H210P179 | *80MS(N,L)0902116A* | 34600 | 32400 | 15.2 | 12 | 7.8 | 2.1 | 60 | 48 | 212545122
ADP | N4H5S36*K*AAA* | PL36H210P299 | *80MS(N,L)0902120A* | 34600 | 32400 | 15.2 | 12.5 | 7.8 | 2.1 | 60 | 48 | 212545123
ADP | N4H5S36*K*AAA* | PL36H210P299 | *80MSU0802120A* | 34600 | 32800 | 15.2 | 12.5 | 7.8 | 2.12 | 59 | 47 | 212545151
ADP | EL22XPV-060-230A** | LH42/60D9 | ML296UH110XV60C* | 54000 | 53500 | 18 | 11.7 | 8 | 1.82 | 69 | 57 | 212499231
ADP | EL22XPV-060-230A** | LH40/61W9 | ML296UH110XV60C* | 54000 | 53500 | 18 | 11.7 | 8 | 1.82 | 69 | 57 | 212499233
ADP | EL22XPV-060-230A** | LP41/61R9 | ML296UH110XV60C* | 54000 | 53500 | 18 | 11.7 | 8 | 1.82 | 69 | 57 | 212499232
ADP | EL22XPV-060-230A** | LP40/60R9 | ML296UH110XV60C* | 54000 | 53500 | 18 | 11.7 | 8 | 1.82 | 69 | 57 | 212499235
ADP | EL22XPV-060-230A** | L*42/60S9 | ML296UH110XV60C* | 54000 | 53500 | 18 | 11.7 | 8 | 1.82 | 69 | 57 | 212499234
ADP | EL22XPV-060-230A** | L*42/60Z9 | ML296UH110XV60C* | 54000 | 53500 | 18 | 11.7 | 8 | 1.82 | 69 | 57 | 212499236
ADP | EL22XPV-060-230A** | LH40/61W9 | SL280UH080NV60C* | 54000 | 54000 | 19 | 11.7 | 8 | 1.82 | 69 | 57 | 212499241
ADP | EL22XPV-060-230A** | LH42/60D9 | SL280UH080NV60C* | 54000 | 54000 | 19 | 11.7 | 8 | 1.82 | 69 | 57 | 212499239
ADP | EL22XPV-060-230A** | LP41/61R9 | SL280UH080NV60C* | 54000 | 54000 | 19 | 11.7 | 8 | 1.82 | 69 | 57 | 212499240
ADP | EL22XPV-060-230A** | L*42/60S9 | SL280UH080NV60C* | 54000 | 54000 | 19 | 11.7 | 8 | 1.82 | 69 | 57 | 212499242
ADP | EL22XPV-060-230A** | LP42/62W9 | SL280UH080NV60C* | 54000 | 54000 | 19 | 11.7 | 8 | 1.82 | 69 | 57 | 212499246
ADP | EL22XPV-060-230A** | L*42/60Z9 | SL280UH080NV60C* | 54000 | 54000 | 19 | 11.7 | 8 | 1.82 | 69 | 57 | 212499244
ADP | EL22XPV-060-230A** | LH42/62W9 | SL280UH080NV60C* | 54000 | 54000 | 19 | 11.7 | 8 | 1.82 | 69 | 57 | 212499245
ADP | EL22XPV-060-230A** | LP40/60R9 | SL280UH080NV60C* | 54000 | 54000 | 19 | 11.7 | 8 | 1.82 | 69 | 57 | 212499243
ADP | EL22XPV-060-230A** | LH42/60D9 | SL280UH090V60C* | 54000 | 54000 | 19 | 11.7 | 8 | 1.84 | 68 | 56 | 212499247
ADP | EL22XPV-060-230A** | LP41/61R9 | SL280UH090V60C* | 54000 | 54000 | 19 | 11.7 | 8 | 1.84 | 68 | 56 | 212499248
ADP | EL22XPV-060-230A** | LH40/61W9 | SL280UH090V60C* | 54000 | 54000 | 19 | 11.7 | 8 | 1.84 | 68 | 56 | 212499249
ADP | EL22XPV-060-230A** | L*42/60Z9 | SL280UH090V60C* | 54000 | 54000 | 19 | 11.7 | 8 | 1.84 | 68 | 56 | 212499252
ADP | EL22XPV-060-230A** | LH42/62W9 | SL280UH090V60C* | 54000 | 54000 | 19 | 11.7 | 8 | 1.84 | 68 | 56 | 212499253
ADP | EL22XPV-060-230A** | LP40/60R9 | SL280UH090V60C* | 54000 | 54000 | 19 | 11.7 | 8 | 1.84 | 68 | 56 | 212499251
ADP | EL22XPV-060-230A** | L*42/60S9 | SL280UH090V60C* | 54000 | 54000 | 19 | 11.7 | 8 | 1.84 | 68 | 56 | 212499250
ADP | EL22XPV-060-230A** | LH42/60D9 | SL280UH090XV60C* | 54000 | 54000 | 19 | 11.7 | 8 | 1.84 | 68 | 56 | 212499255
ADP | EL22XPV-060-230A** | LP42/62W9 | ML296UH110XV60C* | 54000 | 53500 | 18 | 11.7 | 8 | 1.82 | 69 | 57 | 212499238
ADP | EL22XPV-060-230A** | LP41/61R9 | SL280UH090XV60C* | 54000 | 54000 | 19 | 11.7 | 8 | 1.84 | 68 | 56 | 212499256
ADP | EL22XPV-060-230A** | L*42/60S9 | SL280UH090XV60C* | 54000 | 54000 | 19 | 11.7 | 8 | 1.84 | 68 | 56 | 212499258
ADP | EL22XPV-060-230A** | LP42/62W9 | SL280UH090V60C* | 54000 | 54000 | 19 | 11.7 | 8 | 1.84 | 68 | 56 | 212499254
ADP | EL22XPV-060-230A** | LH42/62W9 | ML296UH110XV60C* | 54000 | 53500 | 18 | 11.7 | 8 | 1.82 | 69 | 57 | 212499237
ADP | EL22XPV-060-230A** | LH40/61W9 | SL280UH090XV60C* | 54000 | 54000 | 19 | 11.7 | 8 | 1.84 | 68 | 56 | 212499257
ADP | EL22XPV-060-230A** | LH42/62W9 | SL280UH090XV60C* | 54000 | 54000 | 19 | 11.7 | 8 | 1.84 | 68 | 56 | 212499261
ADP | EL22XPV-060-230A** | L*42/60Z9 | SL280UH090XV60C* | 54000 | 54000 | 19 | 11.7 | 8 | 1.84 | 68 | 56 | 212499260
ADP | EL22XPV-060-230A** | LP42/62W9 | SL280UH090XV60C* | 54000 | 54000 | 19 | 11.7 | 8 | 1.84 | 68 | 56 | 212499262
ADP | EL22XPV-060-230A** | LH42/60D9 | SL280UH100NV60C* | 54000 | 54000 | 19 | 11.7 | 8 | 1.86 | 69 | 56 | 212499263
ADP | EL22XPV-060-230A** | LH40/61W9 | SL280UH100NV60C* | 54000 | 54000 | 19 | 11.7 | 8 | 1.86 | 69 | 56 | 212499265
ADP | EL22XPV-060-230A** | LP41/61R9 | SL280UH100NV60C* | 54000 | 54000 | 19 | 11.7 | 8 | 1.86 | 69 | 56 | 212499264
ADP | EL18XPV-024-230A** | LH29/36X9 | EL280UH090E36B* | 24000 | 21600 | 20 | 13 | 8 | 2.14 | 66 | 51 | 207045845
ADP | EL18XPV-024-230A** | LH35/36X9 | EL280UH090E36B* | 24000 | 21600 | 20 | 13 | 8 | 2.14 | 66 | 51 | 207045709
ADP | XP20-036-230B** | LP36/37R9 | SL280UH070XV36A* | 33400 | 30200 | 20 | 12 | 7.9 | 2 | 66 | 51 | 208663785
ADP | XP20-036-230B** | LP36/37R9 | SL280UH070V36A* | 33400 | 30200 | 20 | 12 | 7.9 | 2 | 66 | 51 | 208663778
ADP | EL18XPV-024-230A** | L*19/36U9 | SL280UH090V36B* | 23800 | 21400 | 20 | 13.5 | 7.9 | 2.14 | 64 | 51 | 207045793
ADP | EL18XPV-024-230A** | LH35/36X9 | SL280UH090V36B* | 23800 | 21400 | 20 | 13.5 | 7.9 | 2.14 | 64 | 51 | 207045974
ADP | EL18XPV-024-230A** | LH29/36X9 | SL280UH090V36B* | 23800 | 21400 | 20 | 13.5 | 7.9 | 2.14 | 64 | 51 | 207045972
ADP | EL18XPV-024-230A** | L*18/36V9 | SL280UH090V36B* | 22800 | 21800 | 20 | 13 | 8.05 | 2.14 | 65 | 50 | 207045971
ADP | EL18XPV-024-230A** | L*19/36U9 | EL280UH090E36B* | 24000 | 21600 | 20 | 13 | 8 | 2.14 | 66 | 51 | 207045710
ADP | N4H5S36*K*AAA* | PL36H210P299 | *80ESU1002120A* | 35400 | 33400 | 15.2 | 12 | 7.8 | 2.1 | 60 | 47 | 212545071
ADP | N4H5S36*K*AAA* | PL36H210P299 | *80MS(N,L)0701716A* | 34600 | 32200 | 15.2 | 12 | 7.8 | 2.08 | 60 | 48 | 212545096
ADP | N4H5S36*K*AAA* | FG80936 | *80MS(N,L)0701716A* | 33600 | 32200 | 15.2 | 11.7 | 7.8 | 2.08 | 60 | 48 | 212545104
ADP | N4H5S36*K*AAA* | PL36H210P179 | *80MS(N,L)0701716A* | 34000 | 32200 | 15.2 | 11.7 | 7.8 | 2.08 | 60 | 48 | 212545103
ADP | N4H5S36*K*AAA* | PL36H175P789 | *80MS(N,L)0701716A* | 33600 | 32200 | 15.2 | 11.7 | 7.8 | 2.08 | 60 | 48 | 212545101
ADP | N4H5S36*K*AAA* | FG81936 | *80MS(N,L)0701716A* | 34000 | 32200 | 15.2 | 11.7 | 7.8 | 2.08 | 60 | 48 | 212545105
ADP | N4H5S36*K*AAA* | FG82936 | *80MS(N,L)0701716A* | 34200 | 32200 | 15.2 | 11.7 | 7.8 | 2.08 | 60 | 48 | 212545106
ADP | N4H5S36*K*AAA* | PL36H210P299 | *80MS(N,L)0702116A* | 34600 | 32600 | 15.2 | 12.5 | 7.8 | 2.08 | 60 | 48 | 212545107
ADP | YH2F48TB21 | CH607C9 | TPLC120C20MP13 | 46000 | 43000 | 15.2 | 11.7 | 7.8 | 2.26 | 68 | 55 | 212518393
ADP | YH2F48TB21 | CH607C9 | YP9C100C20MP13 | 45500 | 43000 | 15.2 | 11.7 | 7.8 | 2.26 | 67 | 54 | 212518399
ADP | EL22XPV-024-230A** | LP36/37R9 | EL280UH045E36A* | 24000 | 21400 | 22 | 13.5 | 8 | 1.98 | 60 | 70 | 212499697
ADP | N4H5S18*K*AAA* | PL36H175P789 | *80MS(N,L)0451412A* | 17300 | 14800 | 15.2 | 11.7 | 7.8 | 1.98 | 62 | 49 | 212544277
ADP | YZT36B21 | CV362*9-A | Y81E100C20SMPS1 | 35000 | 33400 | 17 | 13 | 7.8 | 2 | 65 | 65 | 212519396
ADP | ML17XP1-018-230A** | LP29/36X9 | ML180UH070V36A* | 18000 | 15400 | 16 | 13.5 | 8.5 |  | 57 |  | 212501116
ADP | ML17XP1-018-230A** | LP18/37R9 | ML180UH070V36B* | 18000 | 15400 | 16 | 14 | 8.5 |  | 58 |  | 212501117
ADP | ML17XP1-018-230A** | LP36/37R9 | ML180UH070XE36A* | 18000 | 15400 | 17 | 14 | 8.5 |  | 57 |  | 212501118
ADP | ML17XP1-018-230A** | LP29/36X9 | ML180UH070XE36A* | 18000 | 15400 | 16 | 13.5 | 8.5 |  | 57 |  | 212501120
ADP | ML17XP1-018-230A** | LP18/37R9 | ML193UH030XE36B* | 18000 | 15800 | 16 | 13.5 | 8.5 |  | 57 |  | 212501122
ADP | ML17XP1-018-230A** | LP18/37R9 | ML193UH070XE36B* | 18000 | 15600 | 16 | 13.5 | 8.5 |  | 59 |  | 212501124
ADP | ML17XP1-018-230A** | LP18/37R9 | ML196UH030XE36B* | 18000 | 15800 | 16 | 13 | 8.5 |  | 57 |  | 212501125
ADP | ML17XP1-018-230A** | LP18/37R9 | ML193UH045XE36B* | 18000 | 15600 | 16 | 13.5 | 8.5 |  | 58 |  | 212501123
ADP | ML17XP1-018-230A** | LP18/37R9 | ML296UH070XV36B* | 18000 | 16000 | 16 | 13 | 8.5 |  | 58 |  | 212501130
ADP | ML17XP1-018-230A** | LP25/36R9 | SL280UH060NV36A* | 18000 | 16400 | 16 | 14 | 8.5 |  | 57 |  | 212501132
ADP | ML17XP1-018-230A** | LP25/36R9 | ML180UH070XE36A* | 18000 | 15600 | 16 | 13.5 | 8.5 |  | 59 |  | 212501119
ADP | ML17XP1-018-230A** | LP29/36X9 | SL280UH060NV36A* | 18000 | 16400 | 17 | 14 | 8.5 |  | 57 |  | 212501133
ADP | ML17XP1-018-230A** | LP36/37R9 | SL280UH060NV36A* | 18000 | 15600 | 17 | 14.5 | 8.5 |  | 58 |  | 212501131
ADP | ML17XP1-018-230A** | LP18/37R9 | ML296UH045XV36B* | 18000 | 16400 | 16 | 13.5 | 8.5 |  | 59 |  | 212501129
ADP | ML17XP1-018-230A** | LP18/37R9 | SL297UH040NV36B* | 18000 | 15800 | 16 | 14 | 8.5 |  | 57 |  | 212501134
ADP | ML17XP1-018-230A** | LP18/37R9 | SL297UH060NV36B* | 18000 | 15800 | 16 | 14 | 8.5 |  | 57 |  | 212501135
ADP | ML17XP1-018-230A** | LP18/37R9 | ML196UH070XE36B* | 18000 | 15400 | 16 | 13.5 | 8.5 |  | 57 |  | 212501127
ADP | ML17XP1-018-230A** | LP18/37R9 | SLP99UH070XV36B* | 18000 | 15800 | 16 | 14 | 8.5 |  | 57 |  | 212501136
ADP | ML17XP1-024-230A** | LP36/37R9 | EL180UH040NE36A* | 23800 | 20400 | 16 | 13.5 | 8.1 |  | 63 |  | 212501137
ADP | ML17XP1-024-230A** | LP25/36R9 | EL180UH040NE36A* | 23400 | 20000 | 16 | 13 | 7.8 |  | 64 |  | 212501138
ADP | ML17XP1-024-230A** | LP25/36R9 | EL180UH060NE36A* | 23400 | 20000 | 16 | 13 | 7.8 |  | 64 |  | 212501141
ADP | ML17XP1-024-230A** | LP36/37R9 | EL180UH060NE36A* | 23800 | 20400 | 16 | 13.5 | 8.1 |  | 63 |  | 212501140
ADP | ML17XP1-024-230A** | LP29/36X9 | EL180UH040NE36A* | 23800 | 20400 | 16 | 13 | 8.05 |  | 63 |  | 212501139
ADP | ML17XP1-024-230A** | LP29/36X9 | EL180UH060NE36A* | 23800 | 20400 | 16 | 13 | 8.05 |  | 63 |  | 212501142
ADP | ML17XP1-024-230A** | LP18/37R9 | EL180UH080NE48B* | 23600 | 20200 | 16 | 13.5 | 7.8 |  | 63 |  | 212501145
ADP | ML17XP1-024-230A** | LP18/37R9 | EL195UH040NE36B* | 23800 | 20400 | 16 | 13 | 7.8 |  | 64 |  | 212501146
ADP | ML17XP1-024-230A** | LP18/37R9 | EL196UH030XE36B* | 23000 | 19600 | 16 | 13.5 | 7.8 |  | 63 |  | 212501148
ADP | ML17XP1-024-230A** | L*35/36U9 | EL180UH080NE48B* | 23600 | 20200 | 16 | 13.5 | 7.8 |  | 63 |  | 212501144
ADP | ML17XP1-024-230A** | LH35/36F9 | EL180UH080NE48B* | 23600 | 20200 | 16 | 13.5 | 7.8 |  | 63 |  | 212501143
ADP | ML17XP1-024-230A** | LP18/37R9 | EL195UH060NE36B* | 23800 | 20400 | 16 | 13 | 7.8 |  | 64 |  | 212501147
ADP | ML17XP1-024-230A** | LP36/37R9 | EL280UH045E36A* | 23600 | 19800 | 17 | 14 | 8.1 |  | 64 |  | 212501151
ADP | ML17XP1-024-230A** | LP18/37R9 | EL196UH045XE36B* | 23800 | 20400 | 16 | 13 | 7.8 |  | 64 |  | 212501149
ADP | ML17XP1-024-230A** | LP18/37R9 | EL196UH070XE36B* | 23800 | 20400 | 16 | 13 | 7.8 |  | 64 |  | 212501150
ADP | ML17XP1-024-230A** | LP25/36R9 | EL280UH045E36A* | 23000 | 19800 | 16 | 13.5 | 7.8 |  | 63 |  | 212501152
ADP | ML17XP1-024-230A** | LP29/36X9 | EL280UH045E36A* | 23600 | 19800 | 16 | 13.5 | 8.05 |  | 64 |  | 212501153
ADP | ML17XP1-024-230A** | LP25/36R9 | EL280UH070E36A* | 23600 | 20200 | 16 | 13 | 7.8 |  | 63 |  | 212501155
ADP | ML17XP1-024-230A** | LP36/37R9 | EL280UH070E36A* | 24000 | 20400 | 16 | 13.5 | 8.1 |  | 64 |  | 212501154
ADP | ML17XP1-024-230A** | LP29/36X9 | EL280UH070XE36A* | 24000 | 20400 | 16 | 13 | 8.05 |  | 64 |  | 212501159
ADP | ML17XP1-024-230A** | LP36/37R9 | EL280UH070XE36A* | 24000 | 20400 | 16 | 13.5 | 8.1 |  | 64 |  | 212501157
ADP | ML17XP1-024-230A** | LP29/36X9 | EL280UH070E36A* | 24000 | 20400 | 16 | 13 | 8.05 |  | 64 |  | 212501156
ADP | ML17XP1-024-230A** | L*35/36U9 | EL280UH090E36B* | 23600 | 20200 | 16 | 13.5 | 7.8 |  | 63 |  | 212501161
ADP | ML17XP1-024-230A** | LP25/36R9 | EL280UH070XE36A* | 23600 | 20400 | 16 | 13 | 7.8 |  | 63 |  | 212501158
ADP | ML17XP1-024-230A** | LH35/36F9 | EL280UH090E36B* | 23600 | 20200 | 16 | 13.5 | 7.8 |  | 63 |  | 212501160
ADP | ML17XP1-024-230A** | LP18/37R9 | EL280UH090E36B* | 23000 | 19400 | 16 | 13.5 | 7.8 |  | 64 |  | 212501162
ADP | ML17XP1-024-230A** | L*35/36U9 | EL280UH090E48B* | 24000 | 20200 | 17 | 14 | 8 |  | 62 |  | 212501164
ADP | ML17XP1-024-230A** | LH35/36F9 | EL280UH090E48B* | 24000 | 20200 | 17 | 14 | 8 |  | 62 |  | 212501163
ADP | ML17XP1-024-230A** | L*35/36U9 | EL280UH090XE48B* | 24000 | 20200 | 17 | 14 | 8 |  | 62 |  | 212501167
ADP | ML17XP1-024-230A** | LP18/37R9 | EL280UH090XE48B* | 24000 | 20200 | 17 | 14 | 8 |  | 62 |  | 212501168
ADP | ML17XP1-024-230A** | LH35/36F9 | EL280UH090XE48B* | 24000 | 20200 | 17 | 14 | 8 |  | 62 |  | 212501166
ADP | ML17XP1-024-230A** | LP18/37R9 | EL280UH090E48B* | 24000 | 20200 | 17 | 14 | 8 |  | 62 |  | 212501165
ADP | ML17XP1-024-230A** | LP18/37R9 | EL296UH045XV36B* | 23400 | 20000 | 16 | 13.5 | 7.8 |  | 63 |  | 212501170
ADP | ML17XP1-024-230A** | LP18/37R9 | EL296UH045XE36B* | 23800 | 20400 | 16 | 13 | 7.8 |  | 63 |  | 212501169
ADP | ML17XP1-024-230A** | LP18/37R9 | EL296UH070XE36B* | 23800 | 20200 | 16 | 13 | 7.8 |  | 63 |  | 212501171
ADP | ML17XP1-024-230A** | LP36/37R9 | ML180UH030V36A* | 23600 | 20000 | 17 | 14 | 8.1 |  | 63 |  | 212501173
ADP | ML17XP1-024-230A** | LP29/36X9 | ML180UH030V36A* | 23600 | 20000 | 16 | 13.5 | 8.05 |  | 63 |  | 212501175
ADP | ML17XP1-024-230A** | LP18/37R9 | EL296UH070XV36B* | 23600 | 19800 | 16 | 13.5 | 7.8 |  | 64 |  | 212501172
ADP | ML17XP1-024-230A** | LP36/37R9 | ML180UH045E36A* | 23200 | 19800 | 17 | 14 | 8 |  | 63 |  | 212501176
ADP | ML17XP1-024-230A** | LP25/36R9 | ML180UH045E36A* | 22800 | 19600 | 16 | 13.5 | 7.8 |  | 63 |  | 212501177
ADP | ML17XP1-024-230A** | LP25/36R9 | ML180UH030V36A* | 23200 | 19800 | 16 | 13.5 | 7.8 |  | 64 |  | 212501174
ADP | ML17XP1-024-230A** | LP29/36X9 | ML180UH045E36A* | 23200 | 19800 | 16 | 13.5 | 7.95 |  | 63 |  | 212501178
ADP | ML17XP1-024-230A** | LP36/37R9 | ML180UH045V36A* | 23600 | 20000 | 17 | 14 | 8.1 |  | 63 |  | 212501179
ADP | ML17XP1-024-230A** | LP36/37R9 | ML180UH070E36A* | 23600 | 20000 | 17 | 14 | 8 |  | 63 |  | 212501182
ADP | ML17XP1-024-230A** | LP29/36X9 | ML180UH045V36A* | 23600 | 20000 | 16 | 13.5 | 8.05 |  | 63 |  | 212501181
ADP | ML17XP1-024-230A** | LP25/36R9 | ML180UH045V36A* | 23200 | 19600 | 16 | 13.5 | 7.8 |  | 63 |  | 212501180
ADP | ML17XP1-024-230A** | LP29/36X9 | ML180UH070E36A* | 23600 | 20000 | 16 | 13.5 | 7.95 |  | 63 |  | 212501184
ADP | ML17XP1-024-230A** | LP18/37R9 | ML180UH070E36B* | 23600 | 20000 | 16 | 13.5 | 8 |  | 63 |  | 212501185
ADP | ML17XP1-024-230A** | LP36/37R9 | ML180UH070V36A* | 23600 | 20000 | 17 | 14 | 8.1 |  | 63 |  | 212501186
ADP | ML17XP1-024-230A** | LP25/36R9 | ML180UH070V36A* | 23200 | 20000 | 16 | 13.5 | 7.8 |  | 63 |  | 212501187
ADP | ML17XP1-024-230A** | LP25/36R9 | ML180UH070E36A* | 23200 | 19800 | 16 | 13.5 | 7.8 |  | 64 |  | 212501183
ADP | YZT48B21 | CV609*9-A | Y82E120C20LMPS1 | 47000 | 45000 | 17 | 13 | 7.8 | 2 | 67 | 67 | 212519507
ADP | YZT48B21 | CV609*9 | Y82E120C20LMPS1 | 47000 | 45000 | 17 | 13 | 7.8 | 2 | 67 | 67 | 212519508
ADP | YZT60B21 | CH606C9-A | TL8E100C20UH11 | 53500 | 57000 | 15.2 | 12 | 7.8 | 2.08 | 68 | 55 | 212519509
ADP | ML17XP1-030-230A** | LP18/37R9 | ML180UH090E48B* | 29200 | 26000 | 16 | 13 | 8.1 |  | 63 |  | 212501328
ADP | ML17XP1-030-230A** | LH35/38X9 | ML180UH090E60C* | 29400 | 27000 | 16 | 13.5 | 8.5 |  | 64 |  | 212501332
ADP | ML17XP1-030-230A** | LP18/37R9 | ML180UH070V48B* | 30000 | 26600 | 16 | 13 | 8.1 |  | 63 |  | 212501324
ADP | ML17XP1-030-230A** | LP36/37R9 | ML180UH090E60C* | 29400 | 27000 | 16 | 13.5 | 8.5 |  | 64 |  | 212501329
ADP | ML17XP1-030-230A** | LP29/36X9 | ML180UH070XE36A* | 29400 | 26000 | 15.2 | 13 | 8.05 | 2.28 | 66 | 54 | 212501327
ADP | ML17XP1-030-230A** | LP25/36R9 | ML180UH070XE36A* | 28600 | 26000 | 15.2 | 13 | 8 | 2.2 | 66 | 54 | 212501326
ADP | ML17XP1-030-230A** | LP36/37R9 | ML180UH070XE36A* | 29400 | 26000 | 16 | 13.5 | 8.1 |  | 64 |  | 212501325
ADP | ML17XP1-030-230A** | LP18/37R9 | ML180UH070V36B* | 30000 | 26400 | 16 | 13 | 8.1 |  | 64 |  | 212501323
ADP | ML17XP1-030-230A** | LP36/37R9 | ML180UH070V36A* | 29800 | 26400 | 16 | 13.5 | 8.1 |  | 64 |  | 212501320
ADP | ML17XP1-030-230A** | LP29/36X9 | ML180UH070V36A* | 29800 | 26400 | 15.2 | 13 | 8.05 | 2.28 | 66 | 54 | 212501322
ADP | ML17XP1-030-230A** | LP25/36R9 | ML180UH070V36A* | 29200 | 26400 | 15.2 | 13 | 8 | 2.2 | 66 | 53 | 212501321
ADP | ML17XP1-030-230A** | LP18/37R9 | ML180UH070E36B* | 29000 | 25600 | 16 | 13 | 7.8 |  | 62 |  | 212501319
ADP | ML17XP1-030-230A** | LP29/36X9 | ML180UH070E36A* | 29400 | 26000 | 15.2 | 13 | 8.05 | 2.28 | 66 | 54 | 212501318
ADP | ML17XP1-030-230A** | LP25/36R9 | ML180UH070E36A* | 28600 | 26000 | 15.2 | 13 | 8 | 2.2 | 66 | 54 | 212501317
ADP | ML17XP1-030-230A** | LP36/37R9 | ML180UH070E36A* | 29400 | 26000 | 16 | 13.5 | 8.1 |  | 64 |  | 212501316
ADP | ML17XP1-030-230A** | LP36/37R9 | ML180UH045V36A* | 30000 | 26600 | 16 | 13.5 | 8.1 |  | 63 |  | 212501313
ADP | ML17XP1-030-230A** | LP29/36X9 | ML180UH045E36A* | 29400 | 26000 | 15.2 | 13 | 8.05 | 2.28 | 66 | 54 | 212501312
ADP | ML17XP1-030-230A** | LP25/36R9 | ML180UH045E36A* | 28600 | 26000 | 15.2 | 13 | 8 | 2.2 | 65 | 53 | 212501311
ADP | ML17XP1-030-230A** | LP36/37R9 | ML180UH045E36A* | 29400 | 26000 | 16 | 13.5 | 8.1 |  | 64 |  | 212501310
ADP | ML17XP1-030-230A** | LP36/37R9 | ML180UH030V36A* | 30000 | 26600 | 16 | 13.5 | 8.1 |  | 63 |  | 212501307
ADP | ML17XP1-030-230A** | LP36/37R9 | EL296UH110XE60C* | 29400 | 27200 | 16 | 13 | 8.5 |  | 63 |  | 212501301
ADP | ML17XP1-030-230A** | LP18/37R9 | EL296UH070XE36B* | 29400 | 26200 | 15.2 | 13 | 8 | 2.26 | 66 | 53 | 212501296
ADP | ML17XP1-030-230A** | LP36/37R9 | EL280UH110E60C* | 29400 | 27200 | 16 | 13 | 8.5 |  | 63 |  | 212501284
ADP | ML17XP1-030-230A** | LP18/37R9 | EL280UH090XE48B* | 29400 | 26000 | 16 | 13 | 8.1 |  | 63 |  | 212501282
ADP | ML17XP1-030-230A** | LP36/37R9 | EL280UH110XE60C* | 29400 | 27200 | 16 | 13 | 8.5 |  | 63 |  | 212501289
ADP | ML17XP1-030-230A** | LP18/37R9 | EL280UH090E48B* | 29400 | 26000 | 16 | 13 | 8.1 |  | 63 |  | 212501281
ADP | ML17XP1-030-230A** | LP29/36X9 | EL280UH070XE36A* | 29600 | 26200 | 15.2 | 13 | 8.05 | 2.28 | 66 | 53 | 212501279
ADP | ML17XP1-030-230A** | LP36/37R9 | EL280UH070XE36A* | 29600 | 26200 | 16 | 13.5 | 8.1 |  | 63 |  | 212501277
ADP | ML17XP1-030-230A** | LP18/37R9 | EL280UH090E36B* | 29800 | 26200 | 16 | 13 | 8.1 |  | 63 |  | 212501280
ADP | ML17XP1-030-230A** | LP25/36R9 | EL280UH070XE36A* | 28800 | 26000 | 15.2 | 13 | 8 | 2.2 | 66 | 54 | 212501278
ADP | ML17XP1-030-230A** | LP29/36X9 | EL280UH070E36A* | 29600 | 26200 | 15.2 | 13 | 8.05 | 2.28 | 66 | 53 | 212501276
ADP | ML17XP1-030-230A** | LP25/36R9 | EL280UH070E36A* | 28800 | 26000 | 15.2 | 13 | 8 | 2.2 | 66 | 54 | 212501275
ADP | ML17XP1-030-230A** | LP36/37R9 | EL280UH070E36A* | 29600 | 26200 | 16 | 13.5 | 8.1 |  | 63 |  | 212501274
ADP | ML17XP1-030-230A** | LP36/37R9 | EL280UH045E36A* | 29600 | 26200 | 16 | 13.5 | 8.1 |  | 63 |  | 212501269
ADP | ML17XP1-030-230A** | LP18/37R9 | EL196UH030XE36B* | 29200 | 26000 | 15.2 | 13 | 7.8 | 2.1 | 65 | 52 | 212501254
ADP | XP20-036-230B** | LP36/37R9 | EL296UH110XV60C* | 34200 | 29200 | 18 | 12.5 | 7.8 | 1.96 | 66 | 52 | 212499325
ADP | XP20-036-230B** | LP36/37R9 | SL280UH110V60C* | 34200 | 29200 | 18 | 12.5 | 7.8 | 1.96 | 66 | 52 | 212499340
ADP | XP20-036-230B** | L*23/37Z9 | SL280UH100NV60C* | 34200 | 29000 | 19 | 12.5 | 7.8 | 1.98 | 67 | 53 | 212499339
ADP | XP20-036-230B** | LH35/38F9 | SL280UH100NV60C* | 33200 | 30000 | 18 | 12 | 8 | 2 | 67 | 53 | 212499336
ADP | XP20-036-230B** | L*35/36S9 | SL280UH100NV60C* | 33200 | 30000 | 18 | 12 | 8 | 2 | 67 | 53 | 212499337
ADP | XP20-036-230B** | LH35/38X9 | SL280UH100NV60C* | 33200 | 30000 | 18 | 12 | 8 | 2 | 67 | 53 | 212499335
ADP | XP20-036-230B** | LP36/37R9 | SL280UH100NV60C* | 33200 | 30000 | 18 | 12 | 8 | 2 | 67 | 53 | 212499334
ADP | XP20-036-230B** | L*23/37Z9 | SL280UH090XV60C* | 34400 | 29200 | 19 | 13 | 7.8 | 1.96 | 66 | 52 | 212499333
ADP | XP20-036-230B** | L*23/37Z9 | SL280UH090V60C* | 34400 | 29200 | 19 | 13 | 7.8 | 1.96 | 66 | 52 | 212499332
ADP | XP20-036-230B** | L*23/37Z9 | SL280UH080NV60C* | 34200 | 29000 | 20 | 12.5 | 7.8 | 2.02 | 67 | 53 | 212499331
ADP | EL22XPV-024-230A** | LP29/36X9 | ML180UH030V36A* | 24000 | 21400 | 22 | 13.5 | 7.95 | 1.98 | 60 | 70 | 212499809
ADP | XP20-036-230B** | L*23/37Z9 | EL296UH110XV48C* | 34200 | 29200 | 20 | 12.5 | 7.8 | 1.98 | 66 | 52 | 212499324
ADP | ML17XP1-042-230A** | LP40/60R9 | SL280UH080NV48B* | 41500 | 37800 | 15.2 | 13 | 7.8 | 2.08 | 65 | 52 | 212499314
ADP | XP20-036-230B** | L*23/37Z9 | EL296UH090XV48C* | 34200 | 29200 | 20 | 12.5 | 7.8 | 1.98 | 66 | 53 | 212499317
ADP | XP20-036-230B** | L*23/37Z9 | EL296UH090XV60C* | 34200 | 29200 | 19 | 12.5 | 7.8 | 1.98 | 66 | 53 | 212499318
ADP | EL22XPV-060-230A** | LP40/60R9 | SLP99UH110XV60C* | 54000 | 54000 | 19 | 11.7 | 7.8 | 1.84 | 69 | 56 | 212499303
ADP | XP20-036-230B** | L*23/37Z9 | EL296UH090XV36C* | 34200 | 29200 | 20 | 12.5 | 7.8 | 1.98 | 66 | 53 | 212499316
ADP | ML17XP1-042-230A** | LP40/60R9 | ML180UH070V48B* | 41500 | 37800 | 15.2 | 13 | 7.8 | 2.08 | 65 | 52 | 212499310
ADP | ML17XP1-042-230A** | LP40/60R9 | ML180UH090E48B* | 40500 | 37400 | 15.2 | 13 | 7.8 | 2.02 | 66 | 53 | 212499311
ADP | EL22XPV-060-230A** | LH42/62W9 | SLP99UH110XV60C* | 54000 | 54000 | 19 | 11.7 | 7.8 | 1.84 | 69 | 56 | 212499305
ADP | EL22XPV-060-230A** | LP42/62W9 | SLP99UH110XV60C* | 54000 | 54000 | 19 | 11.7 | 7.8 | 1.84 | 69 | 56 | 212499306
ADP | 4HP17L24P-**A | A30VBA+TXV | 96G2DF070BE16 | 22800 | 20000 | 15.2 | 12.5 | 7.8 | 2 | 64 | 64 | 212524616
ADP | 4HP17L24P-**A | A30VBA+TXV | 96G2DF045BE12 | 23000 | 20000 | 15.2 | 12.5 | 7.8 | 2 | 64 | 64 | 212524615
ADP | 4HP17L24P-**A | A30VBA+TXV | 92G1UH070BE12 | 23600 | 20200 | 16 | 13 | 7.8 | 2 | 63 | 63 | 212524614
ADP | 4HP17L24P-**A | A36VDA+TXV | 92G1UH045BE12 | 23800 | 20200 | 16 | 13.5 | 7.8 | 2 | 63 | 63 | 212524613
ADP | 4HP17L24P-**A | A30VBA+TXV | 92G1UH045BE12 | 23600 | 20200 | 15.2 | 13 | 7.8 | 2 | 63 | 63 | 212524612
ADP | 4HP17L24P-**A | A30VBA+TXV | 92G1DF070BE12 | 23200 | 20000 | 15.2 | 13 | 7.8 | 2 | 64 | 64 | 212524610
ADP | 4HP17L24P-**A | A30VBA+TXV | 92G1DF045BE12 | 23000 | 20000 | 15.2 | 13 | 7.8 | 2 | 64 | 64 | 212524609
ADP | 4HP17L24P-**A | A36VDA+TXV | 80G2UH090BV16 | 23400 | 20000 | 16 | 13.5 | 7.8 | 2 | 63 | 63 | 212524608
ADP | 4HP17L24P-**A | A30VBA+TXV | 80G2UH090BV16 | 23200 | 19800 | 16 | 13 | 7.8 | 2 | 64 | 64 | 212524607
ADP | 4HP17L24P-**A | A30VBA+TXV | 80G2UH090BE16L | 23800 | 20000 | 16 | 13.5 | 7.8 | 2 | 63 | 63 | 212524605
ADP | 4HP17L24P-**A | A36VDA+TXV | 80G2UH090BE16L | 24000 | 20200 | 17 | 14 | 8 | 2 | 62 | 62 | 212524606
ADP | 4HP17L24P-**A | A36VDA+TXV | 80G2UH090BE16 | 24000 | 20200 | 17 | 14 | 8 | 2 | 62 | 62 | 212524604
ADP | 4HP17L24P-**A | A30VBA+TXV | 80G2UH090BE16 | 23800 | 20000 | 16 | 13.5 | 7.8 | 2 | 63 | 63 | 212524603
ADP | 4HP17L24P-**A | A30VBA+TXV | 80G2UH090BE12 | 23600 | 20200 | 16 | 13 | 7.8 | 2 | 63 | 63 | 212524602
ADP | 4HP17L24P-**A | A30VBA+TXV | 80G1DF090BE16 | 23000 | 19600 | 15.2 | 13 | 7.8 | 2 | 64 | 64 | 212524599
ADP | 4HP17L24P-**A | A36VDA+TXV | 80G1DF090BE16 | 23000 | 19600 | 16 | 13.5 | 7.8 | 2 | 64 | 64 | 212524600
ADP | 4HP17L24P-**A | A30VBA+TXV | 80G2DF090BE16 | 22800 | 19600 | 15.2 | 13 | 7.8 | 2 | 64 | 64 | 212524601
ADP | 4HP17L24P-**A | A30VBA+TXV | 80G1DF070BE12 | 22600 | 19600 | 15.2 | 13 | 7.8 | 2 | 64 | 64 | 212524598
ADP | R4H5S18*K*AAA* | F,PE*G32924 |  | 17400 | 15800 | 15.2 | 12 | 7.8 | 2 | 59 | 47 | 212522934
ADP | 4HP17L24P-**A | F,PE*G33925 |  | 22800 | 20000 | 16 | 13 | 7.95 | 1.8 | 63 | 63 | 212520621
ADP | YH2F48TB21 | CH607C9 | TM9E100C20MP12 | 46000 | 43000 | 15.2 | 11.7 | 7.8 | 2.24 | 67 | 55 | 212518324
ADP | YH2F48TB21 | CH607C9 | TM9E080C20MP12 | 46000 | 43000 | 15.2 | 11.7 | 7.8 | 2.26 | 67 | 55 | 212518318
ADP | YH2F48TB21 | CV605*9 | TM8Y120C20MP11 | 46500 | 43000 | 16 | 11.7 | 7.8 | 2.26 | 68 | 55 | 212518315
ADP | YH2F48TB21 | CX601C935 | TM8Y120C20MP11 | 46500 | 43000 | 16 | 12 | 7.8 | 2.26 | 68 | 55 | 212518314
ADP | YH2F48TB21 | CV605*9 | TM8Y100C20MP11 | 46500 | 43000 | 16 | 11.7 | 7.8 | 2.26 | 68 | 55 | 212518309
ADP | YH2F48TB21 | CX601C935 | TM8Y100C20MP11 | 46500 | 43000 | 16 | 12 | 7.8 | 2.26 | 68 | 55 | 212518308
ADP | YH2F48TB21 | CV603*9-A | TM8Y120C20MP11 | 46500 | 43000 | 16 | 12 | 7.8 | 2.26 | 68 | 55 | 212518316
ADP | YH2F48TB21 | CH607C9 | TM8Y120C20MP11 | 46500 | 43000 | 16 | 11.7 | 7.8 | 2.26 | 68 | 55 | 212518312
ADP | YH2F48TB21 | CH607C9 | TM8Y100C20MP11 | 46500 | 43000 | 16 | 11.7 | 7.8 | 2.26 | 68 | 55 | 212518306
ADP | YH2F48TB21 | CV603*9-A | TM8Y100C20MP11 | 46500 | 43000 | 16 | 12 | 7.8 | 2.26 | 68 | 55 | 212518310
ADP | YH2F48TB21 | CV601*9 | TM8Y120C20MP11 | 46500 | 43000 | 15.2 | 11.7 | 7.8 | 2.26 | 68 | 55 | 212518313
ADP | YH2F48TB21 | CV601*9 | TM8Y100C20MP11 | 46500 | 43000 | 15.2 | 11.7 | 7.8 | 2.26 | 68 | 55 | 212518307
ADP | YH2F48TB21 | CH607C9 | TM8V120C20MP12 | 46000 | 43000 | 15.2 | 11.7 | 7.8 | 2.26 | 68 | 55 | 212518300
ADP | YH2F48TB21 | CH607C9 | TM8E080C20MP11 | 46000 | 43000 | 15.2 | 11.7 | 7.8 | 2.26 | 68 | 55 | 212518278
ADP | YH2F48TB21 | CH607C9 | TM8V100C20MP12 | 46000 | 43000 | 15.2 | 11.7 | 7.8 | 2.26 | 68 | 55 | 212518294
ADP | YH2F48TB21 | CV605*9 | TM8E130D20MP11 | 46500 | 43500 | 15.2 | 11.7 | 7.8 | 2.24 | 68 | 55 | 212518292
ADP | YH2F48TB21 | CV605*9 | TL8E100C20UH11 | 46500 | 43500 | 16 | 11.7 | 7.8 | 2.24 | 67 | 54 | 212518269
ADP | YH2F48TB21 | CV601*9 | TL8E100C20UH11 | 46500 | 43500 | 15.2 | 11.7 | 7.8 | 2.24 | 67 | 54 | 212518267
ADP | YH2F48TB21 | CH607C9 | TM8E120C20MP11 | 46000 | 43000 | 15.2 | 11.7 | 7.8 | 2.26 | 67 | 55 | 212518285
ADP | YH2F48TB21 | CV603*9-A | TL8E100C20UH11 | 46500 | 43500 | 16 | 12 | 7.8 | 2.24 | 67 | 54 | 212518270
ADP | XP20-024-230A** | L*19/36S9 | SL280UH090V36B* | 21400 | 19200 | 17 | 12 | 7.9 | 1.98 | 71 | 43 | 212498688
ADP | EL18XPV-024-230A** | LP36/37R9 | EL280UH045E36A* | 23600 | 21400 | 21 | 13.5 | 7.9 | 2.08 | 64 | 52 | 212498712
ADP | EL18XPV-024-230A** | LP25/36R9 | EL280UH045E36A* | 23600 | 21400 | 21 | 13.5 | 7.9 | 2.08 | 64 | 52 | 212498713
ADP | XP20-024-230A** | LP18/37R9 | SLP99UH070XV36B* | 22200 | 20600 | 18 | 12.5 | 8 | 1.98 | 66 | 52 | 212498703
ADP | XP20-024-230A** | L*35/36S9 | SL280UH090V36B-** | 22200 | 20600 | 18 | 12.5 | 8 | 1.96 | 66 | 52 | 212498701
ADP | XP20-024-230A** | LP18/37R9 | SL280UH090V36B-** | 22200 | 20600 | 18 | 12.5 | 8 | 1.96 | 66 | 52 | 212498702
ADP | XP20-024-230A** | L*19/36S9 | SL280UH090V36B-** | 22000 | 20600 | 18 | 12 | 7.95 | 1.94 | 66 | 52 | 212498698
ADP | XP20-024-230A** | LH35/36F9 | SL280UH090V36B* | 21600 | 19200 | 18 | 12.5 | 8 | 2 | 71 | 43 | 212498687
ADP | XP20-024-230A** | L*35/36U9 | SL280UH090V36B-** | 22200 | 20600 | 18 | 12.5 | 8 | 1.96 | 66 | 52 | 212498700
ADP | XP20-024-230A** | LP29/36X9 | SL280UH090V36B-** | 22200 | 20600 | 18 | 12.5 | 8 | 1.96 | 66 | 52 | 212498699
ADP | XP20-024-230A** | LH35/36F9 | SL280UH090V36B-** | 22200 | 20600 | 18 | 12.5 | 8 | 1.96 | 66 | 52 | 212498697
ADP | XP20-024-230A** | L*18/36T9 | SL280UH090V36B-** | 21800 | 20600 | 18 | 12 | 7.85 | 1.92 | 66 | 52 | 212498694
ADP | XP20-024-230A** | LH35/36X9 | SL280UH090V36B-** | 22200 | 20600 | 18 | 12.5 | 8 | 1.96 | 66 | 52 | 212498696
ADP | XP20-024-230A** | LH29/36F9 | SL280UH090V36B-** | 22000 | 20600 | 18 | 12 | 7.95 | 1.94 | 66 | 52 | 212498695
ADP | XP20-024-230A** | L*35/36U9 | SL280UH090V36B* | 21600 | 19200 | 18 | 12.5 | 8 | 2 | 71 | 43 | 212498690
ADP | XP20-024-230A** | LP18/37R9 | SL280UH090V36B* | 21600 | 19200 | 17 | 12.5 | 8 | 2 | 71 | 43 | 212498692
ADP | XP20-024-230A** | LH29/36F9 | SL280UH090V36B | 21600 | 19800 | 18 | 12.5 | 8 | 1.92 | 68 | 46 | 212498676
ADP | XP20-024-230A** | LP36/37R9 | SL280UH090V36B-** | 22200 | 20600 | 18 | 12.5 | 8 | 1.96 | 66 | 52 | 212498693
ADP | XP20-024-230A** | LP29/36X9 | SL280UH090V36B* | 21600 | 19200 | 17 | 12.5 | 8 | 2 | 71 | 43 | 212498689
ADP | XP20-024-230A** | L*35/36S9 | SL280UH090V36B* | 21600 | 19200 | 18 | 12.5 | 8 | 2 | 71 | 43 | 212498691
ADP | XP20-024-230A** | LH29/36F9 | SL280UH090V36B* | 21400 | 19200 | 17 | 12 | 7.9 | 1.98 | 71 | 43 | 212498685
ADP | XP20-024-230A** | L*18/36T9 | SL280UH090V36B* | 21000 | 19200 | 17 | 12 | 7.8 | 1.96 | 71 | 43 | 212498684
ADP | XP20-024-230A** | LH35/36X9 | SL280UH090V36B* | 21600 | 19200 | 18 | 12.5 | 8 | 2 | 71 | 43 | 212498686
ADP | XP20-024-230A** | LP36/37R9 | SL280UH090V36B* | 21600 | 19200 | 18 | 12.5 | 8 | 2 | 71 | 43 | 212498683
ADP | XP20-024-230A** | L*35/36S9 | SL280UH090V36B | 21600 | 19800 | 18 | 12.5 | 8 | 1.92 | 68 | 46 | 212498681
ADP | XP20-024-230A** | LP18/37R9 | SL280UH090V36B | 21600 | 19800 | 18 | 12.5 | 8 | 1.92 | 68 | 46 | 212498682
ADP | XP20-024-230A** | LH35/36F9 | SL280UH090V36B | 21600 | 19800 | 18 | 12.5 | 8 | 1.92 | 68 | 46 | 212498677
ADP | XP20-024-230A** | L*35/36U9 | SL280UH090V36B | 21600 | 19800 | 18 | 12.5 | 8 | 1.92 | 68 | 46 | 212498680
ADP | XP20-024-230A** | LP29/36X9 | SL280UH090V36B | 21600 | 19800 | 18 | 12.5 | 8 | 1.92 | 68 | 46 | 212498679
ADP | XP20-024-230A** | L*19/36S9 | SL280UH090V36B | 21600 | 19800 | 18 | 12.5 | 8 | 1.92 | 68 | 46 | 212498678
ADP | XP20-024-230A** | LP36/37R9 | SL280UH090V36B | 21600 | 19800 | 18 | 12.5 | 8 | 1.92 | 68 | 46 | 212498674
ADP | MOVB-60HDN1-M18M | F,PE*TT4960 |  | 45000 | 45000 | 17 | 11.7 | 9 | 0.01 | 82 | 0 | 208445809
ADP | 4HP18V60P | 62CX** | 80G2UH110CE16 | 46500 | 43500 | 17 | 11.7 | 7.8 | 1.92 | 67 | 58 | 207103624
ADP | XP20-036-230B** | L*23/37Z9 | SLP99UH090XV36C* | 34200 | 29200 | 20 | 12.5 | 7.8 | 1.98 | 66 | 53 | 206551528
ADP | EL22XPV-060-230A** | L*42/60Z9 | SLP99UH110XV60C* | 54000 | 54000 | 19 | 11.7 | 7.8 | 1.84 | 69 | 56 | 212499304
ADP | EL22XPV-060-230A** | L*42/60S9 | SLP99UH110XV60C* | 54000 | 54000 | 19 | 11.7 | 7.8 | 1.84 | 69 | 56 | 212499302
ADP | EL22XPV-060-230A** | LH40/61W9 | SLP99UH110XV60C* | 54000 | 54000 | 19 | 11.7 | 7.8 | 1.84 | 69 | 56 | 212499301
ADP | EL22XPV-060-230A** | LH42/60D9 | SLP99UH110XV60C* | 54000 | 54000 | 19 | 11.7 | 7.8 | 1.84 | 69 | 56 | 212499299
ADP | EL22XPV-060-230A** | LP41/61R9 | SLP99UH110XV60C* | 54000 | 54000 | 19 | 11.7 | 7.8 | 1.84 | 69 | 56 | 212499300
ADP | EL22XPV-060-230A** | L*42/60S9 | SL280UH110V60C* | 54000 | 54000 | 19 | 11.7 | 8 | 1.86 | 68 | 56 | 212499272
ADP | EL22XPV-060-230A** | LP42/62W9 | SL280UH110XV60C* | 54000 | 54000 | 19 | 11.7 | 8 | 1.86 | 68 | 56 | 212499284
ADP | EL22XPV-060-230A** | LP40/60R9 | SL280UH100NV60C* | 54000 | 54000 | 19 | 11.7 | 8 | 1.86 | 69 | 56 | 212499267
ADP | EL22XPV-060-230A** | L*42/60Z9 | SL280UH110XV60C* | 54000 | 54000 | 19 | 11.7 | 8 | 1.86 | 68 | 56 | 212499282
ADP | EL22XPV-060-230A** | LH42/62W9 | SL280UH110XV60C* | 54000 | 54000 | 19 | 11.7 | 8 | 1.86 | 68 | 56 | 212499283
ADP | EL22XPV-060-230A** | LP40/60R9 | SL280UH110XV60C* | 54000 | 54000 | 19 | 11.7 | 8 | 1.86 | 68 | 56 | 212499281
ADP | EL22XPV-060-230A** | LP42/62W9 | SL280UH110V60C* | 54000 | 54000 | 19 | 11.7 | 8 | 1.86 | 68 | 56 | 212499276
ADP | EL22XPV-060-230A** | L*42/60S9 | SL280UH110XV60C* | 54000 | 54000 | 19 | 11.7 | 8 | 1.86 | 68 | 56 | 212499280
ADP | EL22XPV-060-230A** | LH40/61W9 | SL280UH110XV60C* | 54000 | 54000 | 19 | 11.7 | 8 | 1.86 | 68 | 56 | 212499279
ADP | EL22XPV-060-230A** | LP41/61R9 | SL280UH110XV60C* | 54000 | 54000 | 19 | 11.7 | 8 | 1.86 | 68 | 56 | 212499278
ADP | EL22XPV-060-230A** | LP40/60R9 | SL280UH090XV60C* | 54000 | 54000 | 19 | 11.7 | 8 | 1.84 | 68 | 56 | 212499259
ADP | EL22XPV-060-230A** | LP40/60R9 | SL280UH110V60C* | 54000 | 54000 | 19 | 11.7 | 8 | 1.86 | 68 | 56 | 212499273
ADP | EL22XPV-060-230A** | LH42/62W9 | SL280UH110V60C* | 54000 | 54000 | 19 | 11.7 | 8 | 1.86 | 68 | 56 | 212499275
ADP | EL22XPV-060-230A** | LH42/60D9 | SL280UH110XV60C* | 54000 | 54000 | 19 | 11.7 | 8 | 1.86 | 68 | 56 | 212499277
ADP | EL22XPV-060-230A** | L*42/60Z9 | SL280UH110V60C* | 54000 | 54000 | 19 | 11.7 | 8 | 1.86 | 68 | 56 | 212499274
ADP | EL22XPV-060-230A** | LH42/60D9 | SL280UH110V60C* | 54000 | 54000 | 19 | 11.7 | 8 | 1.86 | 68 | 56 | 212499269
ADP | EL22XPV-060-230A** | LH40/61W9 | SL280UH110V60C* | 54000 | 54000 | 19 | 11.7 | 8 | 1.86 | 68 | 56 | 212499271
ADP | EL22XPV-060-230A** | L*42/60S9 | SL280UH100NV60C* | 54000 | 54000 | 19 | 11.7 | 8 | 1.86 | 69 | 56 | 212499266
ADP | EL22XPV-060-230A** | LP42/62W9 | SL280UH100NV60C* | 54000 | 54000 | 19 | 11.7 | 8 | 1.86 | 69 | 56 | 212499268
ADP | EL22XPV-060-230A** | LP41/61R9 | SL280UH110V60C* | 54000 | 54000 | 19 | 11.7 | 8 | 1.86 | 68 | 56 | 212499270
ADP | N4H5S36*K*AAA* | PL36H210P299 | *80VSL0902120A* | 35000 | 32800 | 15.2 | 12 | 7.8 | 2.1 | 60 | 48 | 212545177
ADP | N4H5S36*K*AAA* | PL36H210P299 | *80VSL0702120A* | 34800 | 32600 | 15.2 | 12 | 7.8 | 2.08 | 60 | 48 | 212545175
ADP | N4H5S36*K*AAA* | PL36H210P179 | *80VSL0702120A* | 34200 | 32600 | 15.2 | 11.7 | 7.8 | 2.08 | 60 | 48 | 212545176
ADP | N4H5S36*K*AAA* | PL36H210P179 | *80MSU0802120A* | 34600 | 32800 | 15.2 | 12 | 7.8 | 2.12 | 59 | 47 | 212545152
ADP | ML17XP1-030-230A** | LP36/37R9 | EL196UH110XE60C* | 29400 | 27200 | 16 | 13 | 8.5 |  | 63 |  | 212501259
ADP | ML17XP1-030-230A** | LP18/37R9 | EL196UH045XE36B* | 29200 | 26200 | 15.2 | 13 | 7.8 | 2.06 | 64 | 51 | 212501255
ADP | ML17XP1-030-230A** | LP18/37R9 | EL195UH040NE36B* | 29200 | 26200 | 15.2 | 13 | 7.8 | 2.08 | 64 | 51 | 212501246
ADP | ML17XP1-030-230A** | LP18/37R9 | EL180UH080NE48B* | 28800 | 25800 | 15.2 | 13 | 7.8 | 2.08 | 64 | 51 | 212501240
ADP | ML17XP1-030-230A** | LP29/36X9 | EL180UH060NE36A* | 29200 | 26000 | 15.2 | 13 | 8 | 2.26 | 66 | 54 | 212501239
ADP | ML17XP1-030-230A** | LP25/36R9 | EL180UH060NE36A* | 28800 | 26000 | 15.2 | 12.5 | 7.85 | 2.22 | 66 | 54 | 212501238
ADP | ML17XP1-024-230A** | LP18/37R9 | SL297UH060NV36B* | 23600 | 20000 | 16 | 13.5 | 7.8 |  | 63 |  | 212501232
ADP | ML17XP1-024-230A** | LP18/37R9 | SL280UH090V36B* | 23600 | 20000 | 17 | 14 | 8 |  | 63 |  | 212501227
ADP | ML17XP1-030-230A** | LP36/37R9 | EL180UH060NE36A* | 29200 | 26000 | 16 | 13.5 | 8 |  | 64 |  | 212501237
ADP | ML17XP1-030-230A** | LP29/36X9 | EL180UH040NE36A* | 29200 | 26000 | 15.2 | 13 | 8 | 2.26 | 66 | 54 | 212501236
ADP | ML17XP1-030-230A** | LP25/36R9 | EL180UH040NE36A* | 28800 | 26000 | 15.2 | 12.5 | 7.85 | 2.22 | 66 | 54 | 212501235
ADP | ML17XP1-030-230A** | LP36/37R9 | EL180UH040NE36A* | 29200 | 26000 | 16 | 13.5 | 8 |  | 64 |  | 212501234
ADP | ML17XP1-024-230A** | LP18/37R9 | SLP99UH070XV36B* | 23600 | 19800 | 16 | 13.5 | 7.8 |  | 64 |  | 212501233
ADP | ML17XP1-024-230A** | LH35/36F9 | SL280UH090V48B* | 23400 | 20000 | 16 | 13.5 | 7.8 |  | 63 |  | 212501228
ADP | ML17XP1-024-230A** | LP18/37R9 | SL297UH040NV36B* | 23600 | 20000 | 16 | 13.5 | 7.8 |  | 63 |  | 212501231
ADP | ML17XP1-024-230A** | L*35/36U9 | SL280UH090V36B* | 23600 | 20000 | 17 | 14 | 8 |  | 63 |  | 212501226
ADP | ML17XP1-024-230A** | LP18/37R9 | SL280UH090V48B* | 23400 | 20000 | 16 | 13.5 | 7.8 |  | 63 |  | 212501230
ADP | ML17XP1-024-230A** | L*35/36U9 | SL280UH090V48B* | 23400 | 20000 | 16 | 13.5 | 7.8 |  | 63 |  | 212501229
ADP | ML17XP1-024-230A** | LH35/36F9 | SL280UH090V36B* | 23600 | 20000 | 17 | 14 | 8 |  | 63 |  | 212501225
ADP | ML17XP1-024-230A** | LP25/36R9 | SL280UH070XV36A* | 23400 | 20000 | 16 | 13.5 | 7.8 |  | 64 |  | 212501220
ADP | ML17XP1-024-230A** | LP29/36X9 | SL280UH070XV36A* | 23800 | 20200 | 16 | 13.5 | 8.05 |  | 63 |  | 212501221
ADP | ML17XP1-024-230A** | LP18/37R9 | SL280UH080NV48B* | 23600 | 19800 | 16 | 14 | 8 |  | 64 |  | 212501224
ADP | ML17XP1-024-230A** | L*35/36U9 | SL280UH080NV48B* | 23600 | 19800 | 17 | 14 | 8 |  | 64 |  | 212501223
ADP | ML17XP1-024-230A** | LH35/36F9 | SL280UH080NV48B* | 23600 | 19800 | 16 | 14 | 8 |  | 64 |  | 212501222
ADP | ML17XP1-024-230A** | LP36/37R9 | SL280UH070XV36A* | 23600 | 20000 | 17 | 14 | 7.8 |  | 63 |  | 212501219
ADP | ML17XP1-024-230A** | LP29/36X9 | SL280UH070V36A* | 23800 | 20200 | 16 | 13.5 | 8.05 |  | 63 |  | 212501218
ADP | ML17XP1-024-230A** | LP25/36R9 | SL280UH060NV36A* | 23000 | 19600 | 16 | 13.5 | 8 |  | 63 |  | 212501214
ADP | ML17XP1-024-230A** | LP36/37R9 | SL280UH070V36A* | 23600 | 20000 | 17 | 14 | 7.8 |  | 63 |  | 212501216
ADP | ML17XP1-024-230A** | LP25/36R9 | SL280UH070V36A* | 23400 | 20000 | 16 | 13.5 | 7.8 |  | 64 |  | 212501217
ADP | ML17XP1-024-230A** | LP29/36X9 | SL280UH060NV36A* | 23800 | 20000 | 16 | 14 | 8.05 |  | 63 |  | 212501215
ADP | ML17XP1-024-230A** | LP18/37R9 | ML196UH070XE48B* | 23800 | 20400 | 16 | 13 | 7.8 |  | 63 |  | 212501210
ADP | ML17XP1-024-230A** | LP36/37R9 | SL280UH060NV36A* | 23800 | 20000 | 17 | 14.5 | 8.1 |  | 63 |  | 212501213
ADP | ML17XP1-024-230A** | L*35/36U9 | ML196UH070XE48B* | 23600 | 20200 | 16 | 13.5 | 7.8 |  | 63 |  | 212501209
ADP | ML17XP1-024-230A** | LP18/37R9 | ML296UH070XV36B* | 23600 | 20200 | 16 | 13 | 7.8 |  | 63 |  | 212501212
ADP | ML17XP1-024-230A** | LH35/36F9 | ML196UH070XE48B* | 23800 | 20400 | 16 | 13 | 7.8 |  | 63 |  | 212501208
ADP | ML17XP1-024-230A** | LP18/37R9 | ML296UH045XV36B* | 23400 | 20000 | 16 | 13.5 | 7.8 |  | 63 |  | 212501211
ADP | ML17XP1-024-230A** | LP18/37R9 | ML196UH030XE36B* | 23000 | 19600 | 16 | 13.5 | 7.8 |  | 63 |  | 212501205
ADP | ML17XP1-024-230A** | LP18/37R9 | ML196UH070XE36B* | 23800 | 20400 | 16 | 13 | 7.8 |  | 64 |  | 212501207
ADP | ML17XP1-024-230A** | LP18/37R9 | ML193UH045XE36B* | 23800 | 20200 | 16 | 13.5 | 7.8 |  | 63 |  | 212501203
ADP | ML17XP1-024-230A** | LP18/37R9 | ML196UH045XE36B* | 23800 | 20400 | 16 | 13 | 7.8 |  | 64 |  | 212501206
ADP | ML17XP1-024-230A** | L*35/36U9 | ML180UH090V48B* | 23800 | 20200 | 16 | 13.5 | 7.8 |  | 63 |  | 212501200
ADP | ML17XP1-024-230A** | LP18/37R9 | ML193UH070XE36B* | 23800 | 20200 | 16 | 13.5 | 8 |  | 63 |  | 212501204
ADP | ML17XP1-024-230A** | LP18/37R9 | ML193UH030XE36B* | 23000 | 19600 | 16 | 13.5 | 7.8 |  | 63 |  | 212501202
ADP | ML17XP1-024-230A** | LP18/37R9 | ML180UH090V48B* | 23800 | 20200 | 16 | 13.5 | 7.8 |  | 63 |  | 212501201
ADP | ML17XP1-024-230A** | LH35/36F9 | ML180UH090V48B* | 23800 | 20200 | 16 | 13.5 | 7.8 |  | 63 |  | 212501199
ADP | ML17XP1-024-230A** | L*35/36U9 | ML180UH070V48B* | 23800 | 20000 | 17 | 14 | 8 |  | 63 |  | 212501191
ADP | ML17XP1-024-230A** | LP18/37R9 | ML180UH090E48B* | 23800 | 20000 | 17 | 14 | 8 |  | 63 |  | 212501198
ADP | ML17XP1-024-230A** | L*35/36U9 | ML180UH090E48B* | 23800 | 20000 | 17 | 14 | 8 |  | 63 |  | 212501197
ADP | ML17XP1-024-230A** | LH35/36F9 | ML180UH090E48B* | 23800 | 20000 | 17 | 14 | 8 |  | 63 |  | 212501196
ADP | ML17XP1-024-230A** | LP18/37R9 | ML180UH070V48B* | 23800 | 20000 | 16 | 14 | 8 |  | 63 |  | 212501192
ADP | ML17XP1-024-230A** | LP29/36X9 | ML180UH070XE36A* | 23600 | 20000 | 16 | 13.5 | 7.95 |  | 63 |  | 212501195
ADP | ML17XP1-024-230A** | LP36/37R9 | ML180UH070XE36A* | 23600 | 20000 | 17 | 14 | 8 |  | 63 |  | 212501193
ADP | ML17XP1-024-230A** | LP25/36R9 | ML180UH070XE36A* | 23200 | 19800 | 16 | 13.5 | 7.8 |  | 64 |  | 212501194
ADP | ML17XP1-024-230A** | LH35/36F9 | ML180UH070V48B* | 23800 | 20000 | 16 | 14 | 8 |  | 63 |  | 212501190
ADP | ML17XP1-024-230A** | LP18/37R9 | ML180UH070V36B* | 23600 | 19800 | 17 | 14 | 8 |  | 64 |  | 212501189
ADP | ML17XP1-024-230A** | LP29/36X9 | ML180UH070V36A* | 23600 | 20000 | 16 | 13.5 | 8.05 |  | 63 |  | 212501188
ADP | XP20-024-230A** | L*18/36T9 | SL280UH090V36B | 21400 | 19800 | 17 | 12 | 7.95 | 1.9 | 68 | 46 | 212498675
ADP | XP20-024-230A** | LP18/37R9 | EL296UH070XV36B* | 22200 | 20600 | 18 | 12.5 | 8 | 1.98 | 66 | 52 | 212498673
ADP | XP20-024-230A** | LP18/37R9 | EL296UH070XV36B | 21600 | 19800 | 18 | 12 | 8 | 1.94 | 68 | 46 | 212498672
ADP | XP20-024-230A** | LP18/37R9 | EL296UH045XV36B* | 22200 | 20600 | 18 | 12.5 | 7.9 | 1.96 | 67 | 52 | 212498671
ADP | 4HP17L30P-**A | F,PE*E32930 |  | 27000 | 25000 | 15.2 | 11.7 | 7.8 | 2.02 | 64 | 51 | 212498666
ADP | XP20-024-230A** | LP18/37R9 | EL296UH045XV36B | 21600 | 19800 | 18 | 12 | 7.9 | 1.94 | 68 | 46 | 212498670
ADP | 4HP17L24P-**A | F,PE*E32930 |  | 22600 | 20000 | 16 | 13 | 7.85 |  | 63 |  | 212498665
ADP | 4HP17L48P-**A | F,PE*CC3960 |  | 46500 | 43500 | 15.2 | 12 | 8.1 |  | 68 |  | 212498657
ADP | N4H5S18*K*AAA* | FG80936 | *92MSN0601412A* | 17800 | 15100 | 15.2 | 11.7 | 7.8 | 2 | 62 | 50 | 212544339
ADP | N4H5S18*K*AAA* | PL36H175P159 | *92MSN0601412A* | 17700 | 15100 | 15.2 | 11.7 | 7.8 | 2 | 62 | 50 | 212544335
ADP | N4H5S18*K*AAA* | FG35936 | *92MSN0601412A* | 17600 | 15100 | 15.2 | 11.7 | 7.8 | 2 | 62 | 50 | 212544337
ADP | N4H5S18*K*AAA* | V,G36H***P449 | *92MSN0601412A* | 17600 | 15100 | 15.2 | 11.7 | 7.8 | 2 | 62 | 50 | 212544338
ADP | N4H5S18*K*AAA* | PL36H175P789 | *92MSN0601412A* | 17900 | 15100 | 15.2 | 11.7 | 7.8 | 2 | 62 | 50 | 212544336
ADP | N4H5S18*K*AAA* | FG80936 | *80MS(N,L)0701712A* | 17500 | 15000 | 15.2 | 11.7 | 7.8 | 1.98 | 61 | 49 | 212544298
ADP | N4H5S18*K*AAA* | FG35936 | *80MS(N,L)0701712A* | 17400 | 15000 | 15.2 | 11.7 | 7.8 | 1.98 | 61 | 49 | 212544297
ADP | N4H5S18*K*AAA* | PL36H210P299 | *80MS(N,L)0701712A* | 18000 | 15000 | 16 | 12.5 | 7.8 | 1.98 | 61 | 49 | 212544291
ADP | N4H5S18*K*AAA* | PL36H175P069 | *80MS(N,L)0701712A* | 17400 | 15000 | 15.2 | 11.7 | 7.8 | 1.98 | 61 | 49 | 212544290
ADP | YH2F48TB21 | CH607C9 | TL9E100C20UH11 | 45500 | 42500 | 15.2 | 11.7 | 7.8 | 2.26 | 68 | 56 | 212518272
ADP | YH2F48TB21 | CX601C935 | TL8E100C20UH11 | 46500 | 43500 | 16 | 12 | 7.8 | 2.24 | 67 | 54 | 212518268
ADP | YH2F48TB21 | CH607C9 | TL8E100C20UH11 | 46500 | 43500 | 16 | 11.7 | 7.8 | 2.24 | 67 | 54 | 212518266
ADP | EL17XP1-030-230A** | LP18/37R9 | ML196UH030XE36B* | 29200 | 26200 | 15.2 | 12.5 | 8 | 2.24 | 66 | 53 | 212499567
ADP | EL17XP1-030-230A** | LP25/36R9 | ML180UH070V36A* | 29200 | 26400 | 15.2 | 13 | 8 | 2.2 | 66 | 53 | 212499552
ADP | EL17XP1-030-230A** | LP18/37R9 | ML180UH090E48B* | 29200 | 26000 | 16 | 13 | 8.1 |  | 63 |  | 212499559
ADP | EL17XP1-030-230A** | LP29/36X9 | ML180UH070V36A* | 29800 | 26400 | 15.2 | 13 | 8.05 | 2.28 | 66 | 53 | 212499553
ADP | EL17XP1-030-230A** | LP18/37R9 | ML180UH070V48B* | 30000 | 26600 | 16 | 13 | 8.1 |  | 63 |  | 212499555
ADP | EL17XP1-030-230A** | LP29/36X9 | ML180UH070XE36A* | 29400 | 26000 | 15.2 | 13 | 8.05 | 2.28 | 66 | 54 | 212499558
ADP | EL17XP1-030-230A** | LP25/36R9 | ML180UH070XE36A* | 28600 | 26000 | 15.2 | 13 | 8 | 2.2 | 66 | 54 | 212499557
ADP | EL17XP1-030-230A** | LP36/37R9 | ML180UH070XE36A* | 29400 | 26000 | 16 | 13.5 | 8.1 |  | 64 |  | 212499556
ADP | EL17XP1-030-230A** | LP18/37R9 | ML180UH070V36B* | 30000 | 26400 | 16 | 13 | 8.1 |  | 64 |  | 212499554
ADP | EL17XP1-030-230A** | LP25/36R9 | ML180UH070E36A* | 28600 | 26000 | 15.2 | 13 | 8 | 2.2 | 66 | 54 | 212499548
ADP | EL17XP1-030-230A** | LP36/37R9 | ML180UH070V36A* | 29800 | 26400 | 16 | 13.5 | 8.1 |  | 64 |  | 212499551
ADP | EL17XP1-030-230A** | LP36/37R9 | ML180UH070E36A* | 29400 | 26000 | 16 | 13.5 | 8.1 |  | 64 |  | 212499547
ADP | EL17XP1-030-230A** | LP29/36X9 | ML180UH070E36A* | 29400 | 26000 | 15.2 | 13 | 8.05 | 2.28 | 66 | 54 | 212499549
ADP | EL17XP1-030-230A** | LP25/36R9 | ML180UH045E36A* | 28600 | 26000 | 15.2 | 13 | 8 | 2.2 | 65 | 53 | 212499542
ADP | EL17XP1-030-230A** | LP36/37R9 | ML180UH045E36A* | 29400 | 26000 | 16 | 13.5 | 8.1 |  | 64 |  | 212499541
ADP | EL17XP1-030-230A** | LP29/36X9 | ML180UH045E36A* | 29400 | 26000 | 15.2 | 13 | 8.05 | 2.28 | 66 | 54 | 212499543
ADP | EL17XP1-030-230A** | LP36/37R9 | EL280UH070XE36A* | 29600 | 26200 | 16 | 13.5 | 8.1 |  | 63 |  | 212499523
ADP | EL17XP1-030-230A** | LP36/37R9 | ML180UH030V36A* | 30000 | 26600 | 16 | 13.5 | 8.1 |  | 63 |  | 212499538
ADP | EL17XP1-030-230A** | LP36/37R9 | EL280UH045E36A* | 29600 | 26200 | 16 | 13.5 | 8.1 |  | 63 |  | 212499517
ADP | EL17XP1-030-230A** | LP18/37R9 | EL296UH070XE36B* | 29400 | 26200 | 15.2 | 13 | 8 | 2.26 | 66 | 53 | 212499532
ADP | EL17XP1-030-230A** | LP18/37R9 | EL280UH090XE48B* | 29400 | 26000 | 16 | 13 | 8.1 |  | 63 |  | 212499528
ADP | EL17XP1-030-230A** | LP18/37R9 | EL280UH090E48B* | 29400 | 26000 | 16 | 13 | 8.1 |  | 63 |  | 212499527
ADP | EL17XP1-030-230A** | LP25/36R9 | EL280UH070XE36A* | 28800 | 26000 | 15.2 | 13 | 8 | 2.2 | 66 | 54 | 212499524
ADP | EL17XP1-030-230A** | LP25/36R9 | EL280UH070E36A* | 28800 | 26000 | 15.2 | 13 | 8 | 2.2 | 66 | 54 | 212499521
ADP | EL17XP1-030-230A** | LP18/37R9 | EL280UH090E36B* | 29800 | 26200 | 16 | 13 | 8.1 |  | 63 |  | 212499526
ADP | EL17XP1-030-230A** | LP29/36X9 | EL280UH070XE36A* | 29600 | 26200 | 15.2 | 13 | 8.05 | 2.26 | 66 | 53 | 212499525
ADP | EL17XP1-030-230A** | LP29/36X9 | EL280UH070E36A* | 29600 | 26200 | 15.2 | 13 | 8.05 | 2.26 | 66 | 53 | 212499522
ADP | EL17XP1-030-230A** | LP36/37R9 | EL280UH070E36A* | 29600 | 26200 | 16 | 13.5 | 8.1 |  | 63 |  | 212499520
ADP | EL17XP1-030-230A** | LP18/37R9 | EL196UH030XE36B* | 29200 | 26200 | 15.2 | 12.5 | 8 | 2.24 | 66 | 53 | 212499513
ADP | EL17XP1-030-230A** | LP18/37R9 | EL195UH040NE36B* | 29400 | 26200 | 15.2 | 12.5 | 8 | 2.26 | 66 | 54 | 212499510
ADP | EL17XP1-030-230A** | LP29/36X9 | EL180UH060NE36A* | 29200 | 26000 | 15.2 | 13 | 8 | 2.26 | 66 | 54 | 212499508
ADP | EL17XP1-030-230A** | LP36/37R9 | EL180UH060NE36A* | 29200 | 26000 | 16 | 13.5 | 8 |  | 64 |  | 212499506
ADP | EL17XP1-030-230A** | LP29/36X9 | EL180UH040NE36A* | 29200 | 26000 | 15.2 | 13 | 8 | 2.26 | 66 | 54 | 212499505
ADP | EL17XP1-024-230A** | LP29/36X9 | SL280UH070V36A* | 23800 | 20200 | 16 | 13.5 | 8.05 |  | 63 |  | 212499493
ADP | EL17XP1-030-230A** | LP25/36R9 | EL180UH060NE36A* | 28800 | 26000 | 15.2 | 12.5 | 7.85 | 2.22 | 66 | 54 | 212499507
ADP | EL17XP1-030-230A** | LP36/37R9 | EL180UH040NE36A* | 29200 | 26000 | 16 | 13.5 | 8 |  | 64 |  | 212499503
ADP | EL17XP1-030-230A** | LP25/36R9 | EL180UH040NE36A* | 28800 | 26000 | 15.2 | 12.5 | 7.85 | 2.22 | 66 | 54 | 212499504
ADP | 288BNV037*0**B* | H,PG83936 | 88*TA66135C24*** | 32400 | 30600 | 18 | 11.7 | 8 | 2.2 | 99 | 88 | 212505540
ADP | EL22XPV-060-230A** | L*42/60S9 | EL280UH110XE60C* | 54000 | 53500 | 17 | 12 | 8 | 1.84 | 68 | 56 | 212499174
ADP | EL22XPV-060-230A** | LH42/60D9 | EL280UH110XE60C* | 54000 | 53500 | 17 | 12 | 8 | 1.84 | 68 | 56 | 212499171
ADP | EL22XPV-060-230A** | LP41/61R9 | EL280UH110XE60C* | 54000 | 53500 | 17 | 12 | 8 | 1.84 | 68 | 56 | 212499172
ADP | EL22XPV-060-230A** | L*42/60Z9 | EL280UH110E60C* | 54000 | 53500 | 17 | 12 | 8 | 1.84 | 68 | 56 | 212499168
ADP | EL22XPV-060-230A** | LH42/62W9 | EL280UH110E60C* | 54000 | 53500 | 17 | 12 | 8 | 1.84 | 68 | 56 | 212499169
ADP | EL22XPV-060-230A** | LP42/62W9 | EL280UH110E60C* | 54000 | 53500 | 17 | 12 | 8 | 1.84 | 68 | 56 | 212499170
ADP | EL22XPV-060-230A** | LP40/60R9 | EL280UH110E60C* | 54000 | 53500 | 17 | 12 | 8 | 1.84 | 68 | 56 | 212499167
ADP | EL22XPV-060-230A** | LH42/60D9 | EL280UH110E60C* | 54000 | 53500 | 17 | 12 | 8 | 1.84 | 68 | 56 | 212499163
ADP | EL22XPV-060-230A** | L*42/60S9 | EL280UH110E60C* | 54000 | 53500 | 17 | 12 | 8 | 1.84 | 68 | 56 | 212499166
ADP | EL22XPV-060-230A** | LH40/61W9 | EL280UH110E60C* | 54000 | 53500 | 17 | 12 | 8 | 1.84 | 68 | 56 | 212499165
ADP | EL22XPV-048-230A** | LP41/61R9 | SLP99UH110XV60C* | 45000 | 42000 | 19 | 12 | 7.8 | 1.84 | 65 | 57 | 212499140
ADP | EL22XPV-048-230A** | LP40/60R9 | SLP99UH110XV60C* | 46000 | 43000 | 19 | 12 | 7.8 | 1.86 | 63 | 56 | 212499143
ADP | EL22XPV-048-230A** | LP40/60R9 | SLP99UH090XV60C* | 45000 | 42000 | 19 | 12 | 7.8 | 1.82 | 65 | 57 | 212499135
ADP | EL22XPV-048-230A** | L*42/60S9 | SLP99UH110XV60C* | 45000 | 42000 | 19 | 12 | 7.8 | 1.84 | 65 | 57 | 212499142
ADP | EL22XPV-048-230A** | LH40/61W9 | SLP99UH110XV60C* | 46000 | 43000 | 19 | 12 | 7.8 | 1.86 | 63 | 56 | 212499141
ADP | EL22XPV-048-230A** | LH42/60D9 | SLP99UH110XV60C* | 45000 | 42000 | 19 | 12 | 7.8 | 1.84 | 65 | 57 | 212499139
ADP | EL22XPV-048-230A** | L*42/60S9 | SLP99UH090XV60C* | 45000 | 42000 | 19 | 12 | 7.8 | 1.82 | 65 | 57 | 212499134
ADP | EL22XPV-048-230A** | LH40/61W9 | SLP99UH090XV60C* | 46000 | 43500 | 19 | 12 | 7.8 | 1.86 | 63 | 56 | 212499133
ADP | EL22XPV-048-230A** | LH42/60D9 | SLP99UH090XV60C* | 45000 | 42000 | 19 | 12 | 7.8 | 1.82 | 65 | 57 | 212499131
ADP | N4H5S24*K*AAA* | FG81936 | *80ESU0401712A* | 23400 | 20200 | 15.2 | 12 | 7.8 | 2.1 | 65 | 51 | 212544423
ADP | N4H5S24*K*AAA* | PL36H210P299 | *80ESU0401712A* | 24000 | 20200 | 15.2 | 13 | 7.8 | 2.1 | 65 | 51 | 212544414
ADP | N4H5S24*K*AAA* | PL36H175P789 | *80ESU0401712A* | 23400 | 20200 | 15.2 | 12 | 7.8 | 2.1 | 65 | 51 | 212544420
ADP | N4H5S18*K*AAA* | PL36H175P789 | *96MSN0601412A* | 17700 | 15100 | 15.2 | 11.7 | 7.8 | 1.98 | 62 | 50 | 212544363
ADP | N4H5S18*K*AAA* | PL36H175P159 | *96MSN0601412A* | 17500 | 15100 | 15.2 | 11.7 | 7.8 | 1.98 | 62 | 50 | 212544362
ADP | N4H5S18*K*AAA* | FG80936 | *96MSN0601412A* | 17500 | 15100 | 15.2 | 11.7 | 7.8 | 1.98 | 62 | 50 | 212544366
ADP | N4H5S18*K*AAA* | V,G36H***P449 | *96MSN0601412A* | 17400 | 15100 | 15.2 | 11.7 | 7.8 | 1.98 | 62 | 50 | 212544365
ADP | N4H5S18*K*AAA* | FG35936 | *96MSN0601412A* | 17400 | 15100 | 15.2 | 11.7 | 7.8 | 1.98 | 62 | 50 | 212544364
ADP | SL25XPV-036-230A** | L*23/37Z9 | SLP99UH090XV48C* | 34000 | 32200 | 22 | 13.5 | 8.5 | 1.72 | 91 | 78 | 207455261
ADP | 4HP18V60P | 62CX** | 92G1UH110CE20 | 46500 | 42000 | 16 | 11.7 | 7.8 | 1.92 | 70 | 61 | 207103638
ADP | EL22XPV-024-230A** | LP18/37R9 | EL280UH045E36A* | 24000 | 21400 | 22 | 13.5 | 8 | 1.98 | 60 | 70 | 212499707
ADP | EL22XPV-024-230A** | LH18/37R9 | EL280UH045E36A* | 24000 | 21400 | 22 | 13.5 | 8 | 1.98 | 60 | 70 | 212499706
ADP | EL22XPV-024-230A** | LP29/36X9 | EL280UH045E36A* | 24000 | 21400 | 22 | 13.5 | 7.95 | 1.98 | 60 | 70 | 212499705
ADP | YZT36B21 | CV362*9-A | Y81E120C16SMPS1 | 34800 | 33200 | 17 | 13 | 7.8 | 2 | 64 | 64 | 212519402
ADP | N4H5S36*K*AAA* | PL36H210P179 | *80CSU1002120A* | 34800 | 33200 | 15.2 | 11.7 | 7.8 | 2.08 | 60 | 48 | 212544960
ADP | N4H5S36*K*AAA* | FG82936 | *80CSU0601716A* | 35000 | 33600 | 15.2 | 11.7 | 7.8 | 2.08 | 60 | 48 | 212544956
ADP | N4H5S36*K*AAA* | PL36H210P179 | *80CSU0802120A* | 34400 | 32600 | 15.2 | 12 | 7.8 | 2.1 | 60 | 47 | 212544958
ADP | N4H5S36*K*AAA* | PL36H210P299 | *80CSU0802120A* | 35000 | 32600 | 15.2 | 12.5 | 7.8 | 2.1 | 60 | 47 | 212544957
ADP | N4H5S36*K*AAA* | PL36H175P789 | *80CSU0601716A* | 34400 | 33600 | 15.2 | 11.7 | 7.8 | 2.08 | 60 | 48 | 212544951
ADP | N4H5S36*K*AAA* | FG81936 | *80CSU0601716A* | 34800 | 33600 | 15.2 | 11.7 | 7.8 | 2.08 | 60 | 48 | 212544955
ADP | N4H5S36*K*AAA* | FG80936 | *80CSU0601716A* | 34400 | 33600 | 15.2 | 11.7 | 7.8 | 2.08 | 60 | 48 | 212544954
ADP | N4H5S36*K*AAA* | PL36H210P179 | *80CSU0601716A* | 34800 | 33600 | 15.2 | 11.7 | 7.8 | 2.08 | 60 | 48 | 212544953
ADP | N4H5S36*K*AAA* | FG80936 | *80CSU0401712A* | 34200 | 33200 | 15.2 | 11.7 | 7.8 | 2.1 | 60 | 48 | 212544942
ADP | N4H5S36*K*AAA* | FG81936 | *80CSU0401712A* | 34600 | 33200 | 15.2 | 11.7 | 7.8 | 2.1 | 60 | 48 | 212544943
ADP | N4H5S36*K*AAA* | FG82936 | *80CSU0401712A* | 34800 | 33200 | 15.2 | 11.7 | 7.8 | 2.1 | 60 | 48 | 212544944
ADP | N4H5S36*K*AAA* | PL36H210P179 | *80CSU0401712A* | 34800 | 33200 | 15.2 | 11.7 | 7.8 | 2.1 | 60 | 48 | 212544941
ADP | N4H5S36*K*AAA* | PL36H175P789 | *80CSU0401712A* | 34200 | 33200 | 15.2 | 11.7 | 7.8 | 2.1 | 60 | 48 | 212544939
ADP | YZT36B21 | CV362*9-A | Y82E100C16LMPS1 | 34800 | 33400 | 18 | 13 | 7.8 | 2 | 65 | 65 | 212519418
ADP | YZT36B21 | CH362*9-A | Y82E100C16LMPS1 | 34800 | 33400 | 18 | 13 | 7.8 | 2 | 65 | 65 | 212519417
ADP | N4H636GKP** | PL36H210P299 | *97CMN1002122A* | 34800 | 34000 | 16 | 12 | 7.8 | 2 | 63 | 63 | 212544181
ADP | N4H636GKP** | PL36H210P299 | *97CMN0802120A* | 34600 | 34000 | 15.2 | 12 | 7.8 | 2 | 63 | 63 | 212544179
ADP | N4H636GKP** | PL36H210P179 | *96VTN1002120A* | 35200 | 34400 | 15.2 | 12 | 7.8 | 2 | 63 | 63 | 212544158
ADP | N4H636GKP** | PL36H210P299 | *96VTN1002120A* | 35200 | 34400 | 16 | 12 | 7.8 | 2 | 63 | 63 | 212544157
ADP | N4H636GKP** | FG82936 | *96VTN0601714A* | 34800 | 34400 | 15.2 | 11.7 | 7.8 | 2 | 63 | 63 | 212544146
ADP | N4H636GKP** | PL36H210P179 | *96VTN0601714A* | 34800 | 34400 | 15.2 | 11.7 | 7.8 | 2 | 63 | 63 | 212544143
ADP | N4H636GKP** | FG81936 | *96VTN0601714A* | 34800 | 34400 | 15.2 | 11.7 | 7.8 | 2 | 63 | 63 | 212544145
ADP | N4H636GKP** | PL36H210P299 | *96VSN1002120A* | 35000 | 34200 | 16 | 12 | 7.8 | 2 | 63 | 63 | 212544125
ADP | N4H636GKP** | PL36H210P179 | *96VSN1002120A* | 35000 | 34200 | 15.2 | 12 | 7.8 | 2 | 63 | 63 | 212544126
ADP | N4H7T48*K*AAA* | V,G60H210P299 | *80VTL1102122A* | 44500 | 44500 | 16 | 12.5 | 7.8 | 2.22 | 62 | 51 | 212550286
ADP | N4H7T48*K*AAA* | FG84948 | *80VTL0902120A* | 45000 | 45500 | 16 | 12.5 | 7.8 | 2.2 | 62 | 51 | 212550281
ADP | N4H7T48*K*AAA* | FG48960 | *80VTL1102122A* | 44500 | 44500 | 16 | 12.5 | 7.8 | 2.22 | 62 | 51 | 212550289
ADP | N4H7T48*K*AAA* | FG36960 | *80VTL1102122A* | 44500 | 44500 | 16 | 12 | 7.8 | 2.22 | 62 | 51 | 212550288
ADP | N4H7T48*K*AAA* | FG84948 | *80VTL1102122A* | 44500 | 44500 | 16 | 12.5 | 7.8 | 2.22 | 62 | 51 | 212550291
ADP | N4H7T48*K*AAA* | FG49960 | *80VTL1102122A* | 44500 | 44500 | 16 | 12.5 | 7.8 | 2.22 | 62 | 51 | 212550290
ADP | N4H7T48*K*AAA* | V,G60H210P299 | *95CSU0802120A* | 44500 | 45000 | 16 | 12 | 7.8 | 2 | 61 | 61 | 212550295
ADP | N4H7T48*K*AAA* | FG86960 | *80VTL1102122A* | 46000 | 45000 | 16 | 12.5 | 7.8 | 2.24 | 62 | 50 | 212550293
ADP | N4H7T48*K*AAA* | V,G60H210P299 | *95CSU1002122A* | 45000 | 45000 | 16 | 12.5 | 7.8 | 2 | 61 | 61 | 212550296
ADP | N4H7T48*K*AAA* | FG84960 | *80VTL1102122A* | 44500 | 44500 | 16 | 12.5 | 7.8 | 2.22 | 62 | 51 | 212550292
ADP | N4H7T48*K*AAA* | PL60H210P299 | *95MSU0802120A* | 44500 | 44500 | 16 | 12 | 7.8 | 2.26 | 63 | 52 | 212550305
ADP | N4H7T48*K*AAA* | V,G60H210P299 | *95MSU0802120A* | 44500 | 44500 | 16 | 12 | 7.8 | 2.26 | 63 | 52 | 212550306
ADP | N4H7T48*K*AAA* | PL48H210P299 | *95MSU0802120A* | 44500 | 44500 | 16 | 12 | 7.8 | 2.26 | 63 | 52 | 212550304
ADP | N4H7T48*K*AAA* | FG36960 | *95MSU0802120A* | 44000 | 44500 | 15.2 | 11.7 | 7.8 | 2.26 | 63 | 52 | 212550308
ADP | N4H7T48*K*AAA* | FG48960 | *95MSU0802120A* | 44000 | 44500 | 16 | 12 | 7.8 | 2.26 | 63 | 52 | 212550309
ADP | N4H7T48*K*AAA* | FG36948 | *95MSU0802120A* | 44000 | 44500 | 15.2 | 11.7 | 7.8 | 2.26 | 63 | 52 | 212550307
ADP | N4H7T48*K*AAA* | FG84948 | *95MSU0802120A* | 44500 | 44500 | 16 | 12 | 7.8 | 2.26 | 63 | 52 | 212550311
ADP | N4H7T48*K*AAA* | FG49960 | *95MSU0802120A* | 44500 | 44500 | 16 | 12 | 7.8 | 2.26 | 63 | 52 | 212550310
ADP | N4H7T48*K*AAA* | PL48H210P299 | *95MSU1002120A* | 45000 | 44500 | 16 | 12 | 7.8 | 2.26 | 64 | 52 | 212550314
ADP | N4H7T48*K*AAA* | PL60H210P299 | *95MSU1002120A* | 45000 | 44500 | 16 | 12 | 7.8 | 2.26 | 64 | 52 | 212550315
ADP | N4H7T48*K*AAA* | FG86960 | *95MSU0802120A* | 44500 | 44500 | 16 | 12 | 7.8 | 2.26 | 63 | 52 | 212550313
ADP | N4H7T48*K*AAA* | FG84960 | *95MSU0802120A* | 44500 | 44500 | 16 | 12 | 7.8 | 2.26 | 63 | 52 | 212550312
ADP | N4H7T48*K*AAA* | FG84948 | *95MSU1002120A* | 45000 | 44500 | 16 | 12 | 7.8 | 2.26 | 64 | 52 | 212550321
ADP | N4H7T48*K*AAA* | FG48960 | *95MSU1002120A* | 44000 | 44500 | 16 | 12 | 7.8 | 2.26 | 64 | 52 | 212550319
ADP | N4H7T48*K*AAA* | V,G60H210P299 | *95MSU1002120A* | 45000 | 44500 | 16 | 12 | 7.8 | 2.26 | 64 | 52 | 212550316
ADP | N4H7T48*K*AAA* | FG84960 | *95MSU1002120A* | 45000 | 44500 | 16 | 12 | 7.8 | 2.26 | 64 | 52 | 212550322
ADP | N4H7T48*K*AAA* | PL60H210P299 | *95MSU1002122A* | 44000 | 44000 | 16 | 12.5 | 7.8 | 2.26 | 64 | 52 | 212550325
ADP | N4H7T48*K*AAA* | FG49960 | *95MSU1002120A* | 45000 | 44500 | 16 | 12 | 7.8 | 2.26 | 64 | 52 | 212550320
ADP | N4H7T48*K*AAA* | PL48H210P299 | *95MSU1002122A* | 44000 | 44000 | 16 | 12.5 | 7.8 | 2.26 | 64 | 52 | 212550324
ADP | N4H7T48*K*AAA* | FG86960 | *95MSU1002120A* | 45000 | 44500 | 16 | 12 | 7.8 | 2.26 | 64 | 52 | 212550323
ADP | N4H7T48*K*AAA* | FG36960 | *95MSU1002122A* | 44000 | 44000 | 16 | 12 | 7.8 | 2.26 | 64 | 52 | 212550328
ADP | N4H7T48*K*AAA* | V,G60H210P299 | *95MSU1002122A* | 44000 | 44000 | 16 | 12.5 | 7.8 | 2.26 | 64 | 52 | 212550326
ADP | N4H7T48*K*AAA* | FG36948 | *95MSU1002122A* | 44000 | 44000 | 16 | 12 | 7.8 | 2.26 | 64 | 52 | 212550327
ADP | N4H7T48*K*AAA* | FG48960 | *95MSU1002122A* | 44000 | 44000 | 16 | 12 | 7.8 | 2.26 | 64 | 52 | 212550329
ADP | N4H7T48*K*AAA* | FG84960 | *95MSU1002122A* | 44000 | 44000 | 16 | 12.5 | 7.8 | 2.26 | 64 | 52 | 212550332
ADP | N4H7T48*K*AAA* | FG49960 | *95MSU1002122A* | 44000 | 44000 | 16 | 12.5 | 7.8 | 2.26 | 64 | 52 | 212550330
ADP | N4H7T48*K*AAA* | FG86960 | *95MSU1002122A* | 44000 | 44000 | 16 | 12.5 | 7.8 | 2.26 | 64 | 52 | 212550333
ADP | N4H7T48*K*AAA* | V,G60H210P299 | *96CTN1002122A* | 45000 | 45000 | 16 | 12 | 7.8 | 2.2 | 62 | 51 | 212550335
ADP | N4H7T48*K*AAA* | FG36960 | *96CTN1202422A* | 45000 | 44500 | 16 | 12 | 7.8 | 2 | 62 | 62 | 212550336
ADP | C4H7T36*K*AAA* | PL36H210P179 | *97CMN0602120A* | 34000 | 33600 | 16 | 11.7 | 7.8 | 2.06 | 61 | 50 | 212555098
ADP | C4H7T36*K*AAA* | PL36H210P179 | *96VTN1002120A* | 33400 | 32800 | 16 | 12.5 | 7.8 | 2.06 | 60 | 50 | 212555084
ADP | C4H7T36*K*AAA* | PL36H210P299 | *96VTN1002122A* | 34200 | 33200 | 16 | 12.5 | 8 | 2.1 | 60 | 50 | 212555085
ADP | C4H7T36*K*AAA* | PL36H210P179 | *96VTN1002122A* | 34200 | 33200 | 16 | 12.5 | 8 | 2.1 | 60 | 50 | 212555086
ADP | C4H7T36*K*AAA* | PL36H210P299 | *96VTN1002120A* | 34200 | 33400 | 16 | 12.5 | 8 | 2 | 59 | 59 | 212555083
ADP | C4H7T36*K*AAA* | PL36H210P179 | *96VTN0802120A* | 33600 | 33000 | 16 | 12 | 7.8 | 2.08 | 61 | 50 | 212555082
ADP | C4H7T36*K*AAA* | PL36H210P299 | *96VTN0801716A* | 34400 | 33600 | 16 | 12 | 8 | 2.12 | 61 | 50 | 212555071
ADP | C4H7T36*K*AAA* | V,G36H175P159 | *96VTN0801716A* | 34200 | 33600 | 15.2 | 11.7 | 8 | 2.12 | 61 | 50 | 212555074
ADP | C4H7T36*K*AAA* | FG82936 | *96VTN0801716A* | 34400 | 33600 | 16 | 12 | 8 | 2.12 | 61 | 50 | 212555080
ADP | C4H7T36*K*AAA* | FG81936 | *96VTN0801716A* | 33600 | 33400 | 16 | 11.7 | 7.8 | 2.06 | 60 | 50 | 212555079
ADP | C4H7T36*K*AAA* | PL36H210P299 | *96VTN0802120A* | 34200 | 33400 | 16 | 12.5 | 8 | 2 | 59 | 59 | 212555081
ADP | C4H7T36*K*AAA* | PL36H175P159 | *96VTN0801716A* | 34200 | 33600 | 15.2 | 11.7 | 8 | 2.12 | 61 | 50 | 212555073
ADP | C4H7T36*K*AAA* | FG82936 | *96VTN0601714A* | 34400 | 34200 | 16 | 12 | 8 | 2 | 60 | 60 | 212555070
ADP | C4H7T36*K*AAA* | FG81936 | *96VTN0601714A* | 34400 | 34200 | 16 | 11.7 | 8 | 2.08 | 61 | 50 | 212555069
ADP | C4H7T36*K*AAA* | PL36H210P299 | *96VTN0601714A* | 34400 | 34200 | 16 | 12 | 8 | 2 | 60 | 60 | 212555061
ADP | C4H7T36*K*AAA* | PL36H210P299 | *96VSN1002120A* | 33800 | 33000 | 16 | 12.5 | 7.8 | 2.08 | 60 | 49 | 212555043
ADP | C4H7T36*K*AAA* | PL36H210P299 | *96VSN0802120A* | 33800 | 33000 | 16 | 12.5 | 7.8 | 2.08 | 61 | 50 | 212555041
ADP | R4H5S36*K*AAA* | PL36H175P789 | *80ESU0401712A* | 34800 | 33600 | 15.2 | 11.7 | 7.8 | 2.1 | 61 | 48 | 212551198
ADP | R4H5S36*K*AAA* | PL36H210P179 | *80ES(N,L)0702116A* | 34600 | 32800 | 15.2 | 11.7 | 7.8 | 2.1 | 60 | 48 | 212551173
ADP | N4H7T48*K*AAA* | FG86960 | *96VTN1202422A* | 46500 | 45000 | 16 | 12.5 | 7.8 | 2.22 | 63 | 51 | 212550349
ADP | N4H7T48*K*AAA* | PL60H210P299 | *96VTN0801716A* | 44500 | 45500 | 16 | 12 | 7.8 | 2.16 | 63 | 51 | 212550343
ADP | N4H7T48*K*AAA* | V,G60H210P299 | *96VTN1002122A* | 45000 | 44500 | 16 | 12.5 | 7.8 | 2.22 | 62 | 51 | 212550346
ADP | N4H7T48*K*AAA* | V,G60H210P299 | *96VTN1002120A* | 44500 | 45000 | 16 | 12 | 7.8 | 2.18 | 63 | 52 | 212550345
ADP | N4H7T48*K*AAA* | V,G60H210P299 | *96VTN0802120A* | 44500 | 45000 | 16 | 12 | 7.8 | 2.18 | 63 | 51 | 212550344
ADP | N4H7T48*K*AAA* | V,G60H210P299 | *96VSN1002120A* | 45000 | 45000 | 16 | 12.5 | 7.8 | 2 | 61 | 61 | 212550340
ADP | N4H7T48*K*AAA* | FG84960 | *96VSN1202422A* | 45500 | 45500 | 16 | 12.5 | 7.8 | 2.2 | 63 | 51 | 212550342
ADP | N4H7T48*K*AAA* | FG36960 | *96VSN1202422A* | 45500 | 45500 | 16 | 11.7 | 7.8 | 2.2 | 63 | 51 | 212550341
ADP | N4H7T48*K*AAA* | FG84948 | *95MSU1002122A* | 44000 | 44000 | 16 | 12.5 | 7.8 | 2.26 | 64 | 52 | 212550331
ADP | N4H7T48*K*AAA* | V,G60H210P299 | *96VSN0802120A* | 44500 | 44500 | 16 | 12 | 7.8 | 2.2 | 63 | 51 | 212550339
ADP | N4H7T48*K*AAA* | V,G60H245P189 | *96CTN1202422A* | 45000 | 44500 | 16 | 12.5 | 7.8 | 2 | 62 | 62 | 212550337
ADP | 4TWL6030A1 | FG82936 | S8V2B080M4PDA | 29800 | 26400 | 15.2 | 12 | 7.8 | 2 | 65 | 51 | 212556561
ADP | 4TWL6030A1 | FG82936 | S8V2B080M4PCA | 29800 | 26400 | 15.2 | 12 | 7.8 | 2 | 65 | 51 | 212556553
ADP | 4TWL6030A1 | FG82936 | S8V2B060M4PDA | 30000 | 26600 | 15.2 | 12 | 7.8 | 2 | 65 | 51 | 212556545
ADP | 4TWL6030A1 | FG82936 | S8V2B060M4PCA | 30000 | 26600 | 15.2 | 12 | 7.8 | 2 | 65 | 51 | 212556537
ADP | N4H5S36*K*AAA* | PL36H210P179 | *80VSL0902120A* | 34400 | 32800 | 15.2 | 11.7 | 7.8 | 2.08 | 60 | 48 | 212545178
ADP | C4H7T48*K*AAA* | FG48960 | *80CTL0902120A* | 44500 | 44500 | 16 | 12.5 | 7.8 | 2 | 62 | 62 | 212555169
ADP | C4H7T48*K*AAA* | FG84948 | *80CTL0902120A* | 44500 | 44500 | 16 | 12.5 | 7.8 | 2 | 62 | 62 | 212555171
ADP | C4H7T48*K*AAA* | FG49960 | *80CTL0902120A* | 44500 | 44500 | 16 | 12.5 | 7.8 | 2 | 62 | 62 | 212555170
ADP | C4H7T48*K*AAA* | FG36948 | *80CTL0902120A* | 44500 | 44500 | 16 | 12 | 7.8 | 2 | 62 | 62 | 212555167
ADP | C4H7T48*K*AAA* | V,G60H210P299 | *80CTL0902120A* | 44500 | 44500 | 16 | 12.5 | 7.8 | 2 | 62 | 62 | 212555166
ADP | C4H7T48*K*AAA* | FG36960 | *80CTL0902120A* | 44500 | 44500 | 16 | 12 | 7.8 | 2 | 62 | 62 | 212555168
ADP | C4H7T48*K*AAA* | FG84948 | *80CTL0901716A* | 44500 | 45000 | 16 | 12 | 7.8 | 2.18 | 63 | 51 | 212555163
ADP | C4H7T48*K*AAA* | PL60H210P299 | *80CTL0902120A* | 44500 | 44500 | 16 | 12.5 | 7.8 | 2 | 62 | 62 | 212555165
ADP | C4H7T48*K*AAA* | PL48H175P469 | *80CTL0901716A* | 44500 | 45000 | 16 | 12 | 7.8 | 2.18 | 63 | 51 | 212555162
ADP | C4H7T48*K*AAA* | V,G48H175P389 | *80CTL0901716A* | 44500 | 45000 | 16 | 12 | 7.8 | 2.18 | 63 | 51 | 212555161
ADP | C4H7T48*K*AAA* | FG36948 | *80CTL0901716A* | 44500 | 45000 | 16 | 11.7 | 7.8 | 2.18 | 63 | 51 | 212555160
ADP | C4H7T48*K*AAA* | PL48H175P789 | *80CTL0901716A* | 44500 | 45000 | 16 | 11.7 | 7.8 | 2.18 | 63 | 51 | 212555159
ADP | C4H7T48*K*AAA* | PL48H210P299 | *80CTL0901716A* | 44500 | 45000 | 16 | 12 | 7.8 | 2.18 | 63 | 51 | 212555157
ADP | C4H7T48*K*AAA* | V,G60H210P299 | *80CTL0702120A* | 44500 | 45000 | 16 | 12 | 7.8 | 2.18 | 63 | 51 | 212555149
ADP | C4H7T48*K*AAA* | PL60H210P299 | *80CTL0901716A* | 44500 | 45000 | 16 | 12 | 7.8 | 2.18 | 63 | 51 | 212555158
ADP | C4H7T48*K*AAA* | FG84960 | *80CTL0702120A* | 45500 | 45000 | 16 | 12 | 7.8 | 2 | 61 | 61 | 212555155
ADP | C4H7T48*K*AAA* | FG84948 | *80CTL0702120A* | 45500 | 45000 | 16 | 12 | 7.8 | 2 | 61 | 61 | 212555154
ADP | C4H7T48*K*AAA* | FG86960 | *80CTL0702120A* | 44500 | 45000 | 16 | 12.5 | 7.8 | 2.18 | 63 | 51 | 212555156
ADP | C4H7T48*K*AAA* | FG48960 | *80CTL0702120A* | 44500 | 45000 | 16 | 12 | 7.8 | 2.18 | 63 | 51 | 212555152
ADP | C4H7T48*K*AAA* | FG49960 | *80CTL0702120A* | 45500 | 45000 | 16 | 12 | 7.8 | 2 | 61 | 61 | 212555153
ADP | C4H7T48*K*AAA* | FG36948 | *80CTL0702120A* | 44500 | 45000 | 16 | 11.7 | 7.8 | 2.18 | 63 | 51 | 212555150
ADP | C4H7T48*K*AAA* | FG36960 | *80CTL0702120A* | 44500 | 45000 | 16 | 11.7 | 7.8 | 2.18 | 63 | 51 | 212555151
ADP | C4H7T48*K*AAA* | PL60H210P299 | *80CTL0702120A* | 44500 | 45000 | 16 | 12 | 7.8 | 2.18 | 63 | 51 | 212555148
ADP | C4H7T48*K*AAA* | FG84960 | *80CSU1002120A* | 45500 | 45000 | 16 | 12 | 7.8 | 2 | 61 | 61 | 212555138
ADP | C4H7T48*K*AAA* | PL48H210P299 | *80CTL0702120A* | 44500 | 45000 | 16 | 12 | 7.8 | 2.18 | 63 | 51 | 212555147
ADP | C4H7T48*K*AAA* | FG36948 | *80CTL0701716A* | 44500 | 45000 | 15.2 | 11.7 | 7.8 | 2.16 | 63 | 51 | 212555143
ADP | C4H7T48*K*AAA* | V,G48H175P389 | *80CTL0701716A* | 44500 | 45000 | 15.2 | 12 | 7.8 | 2.16 | 63 | 51 | 212555144
ADP | C4H7T48*K*AAA* | PL48H175P789 | *80CTL0701716A* | 44500 | 45000 | 15.2 | 11.7 | 7.8 | 2.16 | 63 | 51 | 212555142
ADP | C4H7T48*K*AAA* | PL60H210P299 | *80CTL0701716A* | 44500 | 45000 | 15.2 | 12 | 7.8 | 2.16 | 63 | 51 | 212555141
ADP | C4H7T48*K*AAA* | FG84948 | *80CSU1002120A* | 45500 | 45000 | 16 | 12 | 7.8 | 2 | 61 | 61 | 212555137
ADP | C4H7T48*K*AAA* | PL48H210P299 | *80CTL0701716A* | 44500 | 45000 | 15.2 | 12 | 7.8 | 2.16 | 63 | 51 | 212555140
ADP | C4H7T48*K*AAA* | FG49960 | *80CSU1002120A* | 45500 | 45000 | 16 | 12 | 7.8 | 2 | 61 | 61 | 212555136
ADP | C4H7T48*K*AAA* | FG86960 | *80CSU1002120A* | 46500 | 45500 | 16 | 12 | 7.8 | 2 | 61 | 61 | 212555139
ADP | C4H7T48*K*AAA* | FG48960 | *80CSU1002120A* | 44500 | 45000 | 16 | 12 | 7.8 | 2 | 61 | 61 | 212555135
ADP | C4H7T48*K*AAA* | FG36948 | *80CSU1002120A* | 44500 | 45000 | 16 | 11.7 | 7.8 | 2.2 | 63 | 51 | 212555133
ADP | C4H7T48*K*AAA* | PL48H175P469 | *80CSU0601716A* | 46000 | 45500 | 16 | 11.7 | 7.8 | 2.2 | 62 | 51 | 212555118
ADP | C4H7T48*K*AAA* | PL60H210P299 | *80CSU1002120A* | 44500 | 45000 | 16 | 12 | 7.8 | 2.2 | 63 | 51 | 212555131
ADP | C4H7T48*K*AAA* | FG36948 | *80CSU0601716A* | 44500 | 45000 | 15.2 | 11.7 | 7.8 | 2.18 | 63 | 51 | 212555116
ADP | C4H7T48*K*AAA* | FG36960 | *80CSU1002120A* | 44500 | 45000 | 16 | 11.7 | 7.8 | 2.2 | 63 | 51 | 212555134
ADP | C4H7T48*K*AAA* | V,G60H210P299 | *80CSU1002120A* | 44500 | 45000 | 16 | 12 | 7.8 | 2.2 | 63 | 51 | 212555132
ADP | C4H7T48*K*AAA* | FG48960 | *80CSU0802120A* | 46500 | 45500 | 16 | 12 | 7.8 | 2 | 61 | 61 | 212555125
ADP | C4H7T48*K*AAA* | FG86960 | *80CSU0802120A* | 46500 | 45500 | 16 | 12.5 | 7.8 | 2 | 61 | 61 | 212555129
ADP | C4H7T48*K*AAA* | PL48H210P299 | *80CSU1002120A* | 44500 | 45000 | 16 | 12 | 7.8 | 2.2 | 63 | 51 | 212555130
ADP | C4H7T48*K*AAA* | FG84960 | *80CSU0802120A* | 47000 | 46000 | 16 | 12 | 7.8 | 2 | 61 | 61 | 212555128
ADP | C4H7T48*K*AAA* | FG84948 | *80CSU0802120A* | 47000 | 46000 | 16 | 12 | 7.8 | 2 | 61 | 61 | 212555127
ADP | C4H7T48*K*AAA* | FG49960 | *80CSU0802120A* | 46500 | 45500 | 16 | 12 | 7.8 | 2 | 61 | 61 | 212555126
ADP | C4H7T48*K*AAA* | FG36960 | *80CSU0802120A* | 45500 | 45500 | 16 | 11.7 | 7.8 | 2.22 | 62 | 51 | 212555124
ADP | C4H7T48*K*AAA* | V,G60H210P299 | *80CSU0802120A* | 45500 | 45500 | 16 | 12 | 7.8 | 2 | 61 | 61 | 212555122
ADP | C4H7T48*K*AAA* | FG84948 | *80CSU0601716A* | 46000 | 45500 | 16 | 11.7 | 7.8 | 2.2 | 62 | 51 | 212555119
ADP | C4H7T48*K*AAA* | FG36948 | *80CSU0802120A* | 45500 | 45500 | 16 | 11.7 | 7.8 | 2.22 | 62 | 51 | 212555123
ADP | C4H7T48*K*AAA* | PL48H210P299 | *80CSU0802120A* | 45500 | 45500 | 16 | 12 | 7.8 | 2 | 61 | 61 | 212555120
ADP | C4H7T48*K*AAA* | PL60H210P299 | *80CSU0802120A* | 45500 | 45500 | 16 | 12 | 7.8 | 2 | 61 | 61 | 212555121
ADP | C4H7T48*K*AAA* | V,G48H175P389 | *80CSU0601716A* | 45000 | 45500 | 16 | 11.7 | 7.8 | 2.2 | 62 | 51 | 212555117
ADP | C4H7T48*K*AAA* | PL48H175P789 | *80CSU0601716A* | 44500 | 45000 | 15.2 | 11.7 | 7.8 | 2.18 | 63 | 51 | 212555115
ADP | C4H7T48*K*AAA* | PL60H210P299 | *80CSU0601716A* | 44500 | 45000 | 15.2 | 12 | 7.8 | 2.18 | 63 | 51 | 212555114
ADP | C4H7T48*K*AAA* | PL48H210P299 | *80CSU0601716A* | 44500 | 45000 | 15.2 | 12 | 7.8 | 2.18 | 63 | 51 | 212555113
ADP | C4H7T36*K*AAA* | PL36H210P179 | *97CMN1002122A* | 33400 | 32800 | 16 | 12.5 | 7.8 | 2.06 | 60 | 50 | 212555112
ADP | C4H7T36*K*AAA* | PL36H210P299 | *97CMN1002122A* | 33600 | 33000 | 16 | 12.5 | 7.8 | 2.08 | 60 | 49 | 212555111
ADP | C4H7T36*K*AAA* | PL36H210P179 | *97CMN0802120A* | 34000 | 33600 | 16 | 12.5 | 7.8 | 2.08 | 61 | 50 | 212555110
ADP | C4H7T36*K*AAA* | PL36H210P299 | *97CMN0802120A* | 34000 | 33600 | 16 | 12.5 | 7.8 | 2.08 | 61 | 50 | 212555109
ADP | R4H5S36*K*AAA* | PL36H210P299 | *80MS(N,L)0902120A* | 34600 | 32400 | 15.2 | 12.5 | 7.8 | 2.1 | 60 | 48 | 212551270
ADP | R4H5S36*K*AAA* | PL36H210P299 | *80MS(N,L)0902116A* | 34600 | 32400 | 15.2 | 12.5 | 7.8 | 2.1 | 60 | 48 | 212551268
ADP | R4H5S36*K*AAA* | PL36H210P179 | *80MS(N,L)0902116A* | 34600 | 32400 | 15.2 | 12 | 7.8 | 2.1 | 60 | 48 | 212551269
ADP | R4H5S36*K*AAA* | FG82936 | *80MS(N,L)0701716A* | 34200 | 32200 | 15.2 | 11.7 | 7.8 | 2.08 | 60 | 48 | 212551253
ADP | R4H5S36*K*AAA* | PL36H210P299 | *80MS(N,L)0702116A* | 34600 | 32600 | 15.2 | 12.5 | 7.8 | 2.08 | 60 | 48 | 212551254
ADP | R4H5S36*K*AAA* | PL36H175P789 | *80MS(N,L)0701716A* | 33600 | 32200 | 15.2 | 11.7 | 7.8 | 2.08 | 60 | 48 | 212551248
ADP | R4H5S36*K*AAA* | FG81936 | *80MS(N,L)0701716A* | 34000 | 32200 | 15.2 | 11.7 | 7.8 | 2.08 | 60 | 48 | 212551252
ADP | R4H5S36*K*AAA* | FG80936 | *80MS(N,L)0701716A* | 33600 | 32200 | 15.2 | 11.7 | 7.8 | 2.08 | 60 | 48 | 212551251
ADP | R4H5S36*K*AAA* | PL36H210P179 | *80MS(N,L)0701716A* | 34000 | 32200 | 15.2 | 11.7 | 7.8 | 2.08 | 60 | 48 | 212551250
ADP | R4H5S36*K*AAA* | PL36H210P299 | *80MS(N,L)0701716A* | 34600 | 32200 | 15.2 | 12 | 7.8 | 2.08 | 60 | 48 | 212551243
ADP | R4H5S36*K*AAA* | PL36H210P179 | *80ESU1002120A* | 35000 | 33400 | 15.2 | 11.7 | 7.8 | 2.1 | 60 | 47 | 212551219
ADP | R4H5S36*K*AAA* | PL36H210P299 | *80ESU1002120A* | 35400 | 33400 | 15.2 | 12 | 7.8 | 2.1 | 60 | 47 | 212551218
ADP | R4H5S36*K*AAA* | PL36H210P299 | *80ESU0802120A | 34800 | 32800 | 16 | 13 | 7.8 | 2.06 | 60 | 48 | 212551216
ADP | N4H7T60*K*AAA* | FG84960 | *95MSU1002122A* | 53500 | 55000 | 15.2 | 12 | 7.8 | 2.24 | 65 | 52 | 212550381
ADP | N4H7T60*K*AAA* | FG48960 | *95MSU1002122A* | 53000 | 55000 | 15.2 | 11.7 | 7.8 | 2.24 | 65 | 52 | 212550379
ADP | N4H7T60*K*AAA* | FG49960 | *95MSU1002122A* | 54500 | 55500 | 15.2 | 11.7 | 7.8 | 2.26 | 65 | 53 | 212550380
ADP | N4H7T60*K*AAA* | FG86960 | *95MSU1002122A* | 53500 | 55000 | 15.2 | 12 | 7.8 | 2.24 | 65 | 52 | 212550382
ADP | N4H7T60*K*AAA* | FG86960 | *95MSU1002120A* | 54500 | 56000 | 15.2 | 11.7 | 7.8 | 2.24 | 65 | 53 | 212550378
ADP | N4H7T60*K*AAA* | FG84960 | *95MSU1002120A* | 54000 | 56000 | 15.2 | 11.7 | 7.8 | 2.24 | 65 | 53 | 212550377
ADP | N4H7T60*K*AAA* | FG84960 | *95MSU0802120A* | 53500 | 55000 | 15.2 | 11.7 | 7.8 | 2.22 | 65 | 53 | 212550373
ADP | N4H7T60*K*AAA* | FG86960 | *95MSU0802120A* | 53500 | 55000 | 15.2 | 11.7 | 7.8 | 2.22 | 65 | 53 | 212550374
ADP | N4H7T60*K*AAA* | FG49960 | *95MSU0802120A* | 53500 | 55000 | 15.2 | 11.7 | 7.8 | 2.22 | 65 | 53 | 212550372
ADP | N4H7T60*K*AAA* | FG49960 | *95MSU1002120A* | 54000 | 56000 | 15.2 | 11.7 | 7.8 | 2.24 | 65 | 53 | 212550376
ADP | N4H7T60*K*AAA* | FG86960 | *80VTL0902120A* | 54500 | 56000 | 15.2 | 12 | 7.8 | 2.18 | 64 | 51 | 212550366
ADP | N4H7T60*K*AAA* | FG49960 | *80VTL1102122A* | 54500 | 56000 | 15.2 | 12 | 7.8 | 2.18 | 64 | 51 | 212550368
ADP | N4H7T60*K*AAA* | FG86960 | *80MSU1002120A* | 54500 | 56000 | 15.2 | 11.7 | 7.8 | 2.24 | 65 | 53 | 212550362
ADP | N4H7T60*K*AAA* | FG84960 | *80VTL0902120A* | 54500 | 56000 | 15.2 | 12 | 7.8 | 2.18 | 64 | 51 | 212550365
ADP | N4H7T60*K*AAA* | FG49960 | *80VTL0902120A* | 54500 | 56000 | 15.2 | 12 | 7.8 | 2.18 | 64 | 51 | 212550364
ADP | N4H7T60*K*AAA* | FG48960 | *80VTL0902120A* | 54500 | 56000 | 15.2 | 11.7 | 7.8 | 2.18 | 64 | 51 | 212550363
ADP | N4H7T60*K*AAA* | FG48960 | *80VTL1102122A* | 54500 | 56000 | 15.2 | 11.7 | 7.8 | 2.18 | 64 | 51 | 212550367
ADP | N4H7T60*K*AAA* | FG84960 | *80MSU1002120A* | 54000 | 56000 | 15.2 | 11.7 | 7.8 | 2.24 | 65 | 53 | 212550361
ADP | N4H7T60*K*AAA* | FG49960 | *80MSU1002120A* | 54000 | 56000 | 15.2 | 11.7 | 7.8 | 2.24 | 65 | 53 | 212550360
ADP | N4H7T60*K*AAA* | FG84960 | *80MSU0802120A* | 54500 | 55500 | 15.2 | 12 | 7.8 | 2.28 | 65 | 52 | 212550357
ADP | N4H7T60*K*AAA* | FG48960 | *80MSU0802120A* | 54000 | 55000 | 15.2 | 11.7 | 7.8 | 2.26 | 65 | 52 | 212550355
ADP | N4H7T60*K*AAA* | FG86960 | *80MSU0802120A* | 54000 | 55000 | 16 | 12 | 7.8 | 2.26 | 65 | 52 | 212550358
ADP | N4H7T60*K*AAA* | FG49960 | *80MSU0802120A* | 54500 | 55500 | 15.2 | 12 | 7.8 | 2.28 | 65 | 52 | 212550356
ADP | N4H7T48*K*AAA* | FG49960 | *97CMN1202422A* | 45500 | 45000 | 16 | 11.7 | 7.8 | 2.22 | 63 | 51 | 212550354
ADP | N4H7T48*K*AAA* | V,G60H210P299 | *97CMN1002122A* | 45000 | 45000 | 16 | 12 | 7.8 | 2.2 | 62 | 51 | 212550352
ADP | N4H7T48*K*AAA* | FG36960 | *96VTN1202422A* | 44000 | 45000 | 16 | 12 | 7.8 | 2.2 | 62 | 51 | 212550347
ADP | N4H7T48*K*AAA* | V,G60H210P299 | *97CMN0602120A* | 44000 | 45000 | 15.2 | 12 | 7.8 | 2.16 | 63 | 51 | 212550350
ADP | N4H7T48*K*AAA* | FG84960 | *96VTN1202422A* | 45500 | 45000 | 16 | 12.5 | 7.8 | 2.2 | 62 | 51 | 212550348
ADP | C4H5S36*K*AAA* | PL36H175P789 | *80ESU0401712A* | 34800 | 33600 | 15.2 | 11.7 | 7.8 | 2.1 | 61 | 48 | 212553488
ADP | C4H5S36*K*AAA* | PL36H210P179 | *80ES(N,L)0702116A* | 34600 | 32800 | 15.2 | 11.7 | 7.8 | 2.1 | 60 | 48 | 212553463
ADP | N4H5S36*K*AAA* | PL36H210P299 | *92MSN0601714A* | 34600 | 32200 | 15.2 | 12 | 7.8 | 2.08 | 60 | 48 | 212545236
ADP | N4H5S36*K*AAA* | PL36H210P299 | *80VTL0902120A* | 35000 | 32800 | 15.2 | 12 | 7.8 | 2.08 | 60 | 48 | 212545197
ADP | N4H5S36*K*AAA* | PL36H210P179 | *80VTL0902120A* | 34400 | 32800 | 15.2 | 11.7 | 7.8 | 2.08 | 60 | 48 | 212545198
ADP | C4H5S18*K*AAA* | FG80936 | *92MSN0601412A* | 17800 | 15100 | 15.2 | 11.7 | 7.8 | 2 | 62 | 50 | 212552777
ADP | C4H5S18*K*AAA* | V,G36H***P449 | *92MSN0601412A* | 17600 | 15100 | 15.2 | 11.7 | 7.8 | 2 | 62 | 50 | 212552776
ADP | C4H5S18*K*AAA* | PL36H175P159 | *92MSN0601412A* | 17700 | 15100 | 15.2 | 11.7 | 7.8 | 2 | 62 | 50 | 212552773
ADP | C4H5S18*K*AAA* | PL36H175P789 | *92MSN0601412A* | 17900 | 15100 | 15.2 | 11.7 | 7.8 | 2 | 62 | 50 | 212552774
ADP | C4H5S18*K*AAA* | FG35936 | *80MS(N,L)0701712A* | 17400 | 15000 | 15.2 | 11.7 | 7.8 | 1.98 | 61 | 49 | 212552735
ADP | C4H5S18*K*AAA* | FG80936 | *80MS(N,L)0701712A* | 17500 | 15000 | 15.2 | 11.7 | 7.8 | 1.98 | 61 | 49 | 212552736
ADP | C4H5S18*K*AAA* | PL36H175P069 | *80MS(N,L)0701712A* | 17400 | 15000 | 15.2 | 11.7 | 7.8 | 1.98 | 61 | 49 | 212552728
ADP | C4H5S18*K*AAA* | PL36H210P299 | *80MS(N,L)0701712A* | 18000 | 15000 | 16 | 12.5 | 7.8 | 1.98 | 61 | 49 | 212552729
ADP | N4H5S36*K*AAA* | FG82936 | *95ESN0601714A* | 34400 | 33000 | 15.2 | 11.7 | 7.8 | 2.06 | 60 | 48 | 212545289
ADP | N4H5S36*K*AAA* | PL36H210P179 | *95ESN0601714A* | 34200 | 33000 | 15.2 | 11.7 | 7.8 | 2.06 | 60 | 48 | 212545286
ADP | N4H5S36*K*AAA* | FG80936 | *95ESN0601714A* | 33800 | 33000 | 15.2 | 11.7 | 7.8 | 2.06 | 60 | 48 | 212545287
ADP | N4H5S36*K*AAA* | FG81936 | *95ESN0601714A* | 34200 | 33000 | 15.2 | 11.7 | 7.8 | 2.06 | 60 | 48 | 212545288
ADP | N4H5S36*K*AAA* | PL36H175P789 | *95ESN0601714A* | 33800 | 33000 | 15.2 | 11.7 | 7.8 | 2.06 | 60 | 48 | 212545284
ADP | N4H5S36*K*AAA* | PL36H210P299 | *95ESN0601714A* | 34800 | 33000 | 15.2 | 12 | 7.8 | 2.06 | 60 | 48 | 212545279
ADP | N4H5S36*K*AAA* | PL36H210P179 | *95CSU1002122A* | 34400 | 32800 | 15.2 | 12 | 7.8 | 2.1 | 60 | 48 | 212545277
ADP | N4H5S36*K*AAA* | PL36H210P299 | *95CSU1002122A* | 35000 | 32800 | 15.2 | 12.5 | 7.8 | 2.1 | 60 | 48 | 212545276
ADP | N4H5S36*K*AAA* | PL36H210P179 | *95CSU0802120A* | 34400 | 32600 | 15.2 | 12 | 7.8 | 2.1 | 60 | 47 | 212545275
ADP | N4H5S36*K*AAA* | PL36H210P299 | *95CSU0802120A* | 35000 | 32600 | 15.2 | 12.5 | 7.8 | 2.1 | 60 | 47 | 212545274
ADP | N4H5S36*K*AAA* | PL36H210P179 | *92MSN1002122A* | 34600 | 32200 | 15.2 | 12 | 7.8 | 2.1 | 60 | 48 | 212545264
ADP | N4H5S36*K*AAA* | PL36H210P299 | *92MSN1002122A* | 34600 | 32200 | 15.2 | 12.5 | 7.8 | 2.1 | 60 | 48 | 212545263
ADP | C4H7T48*K*AAA* | PL48H210P299 | *80VSL0701716A* | 44500 | 45000 | 15.2 | 12 | 7.8 | 2.16 | 63 | 52 | 212555223
ADP | C4H7T48*K*AAA* | PL48H175P469 | *80VSL0451716A* | 44000 | 44500 | 15.2 | 12 | 7.8 | 2.14 | 63 | 51 | 212555221
ADP | C4H7T48*K*AAA* | V,G48H175P389 | *80VSL0701716A* | 44500 | 45000 | 15.2 | 12 | 7.8 | 2.16 | 63 | 52 | 212555227
ADP | C4H7T48*K*AAA* | PL48H175P789 | *80VSL0701716A* | 44500 | 45000 | 15.2 | 11.7 | 7.8 | 2.16 | 63 | 52 | 212555225
ADP | C4H7T48*K*AAA* | FG36948 | *80VSL0701716A* | 44500 | 45000 | 15.2 | 11.7 | 7.8 | 2.16 | 63 | 52 | 212555226
ADP | C4H7T48*K*AAA* | PL60H210P299 | *80VSL0701716A* | 44500 | 45000 | 15.2 | 12 | 7.8 | 2.16 | 63 | 52 | 212555224
ADP | C4H7T48*K*AAA* | FG84948 | *80VSL0451716A* | 44000 | 44500 | 15.2 | 12 | 7.8 | 2.14 | 63 | 51 | 212555222
ADP | C4H7T48*K*AAA* | V,G48H175P389 | *80VSL0451716A* | 44000 | 44500 | 15.2 | 12 | 7.8 | 2.14 | 63 | 51 | 212555220
ADP | C4H7T48*K*AAA* | FG48960 | *80MSU1002120A* | 44000 | 44500 | 16 | 12 | 7.8 | 2.26 | 63 | 52 | 212555211
ADP | C4H7T48*K*AAA* | FG36948 | *80VSL0451716A* | 44000 | 44500 | 15.2 | 11.7 | 7.8 | 2.14 | 63 | 51 | 212555219
ADP | C4H7T48*K*AAA* | PL48H210P299 | *80VSL0451716A* | 44000 | 44500 | 15.2 | 12 | 7.8 | 2.14 | 63 | 51 | 212555216
ADP | C4H7T48*K*AAA* | FG84960 | *80MSU1002120A* | 44000 | 44500 | 16 | 12 | 7.8 | 2.26 | 63 | 52 | 212555214
ADP | C4H7T48*K*AAA* | PL48H175P789 | *80VSL0451716A* | 44000 | 44500 | 15.2 | 11.7 | 7.8 | 2.14 | 63 | 51 | 212555218
ADP | C4H7T48*K*AAA* | PL60H210P299 | *80VSL0451716A* | 44000 | 44500 | 15.2 | 12 | 7.8 | 2.14 | 63 | 51 | 212555217
ADP | C4H7T48*K*AAA* | FG84948 | *80MSU1002120A* | 44000 | 44500 | 16 | 12 | 7.8 | 2.26 | 63 | 52 | 212555213
ADP | C4H7T48*K*AAA* | FG49960 | *80MSU1002120A* | 44000 | 44500 | 16 | 12 | 7.8 | 2.26 | 63 | 52 | 212555212
ADP | C4H7T48*K*AAA* | FG86960 | *80MSU1002120A* | 44000 | 44500 | 16 | 12 | 7.8 | 2.26 | 63 | 52 | 212555215
ADP | C4H7T48*K*AAA* | FG36960 | *80MSU1002120A* | 44000 | 44500 | 16 | 11.7 | 7.8 | 2.26 | 63 | 52 | 212555210
ADP | C4H7T48*K*AAA* | FG84948 | *80MSU0802120A* | 44000 | 44000 | 16 | 12.5 | 7.8 | 2.28 | 64 | 52 | 212555203
ADP | C4H7T48*K*AAA* | PL48H210P299 | *80MSU1002120A* | 44000 | 44500 | 16 | 12 | 7.8 | 2.26 | 63 | 52 | 212555206
ADP | C4H7T48*K*AAA* | FG36948 | *80MSU0802120A* | 44000 | 44000 | 16 | 12 | 7.8 | 2.28 | 64 | 52 | 212555199
ADP | C4H7T48*K*AAA* | FG84960 | *80MSU0802120A* | 44000 | 44000 | 16 | 12.5 | 7.8 | 2.28 | 64 | 52 | 212555204
ADP | C4H7T48*K*AAA* | FG36948 | *80MSU1002120A* | 44000 | 44500 | 16 | 11.7 | 7.8 | 2.26 | 63 | 52 | 212555209
ADP | C4H7T48*K*AAA* | V,G60H210P299 | *80MSU0802120A* | 44000 | 44000 | 16 | 12.5 | 7.8 | 2.28 | 64 | 52 | 212555198
ADP | C4H7T48*K*AAA* | V,G60H210P299 | *80MSU1002120A* | 44000 | 44500 | 16 | 12 | 7.8 | 2.26 | 63 | 52 | 212555208
ADP | C4H7T48*K*AAA* | PL60H210P299 | *80MSU1002120A* | 44000 | 44500 | 16 | 12 | 7.8 | 2.26 | 63 | 52 | 212555207
ADP | C4H7T48*K*AAA* | FG86960 | *80MSU0802120A* | 44000 | 44000 | 16 | 12.5 | 7.8 | 2.28 | 64 | 52 | 212555205
ADP | C4H7T48*K*AAA* | FG36960 | *80MSU0802120A* | 44000 | 44000 | 16 | 12 | 7.8 | 2.28 | 64 | 52 | 212555200
ADP | C4H7T48*K*AAA* | FG49960 | *80MSU0802120A* | 44000 | 44000 | 16 | 12.5 | 7.8 | 2.28 | 64 | 52 | 212555202
ADP | C4H7T48*K*AAA* | FG48960 | *80MSU0802120A* | 44000 | 44000 | 16 | 12.5 | 7.8 | 2.28 | 64 | 52 | 212555201
ADP | C4H7T48*K*AAA* | FG36948 | *80MSU0601716A* | 44000 | 44000 | 16 | 12 | 7.8 | 2.26 | 64 | 52 | 212555192
ADP | C4H7T48*K*AAA* | PL48H210P299 | *80MSU0802120A* | 44000 | 44000 | 16 | 12.5 | 7.8 | 2.28 | 64 | 52 | 212555196
ADP | C4H7T48*K*AAA* | PL60H210P299 | *80MSU0802120A* | 44000 | 44000 | 16 | 12.5 | 7.8 | 2.28 | 64 | 52 | 212555197
ADP | C4H7T48*K*AAA* | FG86960 | *80CTL1352422A* | 45000 | 45000 | 16 | 12.5 | 7.8 | 2 | 61 | 61 | 212555188
ADP | C4H7T48*K*AAA* | PL48H175P469 | *80MSU0601716A* | 44000 | 44000 | 16 | 12.5 | 7.8 | 2.26 | 64 | 52 | 212555194
ADP | C4H7T48*K*AAA* | FG84948 | *80MSU0601716A* | 44000 | 44000 | 16 | 12.5 | 7.8 | 2.26 | 64 | 52 | 212555195
ADP | C4H7T48*K*AAA* | V,G48H175P389 | *80MSU0601716A* | 44000 | 44000 | 16 | 12 | 7.8 | 2.26 | 64 | 52 | 212555193
ADP | C4H7T48*K*AAA* | PL48H175P789 | *80MSU0601716A* | 44000 | 44000 | 16 | 12 | 7.8 | 2.26 | 64 | 52 | 212555191
ADP | C4H7T48*K*AAA* | PL48H210P299 | *80MSU0601716A* | 44000 | 44000 | 16 | 12.5 | 7.8 | 2.26 | 64 | 52 | 212555189
ADP | C4H7T48*K*AAA* | PL60H210P299 | *80MSU0601716A* | 44000 | 44000 | 16 | 12.5 | 7.8 | 2.26 | 64 | 52 | 212555190
ADP | C4H7T48*K*AAA* | FG84960 | *80CTL1352422A* | 45000 | 45000 | 16 | 12.5 | 7.8 | 2 | 61 | 61 | 212555187
ADP | C4H7T48*K*AAA* | FG84960 | *80CTL1102120A* | 45500 | 45000 | 16 | 12 | 7.8 | 2 | 61 | 61 | 212555182
ADP | C4H7T48*K*AAA* | V,G60H210P299 | *80CTL1102120A* | 44500 | 45000 | 16 | 12 | 7.8 | 2.18 | 63 | 52 | 212555176
ADP | C4H7T48*K*AAA* | FG49960 | *80CTL1352422A* | 45000 | 45000 | 16 | 12.5 | 7.8 | 2 | 61 | 61 | 212555186
ADP | C4H7T48*K*AAA* | V,G60H245P189 | *80CTL1352422A* | 45000 | 45000 | 16 | 12.5 | 7.8 | 2 | 61 | 61 | 212555185
ADP | C4H7T48*K*AAA* | FG84960 | *80CTL0902120A* | 44500 | 44500 | 16 | 12.5 | 7.8 | 2 | 62 | 62 | 212555172
ADP | C4H7T48*K*AAA* | FG84948 | *80CTL1102120A* | 45500 | 45000 | 16 | 12 | 7.8 | 2 | 61 | 61 | 212555181
ADP | C4H7T48*K*AAA* | FG49960 | *80CTL1102120A* | 45500 | 45000 | 16 | 12 | 7.8 | 2 | 61 | 61 | 212555180
ADP | C4H7T48*K*AAA* | FG36960 | *80CTL1352422A* | 45000 | 45000 | 16 | 12 | 7.8 | 2 | 61 | 61 | 212555184
ADP | C4H7T48*K*AAA* | FG86960 | *80CTL1102120A* | 44500 | 45000 | 16 | 12.5 | 7.8 | 2.18 | 63 | 52 | 212555183
ADP | C4H7T48*K*AAA* | FG48960 | *80CTL1102120A* | 44500 | 45000 | 16 | 12 | 7.8 | 2.18 | 63 | 51 | 212555179
ADP | C4H7T48*K*AAA* | FG36960 | *80CTL1102120A* | 44500 | 45000 | 16 | 11.7 | 7.8 | 2.18 | 63 | 51 | 212555178
ADP | C4H7T48*K*AAA* | PL60H210P299 | *80CTL1102120A* | 44500 | 45000 | 16 | 12 | 7.8 | 2.18 | 63 | 52 | 212555175
ADP | C4H7T48*K*AAA* | PL48H210P299 | *80CTL1102120A* | 44500 | 45000 | 16 | 12 | 7.8 | 2.18 | 63 | 52 | 212555174
ADP | C4H7T48*K*AAA* | FG36948 | *80CTL1102120A* | 44500 | 45000 | 16 | 11.7 | 7.8 | 2.18 | 63 | 51 | 212555177
ADP | C4H7T48*K*AAA* | PL48H210P299 | *80CTL0902120A* | 44500 | 44500 | 16 | 12.5 | 7.8 | 2 | 62 | 62 | 212555164
ADP | C4H7T48*K*AAA* | FG86960 | *80CTL0902120A* | 44500 | 44500 | 16 | 12.5 | 7.8 | 2.2 | 63 | 51 | 212555173
ADP | C4H7T36*K*AAA* | PL36H210P299 | *80VSL0902120A* | 33800 | 33000 | 16 | 12.5 | 7.8 | 2.08 | 61 | 50 | 212554912
ADP | C4H7T36*K*AAA* | PL36H210P299 | *80VSL0702120A* | 33600 | 33000 | 16 | 12.5 | 7.8 | 2.08 | 60 | 49 | 212554910
ADP | R4H5S18*K*AAA* | FG80936 | *92MSN0601412A* | 17800 | 15100 | 15.2 | 11.7 | 7.8 | 2 | 62 | 50 | 212550487
ADP | R4H5S18*K*AAA* | V,G36H***P449 | *92MSN0601412A* | 17600 | 15100 | 15.2 | 11.7 | 7.8 | 2 | 62 | 50 | 212550486
ADP | R4H5S18*K*AAA* | PL36H175P789 | *92MSN0601412A* | 17900 | 15100 | 15.2 | 11.7 | 7.8 | 2 | 62 | 50 | 212550484
ADP | R4H5S18*K*AAA* | PL36H175P159 | *92MSN0601412A* | 17700 | 15100 | 15.2 | 11.7 | 7.8 | 2 | 62 | 50 | 212550483
ADP | R4H5S18*K*AAA* | FG35936 | *92MSN0601412A* | 17600 | 15100 | 15.2 | 11.7 | 7.8 | 2 | 62 | 50 | 212550485
ADP | R4H5S18*K*AAA* | FG80936 | *80MS(N,L)0701712A* | 17500 | 15000 | 15.2 | 11.7 | 7.8 | 1.98 | 61 | 49 | 212550440
ADP | R4H5S18*K*AAA* | FG35936 | *80MS(N,L)0701712A* | 17400 | 15000 | 15.2 | 11.7 | 7.8 | 1.98 | 61 | 49 | 212550439
ADP | R4H5S18*K*AAA* | PL36H175P069 | *80MS(N,L)0701712A* | 17400 | 15000 | 15.2 | 11.7 | 7.8 | 1.98 | 61 | 49 | 212550432
ADP | R4H5S18*K*AAA* | PL36H210P299 | *80MS(N,L)0701712A* | 18000 | 15000 | 16 | 12.5 | 7.8 | 1.98 | 61 | 49 | 212550433
ADP | R4H5S18*K*AAA* | PL36H175P789 | *80MS(N,L)0451412A* | 17300 | 14800 | 15.2 | 11.7 | 7.8 | 1.98 | 62 | 49 | 212550419
ADP | 4TWL5036N1 | FG80936 | L8X1B080U4XSA | 35400 | 29600 | 15.2 | 11.7 | 7.8 | 1.9 | 64 | 49 | 212557453
ADP | 4TWL5036N1 | PL36H175P789 | L8X1B080U4XSA | 35200 | 29600 | 15.2 | 11.7 | 7.8 | 1.9 | 64 | 49 | 212557452
ADP | C4H5S36*K*AAA* | PL36H210P299 | *80MS(N,L)0902116A* | 34600 | 32400 | 15.2 | 12.5 | 7.8 | 2.1 | 60 | 48 | 212553558
ADP | C4H5S36*K*AAA* | PL36H210P299 | *80MS(N,L)0902120A* | 34600 | 32400 | 15.2 | 12.5 | 7.8 | 2.1 | 60 | 48 | 212553560
ADP | C4H5S36*K*AAA* | PL36H210P179 | *80MS(N,L)0902116A* | 34600 | 32400 | 15.2 | 12 | 7.8 | 2.1 | 60 | 48 | 212553559
ADP | C4H5S36*K*AAA* | FG80936 | *80MS(N,L)0701716A* | 33600 | 32200 | 15.2 | 11.7 | 7.8 | 2.08 | 60 | 48 | 212553541
ADP | C4H5S36*K*AAA* | PL36H210P299 | *80MS(N,L)0702116A* | 34600 | 32600 | 15.2 | 12.5 | 7.8 | 2.08 | 60 | 48 | 212553544
ADP | C4H5S36*K*AAA* | FG82936 | *80MS(N,L)0701716A* | 34200 | 32200 | 15.2 | 11.7 | 7.8 | 2.08 | 60 | 48 | 212553543
ADP | C4H5S36*K*AAA* | FG81936 | *80MS(N,L)0701716A* | 34000 | 32200 | 15.2 | 11.7 | 7.8 | 2.08 | 60 | 48 | 212553542
ADP | C4H5S36*K*AAA* | PL36H210P179 | *80MS(N,L)0701716A* | 34000 | 32200 | 15.2 | 11.7 | 7.8 | 2.08 | 60 | 48 | 212553540
ADP | C4H5S36*K*AAA* | PL36H175P789 | *80MS(N,L)0701716A* | 33600 | 32200 | 15.2 | 11.7 | 7.8 | 2.08 | 60 | 48 | 212553538
ADP | C4H5S36*K*AAA* | PL36H210P299 | *80MS(N,L)0701716A* | 34600 | 32200 | 15.2 | 12 | 7.8 | 2.08 | 60 | 48 | 212553533
ADP | C4H5S36*K*AAA* | PL36H210P299 | *80ESU1002120A* | 35400 | 33400 | 15.2 | 12 | 7.8 | 2.1 | 60 | 47 | 212553508
ADP | C4H5S36*K*AAA* | PL36H210P179 | *80ESU1002120A* | 35000 | 33400 | 15.2 | 11.7 | 7.8 | 2.1 | 60 | 47 | 212553509
ADP | C4H5S36*K*AAA* | PL36H210P299 | *80ESU0802120A | 34800 | 32800 | 16 | 13 | 7.8 | 2.06 | 60 | 48 | 212553506
ADP | 4SHP17LE142P-**A | A42VHA+TXV | A96DF1E110C20 | 41500 | 37400 | 15.2 | 13 | 7.8 | 2.06 | 65 | 51 | 212550115
ADP | 4SHP17LE142P-**A | A42VHA+TXV | A96DF2E070B16 | 40500 | 40000 | 15.2 | 12.5 | 8 | 2.06 | 66 | 53 | 212550116
ADP | N4H7T36*K*AAA* | PL36H210P179 | *96VSN1002120A* | 33400 | 32800 | 16 | 12.5 | 7.8 | 2.06 | 60 | 49 | 212550114
ADP | 4SHP17LE142P-**A | A42VHA+TXV | A96DF1E090C16 | 41000 | 37400 | 15.2 | 13 | 7.8 | 2.08 | 64 | 51 | 212550113
ADP | N4H7T36*K*AAA* | PL36H210P179 | *96VSN0802120A* | 33400 | 32800 | 16 | 12.5 | 7.8 | 2.06 | 60 | 50 | 212550110
ADP | 4SHP17LE136P-**A | A36VEA+TXV | A96DF2E090C16 | 35400 | 30600 | 16 | 12.5 | 8 | 2.18 | 68 | 56 | 212550090
ADP | N4H7T36*K*AAA* | FG81936 | *96VSN0801716A* | 33600 | 33400 | 16 | 11.7 | 7.8 | 2.06 | 60 | 50 | 212550104
ADP | N4H7T36*K*AAA* | PL36H210P299 | *96VSN0802120A* | 33800 | 33000 | 16 | 12.5 | 7.8 | 2.08 | 61 | 50 | 212550108
ADP | 4SHP17LE136P-**A | A36VEA+TXV | A97DSMV090C16 | 35600 | 30800 | 15.2 | 12.5 | 8 | 2.18 | 69 | 57 | 212550098
ADP | 4SHP17LE136P-**A | A36VEA+TXV | A97DSMV110C20 | 35600 | 31000 | 15.2 | 12.5 | 8 | 2.18 | 68 | 57 | 212550102
ADP | 4SHP17LE136P-**A | A36VEA+TXV | A97DSMV070B12 | 35600 | 33000 | 15.2 | 12.5 | 7.8 | 1.9 | 59 | 43 | 212550097
ADP | 4SHP17LE136P-**A | A36VEA+TXV | A96DS2V045B12 | 35400 | 32800 | 15.2 | 12.5 | 7.8 | 1.92 | 59 | 44 | 212550092
ADP | N4H7T36*K*AAA* | PL36H210P299 | *96CTN1002122A* | 33600 | 33000 | 16 | 12.5 | 7.8 | 2.08 | 60 | 49 | 212550081
ADP | 4SHP17LE136P-**A | A36VEA+TXV | A96DF2E070B16 | 35600 | 33000 | 15.2 | 12.5 | 7.8 | 1.94 | 59 | 44 | 212550089
ADP | 4SHP17LE136P-**A | A36VEA+TXV | A96DF1E110C20 | 35200 | 32200 | 16 | 13 | 7.8 | 1.96 | 59 | 43 | 212550088
ADP | N4H7T36*K*AAA* | PL36H210P179 | *96CTN0802120A* | 34000 | 33600 | 16 | 12.5 | 7.8 | 2.08 | 61 | 50 | 212550078
ADP | N4H7T36*K*AAA* | PL36H210P179 | *96CTN1002122A* | 33400 | 32800 | 16 | 12.5 | 7.8 | 2.06 | 60 | 50 | 212550083
ADP | 4SHP17LE136P-**A | A36VEA+TXV | A80DS2V090B16 | 35600 | 32800 | 15.2 | 12.5 | 7.8 | 1.96 | 59 | 44 | 212550082
ADP | N4H7T36*K*AAA* | PL36H210P299 | *96CTN0802120A* | 34000 | 33600 | 16 | 12.5 | 7.8 | 2.08 | 61 | 50 | 212550076
ADP | 4SHP17LE136P-**A | A36VEA+TXV | A80DF1E090B16 | 35400 | 32200 | 16 | 13 | 7.8 | 1.98 | 59 | 43 | 212550079
ADP | 4SHP17LE136P-**A | A36VEA+TXV | A80DF1E070B12 | 35400 | 32600 | 15.2 | 12.5 | 7.8 | 1.96 | 59 | 44 | 212550077
ADP | N4H7T36*K*AAA* | PL36H210P299 | *95MSU1002122A* | 34000 | 33400 | 16 | 12 | 7.8 | 2.24 | 62 | 51 | 212550058
ADP | N4H7T36*K*AAA* | PL36H210P179 | *96CTN0601714A* | 34000 | 33600 | 15.2 | 12 | 7.8 | 2.1 | 61 | 50 | 212550066
ADP | N4H7T36*K*AAA* | PL36H210P299 | *95MSU1002120A* | 33800 | 33400 | 16 | 12 | 7.8 | 2.22 | 62 | 51 | 212550055
ADP | N4H7T36*K*AAA* | PL36H210P179 | *95MSU1002120A* | 33800 | 33400 | 15.2 | 12 | 7.8 | 2.22 | 62 | 51 | 212550056
ADP | 4TWL6030A1 | FG82936 | S8X1B060M4PTC | 30000 | 26400 | 15.2 | 12 | 7.8 | 2 | 66 | 52 | 212556605
ADP | 4TWL6030A1 | FG82936 | S8X1B060M4PSC | 30000 | 26400 | 15.2 | 12 | 7.8 | 2 | 66 | 52 | 212556597
ADP | C4H5S18*K*AAA* | PL36H175P789 | *80MS(N,L)0451412A* | 17300 | 14800 | 15.2 | 11.7 | 7.8 | 1.98 | 62 | 49 | 212552715
ADP | C4H5S36*K*AAA* | PL36H210P299 | *92MSN0601714A* | 34600 | 32200 | 15.2 | 12 | 7.8 | 2.08 | 60 | 48 | 212553673
ADP | N4H7T48*K*AAA* | PL60H210P299 | *80CTL0901716A* | 44500 | 45000 | 16 | 12 | 7.8 | 2.18 | 63 | 51 | 212550199
ADP | N4H7T48*K*AAA* | V,G60H210P299 | *80CTL0702120A* | 44500 | 45000 | 16 | 12 | 7.8 | 2.18 | 63 | 51 | 212550197
ADP | N4H7T48*K*AAA* | PL60H210P299 | *80CTL0701716A* | 44500 | 45000 | 15.2 | 12 | 7.8 | 2.16 | 63 | 51 | 212550195
ADP | N4H7T48*K*AAA* | V,G60H210P299 | *80CSU1002120A* | 44500 | 45000 | 16 | 12 | 7.8 | 2.2 | 63 | 51 | 212550193
ADP | N4H7T48*K*AAA* | V,G60H210P299 | *80CSU0802120A* | 45500 | 45500 | 16 | 12 | 7.8 | 2 | 61 | 61 | 212550191
ADP | N4H7T48*K*AAA* | PL48H175P789 | *80CSU0601716A* | 44500 | 45000 | 15.2 | 11.7 | 7.8 | 2.18 | 63 | 51 | 212550188
ADP | N4H7T48*K*AAA* | PL60H210P299 | *80CSU0601716A* | 44500 | 45000 | 15.2 | 12 | 7.8 | 2.18 | 63 | 51 | 212550186
ADP | N4H7T36*K*AAA* | PL36H210P179 | *97CMN1002122A* | 33400 | 32800 | 16 | 12.5 | 7.8 | 2.06 | 60 | 50 | 212550183
ADP | N4H7T36*K*AAA* | PL36H210P179 | *97CMN0802120A* | 34000 | 33600 | 16 | 12.5 | 7.8 | 2.08 | 61 | 50 | 212550178
ADP | N4H7T36*K*AAA* | PL36H210P299 | *97CMN1002122A* | 33600 | 33000 | 16 | 12.5 | 7.8 | 2.08 | 60 | 49 | 212550181
ADP | 4TWL5036N1 | V,T36H175P159 | S8V2B060M4PDA | 34400 | 29600 | 15.2 | 11.7 | 7.8 | 1.9 | 64 | 49 | 212557476
ADP | 4TWL5036N1 | PL36H175P159 | S8V2B060M4PDA | 34400 | 29600 | 15.2 | 11.7 | 7.8 | 1.9 | 64 | 49 | 212557475
ADP | 4TWL5036N1 | PL36H175P159 | S8V2B060M4PCA | 34400 | 29600 | 15.2 | 11.7 | 7.8 | 1.9 | 64 | 49 | 212557469
ADP | 4TWL5036N1 | V,T36H175P159 | S8V2B060M4PCA | 34400 | 29600 | 15.2 | 11.7 | 7.8 | 1.9 | 64 | 49 | 212557470
ADP | C4H5S36*K*AAA* | PL36H210P179 | *80VTL0902120A* | 34400 | 32800 | 15.2 | 11.7 | 7.8 | 2.08 | 60 | 48 | 212553635
ADP | C4H5S36*K*AAA* | PL36H210P299 | *80VTL0902120A* | 35000 | 32800 | 15.2 | 12 | 7.8 | 2.08 | 60 | 48 | 212553634
ADP | C4H5S36*K*AAA* | PL36H210P179 | *80VSL0702120A* | 34200 | 32600 | 15.2 | 11.7 | 7.8 | 2.08 | 60 | 48 | 212553613
ADP | C4H5S36*K*AAA* | PL36H210P179 | *80VSL0902120A* | 34400 | 32800 | 15.2 | 11.7 | 7.8 | 2.08 | 60 | 48 | 212553615
ADP | C4H5S36*K*AAA* | PL36H210P299 | *80VSL0902120A* | 35000 | 32800 | 15.2 | 12 | 7.8 | 2.08 | 60 | 48 | 212553614
ADP | C4H5S36*K*AAA* | PL36H210P299 | *80VSL0702120A* | 34800 | 32600 | 15.2 | 12 | 7.8 | 2.08 | 60 | 48 | 212553612
ADP | C4H5S36*K*AAA* | PL36H210P179 | *80MSU0802120A* | 34600 | 32800 | 15.2 | 12 | 7.8 | 2.12 | 59 | 47 | 212553589
ADP | C4H5S36*K*AAA* | PL36H210P299 | *80MSU0802120A* | 34600 | 32800 | 15.2 | 12.5 | 7.8 | 2.12 | 59 | 47 | 212553588
ADP | N4H7T36*K*AAA* | PL36H210P179 | *97CMN0602120A* | 34000 | 33600 | 16 | 11.7 | 7.8 | 2.06 | 61 | 50 | 212550161
ADP | N4H7T36*K*AAA* | PL36H210P299 | *96VTN0802120A* | 34200 | 33400 | 16 | 12.5 | 8 | 2 | 59 | 59 | 212550136
ADP | 4SHP18LX136P | A30VBA+TXV | A80DS2V090B16 | 22600 | 22400 | 18 | 12 | 7.8 | 1.83 | 65 | 64 | 212550156
ADP | N4H7T36*K*AAA* | PL36H210P299 | *96VTN1002122A* | 34200 | 33200 | 16 | 12.5 | 8 | 2.1 | 60 | 50 | 212550143
ADP | N4H7T36*K*AAA* | PL36H210P179 | *96VTN1002122A* | 34200 | 33200 | 16 | 12.5 | 8 | 2.1 | 60 | 50 | 212550145
ADP | N4H7T36*K*AAA* | PL36H210P179 | *96VTN1002120A* | 33400 | 32800 | 16 | 12.5 | 7.8 | 2.06 | 60 | 50 | 212550141
ADP | N4H7T36*K*AAA* | PL36H210P299 | *96VTN1002120A* | 34200 | 33400 | 16 | 12.5 | 8 | 2 | 59 | 59 | 212550140
ADP | N4H7T36*K*AAA* | PL36H210P179 | *96VTN0802120A* | 33600 | 33000 | 16 | 12 | 7.8 | 2.08 | 61 | 50 | 212550138
ADP | N4H7T36*K*AAA* | FG81936 | *96VTN0801716A* | 33600 | 33400 | 16 | 11.7 | 7.8 | 2.06 | 60 | 50 | 212550132
ADP | N4H7T36*K*AAA* | FG82936 | *96VTN0801716A* | 34400 | 33600 | 16 | 12 | 8 | 2.12 | 61 | 50 | 212550134
ADP | 4SHP17LE142P-**A | A42VHA+TXV | A97DSMV070B12 | 41000 | 40000 | 15.2 | 12.5 | 8 | 2.04 | 67 | 54 | 212550123
ADP | N4H7T36*K*AAA* | PL36H210P299 | *96VSN1002120A* | 33800 | 33000 | 16 | 12.5 | 7.8 | 2.08 | 60 | 49 | 212550112
ADP | 4SHP17LE142P-**A | A42VHA+TXV | A96DF2E110C20 | 41500 | 37400 | 15.2 | 13 | 7.8 | 2.06 | 65 | 51 | 212550118
ADP | 4SHP17LE142P-**A | A42VHA+TXV | A96DF1E070B16 | 40500 | 40000 | 15.2 | 12.5 | 8 | 2.08 | 67 | 54 | 212550111
ADP | 4TWL6030A1 | FG82936 | S9X1B080U4PSB | 29800 | 26400 | 15.2 | 12 | 7.8 | 2 | 65 | 51 | 212556685
ADP | 4TWL6030A1 | FG82936 | S8X2B060M4PTC | 30000 | 26400 | 15.2 | 12 | 7.8 | 2 | 66 | 52 | 212556651
ADP | 4TWL6030A1 | FG82936 | S8X2B060M4PSC | 30000 | 26400 | 15.2 | 12 | 7.8 | 2 | 66 | 52 | 212556643
ADP | C4H5S18*K*AAA* | FG35936 | *92MSN0601412A* | 17600 | 15100 | 15.2 | 11.7 | 7.8 | 2 | 62 | 50 | 212552775
ADP | C4H5S18*K*AAA* | FG35936 | *96MSN0601412A* | 17400 | 15100 | 15.2 | 11.7 | 7.8 | 1.98 | 62 | 50 | 212552802
ADP | C4H5S18*K*AAA* | PL36H175P789 | *96MSN0601412A* | 17700 | 15100 | 15.2 | 11.7 | 7.8 | 1.98 | 62 | 50 | 212552801
ADP | C4H5S18*K*AAA* | PL36H175P159 | *96MSN0601412A* | 17500 | 15100 | 15.2 | 11.7 | 7.8 | 1.98 | 62 | 50 | 212552800
ADP | N4H5S36*K*AAA* | PL36H210P179 | *96CTN0802120A* | 34400 | 32800 | 15.2 | 11.7 | 7.8 | 2.08 | 60 | 48 | 212545453
ADP | N4H5S36*K*AAA* | PL36H210P299 | *96CTN0802120A* | 35000 | 32800 | 15.2 | 12 | 7.8 | 2.08 | 60 | 48 | 212545449
ADP | N4H5S36*K*AAA* | PL36H210P299 | *96CTN1002122A* | 35200 | 33000 | 15.2 | 12 | 7.8 | 2.1 | 60 | 48 | 212545456
ADP | N4H5S36*K*AAA* | PL36H210P179 | *96CTN1002122A* | 34600 | 33000 | 15.2 | 11.7 | 7.8 | 2.1 | 60 | 48 | 212545460
ADP | N4H5S36*K*AAA* | FG82936 | *96CTN0801714A* | 34400 | 32800 | 15.2 | 11.7 | 7.8 | 2.08 | 60 | 48 | 212545447
ADP | N4H5S36*K*AAA* | FG81936 | *96CTN0801714A* | 34000 | 32800 | 15.2 | 11.7 | 7.8 | 2.08 | 60 | 48 | 212545443
ADP | N4H5S36*K*AAA* | FG80936 | *96CTN0801714A* | 33800 | 32800 | 15.2 | 11.7 | 7.8 | 2.08 | 60 | 48 | 212545440
ADP | N4H5S36*K*AAA* | PL36H175P789 | *96CTN0801714A* | 33600 | 32800 | 15.2 | 11.7 | 7.8 | 2.08 | 60 | 48 | 212545430
ADP | N4H5S36*K*AAA* | PL36H210P179 | *96CTN0801714A* | 34200 | 32800 | 15.2 | 11.7 | 7.8 | 2.08 | 60 | 48 | 212545437
ADP | N4H5S36*K*AAA* | PL36H210P299 | *96CTN0801714A* | 34800 | 32800 | 15.2 | 12 | 7.8 | 2.08 | 60 | 48 | 212545413
ADP | C4H7T48*K*AAA* | FG48960 | *95CSU0802120A* | 44500 | 45000 | 16 | 12 | 7.8 | 2 | 61 | 61 | 212555299
ADP | C4H7T48*K*AAA* | FG36948 | *95CSU0802120A* | 44500 | 45000 | 16 | 11.7 | 7.8 | 2.2 | 62 | 51 | 212555297
ADP | C4H7T48*K*AAA* | V,G60H210P299 | *95CSU0802120A* | 44500 | 45000 | 16 | 12 | 7.8 | 2 | 61 | 61 | 212555296
ADP | C4H7T48*K*AAA* | PL60H210P299 | *95CSU0802120A* | 44500 | 45000 | 16 | 12 | 7.8 | 2 | 61 | 61 | 212555295
ADP | C4H7T48*K*AAA* | PL48H210P299 | *95CSU0802120A* | 44500 | 45000 | 16 | 12 | 7.8 | 2 | 61 | 61 | 212555294
ADP | C4H7T48*K*AAA* | FG48960 | *80VTL1102122A* | 44500 | 44500 | 16 | 12.5 | 7.8 | 2.2 | 62 | 51 | 212555282
ADP | C4H7T48*K*AAA* | FG86960 | *80VTL1102122A* | 46000 | 45000 | 16 | 12.5 | 7.8 | 2.24 | 62 | 50 | 212555286
ADP | C4H7T48*K*AAA* | FG36960 | *80VTL1102122A* | 44500 | 44500 | 16 | 12 | 7.8 | 2.2 | 62 | 51 | 212555281
ADP | C4H7T48*K*AAA* | FG84948 | *80VTL1102122A* | 44500 | 44500 | 16 | 12.5 | 7.8 | 2.22 | 62 | 51 | 212555284
ADP | C4H7T48*K*AAA* | PL60H210P299 | *80VTL1102122A* | 44500 | 44500 | 16 | 12.5 | 7.8 | 2.22 | 62 | 51 | 212555278
ADP | C4H7T48*K*AAA* | FG84960 | *80VTL1102122A* | 44500 | 44500 | 16 | 12.5 | 7.8 | 2.22 | 62 | 51 | 212555285
ADP | C4H7T48*K*AAA* | FG36948 | *80VTL1102122A* | 44500 | 44500 | 16 | 12 | 7.8 | 2.2 | 62 | 51 | 212555280
ADP | C4H7T48*K*AAA* | FG49960 | *80VTL1102122A* | 44500 | 44500 | 16 | 12.5 | 7.8 | 2.2 | 62 | 51 | 212555283
ADP | C4H7T48*K*AAA* | V,G60H210P299 | *80VTL1102122A* | 44500 | 44500 | 16 | 12.5 | 7.8 | 2.22 | 62 | 51 | 212555279
ADP | C4H7T48*K*AAA* | PL48H210P299 | *80VTL1102122A* | 44500 | 44500 | 16 | 12.5 | 7.8 | 2.22 | 62 | 51 | 212555277
ADP | C4H7T48*K*AAA* | FG84948 | *80VTL0701716A* | 44500 | 45000 | 16 | 12 | 7.8 | 2.18 | 63 | 52 | 212555266
ADP | C4H7T48*K*AAA* | FG84960 | *80VTL0902120A* | 45000 | 45500 | 16 | 12.5 | 7.8 | 2.2 | 62 | 51 | 212555275
ADP | C4H7T48*K*AAA* | PL48H175P469 | *80VTL0701716A* | 44500 | 45000 | 16 | 12 | 7.8 | 2.18 | 63 | 52 | 212555265
ADP | C4H7T48*K*AAA* | FG84948 | *80VTL0902120A* | 45000 | 45500 | 16 | 12.5 | 7.8 | 2.2 | 62 | 51 | 212555274
ADP | C4H7T48*K*AAA* | V,G60H210P299 | *80VTL0902120A* | 45500 | 46000 | 16 | 12 | 8 | 2.22 | 62 | 51 | 212555269
ADP | C4H7T48*K*AAA* | PL48H210P299 | *80VTL0902120A* | 45500 | 46000 | 16 | 12 | 8 | 2.22 | 62 | 51 | 212555267
ADP | C4H7T48*K*AAA* | PL60H210P299 | *80VTL0902120A* | 45500 | 46000 | 16 | 12 | 8 | 2.22 | 62 | 51 | 212555268
ADP | C4H7T48*K*AAA* | FG36948 | *80VTL0701716A* | 44500 | 45000 | 16 | 11.7 | 7.8 | 2.18 | 63 | 52 | 212555263
ADP | C4H7T48*K*AAA* | FG86960 | *80VSL1102422A* | 47000 | 45500 | 17 | 12 | 7.8 | 2 | 61 | 61 | 212555259
ADP | C4H7T48*K*AAA* | V,G48H175P389 | *80VTL0701716A* | 44500 | 45000 | 16 | 12 | 7.8 | 2.18 | 63 | 52 | 212555264
ADP | C4H7T48*K*AAA* | PL60H210P299 | *80VTL0701716A* | 44500 | 45000 | 16 | 12 | 7.8 | 2.18 | 63 | 52 | 212555261
ADP | C4H7T48*K*AAA* | PL48H175P789 | *80VTL0701716A* | 44500 | 45000 | 16 | 11.7 | 7.8 | 2.18 | 63 | 52 | 212555262
ADP | C4H7T48*K*AAA* | PL48H210P299 | *80VTL0701716A* | 44500 | 45000 | 16 | 12 | 7.8 | 2.18 | 63 | 52 | 212555260
ADP | C4H7T48*K*AAA* | FG84960 | *80VSL1102422A* | 46500 | 45500 | 17 | 11.7 | 7.8 | 2.24 | 62 | 51 | 212555258
ADP | C4H7T48*K*AAA* | V,G60H245P189 | *80VSL1102422A* | 46000 | 45500 | 17 | 11.7 | 7.8 | 2.24 | 62 | 51 | 212555256
ADP | C4H7T48*K*AAA* | FG49960 | *80VSL1102422A* | 46500 | 45500 | 17 | 11.7 | 7.8 | 2.24 | 62 | 51 | 212555257
ADP | C4H7T48*K*AAA* | FG84960 | *80VSL0902420A* | 46000 | 45500 | 16 | 12 | 7.8 | 2 | 61 | 61 | 212555253
ADP | C4H7T48*K*AAA* | FG36960 | *80VSL1102422A* | 45500 | 45000 | 16 | 12 | 7.8 | 2 | 61 | 61 | 212555255
ADP | C4H7T48*K*AAA* | FG86960 | *80VSL0902420A* | 45000 | 45000 | 16 | 12.5 | 7.8 | 2.22 | 63 | 52 | 212555254
ADP | C4H7T48*K*AAA* | FG49960 | *80VSL0902120A* | 46000 | 45500 | 16 | 12 | 7.8 | 2 | 61 | 61 | 212555246
ADP | C4H7T48*K*AAA* | FG48960 | *80VSL0902120A* | 46000 | 45500 | 16 | 12 | 7.8 | 2 | 61 | 61 | 212555245
ADP | C4H7T48*K*AAA* | FG49960 | *80VSL0902420A* | 46000 | 45500 | 16 | 12 | 7.8 | 2 | 61 | 61 | 212555252
ADP | C4H7T48*K*AAA* | V,G60H245P189 | *80VSL0902420A* | 46000 | 45500 | 16 | 12 | 7.8 | 2 | 61 | 61 | 212555251
ADP | C4H7T48*K*AAA* | FG36960 | *80VSL0902420A* | 45000 | 45000 | 16 | 11.7 | 7.8 | 2.22 | 63 | 52 | 212555250
ADP | C4H7T48*K*AAA* | FG84960 | *80VSL0902120A* | 45000 | 45500 | 16 | 12.5 | 7.8 | 2.2 | 62 | 51 | 212555248
ADP | C4H7T48*K*AAA* | FG86960 | *80VSL0902120A* | 46000 | 45500 | 16 | 12.5 | 7.8 | 2 | 61 | 61 | 212555249
ADP | C4H7T48*K*AAA* | FG84948 | *80VSL0902120A* | 45000 | 45500 | 16 | 12.5 | 7.8 | 2.2 | 62 | 51 | 212555247
ADP | C4H7T48*K*AAA* | FG36960 | *80VSL0902120A* | 45000 | 45500 | 16 | 11.7 | 7.8 | 2.2 | 62 | 51 | 212555244
ADP | C4H7T48*K*AAA* | PL60H210P299 | *80VSL0902120A* | 45000 | 45500 | 16 | 12 | 7.8 | 2.2 | 62 | 51 | 212555241
ADP | C4H7T48*K*AAA* | FG48960 | *80VSL0702120A* | 46000 | 46000 | 16 | 11.7 | 7.8 | 2.18 | 63 | 51 | 212555235
ADP | C4H7T48*K*AAA* | V,G60H210P299 | *80VSL0902120A* | 45000 | 45500 | 16 | 12 | 7.8 | 2.2 | 62 | 51 | 212555242
ADP | C4H7T48*K*AAA* | FG36948 | *80VSL0902120A* | 45000 | 45500 | 16 | 11.7 | 7.8 | 2.2 | 62 | 51 | 212555243
ADP | C4H7T48*K*AAA* | PL48H210P299 | *80VSL0902120A* | 45000 | 45500 | 16 | 12 | 7.8 | 2.2 | 62 | 51 | 212555240
ADP | C4H7T48*K*AAA* | FG84960 | *80VSL0702120A* | 46000 | 46000 | 16 | 12 | 7.8 | 2.18 | 63 | 51 | 212555238
ADP | C4H7T48*K*AAA* | FG84948 | *80VSL0702120A* | 46000 | 46000 | 16 | 12 | 7.8 | 2.18 | 63 | 51 | 212555237
ADP | C4H7T48*K*AAA* | FG86960 | *80VSL0702120A* | 46000 | 46000 | 16 | 12 | 7.8 | 2.18 | 63 | 51 | 212555239
ADP | C4H7T48*K*AAA* | FG49960 | *80VSL0702120A* | 46000 | 46000 | 16 | 11.7 | 7.8 | 2.18 | 63 | 51 | 212555236
ADP | R4H5S36*K*AAA* | PL36H210P179 | *80VTL0902120A* | 34400 | 32800 | 15.2 | 11.7 | 7.8 | 2.08 | 60 | 48 | 212551345
ADP | R4H5S36*K*AAA* | PL36H210P299 | *80VTL0902120A* | 35000 | 32800 | 15.2 | 12 | 7.8 | 2.08 | 60 | 48 | 212551344
ADP | R4H5S36*K*AAA* | PL36H210P179 | *80VSL0902120A* | 34400 | 32800 | 15.2 | 11.7 | 7.8 | 2.08 | 60 | 48 | 212551325
ADP | R4H5S36*K*AAA* | PL36H210P299 | *80VSL0902120A* | 35000 | 32800 | 15.2 | 12 | 7.8 | 2.1 | 60 | 48 | 212551324
ADP | R4H5S36*K*AAA* | PL36H210P179 | *80VSL0702120A* | 34200 | 32600 | 15.2 | 11.7 | 7.8 | 2.08 | 60 | 48 | 212551323
ADP | R4H5S36*K*AAA* | PL36H210P299 | *80VSL0702120A* | 34800 | 32600 | 15.2 | 12 | 7.8 | 2.08 | 60 | 48 | 212551322
ADP | R4H5S36*K*AAA* | PL36H210P299 | *80MSU0802120A* | 34600 | 32800 | 15.2 | 12.5 | 7.8 | 2.12 | 59 | 47 | 212551298
ADP | R4H5S36*K*AAA* | PL36H210P179 | *80MSU0802120A* | 34600 | 32800 | 15.2 | 12 | 7.8 | 2.12 | 59 | 47 | 212551299
ADP | C4H7T36*K*AAA* | PL36H210P179 | *80VSL0902120A* | 33400 | 33000 | 16 | 12.5 | 7.8 | 2.06 | 60 | 49 | 212554913
ADP | R4H5S24*K*AAA* | PL36H175P789 | *80ESU0401712A* | 23400 | 20200 | 15.2 | 12 | 7.8 | 2.1 | 65 | 51 | 212550567
ADP | R4H5S24*K*AAA* | PL36H210P299 | *80ESU0401712A* | 24000 | 20200 | 15.2 | 13 | 7.8 | 2.1 | 65 | 51 | 212550562
ADP | R4H5S18*K*AAA* | FG35936 | *96MSN0601412A* | 17400 | 15100 | 15.2 | 11.7 | 7.8 | 1.98 | 62 | 50 | 212550512
ADP | R4H5S18*K*AAA* | FG80936 | *96MSN0601412A* | 17500 | 15100 | 15.2 | 11.7 | 7.8 | 1.98 | 62 | 50 | 212550514
ADP | R4H5S18*K*AAA* | PL36H175P789 | *96MSN0601412A* | 17700 | 15100 | 15.2 | 11.7 | 7.8 | 1.98 | 62 | 50 | 212550511
ADP | R4H5S18*K*AAA* | V,G36H***P449 | *96MSN0601412A* | 17400 | 15100 | 15.2 | 11.7 | 7.8 | 1.98 | 62 | 50 | 212550513
ADP | R4H5S18*K*AAA* | PL36H175P159 | *96MSN0601412A* | 17500 | 15100 | 15.2 | 11.7 | 7.8 | 1.98 | 62 | 50 | 212550510
ADP | 4TWL5048N1 | FG86960 | S9V2D120U5PSB | 47000 | 42000 | 15.2 | 12.5 | 7.8 | 2.2 | 68 | 54 | 212557630
ADP | 4TWL5042N1 | PL48H210P199 | S9V2C100U5PSB | 44000 | 41500 | 15.2 | 12 | 7.8 | 2.2 | 70 | 57 | 212557608
ADP | 4TWL5048N1 | FG84960 | S9V2D120U5VSA | 47000 | 42000 | 15.2 | 12.5 | 7.8 | 2.2 | 68 | 54 | 212557631
ADP | 4TWL5048N1 | FG86960 | S9V2D120U5VSA | 47000 | 42000 | 15.2 | 12.5 | 7.8 | 2.2 | 68 | 54 | 212557632
ADP | 4TWL5048N1 | FG86960 | S9V2C100U5PSB | 47000 | 41500 | 15.2 | 12 | 7.8 | 2.2 | 70 | 57 | 212557628
ADP | 4TWL5048N1 | FG84960 | S9V2D120U5PSB | 47000 | 42000 | 15.2 | 12.5 | 7.8 | 2.2 | 68 | 54 | 212557629
ADP | 4TWL5048N1 | PL60H210P199 | S9V2C100U5PSB | 47000 | 41500 | 15.2 | 12 | 7.8 | 2.2 | 70 | 57 | 212557625
ADP | 4TWL5048N1 | FG84960 | S9V2C100U5PSB | 47000 | 41500 | 15.2 | 11.7 | 7.8 | 2.2 | 70 | 57 | 212557627
ADP | 4TWL5048N1 | V,T60H210P199 | S9V2C100U5PSB | 47000 | 41500 | 15.2 | 12 | 7.8 | 2.2 | 70 | 57 | 212557626
ADP | 4TWL5048N1 | PL48H210P199 | S9V2C100U5PSB | 47000 | 41500 | 15.2 | 12 | 7.8 | 2.2 | 70 | 57 | 212557624
ADP | 4TWL5042N1 | FG84960 | S9V2D120U5VSA | 44500 | 42000 | 15.2 | 12.5 | 7.8 | 2.2 | 68 | 54 | 212557615
ADP | 4TWL5042N1 | FG86960 | S9V2D120U5PSB | 44500 | 42000 | 15.2 | 12.5 | 7.8 | 2.2 | 68 | 54 | 212557614
ADP | 4TWL5042N1 | FG86960 | S9V2D120U5VSA | 44500 | 42000 | 15.2 | 12.5 | 7.8 | 2.2 | 68 | 54 | 212557616
ADP | 4TWL5042N1 | FG86960 | S9V2C100U5PSB | 44000 | 41500 | 15.2 | 12 | 7.8 | 2.2 | 70 | 57 | 212557612
ADP | 4TWL5042N1 | FG84960 | S9V2C100U5PSB | 44000 | 41500 | 15.2 | 11.7 | 7.8 | 2.2 | 70 | 57 | 212557611
ADP | 4TWL5042N1 | FG84960 | S9V2D120U5PSB | 44500 | 42000 | 15.2 | 12.5 | 7.8 | 2.2 | 68 | 54 | 212557613
ADP | 4TWL5042N1 | V,T60H210P199 | S9V2C100U5PSB | 44000 | 41500 | 15.2 | 12 | 7.8 | 2.2 | 70 | 57 | 212557610
ADP | 4TWL5042N1 | FG84960 | S8X1D120M5PSC | 44500 | 43000 | 15.2 | 12 | 7.8 | 2.2 | 67 | 53 | 212557606
ADP | 4TWL5042N1 | PL60H210P199 | S9V2C100U5PSB | 44000 | 41500 | 15.2 | 12 | 7.8 | 2.2 | 70 | 57 | 212557609
ADP | 4TWL5042N1 | FG86960 | S8X1D120M5PSC | 44500 | 43000 | 15.2 | 12 | 7.8 | 2.2 | 67 | 53 | 212557607
ADP | C4H5S36*K*AAA* | PL36H210P299 | *95CSU0802120A* | 35000 | 32600 | 15.2 | 12.5 | 7.8 | 2.1 | 60 | 47 | 212553711
ADP | C4H5S36*K*AAA* | PL36H210P299 | *92MSN1002122A* | 34600 | 32200 | 15.2 | 12.5 | 7.8 | 2.1 | 60 | 48 | 212553700
ADP | C4H5S18*K*AAA* | V,G36H***P449 | *96MSN0601412A* | 17400 | 15100 | 15.2 | 11.7 | 7.8 | 1.98 | 62 | 50 | 212552803
ADP | C4H5S18*K*AAA* | FG80936 | *96MSN0601412A* | 17500 | 15100 | 15.2 | 11.7 | 7.8 | 1.98 | 62 | 50 | 212552804
ADP | C4H5S24*K*AAA* | PL36H210P299 | *80ESU0401712A* | 24000 | 20200 | 15.2 | 13 | 7.8 | 2.1 | 65 | 51 | 212552852
ADP | C4H5S24*K*AAA* | PL36H175P789 | *80ESU0401712A* | 23400 | 20200 | 15.2 | 12 | 7.8 | 2.1 | 65 | 51 | 212552857
ADP | C4H5S36*K*AAA* | PL36H210P179 | *95ESN0601714A* | 34200 | 33000 | 15.2 | 11.7 | 7.8 | 2.06 | 60 | 48 | 212553723
ADP | C4H5S36*K*AAA* | FG82936 | *95ESN0601714A* | 34400 | 33000 | 15.2 | 11.7 | 7.8 | 2.06 | 60 | 48 | 212553726
ADP | C4H5S36*K*AAA* | FG81936 | *95ESN0601714A* | 34200 | 33000 | 15.2 | 11.7 | 7.8 | 2.06 | 60 | 48 | 212553725
ADP | C4H5S36*K*AAA* | FG80936 | *95ESN0601714A* | 33800 | 33000 | 15.2 | 11.7 | 7.8 | 2.06 | 60 | 48 | 212553724
ADP | C4H5S36*K*AAA* | PL36H175P789 | *95ESN0601714A* | 33800 | 33000 | 15.2 | 11.7 | 7.8 | 2.06 | 60 | 48 | 212553721
ADP | C4H5S36*K*AAA* | PL36H210P299 | *95ESN0601714A* | 34800 | 33000 | 15.2 | 12 | 7.8 | 2.06 | 60 | 48 | 212553716
ADP | C4H5S36*K*AAA* | PL36H210P179 | *95CSU1002122A* | 34400 | 32800 | 15.2 | 12 | 7.8 | 2.1 | 60 | 48 | 212553714
ADP | C4H5S36*K*AAA* | PL36H210P299 | *95CSU1002122A* | 35000 | 32800 | 15.2 | 12.5 | 7.8 | 2.1 | 60 | 48 | 212553713
ADP | C4H5S36*K*AAA* | PL36H210P179 | *95CSU0802120A* | 34400 | 32600 | 15.2 | 12 | 7.8 | 2.1 | 60 | 47 | 212553712
ADP | C4H5S24*K*AAA* | PL36H210P299 | *80MS(N,L)0902120A* | 23600 | 21800 | 16 | 12.5 | 7.8 | 2.06 | 61 | 48 | 212552871
ADP | C4H5S24*K*AAA* | FG81936 | *80ESU0401712A* | 23400 | 20200 | 15.2 | 12 | 7.8 | 2.1 | 65 | 51 | 212552860
ADP | N4H5S36*K*AAA* | PL36H210P179 | *97CMN0802120A* | 34400 | 32800 | 15.2 | 11.7 | 7.8 | 2.08 | 60 | 48 | 212545614
ADP | N4H5S36*K*AAA* | PL36H210P299 | *97CMN1002122A* | 35200 | 33000 | 15.2 | 12 | 7.8 | 2.1 | 60 | 47 | 212545615
ADP | N4H5S36*K*AAA* | PL36H210P179 | *97CMN1002122A* | 34600 | 33000 | 15.2 | 11.7 | 7.8 | 2.1 | 60 | 47 | 212545616
ADP | N4H5S36*K*AAA* | PL36H210P299 | *97CMN0802120A* | 35000 | 32800 | 15.2 | 12 | 7.8 | 2.08 | 60 | 48 | 212545613
ADP | N4H5S36*K*AAA* | PL36H210P179 | *97CMN0602120A* | 34200 | 32800 | 15.2 | 11.7 | 7.8 | 2.08 | 60 | 48 | 212545595
ADP | N4H5S36*K*AAA* | PL36H210P299 | *97CMN0602120A* | 34800 | 32800 | 15.2 | 12 | 7.8 | 2.08 | 60 | 48 | 212545594
ADP | N4H5S36*K*AAA* | PL36H210P179 | *96VTN0802120A* | 34200 | 32800 | 15.2 | 11.7 | 7.8 | 2.08 | 60 | 48 | 212545585
ADP | N4H5S36*K*AAA* | PL36H210P299 | *96VTN0802120A* | 34800 | 32800 | 15.2 | 12 | 7.8 | 2.08 | 60 | 48 | 212545584
ADP | N4H5S36*K*AAA* | PL36H210P299 | *96VSN1002120A* | 35000 | 32600 | 15.2 | 12 | 7.8 | 2.1 | 60 | 48 | 212545563
ADP | N4H5S36*K*AAA* | PL36H210P179 | *96VSN0802120A* | 34400 | 32600 | 15.2 | 11.7 | 7.8 | 2.1 | 60 | 48 | 212545562
ADP | N4H5S36*K*AAA* | PL36H210P179 | *96VSN1002120A* | 34400 | 32600 | 15.2 | 11.7 | 7.8 | 2.1 | 60 | 48 | 212545564
ADP | N4H5S36*K*AAA* | PL36H210P299 | *96VSN0802120A* | 35000 | 32600 | 15.2 | 12 | 7.8 | 2.1 | 60 | 48 | 212545561
ADP | C4H7T48*K*AAA* | FG36960 | *96CTN1002122A* | 45000 | 45000 | 16 | 11.7 | 7.8 | 2.2 | 62 | 51 | 212555365
ADP | C4H7T48*K*AAA* | V,G60H210P299 | *96CTN1002122A* | 45000 | 45000 | 16 | 12 | 7.8 | 2.2 | 62 | 51 | 212555363
ADP | C4H7T48*K*AAA* | PL60H210P299 | *96CTN1002122A* | 45000 | 45000 | 16 | 12 | 7.8 | 2.2 | 62 | 51 | 212555362
ADP | C4H7T48*K*AAA* | FG84948 | *96CTN0802120A* | 45500 | 45000 | 16 | 11.7 | 7.8 | 2.2 | 63 | 51 | 212555358
ADP | C4H7T48*K*AAA* | PL48H210P299 | *96CTN1002122A* | 45000 | 45000 | 16 | 12 | 7.8 | 2.2 | 62 | 51 | 212555361
ADP | C4H7T48*K*AAA* | FG86960 | *95MSU1002122A* | 44000 | 44000 | 16 | 12.5 | 7.8 | 2.26 | 64 | 52 | 212555350
ADP | C4H7T48*K*AAA* | FG49960 | *96CTN0802120A* | 45500 | 45000 | 16 | 11.7 | 7.8 | 2.2 | 63 | 51 | 212555357
ADP | C4H7T48*K*AAA* | FG84960 | *95MSU1002122A* | 44000 | 44000 | 16 | 12.5 | 7.8 | 2.26 | 64 | 52 | 212555349
ADP | C4H7T48*K*AAA* | FG48960 | *95MSU1002122A* | 44000 | 44000 | 16 | 12 | 7.8 | 2.26 | 64 | 52 | 212555346
ADP | C4H7T48*K*AAA* | FG84948 | *95MSU1002122A* | 44000 | 44000 | 16 | 12.5 | 7.8 | 2.26 | 64 | 52 | 212555348
ADP | C4H7T48*K*AAA* | FG49960 | *95MSU1002122A* | 44000 | 44000 | 16 | 12.5 | 7.8 | 2.26 | 64 | 52 | 212555347
ADP | C4H7T48*K*AAA* | FG36960 | *95MSU1002122A* | 44000 | 44000 | 16 | 12 | 7.8 | 2.26 | 64 | 52 | 212555345
ADP | C4H7T48*K*AAA* | FG36948 | *95MSU1002122A* | 44000 | 44000 | 16 | 12 | 7.8 | 2.26 | 64 | 52 | 212555344
ADP | C4H7T48*K*AAA* | V,G60H210P299 | *95MSU1002120A* | 45000 | 44500 | 16 | 12 | 7.8 | 2.26 | 64 | 52 | 212555333
ADP | C4H7T48*K*AAA* | V,G60H210P299 | *95MSU1002122A* | 44000 | 44000 | 16 | 12.5 | 7.8 | 2.26 | 64 | 52 | 212555343
ADP | C4H7T48*K*AAA* | PL60H210P299 | *95MSU1002120A* | 45000 | 44500 | 16 | 12 | 7.8 | 2.26 | 64 | 52 | 212555332
ADP | C4H7T48*K*AAA* | PL48H210P299 | *95MSU1002122A* | 44000 | 44000 | 16 | 12.5 | 7.8 | 2.26 | 64 | 52 | 212555341
ADP | C4H7T48*K*AAA* | FG86960 | *95MSU1002120A* | 45000 | 44500 | 16 | 12 | 7.8 | 2.26 | 64 | 52 | 212555340
ADP | C4H7T48*K*AAA* | PL60H210P299 | *95MSU1002122A* | 44000 | 44000 | 16 | 12.5 | 7.8 | 2.26 | 64 | 52 | 212555342
ADP | C4H7T48*K*AAA* | FG84948 | *95MSU1002120A* | 45000 | 44500 | 16 | 12 | 7.8 | 2.26 | 64 | 52 | 212555338
ADP | C4H7T48*K*AAA* | FG49960 | *95MSU1002120A* | 45000 | 44500 | 16 | 12 | 7.8 | 2.26 | 64 | 52 | 212555337
ADP | C4H7T48*K*AAA* | FG84960 | *95MSU1002120A* | 45000 | 44500 | 16 | 12 | 7.8 | 2.26 | 64 | 52 | 212555339
ADP | C4H7T48*K*AAA* | FG48960 | *95MSU1002120A* | 44000 | 44500 | 16 | 12 | 7.8 | 2.26 | 64 | 52 | 212555336
ADP | C4H7T48*K*AAA* | FG48960 | *95MSU0802120A* | 44000 | 44500 | 16 | 12 | 7.8 | 2.26 | 63 | 52 | 212555326
ADP | C4H7T48*K*AAA* | PL48H210P299 | *95MSU1002120A* | 45000 | 44500 | 16 | 12 | 7.8 | 2.26 | 64 | 52 | 212555331
ADP | C4H7T48*K*AAA* | FG49960 | *95MSU0802120A* | 44500 | 44500 | 16 | 12 | 7.8 | 2.26 | 63 | 52 | 212555327
ADP | C4H7T48*K*AAA* | FG86960 | *95MSU0802120A* | 44500 | 44500 | 16 | 12 | 7.8 | 2.26 | 63 | 52 | 212555330
ADP | C4H7T48*K*AAA* | FG84960 | *95MSU0802120A* | 44500 | 44500 | 16 | 12 | 7.8 | 2.26 | 63 | 52 | 212555329
ADP | C4H7T48*K*AAA* | FG36948 | *95MSU0802120A* | 44000 | 44000 | 15.2 | 11.7 | 7.8 | 2.24 | 64 | 52 | 212555324
ADP | C4H7T48*K*AAA* | FG84948 | *95MSU0802120A* | 44500 | 44500 | 16 | 12 | 7.8 | 2.26 | 63 | 52 | 212555328
ADP | C4H7T48*K*AAA* | V,G60H210P299 | *95MSU0802120A* | 44500 | 44500 | 16 | 12 | 7.8 | 2.26 | 63 | 52 | 212555323
ADP | C4H7T48*K*AAA* | PL60H210P299 | *95MSU0802120A* | 44500 | 44500 | 16 | 12 | 7.8 | 2.26 | 63 | 52 | 212555322
ADP | C4H7T48*K*AAA* | FG36960 | *95MSU0802120A* | 44000 | 44000 | 15.2 | 11.7 | 7.8 | 2.24 | 64 | 52 | 212555325
ADP | C4H7T48*K*AAA* | PL48H210P299 | *95MSU0802120A* | 44500 | 44500 | 16 | 12 | 7.8 | 2.26 | 63 | 52 | 212555321
ADP | C4H7T48*K*AAA* | FG48960 | *95CSU1002122A* | 45000 | 45000 | 16 | 12.5 | 7.8 | 2 | 61 | 61 | 212555309
ADP | C4H7T48*K*AAA* | FG84960 | *95CSU1002122A* | 45000 | 45000 | 16 | 12.5 | 7.8 | 2 | 61 | 61 | 212555312
ADP | C4H7T48*K*AAA* | FG49960 | *95CSU1002122A* | 45000 | 45000 | 16 | 12.5 | 7.8 | 2 | 61 | 61 | 212555310
ADP | C4H7T48*K*AAA* | FG86960 | *95CSU1002122A* | 45000 | 45000 | 16 | 12.5 | 7.8 | 2 | 61 | 61 | 212555313
ADP | C4H7T48*K*AAA* | FG36960 | *95CSU1002122A* | 45000 | 45000 | 16 | 12 | 7.8 | 2 | 61 | 61 | 212555308
ADP | C4H7T48*K*AAA* | FG84948 | *95CSU1002122A* | 45000 | 45000 | 16 | 12.5 | 7.8 | 2 | 61 | 61 | 212555311
ADP | C4H7T48*K*AAA* | V,G60H210P299 | *95CSU1002122A* | 45000 | 45000 | 16 | 12.5 | 7.8 | 2 | 61 | 61 | 212555306
ADP | C4H7T48*K*AAA* | FG49960 | *95CSU0802120A* | 45500 | 45000 | 16 | 12 | 7.8 | 2 | 61 | 61 | 212555300
ADP | C4H7T48*K*AAA* | FG36948 | *95CSU1002122A* | 45000 | 45000 | 16 | 12 | 7.8 | 2 | 61 | 61 | 212555307
ADP | C4H7T48*K*AAA* | PL60H210P299 | *95CSU1002122A* | 45000 | 45000 | 16 | 12.5 | 7.8 | 2 | 61 | 61 | 212555305
ADP | C4H7T48*K*AAA* | PL48H210P299 | *95CSU1002122A* | 45000 | 45000 | 16 | 12.5 | 7.8 | 2 | 61 | 61 | 212555304
ADP | C4H7T48*K*AAA* | FG84960 | *95CSU0802120A* | 45500 | 45000 | 16 | 12 | 7.8 | 2 | 61 | 61 | 212555302
ADP | C4H7T48*K*AAA* | FG86960 | *95CSU0802120A* | 46500 | 45500 | 16 | 12 | 7.8 | 2 | 61 | 61 | 212555303
ADP | C4H7T48*K*AAA* | FG36960 | *95CSU0802120A* | 44500 | 45000 | 16 | 11.7 | 7.8 | 2.2 | 62 | 51 | 212555298
ADP | C4H7T48*K*AAA* | FG84948 | *95CSU0802120A* | 45500 | 45000 | 16 | 12 | 7.8 | 2 | 61 | 61 | 212555301
ADP | R4H5S36*K*AAA* | PL36H210P179 | *95CSU1002122A* | 34400 | 32800 | 15.2 | 12 | 7.8 | 2.1 | 60 | 48 | 212551424
ADP | R4H5S36*K*AAA* | PL36H210P179 | *95CSU0802120A* | 34400 | 32600 | 15.2 | 12 | 7.8 | 2.1 | 60 | 47 | 212551422
ADP | R4H5S36*K*AAA* | PL36H210P299 | *95ESN0601714A* | 34800 | 33000 | 15.2 | 12 | 7.8 | 2.06 | 60 | 48 | 212551426
ADP | R4H5S36*K*AAA* | PL36H210P299 | *95CSU1002122A* | 35000 | 32800 | 15.2 | 12.5 | 7.8 | 2.1 | 60 | 48 | 212551423
ADP | R4H5S36*K*AAA* | PL36H210P299 | *95CSU0802120A* | 35000 | 32600 | 15.2 | 12.5 | 7.8 | 2.1 | 60 | 47 | 212551421
ADP | R4H5S36*K*AAA* | PL36H210P299 | *92MSN1002122A* | 34600 | 32200 | 15.2 | 12.5 | 7.8 | 2.1 | 60 | 48 | 212551410
ADP | R4H5S36*K*AAA* | PL36H210P179 | *92MSN1002122A* | 34600 | 32200 | 15.2 | 12 | 7.8 | 2.1 | 60 | 48 | 212551411
ADP | R4H5S36*K*AAA* | PL36H210P299 | *92MSN0601714A* | 34600 | 32200 | 15.2 | 12 | 7.8 | 2.08 | 60 | 48 | 212551383
ADP | R4H5S24*K*AAA* | PL36H210P299 | *80MS(N,L)0902120A* | 23600 | 21800 | 16 | 12.5 | 7.8 | 2.06 | 61 | 48 | 212550581
ADP | R4H5S24*K*AAA* | FG81936 | *80ESU0401712A* | 23400 | 20200 | 15.2 | 12 | 7.8 | 2.1 | 65 | 51 | 212550570
ADP | C4H5S30*K*AAA* | PL36H175P789 | *92ESN0601714A* | 27600 | 26800 | 15.2 | 12 | 7.8 | 2.12 | 60 | 48 | 212553214
ADP | C4H5S30*K*AAA* | PL36H210P299 | *92ESN0801716A* | 27400 | 26400 | 15.2 | 13 | 7.8 | 2.04 | 60 | 47 | 212553219
ADP | C4H5S30*K*AAA* | PL36H210P299 | *80ESU0401712A* | 27600 | 26200 | 15.2 | 13 | 7.8 | 2.08 | 60 | 48 | 212553080
ADP | C4H5S30*K*AAA* | PL36H175P159 | *80ESU0601716A | 27400 | 26400 | 15.2 | 12 | 7.8 | 2.08 | 60 | 47 | 212553093
ADP | C4H5S30*K*AAA* | PL36H210P299 | *80ESU0802120A | 27800 | 26600 | 15.2 | 13 | 7.8 | 2.06 | 60 | 47 | 212553099
ADP | C4H5S30*K*AAA* | FG80936 | *80ESU0601716A | 27800 | 26400 | 15.2 | 12.5 | 7.8 | 2.08 | 60 | 47 | 212553097
ADP | C4H5S30*K*AAA* | FG81936 | *80ESU0601716A | 27800 | 26400 | 15.2 | 12.5 | 7.8 | 2.08 | 60 | 47 | 212553098
ADP | C4H5S30*K*AAA* | FG35936 | *80ESU0601716A | 27200 | 26400 | 15.2 | 12 | 7.8 | 2.08 | 60 | 47 | 212553096
ADP | C4H5S30*K*AAA* | PL36H175P789 | *80ESU0601716A | 27600 | 26400 | 15.2 | 12.5 | 7.8 | 2.08 | 60 | 47 | 212553095
ADP | C4H5S30*K*AAA* | V,G36H175P159 | *80ESU0601716A | 27400 | 26400 | 15.2 | 12 | 7.8 | 2.08 | 60 | 47 | 212553094
ADP | C4H5S30*K*AAA* | PL36H210P299 | *80ESU0601716A | 27800 | 26400 | 15.2 | 13 | 7.8 | 2.08 | 60 | 47 | 212553090
ADP | C4H5S30*K*AAA* | FG81936 | *80ESU0401712A* | 27600 | 26200 | 15.2 | 12.5 | 7.8 | 2.08 | 60 | 48 | 212553088
ADP | C4H5S30*K*AAA* | PL36H175P789 | *80ESU0401712A* | 27400 | 26200 | 15.2 | 12.5 | 7.8 | 2.08 | 60 | 48 | 212553085
ADP | C4H5S30*K*AAA* | FG35936 | *80ESU0401712A* | 27000 | 26200 | 15.2 | 12 | 7.8 | 2.08 | 60 | 48 | 212553086
ADP | C4H5S30*K*AAA* | FG80936 | *80ESU0401712A* | 27200 | 26200 | 15.2 | 12 | 7.8 | 2.08 | 60 | 48 | 212553087
ADP | C4H5S30*K*AAA* | PL36H175P159 | *80ESU0401712A* | 27000 | 26200 | 15.2 | 12 | 7.8 | 2.08 | 60 | 48 | 212553083
ADP | C4H5S30*K*AAA* | V,G36H175P159 | *80ESU0401712A* | 27000 | 26200 | 15.2 | 12 | 7.8 | 2.08 | 60 | 48 | 212553084
ADP | C4H5S30*K*AAA* | PL36H175P789 | *80ES(N,L)0901714A* | 27800 | 27000 | 15.2 | 12 | 7.8 | 2.12 | 61 | 48 | 212553072
ADP | C4H5S30*K*AAA* | PL36H210P299 | *80ES(N,L)1102120A* | 27400 | 26200 | 15.2 | 13 | 7.8 | 2.04 | 61 | 48 | 212553078
ADP | C4H5S30*K*AAA* | FG80936 | *80ES(N,L)0901714A* | 27800 | 27000 | 15.2 | 12 | 7.8 | 2.12 | 61 | 48 | 212553074
ADP | C4H5S30*K*AAA* | PL36H210P299 | *80ES(N,L)0902116A* | 27600 | 26400 | 15.2 | 13 | 7.8 | 2.06 | 61 | 48 | 212553076
ADP | C4H5S30*K*AAA* | FG81936 | *80ES(N,L)0901714A* | 28000 | 27000 | 15.2 | 12 | 7.8 | 2.12 | 61 | 48 | 212553075
ADP | 4TWL6036A1 | FG80936 | S8V2A040M3PDA | 33800 | 33800 | 15.2 | 12.5 | 7.8 | 1.8 | 64 | 50 | 212556228
ADP | 4TWL6036A1 | FG82936 | S8V2A040M3PDA | 33800 | 33800 | 15.2 | 12.5 | 7.8 | 1.8 | 64 | 50 | 212556229
ADP | 4TWL6036A1 | PL36H175P789 | S8V2A040M3PDA | 33800 | 33800 | 15.2 | 12.5 | 7.8 | 1.8 | 64 | 50 | 212556225
ADP | 4TWL6036A1 | FG80936 | S8V2A040M3PCA | 33800 | 33800 | 15.2 | 12.5 | 7.8 | 1.8 | 64 | 50 | 212556220
ADP | 4TWL6036A1 | FG82936 | S8V2A040M3PCA | 33800 | 33800 | 15.2 | 12.5 | 7.8 | 1.8 | 64 | 50 | 212556221
ADP | 4TWL6036A1 | PL36H175P789 | S8V2A040M3PCA | 33800 | 33800 | 15.2 | 12.5 | 7.8 | 1.8 | 64 | 50 | 212556217
ADP | C4H7T48*K*AAA* | PL48H210P299 | *96VTN1002120A* | 44500 | 45000 | 16 | 12 | 7.8 | 2.2 | 63 | 52 | 212555425
ADP | C4H7T48*K*AAA* | FG36960 | *96VTN1002120A* | 44500 | 45000 | 16 | 11.7 | 7.8 | 2.2 | 63 | 52 | 212555429
ADP | C4H7T48*K*AAA* | V,G60H210P299 | *96VTN1002120A* | 44500 | 45000 | 16 | 12 | 7.8 | 2.2 | 63 | 52 | 212555427
ADP | C4H7T48*K*AAA* | FG84948 | *96VTN0802120A* | 45500 | 45000 | 16 | 12 | 7.8 | 2 | 61 | 61 | 212555422
ADP | C4H7T48*K*AAA* | FG84960 | *96VTN0802120A* | 45500 | 45000 | 16 | 12 | 7.8 | 2 | 61 | 61 | 212555423
ADP | C4H7T48*K*AAA* | FG36960 | *96VTN0802120A* | 44500 | 45000 | 16 | 11.7 | 7.8 | 2.18 | 63 | 52 | 212555419
ADP | C4H7T48*K*AAA* | FG49960 | *96VTN0802120A* | 45500 | 45000 | 16 | 12 | 7.8 | 2 | 61 | 61 | 212555421
ADP | C4H7T48*K*AAA* | V,G48H175P389 | *96VTN0801716A* | 44500 | 45500 | 16 | 12 | 7.8 | 2.16 | 63 | 51 | 212555412
ADP | C4H7T48*K*AAA* | V,G60H210P299 | *96VTN0802120A* | 44500 | 45000 | 16 | 12 | 7.8 | 2.18 | 63 | 52 | 212555417
ADP | C4H7T48*K*AAA* | FG48960 | *96VTN0802120A* | 44500 | 45000 | 16 | 12 | 7.8 | 2.18 | 63 | 51 | 212555420
ADP | C4H7T48*K*AAA* | PL48H175P789 | *96VTN0801716A* | 44500 | 45500 | 15.2 | 11.7 | 7.8 | 2.16 | 63 | 51 | 212555410
ADP | C4H7T48*K*AAA* | FG36948 | *96VTN0802120A* | 44500 | 45000 | 16 | 11.7 | 7.8 | 2.18 | 63 | 52 | 212555418
ADP | C4H7T48*K*AAA* | PL60H210P299 | *96VTN0802120A* | 44500 | 45000 | 16 | 12 | 7.8 | 2.18 | 63 | 52 | 212555416
ADP | C4H7T48*K*AAA* | PL48H210P299 | *96VTN0802120A* | 44500 | 45000 | 16 | 12 | 7.8 | 2.18 | 63 | 52 | 212555415
ADP | C4H7T48*K*AAA* | PL48H175P469 | *96VTN0801716A* | 44500 | 45500 | 16 | 12 | 7.8 | 2.16 | 63 | 51 | 212555413
ADP | C4H7T48*K*AAA* | FG84948 | *96VTN0801716A* | 44500 | 45500 | 16 | 12 | 7.8 | 2.16 | 63 | 51 | 212555414
ADP | C4H7T48*K*AAA* | V,G60H245P189 | *96VSN1202422A* | 46000 | 45500 | 16 | 12 | 7.8 | 2 | 62 | 62 | 212555404
ADP | C4H7T48*K*AAA* | FG86960 | *96VSN1202422A* | 46000 | 45500 | 16 | 12.5 | 7.8 | 2 | 62 | 62 | 212555407
ADP | C4H7T48*K*AAA* | FG36948 | *96VTN0801716A* | 44500 | 45500 | 15.2 | 11.7 | 7.8 | 2.16 | 63 | 51 | 212555411
ADP | C4H7T48*K*AAA* | PL48H210P299 | *96VTN0801716A* | 44500 | 45500 | 16 | 12 | 7.8 | 2.16 | 63 | 51 | 212555408
ADP | C4H7T48*K*AAA* | PL60H210P299 | *96VTN0801716A* | 44500 | 45500 | 16 | 12 | 7.8 | 2.16 | 63 | 51 | 212555409
ADP | C4H7T48*K*AAA* | FG84960 | *96VSN1202422A* | 45500 | 45500 | 16 | 12.5 | 7.8 | 2.2 | 63 | 51 | 212555406
ADP | C4H7T48*K*AAA* | FG84948 | *96VSN1002120A* | 45000 | 45000 | 16 | 12.5 | 7.8 | 2 | 61 | 61 | 212555400
ADP | C4H7T48*K*AAA* | FG49960 | *96VSN1202422A* | 46000 | 45500 | 16 | 12 | 7.8 | 2 | 62 | 62 | 212555405
ADP | C4H7T48*K*AAA* | FG36960 | *96VSN1202422A* | 45500 | 45500 | 16 | 11.7 | 7.8 | 2.2 | 63 | 51 | 212555403
ADP | C4H7T48*K*AAA* | FG86960 | *96VSN1002120A* | 45000 | 45000 | 16 | 12.5 | 7.8 | 2 | 61 | 61 | 212555402
ADP | C4H7T48*K*AAA* | FG84960 | *96VSN1002120A* | 45000 | 45000 | 16 | 12.5 | 7.8 | 2 | 61 | 61 | 212555401
ADP | C4H7T48*K*AAA* | FG86960 | *96VSN0802120A* | 44500 | 45000 | 16 | 12.5 | 7.8 | 2.2 | 62 | 51 | 212555392
ADP | C4H7T48*K*AAA* | FG48960 | *96VSN1002120A* | 45000 | 45000 | 16 | 12.5 | 7.8 | 2 | 61 | 61 | 212555398
ADP | C4H7T48*K*AAA* | FG49960 | *96VSN1002120A* | 45000 | 45000 | 16 | 12.5 | 7.8 | 2 | 61 | 61 | 212555399
ADP | C4H7T48*K*AAA* | FG36960 | *96VSN1002120A* | 45000 | 45000 | 16 | 12 | 7.8 | 2 | 61 | 61 | 212555397
ADP | C4H7T48*K*AAA* | FG36948 | *96VSN1002120A* | 45000 | 45000 | 16 | 12 | 7.8 | 2 | 61 | 61 | 212555396
ADP | C4H7T48*K*AAA* | PL48H210P299 | *96VSN1002120A* | 45000 | 45000 | 16 | 12.5 | 7.8 | 2 | 61 | 61 | 212555393
ADP | C4H7T48*K*AAA* | V,G60H210P299 | *96VSN0802120A* | 44500 | 44500 | 16 | 12 | 7.8 | 2.2 | 63 | 51 | 212555385
ADP | C4H7T48*K*AAA* | V,G60H210P299 | *96VSN1002120A* | 45000 | 45000 | 16 | 12.5 | 7.8 | 2 | 61 | 61 | 212555395
ADP | C4H7T48*K*AAA* | FG84948 | *96VSN0801716A* | 44500 | 45500 | 15.2 | 11.7 | 7.8 | 2.16 | 63 | 51 | 212555382
ADP | C4H7T48*K*AAA* | PL60H210P299 | *96VSN1002120A* | 45000 | 45000 | 16 | 12.5 | 7.8 | 2 | 61 | 61 | 212555394
ADP | C4H7T48*K*AAA* | FG84960 | *96VSN0802120A* | 45500 | 45000 | 16 | 12 | 7.8 | 2 | 61 | 61 | 212555391
ADP | C4H7T48*K*AAA* | FG49960 | *96VSN0802120A* | 45500 | 45000 | 16 | 12 | 7.8 | 2 | 61 | 61 | 212555389
ADP | C4H7T48*K*AAA* | FG84948 | *96VSN0802120A* | 45500 | 45000 | 16 | 12 | 7.8 | 2 | 61 | 61 | 212555390
ADP | C4H7T48*K*AAA* | PL48H210P299 | *96VSN0802120A* | 44500 | 44500 | 16 | 12 | 7.8 | 2.2 | 63 | 51 | 212555383
ADP | C4H7T48*K*AAA* | FG48960 | *96VSN0802120A* | 44500 | 45000 | 16 | 12 | 7.8 | 2.2 | 62 | 51 | 212555388
ADP | C4H7T48*K*AAA* | FG36948 | *96VSN0802120A* | 44500 | 45000 | 16 | 11.7 | 7.8 | 2.2 | 62 | 51 | 212555386
ADP | C4H7T48*K*AAA* | PL60H210P299 | *96VSN0802120A* | 44500 | 44500 | 16 | 12 | 7.8 | 2.2 | 63 | 51 | 212555384
ADP | C4H7T48*K*AAA* | FG36960 | *96VSN0802120A* | 44500 | 45000 | 16 | 11.7 | 7.8 | 2.2 | 62 | 51 | 212555387
ADP | C4H7T48*K*AAA* | FG86960 | *96CTN1202422A* | 45000 | 44500 | 16 | 12.5 | 7.8 | 2 | 62 | 62 | 212555375
ADP | C4H7T48*K*AAA* | FG36960 | *96CTN1202422A* | 45000 | 44500 | 16 | 12 | 7.8 | 2 | 62 | 62 | 212555371
ADP | C4H7T48*K*AAA* | V,G60H245P189 | *96CTN1202422A* | 45000 | 44500 | 16 | 12.5 | 7.8 | 2 | 62 | 62 | 212555372
ADP | C4H7T48*K*AAA* | FG84960 | *96CTN1202422A* | 45000 | 44500 | 16 | 12.5 | 7.8 | 2 | 62 | 62 | 212555374
ADP | C4H7T48*K*AAA* | FG84960 | *96CTN1002122A* | 45500 | 45000 | 16 | 12 | 7.8 | 2.2 | 63 | 51 | 212555369
ADP | C4H7T48*K*AAA* | FG49960 | *96CTN1202422A* | 45000 | 44500 | 16 | 12.5 | 7.8 | 2 | 62 | 62 | 212555373
ADP | C4H7T48*K*AAA* | FG36948 | *96CTN1002122A* | 45000 | 45000 | 16 | 11.7 | 7.8 | 2.2 | 62 | 51 | 212555364
ADP | C4H7T48*K*AAA* | FG86960 | *96CTN0802120A* | 46000 | 45000 | 16 | 12 | 7.8 | 2.2 | 63 | 51 | 212555360
ADP | C4H7T48*K*AAA* | FG86960 | *96CTN1002122A* | 45000 | 45000 | 16 | 12.5 | 7.8 | 2.2 | 62 | 51 | 212555370
ADP | C4H7T48*K*AAA* | FG84960 | *96CTN0802120A* | 45500 | 45000 | 16 | 11.7 | 7.8 | 2.2 | 63 | 51 | 212555359
ADP | C4H7T48*K*AAA* | FG84948 | *96CTN1002122A* | 45500 | 45000 | 16 | 12 | 7.8 | 2.2 | 63 | 51 | 212555368
ADP | C4H7T48*K*AAA* | FG49960 | *96CTN1002122A* | 45500 | 45000 | 16 | 12 | 7.8 | 2.2 | 63 | 51 | 212555367
ADP | C4H7T48*K*AAA* | FG48960 | *96CTN1002122A* | 45000 | 45000 | 16 | 12 | 7.8 | 2.2 | 62 | 51 | 212555366
ADP | R4H5S36*K*AAA* | FG80936 | *95ESN0601714A* | 33800 | 33000 | 15.2 | 11.7 | 7.8 | 2.06 | 60 | 48 | 212551434
ADP | R4H5S36*K*AAA* | FG82936 | *95ESN0601714A* | 34400 | 33000 | 15.2 | 11.7 | 7.8 | 2.06 | 60 | 48 | 212551436
ADP | R4H5S36*K*AAA* | FG81936 | *95ESN0601714A* | 34200 | 33000 | 15.2 | 11.7 | 7.8 | 2.06 | 60 | 48 | 212551435
ADP | R4H5S36*K*AAA* | PL36H210P179 | *95ESN0601714A* | 34200 | 33000 | 15.2 | 11.7 | 7.8 | 2.06 | 60 | 48 | 212551433
ADP | R4H5S36*K*AAA* | PL36H175P789 | *95ESN0601714A* | 33800 | 33000 | 15.2 | 11.7 | 7.8 | 2.06 | 60 | 48 | 212551431
ADP | C4H7T36*K*AAA* | PL36H210P299 | *80VTL0701716A* | 34200 | 33400 | 16 | 12.5 | 8 | 2.14 | 60 | 49 | 212554921
ADP | R4H5S30*K*AAA* | FG81936 | *80CSU0601716A* | 28000 | 27000 | 15.2 | 12 | 7.8 | 2.12 | 61 | 48 | 212550706
ADP | R4H5S30*K*AAA* | PL36H175P789 | *80CSU0601716A* | 27800 | 27000 | 15.2 | 12 | 7.8 | 2.12 | 61 | 48 | 212550703
ADP | R4H5S30*K*AAA* | FG80936 | *80CSU0601716A* | 27800 | 27000 | 15.2 | 12 | 7.8 | 2.12 | 61 | 48 | 212550705
ADP | R4H5S30*K*AAA* | PL36H175P789 | *80CSU0401712A* | 27800 | 26600 | 15.2 | 12 | 7.8 | 2.08 | 61 | 48 | 212550693
ADP | R4H5S30*K*AAA* | FG35936 | *80CSU0401712A* | 27400 | 26600 | 15.2 | 11.7 | 7.8 | 2.08 | 61 | 48 | 212550694
ADP | R4H5S30*K*AAA* | V,G36H175P159 | *80CSU0401712A* | 27600 | 26600 | 15.2 | 11.7 | 7.8 | 2.08 | 61 | 48 | 212550692
ADP | R4H5S30*K*AAA* | PL36H210P299 | *80CSU0601716A* | 28600 | 27000 | 15.2 | 12.5 | 7.8 | 2.12 | 61 | 48 | 212550698
ADP | R4H5S30*K*AAA* | FG81936 | *80CSU0401712A* | 28000 | 26600 | 15.2 | 12 | 7.8 | 2.08 | 61 | 48 | 212550696
ADP | R4H5S30*K*AAA* | FG80936 | *80CSU0401712A* | 27800 | 26600 | 15.2 | 12 | 7.8 | 2.08 | 61 | 48 | 212550695
ADP | R4H5S30*K*AAA* | PL36H175P159 | *80CSU0401712A* | 27600 | 26600 | 15.2 | 11.7 | 7.8 | 2.08 | 61 | 48 | 212550691
ADP | C4H5S30*K*AAA* | PL36H210P299 | *80CSU0802120A* | 27600 | 26400 | 15.2 | 13 | 7.8 | 2.06 | 60 | 47 | 212552997
ADP | C4H5S30*K*AAA* | FG81936 | *80CSU0601716A* | 28000 | 27000 | 15.2 | 12 | 7.8 | 2.12 | 61 | 48 | 212552996
ADP | C4H5S30*K*AAA* | PL36H175P789 | *80CSU0601716A* | 27800 | 27000 | 15.2 | 12 | 7.8 | 2.12 | 61 | 48 | 212552993
ADP | C4H5S30*K*AAA* | FG80936 | *92ESN0601714A* | 27600 | 26800 | 15.2 | 12 | 7.8 | 2.12 | 60 | 48 | 212553216
ADP | C4H5S30*K*AAA* | FG81936 | *80CSU0401712A* | 28000 | 26600 | 15.2 | 12 | 7.8 | 2.08 | 61 | 48 | 212552986
ADP | C4H5S30*K*AAA* | PL36H210P299 | *80CSU0601716A* | 28600 | 27000 | 15.2 | 12.5 | 7.8 | 2.12 | 61 | 48 | 212552988
ADP | C4H5S30*K*AAA* | PL36H175P789 | *80CSU0401712A* | 27800 | 26600 | 15.2 | 12 | 7.8 | 2.08 | 61 | 48 | 212552983
ADP | C4H5S30*K*AAA* | FG80936 | *80CSU0401712A* | 27800 | 26600 | 15.2 | 12 | 7.8 | 2.08 | 61 | 48 | 212552985
ADP | C4H5S30*K*AAA* | FG35936 | *80CSU0401712A* | 27400 | 26600 | 15.2 | 11.7 | 7.8 | 2.08 | 61 | 48 | 212552984
ADP | C4H5S30*K*AAA* | PL36H175P159 | *80CSU0401712A* | 27600 | 26600 | 15.2 | 11.7 | 7.8 | 2.08 | 61 | 48 | 212552981
ADP | C4H5S30*K*AAA* | V,G36H175P159 | *80CSU0401712A* | 27600 | 26600 | 15.2 | 11.7 | 7.8 | 2.08 | 61 | 48 | 212552982
ADP | 4TWL5024N1 | FG80936 | L9X1A050U3VSA | 25400 | 24000 | 15.2 | 12 | 8 | 2.1 | 73 | 58 | 212557019
ADP | 4TWL5024N1 | PL36H175P789 | L9X1B070U4VSA | 25400 | 24000 | 15.2 | 12 | 8 | 2.1 | 73 | 59 | 212557021
ADP | 4TWL5024N1 | FG82936 | L9X1A050U3VSA | 25600 | 24000 | 15.2 | 12 | 8 | 2.1 | 73 | 58 | 212557020
ADP | 4TWL5024N1 | FG80936 | L9X1B070U4VSA | 25400 | 24000 | 15.2 | 12 | 8 | 2.1 | 73 | 59 | 212557022
ADP | 4TWL5024N1 | PL36H175P789 | L9X1A050U3VSA | 25400 | 24000 | 15.2 | 12 | 8 | 2.1 | 73 | 58 | 212557016
ADP | 4TWL5024N1 | FG82936 | L9X1B070U4VSA | 25600 | 24000 | 15.2 | 12.5 | 7.8 | 2.1 | 72 | 58 | 212557023
ADP | N4H7T24*K*AAA* | PL36H210P299 | *80CTL0702120A* | 23200 | 22400 | 17 | 13 | 7.8 | 2.18 | 58 | 43 | 212549209
ADP | N4H7T24*K*AAA* | PL36H210P299 | *80CTL0902120A* | 23000 | 22400 | 16 | 13 | 7.8 | 2 | 55 | 55 | 212549216
ADP | N4H7T24*K*AAA* | PL36H175P069 | *80MSU0401712A* | 22000 | 22000 | 16 | 12.5 | 7.8 | 2.26 | 60 | 46 | 212549223
ADP | N4H7T24*K*AAA* | FG33936 | *80MSU0401712A* | 22200 | 22000 | 16 | 12 | 7.8 | 2.24 | 60 | 46 | 212549233
ADP | N4H7T24*K*AAA* | PL36H210P299 | *80MSU0401712A* | 22600 | 22200 | 17 | 13 | 7.8 | 2.28 | 59 | 45 | 212549227
ADP | N4H7T24*K*AAA* | PL36H175P789 | *80MSU0401712A* | 22000 | 22000 | 16 | 12.5 | 7.8 | 2.26 | 60 | 46 | 212549252
ADP | N4H7T24*K*AAA* | V,G36H175P159 | *80MSU0401712A* | 22000 | 22000 | 16 | 12.5 | 7.8 | 2.26 | 60 | 46 | 212549246
ADP | N4H7T24*K*AAA* | FG81936 | *80MSU0401712A* | 22000 | 22000 | 16 | 12.5 | 7.8 | 2.26 | 60 | 46 | 212549268
ADP | N4H7T24*K*AAA* | FG35936 | *80MSU0401712A* | 22000 | 22000 | 16 | 12.5 | 7.8 | 2.26 | 60 | 46 | 212549259
ADP | N4H7T24*K*AAA* | PL36H210P299 | *80VSL0702120A* | 23000 | 22200 | 16 | 13 | 7.8 | 2 | 55 | 55 | 212549274
ADP | N4H7T24*K*AAA* | PL36H210P299 | *80VSL0902120A* | 22800 | 22000 | 17 | 13 | 7.8 | 2.16 | 58 | 43 | 212549276
ADP | N4H7T24*K*AAA* | PL36H175P069 | *80VTL0451412A* | 23000 | 22200 | 16 | 12.5 | 8 | 2.16 | 58 | 43 | 212549277
ADP | N4H7T24*K*AAA* | PL36H175P159 | *80VTL0451412A* | 23000 | 22200 | 17 | 12.5 | 8 | 2.16 | 58 | 43 | 212549280
ADP | N4H7T24*K*AAA* | FG33936 | *80VTL0451412A* | 22800 | 22200 | 16 | 12.5 | 8 | 2.16 | 58 | 43 | 212549279
ADP | N4H7T24*K*AAA* | FG32936 | *80VTL0451412A* | 22600 | 22200 | 16 | 12 | 8 | 2.16 | 58 | 43 | 212549278
ADP | N4H7T24*K*AAA* | FG80936 | *80MSU0401712A* | 22000 | 22000 | 16 | 12.5 | 7.8 | 2.26 | 60 | 46 | 212549264
ADP | N4H7T24*K*AAA* | PL36H175P789 | *80VTL0451412A* | 23000 | 22200 | 17 | 13 | 8 | 2.16 | 58 | 43 | 212549281
ADP | N4H7T24*K*AAA* | PL36H210P299 | *80VTL0902120A* | 22800 | 22000 | 17 | 13 | 7.8 | 2.16 | 58 | 43 | 212549285
ADP | N4H7T24*K*AAA* | FG35936 | *80VTL0451412A* | 23000 | 22200 | 16 | 12.5 | 8 | 2.16 | 58 | 43 | 212549282
ADP | N4H7T24*K*AAA* | V,G36H***P449 | *80VTL0451412A* | 23000 | 22200 | 16 | 12.5 | 8 | 2.16 | 58 | 43 | 212549283
ADP | N4H7T24*K*AAA* | FG80936 | *80VTL0451412A* | 23000 | 22200 | 17 | 12.5 | 8 | 2.16 | 58 | 43 | 212549284
ADP | N4H7T24*K*AAA* | PL36H210P299 | *95MSU0401712A* | 22400 | 22200 | 17 | 12.5 | 7.8 | 2.24 | 60 | 46 | 212549296
ADP | N4H7T24*K*AAA* | PL36H210P299 | *80VTL1102122A* | 22600 | 21800 | 17 | 13 | 7.8 | 2.16 | 58 | 43 | 212549287
ADP | N4H7T24*K*AAA* | PL36H175P069 | *95MSU0401712A* | 22400 | 22200 | 16 | 12 | 7.8 | 2.24 | 60 | 46 | 212549292
ADP | N4H7T24*K*AAA* | FG32936 | *95MSU0401712A* | 21800 | 22200 | 16 | 11.7 | 7.8 | 2.24 | 60 | 46 | 212549301
ADP | N4H7T36*K*AAA* | PL36H175P789 | *80CSU0601716A* | 33600 | 33400 | 16 | 11.7 | 7.8 | 2.04 | 60 | 50 | 212549393
ADP | N4H7T36*K*AAA* | PL36H210P179 | *80CSU0401712A* | 33600 | 33000 | 16 | 12 | 7.8 | 2 | 59 | 59 | 212549362
ADP | N4H7T36*K*AAA* | FG80936 | *80CSU0601716A* | 33600 | 33400 | 16 | 11.7 | 7.8 | 2.06 | 60 | 50 | 212549404
ADP | N4H7T24*K*AAA* | FG33936 | *95MSU0401712A* | 22000 | 22200 | 16 | 11.7 | 7.8 | 2.24 | 60 | 46 | 212549304
ADP | N4H7T36*K*AAA* | FG82936 | *80CSU0601716A* | 34000 | 33400 | 16 | 12 | 7.8 | 2.08 | 60 | 50 | 212549413
ADP | N4H7T36*K*AAA* | PL36H210P179 | *80CSU0601716A* | 34000 | 33400 | 16 | 12 | 7.8 | 2.08 | 60 | 50 | 212549400
ADP | N4H7T36*K*AAA* | PL36H210P179 | *80CSU0802120A* | 34000 | 33200 | 16 | 12.5 | 7.8 | 2 | 59 | 59 | 212549422
ADP | N4H7T36*K*AAA* | PL36H210P299 | *80CSU1002120A* | 33800 | 33200 | 16 | 12.5 | 7.8 | 2 | 59 | 59 | 212549427
ADP | N4H7T36*K*AAA* | PL36H210P299 | *80CTL0702120A* | 33800 | 33200 | 16 | 12.5 | 7.8 | 2.08 | 60 | 50 | 212549504
ADP | N4H7T36*K*AAA* | PL36H210P299 | *80CSU0802120A* | 34000 | 33200 | 16 | 12.5 | 7.8 | 2 | 59 | 59 | 212549417
ADP | N4H7T36*K*AAA* | FG82936 | *80CTL0701716A* | 33600 | 33000 | 16 | 12.5 | 7.8 | 2.06 | 61 | 50 | 212549501
ADP | N4H7T36*K*AAA* | PL36H210P179 | *80CTL0901716A* | 33400 | 32800 | 16 | 12.5 | 7.8 | 2.06 | 60 | 50 | 212549536
ADP | N4H7T36*K*AAA* | FG82936 | *80CTL0901716A* | 33600 | 33000 | 16 | 12.5 | 7.8 | 2.08 | 61 | 50 | 212549550
ADP | N4H7T36*K*AAA* | PL36H210P299 | *80CTL0902120A* | 33600 | 33000 | 16 | 12 | 7.8 | 2.08 | 60 | 49 | 212549554
ADP | N4H7T36*K*AAA* | FG81936 | *80CTL0901716A* | 33400 | 32800 | 16 | 12.5 | 7.8 | 2.06 | 60 | 50 | 212549545
ADP | N4H7T36*K*AAA* | PL36H210P179 | *80CTL0902120A* | 33400 | 32800 | 16 | 12 | 7.8 | 2.06 | 60 | 49 | 212549559
ADP | N4H7T36*K*AAA* | PL36H175P789 | *80CTL0901716A* | 34000 | 33800 | 16 | 11.7 | 7.8 | 2.14 | 61 | 50 | 212549526
ADP | N4H7T36*K*AAA* | PL36H210P299 | *80MSU0401712A* | 33800 | 33200 | 16 | 12 | 7.8 | 2.18 | 62 | 52 | 212549575
ADP | N4H7T36*K*AAA* | PL36H210P299 | *80CTL1102120A* | 35600 | 34800 | 16 | 11.7 | 7.8 | 2.12 | 63 | 51 | 212549565
ADP | C4H5S36*K*AAA* | PL36H210P299 | *96VSN0802120A* | 35000 | 32600 | 15.2 | 12 | 7.8 | 2.1 | 60 | 48 | 212553854
ADP | C4H5S36*K*AAA* | PL36H210P299 | *96VSN1002120A* | 35000 | 32600 | 15.2 | 12 | 7.8 | 2.1 | 60 | 48 | 212553856
ADP | C4H5S36*K*AAA* | PL36H210P179 | *96VSN1002120A* | 34400 | 32600 | 15.2 | 11.7 | 7.8 | 2.1 | 60 | 48 | 212553857
ADP | C4H5S36*K*AAA* | PL36H210P179 | *96VSN0802120A* | 34400 | 32600 | 15.2 | 11.7 | 7.8 | 2.1 | 60 | 48 | 212553855
ADP | C4H5S36*K*AAA* | PL36H210P299 | *96VTN0802120A* | 34800 | 32600 | 15.2 | 12 | 7.8 | 2.08 | 60 | 48 | 212553877
ADP | C4H5S36*K*AAA* | PL36H210P179 | *96VTN0802120A* | 34200 | 32800 | 15.2 | 11.7 | 7.8 | 2.08 | 60 | 48 | 212553878
ADP | C4H5S36*K*AAA* | PL36H210P299 | *97CMN0602120A* | 34800 | 32800 | 15.2 | 12 | 7.8 | 2.08 | 60 | 48 | 212553887
ADP | C4H5S36*K*AAA* | PL36H210P179 | *97CMN0602120A* | 34200 | 32800 | 15.2 | 11.7 | 7.8 | 2.08 | 60 | 48 | 212553888
ADP | C4H5S36*K*AAA* | PL36H210P299 | *97CMN0802120A* | 35000 | 32800 | 15.2 | 12 | 7.8 | 2.08 | 60 | 48 | 212553899
ADP | C4H5S36*K*AAA* | PL36H210P179 | *97CMN0802120A* | 34400 | 32800 | 15.2 | 11.7 | 7.8 | 2.08 | 60 | 48 | 212553900
ADP | C4H5S36*K*AAA* | PL36H210P299 | *97CMN1002122A* | 35200 | 33000 | 15.2 | 12 | 7.8 | 2.1 | 60 | 47 | 212553901
ADP | C4H5S36*K*AAA* | PL36H210P179 | *97CMN1002122A* | 34600 | 33000 | 15.2 | 11.7 | 7.8 | 2.1 | 60 | 47 | 212553902
ADP | R4H5S30*K*AAA* | FG81936 | *80ES(N,L)0901714A* | 28000 | 27000 | 15.2 | 12 | 7.8 | 2.12 | 61 | 48 | 212550785
ADP | R4H5S30*K*AAA* | PL36H210P299 | *80ES(N,L)1102120A* | 27400 | 26200 | 15.2 | 13 | 7.8 | 2.04 | 61 | 48 | 212550788
ADP | R4H5S30*K*AAA* | PL36H210P299 | *80ES(N,L)0902116A* | 27600 | 26400 | 15.2 | 13 | 7.8 | 2.06 | 61 | 48 | 212550786
ADP | R4H5S30*K*AAA* | PL36H175P789 | *80ESU0401712A* | 27400 | 26200 | 15.2 | 12.5 | 7.8 | 2.08 | 60 | 48 | 212550795
ADP | R4H5S30*K*AAA* | PL36H210P299 | *80ESU0401712A* | 27600 | 26200 | 15.2 | 13 | 7.8 | 2.08 | 60 | 48 | 212550790
ADP | R4H5S30*K*AAA* | FG35936 | *80ESU0401712A* | 27000 | 26200 | 15.2 | 12 | 7.8 | 2.08 | 60 | 48 | 212550796
ADP | R4H5S30*K*AAA* | PL36H175P159 | *80ESU0401712A* | 27000 | 26200 | 15.2 | 12 | 7.8 | 2.08 | 60 | 48 | 212550793
ADP | R4H5S30*K*AAA* | FG80936 | *80ESU0401712A* | 27200 | 26200 | 15.2 | 12 | 7.8 | 2.08 | 60 | 48 | 212550797
ADP | R4H5S30*K*AAA* | PL36H210P299 | *80ESU0601716A | 27800 | 26400 | 15.2 | 13 | 7.8 | 2.08 | 60 | 47 | 212550800
ADP | R4H5S30*K*AAA* | PL36H175P159 | *80ESU0601716A | 27400 | 26400 | 15.2 | 12 | 7.8 | 2.08 | 60 | 47 | 212550803
ADP | R4H5S30*K*AAA* | V,G36H175P159 | *80ESU0601716A | 27400 | 26400 | 15.2 | 12 | 7.8 | 2.08 | 60 | 47 | 212550804
ADP | R4H5S30*K*AAA* | V,G36H175P159 | *80ESU0401712A* | 27000 | 26200 | 15.2 | 12 | 7.8 | 2.08 | 60 | 48 | 212550794
ADP | R4H5S30*K*AAA* | FG81936 | *80ESU0601716A | 27800 | 26400 | 15.2 | 12.5 | 7.8 | 2.08 | 60 | 47 | 212550808
ADP | R4H5S30*K*AAA* | FG35936 | *80ESU0601716A | 27200 | 26400 | 15.2 | 12 | 7.8 | 2.08 | 60 | 47 | 212550806
ADP | R4H5S30*K*AAA* | FG80936 | *80ESU0601716A | 27800 | 26400 | 15.2 | 12.5 | 7.8 | 2.08 | 60 | 47 | 212550807
ADP | R4H5S30*K*AAA* | PL36H175P789 | *80ESU0601716A | 27600 | 26400 | 15.2 | 12.5 | 7.8 | 2.08 | 60 | 47 | 212550805
ADP | R4H5S30*K*AAA* | PL36H210P299 | *80ESU0802120A | 27800 | 26600 | 15.2 | 13 | 7.8 | 2.06 | 60 | 47 | 212550809
ADP | R4H5S30*K*AAA* | FG81936 | *80ESU0401712A* | 27600 | 26200 | 15.2 | 12.5 | 7.8 | 2.08 | 60 | 48 | 212550798
ADP | N4H7T36*K*AAA* | FG81936 | *80VSL0451716A* | 33600 | 33400 | 16 | 11.7 | 7.8 | 2.04 | 61 | 50 | 212549781
ADP | N4H7T36*K*AAA* | PL36H210P299 | *80MSU1002120A* | 33600 | 33200 | 16 | 12 | 7.8 | 2.2 | 61 | 51 | 212549705
ADP | N4H7T36*K*AAA* | PL36H210P179 | *80MSU1002120A* | 33600 | 33200 | 15.2 | 11.7 | 7.8 | 2.2 | 61 | 51 | 212549710
ADP | C4H5S30*K*AAA* | FG81936 | *80VTL0701716A* | 28000 | 26600 | 15.2 | 12 | 7.8 | 2.08 | 61 | 48 | 212553197
ADP | C4H5S30*K*AAA* | V,G36H175P159 | *92ESN0801716A* | 27400 | 26600 | 15.2 | 11.7 | 7.8 | 2.08 | 61 | 48 | 212553223
ADP | C4H5S30*K*AAA* | PL36H175P159 | *92ESN0801716A* | 27400 | 26600 | 15.2 | 11.7 | 7.8 | 2.08 | 61 | 48 | 212553222
ADP | C4H5S30*K*AAA* | FG80936 | *80VTL0701716A* | 27400 | 26800 | 15.2 | 12 | 7.8 | 2.12 | 60 | 48 | 212553196
ADP | C4H5S30*K*AAA* | V,G36H175P159 | *80VTL0701716A* | 27400 | 26600 | 15.2 | 11.7 | 7.8 | 2.08 | 61 | 48 | 212553193
ADP | C4H5S30*K*AAA* | FG35936 | *80VTL0701716A* | 27400 | 26600 | 15.2 | 11.7 | 7.8 | 2.08 | 61 | 48 | 212553195
ADP | C4H5S30*K*AAA* | PL36H175P789 | *80VTL0701716A* | 27800 | 26600 | 15.2 | 12 | 7.8 | 2.08 | 61 | 48 | 212553194
ADP | C4H5S30*K*AAA* | PL36H175P159 | *80VTL0701716A* | 27400 | 26600 | 15.2 | 11.7 | 7.8 | 2.08 | 61 | 48 | 212553192
ADP | C4H5S30*K*AAA* | PL36H210P299 | *80VSL0702120A* | 27800 | 26400 | 15.2 | 12.5 | 7.8 | 2.1 | 61 | 48 | 212553181
ADP | C4H5S30*K*AAA* | FG81936 | *80VSL0701716A* | 27400 | 26600 | 15.2 | 12 | 7.8 | 2.1 | 61 | 48 | 212553180
ADP | C4H5S30*K*AAA* | PL36H175P789 | *80VSL0701716A* | 27200 | 26600 | 15.2 | 12 | 7.8 | 2.1 | 61 | 48 | 212553177
ADP | C4H5S30*K*AAA* | PL36H210P299 | *80VSL0701716A* | 28200 | 26600 | 15.2 | 12.5 | 7.8 | 2.1 | 61 | 48 | 212553172
ADP | C4H5S30*K*AAA* | FG81936 | *80VSL0451716A* | 27000 | 26400 | 15.2 | 11.7 | 7.8 | 2.08 | 61 | 48 | 212553170
ADP | C4H5S30*K*AAA* | PL36H210P299 | *80VSL0451716A* | 27800 | 26400 | 15.2 | 12 | 7.8 | 2.08 | 61 | 48 | 212553162
ADP | C4H5S30*K*AAA* | FG80936 | *92ESN0801716A* | 27800 | 26600 | 15.2 | 12 | 7.8 | 2.08 | 61 | 48 | 212553226
ADP | C4H5S30*K*AAA* | FG81936 | *92ESN0801716A* | 28000 | 26600 | 15.2 | 12 | 7.8 | 2.08 | 61 | 48 | 212553227
ADP | C4H5S30*K*AAA* | FG35936 | *92ESN0801716A* | 27400 | 26600 | 15.2 | 11.7 | 7.8 | 2.08 | 61 | 48 | 212553225
ADP | C4H7T60*K*AAA* | FG86960 | *95MSU1002122A* | 53500 | 55000 | 15.2 | 12 | 7.8 | 2.24 | 65 | 52 | 212555611
ADP | C4H7T60*K*AAA* | FG84960 | *95MSU1002122A* | 53500 | 55000 | 15.2 | 12 | 7.8 | 2.24 | 65 | 52 | 212555610
ADP | C4H7T60*K*AAA* | FG49960 | *95MSU1002122A* | 54500 | 55500 | 15.2 | 11.7 | 7.8 | 2.26 | 65 | 53 | 212555609
ADP | C4H7T60*K*AAA* | FG48960 | *95MSU1002122A* | 53000 | 55000 | 15.2 | 11.7 | 7.8 | 2.24 | 65 | 52 | 212555608
ADP | C4H7T60*K*AAA* | V,G60H210P299 | *95MSU1002122A* | 53000 | 55000 | 15.2 | 11.7 | 7.8 | 2.24 | 65 | 52 | 212555606
ADP | C4H7T60*K*AAA* | FG49960 | *95MSU1002120A* | 54000 | 56000 | 15.2 | 11.7 | 7.8 | 2.24 | 65 | 53 | 212555602
ADP | C4H7T60*K*AAA* | FG86960 | *95MSU1002120A* | 54500 | 56000 | 15.2 | 11.7 | 7.8 | 2.24 | 65 | 53 | 212555604
ADP | C4H7T60*K*AAA* | FG84960 | *95MSU1002120A* | 54000 | 56000 | 15.2 | 11.7 | 7.8 | 2.24 | 65 | 53 | 212555603
ADP | C4H7T60*K*AAA* | PL60H210P299 | *95MSU1002122A* | 53000 | 55000 | 15.2 | 11.7 | 7.8 | 2.24 | 65 | 52 | 212555605
ADP | C4H7T60*K*AAA* | FG86960 | *95MSU0802120A* | 53500 | 55000 | 15.2 | 11.7 | 7.8 | 2.22 | 65 | 53 | 212555597
ADP | C4H7T60*K*AAA* | FG84960 | *95MSU0802120A* | 53500 | 55000 | 15.2 | 11.7 | 7.8 | 2.22 | 65 | 53 | 212555596
ADP | C4H7T60*K*AAA* | FG49960 | *95MSU0802120A* | 53500 | 55000 | 15.2 | 11.7 | 7.8 | 2.22 | 65 | 53 | 212555595
ADP | C4H7T60*K*AAA* | FG86960 | *95CSU0802120A* | 55500 | 56500 | 15.2 | 11.7 | 7.8 | 2.18 | 64 | 52 | 212555583
ADP | C4H7T60*K*AAA* | FG49960 | *80VTL1102122A* | 54500 | 56000 | 15.2 | 12 | 7.8 | 2.18 | 64 | 51 | 212555574
ADP | C4H7T60*K*AAA* | FG48960 | *80VTL1102122A* | 54500 | 56000 | 15.2 | 11.7 | 7.8 | 2.18 | 64 | 51 | 212555573
ADP | C4H7T60*K*AAA* | FG86960 | *80VTL0902120A* | 54500 | 56000 | 15.2 | 12 | 7.8 | 2.18 | 64 | 51 | 212555569
ADP | C4H7T60*K*AAA* | FG49960 | *80VTL0902120A* | 54500 | 56000 | 15.2 | 12 | 7.8 | 2.18 | 64 | 51 | 212555567
ADP | C4H7T60*K*AAA* | FG84960 | *80VTL0902120A* | 54500 | 56000 | 15.2 | 12 | 7.8 | 2.18 | 64 | 51 | 212555568
ADP | C4H7T60*K*AAA* | FG48960 | *80VTL0902120A* | 54500 | 56000 | 15.2 | 11.7 | 7.8 | 2.18 | 64 | 51 | 212555566
ADP | C4H7T60*K*AAA* | FG49960 | *80VSL1102422A* | 55500 | 56500 | 16 | 11.7 | 7.8 | 2.22 | 64 | 51 | 212555560
ADP | C4H7T60*K*AAA* | FG84960 | *80VSL0902420A* | 55500 | 57000 | 16 | 11.7 | 7.8 | 2.2 | 64 | 52 | 212555556
ADP | C4H7T60*K*AAA* | FG86960 | *80VSL0902420A* | 55500 | 57000 | 16 | 11.7 | 7.8 | 2.2 | 64 | 52 | 212555557
ADP | C4H7T60*K*AAA* | FG49960 | *80VSL0902420A* | 55000 | 57000 | 16 | 11.7 | 7.8 | 2.2 | 64 | 52 | 212555555
ADP | C4H7T60*K*AAA* | FG86960 | *80VSL0902120A* | 54500 | 56000 | 15.2 | 12 | 7.8 | 2.18 | 64 | 51 | 212555552
ADP | C4H7T60*K*AAA* | FG84960 | *80VSL0902120A* | 54500 | 56000 | 15.2 | 12 | 7.8 | 2.18 | 64 | 51 | 212555551
ADP | C4H7T60*K*AAA* | FG48960 | *80VSL0902120A* | 54500 | 56000 | 15.2 | 11.7 | 7.8 | 2.18 | 64 | 51 | 212555549
ADP | C4H7T60*K*AAA* | FG49960 | *80VSL0902120A* | 54500 | 56000 | 15.2 | 12 | 7.8 | 2.18 | 64 | 51 | 212555550
ADP | C4H7T60*K*AAA* | FG84960 | *80MSU0802120A* | 54500 | 55500 | 15.2 | 12 | 7.8 | 2.28 | 65 | 52 | 212555530
ADP | C4H7T60*K*AAA* | FG86960 | *80MSU1002120A* | 54500 | 55500 | 15.2 | 11.7 | 7.8 | 2.26 | 65 | 52 | 212555538
ADP | C4H7T60*K*AAA* | FG84960 | *80MSU1002120A* | 54000 | 55500 | 15.2 | 11.7 | 7.8 | 2.26 | 65 | 52 | 212555537
ADP | C4H7T60*K*AAA* | FG49960 | *80MSU1002120A* | 54000 | 56000 | 15.2 | 11.7 | 7.8 | 2.24 | 65 | 53 | 212555536
ADP | C4H7T60*K*AAA* | FG86960 | *80MSU0802120A* | 54000 | 55000 | 16 | 12 | 7.8 | 2.26 | 65 | 52 | 212555531
ADP | C4H7T60*K*AAA* | FG49960 | *80MSU0802120A* | 54500 | 55500 | 15.2 | 12 | 7.8 | 2.28 | 65 | 52 | 212555529
ADP | C4H7T60*K*AAA* | V,G60H210P299 | *80MSU0802120A* | 53500 | 55000 | 15.2 | 11.7 | 7.8 | 2.26 | 65 | 52 | 212555526
ADP | C4H7T60*K*AAA* | PL60H210P299 | *80MSU0802120A* | 53500 | 55000 | 15.2 | 11.7 | 7.8 | 2.26 | 65 | 52 | 212555525
ADP | C4H7T60*K*AAA* | FG48960 | *80MSU0802120A* | 54000 | 55000 | 15.2 | 11.7 | 7.8 | 2.26 | 65 | 52 | 212555528
ADP | C4H7T60*K*AAA* | FG84960 | *80CTL1352422A* | 56000 | 57000 | 16 | 11.7 | 7.8 | 2.2 | 64 | 52 | 212555523
ADP | C4H7T60*K*AAA* | FG49960 | *80CTL1352422A* | 55500 | 57000 | 16 | 11.7 | 7.8 | 2.2 | 64 | 52 | 212555522
ADP | C4H7T60*K*AAA* | FG49960 | *80CTL0902120A* | 55000 | 56500 | 15.2 | 11.7 | 7.8 | 2.18 | 64 | 52 | 212555510
ADP | C4H7T60*K*AAA* | FG84960 | *80CTL0902120A* | 55500 | 56500 | 15.2 | 11.7 | 7.8 | 2.18 | 64 | 52 | 212555511
ADP | C4H7T48*K*AAA* | FG84960 | *97CMN1202422A* | 45500 | 46500 | 16 | 11.7 | 7.8 | 2.16 | 63 | 52 | 212555483
ADP | R4H5S36*K*AAA* | PL36H210P179 | *97CMN1002122A* | 34600 | 33000 | 15.2 | 11.7 | 7.8 | 2.1 | 60 | 47 | 212551612
ADP | R4H5S36*K*AAA* | PL36H210P299 | *97CMN1002122A* | 35200 | 33000 | 15.2 | 12 | 7.8 | 2.1 | 60 | 47 | 212551611
ADP | R4H5S36*K*AAA* | PL36H210P179 | *97CMN0802120A* | 34400 | 32800 | 15.2 | 11.7 | 7.8 | 2.08 | 60 | 48 | 212551610
ADP | R4H5S36*K*AAA* | PL36H210P299 | *97CMN0802120A* | 35000 | 32800 | 15.2 | 12 | 7.8 | 2.08 | 60 | 48 | 212551609
ADP | R4H5S36*K*AAA* | PL36H210P179 | *97CMN0602120A* | 34200 | 32800 | 15.2 | 11.7 | 7.8 | 2.08 | 60 | 48 | 212551598
ADP | R4H5S36*K*AAA* | PL36H210P299 | *97CMN0602120A* | 34800 | 32800 | 15.2 | 12 | 7.8 | 2.08 | 60 | 48 | 212551597
ADP | R4H5S36*K*AAA* | PL36H210P179 | *96VTN0802120A* | 34200 | 32800 | 15.2 | 11.7 | 7.8 | 2.08 | 60 | 48 | 212551588
ADP | R4H5S36*K*AAA* | PL36H210P299 | *96VTN0802120A* | 34800 | 32600 | 15.2 | 12 | 7.8 | 2.08 | 60 | 48 | 212551587
ADP | C4H7T24*K*AAA* | FG33936 | *96VSN0401712A* | 22600 | 22400 | 16 | 11.7 | 7.8 | 2.12 | 58 | 44 | 212554750
ADP | C4H7T24*K*AAA* | V,G36H175P159 | *96VSN0401712A* | 22800 | 22400 | 16 | 12 | 7.8 | 2.12 | 58 | 44 | 212554752
ADP | C4H7T24*K*AAA* | PL36H175P159 | *96VSN0401712A* | 22800 | 22400 | 16 | 12 | 7.8 | 2.12 | 58 | 44 | 212554751
ADP | C4H7T24*K*AAA* | PL36H210P299 | *96VSN0401712A* | 23400 | 22800 | 16 | 12.5 | 7.8 | 2.18 | 58 | 44 | 212554748
ADP | C4H7T24*K*AAA* | PL36H175P069 | *96VSN0401712A* | 22800 | 22400 | 16 | 11.7 | 7.8 | 2.12 | 58 | 44 | 212554747
ADP | C4H7T24*K*AAA* | FG33936 | *96VSN0401410A* | 23000 | 22800 | 16 | 11.7 | 7.8 | 2.1 | 58 | 44 | 212554741
ADP | C4H7T24*K*AAA* | FG35936 | *96VSN0401410A* | 23000 | 22800 | 16 | 12 | 7.8 | 2.1 | 58 | 44 | 212554744
ADP | C4H7T24*K*AAA* | FG80936 | *96VSN0401410A* | 23000 | 22800 | 16 | 12 | 7.8 | 2.1 | 58 | 44 | 212554746
ADP | C4H7T24*K*AAA* | V,G36H***P449 | *96VSN0401410A* | 23000 | 22800 | 16 | 12 | 7.8 | 2.1 | 58 | 44 | 212554745
ADP | C4H7T24*K*AAA* | PL36H175P789 | *96VSN0401410A* | 23000 | 22800 | 16 | 12 | 7.8 | 2.1 | 58 | 44 | 212554743
ADP | C4H7T24*K*AAA* | PL36H175P159 | *96VSN0401410A* | 23000 | 22800 | 16 | 12 | 7.8 | 2.1 | 58 | 44 | 212554742
ADP | C4H7T24*K*AAA* | PL36H175P069 | *96VSN0401410A* | 23000 | 22800 | 16 | 11.7 | 7.8 | 2.1 | 58 | 44 | 212554739
ADP | C4H7T24*K*AAA* | FG32936 | *96VSN0401410A* | 22600 | 22600 | 16 | 11.7 | 7.8 | 2.08 | 58 | 44 | 212554740
ADP | C4H7T24*K*AAA* | FG32936 | *95MSU0401712A* | 21800 | 22200 | 16 | 11.7 | 7.8 | 2.24 | 60 | 46 | 212554731
ADP | C4H7T24*K*AAA* | PL36H210P299 | *80VTL0902120A* | 22800 | 22000 | 17 | 13 | 7.8 | 2.16 | 58 | 43 | 212554727
ADP | C4H7T24*K*AAA* | FG33936 | *95MSU0401712A* | 22000 | 22200 | 16 | 11.7 | 7.8 | 2.24 | 60 | 46 | 212554732
ADP | C4H7T24*K*AAA* | PL36H175P069 | *95MSU0401712A* | 22400 | 22200 | 16 | 12 | 7.8 | 2.24 | 60 | 46 | 212554729
ADP | C4H7T24*K*AAA* | PL36H210P299 | *95MSU0401712A* | 22400 | 22200 | 17 | 12.5 | 7.8 | 2.24 | 60 | 46 | 212554730
ADP | C4H7T24*K*AAA* | FG80936 | *80VTL0451412A* | 23000 | 22200 | 17 | 12.5 | 8 | 2.16 | 58 | 43 | 212554726
ADP | C4H7T24*K*AAA* | V,G36H***P449 | *80VTL0451412A* | 23000 | 22200 | 16 | 12.5 | 8 | 2.16 | 58 | 43 | 212554725
ADP | C4H7T24*K*AAA* | PL36H210P299 | *80VTL1102122A* | 22600 | 21800 | 17 | 13 | 7.8 | 2.16 | 58 | 43 | 212554728
ADP | C4H7T24*K*AAA* | PL36H210P299 | *80VSL0902120A* | 22800 | 22000 | 17 | 13 | 7.8 | 2.16 | 58 | 43 | 212554718
ADP | C4H7T24*K*AAA* | FG35936 | *80VTL0451412A* | 23000 | 22200 | 16 | 12.5 | 8 | 2.16 | 58 | 43 | 212554724
ADP | C4H7T24*K*AAA* | PL36H175P789 | *80VTL0451412A* | 23000 | 22200 | 17 | 13 | 8 | 2.16 | 58 | 43 | 212554723
ADP | C4H7T24*K*AAA* | PL36H175P159 | *80VTL0451412A* | 23000 | 22200 | 17 | 12.5 | 8 | 2.16 | 58 | 43 | 212554722
ADP | C4H7T24*K*AAA* | PL36H175P069 | *80VTL0451412A* | 23000 | 22200 | 16 | 12.5 | 8 | 2.16 | 58 | 43 | 212554719
ADP | C4H7T24*K*AAA* | FG33936 | *80VTL0451412A* | 22800 | 22200 | 16 | 12.5 | 8 | 2.16 | 58 | 43 | 212554721
ADP | C4H7T24*K*AAA* | FG32936 | *80VTL0451412A* | 22600 | 22200 | 16 | 12 | 8 | 2.16 | 58 | 43 | 212554720
ADP | C4H7T24*K*AAA* | V,G36H***P449 | *80VSL0451412A* | 22600 | 22200 | 16 | 12.5 | 7.8 | 2.14 | 58 | 44 | 212554715
ADP | C4H7T24*K*AAA* | PL36H175P789 | *80VSL0451412A* | 23200 | 22600 | 16 | 12.5 | 7.8 | 2.2 | 58 | 43 | 212554713
ADP | C4H7T24*K*AAA* | PL36H210P299 | *80VSL0702120A* | 23000 | 22200 | 16 | 13 | 7.8 | 2 | 55 | 55 | 212554717
ADP | C4H7T24*K*AAA* | FG35936 | *80MSU0401712A* | 22000 | 22000 | 16 | 12.5 | 7.8 | 2.26 | 60 | 46 | 212554706
ADP | C4H7T24*K*AAA* | FG80936 | *80VSL0451412A* | 22800 | 22200 | 16 | 12.5 | 7.8 | 2.12 | 58 | 43 | 212554716
ADP | C4H7T24*K*AAA* | FG35936 | *80VSL0451412A* | 22600 | 22200 | 16 | 12.5 | 7.8 | 2.14 | 58 | 44 | 212554714
ADP | C4H7T24*K*AAA* | FG33936 | *80VSL0451412A* | 22800 | 22200 | 16 | 12 | 7.8 | 2 | 55 | 55 | 212554711
ADP | C4H7T24*K*AAA* | PL36H175P789 | *80MSU0401712A* | 22000 | 22000 | 16 | 12.5 | 7.8 | 2.26 | 60 | 46 | 212554705
ADP | C4H7T24*K*AAA* | FG32936 | *80VSL0451412A* | 22600 | 22200 | 16 | 12 | 7.8 | 2.14 | 58 | 44 | 212554710
ADP | C4H7T24*K*AAA* | PL36H175P159 | *80VSL0451412A* | 22600 | 22200 | 16 | 12.5 | 7.8 | 2.14 | 58 | 44 | 212554712
ADP | C4H7T24*K*AAA* | FG81936 | *80MSU0401712A* | 22000 | 22000 | 16 | 12.5 | 7.8 | 2.26 | 60 | 46 | 212554708
ADP | C4H7T24*K*AAA* | PL36H175P069 | *80VSL0451412A* | 22600 | 22200 | 16 | 12.5 | 7.8 | 2.14 | 58 | 44 | 212554709
ADP | C4H7T24*K*AAA* | FG80936 | *80MSU0401712A* | 22000 | 22000 | 16 | 12.5 | 7.8 | 2.26 | 60 | 46 | 212554707
ADP | C4H7T24*K*AAA* | V,G36H175P159 | *80MSU0401712A* | 22000 | 22000 | 16 | 12.5 | 7.8 | 2.26 | 60 | 46 | 212554704
ADP | C4H7T24*K*AAA* | FG33936 | *80MSU0401712A* | 22200 | 22000 | 16 | 12 | 7.8 | 2.24 | 60 | 46 | 212554702
ADP | C4H7T24*K*AAA* | PL36H210P299 | *80MSU0401712A* | 22600 | 22200 | 17 | 13 | 7.8 | 2.28 | 59 | 45 | 212554700
ADP | C4H7T24*K*AAA* | PL36H175P159 | *80MSU0401712A* | 22000 | 22000 | 16 | 12.5 | 7.8 | 2.26 | 60 | 46 | 212554703
ADP | C4H7T24*K*AAA* | FG81936 | *80CTL0451712A* | 23000 | 22200 | 16 | 12.5 | 7.8 | 2.14 | 58 | 44 | 212554688
ADP | C4H7T24*K*AAA* | PL36H210P299 | *80CTL0902120A* | 23000 | 22400 | 16 | 13 | 7.8 | 2 | 55 | 55 | 212554698
ADP | C4H7T24*K*AAA* | PL36H175P069 | *80MSU0401712A* | 22000 | 22000 | 16 | 12.5 | 7.8 | 2.26 | 60 | 46 | 212554699
ADP | C4H7T24*K*AAA* | PL36H210P299 | *80CTL0702120A* | 23200 | 22400 | 17 | 13 | 7.8 | 2.18 | 58 | 43 | 212554697
ADP | R4H5S30*K*AAA* | PL36H175P789 | *95ESN0601714A* | 27000 | 26400 | 15.2 | 11.7 | 7.8 | 2.1 | 61 | 48 | 212550976
ADP | R4H5S30*K*AAA* | PL36H210P299 | *95ESN0601714A* | 27800 | 26400 | 15.2 | 12 | 7.8 | 2.1 | 61 | 48 | 212550971
ADP | R4H5S30*K*AAA* | FG81936 | *92ESN0801716A* | 28000 | 26600 | 15.2 | 12 | 7.8 | 2.08 | 61 | 48 | 212550937
ADP | R4H5S30*K*AAA* | FG35936 | *92ESN0801716A* | 27400 | 26600 | 15.2 | 11.7 | 7.8 | 2.08 | 61 | 48 | 212550935
ADP | R4H5S30*K*AAA* | FG80936 | *92ESN0801716A* | 27800 | 26600 | 15.2 | 12 | 7.8 | 2.08 | 61 | 48 | 212550936
ADP | R4H5S30*K*AAA* | PL36H175P159 | *92ESN0801716A* | 27400 | 26600 | 15.2 | 11.7 | 7.8 | 2.08 | 61 | 48 | 212550932
ADP | R4H5S30*K*AAA* | V,G36H175P159 | *92ESN0801716A* | 27400 | 26600 | 15.2 | 11.7 | 7.8 | 2.08 | 61 | 48 | 212550933
ADP | R4H5S30*K*AAA* | PL36H175P789 | *92ESN0801716A* | 27800 | 26600 | 15.2 | 12 | 7.8 | 2.08 | 61 | 48 | 212550934
ADP | R4H5S30*K*AAA* | FG80936 | *92ESN0601714A* | 27600 | 26800 | 15.2 | 12 | 7.8 | 2.12 | 60 | 48 | 212550926
ADP | R4H5S30*K*AAA* | PL36H210P299 | *92ESN0801716A* | 27400 | 26400 | 15.2 | 13 | 7.8 | 2.04 | 60 | 47 | 212550929
ADP | R4H5S30*K*AAA* | FG81936 | *92ESN0601714A* | 27800 | 26800 | 15.2 | 12 | 7.8 | 2.12 | 60 | 48 | 212550927
ADP | N4H7T36*K*AAA* | PL36H210P299 | *95CSU1002122A* | 33600 | 32800 | 16 | 12.5 | 7.8 | 2.08 | 60 | 49 | 212550007
ADP | N4H7T36*K*AAA* | PL36H210P299 | *95CSU0802120A* | 33800 | 33200 | 16 | 12.5 | 7.8 | 2.08 | 60 | 49 | 212549998
ADP | N4H7T36*K*AAA* | PL36H210P299 | *80VTL1102122A* | 34000 | 33000 | 16 | 12.5 | 7.8 | 2.1 | 61 | 50 | 212549945
ADP | N4H7T36*K*AAA* | PL36H210P179 | *80VTL1102122A* | 34000 | 33000 | 16 | 12.5 | 7.8 | 2.1 | 61 | 50 | 212549950
ADP | N4H7T36*K*AAA* | PL36H210P179 | *80VTL0902120A* | 33800 | 33200 | 16 | 12.5 | 7.8 | 2.08 | 60 | 49 | 212549939
ADP | N4H7T36*K*AAA* | PL36H210P299 | *80VTL0902120A* | 33800 | 33200 | 16 | 12.5 | 7.8 | 2.08 | 60 | 49 | 212549936
ADP | N4H7T36*K*AAA* | FG82936 | *80VTL0701716A* | 33600 | 33000 | 16 | 12.5 | 7.8 | 2.08 | 60 | 49 | 212549929
ADP | N4H7T36*K*AAA* | FG81936 | *80VTL0701716A* | 33400 | 32800 | 16 | 12.5 | 7.8 | 2.06 | 60 | 50 | 212549923
ADP | N4H7T36*K*AAA* | PL36H175P789 | *80VTL0701716A* | 34000 | 33800 | 16 | 11.7 | 7.8 | 2.14 | 61 | 50 | 212549902
ADP | N4H7T36*K*AAA* | FG80936 | *80VTL0701716A* | 33400 | 32800 | 16 | 12.5 | 7.8 | 2.06 | 60 | 50 | 212549917
ADP | N4H7T36*K*AAA* | FG33936 | *80VTL0701716A* | 33000 | 33400 | 15.2 | 11.7 | 8 | 2.14 | 60 | 49 | 212549886
ADP | N4H7T36*K*AAA* | PL36H210P179 | *80VTL0701716A* | 33400 | 32800 | 16 | 12.5 | 7.8 | 2.06 | 60 | 50 | 212549911
ADP | N4H7T36*K*AAA* | PL36H210P299 | *80VTL0701716A* | 34200 | 33400 | 16 | 12.5 | 8 | 2.14 | 60 | 49 | 212549882
ADP | N4H7T36*K*AAA* | V,G36H175P159 | *80VTL0701716A* | 34000 | 33400 | 15.2 | 12 | 8 | 2.14 | 60 | 49 | 212549898
ADP | N4H7T36*K*AAA* | FG35936 | *80VTL0701716A* | 33600 | 33000 | 15.2 | 12 | 7.8 | 2.08 | 60 | 49 | 212549906
ADP | N4H7T36*K*AAA* | PL36H175P159 | *80VTL0701716A* | 34000 | 33400 | 15.2 | 12 | 8 | 2.14 | 60 | 49 | 212549891
ADP | N4H7T36*K*AAA* | PL36H210P179 | *80VSL0902120A* | 33400 | 33000 | 16 | 12.5 | 7.8 | 2.06 | 60 | 49 | 212549852
ADP | N4H7T36*K*AAA* | PL36H210P299 | *80VSL0902120A* | 33800 | 33200 | 16 | 12.5 | 7.8 | 2.08 | 60 | 49 | 212549847
ADP | N4H7T36*K*AAA* | PL36H210P299 | *80VSL0702120A* | 33600 | 33000 | 16 | 12.5 | 7.8 | 2.08 | 61 | 50 | 212549836
ADP | C4H5S30*K*AAA* | FG80936 | *95ESU0601716A* | 27200 | 26600 | 15.2 | 12 | 7.8 | 2.12 | 61 | 48 | 212553286
ADP | C4H5S30*K*AAA* | PL36H175P789 | *95ESU0601716A* | 27200 | 26600 | 15.2 | 12 | 7.8 | 2.12 | 61 | 48 | 212553284
ADP | C4H5S30*K*AAA* | PL36H210P299 | *95ESU0601716A* | 28200 | 26600 | 15.2 | 12.5 | 7.8 | 2.12 | 61 | 48 | 212553279
ADP | C4H5S30*K*AAA* | FG81936 | *95ESN0601714A* | 27200 | 26400 | 15.2 | 11.7 | 7.8 | 2.1 | 61 | 48 | 212553269
ADP | C4H5S30*K*AAA* | PL36H175P789 | *95ESN0601714A* | 27000 | 26400 | 15.2 | 11.7 | 7.8 | 2.1 | 61 | 48 | 212553266
ADP | C4H5S30*K*AAA* | FG80936 | *95ESN0601714A* | 27000 | 26400 | 15.2 | 11.7 | 7.8 | 2.1 | 61 | 48 | 212553268
ADP | C4H5S30*K*AAA* | PL36H210P299 | *95ESN0601714A* | 27800 | 26400 | 15.2 | 12 | 7.8 | 2.1 | 61 | 48 | 212553261
ADP | C4H5S30*K*AAA* | PL36H175P789 | *92ESN0801716A* | 27800 | 26600 | 15.2 | 12 | 7.8 | 2.08 | 61 | 48 | 212553224
ADP | C4H5S30*K*AAA* | PL36H210P299 | *92ESN0601714A* | 28400 | 26800 | 15.2 | 12.5 | 7.8 | 2.12 | 60 | 48 | 212553209
ADP | C4H7T60*K*AAA* | FG84960 | *96VTN1002122A* | 54500 | 55500 | 16 | 12 | 8 | 2.2 | 64 | 52 | 212555669
ADP | C4H7T60*K*AAA* | FG49960 | *96VTN1002122A* | 55000 | 56500 | 16 | 11.7 | 7.8 | 2.22 | 63 | 51 | 212555668
ADP | C4H7T60*K*AAA* | FG86960 | *96VTN1002122A* | 54500 | 55500 | 16 | 12 | 8 | 2.2 | 64 | 52 | 212555670
ADP | C4H7T60*K*AAA* | FG86960 | *96VTN1002120A* | 55000 | 56000 | 16 | 11.7 | 7.8 | 2.18 | 64 | 52 | 212555663
ADP | C4H7T60*K*AAA* | FG84960 | *96VTN1002120A* | 55000 | 56000 | 16 | 11.7 | 7.8 | 2.18 | 64 | 52 | 212555662
ADP | C4H7T60*K*AAA* | FG49960 | *96VTN1002120A* | 54500 | 56000 | 16 | 11.7 | 7.8 | 2.18 | 64 | 52 | 212555661
ADP | C4H7T60*K*AAA* | FG84960 | *96VSN1202422A* | 55500 | 57000 | 15.2 | 11.7 | 7.8 | 2.2 | 64 | 52 | 212555648
ADP | C4H7T60*K*AAA* | FG84960 | *96VTN0802120A* | 55000 | 56000 | 15.2 | 11.7 | 7.8 | 2.16 | 64 | 52 | 212555655
ADP | C4H7T60*K*AAA* | FG49960 | *96VTN0802120A* | 54500 | 56000 | 15.2 | 11.7 | 7.8 | 2.16 | 64 | 52 | 212555654
ADP | C4H7T60*K*AAA* | FG49960 | *96VSN1202422A* | 55000 | 57000 | 15.2 | 11.7 | 7.8 | 2.2 | 64 | 52 | 212555647
ADP | C4H7T60*K*AAA* | FG84960 | *96VSN1002120A* | 55500 | 56500 | 15.2 | 11.7 | 7.8 | 2.18 | 64 | 52 | 212555643
ADP | C4H7T60*K*AAA* | FG84960 | *96VSN0802120A* | 55500 | 56500 | 15.2 | 11.7 | 7.8 | 2.18 | 64 | 52 | 212555636
ADP | C4H7T60*K*AAA* | FG49960 | *96VSN1002120A* | 55000 | 56500 | 15.2 | 11.7 | 7.8 | 2.18 | 64 | 52 | 212555642
ADP | C4H7T60*K*AAA* | FG49960 | *96VSN0802120A* | 55000 | 56500 | 15.2 | 11.7 | 7.8 | 2.18 | 64 | 52 | 212555635
ADP | C4H7T60*K*AAA* | FG49960 | *96CTN1002122A* | 55000 | 56500 | 15.2 | 11.7 | 7.8 | 2.18 | 64 | 52 | 212555623
ADP | C4H7T60*K*AAA* | FG84960 | *96CTN1002122A* | 55500 | 56500 | 15.2 | 11.7 | 7.8 | 2.18 | 64 | 52 | 212555624
ADP | C4H7T36*K*AAA* | FG82936 | *80CSU0601716A* | 34000 | 33400 | 16 | 12 | 7.8 | 2.08 | 60 | 50 | 212554811
ADP | C4H7T36*K*AAA* | PL36H210P299 | *80CSU0802120A* | 34000 | 33200 | 16 | 12.5 | 7.8 | 2 | 59 | 59 | 212554812
ADP | C4H7T36*K*AAA* | FG80936 | *80VTL0701716A* | 33400 | 32800 | 16 | 12.5 | 7.8 | 2.06 | 60 | 50 | 212554928
ADP | C4H7T36*K*AAA* | FG81936 | *80CSU0601716A* | 34000 | 33400 | 16 | 12 | 7.8 | 2.08 | 60 | 50 | 212554810
ADP | C4H7T36*K*AAA* | PL36H175P789 | *80CSU0601716A* | 33600 | 33400 | 16 | 11.7 | 7.8 | 2.06 | 60 | 50 | 212554806
ADP | C4H7T36*K*AAA* | V,G36H175P159 | *80CSU0601716A* | 34000 | 33400 | 15.2 | 12 | 7.8 | 2.08 | 60 | 50 | 212554805
ADP | C4H7T36*K*AAA* | PL36H210P179 | *80VTL0701716A* | 33400 | 32800 | 16 | 12.5 | 7.8 | 2.06 | 60 | 50 | 212554927
ADP | C4H7T36*K*AAA* | FG35936 | *80CSU0401712A* | 33600 | 33000 | 15.2 | 12 | 7.8 | 2.06 | 61 | 50 | 212554797
ADP | C4H7T36*K*AAA* | PL36H210P179 | *80CSU0601716A* | 34000 | 33400 | 16 | 12 | 7.8 | 2.08 | 60 | 50 | 212554808
ADP | C4H7T36*K*AAA* | PL36H175P159 | *80CSU0601716A* | 34000 | 33400 | 15.2 | 12 | 7.8 | 2.08 | 60 | 50 | 212554804
ADP | C4H7T36*K*AAA* | FG80936 | *80CSU0401712A* | 33600 | 33000 | 16 | 12 | 7.8 | 2 | 59 | 59 | 212554799
ADP | C4H7T36*K*AAA* | PL36H210P299 | *80CSU0601716A* | 34000 | 33400 | 16 | 12.5 | 7.8 | 2.08 | 60 | 50 | 212554802
ADP | C4H7T36*K*AAA* | FG81936 | *80CSU0401712A* | 33600 | 33000 | 16 | 12.5 | 7.8 | 2 | 59 | 59 | 212554800
ADP | C4H7T36*K*AAA* | PL36H210P179 | *80CSU0401712A* | 33600 | 33000 | 16 | 12 | 7.8 | 2 | 45 | 45 | 212554798
ADP | C4H7T36*K*AAA* | FG82936 | *80CSU0401712A* | 33600 | 33000 | 16 | 12.5 | 7.8 | 2 | 59 | 59 | 212554801
ADP | C4H7T36*K*AAA* | PL36H175P789 | *80CSU0401712A* | 34200 | 34000 | 16 | 11.7 | 7.8 | 2.16 | 61 | 50 | 212554796
ADP | C4H7T36*K*AAA* | FG35936 | *80VTL0701716A* | 33600 | 33000 | 15.2 | 12 | 7.8 | 2.08 | 60 | 49 | 212554926
ADP | C4H7T36*K*AAA* | FG33936 | *80CSU0401712A* | 33600 | 33000 | 15.2 | 11.7 | 7.8 | 2.06 | 61 | 50 | 212554793
ADP | C4H7T36*K*AAA* | V,G36H175P159 | *80CSU0401712A* | 33800 | 33200 | 15.2 | 12 | 7.8 | 2.08 | 60 | 50 | 212554795
ADP | C4H7T36*K*AAA* | PL36H175P159 | *80CSU0401712A* | 33800 | 33200 | 15.2 | 12 | 7.8 | 2.08 | 60 | 50 | 212554794
ADP | C4H7T24*K*AAA* | FG80936 | *96VTN0601412A* | 23000 | 22600 | 16 | 12.5 | 7.8 | 2.14 | 58 | 44 | 212554790
ADP | C4H7T24*K*AAA* | PL36H210P299 | *97CMN0602120A* | 22800 | 22200 | 16 | 12.5 | 7.8 | 2 | 55 | 55 | 212554791
ADP | C4H7T36*K*AAA* | PL36H210P299 | *80CSU0401712A* | 33800 | 33200 | 16 | 12.5 | 7.8 | 2 | 58 | 58 | 212554792
ADP | C4H7T36*K*AAA* | PL36H175P789 | *80VTL0701716A* | 34000 | 33800 | 16 | 11.7 | 7.8 | 2.14 | 61 | 50 | 212554925
ADP | C4H7T24*K*AAA* | PL36H175P789 | *96VTN0601412A* | 23400 | 22800 | 16 | 12.5 | 8.1 | 2.18 | 58 | 44 | 212554787
ADP | C4H7T24*K*AAA* | PL36H175P159 | *96VTN0601412A* | 22600 | 22400 | 16 | 12.5 | 7.8 | 2.12 | 58 | 44 | 212554786
ADP | C4H7T24*K*AAA* | FG33936 | *96VTN0601412A* | 23000 | 22600 | 16 | 12 | 7.8 | 2.14 | 58 | 44 | 212554785
ADP | C4H7T24*K*AAA* | FG33936 | *96VTN0401712A* | 22600 | 22400 | 16 | 11.7 | 7.8 | 2.12 | 58 | 44 | 212554776
ADP | C4H7T24*K*AAA* | FG80936 | *96VTN0401712A* | 22800 | 22400 | 16 | 12 | 7.8 | 2.12 | 58 | 44 | 212554781
ADP | C4H7T24*K*AAA* | PL36H175P069 | *96VTN0601412A* | 22600 | 22800 | 16 | 12 | 8.1 | 2.18 | 58 | 44 | 212554783
ADP | C4H7T24*K*AAA* | FG35936 | *96VTN0401712A* | 22800 | 22400 | 16 | 12 | 7.8 | 2.12 | 58 | 44 | 212554780
ADP | C4H7T24*K*AAA* | FG81936 | *96VTN0401712A* | 22400 | 22400 | 16 | 12.5 | 7.8 | 2.1 | 58 | 44 | 212554782
ADP | C4H7T24*K*AAA* | V,G36H175P159 | *96VTN0401712A* | 22800 | 22400 | 16 | 12 | 7.8 | 2.12 | 58 | 44 | 212554778
ADP | C4H7T24*K*AAA* | PL36H175P789 | *96VTN0401712A* | 22400 | 22400 | 16 | 12.5 | 7.8 | 2.1 | 58 | 44 | 212554779
ADP | C4H7T24*K*AAA* | PL36H175P159 | *96VTN0401712A* | 22800 | 22400 | 16 | 12 | 7.8 | 2.12 | 58 | 44 | 212554777
ADP | C4H7T24*K*AAA* | PL36H210P299 | *96VTN0401712A* | 23200 | 22600 | 16 | 12.5 | 7.8 | 2 | 56 | 56 | 212554774
ADP | C4H7T36*K*AAA* | V,G36H175P159 | *80VTL0701716A* | 34000 | 33400 | 15.2 | 12 | 8 | 2.14 | 60 | 49 | 212554924
ADP | C4H7T24*K*AAA* | FG80936 | *96VTN0401410A* | 22600 | 22600 | 16 | 12.5 | 7.8 | 2.1 | 58 | 44 | 212554772
ADP | C4H7T24*K*AAA* | PL36H175P069 | *96VTN0401712A* | 22800 | 22400 | 16 | 11.7 | 7.8 | 2.12 | 58 | 44 | 212554773
ADP | C4H7T24*K*AAA* | V,G36H***P449 | *96VTN0401410A* | 23000 | 22800 | 16 | 12 | 7.8 | 2.1 | 58 | 44 | 212554771
ADP | C4H7T24*K*AAA* | FG35936 | *96VTN0401410A* | 23000 | 22800 | 16 | 12 | 7.8 | 2.1 | 58 | 44 | 212554770
ADP | C4H7T24*K*AAA* | PL36H175P789 | *96VTN0401410A* | 22600 | 22600 | 16 | 12.5 | 7.8 | 2.1 | 58 | 44 | 212554769
ADP | C4H7T24*K*AAA* | FG33936 | *96VTN0401410A* | 22600 | 22600 | 16 | 12 | 7.8 | 2.1 | 58 | 44 | 212554767
ADP | C4H7T24*K*AAA* | PL36H175P159 | *96VTN0401410A* | 22600 | 22600 | 16 | 12.5 | 7.8 | 2.1 | 58 | 44 | 212554768
ADP | C4H7T24*K*AAA* | PL36H175P789 | *96VSN0601412A* | 23000 | 22600 | 16 | 12.5 | 7.8 | 2.14 | 58 | 44 | 212554761
ADP | C4H7T24*K*AAA* | FG80936 | *96VSN0601412A* | 23000 | 22600 | 16 | 12.5 | 7.8 | 2.14 | 58 | 44 | 212554764
ADP | C4H7T24*K*AAA* | PL36H175P069 | *96VTN0401410A* | 22600 | 22600 | 16 | 12 | 7.8 | 2.1 | 58 | 44 | 212554765
ADP | C4H7T24*K*AAA* | FG80936 | *96VSN0401712A* | 22800 | 22400 | 16 | 12 | 7.8 | 2.12 | 58 | 44 | 212554755
ADP | C4H7T24*K*AAA* | FG35936 | *96VSN0401712A* | 22800 | 22400 | 16 | 12 | 7.8 | 2.12 | 58 | 44 | 212554754
ADP | C4H7T24*K*AAA* | PL36H175P159 | *96VSN0601412A* | 22600 | 22400 | 16 | 12.5 | 7.8 | 2.12 | 58 | 44 | 212554760
ADP | C4H7T24*K*AAA* | FG81936 | *96VSN0401712A* | 22400 | 22400 | 16 | 12.5 | 7.8 | 2.1 | 58 | 44 | 212554756
ADP | C4H7T24*K*AAA* | FG33936 | *96VSN0601412A* | 23000 | 22600 | 16 | 12 | 7.8 | 2.14 | 58 | 44 | 212554759
ADP | C4H7T24*K*AAA* | PL36H175P789 | *96VSN0401712A* | 22400 | 22400 | 16 | 12.5 | 7.8 | 2.1 | 58 | 44 | 212554753
ADP | C4H7T24*K*AAA* | PL36H175P069 | *96VSN0601412A* | 23000 | 22600 | 16 | 12 | 7.8 | 2.14 | 58 | 44 | 212554757
ADP | R4H5S30*K*AAA* | PL36H175P789 | *92ESN0601714A* | 27600 | 26800 | 15.2 | 12 | 7.8 | 2.12 | 60 | 48 | 212550924
ADP | R4H5S30*K*AAA* | PL36H210P299 | *92ESN0601714A* | 28400 | 26800 | 15.2 | 12.5 | 7.8 | 2.12 | 60 | 48 | 212550919
ADP | R4H5S30*K*AAA* | FG81936 | *80VTL0701716A* | 28000 | 26600 | 15.2 | 12 | 7.8 | 2.08 | 61 | 48 | 212550907
ADP | R4H5S30*K*AAA* | FG35936 | *80VTL0701716A* | 27400 | 26600 | 15.2 | 11.7 | 7.8 | 2.08 | 61 | 48 | 212550905
ADP | R4H5S30*K*AAA* | FG80936 | *80VTL0701716A* | 27400 | 26800 | 15.2 | 12 | 7.8 | 2.12 | 60 | 48 | 212550906
ADP | R4H5S30*K*AAA* | PL36H175P159 | *80VTL0701716A* | 27400 | 26600 | 15.2 | 11.7 | 7.8 | 2.08 | 61 | 48 | 212550902
ADP | R4H5S30*K*AAA* | PL36H175P789 | *80VTL0701716A* | 27800 | 26600 | 15.2 | 12 | 7.8 | 2.08 | 61 | 48 | 212550904
ADP | R4H5S30*K*AAA* | V,G36H175P159 | *80VTL0701716A* | 27400 | 26600 | 15.2 | 11.7 | 7.8 | 2.08 | 61 | 48 | 212550903
ADP | R4H5S30*K*AAA* | PL36H210P299 | *80VSL0702120A* | 27800 | 26400 | 15.2 | 12.5 | 7.8 | 2.1 | 61 | 48 | 212550891
ADP | R4H5S30*K*AAA* | FG81936 | *80VSL0701716A* | 27400 | 26600 | 15.2 | 12 | 7.8 | 2.1 | 61 | 48 | 212550890
ADP | R4H5S30*K*AAA* | PL36H175P789 | *80VSL0701716A* | 27200 | 26600 | 15.2 | 12 | 7.8 | 2.1 | 61 | 48 | 212550887
ADP | R4H5S30*K*AAA* | PL36H210P299 | *80VSL0701716A* | 28200 | 26600 | 15.2 | 12.5 | 7.8 | 2.1 | 61 | 48 | 212550882
ADP | R4H5S30*K*AAA* | FG81936 | *80VSL0451716A* | 27000 | 26400 | 15.2 | 11.7 | 7.8 | 2.08 | 61 | 48 | 212550880
ADP | R4H5S30*K*AAA* | PL36H210P299 | *80VSL0451716A* | 27800 | 26400 | 15.2 | 12 | 7.8 | 2.08 | 61 | 48 | 212550872
ADP | CVH837GKA** | PL36H210P299 | *95CSU1002122A* | 32400 | 30600 | 18 | 11.7 | 8 | 2 | 99 | 99 | 212552569
ADP | CVH837GKA** | PL36H210P179 | *95CSU0802120A* | 31800 | 30600 | 17 | 11.7 | 8 | 2 | 99 | 99 | 212552568
ADP | CVH837GKA** | PL36H210P299 | *95CSU0802120A* | 32400 | 30600 | 18 | 11.7 | 8 | 2 | 99 | 99 | 212552567
ADP | CVH837GKA** | PL36H210P299 | *80CTL1102120A* | 32400 | 30800 | 18 | 11.7 | 8 | 2 | 98 | 98 | 212552565
ADP | CVH837GKA** | PL36H210P179 | *80CTL0902120A* | 31800 | 30800 | 17 | 11.7 | 8 | 2 | 98 | 98 | 212552564
ADP | CVH837GKA** | PL36H210P299 | *80CTL0902120A* | 32400 | 30800 | 18 | 11.7 | 8 | 2 | 98 | 98 | 212552563
ADP | C4H7T36*K*AAA* | PL36H210P299 | *80VTL1102122A* | 34000 | 33000 | 16 | 12.5 | 7.8 | 2.1 | 61 | 50 | 212554933
ADP | C4H7T36*K*AAA* | PL36H210P179 | *80CTL0902120A* | 33400 | 32800 | 16 | 12 | 7.8 | 2.06 | 60 | 49 | 212554856
ADP | C4H7T36*K*AAA* | PL36H210P179 | *80CTL0901716A* | 33400 | 32800 | 16 | 12.5 | 7.8 | 2.06 | 60 | 50 | 212554851
ADP | C4H7T36*K*AAA* | PL36H210P299 | *80MSU0401712A* | 33800 | 33200 | 16 | 12 | 7.8 | 2.18 | 62 | 52 | 212554859
ADP | C4H7T36*K*AAA* | PL36H210P299 | *80CTL1102120A* | 35600 | 34800 | 16 | 11.7 | 7.8 | 2.12 | 63 | 51 | 212554857
ADP | C4H7T36*K*AAA* | PL36H210P299 | *80CTL0902120A* | 33600 | 33000 | 16 | 12 | 7.8 | 2.08 | 60 | 49 | 212554855
ADP | C4H7T36*K*AAA* | FG82936 | *80CTL0901716A* | 33600 | 33000 | 16 | 12.5 | 7.8 | 2.08 | 61 | 50 | 212554854
ADP | C4H7T36*K*AAA* | FG81936 | *80CTL0901716A* | 33400 | 32800 | 16 | 12.5 | 7.8 | 2.06 | 60 | 50 | 212554853
ADP | C4H7T36*K*AAA* | PL36H210P299 | *80CTL0702120A* | 33800 | 33200 | 16 | 12.5 | 7.8 | 2.08 | 60 | 50 | 212554843
ADP | C4H7T36*K*AAA* | PL36H210P179 | *80VTL0902120A* | 33800 | 33200 | 16 | 12.5 | 7.8 | 2.08 | 60 | 49 | 212554932
ADP | C4H7T36*K*AAA* | FG80936 | *80CTL0901716A* | 33400 | 32800 | 16 | 12.5 | 7.8 | 2.06 | 60 | 50 | 212554852
ADP | C4H7T36*K*AAA* | PL36H175P789 | *80CTL0901716A* | 34000 | 33800 | 16 | 11.7 | 7.8 | 2.14 | 60 | 50 | 212554849
ADP | C4H7T36*K*AAA* | FG35936 | *80CTL0901716A* | 33600 | 33000 | 15.2 | 12 | 7.8 | 2.08 | 61 | 50 | 212554850
ADP | C4H7T36*K*AAA* | PL36H175P159 | *80CTL0901716A* | 33600 | 33000 | 15.2 | 12 | 7.8 | 2.08 | 61 | 50 | 212554847
ADP | C4H7T36*K*AAA* | V,G36H175P159 | *80CTL0901716A* | 33600 | 33000 | 15.2 | 12 | 7.8 | 2.08 | 61 | 50 | 212554848
ADP | C4H7T36*K*AAA* | FG33936 | *80CTL0901716A* | 33400 | 32800 | 15.2 | 12 | 7.8 | 2.06 | 60 | 50 | 212554846
ADP | C4H7T36*K*AAA* | PL36H210P299 | *80CTL0901716A* | 33600 | 33000 | 16 | 12.5 | 7.8 | 2.08 | 61 | 50 | 212554845
ADP | C4H7T36*K*AAA* | V,G36H175P159 | *80CTL0701716A* | 33600 | 33000 | 15.2 | 12 | 7.8 | 2.06 | 61 | 50 | 212554836
ADP | C4H7T36*K*AAA* | FG82936 | *80CTL0701716A* | 33600 | 33000 | 16 | 12.5 | 7.8 | 2.06 | 61 | 50 | 212554842
ADP | C4H7T36*K*AAA* | PL36H175P789 | *80CTL0701412A* | 34400 | 33800 | 15.2 | 11.7 | 7.8 | 2.1 | 60 | 50 | 212554828
ADP | C4H7T36*K*AAA* | FG33936 | *80CTL0701716A* | 33600 | 33000 | 15.2 | 11.7 | 7.8 | 2.06 | 61 | 50 | 212554834
ADP | C4H7T36*K*AAA* | FG35936 | *80CTL0701716A* | 33600 | 33000 | 15.2 | 12 | 7.8 | 2.06 | 61 | 50 | 212554838
ADP | C4H7T36*K*AAA* | PL36H175P159 | *80CTL0701716A* | 33600 | 33000 | 15.2 | 12 | 7.8 | 2.06 | 61 | 50 | 212554835
ADP | C4H7T36*K*AAA* | PL36H210P299 | *80CTL0701716A* | 33600 | 33000 | 16 | 12.5 | 7.8 | 2.06 | 61 | 50 | 212554833
ADP | C4H7T36*K*AAA* | FG80936 | *80CTL0701412A* | 34600 | 33800 | 15.2 | 11.7 | 7.8 | 2.1 | 60 | 50 | 212554831
ADP | C4H7T36*K*AAA* | FG82936 | *80CTL0701412A* | 34600 | 33800 | 15.2 | 12 | 7.8 | 2.1 | 60 | 50 | 212554832
ADP | C4H7T36*K*AAA* | FG81936 | *80VTL0701716A* | 33400 | 32800 | 16 | 12.5 | 7.8 | 2.06 | 60 | 50 | 212554929
ADP | C4H7T36*K*AAA* | PL36H210P299 | *80VTL0902120A* | 33800 | 33200 | 16 | 12.5 | 7.8 | 2.08 | 60 | 49 | 212554931
ADP | C4H7T36*K*AAA* | FG82936 | *80VTL0701716A* | 33600 | 33000 | 16 | 12.5 | 7.8 | 2.08 | 60 | 49 | 212554930
ADP | C4H7T36*K*AAA* | FG35936 | *80CSU0601716A* | 34000 | 33400 | 15.2 | 11.7 | 7.8 | 2.08 | 60 | 50 | 212554807
ADP | C4H7T36*K*AAA* | PL36H210P299 | *80CSU1002120A* | 33800 | 33200 | 16 | 12.5 | 7.8 | 2 | 59 | 59 | 212554814
ADP | C4H7T36*K*AAA* | FG80936 | *80CSU0601716A* | 33600 | 33400 | 16 | 11.7 | 7.8 | 2.06 | 60 | 50 | 212554809
ADP | C4H7T36*K*AAA* | PL36H210P179 | *80CSU0802120A* | 34000 | 33200 | 16 | 12.5 | 7.8 | 2 | 59 | 59 | 212554813
ADP | R4H5S30*K*AAA* | PL36H175P789 | *95ESU0601716A* | 27200 | 26600 | 15.2 | 12 | 7.8 | 2.12 | 61 | 48 | 212550994
ADP | R4H5S30*K*AAA* | PL36H210P299 | *95ESU0601716A* | 28200 | 26600 | 15.2 | 12.5 | 7.8 | 2.12 | 61 | 48 | 212550989
ADP | R4H5S30*K*AAA* | FG81936 | *95ESN0601714A* | 27200 | 26400 | 15.2 | 11.7 | 7.8 | 2.1 | 61 | 48 | 212550979
ADP | R4H5S30*K*AAA* | FG80936 | *95ESN0601714A* | 27000 | 26400 | 15.2 | 11.7 | 7.8 | 2.1 | 61 | 48 | 212550978
ADP | C4H5S36*K*AAA* | PL36H210P179 | *80CSU1002120A* | 34800 | 33200 | 15.2 | 11.7 | 7.8 | 2.08 | 60 | 48 | 212553397
ADP | C4H5S36*K*AAA* | PL36H175P789 | *80CSU0601716A* | 34400 | 33600 | 15.2 | 11.7 | 7.8 | 2.08 | 60 | 48 | 212553388
ADP | C4H5S36*K*AAA* | PL36H210P299 | *80CSU0802120A* | 35000 | 32600 | 15.2 | 12.5 | 7.8 | 2.1 | 60 | 47 | 212553394
ADP | C4H5S36*K*AAA* | PL36H210P179 | *80CSU0802120A* | 34400 | 32600 | 15.2 | 12 | 7.8 | 2.1 | 60 | 47 | 212553395
ADP | C4H5S36*K*AAA* | FG82936 | *80CSU0601716A* | 35000 | 33600 | 15.2 | 11.7 | 7.8 | 2.08 | 60 | 48 | 212553393
ADP | C4H5S36*K*AAA* | FG81936 | *80CSU0601716A* | 34800 | 33600 | 15.2 | 11.7 | 7.8 | 2.08 | 60 | 48 | 212553392
ADP | C4H5S36*K*AAA* | FG80936 | *80CSU0601716A* | 34400 | 33600 | 15.2 | 11.7 | 7.8 | 2.08 | 60 | 48 | 212553391
ADP | C4H5S36*K*AAA* | PL36H210P179 | *80CSU0601716A* | 34800 | 33600 | 15.2 | 11.7 | 7.8 | 2.08 | 60 | 48 | 212553390
ADP | C4H5S36*K*AAA* | PL36H175P789 | *80CSU0401712A* | 34200 | 33200 | 15.2 | 11.7 | 7.8 | 2.1 | 60 | 48 | 212553376
ADP | C4H5S36*K*AAA* | FG82936 | *80CSU0401712A* | 34800 | 33200 | 15.2 | 11.7 | 7.8 | 2.1 | 60 | 48 | 212553381
ADP | C4H5S36*K*AAA* | FG81936 | *80CSU0401712A* | 34600 | 33200 | 15.2 | 11.7 | 7.8 | 2.1 | 60 | 48 | 212553380
ADP | C4H5S36*K*AAA* | PL36H210P179 | *80CSU0401712A* | 34800 | 33200 | 15.2 | 11.7 | 7.8 | 2.1 | 60 | 48 | 212553378
ADP | C4H5S36*K*AAA* | FG80936 | *80CSU0401712A* | 34200 | 33200 | 15.2 | 11.7 | 7.8 | 2.1 | 60 | 48 | 212553379
ADP | C4H5S30*K*AAA* | FG81936 | *97CMN0801714A* | 27000 | 26400 | 15.2 | 11.7 | 7.8 | 2.08 | 61 | 48 | 212553368
ADP | CVH837GKA** | PL36H210P179 | *97CMN1002122A* | 31800 | 30800 | 17 | 11.7 | 8 | 2 | 98 | 98 | 212552596
ADP | CVH837GKA** | PL36H210P299 | *97CMN1002122A* | 32400 | 30800 | 18 | 11.7 | 8 | 2 | 98 | 98 | 212552595
ADP | CVH837GKA** | PL36H210P299 | *96CTN1002122A* | 32400 | 30800 | 18 | 11.7 | 8 | 2 | 98 | 98 | 212552581
ADP | CVH837GKA** | PL36H210P179 | *96CTN1002122A* | 31800 | 30800 | 17 | 11.7 | 8 | 2 | 98 | 98 | 212552582
ADP | CVH837GKA2* | PL36H210P179 | *97CMN1002122A* | 31800 | 30800 | 17 | 11.7 | 8 | 2.2 | 98 | 88 | 212555738
ADP | CVH837GKA2* | PL36H210P179 | *96CTN1002122A* | 31800 | 30800 | 17 | 11.7 | 8 | 2.2 | 98 | 88 | 212555734
ADP | CVH837GKA2* | PL36H210P179 | *95CSU0802120A* | 31800 | 30600 | 17 | 11.7 | 8 | 2.2 | 99 | 88 | 212555730
ADP | CVH837GKA2* | PL36H210P179 | *80CTL0902120A* | 31800 | 30800 | 17 | 11.7 | 8 | 2.2 | 99 | 88 | 212555728
ADP | C4H7T60*K*AAA* | FG84960 | *97CMN1002122A* | 55500 | 56500 | 15.2 | 11.7 | 7.8 | 2.18 | 64 | 52 | 212555695
ADP | C4H7T60*K*AAA* | FG86960 | *97CMN1202422A* | 55500 | 56500 | 15.2 | 11.7 | 7.8 | 2.18 | 64 | 52 | 212555701
ADP | C4H7T60*K*AAA* | FG49960 | *97CMN1202422A* | 55000 | 56500 | 15.2 | 11.7 | 7.8 | 2.18 | 64 | 52 | 212555699
ADP | C4H7T60*K*AAA* | FG84960 | *97CMN1202422A* | 55500 | 56500 | 15.2 | 11.7 | 7.8 | 2.18 | 64 | 52 | 212555700
ADP | C4H7T60*K*AAA* | FG49960 | *97CMN1002122A* | 55000 | 56500 | 15.2 | 11.7 | 7.8 | 2.18 | 64 | 52 | 212555694
ADP | C4H7T36*K*AAA* | PL36H210P179 | *95MSU1002120A* | 33800 | 33400 | 15.2 | 12 | 7.8 | 2.22 | 62 | 51 | 212554972
ADP | C4H7T36*K*AAA* | PL36H175P159 | *96CTN0601714A* | 33800 | 33600 | 15.2 | 11.7 | 7.8 | 2.1 | 61 | 50 | 212554977
ADP | C4H7T36*K*AAA* | PL36H210P299 | *95MSU1002122A* | 34000 | 33400 | 16 | 12 | 7.8 | 2.24 | 62 | 51 | 212554973
ADP | C4H7T36*K*AAA* | PL36H210P179 | *95MSU0802120A* | 33600 | 33200 | 15.2 | 11.7 | 7.8 | 2.2 | 61 | 51 | 212554970
ADP | C4H7T36*K*AAA* | PL36H210P299 | *95MSU0802120A* | 33600 | 33200 | 16 | 12 | 7.8 | 2.2 | 61 | 51 | 212554969
ADP | C4H7T36*K*AAA* | PL36H210P299 | *95MSU1002120A* | 33800 | 33400 | 16 | 12 | 7.8 | 2.22 | 62 | 51 | 212554971
ADP | C4H7T36*K*AAA* | PL36H210P299 | *95CSU1002122A* | 33600 | 32800 | 16 | 12.5 | 7.8 | 2 | 59 | 59 | 212554947
ADP | C4H7T36*K*AAA* | PL36H210P299 | *95CSU0802120A* | 33800 | 33200 | 16 | 12.5 | 7.8 | 2 | 58 | 58 | 212554945
ADP | C4H7T36*K*AAA* | PL36H210P179 | *80MSU1002120A* | 33600 | 33200 | 15.2 | 11.7 | 7.8 | 2.2 | 61 | 51 | 212554882
ADP | C4H7T36*K*AAA* | PL36H210P299 | *80MSU1002120A* | 33600 | 33200 | 16 | 12 | 7.8 | 2.2 | 61 | 51 | 212554881
ADP | C4H7T36*K*AAA* | PL36H210P179 | *80VTL1102122A* | 34000 | 33000 | 16 | 12.5 | 7.8 | 2.1 | 61 | 50 | 212554934
ADP | R4H5S30*K*AAA* | FG80936 | *96VTN0801716A* | 26800 | 26400 | 15.2 | 12 | 7.8 | 2.1 | 60 | 48 | 212551063
ADP | R4H5S30*K*AAA* | FG81936 | *96VTN0801716A* | 27200 | 26400 | 15.2 | 12 | 7.8 | 2.1 | 60 | 48 | 212551064
ADP | R4H5S30*K*AAA* | PL36H210P299 | *96VTN0802120A* | 28000 | 26600 | 15.2 | 12.5 | 7.8 | 2.1 | 61 | 48 | 212551065
ADP | R4H5S30*K*AAA* | PL36H175P789 | *96VTN0801716A* | 27000 | 26400 | 15.2 | 12 | 7.8 | 2.1 | 60 | 48 | 212551061
ADP | R4H5S30*K*AAA* | PL36H210P299 | *96VTN0801716A* | 27800 | 26400 | 15.2 | 12.5 | 7.8 | 2.1 | 60 | 48 | 212551056
ADP | R4H5S30*K*AAA* | FG80936 | *96VSN0801716A* | 26800 | 26400 | 15.2 | 12 | 7.8 | 2.1 | 60 | 48 | 212551050
ADP | R4H5S30*K*AAA* | PL36H175P789 | *96VSN0801716A* | 27000 | 26400 | 15.2 | 12 | 7.8 | 2.1 | 60 | 48 | 212551048
ADP | R4H5S30*K*AAA* | FG81936 | *96VSN0801716A* | 27200 | 26400 | 15.2 | 12 | 7.8 | 2.1 | 60 | 48 | 212551051
ADP | R4H5S30*K*AAA* | PL36H210P299 | *96VSN0801716A* | 27800 | 26400 | 15.2 | 12.5 | 7.8 | 2.1 | 60 | 48 | 212551043
ADP | R4H5S30*K*AAA* | FG81936 | *96CTN0801714A* | 27200 | 26600 | 15.2 | 11.7 | 7.8 | 2.1 | 61 | 48 | 212551024
ADP | R4H5S30*K*AAA* | PL36H210P299 | *96CTN0801714A* | 28000 | 26600 | 15.2 | 12 | 7.8 | 2.1 | 61 | 48 | 212551016
ADP | R4H5S30*K*AAA* | FG80936 | *95ESU0601716A* | 27200 | 26600 | 15.2 | 12 | 7.8 | 2.12 | 61 | 48 | 212550996
ADP | R4H5S30*K*AAA* | FG81936 | *95ESU0601716A* | 27600 | 26600 | 15.2 | 12 | 7.8 | 2.12 | 61 | 48 | 212550997
ADP | C4H7T36*K*AAA* | V,G36H175P159 | *80VSL0701716A* | 34000 | 33600 | 15.2 | 11.7 | 7.8 | 2.12 | 61 | 50 | 212554903
ADP | C4H7T36*K*AAA* | PL36H175P159 | *80VSL0701716A* | 34000 | 33600 | 15.2 | 11.7 | 7.8 | 2.12 | 61 | 50 | 212554902
ADP | C4H7T36*K*AAA* | FG81936 | *80VSL0451716A* | 33600 | 33400 | 16 | 11.7 | 7.8 | 2.04 | 61 | 50 | 212554898
ADP | C4H5S36*K*AAA* | PL36H210P179 | *92MSN1002122A* | 34600 | 32200 | 15.2 | 12 | 7.8 | 2.1 | 60 | 48 | 212553701
ADP | N4H7T48*K*AAA* | PL48H175P789 | *80MSU0601716A* | 44000 | 44000 | 16 | 12 | 7.8 | 2.26 | 64 | 52 | 212550226
ADP | N4H7T48*K*AAA* | PL48H210P299 | *80MSU0601716A* | 44000 | 44000 | 16 | 12.5 | 7.8 | 2.26 | 64 | 52 | 212550221
ADP | N4H7T48*K*AAA* | FG86960 | *80CTL1352422A* | 45000 | 45000 | 16 | 12.5 | 7.8 | 2 | 61 | 61 | 212550218
ADP | N4H7T48*K*AAA* | FG84960 | *80CTL1352422A* | 45000 | 45000 | 16 | 12.5 | 7.8 | 2 | 61 | 61 | 212550216
ADP | N4H7T48*K*AAA* | FG49960 | *80CTL1352422A* | 45000 | 45000 | 16 | 12.5 | 7.8 | 2 | 61 | 61 | 212550213
ADP | N4H7T48*K*AAA* | V,G60H245P189 | *80CTL1352422A* | 45000 | 45000 | 16 | 12.5 | 7.8 | 2 | 61 | 61 | 212550210
ADP | N4H7T48*K*AAA* | FG36960 | *80CTL1352422A* | 45000 | 45000 | 16 | 12 | 7.8 | 2 | 61 | 61 | 212550208
ADP | N4H7T48*K*AAA* | V,G60H210P299 | *80CTL1102120A* | 44500 | 45000 | 16 | 12 | 7.8 | 2.18 | 63 | 52 | 212550206
ADP | N4H7T36*K*AAA* | PL36H210P179 | *95MSU0802120A* | 33600 | 33200 | 15.2 | 11.7 | 7.8 | 2.2 | 61 | 51 | 212550053
ADP | N4H7T48*K*AAA* | V,G60H210P299 | *80CTL0902120A* | 44500 | 44500 | 16 | 12.5 | 7.8 | 2 | 62 | 62 | 212550203
ADP | N4H7T36*K*AAA* | PL36H210P299 | *95MSU0802120A* | 33600 | 33200 | 16 | 12 | 7.8 | 2.2 | 61 | 51 | 212550051
ADP | C4H5S30*K*AAA* | PL36H210P299 | *97CMN0801714A* | 27800 | 26400 | 15.2 | 12 | 7.8 | 2.08 | 61 | 48 | 212553360
ADP | C4H5S30*K*AAA* | FG81936 | *96VTN0801716A* | 27200 | 26400 | 15.2 | 12 | 7.8 | 2.1 | 60 | 48 | 212553354
ADP | C4H5S30*K*AAA* | PL36H210P299 | *96VTN0802120A* | 28000 | 26600 | 15.2 | 12.5 | 7.8 | 2.1 | 61 | 48 | 212553355
ADP | C4H5S30*K*AAA* | FG80936 | *96VTN0801716A* | 26800 | 26400 | 15.2 | 12 | 7.8 | 2.1 | 60 | 48 | 212553353
ADP | C4H5S30*K*AAA* | PL36H175P789 | *96VTN0801716A* | 27000 | 26400 | 15.2 | 12 | 7.8 | 2.1 | 60 | 48 | 212553351
ADP | C4H5S30*K*AAA* | PL36H210P299 | *96VTN0801716A* | 27800 | 26400 | 15.2 | 12.5 | 7.8 | 2.1 | 60 | 48 | 212553346
ADP | C4H5S30*K*AAA* | FG81936 | *96VSN0801716A* | 27200 | 26400 | 15.2 | 12 | 7.8 | 2.1 | 60 | 48 | 212553341
ADP | C4H5S30*K*AAA* | FG80936 | *96VSN0801716A* | 26800 | 26400 | 15.2 | 12 | 7.8 | 2.1 | 60 | 48 | 212553340
ADP | C4H5S30*K*AAA* | PL36H175P789 | *96VSN0801716A* | 27000 | 26400 | 15.2 | 12 | 7.8 | 2.1 | 60 | 48 | 212553338
ADP | C4H5S30*K*AAA* | PL36H210P299 | *96VSN0801716A* | 27800 | 26400 | 15.2 | 12.5 | 7.8 | 2.1 | 60 | 48 | 212553333
ADP | C4H5S30*K*AAA* | FG81936 | *96CTN0801714A* | 27200 | 26600 | 15.2 | 11.7 | 7.8 | 2.1 | 61 | 48 | 212553314
ADP | C4H5S30*K*AAA* | PL36H210P299 | *96CTN0801714A* | 28000 | 26600 | 15.2 | 12 | 7.8 | 2.1 | 61 | 48 | 212553306
ADP | C4H5S30*K*AAA* | FG81936 | *95ESU0601716A* | 27600 | 26600 | 15.2 | 12 | 7.8 | 2.12 | 61 | 48 | 212553287
ADP | N4H7T48*K*AAA* | PL48H210P299 | *80VTL0701716A* | 44500 | 45000 | 16 | 12 | 7.8 | 2.18 | 63 | 52 | 212550267
ADP | N4H7T48*K*AAA* | FG86960 | *80VSL1102422A* | 47000 | 45500 | 17 | 12 | 7.8 | 2 | 61 | 61 | 212550266
ADP | N4H7T48*K*AAA* | PL60H210P299 | *80VTL0902120A* | 45500 | 46000 | 16 | 12 | 8 | 2.22 | 62 | 51 | 212550275
ADP | N4H7T48*K*AAA* | PL48H210P299 | *80VTL0902120A* | 45500 | 46000 | 16 | 12 | 8 | 2.22 | 62 | 51 | 212550274
ADP | N4H7T48*K*AAA* | PL48H175P469 | *80VTL0701716A* | 44500 | 45000 | 16 | 12 | 7.8 | 2.18 | 63 | 52 | 212550272
ADP | N4H7T48*K*AAA* | PL60H210P299 | *80VTL0701716A* | 44500 | 45000 | 16 | 12 | 7.8 | 2.18 | 63 | 52 | 212550268
ADP | N4H7T48*K*AAA* | PL48H175P789 | *80VTL0701716A* | 44500 | 45000 | 16 | 11.7 | 7.8 | 2.18 | 63 | 52 | 212550269
ADP | N4H7T48*K*AAA* | V,G48H175P389 | *80VTL0701716A* | 44500 | 45000 | 16 | 12 | 7.8 | 2.18 | 63 | 52 | 212550271
ADP | N4H7T48*K*AAA* | FG36960 | *80VSL1102422A* | 45500 | 45000 | 16 | 12 | 7.8 | 2 | 61 | 61 | 212550265
ADP | N4H7T48*K*AAA* | FG36960 | *80VSL0902420A* | 45000 | 45500 | 16 | 11.7 | 7.8 | 2.22 | 62 | 51 | 212550264
ADP | N4H7T48*K*AAA* | V,G60H210P299 | *80VSL0902120A* | 45000 | 45500 | 16 | 12 | 7.8 | 2.2 | 62 | 51 | 212550263
ADP | N4H7T48*K*AAA* | PL60H210P299 | *80VSL0701716A* | 44500 | 45000 | 15.2 | 12 | 7.8 | 2.16 | 63 | 52 | 212550261
ADP | N4H7T48*K*AAA* | FG84960 | *80MSU1002120A* | 44000 | 44500 | 16 | 12 | 7.8 | 2.26 | 63 | 52 | 212550258
ADP | N4H7T48*K*AAA* | FG86960 | *80MSU1002120A* | 44000 | 44500 | 16 | 12 | 7.8 | 2.26 | 63 | 52 | 212550259
ADP | N4H7T48*K*AAA* | FG36960 | *80MSU1002120A* | 44000 | 44500 | 16 | 11.7 | 7.8 | 2.26 | 63 | 52 | 212550254
ADP | N4H7T48*K*AAA* | PL60H210P299 | *80VSL0451716A* | 44000 | 44500 | 15.2 | 12 | 7.8 | 2.14 | 63 | 51 | 212550260
ADP | N4H7T48*K*AAA* | FG84948 | *80MSU1002120A* | 44000 | 44500 | 16 | 12 | 7.8 | 2.26 | 63 | 52 | 212550257
ADP | N4H7T48*K*AAA* | FG49960 | *80MSU1002120A* | 44000 | 44500 | 16 | 12 | 7.8 | 2.26 | 63 | 52 | 212550256
ADP | N4H7T48*K*AAA* | FG48960 | *80MSU1002120A* | 44000 | 44500 | 16 | 12 | 7.8 | 2.26 | 63 | 52 | 212550255
ADP | N4H7T48*K*AAA* | FG36948 | *80MSU1002120A* | 44000 | 44500 | 16 | 11.7 | 7.8 | 2.26 | 63 | 52 | 212550253
ADP | N4H7T48*K*AAA* | PL60H210P299 | *80MSU1002120A* | 44000 | 44500 | 16 | 12 | 7.8 | 2.26 | 63 | 52 | 212550251
ADP | N4H7T48*K*AAA* | V,G60H210P299 | *80MSU1002120A* | 44000 | 44500 | 16 | 12 | 7.8 | 2.26 | 63 | 52 | 212550252
ADP | N4H7T48*K*AAA* | PL48H210P299 | *80MSU1002120A* | 44000 | 44500 | 16 | 12 | 7.8 | 2.26 | 63 | 52 | 212550250
ADP | N4H7T48*K*AAA* | FG84948 | *80MSU0802120A* | 44000 | 44000 | 16 | 12.5 | 7.8 | 2.28 | 64 | 52 | 212550247
ADP | N4H7T48*K*AAA* | FG84960 | *80MSU0802120A* | 44000 | 44000 | 16 | 12.5 | 7.8 | 2.28 | 64 | 52 | 212550248
ADP | N4H7T48*K*AAA* | FG86960 | *80MSU0802120A* | 44000 | 44000 | 16 | 12.5 | 7.8 | 2.28 | 64 | 52 | 212550249
ADP | N4H7T48*K*AAA* | FG48960 | *80MSU0802120A* | 44000 | 44000 | 16 | 12.5 | 7.8 | 2.28 | 64 | 52 | 212550245
ADP | N4H7T48*K*AAA* | FG49960 | *80MSU0802120A* | 44000 | 44000 | 16 | 12.5 | 7.8 | 2.28 | 64 | 52 | 212550246
ADP | N4H7T48*K*AAA* | FG36960 | *80MSU0802120A* | 44000 | 44000 | 16 | 12 | 7.8 | 2.28 | 64 | 52 | 212550244
ADP | N4H7T48*K*AAA* | FG36948 | *80MSU0802120A* | 44000 | 44000 | 16 | 12 | 7.8 | 2.28 | 64 | 52 | 212550243
ADP | N4H7T48*K*AAA* | PL48H210P299 | *80MSU0802120A* | 44000 | 44000 | 16 | 12.5 | 7.8 | 2.28 | 64 | 52 | 212550239
ADP | N4H7T48*K*AAA* | PL60H210P299 | *80MSU0802120A* | 44000 | 44000 | 16 | 12.5 | 7.8 | 2.28 | 64 | 52 | 212550240
ADP | N4H7T48*K*AAA* | V,G60H210P299 | *80MSU0802120A* | 44000 | 44000 | 16 | 12.5 | 7.8 | 2.28 | 64 | 52 | 212550242
ADP | N4H7T48*K*AAA* | FG84948 | *80MSU0601716A* | 44000 | 44000 | 16 | 12.5 | 7.8 | 2.26 | 64 | 52 | 212550237
ADP | N4H7T48*K*AAA* | PL48H175P469 | *80MSU0601716A* | 44000 | 44000 | 16 | 12.5 | 7.8 | 2.26 | 64 | 52 | 212550234
ADP | N4H7T48*K*AAA* | V,G48H175P389 | *80MSU0601716A* | 44000 | 44000 | 16 | 12 | 7.8 | 2.26 | 64 | 52 | 212550232
ADP | N4H7T48*K*AAA* | FG36948 | *80MSU0601716A* | 44000 | 44000 | 16 | 12 | 7.8 | 2.26 | 64 | 52 | 212550229
ADP | N4H7T48*K*AAA* | PL60H210P299 | *80MSU0601716A* | 44000 | 44000 | 16 | 12.5 | 7.8 | 2.26 | 64 | 52 | 212550223
ADP | C4H7T48*K*AAA* | FG86960 | *96VTN1002120A* | 45500 | 45000 | 17 | 12 | 7.8 | 2 | 61 | 61 | 212555434
ADP | C4H7T48*K*AAA* | PL60H210P299 | *96VTN1002120A* | 44500 | 45000 | 16 | 12 | 7.8 | 2.2 | 63 | 52 | 212555426
ADP | C4H7T48*K*AAA* | FG84948 | *96VTN1002120A* | 45500 | 45000 | 16 | 12 | 7.8 | 2 | 61 | 61 | 212555432
ADP | C4H7T48*K*AAA* | FG86960 | *96VTN0802120A* | 44500 | 45000 | 16 | 12.5 | 7.8 | 2.18 | 63 | 52 | 212555424
ADP | C4H7T48*K*AAA* | FG48960 | *96VTN1002120A* | 45500 | 45000 | 16 | 12 | 7.8 | 2 | 61 | 61 | 212555430
ADP | C4H7T48*K*AAA* | FG49960 | *96VTN1002120A* | 45500 | 45000 | 16 | 12 | 7.8 | 2 | 61 | 61 | 212555431
ADP | C4H7T48*K*AAA* | FG36948 | *96VTN1002120A* | 44500 | 45000 | 16 | 11.7 | 7.8 | 2.2 | 63 | 52 | 212555428
ADP | R4H5S36*K*AAA* | PL36H210P299 | *96VSN0802120A* | 35000 | 32600 | 15.2 | 12 | 7.8 | 2.1 | 60 | 48 | 212551564
ADP | R4H5S36*K*AAA* | PL36H210P179 | *96VSN1002120A* | 34400 | 32600 | 15.2 | 11.7 | 7.8 | 2.1 | 60 | 48 | 212551567
ADP | R4H5S36*K*AAA* | PL36H210P299 | *96VSN1002120A* | 35000 | 32600 | 15.2 | 12 | 7.8 | 2.1 | 60 | 48 | 212551566
ADP | R4H5S36*K*AAA* | PL36H210P179 | *96VSN0802120A* | 34400 | 32600 | 15.2 | 11.7 | 7.8 | 2.1 | 60 | 48 | 212551565
ADP | R4H5S36*K*AAA* | PL36H210P299 | *96CTN1002122A* | 35200 | 33000 | 15.2 | 12 | 7.8 | 2.1 | 60 | 48 | 212551519
ADP | R4H5S36*K*AAA* | PL36H210P179 | *96CTN1002122A* | 34600 | 33000 | 15.2 | 11.7 | 7.8 | 2.1 | 60 | 48 | 212551520
ADP | R4H5S36*K*AAA* | PL36H210P179 | *96CTN0802120A* | 34400 | 32800 | 15.2 | 11.7 | 7.8 | 2.08 | 60 | 48 | 212551518
ADP | R4H5S36*K*AAA* | PL36H210P299 | *96CTN0802120A* | 35000 | 32800 | 15.2 | 12 | 7.8 | 2.08 | 60 | 48 | 212551517
ADP | R4H5S36*K*AAA* | FG80936 | *96CTN0801714A* | 33800 | 32800 | 15.2 | 11.7 | 7.8 | 2.08 | 60 | 48 | 212551514
ADP | R4H5S36*K*AAA* | FG81936 | *96CTN0801714A* | 34000 | 32800 | 15.2 | 11.7 | 7.8 | 2.08 | 60 | 48 | 212551515
ADP | R4H5S36*K*AAA* | FG82936 | *96CTN0801714A* | 34400 | 32800 | 15.2 | 11.7 | 7.8 | 2.08 | 60 | 48 | 212551516
ADP | R4H5S36*K*AAA* | PL36H210P179 | *96CTN0801714A* | 34200 | 32800 | 15.2 | 11.7 | 7.8 | 2.08 | 60 | 48 | 212551513
ADP | R4H5S36*K*AAA* | PL36H210P299 | *96CTN0801714A* | 34800 | 32800 | 15.2 | 12 | 7.8 | 2.08 | 60 | 48 | 212551506
ADP | R4H5S36*K*AAA* | PL36H175P789 | *96CTN0801714A* | 33600 | 32800 | 15.2 | 11.7 | 7.8 | 2.08 | 60 | 48 | 212551511
ADP | C4H7T24*K*AAA* | FG80936 | *80CTL0451712A* | 22600 | 22200 | 16 | 12.5 | 7.8 | 2.12 | 58 | 44 | 212554687
ADP | C4H7T24*K*AAA* | FG35936 | *80CSU0401712A* | 23000 | 22600 | 17 | 12 | 7.8 | 2 | 55 | 55 | 212554676
ADP | C4H7T24*K*AAA* | PL36H175P789 | *80CTL0451712A* | 23000 | 22200 | 16 | 12.5 | 7.8 | 2.14 | 58 | 44 | 212554685
ADP | C4H7T36*K*AAA* | PL36H175P159 | *80VTL0701716A* | 34000 | 33400 | 15.2 | 12 | 8 | 2.14 | 60 | 49 | 212554923
ADP | C4H7T24*K*AAA* | FG33936 | *80CTL0451712A* | 22800 | 22200 | 16 | 12 | 7.8 | 2.14 | 58 | 44 | 212554682
ADP | C4H7T24*K*AAA* | PL36H210P299 | *80CTL0451712A* | 23000 | 22200 | 16 | 13 | 7.8 | 2.14 | 58 | 44 | 212554680
ADP | C4H7T24*K*AAA* | PL36H175P069 | *80CTL0451712A* | 23000 | 22200 | 16 | 12 | 7.8 | 2.14 | 58 | 44 | 212554679
ADP | C4H7T24*K*AAA* | FG33936 | *80CSU0401712A* | 22800 | 22200 | 16 | 12.5 | 7.8 | 2.18 | 57 | 43 | 212554672
ADP | C4H7T24*K*AAA* | PL36H210P299 | *80CSU0401712A* | 23800 | 22600 | 17 | 13 | 7.8 | 2 | 55 | 55 | 212554670
ADP | C4H7T24*K*AAA* | PL36H175P069 | *80CSU0401712A* | 23000 | 22200 | 16 | 12.5 | 7.8 | 2.18 | 57 | 43 | 212554669
ADP | C4H7T36*K*AAA* | FG33936 | *80VTL0701716A* | 33000 | 33400 | 15.2 | 11.7 | 8 | 2.14 | 60 | 49 | 212554922
ADP | R4H5S30*K*AAA* | FG80936 | *80ES(N,L)0901714A* | 27800 | 27000 | 15.2 | 12 | 7.8 | 2.12 | 61 | 48 | 212550784
ADP | R4H5S30*K*AAA* | PL36H175P789 | *80ES(N,L)0901714A* | 27800 | 27000 | 15.2 | 12 | 7.8 | 2.12 | 61 | 48 | 212550782
ADP | R4H5S30*K*AAA* | FG81936 | *80ES(N,L)0701716A* | 27800 | 26600 | 15.2 | 12 | 7.8 | 2.12 | 61 | 48 | 212550774
ADP | R4H5S30*K*AAA* | PL36H210P299 | *80ES(N,L)0701716A* | 28200 | 26600 | 15.2 | 12.5 | 7.8 | 2.12 | 61 | 48 | 212550766
ADP | R4H5S30*K*AAA* | FG80936 | *80ES(N,L)0701716A* | 27600 | 26600 | 15.2 | 12 | 7.8 | 2.12 | 61 | 48 | 212550773
ADP | R4H5S30*K*AAA* | PL36H175P789 | *80ES(N,L)0701716A* | 27400 | 26600 | 15.2 | 12 | 7.8 | 2.12 | 61 | 48 | 212550771
ADP | R4H5S30*K*AAA* | PL36H175P789 | *80CTL0901716A* | 27800 | 26600 | 15.2 | 12 | 7.8 | 2.08 | 61 | 48 | 212550735
ADP | R4H5S30*K*AAA* | FG81936 | *80CTL0901716A* | 28000 | 26600 | 15.2 | 12 | 7.8 | 2.08 | 61 | 48 | 212550738
ADP | R4H5S30*K*AAA* | FG35936 | *80CTL0901716A* | 27400 | 26600 | 15.2 | 11.7 | 7.8 | 2.08 | 61 | 48 | 212550736
ADP | R4H5S30*K*AAA* | PL36H210P299 | *80CTL0902120A* | 28200 | 26600 | 15.2 | 12.5 | 7.8 | 2.1 | 61 | 48 | 212550739
ADP | R4H5S30*K*AAA* | FG80936 | *80CTL0901716A* | 27800 | 26600 | 15.2 | 12 | 7.8 | 2.08 | 61 | 48 | 212550737
ADP | R4H5S30*K*AAA* | FG81936 | *80CTL0701716A* | 27200 | 26400 | 15.2 | 12 | 7.8 | 2.1 | 61 | 48 | 212550727
ADP | R4H5S30*K*AAA* | V,G36H175P159 | *80CTL0901716A* | 27600 | 26600 | 15.2 | 11.7 | 7.8 | 2.08 | 61 | 48 | 212550734
ADP | R4H5S30*K*AAA* | PL36H175P159 | *80CTL0901716A* | 27600 | 26600 | 15.2 | 11.7 | 7.8 | 2.08 | 61 | 48 | 212550733
ADP | R4H5S30*K*AAA* | PL36H210P299 | *80CTL0702120A* | 28200 | 26600 | 15.2 | 12.5 | 7.8 | 2.1 | 61 | 48 | 212550728
ADP | R4H5S30*K*AAA* | PL36H175P789 | *80CTL0701716A* | 27000 | 26400 | 15.2 | 12 | 7.8 | 2.1 | 61 | 48 | 212550724
ADP | R4H5S30*K*AAA* | PL36H210P299 | *80CTL0701716A* | 28000 | 26400 | 15.2 | 12.5 | 7.8 | 2.1 | 61 | 48 | 212550719
ADP | R4H5S30*K*AAA* | PL36H210P299 | *80CSU0802120A* | 27600 | 26400 | 15.2 | 13 | 7.8 | 2.06 | 60 | 47 | 212550707
ADP | C4H5S36*K*AAA* | PL36H175P789 | *96CTN0801714A* | 33600 | 32800 | 15.2 | 11.7 | 7.8 | 2.08 | 60 | 48 | 212553801
ADP | C4H5S36*K*AAA* | PL36H210P179 | *96CTN0802120A* | 34400 | 32800 | 15.2 | 11.7 | 7.8 | 2.08 | 60 | 48 | 212553808
ADP | C4H5S36*K*AAA* | PL36H210P299 | *96CTN1002122A* | 35200 | 33000 | 15.2 | 12 | 7.8 | 2.1 | 60 | 48 | 212553809
ADP | C4H5S36*K*AAA* | PL36H210P179 | *96CTN1002122A* | 34600 | 33000 | 15.2 | 11.7 | 7.8 | 2.1 | 60 | 48 | 212553810
ADP | C4H5S36*K*AAA* | FG81936 | *96CTN0801714A* | 34000 | 32800 | 15.2 | 11.7 | 7.8 | 2.08 | 60 | 48 | 212553805
ADP | C4H5S36*K*AAA* | PL36H210P299 | *96CTN0802120A* | 35000 | 32800 | 15.2 | 12 | 7.8 | 2.08 | 60 | 48 | 212553807
ADP | C4H5S36*K*AAA* | FG82936 | *96CTN0801714A* | 34400 | 32800 | 15.2 | 11.7 | 7.8 | 2.08 | 60 | 48 | 212553806
ADP | C4H5S36*K*AAA* | PL36H210P179 | *96CTN0801714A* | 34200 | 32800 | 15.2 | 11.7 | 7.8 | 2.08 | 60 | 48 | 212553803
ADP | C4H5S36*K*AAA* | FG80936 | *96CTN0801714A* | 33800 | 32800 | 15.2 | 11.7 | 7.8 | 2.08 | 60 | 48 | 212553804
ADP | C4H5S36*K*AAA* | PL36H210P299 | *96CTN0801714A* | 34800 | 32800 | 15.2 | 12 | 7.8 | 2.08 | 60 | 48 | 212553796
ADP | N4H7T24*K*AAA* | PL36H175P159 | *80MSU0401712A* | 22000 | 22000 | 16 | 12.5 | 7.8 | 2.26 | 60 | 46 | 212549237
ADP | C4H7T36*K*AAA* | PL36H210P179 | *96VSN1002120A* | 33400 | 32800 | 16 | 12.5 | 7.8 | 2.06 | 60 | 49 | 212555044
ADP | C4H7T36*K*AAA* | FG81936 | *96VSN0801716A* | 33600 | 33400 | 16 | 11.7 | 7.8 | 2.06 | 60 | 50 | 212555039
ADP | C4H7T36*K*AAA* | PL36H210P179 | *96VSN0802120A* | 33400 | 32800 | 16 | 12.5 | 7.8 | 2.06 | 60 | 50 | 212555042
ADP | C4H7T36*K*AAA* | PL36H175P159 | *96VSN0801716A* | 34200 | 33600 | 15.2 | 11.7 | 7.8 | 2.12 | 61 | 50 | 212555033
ADP | C4H7T36*K*AAA* | V,G36H175P159 | *96VSN0801716A* | 34200 | 33600 | 15.2 | 11.7 | 7.8 | 2.12 | 61 | 50 | 212555034
ADP | C4H7T36*K*AAA* | FG81936 | *96CTN0801714A* | 33600 | 33400 | 16 | 11.7 | 7.8 | 2.06 | 60 | 50 | 212554993
ADP | C4H7T36*K*AAA* | PL36H210P179 | *96CTN1002122A* | 33400 | 32800 | 16 | 12.5 | 7.8 | 2.06 | 60 | 50 | 212554998
ADP | C4H7T36*K*AAA* | PL36H210P299 | *96CTN1002122A* | 33600 | 33000 | 16 | 12.5 | 7.8 | 2.08 | 60 | 49 | 212554997
ADP | C4H7T36*K*AAA* | PL36H210P179 | *96CTN0802120A* | 34000 | 33600 | 16 | 12.5 | 7.8 | 2.08 | 61 | 50 | 212554996
ADP | C4H7T36*K*AAA* | PL36H210P299 | *96CTN0802120A* | 34000 | 33600 | 16 | 12.5 | 7.8 | 2.08 | 61 | 50 | 212554995
ADP | C4H7T36*K*AAA* | V,G36H175P159 | *96CTN0801714A* | 34000 | 33800 | 15.2 | 11.7 | 7.8 | 2.1 | 61 | 50 | 212554988
ADP | C4H7T36*K*AAA* | PL36H175P159 | *96CTN0801714A* | 34000 | 33800 | 15.2 | 11.7 | 7.8 | 2.1 | 61 | 50 | 212554987
ADP | C4H7T36*K*AAA* | V,G36H175P159 | *96CTN0601714A* | 33800 | 33600 | 15.2 | 11.7 | 7.8 | 2.1 | 61 | 50 | 212554978
ADP | C4H7T36*K*AAA* | FG81936 | *96CTN0601714A* | 34000 | 33600 | 15.2 | 12 | 7.8 | 2.1 | 61 | 50 | 212554983
ADP | C4H7T36*K*AAA* | PL36H175P789 | *96CTN0601714A* | 34000 | 33600 | 15.2 | 11.7 | 7.8 | 2.1 | 61 | 50 | 212554979
ADP | C4H7T36*K*AAA* | FG80936 | *96CTN0601714A* | 34000 | 33600 | 15.2 | 11.7 | 7.8 | 2.1 | 61 | 50 | 212554982
ADP | C4H7T36*K*AAA* | PL36H210P179 | *96CTN0601714A* | 34000 | 33600 | 15.2 | 12 | 7.8 | 2.1 | 61 | 50 | 212554981
ADP | R4H5S36*K*AAA* | PL36H210P179 | *80CSU1002120A* | 34800 | 33200 | 15.2 | 11.7 | 7.8 | 2.08 | 60 | 48 | 212551107
ADP | R4H5S36*K*AAA* | PL36H210P179 | *80CSU0802120A* | 34400 | 32600 | 15.2 | 12 | 7.8 | 2.1 | 60 | 47 | 212551105
ADP | R4H5S36*K*AAA* | PL36H210P179 | *80CSU0601716A* | 34800 | 33600 | 15.2 | 11.7 | 7.8 | 2.08 | 60 | 48 | 212551100
ADP | R4H5S36*K*AAA* | PL36H210P299 | *80CSU0802120A* | 35000 | 32400 | 15.2 | 12.5 | 7.8 | 2.1 | 60 | 48 | 212551104
ADP | R4H5S36*K*AAA* | FG81936 | *80CSU0601716A* | 34800 | 33600 | 15.2 | 11.7 | 7.8 | 2.08 | 60 | 48 | 212551102
ADP | R4H5S36*K*AAA* | FG82936 | *80CSU0601716A* | 35000 | 33600 | 15.2 | 11.7 | 7.8 | 2.08 | 60 | 48 | 212551103
ADP | R4H5S36*K*AAA* | FG80936 | *80CSU0601716A* | 34400 | 33600 | 15.2 | 11.7 | 7.8 | 2.08 | 60 | 48 | 212551101
ADP | R4H5S36*K*AAA* | PL36H175P789 | *80CSU0601716A* | 34400 | 33600 | 15.2 | 11.7 | 7.8 | 2.08 | 60 | 48 | 212551098
ADP | R4H5S36*K*AAA* | FG82936 | *80CSU0401712A* | 34800 | 33200 | 15.2 | 11.7 | 7.8 | 2.1 | 60 | 48 | 212551091
ADP | R4H5S36*K*AAA* | FG80936 | *80CSU0401712A* | 34200 | 33200 | 15.2 | 11.7 | 7.8 | 2.1 | 60 | 48 | 212551089
ADP | R4H5S36*K*AAA* | FG81936 | *80CSU0401712A* | 34600 | 33200 | 15.2 | 11.7 | 7.8 | 2.1 | 60 | 48 | 212551090
ADP | R4H5S36*K*AAA* | PL36H175P789 | *80CSU0401712A* | 34200 | 33200 | 15.2 | 11.7 | 7.8 | 2.1 | 60 | 48 | 212551086
ADP | R4H5S36*K*AAA* | PL36H210P179 | *80CSU0401712A* | 34800 | 33200 | 15.2 | 11.7 | 7.8 | 2.1 | 60 | 48 | 212551088
ADP | R4H5S30*K*AAA* | FG81936 | *97CMN0801714A* | 27000 | 26400 | 15.2 | 11.7 | 7.8 | 2.08 | 61 | 48 | 212551078
ADP | R4H5S30*K*AAA* | PL36H210P299 | *97CMN0801714A* | 27800 | 26400 | 15.2 | 12 | 7.8 | 2.08 | 61 | 48 | 212551070
ADP | N4H7T48*K*AAA* | PL60H210P299 | *80VTL1102122A* | 44500 | 44500 | 16 | 12.5 | 7.8 | 2.22 | 62 | 51 | 212550285
ADP | N4H7T48*K*AAA* | V,G60H210P299 | *80VTL0902120A* | 45500 | 46000 | 16 | 12 | 8 | 2.22 | 62 | 51 | 212550276
ADP | N4H7T48*K*AAA* | PL48H210P299 | *80VTL1102122A* | 44500 | 44500 | 16 | 12.5 | 7.8 | 2.22 | 62 | 51 | 212550284
ADP | N4H7T48*K*AAA* | FG84960 | *80VTL0902120A* | 45000 | 45500 | 16 | 12.5 | 7.8 | 2.2 | 62 | 51 | 212550282
ADP | N4H7T48*K*AAA* | FG84948 | *80VTL0701716A* | 44500 | 45000 | 16 | 12 | 7.8 | 2.18 | 63 | 52 | 212550273
ADP | N4H7T48*K*AAA* | FG36948 | *80VTL1102122A* | 44500 | 44500 | 16 | 12 | 7.8 | 2.22 | 62 | 51 | 212550287
ADP | N4H7T48*K*AAA* | FG36948 | *80VTL0701716A* | 44500 | 45000 | 16 | 11.7 | 7.8 | 2.18 | 63 | 52 | 212550270
ADP | C4H5S30*K*AAA* | FG81936 | *80ES(N,L)0701716A* | 27800 | 26600 | 15.2 | 12 | 7.8 | 2.12 | 61 | 48 | 212553064
ADP | C4H5S30*K*AAA* | FG80936 | *80ES(N,L)0701716A* | 27600 | 26600 | 15.2 | 12 | 7.8 | 2.12 | 61 | 48 | 212553063
ADP | C4H5S30*K*AAA* | PL36H175P789 | *80ES(N,L)0701716A* | 27400 | 26600 | 15.2 | 12 | 7.8 | 2.12 | 61 | 48 | 212553061
ADP | C4H5S30*K*AAA* | PL36H210P299 | *80ES(N,L)0701716A* | 28200 | 26600 | 15.2 | 12.5 | 7.8 | 2.12 | 61 | 48 | 212553056
ADP | C4H5S30*K*AAA* | FG81936 | *80CTL0901716A* | 28000 | 26600 | 15.2 | 12 | 7.8 | 2.08 | 61 | 48 | 212553028
ADP | C4H5S30*K*AAA* | FG35936 | *80CTL0901716A* | 27400 | 26600 | 15.2 | 11.7 | 7.8 | 2.08 | 61 | 48 | 212553026
ADP | C4H5S30*K*AAA* | PL36H210P299 | *80CTL0902120A* | 28200 | 26600 | 15.2 | 12.5 | 7.8 | 2.1 | 61 | 48 | 212553029
ADP | C4H5S30*K*AAA* | FG80936 | *80CTL0901716A* | 27800 | 26600 | 15.2 | 12 | 7.8 | 2.08 | 61 | 48 | 212553027
ADP | C4H5S30*K*AAA* | PL36H175P789 | *80CTL0901716A* | 27800 | 26600 | 15.2 | 12 | 7.8 | 2.08 | 61 | 48 | 212553025
ADP | C4H5S30*K*AAA* | V,G36H175P159 | *80CTL0901716A* | 27600 | 26600 | 15.2 | 11.7 | 7.8 | 2.08 | 61 | 48 | 212553024
ADP | C4H5S30*K*AAA* | FG81936 | *80CTL0701716A* | 27200 | 26400 | 15.2 | 12 | 7.8 | 2.1 | 61 | 48 | 212553017
ADP | C4H5S30*K*AAA* | PL36H175P159 | *80CTL0901716A* | 27600 | 26600 | 15.2 | 11.7 | 7.8 | 2.08 | 61 | 48 | 212553023
ADP | C4H5S30*K*AAA* | FG80936 | *80CSU0601716A* | 27800 | 27000 | 15.2 | 12 | 7.8 | 2.12 | 61 | 48 | 212552995
ADP | C4H5S30*K*AAA* | PL36H210P299 | *80CTL0702120A* | 28200 | 26600 | 15.2 | 12.5 | 7.8 | 2.1 | 61 | 48 | 212553018
ADP | C4H5S30*K*AAA* | PL36H175P789 | *80CTL0701716A* | 27000 | 26400 | 15.2 | 12 | 7.8 | 2.1 | 61 | 48 | 212553014
ADP | C4H5S30*K*AAA* | PL36H210P299 | *80CTL0701716A* | 28000 | 26400 | 15.2 | 12.5 | 7.8 | 2.1 | 61 | 48 | 212553009
ADP | C4H5S30*K*AAA* | FG81936 | *92ESN0601714A* | 27800 | 26800 | 15.2 | 12 | 7.8 | 2.12 | 60 | 48 | 212553217
ADP | C4H7T48*K*AAA* | PL60H210P299 | *97CMN1002122A* | 45000 | 45000 | 16 | 12 | 7.8 | 2.2 | 62 | 51 | 212555471
ADP | C4H7T48*K*AAA* | FG86960 | *97CMN1202422A* | 46000 | 45000 | 16 | 12 | 7.8 | 2.22 | 63 | 51 | 212555484
ADP | C4H7T48*K*AAA* | FG49960 | *97CMN1202422A* | 45500 | 45000 | 16 | 11.7 | 7.8 | 2.22 | 63 | 51 | 212555482
ADP | C4H7T48*K*AAA* | FG48960 | *97CMN1002122A* | 45000 | 45000 | 16 | 12 | 7.8 | 2.2 | 62 | 51 | 212555475
ADP | C4H7T48*K*AAA* | V,G60H245P189 | *97CMN1202422A* | 45000 | 45000 | 16 | 11.7 | 7.8 | 2.22 | 63 | 51 | 212555481
ADP | C4H7T48*K*AAA* | FG86960 | *97CMN1002122A* | 45000 | 45000 | 16 | 12.5 | 7.8 | 2.2 | 62 | 51 | 212555479
ADP | C4H7T48*K*AAA* | FG84960 | *97CMN1002122A* | 45500 | 45000 | 16 | 12 | 7.8 | 2.2 | 63 | 51 | 212555478
ADP | C4H7T48*K*AAA* | FG36960 | *97CMN1002122A* | 45000 | 45000 | 16 | 11.7 | 7.8 | 2.2 | 62 | 51 | 212555474
ADP | C4H7T48*K*AAA* | FG84948 | *97CMN1002122A* | 45500 | 45000 | 16 | 12 | 7.8 | 2.2 | 63 | 51 | 212555477
ADP | C4H7T48*K*AAA* | FG49960 | *97CMN1002122A* | 45500 | 45000 | 16 | 12 | 7.8 | 2.2 | 63 | 51 | 212555476
ADP | C4H7T48*K*AAA* | V,G60H210P299 | *97CMN1002122A* | 45000 | 45000 | 16 | 12 | 7.8 | 2.2 | 62 | 51 | 212555472
ADP | C4H7T48*K*AAA* | FG36948 | *97CMN1002122A* | 45000 | 45000 | 16 | 11.7 | 7.8 | 2.2 | 62 | 51 | 212555473
ADP | C4H7T48*K*AAA* | FG84948 | *97CMN0802120A* | 45500 | 45000 | 16 | 11.7 | 7.8 | 2.2 | 63 | 51 | 212555467
ADP | C4H7T48*K*AAA* | FG86960 | *97CMN0802120A* | 46000 | 45000 | 16 | 12 | 7.8 | 2.2 | 63 | 51 | 212555469
ADP | C4H7T48*K*AAA* | PL48H210P299 | *97CMN1002122A* | 45000 | 45000 | 16 | 12 | 7.8 | 2.2 | 62 | 51 | 212555470
ADP | C4H7T48*K*AAA* | FG49960 | *97CMN0802120A* | 45500 | 45000 | 16 | 11.7 | 7.8 | 2.2 | 63 | 51 | 212555466
ADP | C4H7T48*K*AAA* | FG84960 | *97CMN0802120A* | 45500 | 45000 | 16 | 11.7 | 7.8 | 2.2 | 63 | 51 | 212555468
ADP | C4H7T48*K*AAA* | FG86960 | *97CMN0602120A* | 44000 | 45000 | 16 | 12 | 7.8 | 2.16 | 63 | 51 | 212555459
ADP | C4H7T48*K*AAA* | FG36960 | *97CMN0602120A* | 44000 | 45000 | 15.2 | 11.7 | 7.8 | 2.16 | 63 | 51 | 212555454
ADP | C4H7T48*K*AAA* | FG84960 | *96VTN1202422A* | 45500 | 45000 | 16 | 12.5 | 7.8 | 2.2 | 62 | 51 | 212555448
ADP | C4H7T48*K*AAA* | FG48960 | *97CMN0602120A* | 44000 | 45000 | 15.2 | 12 | 7.8 | 2.16 | 63 | 51 | 212555455
ADP | C4H7T48*K*AAA* | PL48H210P299 | *97CMN0602120A* | 44000 | 45000 | 15.2 | 12 | 7.8 | 2.16 | 63 | 51 | 212555450
ADP | C4H7T48*K*AAA* | PL60H210P299 | *97CMN0602120A* | 44000 | 45000 | 15.2 | 12 | 7.8 | 2.16 | 63 | 51 | 212555451
ADP | C4H7T48*K*AAA* | V,G60H210P299 | *97CMN0602120A* | 44000 | 45000 | 15.2 | 12 | 7.8 | 2.16 | 63 | 51 | 212555452
ADP | C4H7T48*K*AAA* | FG86960 | *96VTN1202422A* | 46500 | 45000 | 16 | 12.5 | 7.8 | 2.22 | 63 | 51 | 212555449
ADP | C4H7T48*K*AAA* | FG36948 | *97CMN0602120A* | 44000 | 45000 | 15.2 | 11.7 | 7.8 | 2.16 | 63 | 51 | 212555453
ADP | C4H7T48*K*AAA* | FG49960 | *96VTN1202422A* | 45500 | 45000 | 16 | 12.5 | 7.8 | 2.2 | 62 | 51 | 212555447
ADP | C4H7T48*K*AAA* | V,G60H245P189 | *96VTN1202422A* | 45500 | 45000 | 16 | 12.5 | 7.8 | 2.2 | 62 | 51 | 212555446
ADP | C4H7T48*K*AAA* | FG36960 | *96VTN1202422A* | 44000 | 45000 | 16 | 12 | 7.8 | 2.2 | 62 | 51 | 212555445
ADP | C4H7T48*K*AAA* | PL60H210P299 | *96VTN1002122A* | 45000 | 44500 | 16 | 12.5 | 7.8 | 2.22 | 62 | 51 | 212555436
ADP | C4H7T48*K*AAA* | PL48H210P299 | *96VTN1002122A* | 45000 | 44500 | 16 | 12.5 | 7.8 | 2.22 | 62 | 51 | 212555435
ADP | C4H7T48*K*AAA* | V,G60H210P299 | *96VTN1002122A* | 45000 | 44500 | 16 | 12.5 | 7.8 | 2.22 | 62 | 51 | 212555437
ADP | C4H7T48*K*AAA* | FG36960 | *96VTN1002122A* | 45000 | 44500 | 16 | 12 | 7.8 | 2.22 | 62 | 51 | 212555439
ADP | C4H7T48*K*AAA* | FG49960 | *96VTN1002122A* | 45500 | 44500 | 16 | 12.5 | 7.8 | 2 | 61 | 61 | 212555441
ADP | C4H7T48*K*AAA* | FG48960 | *96VTN1002122A* | 45000 | 44500 | 16 | 12.5 | 7.8 | 2.22 | 62 | 51 | 212555440
ADP | C4H7T48*K*AAA* | FG36948 | *96VTN1002122A* | 45000 | 44500 | 16 | 12 | 7.8 | 2.22 | 62 | 51 | 212555438
ADP | C4H7T48*K*AAA* | FG84960 | *96VTN1002120A* | 45500 | 45000 | 16 | 12 | 7.8 | 2 | 61 | 61 | 212555433
ADP | N4H7T36*K*AAA* | FG33936 | *80CTL0701716A* | 33600 | 33000 | 15.2 | 11.7 | 7.8 | 2.06 | 61 | 50 | 209403340
ADP | N4H7T36*K*AAA* | PL36H175P159 | *80CTL0701716A* | 33600 | 33000 | 15.2 | 12 | 7.8 | 2.06 | 61 | 50 | 209403341
ADP | N4H7T36*K*AAA* | PL36H210P299 | *80CTL0701716A* | 33600 | 33000 | 16 | 12.5 | 7.8 | 2.06 | 61 | 50 | 209403339
ADP | N4H7T36*K*AAA* | FG35936 | *80CTL0701716A* | 33600 | 33000 | 15.2 | 12 | 7.8 | 2.06 | 61 | 50 | 209403343
ADP | N4H7T36*K*AAA* | V,G36H175P159 | *80CTL0701716A* | 33600 | 33000 | 15.2 | 12 | 7.8 | 2.06 | 61 | 50 | 209403342
ADP | N4H7T36*K*AAA* | FG33936 | *80CTL0901716A* | 33400 | 32800 | 15.2 | 12 | 7.8 | 2.06 | 60 | 50 | 209403347
ADP | N4H7T36*K*AAA* | PL36H210P299 | *80CTL0901716A* | 33600 | 33000 | 16 | 12.5 | 7.8 | 2.08 | 61 | 50 | 209403346
ADP | N4H7T36*K*AAA* | PL36H175P159 | *80CTL0901716A* | 33600 | 33000 | 15.2 | 12 | 7.8 | 2.08 | 61 | 50 | 209403348
ADP | N4H7T36*K*AAA* | V,G36H175P159 | *80CTL0901716A* | 33600 | 33000 | 15.2 | 12 | 7.8 | 2.08 | 61 | 50 | 209403349
ADP | N4H7T36*K*AAA* | FG35936 | *80CTL0901716A* | 33600 | 33000 | 15.2 | 12 | 7.8 | 2.08 | 61 | 50 | 209403350
ADP | N4H7T36*K*AAA* | FG80936 | *80CTL0901716A* | 33400 | 32800 | 16 | 12.5 | 7.8 | 2.06 | 60 | 50 | 209403351
ADP | N4H7T36*K*AAA* | FG80936 | *96CTN0601714A* | 34000 | 33600 | 15.2 | 11.7 | 7.8 | 2.1 | 61 | 50 | 209403385
ADP | N4H7T36*K*AAA* | PL36H175P159 | *96CTN0801714A* | 34000 | 33800 | 15.2 | 11.7 | 7.8 | 2.1 | 61 | 50 | 209403389
ADP | N4H7T36*K*AAA* | V,G36H175P159 | *96CTN0801714A* | 34000 | 33800 | 15.2 | 11.7 | 7.8 | 2.1 | 61 | 50 | 209403390
ADP | SL25XPV-036-230A** | LH35/36F9 | SLP98UH070XV36B* | 33200 | 34200 | 21 | 13 | 8.5 | 1.72 | 94 | 76 | 212927258
ADP | 215SAN018**AA* | PL36H***P449 | 916SA36060M14*** | 17400 | 15100 | 15.2 | 11.7 | 7.8 | 1.98 | 62 | 50 | 212941872
ADP | 215SAN018**AA* | PL36H175P159 | 916SA36060M14*** | 17500 | 15100 | 15.2 | 11.7 | 7.8 | 1.98 | 62 | 50 | 212941869
ADP | 215SAN018**AA* | C36A***L159 | 916SA36060M14*** | 17400 | 15100 | 15.2 | 11.7 | 7.8 | 1.98 | 62 | 50 | 212941870
ADP | 215SAN018**AA* | PL36H***P449 | 912SE36060M14*** | 17600 | 15100 | 15.2 | 11.7 | 7.8 | 2 | 62 | 50 | 212941851
ADP | ML17XP1-042-230A** | L*42/60S9 | ML196DF090XE48C* | 40500 | 37400 | 15.2 | 12.5 | 7.8 | 2.08 | 64 | 51 | 212609148
ADP | ML17XP1-042-230A** | L*42/60S9 | EL296DF110XE60C* | 41000 | 37400 | 15.2 | 12.5 | 7.8 | 2.06 | 65 | 51 | 212609142
ADP | ML17XP1-036-230A** | L*23/37Z9 | SLP99DF070XV36B* | 35600 | 33000 | 15.2 | 13 | 7.8 | 1.9 | 59 | 43 | 212609138
ADP | ML17XP1-036-230A** | L*35/36S9 | SLP99DF070XV36B* | 35600 | 33000 | 15.2 | 12.5 | 7.8 | 1.9 | 59 | 43 | 212609137
ADP | ML17XP1-036-230A** | L*35/36U9 | SLP99DF070XV36B* | 35600 | 33000 | 15.2 | 12.5 | 7.8 | 1.9 | 59 | 43 | 212609136
ADP | ML17XP1-036-230A** | L*19/36S9 | SLP99DF070XV36B* | 35200 | 33000 | 15.2 | 12 | 7.8 | 1.9 | 59 | 43 | 212609135
ADP | ML17XP1-036-230A** | L*23/37Z9 | SL280DF090V48B* | 35600 | 32800 | 16 | 13 | 7.8 | 0.01 | 57 | 0 | 212609134
ADP | ML17XP1-036-230A** | L*35/36S9 | SL280DF090V48B* | 35600 | 32800 | 15.2 | 12.5 | 7.8 | 1.96 | 59 | 44 | 212609133
ADP | ML17XP1-036-230A** | L*35/36U9 | SL280DF090V48B* | 35600 | 32800 | 15.2 | 12.5 | 7.8 | 1.96 | 59 | 44 | 212609132
ADP | ML17XP1-036-230A** | L*19/36S9 | SL280DF090V48B* | 35200 | 32800 | 15.2 | 12 | 7.8 | 1.96 | 59 | 44 | 212609131
ADP | ML17XP1-036-230A** | L*23/37Z9 | ML180DF090E48B* | 35400 | 32200 | 16 | 13.5 | 7.8 | 0.01 | 57 | 0 | 212609113
ADP | ML17XP1-036-230A** | L*35/36S9 | ML180DF090E48B* | 35400 | 32200 | 16 | 13 | 7.8 | 0.01 | 57 | 0 | 212609112
ADP | ML17XP1-036-230A** | L*35/36U9 | ML180DF090E48B* | 35400 | 32200 | 16 | 13 | 7.8 | 0.01 | 57 | 0 | 212609111
ADP | ML17XP1-036-230A** | L*19/36S9 | ML180DF090E48B* | 35000 | 32200 | 16 | 12.5 | 7.8 | 0.01 | 57 | 0 | 212609110
ADP | ML17XP1-036-230A** | L*35/36S9 | ML180DF070E36B* | 35400 | 32600 | 15.2 | 12.5 | 7.8 | 1.96 | 59 | 44 | 212609108
ADP | ML17XP1-036-230A** | L*23/37Z9 | ML180DF070E36B* | 35400 | 32600 | 16 | 13 | 7.8 | 0.01 | 57 | 0 | 212609109
ADP | ML17XP1-036-230A** | L*35/36U9 | ML180DF070E36B* | 35400 | 32600 | 15.2 | 12.5 | 7.8 | 1.96 | 59 | 44 | 212609107
ADP | ML17XP1-036-230A** | L*19/36S9 | ML180DF070E36B* | 35000 | 32600 | 15.2 | 12 | 7.8 | 1.96 | 59 | 44 | 212609106
ADP | ML17XP1-036-230A** | L*35/36S9 | EL296DF070XE48B* | 35600 | 33000 | 15.2 | 12.5 | 7.8 | 1.94 | 59 | 44 | 212609100
ADP | ML17XP1-036-230A** | L*35/36U9 | EL296DF070XE48B* | 35600 | 33000 | 15.2 | 12.5 | 7.8 | 1.94 | 59 | 44 | 212609099
ADP | ML17XP1-036-230A** | L*23/37Z9 | EL296DF045XV36B* | 35400 | 32800 | 15.2 | 13 | 7.8 | 1.92 | 59 | 44 | 212609098
ADP | ML17XP1-036-230A** | L*35/36S9 | EL296DF045XV36B* | 35400 | 32800 | 15.2 | 12.5 | 7.8 | 1.92 | 59 | 44 | 212609097
ADP | ML17XP1-036-230A** | L*35/36U9 | EL296DF045XV36B* | 35400 | 32800 | 15.2 | 12.5 | 7.8 | 1.92 | 59 | 44 | 212609096
ADP | ML17XP1-036-230A** | L*19/36S9 | EL296DF045XV36B* | 35000 | 32800 | 15.2 | 12 | 7.8 | 1.92 | 59 | 44 | 212609095
ADP | ML17XP1-024-230A** | L*18/36T9 | ML193DF070XE36B* | 23200 | 20000 | 15.2 | 13 | 7.8 | 0.01 | 64 | 1 | 212609088
ADP | ML17XP1-024-230A** | L*18/36V9 | ML193DF070XE36B* | 23200 | 20000 | 15.2 | 13 | 7.8 | 0.01 | 64 | 1 | 212609087
ADP | ML17XP1-024-230A** | L*18/36T9 | ML193DF045XE36B* | 23000 | 20000 | 15.2 | 13 | 7.8 | 0.01 | 64 | 1 | 212609086
ADP | ML17XP1-024-230A** | L*18/36V9 | ML193DF045XE36B* | 23000 | 20000 | 15.2 | 13 | 7.8 | 0.01 | 64 | 1 | 212609085
ADP | ML17XP1-024-230A** | L*18/36T9 | ML180DF045E36A* | 23000 | 19800 | 15.2 | 13 | 7.8 | 0.01 | 65 | 1 | 212609080
ADP | ML17XP1-024-230A** | L*18/36V9 | ML180DF045E36A* | 23000 | 19800 | 15.2 | 13 | 7.8 | 0.01 | 65 | 1 | 212609079
ADP | N4H7T48*K*AAA* | FG49960 | *96VTN1202422A* | 45500 | 45000 | 16 | 12.5 | 7.8 | 2.2 | 62 | 51 | 209403578
ADP | N4H7T48*K*AAA* | V,G60H245P189 | *97CMN1202422A* | 45000 | 45000 | 16 | 11.7 | 7.8 | 2.22 | 63 | 51 | 209403594
ADP | 4HP17L30P-**A | F,PE*G34936 |  | 27600 | 25200 | 15.2 | 12 | 8 | 2.06 | 64 | 51 | 212920739
ADP | 4SHP17LE142P-**A | F,PE*CC3948 |  | 40500 | 37400 | 15.2 | 12 | 7.8 | 2.06 | 64 | 51 | 212913796
ADP | 4SHP17LE124P-**A | F,PE*E32925 |  | 22600 | 20000 | 16 | 13 | 7.85 | 0.01 | 63 | 1 | 212913790
ADP | 227TAN036**AA* | H,PG8J936 | 82*TA48070V17*** | 33400 | 32800 | 15.2 | 12 | 7.8 | 2.06 | 60 | 50 | 212867642
ADP | 227TAN024**AA* | H,PG32930 | 82*SA36045V14*** | 22600 | 22200 | 16 | 12 | 7.8 | 2.14 | 58 | 44 | 212867621
ADP | 227TAN024**AA* | H,PG32930 | 82*TA36045V14*** | 22600 | 22200 | 16 | 12 | 8 | 2.16 | 58 | 43 | 212867625
ADP | 215SAN024**AA* | PL36H210P299 | 83*SA36040E17*** | 24000 | 20200 | 15.2 | 13 | 7.8 | 2.1 | 65 | 51 | 212942650
ADP | 4SHP17LE136P-**A | H,A,DD14936 | A96US2V090C20 | 35000 | 32000 | 15.2 | 12.5 | 7.9 | 2.12 | 68 | 56 | 212590972
ADP | 4SHP17LE136P-**A | H,A,DD15936 | A96US2V090C16 | 35600 | 31600 | 16 | 13 | 7.95 | 2.18 | 68 | 56 | 212590971
ADP | 4SHP17LE136P-**A | H,A,DD15936 | A96US2V070B12 | 36000 | 32600 | 15.2 | 12.5 | 7.8 | 2.12 | 65 | 52 | 212590967
ADP | 4SHP17LE136P-**A | H,A,DD15936 | A96US2V090C12 | 35600 | 31800 | 16 | 13 | 7.95 | 2.2 | 68 | 56 | 212590969
ADP | 4SHP17LE136P-**A | H,A,DD14936 | A96US2V070B12 | 35200 | 32200 | 15.2 | 12 | 7.85 | 2.16 | 66 | 54 | 212590966
ADP | 4SHP17LE136P-**A | H,A,DD14936 | A96US2V090C16 | 35000 | 31400 | 16 | 13 | 7.8 | 2.14 | 68 | 56 | 212590970
ADP | 4SHP17LE136P-**A | H,A,DD14936 | A96US2V090C12 | 35000 | 31600 | 15.2 | 13 | 7.8 | 2.16 | 68 | 56 | 212590968
ADP | 4SHP17LE136P-**A | H,A,DD15936 | A96US2V045B12 | 36000 | 32600 | 15.2 | 12.5 | 7.8 | 2.12 | 66 | 53 | 212590965
ADP | 4SHP17LE136P-**A | H,A,DD15936 | A80US2V110C20L | 35600 | 32000 | 15.2 | 12.5 | 7.95 | 2.16 | 68 | 56 | 212590963
ADP | 4SHP17LE136P-**A | H,A,DD14936 | A80US2V110C20L | 35000 | 31800 | 15.2 | 12.5 | 7.8 | 2.12 | 68 | 56 | 212590962
ADP | 4SHP17LE136P-**A | H,A,DD15936 | A80US2V110C20 | 35600 | 32000 | 15.2 | 12.5 | 7.95 | 2.16 | 68 | 56 | 212590961
ADP | 4SHP17LE136P-**A | H,A,DD14936 | A80US2V110C20 | 35000 | 31800 | 15.2 | 12.5 | 7.8 | 2.12 | 68 | 56 | 212590960
ADP | 4SHP17LE136P-**A | H,A,DD15936 | A80US2V090C20 | 35600 | 32000 | 16 | 12.5 | 8 | 2.18 | 68 | 57 | 212590957
ADP | 4SHP17LE136P-**A | H,A,DD15936 | A80US2V090B16 | 36000 | 32400 | 16 | 13 | 7.8 | 2.14 | 65 | 52 | 212590955
ADP | 4SHP17LE136P-**A | H,A,DD14936 | A80US2V090C20 | 35000 | 31800 | 15.2 | 12.5 | 7.9 | 2.14 | 69 | 57 | 212590956
ADP | 4SHP17LE136P-**A | H,A,DD15936 | A80US2V090B12 | 36000 | 32200 | 16 | 13 | 7.8 | 2.18 | 65 | 52 | 212590953
ADP | 4SHP17LE136P-**A | H,A,DD14936 | A80US2V090B12 | 35200 | 31800 | 16 | 12.5 | 7.95 | 2.2 | 66 | 53 | 212590952
ADP | 4SHP17LE136P-**A | H,A,DD15936 | A80US2V070A12L | 36000 | 32600 | 15.2 | 12.5 | 7.8 | 2.1 | 65 | 52 | 212590947
ADP | 4SHP17LE136P-**A | H,A,DD15936 | A80US2V070A12 | 36000 | 32600 | 15.2 | 12.5 | 7.8 | 2.1 | 65 | 52 | 212590945
ADP | 4SHP17LE130P-**A | H,A,DD12936 | A96US2V110C16 | 28200 | 26600 | 15.2 | 12 | 8.05 | 2.18 | 66 | 54 | 212590939
ADP | 4SHP17LE130P-**A | H,A,DD12936 | A96US2V090C16 | 27600 | 26400 | 15.2 | 12.5 | 8.05 | 2.16 | 66 | 53 | 212590936
ADP | 4SHP17LE130P-**A | H,A,DD12936 | A96US2V090C12 | 27800 | 26400 | 15.2 | 12 | 8.05 | 2.16 | 67 | 55 | 212590933
ADP | 4SHP17LE130P-**A | H,A,DD12936 | A96US2V070B12 | 28600 | 26400 | 15.2 | 12.5 | 7.85 | 2.14 | 66 | 53 | 212590930
ADP | 4SHP17LE130P-**A | H,A,DD14936 | A96US2V070B12 | 29200 | 26400 | 15.2 | 13 | 8 | 2.18 | 66 | 53 | 212590931
ADP | 4SHP17LE130P-**A | H,A,DD14936 | A96US2V045B12 | 29400 | 26400 | 15.2 | 12.5 | 8 | 2.22 | 66 | 54 | 212590928
ADP | 4SHP17LE130P-**A | H,A,DD12936 | A80US2V090B16 | 28600 | 26400 | 15.2 | 12.5 | 7.95 | 2.16 | 66 | 54 | 212590924
ADP | 4SHP17LE130P-**A | H,A,DD12936 | A80US2V090B12 | 28800 | 26200 | 15.2 | 12.5 | 7.95 | 2.18 | 66 | 53 | 212590921
ADP | 4SHP17LE130P-**A | H,A,DD14936 | A80US2V070A12L | 29200 | 26400 | 15.2 | 13 | 8 | 2.2 | 66 | 53 | 212590916
ADP | 4SHP17LE130P-**A | H,A,DD12936 | A80US2V070A12L | 28600 | 26400 | 15.2 | 12.5 | 7.85 | 2.16 | 66 | 53 | 212590915
ADP | 4SHP17LE130P-**A | H,A,DD12936 | A80US2V070A12 | 28600 | 26400 | 15.2 | 12.5 | 7.85 | 2.16 | 66 | 53 | 212590912
ADP | 4SHP17LE130P-**A | H,A,DD14936 | A80US2V070A12 | 29200 | 26400 | 15.2 | 13 | 8 | 2.2 | 66 | 53 | 212590913
ADP | 215SAN036**AA* | PL36H210P299 | 8(0,1)*SB60090M21*** | 34600 | 32400 | 15.2 | 12.5 | 7.8 | 2.1 | 60 | 48 | 212941937
ADP | 215SAN036**AA* | C36A***L159 | 8(0,1)*SB48090M21*** | 34200 | 32400 | 15.2 | 11.7 | 7.8 | 2.1 | 60 | 48 | 212941936
ADP | 215SAN036**AA* | PL36H210P749 | 8(0,1)*SB48090M21*** | 33800 | 32400 | 15.2 | 11.7 | 7.8 | 2.1 | 60 | 48 | 212941935
ADP | 215SAN036**AA* | C36A***L159 | 8(0,1)*SB48070M21*** | 34200 | 32600 | 15.2 | 11.7 | 7.8 | 2.08 | 60 | 48 | 212941933
ADP | 215SAN036**AA* | PL36H210P749 | 8(0,1)*SB48070M21*** | 33800 | 32600 | 15.2 | 11.7 | 7.8 | 2.08 | 60 | 48 | 212941932
ADP | 215SAN036**AA* | PL36H210P299 | 8(0,1)*SB48090M21*** | 34600 | 32400 | 15.2 | 12.5 | 7.8 | 2.1 | 60 | 48 | 212941934
ADP | 215SAN036**AA* | PL36H210P299 | 8(0,1)*SB48070M21*** | 34600 | 32600 | 15.2 | 12.5 | 7.8 | 2.08 | 60 | 48 | 212941931
ADP | 215SAN036**AA* | PL36H175P389 | 8(0,1)*SB48070M17*** | 34000 | 32200 | 15.2 | 11.7 | 7.8 | 2.08 | 60 | 48 | 212941930
ADP | 215SAN036**AA* | PL36H210P299 | 8(0,1)*SB48070M17*** | 34600 | 32200 | 15.2 | 12 | 7.8 | 2.08 | 60 | 48 | 212941919
ADP | 25VNA837A*031* | H,PG53936 | 58TN*A135C24**22 | 32400 | 30600 | 18 | 11.7 | 8 | 2.2 | 99 | 88 | 212578262
ADP | 25VNA837A*031* | H,PG53936 | 58TN*A090C21**20 | 32400 | 30800 | 18 | 11.7 | 8 | 2.2 | 99 | 88 | 212578261
ADP | 4HP17L42P-**A | PL60H210P199 | 80G1UH090BE16L | 40500 | 36000 | 15.2 | 13.5 | 7.8 | 2.06 | 66 | 53 | 212927325
ADP | 4HP17L42P-**A | PL60H210P179 | 80G1UH090BE16L | 40500 | 36000 | 15.2 | 13 | 7.8 | 2.06 | 66 | 53 | 212927323
ADP | 4HP17L42P-**A | BV**C4948 |  | 40500 | 37400 | 15.2 | 12 | 7.9 | 2.08 | 64 | 51 | 214838736
ADP | 4HP17L30P-**A | BV**B9931 |  | 28200 | 25000 | 15.2 | 12.5 | 7.95 | 2.12 | 66 | 53 | 214838734
ADP | 4HP17L24P-**A | F,PE*E34930 |  | 23200 | 20000 | 16 | 13.5 | 8.05 | 2.12 | 63 | 50 | 214838733
ADP | 4HP17L24P-**A | BV**B9931 |  | 23400 | 20400 | 16 | 12.5 | 7.85 | 2.08 | 64 | 51 | 214838732
ADP | 4HP17L42P-**A | H,A,DG84960 | 96G2UH110CV20 | 41500 | 37800 | 15.2 | 12.5 | 7.8 | 2.06 | 65 | 52 | 214838721
ADP | 4HP17L42P-**A | V,A,D60H210P199 | 96G2UH110CV20 | 41500 | 37800 | 15.2 | 12.5 | 7.8 | 2.06 | 65 | 52 | 214838720
ADP | 4HP17L42P-**A | V,A,D60H210P199 | 96G2UH090CV20 | 41500 | 37800 | 15.2 | 12.5 | 7.8 | 2.02 | 66 | 53 | 214838718
ADP | 4HP17L42P-**A | V,A,D60H210P199 | 80G2UH110CE20L | 41000 | 36400 | 16 | 13.5 | 7.8 | 2.1 | 65 | 52 | 214838715
ADP | 4HP17L36P-**A | H,A,DG80936 | 96G2UH070BV12 | 36000 | 32600 | 16 | 12.5 | 7.8 | 2.12 | 65 | 52 | 214838714
ADP | 4HP17L36P-**A | H,A,DG80936 | 80G2UH070AE12L | 35400 | 32000 | 16 | 13 | 7.8 | 2.12 | 65 | 52 | 214838712
ADP | 4HP17L36P-**A | H,A,DG80936 | 80G2UH045AE12 | 36000 | 32600 | 16 | 13 | 7.8 | 2.14 | 65 | 52 | 214838711
ADP | 4HP17L30P-**A | H,A,DG34936 | 96G2UH070BV12 | 29200 | 26400 | 15.2 | 13 | 8 | 2.18 | 66 | 53 | 214838709
ADP | 4HP17L30P-**A | H,A,DG34936 | 80G2UH070AE12L | 28800 | 26000 | 15.2 | 13 | 8 | 2.2 | 66 | 54 | 214838706
ADP | 4HP17L24P-**A | H,A,DG80936 | 96G2UH070BV12 | 23600 | 19800 | 16 | 13.5 | 7.8 | 2.08 | 64 | 51 | 214838702
ADP | 4HP17L24P-**A | H,A,DG8J936 | 96G2UH070BV12 | 23000 | 19800 | 16 | 13.5 | 7.8 | 2.06 | 64 | 51 | 214838701
ADP | 4HP17L24P-**A | H,A,DG34936 | 96G2UH070BV12 | 23000 | 19800 | 16 | 13.5 | 7.8 | 2.06 | 64 | 51 | 214838700
ADP | 4HP17L24P-**A | H,A,DG80936 | 80G2UH070AE12L | 23600 | 20200 | 16 | 13.5 | 7.8 | 2.02 | 63 | 50 | 214838699
ADP | 4HP17L24P-**A | H,A,DG8J936 | 80G2UH070AE12L | 23600 | 20200 | 16 | 13 | 7.8 | 2.02 | 63 | 50 | 214838698
ADP | 4HP17L24P-**A | H,A,DG34936 | 80G2UH070AE12L | 23600 | 20200 | 16 | 13 | 7.8 | 2.02 | 63 | 50 | 214838696
ADP | 4HP17L24P-**A | H,A,DG80936 | 80G2UH045AE12 | 23000 | 19800 | 16 | 14 | 7.8 | 2.04 | 63 | 49 | 214838695
ADP | 4HP17L24P-**A | H,A,DG8J936 | 80G2UH045AE12 | 23000 | 19800 | 16 | 13.5 | 7.8 | 2.04 | 63 | 49 | 214838694
ADP | 4HP17L24P-**A | H,A,DG34936 | 80G2UH045AE12 | 23000 | 19800 | 16 | 13.5 | 7.8 | 2.04 | 63 | 49 | 214838692
ADP | 4HP17L18P-**A | H,A,DG80936 | 96G2UH070BV12 | 18000 | 15800 | 17 | 13.5 | 8 | 2 | 61 | 47 | 214838691
ADP | T4H7T36*K*AAA* | H,RG33936+AEFE4B* |  | 32800 | 33400 | 15.2 | 11.7 | 8.05 | 2.16 | 60 | 49 | 214837939
ADP | T4H7T24*K*AAA* | H,RG33936+AEFE3A* |  | 22600 | 21800 | 17 | 12.5 | 8.1 | 2.18 | 58 | 43 | 214837938
ADP | T4H7T24*K*AAA* | H,RG33936+AEFE4B* |  | 22600 | 21800 | 17 | 12.5 | 8.1 | 2.18 | 58 | 43 | 214837937
ASPEN | NS17H18SA4-**A | L(E,G)M24C4 |  | 16600 | 17700 | 15.9 | 12.7 | 7.9 | 2.55 | 63 | 59 | 214839580
CARRIER | 25SCA536A**30* | FG4ANXC48L* |  | 34400 | 33200 | 15.5 | 12.5 | 7.85 | 2.12 | 61 | 48 | 214841613
CARRIER | 25SCA524A**30* | FG4ANXB24L* |  | 23800 | 22800 | 15.5 | 12 | 7.85 | 2.1 | 63 | 48 | 214841612
CARRIER | 25SCA518A**30* | FG4ANXB24L* |  | 17400 | 17100 | 15.2 | 12 | 7.85 | 1.96 | 60 | 45 | 214841611
BRYANT HEATING AND COOLING SYSTEMS | PH5SAN436**AA* | PF4TNXC48L* |  | 34400 | 33200 | 15.5 | 12.5 | 7.85 | 2.12 | 61 | 48 | 213310690
BRYANT HEATING AND COOLING SYSTEMS | PH5SAN436**AA* | FG4ANXC48L* |  | 34400 | 33200 | 15.5 | 12.5 | 7.85 | 2.12 | 61 | 48 | 213280322
BRYANT HEATING AND COOLING SYSTEMS | PH5SAN436**AA* | FT4BN(B,X)C48L* |  | 34400 | 33200 | 15.5 | 12.5 | 7.85 | 2.12 | 61 | 48 | 213280321
BRYANT HEATING AND COOLING SYSTEMS | GH5SAN436**AA* | PF4TNXC48L* |  | 34400 | 33200 | 15.5 | 12.5 | 7.85 | 2.12 | 61 | 48 | 213310726
BRYANT HEATING AND COOLING SYSTEMS | GH5SAN436**AA* | FG4ANXC48L* |  | 34400 | 33200 | 15.5 | 12.5 | 7.85 | 2.12 | 61 | 48 | 213280320
BRYANT HEATING AND COOLING SYSTEMS | GH5SAN436**AA* | FT4BN(B,X)C48L* |  | 34400 | 33200 | 15.5 | 12.5 | 7.85 | 2.12 | 61 | 48 | 213280319
BRYANT HEATING AND COOLING SYSTEMS | 225SAN036**AA* | PF4TNXC48L* |  | 34400 | 33200 | 15.5 | 12.5 | 7.85 | 2.12 | 61 | 48 | 213310713
BRYANT HEATING AND COOLING SYSTEMS | 225SAN036**AA* | FG4ANXC48L* |  | 34400 | 33200 | 15.5 | 12.5 | 7.85 | 2.12 | 61 | 48 | 213280318
BRYANT HEATING AND COOLING SYSTEMS | 225SAN036**AA* | FT4BN(B,X)C48L* |  | 34400 | 33200 | 15.5 | 12.5 | 7.85 | 2.12 | 61 | 48 | 213280317
BRYANT HEATING AND COOLING SYSTEMS | 215SAN036**AA* | PF4TNXC48L* |  | 34400 | 33200 | 15.5 | 12.5 | 7.85 | 2.12 | 61 | 48 | 213310664
BRYANT HEATING AND COOLING SYSTEMS | 215SAN036**AA* | FG4ANXC48L* |  | 34400 | 33200 | 15.5 | 12.5 | 7.85 | 2.12 | 61 | 48 | 213280316
BRYANT HEATING AND COOLING SYSTEMS | 215SAN036**AA* | FT4BN(B,X)C48L* |  | 34400 | 33200 | 15.5 | 12.5 | 7.85 | 2.12 | 61 | 48 | 213280315
CARRIER | GH5SAN436**AA* | FG4ANXC48L* |  | 34400 | 33200 | 15.5 | 12.5 | 7.85 | 2.12 | 61 | 48 | 213280314
CARRIER | 25SPA536A**30* | FG4ANXC48L* |  | 34400 | 33200 | 15.5 | 12.5 | 7.85 | 2.12 | 61 | 48 | 213280312
CARRIER | GH5SAN436**AA* | FT4BN(B,X)C48L* |  | 34400 | 33200 | 15.5 | 12.5 | 7.85 | 2.12 | 61 | 48 | 213280313
CARRIER | 25SPA536A**30* | FT4BN(B,X)C48L* |  | 34400 | 33200 | 15.5 | 12.5 | 7.85 | 2.12 | 61 | 48 | 213280311
CARRIER | 25SCA536A**30* | FT4BN(B,X)C48L* |  | 34400 | 33200 | 15.5 | 12.5 | 7.85 | 2.12 | 61 | 48 | 213280310
ECOTEMP | W4H5S24*K*AAA* | WBGL244AB |  | 23800 | 22800 | 15.5 | 12 | 7.85 | 2.1 | 63 | 48 | 213280169
GRANDAIRE | W4H5S24*K*AAA* | WBGL244AB |  | 23800 | 22800 | 15.5 | 12 | 7.85 | 2.1 | 63 | 48 | 213280168
TEMPSTAR | R4H5S24*K*AAA* | FTMA4X24L0B* |  | 23800 | 22800 | 15.5 | 12 | 7.85 | 2.1 | 63 | 48 | 213280205
SMART COMFORT | R4H5S24*K*AAA* | FTMA4X24L0B* |  | 23800 | 22800 | 15.5 | 12 | 7.85 | 2.1 | 63 | 48 | 213280209
TEMPSTAR | N4H5S24*K*AAA* | FTMA4X24L0B* |  | 23800 | 22800 | 15.5 | 12 | 7.85 | 2.1 | 63 | 48 | 213280204
SMART COMFORT | N4H5S24*K*AAA* | FTMA4X24L0B* |  | 23800 | 22800 | 15.5 | 12 | 7.85 | 2.1 | 63 | 48 | 213280208
MARATHERM | R4H5S24*K*AAA* | FTMA4X24L0B* |  | 23800 | 22800 | 15.5 | 12 | 7.85 | 2.1 | 63 | 48 | 213280203
MARATHERM | N4H5S24*K*AAA* | FTMA4X24L0B* |  | 23800 | 22800 | 15.5 | 12 | 7.85 | 2.1 | 63 | 48 | 213280202
KENMORE | R4H5S24*K*AAA* | FTMA4X24L0B* |  | 23800 | 22800 | 15.5 | 12 | 7.85 | 2.1 | 63 | 48 | 213280201
KEEPRITE | R4H5S24*K*AAA* | FTMA4X24L0B* |  | 23800 | 22800 | 15.5 | 12 | 7.85 | 2.1 | 63 | 48 | 213280199
KENMORE | N4H5S24*K*AAA* | FTMA4X24L0B* |  | 23800 | 22800 | 15.5 | 12 | 7.85 | 2.1 | 63 | 48 | 213280200
DAY & NIGHT | N4H5S24*K*AAA* | FTMA4X24L0B* |  | 23800 | 22800 | 15.5 | 12 | 7.85 | 2.1 | 63 | 48 | 213280196
DAY & NIGHT | R4H5S24*K*AAA* | FTMA4X24L0B* |  | 23800 | 22800 | 15.5 | 12 | 7.85 | 2.1 | 63 | 48 | 213280197
KEEPRITE | N4H5S24*K*AAA* | FTMA4X24L0B* |  | 23800 | 22800 | 15.5 | 12 | 7.85 | 2.1 | 63 | 48 | 213280198
COMFORTMAKER | R4H5S24*K*AAA* | FTMA4X24L0B* |  | 23800 | 22800 | 15.5 | 12 | 7.85 | 2.1 | 63 | 48 | 213280195
COMFORTMAKER | N4H5S24*K*AAA* | FTMA4X24L0B* |  | 23800 | 22800 | 15.5 | 12 | 7.85 | 2.1 | 63 | 48 | 213280194
ARCOAIRE | R4H5S24*K*AAA* | FTMA4X24L0B* |  | 23800 | 22800 | 15.5 | 12 | 7.85 | 2.1 | 63 | 48 | 213280193
ARCOAIRE | N4H5S24*K*AAA* | FTMA4X24L0B* |  | 23800 | 22800 | 15.5 | 12 | 7.85 | 2.1 | 63 | 48 | 213280192
AIRQUEST | R4H5S24*K*AAA* | FTMA4X24L0B* |  | 23800 | 22800 | 15.5 | 12 | 7.85 | 2.1 | 63 | 48 | 213280191
AIRQUEST | N4H5S24*K*AAA* | FTMA4X24L0B* |  | 23800 | 22800 | 15.5 | 12 | 7.85 | 2.1 | 63 | 48 | 213280190
HEIL | N4H5S24*K*AAA* | FTMA4X24L0B* |  | 23800 | 22800 | 15.5 | 12 | 7.85 | 2.1 | 63 | 48 | 213280188
HEIL | R4H5S24*K*AAA* | FTMA4X24L0B* |  | 23800 | 22800 | 15.5 | 12 | 7.85 | 2.1 | 63 | 48 | 213280189
WEATHERMAKER | PH5SAN424**AA* | PF4TNXB24L* |  | 23800 | 22800 | 15.5 | 12 | 7.85 | 2.1 | 63 | 48 | 213280187
BROCK | PH5SAN424**AA* | PF4TNXB24L* |  | 23800 | 22800 | 15.5 | 12 | 7.85 | 2.1 | 63 | 48 | 213280186
PAYNE HEATING AND COOLING | PH5SAN424**AA* | PF4TNXB24L* |  | 23800 | 22800 | 15.5 | 12 | 7.85 | 2.1 | 63 | 48 | 213280185
BRYANT HEATING AND COOLING SYSTEMS | PH5SAN424**AA* | PF4TNXB24L* |  | 23800 | 22800 | 15.5 | 12 | 7.85 | 2.1 | 63 | 48 | 213310697
BRYANT HEATING AND COOLING SYSTEMS | PH5SAN424**AA* | FG4ANXB24L* |  | 23800 | 22800 | 15.5 | 12 | 7.85 | 2.1 | 63 | 48 | 213280184
BRYANT HEATING AND COOLING SYSTEMS | PH5SAN424**AA* | FT4BNXB24L* |  | 23800 | 22800 | 15.5 | 12 | 7.85 | 2.1 | 63 | 48 | 213280183
BRYANT HEATING AND COOLING SYSTEMS | GH5SAN424**AA* | FG4ANXB24L* |  | 23800 | 22800 | 15.5 | 12 | 7.85 | 2.1 | 63 | 48 | 213280182
BRYANT HEATING AND COOLING SYSTEMS | GH5SAN424**AA* | PF4TNXB24L* |  | 23800 | 22800 | 15.5 | 12 | 7.85 | 2.1 | 63 | 48 | 213310682
BRYANT HEATING AND COOLING SYSTEMS | GH5SAN424**AA* | FT4BNXB24L* |  | 23800 | 22800 | 15.5 | 12 | 7.85 | 2.1 | 63 | 48 | 213280181
BRYANT HEATING AND COOLING SYSTEMS | 225SAN024**AA* | PF4TNXB24L* |  | 23800 | 22800 | 15.5 | 12 | 7.85 | 2.1 | 63 | 48 | 213310671
BRYANT HEATING AND COOLING SYSTEMS | 225SAN024**AA* | FG4ANXB24L* |  | 23800 | 22800 | 15.5 | 12 | 7.85 | 2.1 | 63 | 48 | 213280180
BRYANT HEATING AND COOLING SYSTEMS | 225SAN024**AA* | FT4BNXB24L* |  | 23800 | 22800 | 15.5 | 12 | 7.85 | 2.1 | 63 | 48 | 213280179
BRYANT HEATING AND COOLING SYSTEMS | 215SAN024**AA* | PF4TNXB24L* |  | 23800 | 22800 | 15.5 | 12 | 7.85 | 2.1 | 63 | 48 | 213310661
BRYANT HEATING AND COOLING SYSTEMS | 215SAN024**AA* | FG4ANXB24L* |  | 23800 | 22800 | 15.5 | 12 | 7.85 | 2.1 | 63 | 48 | 213280178
BRYANT HEATING AND COOLING SYSTEMS | 215SAN024**AA* | FT4BNXB24L* |  | 23800 | 22800 | 15.5 | 12 | 7.85 | 2.1 | 63 | 48 | 213280177
CARRIER | 25SPA524A**30* | FT4BNXB24L* |  | 23800 | 22800 | 15.5 | 12 | 7.85 | 2.1 | 63 | 48 | 213280173
CARRIER | 25SPA524A**30* | FG4ANXB24L* |  | 23800 | 22800 | 15.5 | 12 | 7.85 | 2.1 | 63 | 48 | 213280174
CARRIER | GH5SAN424**AA* | FG4ANXB24L* |  | 23800 | 22800 | 15.5 | 12 | 7.85 | 2.1 | 63 | 48 | 213280176
CARRIER | GH5SAN424**AA* | FT4BNXB24L* |  | 23800 | 22800 | 15.5 | 12 | 7.85 | 2.1 | 63 | 48 | 213280175
ECOTEMP | W4H5S18*K*AAA* | WBGL244AB |  | 17400 | 17100 | 15.2 | 12 | 7.85 | 1.96 | 60 | 45 | 213307841
CARRIER | 25SCA524A**30* | FT4BNXB24L* |  | 23800 | 22800 | 15.5 | 12 | 7.85 | 2.1 | 63 | 48 | 213280172
GRANDAIRE | W4H5S18*K*AAA* | WBGL244AB |  | 17400 | 17100 | 15.2 | 12 | 7.85 | 1.96 | 60 | 45 | 213307840
TEMPSTAR | R4H5S18*K*AAA* | FTMA4X24L0B* |  | 17400 | 17100 | 15.2 | 12 | 7.85 | 1.96 | 60 | 45 | 213280121
TEMPSTAR | N4H5S18*K*AAA* | FTMA4X24L0B* |  | 17400 | 17100 | 15.2 | 12 | 7.85 | 1.96 | 60 | 45 | 213280120
SMART COMFORT | R4H5S18*K*AAA* | FTMA4X24L0B* |  | 17400 | 17100 | 15.2 | 12 | 7.85 | 1.96 | 60 | 45 | 213280125
SMART COMFORT | N4H5S18*K*AAA* | FTMA4X24L0B* |  | 17400 | 17100 | 15.2 | 12 | 7.85 | 1.96 | 60 | 45 | 213280124
BRYANT HEATING AND COOLING SYSTEMS | 215SAN018**AA* | FT4BNXB24L* |  | 17400 | 17100 | 15.2 | 12 | 7.85 | 1.96 | 60 | 45 | 213280093
CARRIER | GH5SAN418**AA* | FG4ANXB24L* |  | 17400 | 17100 | 15.2 | 12 | 7.85 | 1.96 | 60 | 45 | 213280092
CARRIER | GH5SAN418**AA* | FT4BNXB24L* |  | 17400 | 17100 | 15.2 | 12 | 7.85 | 1.96 | 60 | 45 | 213280091
CARRIER | 25SPA518A**30* | FG4ANXB24L* |  | 17400 | 17100 | 15.2 | 12 | 7.85 | 1.96 | 60 | 45 | 213280090
CARRIER | 25SPA518A**30* | FT4BNXB24L* |  | 17400 | 17100 | 15.2 | 12 | 7.85 | 1.96 | 60 | 45 | 213280089
CARRIER | 25SCA518A**30* | FT4BNXB24L* |  | 17400 | 17100 | 15.2 | 12 | 7.85 | 1.96 | 60 | 45 | 213280088
ECOTEMP | W4H5S36*K*AAA* | WBGL484BC |  | 34400 | 33200 | 15.5 | 12.5 | 7.85 | 2.12 | 61 | 48 | 213307847
GRANDAIRE | W4H5S36*K*AAA* | WBGL484BC |  | 34400 | 33200 | 15.5 | 12.5 | 7.85 | 2.12 | 61 | 48 | 213307846
TEMPSTAR | R4H5S36*K*AAA* | FTMA4B48L0C* |  | 34400 | 33200 | 15.5 | 12.5 | 7.85 | 2.12 | 61 | 48 | 213280343
TEMPSTAR | N4H5S36*K*AAA* | FTMA4B48L0C* |  | 34400 | 33200 | 15.5 | 12.5 | 7.85 | 2.12 | 61 | 48 | 213280342
PAYNE HEATING AND COOLING | PH5SAN436**AA* | PF4TNXC48L* |  | 34400 | 33200 | 15.5 | 12.5 | 7.85 | 2.12 | 61 | 48 | 213280323
BROCK | PH5SAN436**AA* | PF4TNXC48L* |  | 34400 | 33200 | 15.5 | 12.5 | 7.85 | 2.12 | 61 | 48 | 213280324
WEATHERMAKER | PH5SAN436**AA* | PF4TNXC48L* |  | 34400 | 33200 | 15.5 | 12.5 | 7.85 | 2.12 | 61 | 48 | 213280325
HEIL | N4H5S36*K*AAA* | FTMA4B48L0C* |  | 34400 | 33200 | 15.5 | 12.5 | 7.85 | 2.12 | 61 | 48 | 213280326
HEIL | R4H5S36*K*AAA* | FTMA4B48L0C* |  | 34400 | 33200 | 15.5 | 12.5 | 7.85 | 2.12 | 61 | 48 | 213280327
AIRQUEST | N4H5S36*K*AAA* | FTMA4B48L0C* |  | 34400 | 33200 | 15.5 | 12.5 | 7.85 | 2.12 | 61 | 48 | 213280328
AIRQUEST | R4H5S36*K*AAA* | FTMA4B48L0C* |  | 34400 | 33200 | 15.5 | 12.5 | 7.85 | 2.12 | 61 | 48 | 213280329
ARCOAIRE | N4H5S36*K*AAA* | FTMA4B48L0C* |  | 34400 | 33200 | 15.5 | 12.5 | 7.85 | 2.12 | 61 | 48 | 213280330
ARCOAIRE | R4H5S36*K*AAA* | FTMA4B48L0C* |  | 34400 | 33200 | 15.5 | 12.5 | 7.85 | 2.12 | 61 | 48 | 213280331
COMFORTMAKER | N4H5S36*K*AAA* | FTMA4B48L0C* |  | 34400 | 33200 | 15.5 | 12.5 | 7.85 | 2.12 | 61 | 48 | 213280332
COMFORTMAKER | R4H5S36*K*AAA* | FTMA4B48L0C* |  | 34400 | 33200 | 15.5 | 12.5 | 7.85 | 2.12 | 61 | 48 | 213280333
DAY & NIGHT | N4H5S36*K*AAA* | FTMA4B48L0C* |  | 34400 | 33200 | 15.5 | 12.5 | 7.85 | 2.12 | 61 | 48 | 213280334
DAY & NIGHT | R4H5S36*K*AAA* | FTMA4B48L0C* |  | 34400 | 33200 | 15.5 | 12.5 | 7.85 | 2.12 | 61 | 48 | 213280335
KEEPRITE | R4H5S36*K*AAA* | FTMA4B48L0C* |  | 34400 | 33200 | 15.5 | 12.5 | 7.85 | 2.12 | 61 | 48 | 213280337
KEEPRITE | N4H5S36*K*AAA* | FTMA4B48L0C* |  | 34400 | 33200 | 15.5 | 12.5 | 7.85 | 2.12 | 61 | 48 | 213280336
KENMORE | N4H5S36*K*AAA* | FTMA4B48L0C* |  | 34400 | 33200 | 15.5 | 12.5 | 7.85 | 2.12 | 61 | 48 | 213280338
KENMORE | R4H5S36*K*AAA* | FTMA4B48L0C* |  | 34400 | 33200 | 15.5 | 12.5 | 7.85 | 2.12 | 61 | 48 | 213280339
MARATHERM | R4H5S36*K*AAA* | FTMA4B48L0C* |  | 34400 | 33200 | 15.5 | 12.5 | 7.85 | 2.12 | 61 | 48 | 213280341
MARATHERM | N4H5S36*K*AAA* | FTMA4B48L0C* |  | 34400 | 33200 | 15.5 | 12.5 | 7.85 | 2.12 | 61 | 48 | 213280340
SMART COMFORT | N4H5S36*K*AAA* | FTMA4B48L0C* |  | 34400 | 33200 | 15.5 | 12.5 | 7.85 | 2.12 | 61 | 48 | 213280346
SMART COMFORT | R4H5S36*K*AAA* | FTMA4B48L0C* |  | 34400 | 33200 | 15.5 | 12.5 | 7.85 | 2.12 | 61 | 48 | 213280347
BRYANT HEATING AND COOLING SYSTEMS | 215SAN018**AA* | FG4ANXB24L* |  | 17400 | 17100 | 15.2 | 12 | 7.85 | 1.96 | 60 | 45 | 213280094
BRYANT HEATING AND COOLING SYSTEMS | 215SAN018**AA* | PF4TNXB24L* |  | 17400 | 17100 | 15.2 | 12 | 7.85 | 1.96 | 60 | 45 | 213310659
BRYANT HEATING AND COOLING SYSTEMS | 225SAN018**AA* | FT4BNXB24L* |  | 17400 | 17100 | 15.2 | 12 | 7.85 | 1.96 | 60 | 45 | 213280095
BRYANT HEATING AND COOLING SYSTEMS | 225SAN018**AA* | FG4ANXB24L* |  | 17400 | 17100 | 15.2 | 12 | 7.85 | 1.96 | 60 | 45 | 213280096
BRYANT HEATING AND COOLING SYSTEMS | 225SAN018**AA* | PF4TNXB24L* |  | 17400 | 17100 | 15.2 | 12 | 7.85 | 1.96 | 60 | 45 | 213310669
BRYANT HEATING AND COOLING SYSTEMS | GH5SAN418**AA* | FG4ANXB24L* |  | 17400 | 17100 | 15.2 | 12 | 7.85 | 1.96 | 60 | 45 | 213280098
BRYANT HEATING AND COOLING SYSTEMS | GH5SAN418**AA* | FT4BNXB24L* |  | 17400 | 17100 | 15.2 | 12 | 7.85 | 1.96 | 60 | 45 | 213280097
BRYANT HEATING AND COOLING SYSTEMS | GH5SAN418**AA* | PF4TNXB24L* |  | 17400 | 17100 | 15.2 | 12 | 7.85 | 1.96 | 60 | 45 | 213310680
BRYANT HEATING AND COOLING SYSTEMS | PH5SAN418**AA* | FT4BNXB24L* |  | 17400 | 17100 | 15.2 | 12 | 7.85 | 1.96 | 60 | 45 | 213280099
BRYANT HEATING AND COOLING SYSTEMS | PH5SAN418**AA* | FG4ANXB24L* |  | 17400 | 17100 | 15.2 | 12 | 7.85 | 1.96 | 60 | 45 | 213280100
BRYANT HEATING AND COOLING SYSTEMS | PH5SAN418**AA* | PF4TNXB24L* |  | 17400 | 17100 | 15.2 | 12 | 7.85 | 1.96 | 60 | 45 | 213310695
PAYNE HEATING AND COOLING | PH5SAN418**AA* | PF4TNXB24L* |  | 17400 | 17100 | 15.2 | 12 | 7.85 | 1.96 | 60 | 45 | 213280101
BROCK | PH5SAN418**AA* | PF4TNXB24L* |  | 17400 | 17100 | 15.2 | 12 | 7.85 | 1.96 | 60 | 45 | 213280102
WEATHERMAKER | PH5SAN418**AA* | PF4TNXB24L* |  | 17400 | 17100 | 15.2 | 12 | 7.85 | 1.96 | 60 | 45 | 213280103
HEIL | N4H5S18*K*AAA* | FTMA4X24L0B* |  | 17400 | 17100 | 15.2 | 12 | 7.85 | 1.96 | 60 | 45 | 213280104
HEIL | R4H5S18*K*AAA* | FTMA4X24L0B* |  | 17400 | 17100 | 15.2 | 12 | 7.85 | 1.96 | 60 | 45 | 213280105
AIRQUEST | N4H5S18*K*AAA* | FTMA4X24L0B* |  | 17400 | 17100 | 15.2 | 12 | 7.85 | 1.96 | 60 | 45 | 213280106
AIRQUEST | R4H5S18*K*AAA* | FTMA4X24L0B* |  | 17400 | 17100 | 15.2 | 12 | 7.85 | 1.96 | 60 | 45 | 213280107
ARCOAIRE | N4H5S18*K*AAA* | FTMA4X24L0B* |  | 17400 | 17100 | 15.2 | 12 | 7.85 | 1.96 | 60 | 45 | 213280108
ARCOAIRE | R4H5S18*K*AAA* | FTMA4X24L0B* |  | 17400 | 17100 | 15.2 | 12 | 7.85 | 1.96 | 60 | 45 | 213280109
COMFORTMAKER | R4H5S18*K*AAA* | FTMA4X24L0B* |  | 17400 | 17100 | 15.2 | 12 | 7.85 | 1.96 | 60 | 45 | 213280111
COMFORTMAKER | N4H5S18*K*AAA* | FTMA4X24L0B* |  | 17400 | 17100 | 15.2 | 12 | 7.85 | 1.96 | 60 | 45 | 213280110
DAY & NIGHT | N4H5S18*K*AAA* | FTMA4X24L0B* |  | 17400 | 17100 | 15.2 | 12 | 7.85 | 1.96 | 60 | 45 | 213280112
DAY & NIGHT | R4H5S18*K*AAA* | FTMA4X24L0B* |  | 17400 | 17100 | 15.2 | 12 | 7.85 | 1.96 | 60 | 45 | 213280113
KEEPRITE | N4H5S18*K*AAA* | FTMA4X24L0B* |  | 17400 | 17100 | 15.2 | 12 | 7.85 | 1.96 | 60 | 45 | 213280114
KEEPRITE | R4H5S18*K*AAA* | FTMA4X24L0B* |  | 17400 | 17100 | 15.2 | 12 | 7.85 | 1.96 | 60 | 45 | 213280115
KENMORE | N4H5S18*K*AAA* | FTMA4X24L0B* |  | 17400 | 17100 | 15.2 | 12 | 7.85 | 1.96 | 60 | 45 | 213280116
KENMORE | R4H5S18*K*AAA* | FTMA4X24L0B* |  | 17400 | 17100 | 15.2 | 12 | 7.85 | 1.96 | 60 | 45 | 213280117
MARATHERM | N4H5S18*K*AAA* | FTMA4X24L0B* |  | 17400 | 17100 | 15.2 | 12 | 7.85 | 1.96 | 60 | 45 | 213280118
MARATHERM | R4H5S18*K*AAA* | FTMA4X24L0B* |  | 17400 | 17100 | 15.2 | 12 | 7.85 | 1.96 | 60 | 45 | 213280119
ADP | 4TWR6036N1 | H,TG47936 | S9V2C080U5PSB | 36600 | 32400 | 16 | 12.5 | 7.8 |  | 65 |  | 214842350
ADP | YH2F60TB21 | CV607*9 | Y81E130D20LMPS1 | 55000 | 57500 | 15.2 | 12 | 7.8 | 2.34 | 63 | 56 | 214849019
ADP | YH2F60TB21 | CH602*9-A | Y81E130D20LMPS1 | 55000 | 57500 | 15.2 | 12 | 7.8 | 2.34 | 63 | 56 | 214849020
ADP | YH2F60TB21 | CV607*9 | Y81E130D20SMPS1 | 55000 | 57500 | 15.2 | 12 | 7.8 | 2.34 | 63 | 56 | 214849021
ADP | YH2F60TB21 | CH602*9-A | Y81E130D20SMPS1 | 55000 | 57500 | 15.2 | 12 | 7.8 | 2.34 | 63 | 56 | 214849022
ADP | YZT60B21 | CV607*9 | Y81E130D20LMPS1 | 54500 | 58000 | 15.2 | 11.7 | 7.8 | 2.28 | 67 | 57 | 214849111
ADP | YZT60B21 | CH602*9-A | Y81E130D20LMPS1 | 54500 | 58000 | 15.2 | 11.7 | 7.8 | 2.22 | 67 | 56 | 214849112
ADP | YZT60B21 | CV607*9 | Y81E130D20SMPS1 | 54500 | 58000 | 15.2 | 11.7 | 7.8 | 2.28 | 67 | 57 | 214849113
ADP | YZT60B21 | CH602*9-A | Y81E130D20SMPS1 | 54500 | 58000 | 15.2 | 11.7 | 7.8 | 2.22 | 67 | 56 | 214849114
ADP | 4HP17L30P-**A | SK7931 |  | 27800 | 26600 | 15.2 | 12.5 | 7.85 | 2.28 | 67 | 55 | 214855364
LENNOX | EL18XPV-024-230A** | CBK45UHET-024-230-0* |  | 23600 | 22400 | 19.5 | 12.5 | 8 | 2 | 65 | 50 | 214861290
LENNOX | EL17XP1-024-230A** | CBK45UHET-024-230-0* |  | 23800 | 21400 | 16 | 13 | 7.8 | 2.08 | 64 | 49 | 214861283
LENNOX | ML17XP1-024-230A** | CBK45UHET-024-230-0* |  | 23800 | 21400 | 16 | 13 | 7.8 | 2.08 | 64 | 49 | 214861281
LENNOX | EL17XP1-036-230A** | CBK45UHET-036-230-0* |  | 36000 | 33400 | 15.5 | 12.5 | 7.8 | 2.16 | 65 | 51 | 214861277
LENNOX | ML17XP1-036-230A** | CBK45UHET-036-230-0* |  | 36000 | 33400 | 15.5 | 12.5 | 7.8 | 2.16 | 65 | 51 | 214861276
LENNOX | EL17XP1-030-230A** | CBK45UHET-030-230-0* |  | 29200 | 26600 | 15.8 | 12.5 | 7.8 | 2.14 | 65 | 52 | 214861275
LENNOX | ML17XP1-030-230A** | CBK45UHET-030-230-0* |  | 29200 | 26600 | 15.8 | 12.5 | 7.8 | 2.14 | 65 | 52 | 214861274
LENNOX | EL17XP1-024-230A** | CBK45UHVT-024-230-0* |  | 23600 | 22000 | 15.8 | 13 | 8 | 2.12 | 64 | 49 | 214861216
LENNOX | EL17XP1-018-230A** | CBK45UHPT-018-230-0* |  | 18000 | 17900 | 15.2 | 13 | 8 | 2.02 | 63 | 47 | 214861210
LENNOX | ML17XP1-024-230A** | CBK45UHVT-024-230-0* |  | 23600 | 22000 | 15.8 | 13 | 8 | 2.12 | 64 | 49 | 214861197
LENNOX | ML17XP1-018-230A** | CBK45UHPT-018-230-0* |  | 18000 | 17900 | 15.2 | 13 | 8 | 2.02 | 63 | 47 | 214861192
ASPEN | NS22H48MA4-**A | D(A,C,E)60B44+TDR | NF80U110S5C | 44500 | 45000 | 19 | 11.9 | 7.8 | 1.99 | 62 | 59 | 214854041
ASPEN | NS22H48MA4-**A | D(A,C,E)48B44+TDR | NF80U110S5C | 43500 | 45000 | 19 | 11.8 | 7.8 | 1.99 | 62 | 59 | 214854040
ASPEN | NS22H48MA4-**A | D(A,C,E)60B44+TDR | NF80U090S5C | 44500 | 45000 | 19 | 11.9 | 7.8 | 2.02 | 62 | 59 | 214854039
ASPEN | NS22H48MA4-**A | D(A,C,E)48B44+TDR | NF80U090S5C | 43500 | 45000 | 19 | 11.8 | 7.8 | 2.02 | 62 | 59 | 214854038
ASPEN | NS17H42SA4-**A | D(A,C,E)60B44+TDR | NF80U110S5C-* | 39000 | 38500 | 15.4 | 12.4 | 7.8 | 2.56 | 65 | 64 | 214854028
ASPEN | HRG1542S1R-**A | L(E,G)M60A4 |  | 40000 | 39000 | 15.2 | 12 | 8 | 2.54 | 64 | 62 | 214848465
WEATHERMAKER | PH5SAN418**AA* | CVPMA3117XMC* | PG92MSAA48080B** | 19000 | 17900 | 16 | 12 | 7.8 | 1.92 | 58 | 44 | 213795699
WEATHERMAKER | PH5SAN418**AA* | CVPMA3217XMC* | PG80MS(A,L)A48070B** | 19300 | 17800 | 15.5 | 12 | 7.8 | 1.92 | 60 | 45 | 213795712
WEATHERMAKER | PH5SAN424**AA* | CVPMA3217XMC* | PG80MS(A,L)A42090B** | 25400 | 23800 | 16 | 12 | 7.8 | 2.02 | 63 | 47 | 213795746
WEATHERMAKER | PH5SAN424**AA* | CVPMA3217XMC* | PG92MSAA48080B** | 25400 | 23800 | 16 | 12 | 7.8 | 2.02 | 63 | 48 | 213795755
WEATHERMAKER | PH5SAN436**AA* | CVPMA4921XMC* | PG92MSAA60100C** | 36600 | 35800 | 15.5 | 12 | 7.8 | 2.1 | 60 | 47 | 213795914
WEATHERMAKER | PH5SAN436**AA* | CVPMA4421XMC* | PG95ESUA60080C** | 36200 | 35200 | 15.2 | 12 | 7.8 | 2.06 | 60 | 47 | 213795834
WEATHERMAKER | PH5SAN436**AA* | CVPMA4421XMC* | PG80ESUA36040B** | 36400 | 35800 | 15.2 | 12 | 7.8 | 2.06 | 60 | 47 | 213795835
WEATHERMAKER | PH5SAN436**AA* | CVPMA4421XMC* | PG80MS(A,L)A60090C** | 36600 | 35800 | 15.5 | 12 | 7.8 | 2.1 | 60 | 47 | 213795862
WEATHERMAKER | PH5SAN436**AA* | CVPMA4421XMC* | PG80MS(A,L)A60110C** | 36800 | 35800 | 15.5 | 12 | 7.8 | 2.1 | 60 | 47 | 213795863
WEATHERMAKER | PH5SAN436**AA* | CVPMA4421XMC* | PG80MSUA48060B** | 36600 | 36200 | 15.2 | 12 | 7.8 | 2.08 | 60 | 47 | 213795865
WEATHERMAKER | PH5SAN436**AA* | CVPMA4421XMC* | PG80VTLB60090C** | 36600 | 36000 | 15.5 | 12 | 7.8 | 2.08 | 60 | 47 | 213795869
WEATHERMAKER | PH5SAN436**AA* | CVPMA4421XMC* | PG80VTLB66110C** | 36600 | 36000 | 15.5 | 12 | 7.8 | 2.08 | 60 | 47 | 213795870
WEATHERMAKER | PH5SAN436**AA* | CVPMA4421XMC* | PG92MSAA60100C** | 36600 | 35800 | 15.5 | 12 | 7.8 | 2.08 | 60 | 47 | 213795873
WEATHERMAKER | PH5SAN436**AA* | CVPMA4921XMC* | PG80MS(A,L)A60110C** | 36800 | 35800 | 15.5 | 12 | 7.8 | 2.1 | 60 | 47 | 213795904
WEATHERMAKER | PH5SAN436**AA* | CVPMA4921XMC* | PG80MS(A,L)A60090C** | 36600 | 35800 | 15.5 | 12 | 7.8 | 2.1 | 60 | 47 | 213795903
WEATHERMAKER | PH5SAN436**AA* | CVPMA4921XMC* | PG80VTLB66110C** | 36600 | 36000 | 15.5 | 12 | 7.8 | 2.08 | 60 | 47 | 213795911
WEATHERMAKER | PH5SAN436**AA* | CVPMA4921XMC* | PG92MSAA60080C** | 36600 | 35800 | 15.5 | 12 | 7.8 | 2.08 | 60 | 47 | 213795913
AMERICAN STANDARD | 4A6H6036N1 | 4TXCB006DS3 | S9V2B080U4VSB | 37000 | 34600 | 16 | 12 | 7.8 | 2 | 64 | 48 | 214268545
TRANE | 4TWR6036N1 | 4TXCB006DS3 | S9V2B080U4VSB | 37000 | 34600 | 16 | 12 | 7.8 | 2 | 64 | 48 | 214268544
ADP | RP15AZ18AJ2N | H,RE7J936 | R962V0603A17M4S | 17000 | 15500 | 15.2 | 11.7 | 7.8 | 2.1 | 71 | 58 | 214861381
ADP | RP15AZ18AJ2N | H,RE7J936 | R962V0403A17M4S | 17000 | 15500 | 15.2 | 11.7 | 7.8 | 2.1 | 71 | 57 | 214861380
ADP | RP15AZ18AJ2N | H,RE7J936 | R951V0703A17M4S | 17000 | 15500 | 15.2 | 11.7 | 7.8 | 2.1 | 71 | 58 | 214861379
ADP | RP15AZ18AJ2N | H,RE7J936 | R951V0403A17UHU | 17000 | 15500 | 15.2 | 11.7 | 7.8 | 2.1 | 72 | 59 | 214861376
ADP | RP15AZ18AJ2N | H,RE7J936 | R951V0603A17M4S | 17000 | 15500 | 15.2 | 11.7 | 7.8 | 2.1 | 71 | 58 | 214861377
ADP | RP15AZ18AJ2N | H,RE7J936 | R951V0403A17M4S | 17000 | 15500 | 15.2 | 11.7 | 7.8 | 2.1 | 71 | 57 | 214861375
AC PRO | 4HP17L24P-**A | 7AH1AE24PX-0* |  | 23800 | 21400 | 16 | 13 | 7.8 | 2.08 | 64 | 49 | 214865535
AC PRO | 4HP17L36P-**A | 7AH1AE36PX-0* |  | 36000 | 33400 | 15.5 | 12.5 | 7.8 | 2.16 | 65 | 51 | 214865528
AC PRO | 4HP17L30P-**A | 7AH1AE30PX-0* |  | 29200 | 26600 | 15.8 | 12.5 | 7.8 | 2.14 | 65 | 52 | 214865526
CONCORD | 4HP17L30P-**A | 7AH1AE30PX-0* |  | 29200 | 26600 | 15.8 | 12.5 | 7.8 | 2.14 | 65 | 52 | 214865715
CONCORD | 4HP17L36P-**A | 7AH1AE36PX-0* |  | 36000 | 33400 | 15.5 | 12.5 | 7.8 | 2.16 | 65 | 51 | 214865717
CONCORD | 4HP17L24P-**A | 7AH1AE24PX-0* |  | 23800 | 21400 | 16 | 13 | 7.8 | 2.08 | 64 | 49 | 214865724
Breeze33 | 4HP17L18P-**A | 7AH1AC18PX-0* |  | 18000 | 17900 | 15.2 | 13 | 8 | 2.02 | 63 | 47 | 214865331
Breeze33 | 4HP17L24P-**A | 7AH1AV24PX-0* |  | 23600 | 22000 | 15.8 | 13 | 8 | 2.12 | 64 | 49 | 214865343
CONCORD | 4HP17L24P-**A | 7AH1AV24PX-0* |  | 23600 | 22000 | 15.8 | 13 | 8 | 2.12 | 64 | 49 | 214865654
DUCANE | 4HP17L36P-**A | 7AH1AE36PX-0* |  | 36000 | 33400 | 15.5 | 12.5 | 7.8 | 2.16 | 65 | 51 | 214865808
DUCANE | 4HP17L24P-**A | 7AH1AE24PX-0* |  | 23800 | 21400 | 16 | 13 | 7.8 | 2.08 | 64 | 49 | 214865814
DUCANE | 4HP17L24P-**A | 7AH1AV24PX-0* |  | 23600 | 22000 | 15.8 | 13 | 8 | 2.12 | 64 | 49 | 214865746
AC PRO | 4HP17L24P-**A | 7AH1AV24PX-0* |  | 23600 | 22000 | 15.8 | 13 | 8 | 2.12 | 64 | 49 | 214865457
ALLIED | 4HP17L18P-**A | 7AH1AC18PX-0* |  | 18000 | 17900 | 15.2 | 13 | 8 | 2.02 | 63 | 47 | 214865548
Breeze33 | 4HP17L30P-**A | 7AH1AE30PX-0* |  | 29200 | 26600 | 15.8 | 12.5 | 7.8 | 2.14 | 65 | 52 | 214865420
Breeze33 | 4HP17L36P-**A | 7AH1AE36PX-0* |  | 36000 | 33400 | 15.5 | 12.5 | 7.8 | 2.16 | 65 | 51 | 214865422
Breeze33 | 4HP17L24P-**A | 7AH1AE24PX-0* |  | 23800 | 21400 | 16 | 13 | 7.8 | 2.08 | 64 | 49 | 214865430
AC PRO | 4HP17L18P-**A | 7AH1AC18PX-0* |  | 18000 | 17900 | 15.2 | 13 | 8 | 2.02 | 63 | 47 | 214865445
ALLIED | 4HP17L36P-**A | 7AH1AE36PX-0* |  | 36000 | 33400 | 15.5 | 12.5 | 7.8 | 2.16 | 65 | 51 | 214865626
ARMSTRONG AIR | 4SHP17LE130P-**A | 7AH1AE30PX-0* |  | 29200 | 26600 | 15.8 | 12.5 | 7.8 | 2.14 | 65 | 52 | 214865927
ARMSTRONG AIR | 4SHP17LE136P-**A | 7AH1AE36PX-0* |  | 36000 | 33400 | 15.5 | 12.5 | 7.8 | 2.16 | 65 | 51 | 214865929
DUCANE | 4HP17L18P-**A | 7AH1AC18PX-0* |  | 18000 | 17900 | 15.2 | 13 | 8 | 2.02 | 63 | 47 | 214865736
CONCORD | 4HP17L18P-**A | 7AH1AC18PX-0* |  | 18000 | 17900 | 15.2 | 13 | 8 | 2.02 | 63 | 47 | 214865643
ARMSTRONG AIR | 4SHP17LE124P-**A | 7AH1AV24PX-0* |  | 23600 | 22000 | 15.8 | 13 | 8 | 2.12 | 64 | 49 | 214865837
ARMSTRONG AIR | 4SHP17LE118P-**A | 7AH1AC18PX-0* |  | 18000 | 17900 | 15.2 | 13 | 8 | 2.02 | 63 | 47 | 214865826
ALLIED | 4HP17L30P-**A | 7AH1AE30PX-0* |  | 29200 | 26600 | 15.8 | 12.5 | 7.8 | 2.14 | 65 | 52 | 214865624
DUCANE | 4HP17L30P-**A | 7AH1AE30PX-0* |  | 29200 | 26600 | 15.8 | 12.5 | 7.8 | 2.14 | 65 | 52 | 214865806
BLUERIDGE | BHP17L24P-**A | BAH7E24PT-0* |  | 23800 | 21400 | 16 | 13 | 7.8 | 2.08 | 64 | 49 | 214866168
BLUERIDGE | BHP17L36P-**A | BAH7E36PT-0* |  | 36000 | 33400 | 15.5 | 12.5 | 7.8 | 2.16 | 65 | 51 | 214866162
BLUERIDGE | BHP17L30P-**A | BAH7E30PT-0* |  | 29200 | 26600 | 15.8 | 12.5 | 7.8 | 2.14 | 65 | 52 | 214866159
BLUERIDGE | BHP17L24P-**A | BAH7V24PT-0* |  | 23600 | 22000 | 15.8 | 13 | 8 | 2.12 | 64 | 49 | 214866119
BLUERIDGE | BHP17L18P-**A | BAH7P18PT-0* |  | 18000 | 17900 | 15.2 | 13 | 8 | 2.02 | 63 | 47 | 214866110
AIREASE | 4SHP17LE124P-**A | 7AH1AE24PX-0* |  | 23800 | 21400 | 16 | 13 | 7.8 | 2.08 | 64 | 49 | 214866079
AIREASE | 4SHP17LE136P-**A | 7AH1AE36PX-0* |  | 36000 | 33400 | 15.5 | 12.5 | 7.8 | 2.16 | 65 | 51 | 214866073
AIREASE | 4SHP17LE130P-**A | 7AH1AE30PX-0* |  | 29200 | 26600 | 15.8 | 12.5 | 7.8 | 2.14 | 65 | 52 | 214866071
AIREASE | 4SHP17LE124P-**A | 7AH1AV24PX-0* |  | 23600 | 22000 | 15.8 | 13 | 8 | 2.12 | 64 | 49 | 214865980
AIREASE | 4SHP17LE118P-**A | 7AH1AC18PX-0* |  | 18000 | 17900 | 15.2 | 13 | 8 | 2.02 | 63 | 47 | 214865969
ARMSTRONG AIR | 4SHP17LE124P-**A | 7AH1AE24PX-0* |  | 23800 | 21400 | 16 | 13 | 7.8 | 2.08 | 64 | 49 | 214865936
ALLIED | 4HP17L24P-**A | 7AH1AE24PX-0* |  | 23800 | 21400 | 16 | 13 | 7.8 | 2.08 | 64 | 49 | 214865631
ALLIED | 4HP17L24P-**A | 7AH1AV24PX-0* |  | 23600 | 22000 | 15.8 | 13 | 8 | 2.12 | 64 | 49 | 214865559
ADP | NS17H36SA4-**A | HG36(1,2)36+TXV | NF80U090T4B-* | 35600 | 31600 | 16 | 13 | 8 |  | 64 |  | 214862847
ADP | NS17H36SA4-**A | HG36(1,2)36+TXV | NF80U090S5C-* | 35400 | 30800 | 16 | 13 | 7.8 |  | 64 |  | 214862846
ADP | NS17H36SA4-**A | HG36(1,2)36+TXV | NF80U090S4B-* | 35800 | 32000 | 16 | 13.5 | 7.8 |  | 63 |  | 214862845
ADP | NS17H36SA4-**A | HG36(1,2)36+TXV | NF80U070T3A-* | 35400 | 32000 | 16 | 13 | 7.8 |  | 63 |  | 214862844
ADP | NS17H36SA4-**A | HG36(1,2)36+TXV | NF80U070S3B-* | 35800 | 32000 | 16 | 13 | 8 |  | 64 |  | 214862843
ADP | NS17H36SA4-**A | HG36(1,2)36+TXV | NF80U070S3A-* | 35600 | 32200 | 16 | 13 | 7.8 |  | 63 |  | 214862842
ADP | NS17H30SA4-**A | HG36(1,2)36+TXV | NF80U070T3A-* | 29600 | 26200 | 16 | 13 | 8.1 |  | 63 |  | 214862841
ADP | NS17H30SA4-**A | HG36(1,2)36+TXV | NF80U070S3B-* | 29600 | 26200 | 16 | 13 | 8.1 |  | 63 |  | 214862840
ADP | NS17H30SA4-**A | HG36(1,2)36+TXV | NF80U070S3A-* | 29400 | 26000 | 16 | 13 | 8.1 |  | 64 |  | 214862839
ADP | NS17H30SA4-**A | HG36(1,2)36+TXV | NF80U045T3A-* | 29600 | 26200 | 16 | 13 | 8.1 |  | 63 |  | 214862838
ADP | NS17H30SA4-**A | HG36(1,2)36+TXV | NF80U045S3A-* | 29400 | 26000 | 16 | 13 | 8.1 |  | 64 |  | 214862837
ADP | NS17H48SA4-**A | HG49(1,2)60+TXV | NF96U090S4C-* | 46000 | 42500 | 15.2 | 12.5 | 8 | 2.18 | 69 | 56 | 214862772
ADP | NS17H42SA4-**A | HG49(1,2)60+TXV | NF80U110T5C-* | 41000 | 37400 | 15.2 | 13.5 | 7.8 | 2.04 | 66 | 53 | 214862759
ADP | NS17H42SA4-**A | HG49(1,2)60+TXV | NF80U110S5C-* | 41000 | 37400 | 15.2 | 13 | 7.8 | 2.04 | 66 | 53 | 214862758
ADP | NS17H36SA4-**A | HG36(1,2)36+TXV | NF97U090M4C-* | 35800 | 31200 | 16 | 13 | 7.8 | 2.12 | 67 | 54 | 214862756
ADP | NS17H36SA4-**A | HG36(1,2)36+TXV | NF97U090M3C-* | 35800 | 31400 | 16 | 13 | 7.8 | 2.12 | 66 | 54 | 214862755
ADP | NS17H36SA4-**A | HG36(1,2)36+TXV | NF97U070M3B-* | 36000 | 32200 | 15.2 | 12.5 | 8 | 2.2 | 66 | 54 | 214862754
ADP | NS17H36SA4-**A | HG36(1,2)36+TXV | NF96U090V3C-* | 35800 | 31400 | 16 | 13 | 7.8 | 2.12 | 66 | 54 | 214862753
ADP | NS17H36SA4-**A | HG36(1,2)36+TXV | NF96U090S4C-* | 35400 | 31000 | 16 | 13 | 7.8 | 2.12 | 66 | 54 | 214862752
ADP | NS17H36SA4-**A | HG36(1,2)36+TXV | NF96U070V3B-* | 36000 | 32200 | 15.2 | 12.5 | 8 | 2.2 | 66 | 54 | 214862751
ADP | NS17H36SA4-**A | HG36(1,2)36+TXV | NF96U070S3B-* | 35400 | 31800 | 15.2 | 12.5 | 7.8 | 2.18 | 66 | 53 | 214862750
ADP | 4HP18V60P | PL60H210P199 | 80G1UH090CE20 | 46000 | 45500 | 16 | 11.7 | 7.8 | 1.82 | 65 | 57 | 214862427
ADP | NS17H24SA4-**A | HG9J(1,2)36+TXV | NF97U070M3B-* | 23600 | 19800 | 16 | 13.5 | 7.8 | 2.08 | 64 | 51 | 214862273
ADP | NS17H24SA4-**A | HG9J(1,2)36+TXV | NF96U070V3B-* | 23600 | 19800 | 16 | 13.5 | 7.8 | 2.08 | 64 | 51 | 214862272
ADP | NS17H24SA4-**A | HG9J(1,2)36+TXV | NF96U070S3B-* | 23800 | 20400 | 15.2 | 13 | 7.8 | 2.04 | 64 | 51 | 214862271
ADP | NS17H24SA4-**A | HG9J(1,2)36+TXV | NF96U045V3B-* | 23400 | 20000 | 16 | 13.5 | 7.8 | 2.06 | 63 | 50 | 214862270
ADP | NS17H24SA4-**A | HG9J(1,2)36+TXV | NF96U045S3B-* | 23800 | 20400 | 15.2 | 13 | 7.8 | 2.04 | 64 | 51 | 214862269
ADP | NS17H24SA4-**A | HG9J(1,2)36+TXV | NF80U070T3A-* | 23600 | 20400 | 16 | 13 | 7.8 | 2.04 | 63 | 50 | 214862268
ADP | NS17H24SA4-**A | HG9J(1,2)36+TXV | NF80U070S3B-* | 23600 | 20000 | 16 | 13.5 | 8 | 2.06 | 63 | 50 | 214862267
ADP | NS17H24SA4-**A | HG9J(1,2)36+TXV | NF80U045S3A-* | 23200 | 19800 | 16 | 13.5 | 8 | 2.08 | 63 | 49 | 214862265
ADP | NS17H18SA4-**A | HG9J(1,2)36+TXV | NF96U045S3B-* | 18000 | 15600 | 16 | 13.5 | 8 | 2.04 | 63 | 50 | 214862262
ADP | NS17H18SA4-**A | HG9J(1,2)36+TXV | NF80U045S3A-* | 18000 | 15600 | 16 | 13.5 | 8 | 2.08 | 63 | 50 | 214862260
ADP | YH2F18SB21 | SM7925 |  | 16800 | 15200 | 15.2 | 12.2 | 7.8 | 2.1 | 74 | 64 | 214875741
ADP | RP15AZ36AJ2N | SM6937 |  | 33200 | 32600 | 15.2 | 11.7 | 7.8 | 2 | 72 | 52 | 214931560
ADP | WP15AZ24AJ2N | SM3925 |  | 21800 | 16900 | 15.2 | 12 | 7.8 | 2.1 | 75 | 66 | 214931558
ADP | WP15AZ18AJ2N | SM3925 |  | 16000 | 15500 | 16 | 11.7 | 7.8 | 2.1 | 68 | 57 | 214931557
ADP | WP15AZ36AJ2N | SM6937 |  | 33200 | 32600 | 15.2 | 11.7 | 7.8 | 2 | 72 | 52 | 214931555
ADP | WP15AZ30AJ2N | SM6937 |  | 27200 | 26800 | 15.2 | 11.7 | 7.8 | 2.2 | 70 | 57 | 214931551
ASPEN | ML17XP1-048-230A** | CH60B34+TDR | SL280UH090V60C* | 45000 | 46500 | 15.3 | 12.3 | 7.9 | 2.75 | 68 | 69 | 215039762
ASPEN | ML17XP1-048-230A** | CH60B34+TDR | SL280UH090XV60C* | 45000 | 46500 | 15.3 | 12.3 | 7.9 | 2.75 | 68 | 69 | 215039766
ASPEN | ML17XP1-048-230A** | CH60B34+TDR | SL280UH100NV60C* | 45000 | 46500 | 15.5 | 12.8 | 7.9 | 2.79 | 68 | 68 | 215039770
ASPEN | ML17XP1-048-230A** | CH60B34+TDR | SL280UH110V60C* | 45000 | 46500 | 15.3 | 12.3 | 7.9 | 2.72 | 68 | 68 | 215039774
ASPEN | ML17XP1-048-230A** | CH60B34+TDR | SL280UH110XV60C* | 45000 | 46500 | 15.3 | 12.3 | 7.9 | 2.72 | 68 | 68 | 215039778
ASPEN | ML17XP1-048-230A** | CH60B34+TDR | SL280UH135V60D* | 45000 | 45500 | 15.2 | 12.4 | 7.9 | 2.62 | 67 | 68 | 215039782
ASPEN | EL17XP1-030-230A** | CH36B34+TDR | SLP99UH070XV36B* | 28200 | 27800 | 16 | 12.8 | 7.8 | 2.68 | 66 | 65 | 215036440
ASPEN | EL17XP1-030-230A** | CH36A34+TDR | SLP99UH090XV36C* | 27400 | 27800 | 15.7 | 12.4 | 7.8 | 2.55 | 66 | 66 | 215036443
ASPEN | EL17XP1-030-230A** | CH36B34+TDR | SLP99UH090XV36C* | 28200 | 28000 | 16 | 12.6 | 8 | 2.6 | 66 | 65 | 215036446
ASPEN | EL17XP1-030-230A** | CH36A34+TDR | SLP99UH090XV48C* | 27200 | 27800 | 15.7 | 12.9 | 7.8 | 2.54 | 65 | 64 | 215036449
ASPEN | EL17XP1-030-230A** | CH36B34+TDR | SLP99UH090XV48C* | 28000 | 28000 | 16 | 13.1 | 8 | 2.6 | 65 | 64 | 215036452
ASPEN | EL17XP1-048-230A** | CH60A34+TDR | ML180UH090E60C* | 43500 | 44000 | 15.4 | 12 | 7.9 | 2.69 | 70 | 71 | 215037805
ASPEN | EL17XP1-048-230A** | CH60B34+TDR | ML180UH110E60C* | 45000 | 46500 | 15.3 | 12.3 | 7.9 | 2.74 | 68 | 68 | 215037814
ASPEN | EL17XP1-048-230A** | CH60B34+TDR | ML180UH110V60C* | 45000 | 46500 | 15.5 | 12.8 | 7.9 | 2.76 | 68 | 68 | 215037818
ASPEN | EL17XP1-048-230A** | CH48B34+TDR | ML193DF090XE48C* | 44500 | 44500 | 15.2 | 12.4 | 7.9 | 2.6 | 67 | 68 | 215037823
ASPEN | EL17XP1-048-230A** | CH60A34+TDR | ML193DF090XE48C* | 44500 | 44500 | 15.2 | 12.4 | 7.9 | 2.6 | 67 | 68 | 215037824
ASPEN | EL17XP1-048-230A** | CH60B34+TDR | ML193DF090XE48C* | 46000 | 45000 | 15.5 | 12.6 | 8 | 2.67 | 67 | 67 | 215037825
ASPEN | EL17XP1-048-230A** | CH48B34+TDR | ML193UH110XE48C* | 43500 | 44500 | 15.2 | 12 | 7.9 | 2.74 | 70 | 72 | 215037831
ASPEN | EL17XP1-048-230A** | CH60A34+TDR | ML193UH110XE48C* | 43500 | 44500 | 15.2 | 12 | 7.9 | 2.74 | 70 | 72 | 215037832
ASPEN | EL17XP1-048-230A** | CH48B34+TDR | ML193UH110XE60C* | 44000 | 44000 | 15.4 | 12.4 | 7.8 | 2.59 | 68 | 69 | 215037835
ASPEN | EL17XP1-048-230A** | CH60A34+TDR | ML193UH110XE60C* | 44000 | 44000 | 15.4 | 12.4 | 7.8 | 2.59 | 68 | 69 | 215037836
ASPEN | EL17XP1-048-230A** | CH60B34+TDR | ML193UH110XE60C* | 45500 | 44500 | 15.7 | 12.6 | 8 | 2.65 | 68 | 69 | 215037837
ASPEN | EL17XP1-048-230A** | CH48B34+TDR | ML196DF090XE48C* | 44500 | 44500 | 15.2 | 12.4 | 7.9 | 2.62 | 67 | 68 | 215037839
ASPEN | EL17XP1-048-230A** | CH60A34+TDR | ML196DF090XE48C* | 44500 | 44500 | 15.2 | 12.4 | 7.9 | 2.62 | 67 | 68 | 215037840
ASPEN | EL17XP1-048-230A** | CH60B34+TDR | ML196DF090XE48C* | 46000 | 45000 | 15.5 | 12.6 | 8 | 2.7 | 67 | 67 | 215037841
ASPEN | EL17XP1-048-230A** | CH48B34+TDR | ML196DF110XE60C* | 44500 | 44500 | 15.4 | 12.4 | 7.8 | 2.62 | 67 | 68 | 215037843
ASPEN | EL17XP1-048-230A** | CH60A34+TDR | ML196DF110XE60C* | 44500 | 44500 | 15.4 | 12.4 | 7.8 | 2.62 | 67 | 68 | 215037844
ASPEN | EL17XP1-048-230A** | CH60B34+TDR | ML196DF110XE60C* | 46000 | 45000 | 15.7 | 12.6 | 8 | 2.66 | 67 | 67 | 215037845
ASPEN | EL17XP1-048-230A** | CH60B34+TDR | ML196UH090XE48C* | 45500 | 45500 | 15.4 | 12.3 | 7.8 | 2.8 | 69 | 70 | 215037853
ASPEN | EL17XP1-048-230A** | CH48B34+TDR | ML196UH090XE60C* | 44000 | 44000 | 15.2 | 12.4 | 7.8 | 2.6 | 68 | 69 | 215037855
ASPEN | EL17XP1-048-230A** | CH60A34+TDR | ML196UH090XE60C* | 44000 | 44000 | 15.2 | 12.4 | 7.8 | 2.6 | 68 | 69 | 215037856
ASPEN | EL17XP1-048-230A** | CH60B34+TDR | ML196UH090XE60C* | 45500 | 44500 | 15.5 | 12.6 | 8 | 2.66 | 68 | 69 | 215037857
ASPEN | EL17XP1-048-230A** | CH48B34+TDR | ML196UH110XE60C* | 43500 | 44500 | 15.2 | 12 | 7.9 | 2.69 | 69 | 71 | 215037859
ASPEN | EL17XP1-048-230A** | CH60A34+TDR | ML196UH110XE60C* | 43500 | 44500 | 15.2 | 12 | 7.9 | 2.69 | 69 | 71 | 215037860
ASPEN | EL17XP1-048-230A** | CH60B34+TDR | ML196UH135XE60D* | 45500 | 45000 | 15.2 | 12.4 | 7.9 | 2.63 | 68 | 68 | 215037865
ASPEN | EL17XP1-024-230A** | CH24B34+TDR | ML193DF045XE36B* | 21400 | 22200 | 15.6 | 12 | 7.9 | 2.48 | 64 | 63 | 215035480
ASPEN | EL17XP1-024-230A** | CH36A34+TDR | ML193DF045XE36B* | 21400 | 22200 | 15.6 | 12 | 7.9 | 2.48 | 64 | 63 | 215035483
ASPEN | EL17XP1-024-230A** | CH24B34+TDR | ML193DF070XE36B* | 21400 | 22200 | 15.6 | 12 | 7.9 | 2.48 | 64 | 63 | 215035486
ASPEN | EL17XP1-024-230A** | CH36A34+TDR | ML193DF070XE36B* | 21400 | 22200 | 15.6 | 12 | 7.9 | 2.48 | 64 | 63 | 215035488
ASPEN | EL17XP1-024-230A** | CH24B34+TDR | ML193DF090XE48C* | 21400 | 22000 | 16 | 13.1 | 7.9 | 2.47 | 64 | 62 | 215035491
ASPEN | EL17XP1-024-230A** | CH36A34+TDR | ML193DF090XE48C* | 21400 | 22000 | 16 | 13.1 | 7.9 | 2.47 | 64 | 62 | 215035494
ASPEN | EL17XP1-024-230A** | CH24B34+TDR | ML196DF070XE48B* | 21400 | 22200 | 15.2 | 12 | 7.8 | 2.48 | 65 | 64 | 215035521
ASPEN | EL17XP1-024-230A** | CH36A34+TDR | ML196DF070XE48B* | 21400 | 22200 | 15.2 | 12 | 7.8 | 2.48 | 65 | 64 | 215035524
ASPEN | EL17XP1-024-230A** | CH24B34+TDR | ML196DF090XE48C* | 21600 | 22000 | 16.2 | 13.1 | 7.9 | 2.5 | 65 | 63 | 215035527
ASPEN | EL17XP1-024-230A** | CH36A34+TDR | ML196DF090XE48C* | 21600 | 22000 | 16.2 | 13.1 | 7.9 | 2.5 | 65 | 63 | 215035530
ASPEN | EL17XP1-024-230A** | CH24B34+TDR | SLP99DF070XV36B* | 21200 | 22000 | 15.8 | 12 | 7.8 | 2.46 | 65 | 63 | 215035651
ASPEN | EL17XP1-024-230A** | CH36A34+TDR | SLP99DF070XV36B* | 21200 | 22000 | 15.8 | 12 | 7.8 | 2.46 | 65 | 63 | 215035654
ASPEN | EL17XP1-024-230A** | CH24B34+TDR | SLP99DF090XV36C* | 21400 | 22000 | 16 | 13.1 | 7.9 | 2.48 | 65 | 63 | 215035656
ASPEN | EL17XP1-024-230A** | CH36A34+TDR | SLP99DF090XV36C* | 21400 | 22000 | 16 | 13.1 | 7.9 | 2.48 | 65 | 63 | 215035659
ASPEN | EL17XP1-030-230A** | CH36B34+TDR | EL180UH040NE36A* | 27600 | 27400 | 15.8 | 12.8 | 7.8 | 2.65 | 66 | 65 | 215035671
ASPEN | EL17XP1-030-230A** | CH36B34+TDR | EL180UH060NE36A* | 27600 | 27400 | 15.8 | 12.8 | 7.8 | 2.65 | 66 | 65 | 215035677
ASPEN | EL17XP1-030-230A** | CH36A34+TDR | EL180UH100NE60C* | 27200 | 28000 | 15.5 | 12.4 | 7.8 | 2.55 | 66 | 66 | 215035686
ASPEN | EL17XP1-030-230A** | CH36B34+TDR | EL180UH100NE60C* | 28200 | 28200 | 15.7 | 12.6 | 8 | 2.61 | 66 | 66 | 215035689
ASPEN | EL17XP1-030-230A** | CH36B34+TDR | EL195UH040NE36B* | 27600 | 27600 | 15.6 | 12.3 | 7.8 | 2.66 | 66 | 66 | 215035695
ASPEN | EL17XP1-030-230A** | CH36B34+TDR | EL195UH060NE36B* | 27800 | 27800 | 15.8 | 12.8 | 7.8 | 2.63 | 65 | 64 | 215035701
ASPEN | EL17XP1-030-230A** | CH36A34+TDR | EL195UH080NE48C* | 26800 | 27600 | 15.5 | 12.4 | 7.8 | 2.55 | 66 | 65 | 215035704
ASPEN | EL17XP1-030-230A** | CH36B34+TDR | EL195UH080NE48C* | 27800 | 27800 | 15.8 | 12.6 | 8 | 2.61 | 66 | 65 | 215035707
ASPEN | ML17XP1-048-230A** | CH60B34+TDR | ML296UH110XV60C* | 45000 | 46500 | 15.3 | 12.3 | 7.9 | 2.78 | 68 | 69 | 215039730
ASPEN | ML17XP1-048-230A** | CH48B34+TDR | SL280DF080NV60C* | 44500 | 44500 | 15.2 | 12.4 | 7.8 | 2.64 | 68 | 69 | 215039732
ASPEN | ML17XP1-048-230A** | CH60A34+TDR | SL280DF080NV60C* | 44500 | 44500 | 15.2 | 12.4 | 7.8 | 2.64 | 68 | 69 | 215039733
ASPEN | ML17XP1-048-230A** | CH60B34+TDR | SL280DF080NV60C* | 46000 | 45000 | 15.5 | 12.6 | 8 | 2.68 | 68 | 68 | 215039734
ASPEN | ML17XP1-048-230A** | CH48B34+TDR | SL280DF090V60C* | 45500 | 45000 | 15.2 | 12.4 | 7.8 | 2.64 | 68 | 68 | 215039736
ASPEN | ML17XP1-048-230A** | CH60A34+TDR | SL280DF090V60C* | 45500 | 45000 | 15.2 | 12.4 | 7.8 | 2.64 | 68 | 68 | 215039737
ASPEN | ML17XP1-048-230A** | CH60B34+TDR | SL280DF090V60C* | 47000 | 45500 | 15.5 | 12.6 | 8 | 2.7 | 67 | 68 | 215039738
ASPEN | ML17XP1-048-230A** | CH48B34+TDR | SL280DF110V60C* | 45500 | 45000 | 15.2 | 12.4 | 7.8 | 2.63 | 68 | 68 | 215039740
ASPEN | ML17XP1-048-230A** | CH60A34+TDR | SL280DF110V60C* | 45500 | 45000 | 15.2 | 12.4 | 7.8 | 2.63 | 68 | 68 | 215039741
ASPEN | ML17XP1-048-230A** | CH60B34+TDR | SL280DF110V60C* | 47000 | 45500 | 15.5 | 12.6 | 8 | 2.69 | 67 | 68 | 215039742
ASPEN | ML17XP1-048-230A** | CH60B34+TDR | SL280UH080NV60C* | 45000 | 46000 | 15.7 | 12.8 | 7.9 | 2.8 | 68 | 69 | 215039750
ASPEN | DZ9VCA3610A* | CH48A34+TDR | D*80VC0805C*A* | 30800 | 33800 | 18.8 | 11.7 | 8 | 1.8 | 63 | 72 | 215031191
ASPEN | DZ9VCA3610A* | CH36B34+TDR | D*80VC0805C*A* | 30800 | 33800 | 18.8 | 11.7 | 8 | 1.8 | 63 | 72 | 215031183
ASPEN | DZ9VCA3610A* | CH48A34+TDR | D*80VC0804C*A* | 30800 | 33800 | 18.8 | 11.7 | 8 | 1.8 | 63 | 72 | 215031171
ASPEN | DZ9VCA3610A* | CH36B34+TDR | D*80VC0804C*A* | 30800 | 33800 | 18.8 | 11.7 | 8 | 1.8 | 63 | 72 | 215031167
ASPEN | DZ9VCA3610A* | CH48A34+TDR | D*80VC0604B*A* | 30800 | 33800 | 18.8 | 11.7 | 8 | 1.8 | 63 | 72 | 215031155
ASPEN | DZ9VCA3610A* | CH36B34+TDR | D*80VC0604B*A* | 30800 | 33800 | 18.8 | 11.7 | 8 | 1.8 | 63 | 72 | 215031148
ASPEN | DZ9VCA3610A* | CH48A34+TDR | D*80SC0805CUA* | 30800 | 33800 | 18.8 | 11.7 | 8 | 1.8 | 63 | 72 | 215031134
ASPEN | DZ9VCA3610A* | CH36B34+TDR | D*80SC0805CUA* | 30800 | 33800 | 18.8 | 11.7 | 8 | 1.8 | 63 | 72 | 215031129
ASPEN | XP20-024-230A** | CH36B34+TDR | SLP99UH070XV36B* | 21000 | 22000 | 18.8 | 12.4 | 7.8 | 1.98 | 65 | 51 | 215031083
ASPEN | XP20-024-230A** | CH36A34+TDR | SLP99DF090XV36C* | 19700 | 21600 | 18.6 | 12.1 | 8 | 2.06 | 67 | 54 | 215031063
ASPEN | XP20-024-230A** | CH24B34+TDR | SLP99DF090XV36C* | 19700 | 21600 | 18.6 | 12.1 | 8 | 2.06 | 67 | 54 | 215031057
ASPEN | XP20-024-230A** | CH36A34+TDR | SLP99DF070XV36B* | 19700 | 21600 | 18.2 | 12.1 | 8 | 2.06 | 67 | 54 | 215031043
ASPEN | XP20-024-230A** | CH24B34+TDR | SLP99DF070XV36B* | 19700 | 21600 | 18.2 | 12.1 | 8 | 2.06 | 67 | 54 | 215031038
ASPEN | XP20-024-230A** | CH36B34+TDR | SL280UH090V36B-** | 21000 | 22000 | 18.8 | 12.4 | 7.8 | 1.96 | 65 | 50 | 215031032
ASPEN | XP20-024-230A** | CH36B34+TDR | SL280UH090V36B* | 20200 | 20600 | 18 | 12.4 | 7.8 | 2 | 59 | 42 | 215031011
ASPEN | XP20-024-230A** | CH36B34+TDR | SL280UH090V36B | 20600 | 21200 | 18 | 12.5 | 7.9 | 1.92 | 60 | 45 | 215030991
ASPEN | XP20-024-230A** | CH36A34+TDR | SL280UH090V36B | 19900 | 21200 | 17.8 | 12.2 | 7.8 | 1.92 | 60 | 45 | 215030986
ASPEN | XP20-024-230A** | CH24B34+TDR | SL280UH090V36B | 19900 | 21200 | 17.8 | 12.2 | 7.8 | 1.92 | 60 | 45 | 215030978
ASPEN | XP20-024-230A** | CH36A34+TDR | SL280DF090V48B* | 19700 | 21600 | 17.8 | 12.1 | 8 | 2.04 | 67 | 54 | 215030968
ASPEN | XP20-024-230A** | CH24B34+TDR | SL280DF090V48B* | 19700 | 21600 | 17.8 | 12.1 | 8 | 2.04 | 67 | 54 | 215030963
ASPEN | XP20-024-230A** | CH36A34+TDR | SL280DF070V36A* | 19700 | 21600 | 17.8 | 12.1 | 8 | 2.02 | 67 | 54 | 215030953
ASPEN | XP20-024-230A** | CH24B34+TDR | SL280DF070V36A* | 19700 | 21600 | 17.8 | 12.1 | 8 | 2.02 | 67 | 54 | 215030946
ASPEN | XP20-024-230A** | CH36B34+TDR | EL296UH070XV36B* | 21000 | 22000 | 18.8 | 12.4 | 7.8 | 1.98 | 65 | 51 | 215030939
ASPEN | XP20-024-230A** | CH36B34+TDR | EL296UH070XV36B | 20600 | 21200 | 18 | 12.4 | 7.9 | 1.94 | 61 | 45 | 215030921
ASPEN | XP20-024-230A** | CH36A34+TDR | EL296UH070XV36B | 19900 | 21200 | 17.8 | 12 | 7.8 | 1.94 | 61 | 45 | 215030916
ASPEN | XP20-024-230A** | CH24B34+TDR | EL296UH070XV36B | 19900 | 21200 | 17.8 | 12 | 7.8 | 1.94 | 61 | 45 | 215030909
ASPEN | XP20-024-230A** | CH36B34+TDR | EL296UH045XV36B | 20600 | 21200 | 18 | 12 | 7.8 | 1.94 | 61 | 45 | 215030882
ASPEN | XP20-024-230A** | CH36A34+TDR | EL296DF045XV36B* | 19700 | 21600 | 18 | 12.1 | 8 | 2.04 | 67 | 54 | 215030857
ASPEN | XP20-024-230A** | CH24B34+TDR | EL296DF045XV36B* | 19700 | 21600 | 18 | 12.1 | 8 | 2.04 | 67 | 54 | 215030851
ASPEN | ML17XP1-036-230A** | CH48B34+TDR | ML180DF110E60C* | 33800 | 32000 | 16.6 | 13.3 | 7.9 | 2.71 | 69 | 70 | 215038904
ASPEN | ML17XP1-036-230A** | CH48A34+TDR | ML180DF110E60C* | 33000 | 31800 | 16.4 | 13.1 | 7.8 | 2.65 | 69 | 70 | 215038903
ASPEN | ML17XP1-036-230A** | CH36B34+TDR | ML180DF110E60C* | 33000 | 31800 | 16.4 | 13.1 | 7.8 | 2.65 | 69 | 70 | 215038902
ASPEN | ML17XP1-036-230A** | CH48A34+TDR | ML180DF045E36A* | 32000 | 35800 | 15.5 | 12 | 8 | 2.61 | 66 | 66 | 215038894
ASPEN | ML17XP1-036-230A** | CH36B34+TDR | ML180DF045E36A* | 32000 | 35800 | 15.5 | 12 | 8 | 2.61 | 66 | 66 | 215038893
ASPEN | ML17XP1-036-230A** | CH48B34+TDR | EL297UH110XV60C* | 33800 | 33400 | 16.2 | 13.4 | 7.9 | 2.63 | 67 | 67 | 215038892
ASPEN | ML17XP1-036-230A** | CH48B34+TDR | EL297UH110XV48C* | 34000 | 33200 | 16.2 | 13.4 | 7.8 | 2.63 | 68 | 69 | 215038889
ASPEN | ML17XP1-036-230A** | CH48B34+TDR | EL297UH110XE60C* | 34200 | 32800 | 16.5 | 13.4 | 7.8 | 2.64 | 68 | 68 | 215038886
ASPEN | ML17XP1-036-230A** | CH48B34+TDR | EL297UH090XV60C* | 33800 | 33400 | 16 | 12.9 | 7.9 | 2.62 | 68 | 68 | 215038883
ASPEN | ML17XP1-036-230A** | CH48A34+TDR | EL297UH090XV60C* | 33000 | 33200 | 15.8 | 12 | 7.8 | 2.57 | 68 | 69 | 215038882
ASPEN | ML17XP1-036-230A** | CH36B34+TDR | EL297UH090XV60C* | 33000 | 33200 | 15.8 | 12 | 7.8 | 2.57 | 68 | 69 | 215038881
ASPEN | ML17XP1-036-230A** | CH48B34+TDR | EL297UH090XV48C* | 34000 | 33000 | 16.5 | 13.4 | 7.8 | 2.63 | 68 | 68 | 215038880
ASPEN | ML17XP1-036-230A** | CH48B34+TDR | EL297UH090XV36C* | 34000 | 33200 | 16.2 | 13.4 | 7.8 | 2.63 | 68 | 69 | 215038877
ASPEN | ML17XP1-036-230A** | CH48B34+TDR | EL297UH090XE48C* | 34000 | 34000 | 16.5 | 13.4 | 7.8 | 2.5 | 64 | 62 | 215038874
ASPEN | ML17XP1-036-230A** | CH48B34+TDR | EL296UH090XV48C* | 34000 | 33000 | 16.5 | 13.4 | 7.8 | 2.63 | 68 | 68 | 215038830
ASPEN | EL17XP1-042-230A** | CH60B34+TDR | ML196DF110XE60C* | 40500 | 39000 | 15.7 | 13 | 7.8 | 2.51 | 65 | 63 | 215037544
ASPEN | EL17XP1-042-230A** | CH60B34+TDR | ML196DF090XE48C* | 40000 | 39000 | 15.7 | 13 | 7.8 | 2.52 | 64 | 62 | 215037540
ASPEN | EL17XP1-042-230A** | CH60B34+TDR | ML193DF090XE48C* | 40000 | 39000 | 15.5 | 13 | 7.8 | 2.48 | 64 | 62 | 215037524
ASPEN | EL17XP1-042-230A** | CH60B34+TDR | ML180DF110E60C* | 40500 | 39000 | 16.1 | 13 | 8 | 2.53 | 64 | 62 | 215037513
ASPEN | EL17XP1-042-230A** | CH60A34+TDR | ML180DF110E60C* | 39000 | 38500 | 15.8 | 12.8 | 7.8 | 2.48 | 65 | 63 | 215037512
ASPEN | EL17XP1-042-230A** | CH48B34+TDR | ML180DF110E60C* | 39000 | 38500 | 15.8 | 12.8 | 7.8 | 2.48 | 65 | 63 | 215037511
ASPEN | EL17XP1-042-230A** | CH60A34+TDR | ML180DF090E48B* | 39500 | 42000 | 15.6 | 13 | 8 | 2.57 | 65 | 63 | 215037508
ASPEN | EL17XP1-042-230A** | CH48B34+TDR | ML180DF090E48B* | 39500 | 42000 | 15.6 | 13 | 8 | 2.57 | 65 | 63 | 215037507
ASPEN | EL17XP1-042-230A** | CH48A34+TDR | ML180DF090E48B* | 38500 | 41500 | 15.4 | 12.9 | 7.8 | 2.5 | 65 | 64 | 215037506
ASPEN | EL18XPV-024-230A** | CH36A34+TDR | SL280DF070V36A* | 22000 | 23600 | 19.4 | 12.5 | 7.8 | 2.22 | 65 | 51 | 215030636
ASPEN | EL18XPV-024-230A** | CH24B34+TDR | SL280DF070V36A* | 22000 | 23600 | 19.4 | 12.5 | 7.8 | 2.22 | 65 | 51 | 215030631
ASPEN | EL18XPV-024-230A** | CH36A34+TDR | ML180DF070E36A* | 21200 | 23800 | 17.9 | 12 | 8 | 2.04 | 63 | 48 | 215030424
ASPEN | EL18XPV-024-230A** | CH24B34+TDR | ML180DF070E36A* | 21200 | 23800 | 17.9 | 12 | 8 | 2.04 | 63 | 48 | 215030417
ASPEN | EL18XPV-024-230A** | CH36A34+TDR | ML180DF045E36A* | 22400 | 23400 | 20 | 12.5 | 7.9 | 2.24 | 65 | 51 | 215030412
ASPEN | EL18XPV-024-230A** | CH24B34+TDR | ML180DF045E36A* | 22400 | 23400 | 20 | 12.5 | 7.9 | 2.24 | 65 | 51 | 215030407
ASPEN | EL18XPV-024-230A** | CH36A34+TDR | EL297UH070XE36B* | 22800 | 23400 | 20.2 | 12 | 7.9 | 2 | 63 | 49 | 215030375
ASPEN | EL18XPV-024-230A** | CH24B34+TDR | EL297UH070XE36B* | 22800 | 23400 | 20.2 | 12 | 7.9 | 2 | 63 | 49 | 215030368
ASPEN | ML17XP1-036-230A** | CH48B34+TDR | EL296DF110XV60C* | 33800 | 32400 | 15.8 | 12.8 | 7.9 | 2.61 | 68 | 69 | 215038809
ASPEN | ML17XP1-036-230A** | CH48A34+TDR | EL296DF110XV60C* | 33000 | 32200 | 15.6 | 12 | 7.8 | 2.58 | 68 | 70 | 215038808
ASPEN | ML17XP1-036-230A** | CH36B34+TDR | EL296DF110XV60C* | 33000 | 32200 | 15.6 | 12 | 7.8 | 2.58 | 68 | 70 | 215038807
ASPEN | ML17XP1-036-230A** | CH48B34+TDR | EL296DF090XV60C* | 33800 | 32400 | 15.8 | 12.8 | 7.9 | 2.61 | 68 | 69 | 215038803
ASPEN | ML17XP1-036-230A** | CH48A34+TDR | EL296DF090XV60C* | 33000 | 32200 | 15.6 | 12 | 7.8 | 2.58 | 68 | 70 | 215038802
ASPEN | ML17XP1-036-230A** | CH36B34+TDR | EL296DF090XV60C* | 33000 | 32200 | 15.6 | 12 | 7.8 | 2.58 | 68 | 70 | 215038801
ASPEN | ML17XP1-036-230A** | CH48B34+TDR | EL296DF090XE48C* | 34000 | 32000 | 16.2 | 12.8 | 7.8 | 2.62 | 68 | 69 | 215038800
ASPEN | ML17XP1-036-230A** | CH48B34+TDR | EL297DF110XV60C* | 33800 | 32400 | 15.8 | 12.8 | 7.9 | 2.61 | 68 | 69 | 215038859
ASPEN | ML17XP1-036-230A** | CH48A34+TDR | EL297DF110XV60C* | 33000 | 32200 | 15.6 | 12 | 7.8 | 2.58 | 68 | 70 | 215038858
ASPEN | ML17XP1-036-230A** | CH36B34+TDR | EL297DF110XV60C* | 33000 | 32200 | 15.6 | 12 | 7.8 | 2.58 | 68 | 70 | 215038857
ASPEN | ML17XP1-036-230A** | CH48B34+TDR | EL297DF090XV60C* | 33800 | 32400 | 15.8 | 12.8 | 7.9 | 2.61 | 68 | 69 | 215038853
ASPEN | ML17XP1-036-230A** | CH48A34+TDR | EL297DF090XV60C* | 33000 | 32200 | 15.6 | 12 | 7.8 | 2.58 | 68 | 70 | 215038852
ASPEN | ML17XP1-036-230A** | CH36B34+TDR | EL297DF090XV60C* | 33000 | 32200 | 15.6 | 12 | 7.8 | 2.58 | 68 | 70 | 215038851
ASPEN | ML17XP1-036-230A** | CH48B34+TDR | EL296UH110XV60C* | 34000 | 33800 | 16.5 | 13.4 | 7.8 | 2.55 | 65 | 64 | 215038842
ASPEN | ML17XP1-036-230A** | CH48B34+TDR | EL280UH110XE60C* | 34000 | 33400 | 16.9 | 13.9 | 7.8 | 2.59 | 65 | 64 | 215038790
ASPEN | ML17XP1-036-230A** | CH48B34+TDR | EL280UH110E60C* | 34000 | 33400 | 16.9 | 13.9 | 7.8 | 2.59 | 65 | 64 | 215038787
ASPEN | ML17XP1-036-230A** | CH48B34+TDR | EL280UH110E48C* | 34000 | 33400 | 16.9 | 13.9 | 7.8 | 2.52 | 65 | 63 | 215038784
ASPEN | EL18XPV-024-230A** | CH36A34+TDR | EL297UH045XE36B* | 22800 | 23400 | 20 | 12 | 7.8 | 2.12 | 63 | 48 | 215030349
ASPEN | EL18XPV-024-230A** | CH24B34+TDR | EL297UH045XE36B* | 22800 | 23400 | 20 | 12 | 7.8 | 2.12 | 63 | 48 | 215030343
ASPEN | EL18XPV-024-230A** | CH36A34+TDR | EL297DF045XV36B* | 21000 | 23800 | 18.9 | 11.8 | 8 | 2.04 | 63 | 48 | 215030336
ASPEN | EL18XPV-024-230A** | CH24B34+TDR | EL297DF045XV36B* | 21000 | 23800 | 18.9 | 11.8 | 8 | 2.04 | 63 | 48 | 215030329
ASPEN | EL18XPV-024-230A** | CH36A34+TDR | EL296UH070XE36B* | 22800 | 23400 | 20.2 | 12 | 7.8 | 2.14 | 63 | 49 | 215030296
ASPEN | EL18XPV-024-230A** | CH24B34+TDR | EL296UH070XE36B* | 22800 | 23400 | 20.2 | 12 | 7.8 | 2.14 | 63 | 49 | 215030291
ASPEN | EL18XPV-024-230A** | CH36A34+TDR | EL296UH045XE36B* | 22800 | 23400 | 20 | 12 | 7.8 | 2.12 | 63 | 48 | 215030274
ASPEN | EL18XPV-024-230A** | CH24B34+TDR | EL296UH045XE36B* | 22800 | 23400 | 20 | 12 | 7.8 | 2.12 | 63 | 48 | 215030267
ASPEN | EL18XPV-024-230A** | CH36A34+TDR | EL296DF045XV36B* | 21000 | 23800 | 18.9 | 11.8 | 8 | 2.04 | 63 | 48 | 215030263
ASPEN | EL18XPV-024-230A** | CH24B34+TDR | EL296DF045XV36B* | 21000 | 23800 | 18.9 | 11.8 | 8 | 2.04 | 63 | 48 | 215030259
ASPEN | EL18XPV-024-230A** | CH36A34+TDR | EL280UH070XE36A* | 22200 | 23400 | 21 | 12.4 | 7.9 | 2.16 | 65 | 52 | 215030247
ASPEN | EL18XPV-024-230A** | CH24B34+TDR | EL280UH070XE36A* | 22200 | 23400 | 21 | 12.4 | 7.9 | 2.16 | 65 | 52 | 215030243
ASPEN | EL18XPV-024-230A** | CH36A34+TDR | EL280UH070E36A* | 22200 | 23400 | 21 | 12.4 | 7.9 | 2.16 | 65 | 52 | 215030238
ASPEN | EL18XPV-024-230A** | CH24B34+TDR | EL280UH070E36A* | 22200 | 23400 | 21 | 12.4 | 7.9 | 2.16 | 65 | 52 | 215030231
ASPEN | EL18XPV-024-230A** | CH36A34+TDR | EL280DF070E36A* | 22400 | 23600 | 20.4 | 12.5 | 8 | 2.22 | 65 | 50 | 215030212
ASPEN | EL18XPV-024-230A** | CH24B34+TDR | EL280DF070E36A* | 22400 | 23600 | 20.4 | 12.5 | 8 | 2.22 | 65 | 50 | 215030205
ASPEN | EL17XP1-042-230A** | CH60B34+TDR | EL297DF090XE48C* | 38500 | 41500 | 15.2 | 12.9 | 8 | 2.56 | 67 | 66 | 215037473
ASPEN | EL17XP1-042-230A** | CH60B34+TDR | EL296DF110XE60C* | 40500 | 39000 | 15.5 | 13 | 7.8 | 2.51 | 65 | 63 | 215037449
ASPEN | EL17XP1-042-230A** | CH60B34+TDR | EL296DF090XE48C* | 40000 | 39000 | 15.5 | 13 | 7.8 | 2.48 | 64 | 62 | 215037441
ASPEN | EL17XP1-042-230A** | CH60A34+TDR | EL280DF090E48B* | 40000 | 42000 | 15.6 | 13 | 8 | 2.54 | 65 | 63 | 215037421
ASPEN | EL17XP1-042-230A** | CH48B34+TDR | EL280DF090E48B* | 40000 | 42000 | 15.6 | 13 | 8 | 2.54 | 65 | 63 | 215037420
ASPEN | EL17XP1-042-230A** | CH48A34+TDR | EL280DF090E48B* | 39000 | 41500 | 15.4 | 12.9 | 7.8 | 2.5 | 65 | 64 | 215037419
ASPEN | EL17XP1-036-230A** | CH48B34+TDR | SLP99UH110XV60C* | 33800 | 33400 | 16.2 | 13.4 | 7.9 | 2.63 | 67 | 67 | 215037406
ASPEN | EL17XP1-036-230A** | CH48B34+TDR | EL280UH110E48C* | 34200 | 32600 | 16.9 | 13.4 | 7.8 | 2.67 | 67 | 68 | 215036649
ASPEN | EL17XP1-036-230A** | CH48B34+TDR | EL196UH110XE60C* | 34000 | 32800 | 16.7 | 13.4 | 7.8 | 2.63 | 68 | 68 | 215036579
ASPEN | EL17XP1-036-230A** | CH48B34+TDR | EL196UH090XE48C* | 34200 | 32800 | 16.5 | 13.4 | 7.8 | 2.66 | 68 | 70 | 215036570
ASPEN | EL17XP1-036-230A** | CH48B34+TDR | EL195UH100NE60C* | 34200 | 32800 | 16.5 | 13.4 | 7.8 | 2.62 | 68 | 68 | 215036534
ASPEN | EL17XP1-036-230A** | CH48B34+TDR | EL180UH100NE60C* | 34000 | 33200 | 16 | 12.9 | 7.8 | 2.6 | 68 | 69 | 215036500
ASPEN | EL17XP1-048-230A** | CH60B34+TDR | EL296UH110XE60C* | 45500 | 45500 | 15.4 | 12.3 | 7.8 | 2.8 | 69 | 70 | 215037713
ASPEN | EL17XP1-024-230A** | CH36A34+TDR | EL296DF090XE48C* | 21400 | 22200 | 15.8 | 13.1 | 7.9 | 2.53 | 64 | 63 | 215035281
ASPEN | EL17XP1-024-230A** | CH24B34+TDR | EL296DF090XE48C* | 21400 | 22200 | 15.8 | 13.1 | 7.9 | 2.53 | 64 | 63 | 215035278
ASPEN | EL17XP1-024-230A** | CH36A34+TDR | EL296DF070XV48B* | 21400 | 22200 | 15.2 | 12 | 7.8 | 2.46 | 65 | 64 | 215035274
ASPEN | EL17XP1-024-230A** | CH24B34+TDR | EL296DF070XV48B* | 21400 | 22200 | 15.2 | 12 | 7.8 | 2.46 | 65 | 64 | 215035269
ASPEN | EL17XP1-024-230A** | CH36A34+TDR | EL296DF070XE48B* | 21400 | 22200 | 15.2 | 12 | 7.8 | 2.43 | 65 | 64 | 215035264
ASPEN | EL17XP1-024-230A** | CH24B34+TDR | EL296DF070XE48B* | 21400 | 22200 | 15.2 | 12 | 7.8 | 2.43 | 65 | 64 | 215035260
ASPEN | EL17XP1-024-230A** | CH36A34+TDR | EL296DF045XV36B* | 21200 | 22000 | 15.6 | 12 | 7.8 | 2.47 | 65 | 64 | 215035255
ASPEN | EL17XP1-024-230A** | CH24B34+TDR | EL296DF045XV36B* | 21200 | 22000 | 15.6 | 12 | 7.8 | 2.47 | 65 | 64 | 215035253
ASPEN | ML17XP1-030-230A** | CH36B34+TDR | EL180UH100NE60C* | 28200 | 28200 | 15.7 | 12.6 | 8 | 2.61 | 66 | 66 | 215038439
ASPEN | ML17XP1-030-230A** | CH36A34+TDR | EL180UH100NE60C* | 27200 | 28000 | 15.5 | 12.4 | 7.8 | 2.55 | 66 | 66 | 215038438
ASPEN | ML17XP1-030-230A** | CH36B34+TDR | EL180UH060NE36A* | 27600 | 27400 | 15.8 | 12.8 | 7.8 | 2.65 | 66 | 65 | 215038435
ASPEN | ML17XP1-030-230A** | CH36B34+TDR | EL180UH040NE36A* | 27600 | 27400 | 15.8 | 12.8 | 7.8 | 2.65 | 66 | 65 | 215038433
ASPEN | ML17XP1-024-230A** | CH36A34+TDR | SLP99DF090XV48C* | 22200 | 23400 | 15.8 | 12.9 | 7.9 | 2.44 | 63 | 60 | 215038421
ASPEN | ML17XP1-024-230A** | CH24B34+TDR | SLP99DF090XV48C* | 22200 | 23400 | 15.8 | 12.9 | 7.9 | 2.44 | 63 | 60 | 215038420
ASPEN | ML17XP1-024-230A** | CH36B34+TDR | SLP99DF090XV36C* | 22000 | 22200 | 16.3 | 13.4 | 8 | 2.51 | 64 | 62 | 215038419
ASPEN | ML17XP1-024-230A** | CH36A34+TDR | SLP99DF090XV36C* | 21400 | 22000 | 16 | 13.1 | 7.9 | 2.48 | 65 | 63 | 215038418
ASPEN | ML17XP1-024-230A** | CH24B34+TDR | SLP99DF090XV36C* | 21400 | 22000 | 16 | 13.1 | 7.9 | 2.48 | 65 | 63 | 215038417
ASPEN | ML17XP1-024-230A** | CH36B34+TDR | SLP99DF070XV36B* | 21800 | 22000 | 16.1 | 12.9 | 7.9 | 2.5 | 65 | 64 | 215038416
ASPEN | ML17XP1-024-230A** | CH36A34+TDR | SLP99DF070XV36B* | 21200 | 22000 | 15.8 | 12 | 7.8 | 2.46 | 65 | 63 | 215038415
ASPEN | ML17XP1-024-230A** | CH24B34+TDR | SLP99DF070XV36B* | 21200 | 22000 | 15.8 | 12 | 7.8 | 2.46 | 65 | 63 | 215038414
ASPEN | ML17XP1-024-230A** | CH36B34+TDR | SL280UH090V36B* | 22200 | 21400 | 17.1 | 13.9 | 7.8 | 2.49 | 64 | 61 | 215038404
ASPEN | ML17XP1-024-230A** | CH36B34+TDR | SL280UH080NV48B* | 22400 | 21200 | 16.9 | 13.9 | 7.8 | 2.52 | 64 | 62 | 215038401
ASPEN | ML17XP1-024-230A** | CH36B34+TDR | SL280UH070XV36A* | 22600 | 21600 | 16.5 | 13.4 | 7.9 | 2.51 | 63 | 61 | 215038398
ASPEN | ML17XP1-024-230A** | CH36B34+TDR | SL280UH070V36A* | 22600 | 21600 | 16.5 | 13.4 | 7.9 | 2.51 | 63 | 61 | 215038395
ASPEN | ML17XP1-024-230A** | CH36B34+TDR | SL280UH060NV36A* | 22800 | 21400 | 17 | 13.9 | 7.9 | 2.53 | 63 | 60 | 215038392
ASPEN | ML17XP1-024-230A** | CH36A34+TDR | SL280DF110V60C* | 22400 | 23800 | 15.4 | 12.4 | 7.9 | 2.39 | 63 | 61 | 215038388
ASPEN | ML17XP1-024-230A** | CH24B34+TDR | SL280DF110V60C* | 22400 | 23800 | 15.4 | 12.4 | 7.9 | 2.39 | 63 | 61 | 215038387
ASPEN | ML17XP1-024-230A** | CH36A34+TDR | SL280DF090V48B* | 22000 | 23400 | 15.6 | 12.4 | 7.9 | 2.42 | 63 | 60 | 215038382
ASPEN | ML17XP1-024-230A** | CH24B34+TDR | SL280DF090V48B* | 22000 | 23400 | 15.6 | 12.4 | 7.9 | 2.42 | 63 | 60 | 215038381
ASPEN | ML17XP1-024-230A** | CH36B34+TDR | SL280DF070V36A* | 22800 | 21200 | 16 | 13.2 | 7.8 | 2.55 | 64 | 62 | 215038380
ASPEN | ML17XP1-024-230A** | CH36A34+TDR | SL280DF060NV36B* | 21800 | 23200 | 15.8 | 12.8 | 7.9 | 2.4 | 63 | 59 | 215038376
ASPEN | ML17XP1-024-230A** | CH24B34+TDR | SL280DF060NV36B* | 21800 | 23200 | 15.8 | 12.8 | 7.9 | 2.4 | 63 | 59 | 215038375
ASPEN | ML17XP1-024-230A** | CH36A34+TDR | ML296DF090XV60C* | 22400 | 23800 | 15.2 | 12.4 | 7.9 | 2.38 | 63 | 59 | 215038367
ASPEN | ML17XP1-024-230A** | CH24B34+TDR | ML296DF090XV60C* | 22400 | 23800 | 15.2 | 12.4 | 7.9 | 2.38 | 63 | 59 | 215038366
ASPEN | ML17XP1-024-230A** | CH36A34+TDR | ML296DF070XV48B* | 22000 | 23400 | 15.4 | 12.4 | 7.9 | 2.41 | 63 | 60 | 215038364
ASPEN | ML17XP1-036-230A** | CH48B34+TDR | SLP99DF110XV60C* | 33800 | 32400 | 15.8 | 12.8 | 7.8 | 2.61 | 68 | 69 | 215039113
ASPEN | ML17XP1-036-230A** | CH48B34+TDR | SLP99DF090XV60C* | 33800 | 32400 | 15.8 | 12.8 | 7.9 | 2.62 | 69 | 70 | 215039110
ASPEN | ML17XP1-036-230A** | CH48A34+TDR | SLP99DF090XV60C* | 33000 | 32200 | 15.6 | 12 | 7.8 | 2.58 | 68 | 70 | 215039109
ASPEN | ML17XP1-036-230A** | CH36B34+TDR | SLP99DF090XV60C* | 33000 | 32200 | 15.6 | 12 | 7.8 | 2.58 | 68 | 70 | 215039108
ASPEN | ML17XP1-036-230A** | CH48B34+TDR | SLP99DF090XV48C* | 33800 | 32200 | 15.8 | 12.8 | 7.8 | 2.63 | 69 | 70 | 215039107
ASPEN | ML17XP1-036-230A** | CH48B34+TDR | SLP99DF090XV36C* | 33800 | 32200 | 16 | 12.8 | 7.8 | 2.63 | 68 | 70 | 215039104
ASPEN | ML17XP1-036-230A** | CH48A34+TDR | SL280DF080NV60C* | 33000 | 32000 | 16 | 12 | 7.8 | 2.63 | 69 | 70 | 215039040
ASPEN | ML17XP1-036-230A** | CH36B34+TDR | SL280DF080NV60C* | 33000 | 32000 | 16 | 12 | 7.8 | 2.63 | 69 | 70 | 215039039
ASPEN | ML17XP1-036-230A** | CH48B34+TDR | ML296UH090XV48C* | 34000 | 33800 | 16.5 | 13.4 | 7.8 | 2.55 | 65 | 64 | 215039029
ASPEN | ML17XP1-036-230A** | CH48B34+TDR | ML296DF090XV60C* | 33800 | 32200 | 16 | 12.8 | 7.9 | 2.65 | 69 | 70 | 215039020
ASPEN | ML17XP1-036-230A** | CH48A34+TDR | ML296DF090XV60C* | 33000 | 32000 | 15.8 | 12 | 7.8 | 2.61 | 69 | 70 | 215039019
ASPEN | ML17XP1-036-230A** | CH36B34+TDR | ML296DF090XV60C* | 33000 | 32000 | 15.8 | 12 | 7.8 | 2.61 | 69 | 70 | 215039018
ASPEN | ML17XP1-036-230A** | CH48B34+TDR | ML196UH110XE60C* | 34000 | 32800 | 16.7 | 13.4 | 7.8 | 2.63 | 68 | 68 | 215039013
ASPEN | ML17XP1-036-230A** | CH48B34+TDR | ML196DF110XE60C* | 34000 | 31600 | 16.2 | 12.8 | 7.8 | 2.63 | 69 | 70 | 215038992
ASPEN | ML17XP1-036-230A** | CH48B34+TDR | ML196DF090XE48C* | 34000 | 31600 | 16.2 | 12.8 | 7.8 | 2.65 | 68 | 70 | 215038989
ASPEN | ML17XP1-036-230A** | CH48B34+TDR | ML193UH110XE48C* | 34200 | 32600 | 16.7 | 13.4 | 7.8 | 2.64 | 68 | 69 | 215038981
ASPEN | ML17XP1-024-230A** | CH36B34+TDR | ML180UH045E36A* | 22400 | 21200 | 16.6 | 13.5 | 7.8 | 2.48 | 63 | 60 | 215038281
ASPEN | ML17XP1-024-230A** | CH36B34+TDR | ML180UH030V36A* | 22600 | 21400 | 16.8 | 13.5 | 7.9 | 2.54 | 63 | 60 | 215038278
ASPEN | ML17XP1-024-230A** | CH36A34+TDR | ML180DF110E60C* | 22000 | 23400 | 15.6 | 12.4 | 7.9 | 2.43 | 63 | 60 | 215038274
ASPEN | ML17XP1-024-230A** | CH24B34+TDR | ML180DF110E60C* | 22000 | 23400 | 15.6 | 12.4 | 7.9 | 2.43 | 63 | 60 | 215038273
ASPEN | ML17XP1-024-230A** | CH36A34+TDR | ML180DF090E48B* | 22000 | 23200 | 16.2 | 12.8 | 7.9 | 2.45 | 63 | 59 | 215038271
ASPEN | ML17XP1-024-230A** | CH24B34+TDR | ML180DF090E48B* | 22000 | 23200 | 16.2 | 12.8 | 7.9 | 2.45 | 63 | 59 | 215038270
ASPEN | ML17XP1-024-230A** | CH36B34+TDR | ML180DF070E36B* | 22000 | 22000 | 16.1 | 12.9 | 7.9 | 2.54 | 65 | 65 | 215038269
ASPEN | ML17XP1-024-230A** | CH36A34+TDR | ML180DF070E36A* | 21200 | 22800 | 15.8 | 12.8 | 7.9 | 2.47 | 63 | 61 | 215038265
ASPEN | ML17XP1-024-230A** | CH24B34+TDR | ML180DF070E36A* | 21200 | 22800 | 15.8 | 12.8 | 7.9 | 2.47 | 63 | 61 | 215038264
ASPEN | ML17XP1-024-230A** | CH36A34+TDR | ML180DF045E36A* | 21200 | 22800 | 15.8 | 12.3 | 7.9 | 2.45 | 63 | 61 | 215038262
ASPEN | ML17XP1-024-230A** | CH24B34+TDR | ML180DF045E36A* | 21200 | 22800 | 15.8 | 12.3 | 7.9 | 2.45 | 63 | 61 | 215038261
ASPEN | ML17XP1-024-230A** | CH36B34+TDR | EL297DF090XE48C* | 22200 | 21800 | 16.1 | 13.4 | 8 | 2.58 | 66 | 65 | 215038240
ASPEN | ML17XP1-024-230A** | CH36A34+TDR | EL297DF090XE48C* | 21600 | 21600 | 15.8 | 13.1 | 7.9 | 2.52 | 66 | 65 | 215038239
ASPEN | ML17XP1-024-230A** | CH24B34+TDR | EL297DF090XE48C* | 21600 | 21600 | 15.8 | 13.1 | 7.9 | 2.52 | 66 | 65 | 215038238
ASPEN | ML17XP1-024-230A** | CH36B34+TDR | EL297DF070XV48B* | 22000 | 22400 | 15.4 | 12.4 | 8 | 2.49 | 65 | 64 | 215038237
ASPEN | ML17XP1-024-230A** | CH36A34+TDR | EL297DF070XV48B* | 21400 | 22200 | 15.2 | 12 | 7.8 | 2.46 | 65 | 64 | 215038236
ASPEN | ML17XP1-024-230A** | CH24B34+TDR | EL297DF070XV48B* | 21400 | 22200 | 15.2 | 12 | 7.8 | 2.46 | 65 | 64 | 215038235
ASPEN | ML17XP1-024-230A** | CH36B34+TDR | EL297DF070XE48B* | 22000 | 22400 | 15.4 | 12.9 | 7.9 | 2.48 | 65 | 63 | 215038234
ASPEN | ML17XP1-024-230A** | CH36A34+TDR | EL297DF070XE48B* | 21400 | 22200 | 15.2 | 12 | 7.8 | 2.44 | 65 | 64 | 215038233
ASPEN | ML17XP1-024-230A** | CH24B34+TDR | EL297DF070XE48B* | 21400 | 22200 | 15.2 | 12 | 7.8 | 2.44 | 65 | 64 | 215038232
ASPEN | ML17XP1-024-230A** | CH36A34+TDR | EL297DF045XV36B* | 21600 | 23200 | 15.8 | 12.8 | 7.9 | 2.4 | 63 | 59 | 215038230
ASPEN | ML17XP1-024-230A** | CH24B34+TDR | EL297DF045XV36B* | 21600 | 23200 | 15.8 | 12.8 | 7.9 | 2.4 | 63 | 59 | 215038229
ASPEN | ML17XP1-024-230A** | CH36B34+TDR | EL297DF045XE36B* | 22200 | 22400 | 15.4 | 12.9 | 7.9 | 2.47 | 65 | 63 | 215038228
ASPEN | ML17XP1-024-230A** | CH36A34+TDR | EL297DF045XE36B* | 21400 | 22200 | 15.2 | 12 | 7.8 | 2.46 | 65 | 64 | 215038227
ASPEN | ML17XP1-024-230A** | CH24B34+TDR | EL297DF045XE36B* | 21400 | 22200 | 15.2 | 12 | 7.8 | 2.46 | 65 | 64 | 215038226
ASPEN | ML17XP1-024-230A** | CH36B34+TDR | EL296DF090XE48C* | 22200 | 22400 | 16.1 | 13.4 | 8 | 2.56 | 64 | 63 | 215038204
ASPEN | EL17XP1-030-230A** | CH36A34+TDR | ML193UH110XE60C* | 27600 | 28200 | 15.7 | 12.4 | 8 | 2.6 | 66 | 65 | 215036168
ASPEN | EL17XP1-030-230A** | CH36B34+TDR | ML193UH110XE48C* | 28200 | 28000 | 16.2 | 13.1 | 8 | 2.63 | 66 | 65 | 215036165
ASPEN | EL17XP1-030-230A** | CH36A34+TDR | ML193UH110XE48C* | 27400 | 27800 | 15.9 | 12.9 | 7.8 | 2.58 | 66 | 66 | 215036162
ASPEN | EL17XP1-030-230A** | CH36B34+TDR | ML193UH090XE48C* | 28200 | 28200 | 16 | 12.6 | 8 | 2.62 | 66 | 65 | 215036159
ASPEN | EL17XP1-030-230A** | CH36A34+TDR | ML193UH090XE48C* | 27400 | 28000 | 15.7 | 12.4 | 7.8 | 2.58 | 66 | 65 | 215036156
ASPEN | EL17XP1-030-230A** | CH36B34+TDR | ML193UH090XE36C* | 28200 | 28000 | 16 | 13.1 | 8 | 2.63 | 66 | 65 | 215036153
ASPEN | EL17XP1-030-230A** | CH36A34+TDR | ML193UH090XE36C* | 27400 | 27800 | 15.7 | 12.9 | 7.8 | 2.58 | 66 | 66 | 215036150
ASPEN | EL17XP1-030-230A** | CH36B34+TDR | ML193UH070XE36B* | 27800 | 27400 | 16 | 12.8 | 7.9 | 2.67 | 66 | 65 | 215036147
ASPEN | EL17XP1-030-230A** | CH36B34+TDR | ML193UH045XE36B* | 27600 | 27600 | 15.8 | 12.8 | 7.8 | 2.66 | 66 | 64 | 215036141
ASPEN | EL17XP1-030-230A** | CH36B34+TDR | ML193UH030XE36B* | 27800 | 27800 | 15.8 | 12.8 | 7.8 | 2.63 | 65 | 64 | 215036135
ASPEN | EL17XP1-030-230A** | CH36B34+TDR | ML180UH110E60C* | 28400 | 28200 | 16 | 13.1 | 8 | 2.61 | 66 | 65 | 215036107
ASPEN | EL17XP1-030-230A** | CH36A34+TDR | ML180UH110E60C* | 27400 | 28000 | 15.7 | 12.9 | 7.8 | 2.56 | 66 | 65 | 215036104
ASPEN | EL17XP1-030-230A** | CH36B34+TDR | ML180UH090V48B* | 28000 | 27800 | 16 | 12.8 | 7.8 | 2.68 | 66 | 65 | 215036101
ASPEN | EL17XP1-030-230A** | CH36A34+TDR | ML180UH090E60C* | 27800 | 28200 | 15.9 | 12.9 | 8 | 2.62 | 66 | 65 | 215036092
ASPEN | EL17XP1-030-230A** | CH36B34+TDR | ML180UH090E48B* | 27600 | 27400 | 16.2 | 12.8 | 7.9 | 2.65 | 65 | 64 | 215036089
ASPEN | EL17XP1-030-230A** | CH36B34+TDR | ML180UH070XE36A* | 27800 | 27400 | 16 | 12.8 | 7.9 | 2.68 | 66 | 65 | 215036083
ASPEN | EL17XP1-030-230A** | CH36B34+TDR | ML180UH070V48B* | 28000 | 28000 | 16.2 | 12.8 | 7.8 | 2.67 | 65 | 64 | 215036077
ASPEN | EL17XP1-030-230A** | CH36B34+TDR | ML180UH070V36B* | 28200 | 27800 | 16.2 | 12.8 | 7.8 | 2.72 | 66 | 65 | 215036071
ASPEN | EL17XP1-030-230A** | CH36B34+TDR | ML180UH070V36A* | 28000 | 27800 | 16 | 12.8 | 7.8 | 2.68 | 66 | 65 | 215036066
ASPEN | EL17XP1-030-230A** | CH36B34+TDR | ML180UH070E36A* | 27800 | 27400 | 16 | 12.8 | 7.9 | 2.68 | 66 | 65 | 215036054
ASPEN | EL17XP1-030-230A** | CH36B34+TDR | ML180UH045V36A* | 28000 | 28000 | 16 | 12.8 | 7.8 | 2.65 | 65 | 64 | 215036049
ASPEN | EL17XP1-030-230A** | CH36B34+TDR | ML180UH045E36A* | 27800 | 27400 | 16 | 12.8 | 7.9 | 2.67 | 66 | 65 | 215036043
ASPEN | EL17XP1-030-230A** | CH36B34+TDR | ML180UH030V36A* | 28000 | 28000 | 16 | 12.8 | 7.8 | 2.65 | 65 | 64 | 215036036
ASPEN | EL17XP1-030-230A** | CH36A34+TDR | ML180DF090E48B* | 26400 | 29400 | 15.7 | 12.9 | 8 | 2.63 | 64 | 62 | 215036022
ASPEN | EL17XP1-030-230A** | CH36B34+TDR | EL297UH110XV48C* | 28400 | 28200 | 16 | 12.6 | 8 | 2.61 | 66 | 65 | 215036008
ASPEN | EL17XP1-030-230A** | CH36A34+TDR | EL297UH110XV48C* | 27400 | 28000 | 15.7 | 12.4 | 7.8 | 2.56 | 66 | 65 | 215036005
ASPEN | EL17XP1-030-230A** | CH36B34+TDR | EL297UH090XV48C* | 28000 | 28000 | 16 | 13.1 | 8 | 2.6 | 65 | 64 | 215035992
ASPEN | EL17XP1-030-230A** | CH36A34+TDR | EL297UH090XV48C* | 27200 | 27800 | 15.7 | 12.9 | 7.8 | 2.54 | 65 | 64 | 215035989
ASPEN | EL17XP1-030-230A** | CH36B34+TDR | EL297UH090XV36C* | 28200 | 28000 | 16 | 12.6 | 8 | 2.6 | 66 | 65 | 215035985
ASPEN | EL17XP1-030-230A** | CH36A34+TDR | EL297UH090XV36C* | 27400 | 27800 | 15.7 | 12.4 | 7.8 | 2.55 | 66 | 66 | 215035982
ASPEN | EL17XP1-030-230A** | CH36B34+TDR | EL297UH090XE48C* | 28000 | 27800 | 16.2 | 13.1 | 8 | 2.58 | 66 | 65 | 215035979
ASPEN | EL17XP1-030-230A** | CH36A34+TDR | EL297UH090XE48C* | 27000 | 27600 | 15.9 | 12.9 | 7.8 | 2.55 | 66 | 65 | 215035977
ASPEN | EL17XP1-030-230A** | CH36B34+TDR | EL297UH070XV36B* | 28200 | 27800 | 16 | 12.8 | 7.8 | 2.68 | 66 | 65 | 215035974
ASPEN | EL17XP1-030-230A** | CH36B34+TDR | EL297UH045XV36B* | 28000 | 27800 | 15.6 | 12.8 | 7.8 | 2.66 | 66 | 65 | 215035963
ASPEN | EL17XP1-030-230A** | CH36B34+TDR | EL297UH045XE36B* | 27600 | 27600 | 15.8 | 12.8 | 7.8 | 2.63 | 66 | 64 | 215035957
ASPEN | EL17XP1-024-230A** | CH36A34+TDR | EL280DF090E48B* | 21400 | 22000 | 15.8 | 13.1 | 7.9 | 2.47 | 65 | 63 | 215035190
ASPEN | EL17XP1-024-230A** | CH24B34+TDR | EL280DF090E48B* | 21400 | 22000 | 15.8 | 13.1 | 7.9 | 2.47 | 65 | 63 | 215035186
ASPEN | EL17XP1-024-230A** | CH36A34+TDR | EL196DF090XE48C* | 21400 | 22000 | 16.2 | 13.1 | 8 | 2.52 | 65 | 63 | 215035149
ASPEN | EL17XP1-024-230A** | CH24B34+TDR | EL196DF090XE48C* | 21400 | 22000 | 16.2 | 13.1 | 8 | 2.52 | 65 | 63 | 215035145
ASPEN | EL17XP1-024-230A** | CH36A34+TDR | EL196DF070XE48B* | 21400 | 22200 | 15.2 | 12 | 7.8 | 2.43 | 65 | 64 | 215035141
ASPEN | EL17XP1-024-230A** | CH24B34+TDR | EL196DF070XE48B* | 21400 | 22200 | 15.2 | 12 | 7.8 | 2.43 | 65 | 64 | 215035137
ASPEN | EL17XP1-024-230A** | CH36A34+TDR | EL196DF045XE36B* | 21400 | 22200 | 15.4 | 12 | 7.9 | 2.48 | 65 | 64 | 215035135
ASPEN | EL17XP1-024-230A** | CH24B34+TDR | EL196DF045XE36B* | 21400 | 22200 | 15.4 | 12 | 7.9 | 2.48 | 65 | 64 | 215035130
ASPEN | EL17XP1-018-230A** | CH24B34+TDR | SLP99UH070XV36B* | 16400 | 17100 | 16.6 | 13 | 7.8 | 2.39 | 61 | 57 | 215035086
ASPEN | EL17XP1-018-230A** | CH24B34+TDR | SL297UH060NV36B* | 16400 | 17100 | 16.6 | 13 | 7.9 | 2.41 | 61 | 57 | 215035080
ASPEN | EL17XP1-018-230A** | CH24B34+TDR | SL297UH040NV36B* | 16400 | 17100 | 16.6 | 13 | 7.8 | 2.41 | 61 | 57 | 215035078
ASPEN | EL17XP1-018-230A** | CH24B34+TDR | SL280UH090V48B* | 16600 | 17400 | 16.3 | 13.2 | 7.8 | 2.36 | 61 | 57 | 215035073
ASPEN | EL17XP1-018-230A** | CH24B34+TDR | SL280UH090V36B* | 16600 | 17400 | 16.7 | 13.7 | 7.9 | 2.44 | 61 | 57 | 215035070
ASPEN | EL17XP1-018-230A** | CH24B34+TDR | SL280UH070XV36A* | 16600 | 17600 | 16.5 | 13.2 | 7.8 | 2.38 | 61 | 56 | 215035064
ASPEN | EL17XP1-018-230A** | CH24B34+TDR | SL280UH070V36A* | 16600 | 17600 | 16.5 | 13.2 | 7.8 | 2.38 | 61 | 56 | 215035060
ASPEN | EL17XP1-018-230A** | CH24B34+TDR | SL280UH060NV36A* | 17100 | 17900 | 17 | 13.9 | 8 | 2.48 | 61 | 56 | 215035056
ASPEN | EL17XP1-018-230A** | CH24B34+TDR | ML296UH045XV36B* | 16400 | 17100 | 16.2 | 13 | 7.8 | 2.35 | 61 | 57 | 215035040
ASPEN | EL17XP1-018-230A** | CH24B34+TDR | ML193UH045XE36B* | 16400 | 16900 | 16.6 | 13 | 7.8 | 2.41 | 62 | 59 | 215035006
ASPEN | EL17XP1-018-230A** | CH24B34+TDR | ML180UH090V48B* | 16400 | 17700 | 16.2 | 13 | 7.8 | 2.36 | 62 | 58 | 215034992
ASPEN | EL17XP1-018-230A** | CH24B34+TDR | ML180UH070XE36A* | 17200 | 17500 | 16.6 | 13.5 | 7.9 | 2.42 | 62 | 58 | 215034987
ASPEN | EL17XP1-018-230A** | CH24B34+TDR | ML180UH070V48B* | 16400 | 17500 | 16.6 | 13 | 7.9 | 2.38 | 61 | 57 | 215034984
ASPEN | EL17XP1-018-230A** | CH24B34+TDR | ML180UH070V36A* | 17200 | 17500 | 16.6 | 13.5 | 7.9 | 2.44 | 62 | 58 | 215034976
ASPEN | EL17XP1-018-230A** | CH24B34+TDR | ML180UH070E36A* | 17200 | 17500 | 16.6 | 13.5 | 7.9 | 2.42 | 62 | 58 | 215034968
ASPEN | EL17XP1-018-230A** | CH24B34+TDR | ML180DF090E48B* | 16800 | 17800 | 15.6 | 12.8 | 8 | 2.51 | 63 | 61 | 215034948
ASPEN | EL17XP1-018-230A** | CH24B34+TDR | ML180DF070E36B* | 16900 | 17700 | 16 | 13.3 | 8 | 2.54 | 62 | 59 | 215034945
ASPEN | EL17XP1-018-230A** | CH24B34+TDR | ML180DF070E36A* | 17200 | 17900 | 16.2 | 13.5 | 8 | 2.37 | 61 | 56 | 215034942
ASPEN | EL17XP1-018-230A** | CH24B34+TDR | ML180DF045E36A* | 17300 | 17400 | 15.9 | 13.5 | 7.8 | 2.39 | 62 | 59 | 215034938
ASPEN | EL17XP1-018-230A** | CH24B34+TDR | EL297UH070XV36B* | 16400 | 17100 | 16.6 | 13 | 7.8 | 2.39 | 61 | 57 | 215034936
ASPEN | EL17XP1-018-230A** | CH24B34+TDR | EL297UH045XV36B* | 16400 | 17100 | 16.4 | 13 | 7.8 | 2.39 | 61 | 57 | 215034929
ASPEN | EL17XP1-018-230A** | CH24B34+TDR | EL297DF090XE48C* | 16600 | 17800 | 15.8 | 13 | 8 | 2.47 | 64 | 62 | 215034922
ASPEN | ML17XP1-048-230A** | CH60B34+TDR | EL296UH135XE60D* | 45500 | 45000 | 15.2 | 12.4 | 7.9 | 2.62 | 67 | 67 | 215039561
ASPEN | ML17XP1-048-230A** | CH60B34+TDR | EL296UH110XE60C* | 45500 | 45500 | 15.4 | 12.3 | 7.8 | 2.8 | 69 | 70 | 215039550
ASPEN | ML17XP1-048-230A** | CH60B34+TDR | EL296UH090XV36C* | 45000 | 45000 | 15.3 | 12.4 | 7.9 | 2.73 | 68 | 70 | 215039538
ASPEN | ML17XP1-048-230A** | CH60B34+TDR | EL296UH090XE48C* | 45500 | 45500 | 15.4 | 12.3 | 7.8 | 2.76 | 68 | 69 | 215039534
ASPEN | ML17XP1-048-230A** | CH60B34+TDR | EL296DF110XE60C* | 46000 | 45000 | 15.5 | 12.6 | 8 | 2.66 | 67 | 67 | 215039518
ASPEN | ML17XP1-048-230A** | CH60A34+TDR | EL296DF110XE60C* | 44500 | 44500 | 15.2 | 12.4 | 7.8 | 2.62 | 67 | 68 | 215039517
ASPEN | ML17XP1-048-230A** | CH48B34+TDR | EL296DF110XE60C* | 44500 | 44500 | 15.2 | 12.4 | 7.8 | 2.62 | 67 | 68 | 215039516
ASPEN | ML17XP1-048-230A** | CH60B34+TDR | EL280UH110XE60C* | 45500 | 44500 | 15.9 | 12.6 | 8 | 2.66 | 67 | 68 | 215039510
ASPEN | ML17XP1-048-230A** | CH60A34+TDR | EL280UH110XE60C* | 44000 | 44000 | 15.6 | 12.4 | 7.8 | 2.6 | 68 | 68 | 215039509
ASPEN | ML17XP1-048-230A** | CH48B34+TDR | EL280UH110XE60C* | 44000 | 44000 | 15.6 | 12.4 | 7.8 | 2.6 | 68 | 68 | 215039508
ASPEN | ML17XP1-048-230A** | CH60B34+TDR | EL280UH110E60C* | 45500 | 44500 | 15.9 | 12.6 | 8 | 2.66 | 67 | 68 | 215039506
ASPEN | ML17XP1-048-230A** | CH60A34+TDR | EL280UH110E60C* | 44000 | 44000 | 15.6 | 12.4 | 7.8 | 2.6 | 68 | 68 | 215039505
ASPEN | ML17XP1-048-230A** | CH48B34+TDR | EL280UH110E60C* | 44000 | 44000 | 15.6 | 12.4 | 7.8 | 2.6 | 68 | 68 | 215039504
ASPEN | ML17XP1-048-230A** | CH60B34+TDR | EL280UH110E48C* | 45000 | 46000 | 15.6 | 12.8 | 7.9 | 2.76 | 68 | 69 | 215039502
ASPEN | ML17XP1-048-230A** | CH60A34+TDR | EL196UH110XE60C* | 43500 | 44500 | 15.2 | 12 | 7.9 | 2.69 | 69 | 71 | 215039489
ASPEN | ML17XP1-048-230A** | CH48B34+TDR | EL196UH110XE60C* | 43500 | 44500 | 15.2 | 12 | 7.9 | 2.69 | 69 | 71 | 215039488
ASPEN | ML17XP1-048-230A** | CH60B34+TDR | EL196UH090XE48C* | 45500 | 45500 | 15.4 | 12.3 | 7.8 | 2.8 | 69 | 70 | 215039486
ASPEN | EL17XP1-048-230A** | CH60B34+TDR | EL296UH090XV36C* | 45000 | 45000 | 15.3 | 12.4 | 7.9 | 2.73 | 68 | 70 | 215037701
ASPEN | EL17XP1-048-230A** | CH60B34+TDR | EL296UH090XE48C* | 45500 | 45500 | 15.4 | 12.3 | 7.8 | 2.76 | 68 | 69 | 215037697
ASPEN | EL17XP1-048-230A** | CH60B34+TDR | EL296DF110XE60C* | 46000 | 45000 | 15.5 | 12.6 | 8 | 2.66 | 67 | 67 | 215037681
ASPEN | EL17XP1-048-230A** | CH60A34+TDR | EL296DF110XE60C* | 44500 | 44500 | 15.2 | 12.4 | 7.8 | 2.62 | 67 | 68 | 215037680
ASPEN | EL17XP1-048-230A** | CH48B34+TDR | EL296DF110XE60C* | 44500 | 44500 | 15.2 | 12.4 | 7.8 | 2.62 | 67 | 68 | 215037679
ASPEN | EL17XP1-048-230A** | CH60B34+TDR | EL280UH110XE60C* | 45500 | 44500 | 15.9 | 12.6 | 8 | 2.66 | 67 | 68 | 215037673
ASPEN | EL17XP1-048-230A** | CH60A34+TDR | EL280UH110XE60C* | 44000 | 44000 | 15.6 | 12.4 | 7.8 | 2.6 | 68 | 68 | 215037672
ASPEN | EL17XP1-048-230A** | CH48B34+TDR | EL280UH110XE60C* | 44000 | 44000 | 15.6 | 12.4 | 7.8 | 2.6 | 68 | 68 | 215037671
ASPEN | EL17XP1-048-230A** | CH60B34+TDR | EL280UH110E60C* | 45500 | 44500 | 15.9 | 12.6 | 8 | 2.66 | 67 | 68 | 215037669
ASPEN | EL17XP1-048-230A** | CH60A34+TDR | EL280UH110E60C* | 44000 | 44000 | 15.6 | 12.4 | 7.8 | 2.6 | 68 | 68 | 215037668
ASPEN | EL17XP1-048-230A** | CH48B34+TDR | EL280UH110E60C* | 44000 | 44000 | 15.6 | 12.4 | 7.8 | 2.6 | 68 | 68 | 215037667
ASPEN | EL17XP1-048-230A** | CH60B34+TDR | EL280UH110E48C* | 45000 | 46000 | 15.6 | 12.8 | 7.9 | 2.76 | 68 | 69 | 215037665
ASPEN | EL17XP1-048-230A** | CH60A34+TDR | EL196UH110XE60C* | 43500 | 44500 | 15.2 | 12 | 7.9 | 2.69 | 69 | 71 | 215037652
ASPEN | EL17XP1-048-230A** | CH48B34+TDR | EL196UH110XE60C* | 43500 | 44500 | 15.2 | 12 | 7.9 | 2.69 | 69 | 71 | 215037651
ASPEN | EL17XP1-048-230A** | CH60B34+TDR | EL196UH090XE48C* | 45500 | 45500 | 15.4 | 12.3 | 7.8 | 2.8 | 69 | 70 | 215037649
ASPEN | EL17XP1-048-230A** | CH60B34+TDR | EL195UH100NE60C* | 45500 | 45500 | 15.2 | 12.3 | 7.8 | 2.8 | 69 | 70 | 215037645
ASPEN | ML17XP1-048-230A** | CH60B34+TDR | EL195UH100NE60C* | 45500 | 45500 | 15.2 | 12.3 | 7.8 | 2.8 | 69 | 70 | 215039482
ASPEN | EL17XP1-018-230A** | CH24B34+TDR | EL297DF070XE48B* | 16600 | 17800 | 15.8 | 13 | 8 | 2.48 | 64 | 62 | 215034916
ASPEN | EL17XP1-018-230A** | CH24B34+TDR | EL297DF045XE36B* | 16600 | 17800 | 15.8 | 13 | 8 | 2.48 | 64 | 62 | 215034910
ASPEN | EL17XP1-018-230A** | CH24B34+TDR | EL296UH070XV36B* | 16400 | 17100 | 16.6 | 13 | 7.8 | 2.39 | 61 | 57 | 215034907
ASPEN | EL17XP1-018-230A** | CH24B34+TDR | EL296UH045XV36B* | 16400 | 17100 | 16.4 | 13 | 7.8 | 2.39 | 61 | 57 | 215034901
ASPEN | EL17XP1-018-230A** | CH24B34+TDR | EL296DF090XE48C* | 16400 | 17700 | 15.2 | 12 | 8 | 2.49 | 66 | 66 | 215034894
ASPEN | EL17XP1-018-230A** | CH24B34+TDR | EL296DF070XE48B* | 16900 | 17900 | 16 | 13.3 | 8 | 2.56 | 63 | 59 | 215034886
ASPEN | EL17XP1-018-230A** | CH24B34+TDR | EL296DF045XE36B* | 16900 | 17900 | 16.2 | 13.3 | 8 | 2.55 | 63 | 59 | 215034880
ASPEN | EL17XP1-018-230A** | CH24B34+TDR | EL280UH090E36B* | 16600 | 17000 | 16.7 | 13.7 | 7.8 | 2.38 | 61 | 56 | 215034868
ASPEN | EL17XP1-018-230A** | CH24B34+TDR | EL280UH070XE36A* | 16600 | 17000 | 16.7 | 13.2 | 7.8 | 2.38 | 61 | 56 | 215034865
ASPEN | EL17XP1-018-230A** | CH24B34+TDR | EL280UH070E36A* | 16600 | 17000 | 16.7 | 13.2 | 7.8 | 2.38 | 61 | 56 | 215034861
ASPEN | EL17XP1-018-230A** | CH24B34+TDR | EL280UH045E36A* | 17100 | 17900 | 16.1 | 13.4 | 8 | 2.42 | 61 | 56 | 215034857
ASPEN | EL17XP1-018-230A** | CH24B34+TDR | EL280DF090E48B* | 16800 | 17800 | 15.6 | 12.8 | 8 | 2.54 | 63 | 61 | 215034854
ASPEN | EL17XP1-018-230A** | CH24B34+TDR | EL280DF070E36A* | 17200 | 17700 | 16.6 | 13.5 | 7.9 | 2.45 | 62 | 59 | 215034852
ASPEN | EL17XP1-018-230A** | CH24B34+TDR | EL196DF070XE48B* | 16600 | 17800 | 15.8 | 13 | 8 | 2.48 | 64 | 62 | 215034838
ASPEN | EL17XP1-018-230A** | CH24B34+TDR | EL195DF070XE48B* | 16600 | 17800 | 15.8 | 13 | 8 | 2.44 | 63 | 61 | 215034826
ASPEN | DZ9VCA3610A* | CH48A34+TDR | D*97MC1205DNA* | 30400 | 33200 | 18.8 | 11.7 | 8 | 1.8 | 64 | 73 | 215031326
ASPEN | DZ9VCA3610A* | CH36B34+TDR | D*97MC1205DNA* | 30400 | 33200 | 18.8 | 11.7 | 8 | 1.8 | 64 | 73 | 215031321
ASPEN | DZ9VCA3610A* | CH48A34+TDR | D*97MC1005CNA* | 30400 | 33200 | 18.8 | 11.7 | 8 | 1.8 | 64 | 73 | 215031307
ASPEN | DZ9VCA3610A* | CH36B34+TDR | D*97MC1005CNA* | 30400 | 33200 | 18.8 | 11.7 | 8 | 1.8 | 64 | 73 | 215031300
ASPEN | DZ9VCA3610A* | CH48A34+TDR | D*97MC0804CNA* | 30400 | 33200 | 18.8 | 11.7 | 8 | 1.8 | 64 | 73 | 215031288
ASPEN | DZ9VCA3610A* | CH36B34+TDR | D*97MC0804CNA* | 30400 | 33200 | 18.8 | 11.7 | 8 | 1.8 | 64 | 73 | 215031282
ASPEN | DZ9VCA3610A* | CH36B34+TDR | D*96VC1205DNA* | 30800 | 33800 | 18.8 | 11.7 | 8 | 1.8 | 63 | 72 | 215031260
ASPEN | DZ9VCA3610A* | CH48A34+TDR | D*96VC1205DNA* | 30800 | 33800 | 18.8 | 11.7 | 8 | 1.8 | 63 | 72 | 215031268
ASPEN | DZ9VCA3610A* | CH48A34+TDR | D*96VC1005CNA* | 30800 | 33800 | 18.8 | 11.7 | 8 | 1.8 | 63 | 72 | 215031247
ASPEN | DZ9VCA3610A* | CH36B34+TDR | D*96VC1005CNA* | 30800 | 33800 | 18.8 | 11.7 | 8 | 1.8 | 63 | 72 | 215031242
ASPEN | DZ9VCA3610A* | CH48A34+TDR | D*96VC0804CNA* | 30800 | 33800 | 18.8 | 11.7 | 8 | 1.8 | 63 | 72 | 215031230
ASPEN | DZ9VCA3610A* | CH36B34+TDR | D*96VC0804CNA* | 30800 | 33800 | 18.8 | 11.7 | 8 | 1.8 | 63 | 72 | 215031223
ASPEN | DZ9VCA3610A* | CH48A34+TDR | D*80VC1005C*A* | 30800 | 33800 | 18.8 | 11.7 | 8 | 1.8 | 63 | 72 | 215031212
ASPEN | DZ9VCA3610A* | CH36B34+TDR | D*80VC1005C*A* | 30800 | 33800 | 18.8 | 11.7 | 8 | 1.8 | 63 | 72 | 215031204
ASPEN | ML17XP1-036-230A** | CH48B34+TDR | SL280UH110V60C* | 33800 | 34200 | 16.3 | 13.4 | 7.8 | 2.54 | 64 | 63 | 215039083
ASPEN | ML17XP1-036-230A** | CH48B34+TDR | SL280UH100NV60C* | 33800 | 33400 | 16.7 | 13.4 | 7.9 | 2.67 | 68 | 68 | 215039080
ASPEN | ML17XP1-036-230A** | CH48A34+TDR | SL280UH100NV60C* | 32800 | 33200 | 16.4 | 13 | 7.8 | 2.64 | 67 | 68 | 215039079
ASPEN | ML17XP1-036-230A** | CH36B34+TDR | SL280UH100NV60C* | 32800 | 33200 | 16.4 | 13 | 7.8 | 2.64 | 67 | 68 | 215039078
ASPEN | ML17XP1-036-230A** | CH48B34+TDR | ML193DF090XE48C* | 34000 | 31600 | 16.2 | 12.8 | 7.8 | 2.65 | 68 | 70 | 215038963
ASPEN | ML17XP1-036-230A** | CH48B34+TDR | ML180UH110XE60C* | 34000 | 33000 | 16.5 | 13.4 | 7.9 | 2.62 | 68 | 68 | 215038958
ASPEN | ML17XP1-036-230A** | CH48B34+TDR | ML180UH110V60C* | 34000 | 33600 | 16.9 | 13.4 | 7.8 | 2.54 | 65 | 63 | 215038955
ASPEN | ML17XP1-036-230A** | CH48B34+TDR | ML180UH110E60C* | 34000 | 33600 | 16.7 | 13.4 | 7.8 | 2.55 | 65 | 63 | 215038952
ASPEN | ML17XP1-036-230A** | CH48B34+TDR | ML180UH070V48B* | 34600 | 33800 | 16.6 | 13 | 7.8 | 2.58 | 65 | 64 | 215038931
ASPEN | ML17XP1-024-230A** | CH36A34+TDR | EL296DF090XE48C* | 21400 | 22200 | 15.8 | 13.1 | 7.9 | 2.53 | 64 | 63 | 215038203
ASPEN | ML17XP1-024-230A** | CH24B34+TDR | EL296DF090XE48C* | 21400 | 22200 | 15.8 | 13.1 | 7.9 | 2.53 | 64 | 63 | 215038202
ASPEN | ML17XP1-024-230A** | CH36B34+TDR | EL296DF070XV48B* | 22000 | 22400 | 15.4 | 12.4 | 8 | 2.49 | 65 | 64 | 215038201
ASPEN | ML17XP1-024-230A** | CH36A34+TDR | EL296DF070XV48B* | 21400 | 22200 | 15.2 | 12 | 7.8 | 2.46 | 65 | 64 | 215038200
ASPEN | ML17XP1-024-230A** | CH24B34+TDR | EL296DF070XV48B* | 21400 | 22200 | 15.2 | 12 | 7.8 | 2.46 | 65 | 64 | 215038199
ASPEN | ML17XP1-024-230A** | CH36A34+TDR | EL296DF070XE48B* | 22000 | 23400 | 15.4 | 12.4 | 7.9 | 2.41 | 63 | 60 | 215038197
ASPEN | ML17XP1-024-230A** | CH24B34+TDR | EL296DF070XE48B* | 22000 | 23400 | 15.4 | 12.4 | 7.9 | 2.41 | 63 | 60 | 215038196
ASPEN | ML17XP1-024-230A** | CH36A34+TDR | EL296DF045XV36B* | 21600 | 23200 | 15.8 | 12.8 | 7.9 | 2.4 | 63 | 59 | 215038194
ASPEN | ML17XP1-024-230A** | CH24B34+TDR | EL296DF045XV36B* | 21600 | 23200 | 15.8 | 12.8 | 7.9 | 2.4 | 63 | 59 | 215038193
ASPEN | ML17XP1-024-230A** | CH36A34+TDR | EL296DF045XE36B* | 21200 | 22800 | 15.6 | 12.3 | 7.9 | 2.43 | 63 | 61 | 215038191
ASPEN | ML17XP1-024-230A** | CH24B34+TDR | EL296DF045XE36B* | 21200 | 22800 | 15.6 | 12.3 | 7.9 | 2.43 | 63 | 61 | 215038190
ASPEN | ML17XP1-024-230A** | CH36B34+TDR | EL280UH090XE48B* | 22600 | 21600 | 17.1 | 13.9 | 7.8 | 2.49 | 63 | 59 | 215038189
ASPEN | ML17XP1-024-230A** | CH36B34+TDR | EL280UH090E48B* | 22600 | 21600 | 17.1 | 13.9 | 7.8 | 2.49 | 63 | 59 | 215038186
ASPEN | ML17XP1-024-230A** | CH36B34+TDR | EL280UH070XE36A* | 23000 | 22000 | 16.4 | 13 | 7.8 | 2.46 | 62 | 59 | 215038180
ASPEN | ML17XP1-024-230A** | CH36B34+TDR | EL280UH070E36A* | 23000 | 22000 | 16.4 | 13 | 7.8 | 2.46 | 62 | 59 | 215038177
ASPEN | ML17XP1-024-230A** | CH36B34+TDR | EL280UH045E36A* | 22600 | 21200 | 16.8 | 13.5 | 7.9 | 2.55 | 64 | 61 | 215038174
ASPEN | ML17XP1-024-230A** | CH36A34+TDR | EL280DF090E48B* | 21800 | 23200 | 16 | 12.8 | 7.9 | 2.41 | 63 | 59 | 215038170
ASPEN | ML17XP1-024-230A** | CH24B34+TDR | EL280DF090E48B* | 21800 | 23200 | 16 | 12.8 | 7.9 | 2.41 | 63 | 59 | 215038169
ASPEN | ML17XP1-024-230A** | CH36A34+TDR | EL280DF070E36A* | 21400 | 22600 | 16 | 12.8 | 7.9 | 2.46 | 63 | 60 | 215038167
ASPEN | ML17XP1-024-230A** | CH24B34+TDR | EL280DF070E36A* | 21400 | 22600 | 16 | 12.8 | 7.9 | 2.46 | 63 | 60 | 215038166
ASPEN | ML17XP1-024-230A** | CH36A34+TDR | EL196DF090XE48C* | 21400 | 22000 | 16.2 | 13.1 | 8 | 2.52 | 65 | 63 | 215038155
ASPEN | ML17XP1-024-230A** | CH24B34+TDR | EL196DF090XE48C* | 21400 | 22000 | 16.2 | 13.1 | 8 | 2.52 | 65 | 63 | 215038154
ASPEN | ML17XP1-024-230A** | CH36B34+TDR | EL196DF070XE48B* | 22000 | 22400 | 15.4 | 12.9 | 7.9 | 2.48 | 65 | 63 | 215038153
ASPEN | ML17XP1-024-230A** | CH36A34+TDR | EL196DF070XE48B* | 21400 | 22200 | 15.2 | 12 | 7.8 | 2.43 | 65 | 64 | 215038152
ASPEN | ML17XP1-024-230A** | CH24B34+TDR | EL196DF070XE48B* | 21400 | 22200 | 15.2 | 12 | 7.8 | 2.43 | 65 | 64 | 215038151
ASPEN | ML17XP1-024-230A** | CH36B34+TDR | EL196DF045XE36B* | 22200 | 22400 | 15.6 | 12.9 | 8 | 2.49 | 65 | 63 | 215038150
ASPEN | ML17XP1-024-230A** | CH36A34+TDR | EL196DF045XE36B* | 21400 | 22200 | 15.4 | 12 | 7.9 | 2.48 | 65 | 64 | 215038149
ASPEN | ML17XP1-024-230A** | CH24B34+TDR | EL196DF045XE36B* | 21400 | 22200 | 15.4 | 12 | 7.9 | 2.48 | 65 | 64 | 215038148
ASPEN | ML17XP1-024-230A** | CH36B34+TDR | EL180UH060NE36A* | 22600 | 21800 | 16.1 | 12.9 | 7.9 | 2.5 | 63 | 60 | 215038138
ASPEN | ML17XP1-024-230A** | CH36B34+TDR | EL180UH040NE36A* | 22600 | 21800 | 16.1 | 12.9 | 7.9 | 2.5 | 63 | 60 | 215038135
ASPEN | ML17XP1-018-230A** | CH24B34+TDR | SLP99UH070XV36B* | 16400 | 17100 | 16.6 | 13 | 7.8 | 2.39 | 61 | 57 | 215038132
ASPEN | ML17XP1-018-230A** | CH24B34+TDR | SL297UH060NV36B* | 16400 | 17100 | 16.6 | 13 | 7.9 | 2.41 | 61 | 57 | 215038130
ASPEN | ML17XP1-018-230A** | CH24B34+TDR | SL297UH040NV36B* | 16400 | 17100 | 16.6 | 13 | 7.8 | 2.41 | 61 | 57 | 215038129
ASPEN | ML17XP1-018-230A** | CH24B34+TDR | SL280UH090V48B* | 16400 | 17300 | 16.2 | 13 | 7.8 | 2.39 | 62 | 58 | 215038128
ASPEN | ML17XP1-018-230A** | CH24B34+TDR | SL280UH070XV36A* | 16600 | 17600 | 16.5 | 13.2 | 7.8 | 2.38 | 61 | 56 | 215038125
ASPEN | ML17XP1-018-230A** | CH24B34+TDR | SL280UH070V36A* | 16600 | 17600 | 16.5 | 13.2 | 7.8 | 2.38 | 61 | 56 | 215038124
ASPEN | EL17XP1-042-230A** | CH60B34+TDR | SL280DF110V60C* | 41000 | 39500 | 15.7 | 13.1 | 7.9 | 2.53 | 64 | 62 | 215037589
ASPEN | EL17XP1-042-230A** | CH60A34+TDR | SL280DF110V60C* | 39500 | 39000 | 15.4 | 12.9 | 7.8 | 2.45 | 65 | 63 | 215037588
ASPEN | EL17XP1-042-230A** | CH48B34+TDR | SL280DF110V60C* | 39500 | 39000 | 15.4 | 12.9 | 7.8 | 2.45 | 65 | 63 | 215037587
ASPEN | EL17XP1-042-230A** | CH60B34+TDR | SL280DF090V60C* | 41000 | 39500 | 15.7 | 13.1 | 8 | 2.5 | 64 | 62 | 215037585
ASPEN | EL17XP1-042-230A** | CH60A34+TDR | SL280DF090V60C* | 39500 | 39000 | 15.4 | 12.9 | 7.8 | 2.43 | 65 | 63 | 215037584
ASPEN | EL17XP1-042-230A** | CH48B34+TDR | SL280DF090V60C* | 39500 | 39000 | 15.4 | 12.9 | 7.8 | 2.43 | 65 | 63 | 215037583
ASPEN | EL17XP1-042-230A** | CH60B34+TDR | SL280DF080NV60C* | 41000 | 39500 | 15.5 | 13.1 | 7.8 | 2.48 | 64 | 62 | 215037577
ASPEN | EL17XP1-042-230A** | CH60B34+TDR | ML296UH110XV60C* | 40500 | 39000 | 15.6 | 12 | 7.8 | 2.52 | 66 | 66 | 215037569
ASPEN | EL17XP1-036-230A** | CH48B34+TDR | EL296UH110XV60C* | 33800 | 33400 | 16.2 | 13.4 | 7.9 | 2.63 | 67 | 67 | 215036818
ASPEN | EL17XP1-036-230A** | CH48B34+TDR | EL296UH110XV48C* | 34000 | 33200 | 16.2 | 13.4 | 7.8 | 2.63 | 68 | 69 | 215036809
ASPEN | EL17XP1-036-230A** | CH48B34+TDR | EL296UH110XE60C* | 34200 | 32800 | 16.5 | 13.4 | 7.8 | 2.64 | 68 | 68 | 215036800
ASPEN | EL17XP1-036-230A** | CH48B34+TDR | EL296UH090XV60C* | 33800 | 33400 | 16 | 12.9 | 7.9 | 2.62 | 68 | 68 | 215036791
ASPEN | EL17XP1-036-230A** | CH48A34+TDR | EL296UH090XV60C* | 33000 | 33200 | 15.8 | 12 | 7.8 | 2.57 | 68 | 69 | 215036788
ASPEN | EL17XP1-036-230A** | CH36B34+TDR | EL296UH090XV60C* | 33000 | 33200 | 15.8 | 12 | 7.8 | 2.57 | 68 | 69 | 215036785
ASPEN | EL17XP1-036-230A** | CH48B34+TDR | EL296UH090XV48C* | 34000 | 33000 | 16.5 | 13.4 | 7.8 | 2.63 | 68 | 68 | 215036782
ASPEN | EL17XP1-036-230A** | CH48B34+TDR | EL296UH090XV36C* | 34000 | 33200 | 16.2 | 13.4 | 7.8 | 2.63 | 68 | 69 | 215036774
ASPEN | EL17XP1-036-230A** | CH48B34+TDR | EL296UH090XE48C* | 34000 | 32600 | 16.5 | 13.4 | 7.8 | 2.62 | 68 | 69 | 215036765
ASPEN | EL17XP1-036-230A** | CH48B34+TDR | EL296DF110XV60C* | 33800 | 32400 | 15.8 | 12.8 | 7.9 | 2.61 | 68 | 69 | 215036722
ASPEN | EL17XP1-036-230A** | CH48A34+TDR | EL296DF110XV60C* | 33000 | 32200 | 15.6 | 12 | 7.8 | 2.58 | 68 | 70 | 215036719
ASPEN | EL17XP1-036-230A** | CH36B34+TDR | EL296DF110XV60C* | 33000 | 32200 | 15.6 | 12 | 7.8 | 2.58 | 68 | 70 | 215036716
ASPEN | EL17XP1-036-230A** | CH48B34+TDR | EL296DF090XV60C* | 33800 | 32400 | 15.8 | 12.8 | 7.9 | 2.61 | 68 | 69 | 215036705
ASPEN | EL17XP1-036-230A** | CH48A34+TDR | EL296DF090XV60C* | 33000 | 32200 | 15.6 | 12 | 7.8 | 2.58 | 68 | 70 | 215036701
ASPEN | EL17XP1-036-230A** | CH36B34+TDR | EL296DF090XV60C* | 33000 | 32200 | 15.6 | 12 | 7.8 | 2.58 | 68 | 70 | 215036698
ASPEN | EL17XP1-036-230A** | CH48B34+TDR | EL296DF090XE48C* | 34000 | 32000 | 16.2 | 12.8 | 7.8 | 2.62 | 68 | 69 | 215036695
ASPEN | EL17XP1-036-230A** | CH48B34+TDR | EL280UH110XE60C* | 34000 | 32800 | 16.7 | 13.4 | 7.9 | 2.69 | 68 | 70 | 215036667
ASPEN | EL17XP1-036-230A** | CH48B34+TDR | EL280UH110E60C* | 34000 | 32800 | 16.7 | 13.4 | 7.9 | 2.69 | 68 | 70 | 215036658
ASPEN | ML17XP1-030-230A** | CH36B34+TDR | EL296UH110XV48C* | 28400 | 28200 | 16 | 12.6 | 8 | 2.61 | 66 | 65 | 215038518
ASPEN | ML17XP1-030-230A** | CH36A34+TDR | EL296UH110XV48C* | 27400 | 28000 | 15.7 | 12.4 | 7.8 | 2.56 | 66 | 65 | 215038517
ASPEN | ML17XP1-030-230A** | CH36B34+TDR | EL296UH090XV48C* | 28000 | 28000 | 16 | 13.1 | 8 | 2.6 | 65 | 64 | 215038512
ASPEN | ML17XP1-030-230A** | CH36A34+TDR | EL296UH090XV48C* | 27200 | 27800 | 15.7 | 12.9 | 7.8 | 2.54 | 65 | 64 | 215038511
ASPEN | ML17XP1-030-230A** | CH36B34+TDR | EL296UH090XV36C* | 28200 | 28000 | 16 | 12.6 | 8 | 2.6 | 66 | 65 | 215038510
ASPEN | ML17XP1-030-230A** | CH36A34+TDR | EL296UH090XV36C* | 27400 | 27800 | 15.7 | 12.4 | 7.8 | 2.55 | 66 | 66 | 215038509
ASPEN | ML17XP1-030-230A** | CH36B34+TDR | EL296UH090XE48C* | 28000 | 27800 | 16.2 | 13.1 | 8 | 2.64 | 66 | 65 | 215038508
ASPEN | ML17XP1-030-230A** | CH36A34+TDR | EL296UH090XE48C* | 27200 | 27600 | 15.9 | 12.9 | 7.8 | 2.59 | 66 | 65 | 215038507
ASPEN | ML17XP1-030-230A** | CH36B34+TDR | EL296UH070XV36B* | 28200 | 27800 | 16 | 12.8 | 7.8 | 2.68 | 66 | 65 | 215038506
ASPEN | ML17XP1-030-230A** | CH36B34+TDR | EL296UH070XE36B* | 27800 | 27600 | 15.8 | 12.8 | 7.8 | 2.64 | 66 | 64 | 215038504
ASPEN | ML17XP1-030-230A** | CH36B34+TDR | EL280UH110E48C* | 28000 | 27800 | 16.2 | 13.1 | 8 | 2.61 | 66 | 65 | 215038479
ASPEN | ML17XP1-030-230A** | CH36A34+TDR | EL280UH110E48C* | 27000 | 27600 | 15.9 | 12.9 | 7.8 | 2.56 | 66 | 65 | 215038478
ASPEN | ML17XP1-030-230A** | CH36B34+TDR | EL280UH090E36B* | 28000 | 27600 | 16.3 | 12.9 | 7.8 | 2.48 | 63 | 61 | 215038473
ASPEN | ML17XP1-030-230A** | CH36B34+TDR | EL280UH070XE36A* | 27800 | 27600 | 16 | 12.8 | 7.8 | 2.66 | 66 | 64 | 215038471
ASPEN | ML17XP1-030-230A** | CH36B34+TDR | EL280UH070E36A* | 27800 | 27600 | 16 | 12.8 | 7.8 | 2.66 | 66 | 64 | 215038469
ASPEN | ML17XP1-030-230A** | CH36B34+TDR | EL280UH045E36A* | 27800 | 27600 | 16 | 12.8 | 7.8 | 2.67 | 66 | 64 | 215038467
ASPEN | ML17XP1-030-230A** | CH36B34+TDR | EL196UH090XE48C* | 27800 | 27800 | 16 | 12.6 | 8 | 2.61 | 66 | 65 | 215038459
ASPEN | ML17XP1-030-230A** | CH36A34+TDR | EL196UH090XE48C* | 26800 | 27600 | 15.7 | 12.4 | 7.8 | 2.54 | 66 | 65 | 215038458
ASPEN | ML17XP1-030-230A** | CH36A34+TDR | EL196DF045XE36B* | 26200 | 29400 | 15.3 | 12.4 | 8 | 2.65 | 65 | 64 | 215038448
ASPEN | ML17XP1-030-230A** | CH36B34+TDR | EL195UH080NE48C* | 27800 | 27800 | 15.8 | 12.6 | 8 | 2.61 | 66 | 65 | 215038445
ASPEN | ML17XP1-030-230A** | CH36A34+TDR | EL195UH080NE48C* | 26800 | 27600 | 15.5 | 12.4 | 7.8 | 2.55 | 66 | 65 | 215038444
ASPEN | ML17XP1-048-230A** | CH60A34+TDR | ML180UH090E60C* | 43500 | 44000 | 15.4 | 12 | 7.9 | 2.69 | 70 | 71 | 215039642
ASPEN | ML17XP1-048-230A** | CH48B34+TDR | ML180UH090E60C* | 43500 | 44000 | 15.4 | 12 | 7.9 | 2.69 | 70 | 71 | 215039641
ASPEN | ML17XP1-048-230A** | CH60B34+TDR | ML180UH090E48B* | 45500 | 45000 | 15.5 | 12.6 | 8 | 2.62 | 67 | 67 | 215039639
ASPEN | ML17XP1-048-230A** | CH60A34+TDR | ML180UH090E48B* | 44000 | 44500 | 15.2 | 12.4 | 7.8 | 2.57 | 67 | 68 | 215039638
ASPEN | ML17XP1-048-230A** | CH48B34+TDR | ML180UH090E48B* | 44000 | 44500 | 15.2 | 12.4 | 7.8 | 2.57 | 67 | 68 | 215039637
ASPEN | ML17XP1-048-230A** | CH60B34+TDR | ML180UH070V36B* | 45000 | 44500 | 15.3 | 12.3 | 8 | 2.64 | 67 | 68 | 215039631
ASPEN | ML17XP1-048-230A** | CH60B34+TDR | ML180DF110E60C* | 46500 | 45000 | 16.1 | 13.1 | 8 | 2.7 | 67 | 67 | 215039627
ASPEN | ML17XP1-048-230A** | CH60A34+TDR | ML180DF110E60C* | 45000 | 44500 | 15.8 | 12.9 | 7.8 | 2.64 | 67 | 67 | 215039626
ASPEN | ML17XP1-048-230A** | CH48B34+TDR | ML180DF110E60C* | 45000 | 44500 | 15.8 | 12.9 | 7.8 | 2.64 | 67 | 67 | 215039625
ASPEN | ML17XP1-048-230A** | CH60B34+TDR | EL297UH135XV60D* | 45000 | 45500 | 15.2 | 12.4 | 7.9 | 2.59 | 67 | 68 | 215039619
ASPEN | ML17XP1-048-230A** | CH60B34+TDR | EL297UH135XE60D* | 45500 | 45000 | 15.2 | 12.4 | 7.9 | 2.62 | 67 | 67 | 215039615
ASPEN | ML17XP1-048-230A** | CH60B34+TDR | EL297UH110XE60C* | 45500 | 45500 | 15.4 | 12.3 | 7.8 | 2.8 | 69 | 70 | 215039603
ASPEN | ML17XP1-048-230A** | CH60B34+TDR | EL297UH090XV36C* | 45000 | 44500 | 15.5 | 12.6 | 7.9 | 2.64 | 68 | 69 | 215039591
ASPEN | ML17XP1-048-230A** | CH60B34+TDR | EL297UH090XE48C* | 45000 | 45500 | 15.4 | 12.3 | 7.8 | 2.73 | 68 | 69 | 215039587
ASPEN | ML17XP1-048-230A** | CH60B34+TDR | EL296UH135XV60D* | 45000 | 45500 | 15.2 | 12.4 | 7.9 | 2.59 | 67 | 68 | 215039565
ASPEN | ML17XP1-042-230A** | CH60B34+TDR | EL280UH110E48C* | 40000 | 38500 | 16 | 13.1 | 7.8 | 2.53 | 65 | 63 | 215039163
ASPEN | ML17XP1-042-230A** | CH60A34+TDR | EL280DF090E48B* | 40000 | 42000 | 15.6 | 13 | 8 | 2.54 | 65 | 63 | 215039149
ASPEN | ML17XP1-042-230A** | CH48B34+TDR | EL280DF090E48B* | 40000 | 42000 | 15.6 | 13 | 8 | 2.54 | 65 | 63 | 215039148
ASPEN | ML17XP1-042-230A** | CH48A34+TDR | EL280DF090E48B* | 39000 | 41500 | 15.4 | 12.9 | 7.8 | 2.5 | 65 | 64 | 215039147
ASPEN | ML17XP1-036-230A** | CH48B34+TDR | SL280UH090XV60C* | 34000 | 33600 | 16.7 | 13.4 | 7.8 | 2.53 | 65 | 63 | 215039077
ASPEN | ML17XP1-036-230A** | CH48B34+TDR | SL280UH090V60C* | 33800 | 33800 | 16.7 | 13.4 | 7.8 | 2.54 | 64 | 63 | 215039074
ASPEN | ML17XP1-036-230A** | CH48B34+TDR | SL280UH080NV60C* | 33800 | 33200 | 16.7 | 13.4 | 7.9 | 2.65 | 67 | 67 | 215039065
ASPEN | ML17XP1-036-230A** | CH48B34+TDR | SL280DF110V60C* | 33800 | 32000 | 16.4 | 13.3 | 7.9 | 2.69 | 69 | 70 | 215039050
ASPEN | ML17XP1-036-230A** | CH48B34+TDR | SL280DF090V60C* | 33800 | 32200 | 16.4 | 12.8 | 7.9 | 2.67 | 68 | 68 | 215039047
ASPEN | ML17XP1-036-230A** | CH48A34+TDR | SL280DF090V60C* | 32800 | 32000 | 16.2 | 12 | 7.8 | 2.63 | 68 | 69 | 215039046
ASPEN | ML17XP1-036-230A** | CH36B34+TDR | SL280DF090V60C* | 32800 | 32000 | 16.2 | 12 | 7.8 | 2.63 | 68 | 69 | 215039045
ASPEN | ML17XP1-036-230A** | CH48B34+TDR | SL280DF080NV60C* | 33800 | 32200 | 16.2 | 12.8 | 7.9 | 2.68 | 68 | 70 | 215039041
ASPEN | ML17XP1-042-230A** | CH60B34+TDR | EL180UH100NE60C* | 40000 | 39000 | 15.5 | 12.6 | 7.8 | 2.5 | 65 | 63 | 215039133
ASPEN | ML17XP1-036-230A** | CH48B34+TDR | SLP99UH090XV48C* | 34000 | 33000 | 16.5 | 13.4 | 7.8 | 2.63 | 68 | 68 | 215039122
ASPEN | ML17XP1-036-230A** | CH48B34+TDR | SLP99UH090XV36C* | 34000 | 33200 | 16.2 | 13.4 | 7.8 | 2.63 | 68 | 69 | 215039119
ASPEN | ML17XP1-024-230A** | CH24B34+TDR | ML296DF070XV48B* | 22000 | 23400 | 15.4 | 12.4 | 7.9 | 2.41 | 63 | 60 | 215038363
ASPEN | ML17XP1-024-230A** | CH36A34+TDR | ML296DF045XV36B* | 21800 | 23400 | 15.2 | 12.4 | 7.9 | 2.39 | 63 | 60 | 215038361
ASPEN | ML17XP1-024-230A** | CH24B34+TDR | ML296DF045XV36B* | 21800 | 23400 | 15.2 | 12.4 | 7.9 | 2.39 | 63 | 60 | 215038360
ASPEN | ML17XP1-024-230A** | CH36B34+TDR | ML196DF090XE48C* | 22200 | 22200 | 16.5 | 13.4 | 8 | 2.56 | 64 | 63 | 215038344
ASPEN | ML17XP1-024-230A** | CH36A34+TDR | ML196DF090XE48C* | 21600 | 22000 | 16.2 | 13.1 | 7.9 | 2.5 | 65 | 63 | 215038343
ASPEN | ML17XP1-024-230A** | CH24B34+TDR | ML196DF090XE48C* | 21600 | 22000 | 16.2 | 13.1 | 7.9 | 2.5 | 65 | 63 | 215038342
ASPEN | ML17XP1-024-230A** | CH36B34+TDR | ML196DF070XE48B* | 21600 | 22800 | 15.6 | 12.5 | 8 | 2.5 | 63 | 61 | 215038341
ASPEN | ML17XP1-024-230A** | CH36A34+TDR | ML196DF070XE48B* | 21000 | 22800 | 15.4 | 12.3 | 7.9 | 2.44 | 63 | 61 | 215038340
ASPEN | ML17XP1-024-230A** | CH24B34+TDR | ML196DF070XE48B* | 21000 | 22800 | 15.4 | 12.3 | 7.9 | 2.44 | 63 | 61 | 215038339
ASPEN | ML17XP1-024-230A** | CH36B34+TDR | ML196DF045XE36B* | 22800 | 21600 | 16 | 12.7 | 7.8 | 2.51 | 64 | 62 | 215038338
ASPEN | ML17XP1-024-230A** | CH36B34+TDR | ML193UH070XE36B* | 22400 | 21600 | 16.7 | 13.4 | 7.9 | 2.48 | 63 | 61 | 215038335
ASPEN | ML17XP1-024-230A** | CH36B34+TDR | ML193DF090XE48C* | 22000 | 22200 | 16.3 | 13.4 | 8 | 2.52 | 64 | 62 | 215038326
ASPEN | ML17XP1-024-230A** | CH36A34+TDR | ML193DF090XE48C* | 21400 | 22000 | 16 | 13.1 | 7.9 | 2.47 | 64 | 62 | 215038325
ASPEN | ML17XP1-024-230A** | CH24B34+TDR | ML193DF090XE48C* | 21400 | 22000 | 16 | 13.1 | 7.9 | 2.47 | 64 | 62 | 215038324
ASPEN | ML17XP1-024-230A** | CH36A34+TDR | ML193DF070XE36B* | 21000 | 22800 | 15.8 | 12.3 | 7.9 | 2.44 | 62 | 59 | 215038322
ASPEN | ML17XP1-024-230A** | CH24B34+TDR | ML193DF070XE36B* | 21000 | 22800 | 15.8 | 12.3 | 7.9 | 2.44 | 62 | 59 | 215038321
ASPEN | ML17XP1-024-230A** | CH36A34+TDR | ML193DF045XE36B* | 21000 | 22800 | 15.8 | 12.3 | 7.9 | 2.44 | 62 | 59 | 215038319
ASPEN | ML17XP1-024-230A** | CH24B34+TDR | ML193DF045XE36B* | 21000 | 22800 | 15.8 | 12.3 | 7.9 | 2.44 | 62 | 59 | 215038318
ASPEN | ML17XP1-024-230A** | CH36B34+TDR | ML180UH090XE48B* | 22400 | 21400 | 17.1 | 13.9 | 7.8 | 2.54 | 63 | 60 | 215038317
ASPEN | ML17XP1-024-230A** | CH36B34+TDR | ML180UH090E48B* | 22400 | 21400 | 17.1 | 13.9 | 7.8 | 2.54 | 63 | 60 | 215038311
ASPEN | ML17XP1-024-230A** | CH36B34+TDR | ML180UH070XE36B* | 22200 | 21400 | 16.9 | 13.4 | 7.8 | 2.48 | 64 | 61 | 215038308
ASPEN | ML17XP1-024-230A** | CH36B34+TDR | ML180UH070XE36A* | 22800 | 21400 | 16.8 | 13 | 7.8 | 2.52 | 64 | 61 | 215038305
ASPEN | ML17XP1-024-230A** | CH36B34+TDR | ML180UH070V48B* | 22400 | 21400 | 16.9 | 13.9 | 7.8 | 2.49 | 63 | 60 | 215038302
ASPEN | ML17XP1-024-230A** | CH36B34+TDR | ML180UH070V36B* | 22200 | 21200 | 17.1 | 13.9 | 7.8 | 2.51 | 64 | 62 | 215038299
ASPEN | ML17XP1-024-230A** | CH36B34+TDR | ML180UH070V36A* | 22600 | 21400 | 16.8 | 13.4 | 7.9 | 2.51 | 63 | 60 | 215038296
ASPEN | ML17XP1-024-230A** | CH36B34+TDR | ML180UH070E36B* | 22200 | 21400 | 16.9 | 13.4 | 7.8 | 2.48 | 64 | 61 | 215038293
ASPEN | ML17XP1-024-230A** | CH36B34+TDR | ML180UH070E36A* | 22800 | 21400 | 16.8 | 13 | 7.8 | 2.52 | 64 | 61 | 215038290
ASPEN | ML17XP1-024-230A** | CH36B34+TDR | ML180UH045XE36A* | 22400 | 21200 | 16.6 | 13.5 | 7.8 | 2.48 | 63 | 60 | 215038287
ASPEN | ML17XP1-024-230A** | CH36B34+TDR | ML180UH045V36A* | 22600 | 21400 | 16.8 | 13.5 | 7.9 | 2.54 | 63 | 60 | 215038284
ASPEN | EL17XP1-048-230A** | CH48B34+TDR | ML180UH090E60C* | 43500 | 44000 | 15.4 | 12 | 7.9 | 2.69 | 70 | 71 | 215037804
ASPEN | EL17XP1-048-230A** | CH60B34+TDR | ML180UH090E48B* | 45500 | 45000 | 15.5 | 12.6 | 8 | 2.62 | 67 | 67 | 215037802
ASPEN | EL17XP1-048-230A** | CH60A34+TDR | ML180UH090E48B* | 44000 | 44500 | 15.2 | 12.4 | 7.8 | 2.57 | 67 | 68 | 215037801
ASPEN | EL17XP1-048-230A** | CH48B34+TDR | ML180UH090E48B* | 44000 | 44500 | 15.2 | 12.4 | 7.8 | 2.57 | 67 | 68 | 215037800
ASPEN | EL17XP1-048-230A** | CH60B34+TDR | ML180UH070V36B* | 45000 | 44500 | 15.3 | 12.3 | 8 | 2.64 | 67 | 68 | 215037794
ASPEN | EL17XP1-048-230A** | CH60B34+TDR | ML180DF110E60C* | 46500 | 45000 | 16.1 | 13.1 | 8 | 2.7 | 67 | 67 | 215037790
ASPEN | EL17XP1-048-230A** | CH60A34+TDR | ML180DF110E60C* | 45000 | 44500 | 15.8 | 12.9 | 7.8 | 2.64 | 67 | 67 | 215037789
ASPEN | EL17XP1-048-230A** | CH48B34+TDR | ML180DF110E60C* | 45000 | 44500 | 15.8 | 12.9 | 7.8 | 2.64 | 67 | 67 | 215037788
ASPEN | EL17XP1-048-230A** | CH60B34+TDR | EL297UH135XV60D* | 45000 | 45500 | 15.2 | 12.4 | 7.9 | 2.59 | 67 | 68 | 215037782
ASPEN | EL17XP1-048-230A** | CH60B34+TDR | EL297UH135XE60D* | 45500 | 45000 | 15.2 | 12.4 | 7.9 | 2.62 | 67 | 67 | 215037778
ASPEN | EL17XP1-048-230A** | CH60B34+TDR | EL297UH110XE60C* | 45500 | 45500 | 15.4 | 12.3 | 7.8 | 2.8 | 69 | 70 | 215037766
ASPEN | EL17XP1-048-230A** | CH60B34+TDR | EL297UH090XV36C* | 45000 | 44500 | 15.5 | 12.6 | 7.9 | 2.64 | 68 | 69 | 215037754
ASPEN | EL17XP1-048-230A** | CH60B34+TDR | EL297UH090XE48C* | 45000 | 45500 | 15.4 | 12.3 | 7.8 | 2.73 | 68 | 69 | 215037750
ASPEN | EL17XP1-048-230A** | CH60B34+TDR | EL296UH135XV60D* | 45000 | 45500 | 15.2 | 12.4 | 7.9 | 2.59 | 67 | 68 | 215037728
ASPEN | EL17XP1-048-230A** | CH60B34+TDR | EL296UH135XE60D* | 45500 | 45000 | 15.2 | 12.4 | 7.9 | 2.62 | 67 | 67 | 215037724
ASPEN | EL17XP1-030-230A** | CH36B34+TDR | SLP98UH090XV36C* | 28200 | 28000 | 16 | 12.6 | 8 | 2.6 | 66 | 65 | 215036407
ASPEN | EL17XP1-030-230A** | CH36A34+TDR | SLP98UH090XV36C* | 27400 | 27800 | 15.7 | 12.4 | 7.8 | 2.55 | 66 | 66 | 215036404
ASPEN | EL17XP1-030-230A** | CH36B34+TDR | SL297UH080NV48C* | 28400 | 28200 | 16 | 12.6 | 8 | 2.59 | 66 | 65 | 215036395
ASPEN | EL17XP1-030-230A** | CH36A34+TDR | SL297UH080NV48C* | 27400 | 28000 | 15.7 | 12.4 | 7.8 | 2.54 | 66 | 65 | 215036392
ASPEN | EL17XP1-030-230A** | CH36B34+TDR | SL297UH060NV36B* | 28000 | 28000 | 15.8 | 12.8 | 7.8 | 2.67 | 65 | 64 | 215036389
ASPEN | EL17XP1-030-230A** | CH36B34+TDR | SL297UH040NV36B* | 28200 | 28000 | 16 | 12.8 | 7.8 | 2.69 | 65 | 64 | 215036384
ASPEN | EL17XP1-030-230A** | CH36B34+TDR | SL280UH090V48B* | 28200 | 28000 | 16 | 12.8 | 7.8 | 2.68 | 65 | 64 | 215036349
ASPEN | EL17XP1-030-230A** | CH36B34+TDR | SL280UH090V36B* | 28200 | 27800 | 16.2 | 12.8 | 7.8 | 2.72 | 66 | 65 | 215036343
ASPEN | EL17XP1-030-230A** | CH36B34+TDR | SL280UH080NV48B* | 28200 | 27800 | 16.2 | 12.8 | 7.8 | 2.72 | 66 | 65 | 215036332
ASPEN | EL17XP1-030-230A** | CH36B34+TDR | SL280UH070XV36A* | 28200 | 28000 | 15.8 | 12.8 | 7.8 | 2.67 | 65 | 64 | 215036327
ASPEN | EL17XP1-030-230A** | CH36B34+TDR | SL280UH070V36A* | 28200 | 28000 | 15.8 | 12.8 | 7.8 | 2.67 | 65 | 64 | 215036321
ASPEN | EL17XP1-030-230A** | CH36B34+TDR | SL280UH060NV36A* | 28200 | 27800 | 16.2 | 12.8 | 7.8 | 2.72 | 66 | 65 | 215036314
ASPEN | EL17XP1-030-230A** | CH36B34+TDR | ML296UH090XV48C* | 28000 | 28000 | 15.7 | 12.6 | 8 | 2.62 | 66 | 65 | 215036279
ASPEN | EL17XP1-030-230A** | CH36A34+TDR | ML296UH090XV48C* | 27200 | 27800 | 15.5 | 12.4 | 7.8 | 2.57 | 66 | 66 | 215036276
ASPEN | EL17XP1-030-230A** | CH36B34+TDR | ML296UH070XV36B* | 28000 | 28000 | 15.4 | 12.3 | 7.8 | 2.62 | 66 | 65 | 215036273
ASPEN | EL17XP1-030-230A** | CH36B34+TDR | ML296UH045XV36B* | 28000 | 28000 | 15.6 | 12.3 | 7.8 | 2.61 | 65 | 64 | 215036267
ASPEN | EL17XP1-030-230A** | CH36A34+TDR | ML196UH090XE60C* | 27600 | 28200 | 15.7 | 12.4 | 8 | 2.6 | 66 | 65 | 215036233
ASPEN | EL17XP1-030-230A** | CH36B34+TDR | ML196UH090XE48C* | 27800 | 27800 | 16 | 12.6 | 8 | 2.61 | 66 | 65 | 215036230
ASPEN | EL17XP1-030-230A** | CH36A34+TDR | ML196UH090XE48C* | 26800 | 27600 | 15.7 | 12.4 | 7.8 | 2.54 | 66 | 65 | 215036228
ASPEN | EL17XP1-030-230A** | CH36B34+TDR | ML196UH090XE36C* | 28200 | 28200 | 15.7 | 12.6 | 8 | 2.6 | 66 | 65 | 215036225
ASPEN | EL17XP1-030-230A** | CH36A34+TDR | ML196UH090XE36C* | 27400 | 28000 | 15.5 | 12.4 | 7.8 | 2.55 | 66 | 65 | 215036222
ASPEN | EL17XP1-030-230A** | CH36B34+TDR | ML196UH070XE48B* | 27600 | 27600 | 15.6 | 12.3 | 7.8 | 2.62 | 66 | 64 | 215036219
ASPEN | EL17XP1-030-230A** | CH36B34+TDR | ML196UH070XE36B* | 27600 | 27600 | 15.6 | 12.8 | 7.8 | 2.64 | 66 | 64 | 215036213
ASPEN | EL17XP1-030-230A** | CH36B34+TDR | ML196UH045XE36B* | 27600 | 27600 | 15.6 | 12.3 | 7.8 | 2.66 | 66 | 66 | 215036207
ASPEN | EL17XP1-030-230A** | CH36B34+TDR | ML196UH030XE36B* | 27600 | 27600 | 15.6 | 12.3 | 7.8 | 2.62 | 66 | 64 | 215036201
ASPEN | EL17XP1-030-230A** | CH36B34+TDR | EL296UH110XV48C* | 28400 | 28200 | 16 | 12.6 | 8 | 2.61 | 66 | 65 | 215035913
ASPEN | EL17XP1-030-230A** | CH36A34+TDR | EL296UH110XV48C* | 27400 | 28000 | 15.7 | 12.4 | 7.8 | 2.56 | 66 | 65 | 215035910
ASPEN | EL17XP1-030-230A** | CH36B34+TDR | EL296UH090XV48C* | 28000 | 28000 | 16 | 13.1 | 8 | 2.6 | 65 | 64 | 215035896
ASPEN | EL17XP1-030-230A** | CH36A34+TDR | EL296UH090XV48C* | 27200 | 27800 | 15.7 | 12.9 | 7.8 | 2.54 | 65 | 64 | 215035893
ASPEN | EL17XP1-030-230A** | CH36B34+TDR | EL296UH090XV36C* | 28200 | 28000 | 16 | 12.6 | 8 | 2.6 | 66 | 65 | 215035890
ASPEN | EL17XP1-030-230A** | CH36A34+TDR | EL296UH090XV36C* | 27400 | 27800 | 15.7 | 12.4 | 7.8 | 2.55 | 66 | 66 | 215035887
ASPEN | EL17XP1-030-230A** | CH36B34+TDR | EL296UH090XE48C* | 28000 | 27800 | 16.2 | 13.1 | 8 | 2.64 | 66 | 65 | 215035884
ASPEN | EL17XP1-030-230A** | CH36A34+TDR | EL296UH090XE48C* | 27200 | 27600 | 15.9 | 12.9 | 7.8 | 2.59 | 66 | 65 | 215035881
ASPEN | EL17XP1-030-230A** | CH36B34+TDR | EL296UH070XV36B* | 28200 | 27800 | 16 | 12.8 | 7.8 | 2.68 | 66 | 65 | 215035878
ASPEN | EL17XP1-030-230A** | CH36B34+TDR | EL296UH070XE36B* | 27800 | 27600 | 15.8 | 12.8 | 7.8 | 2.64 | 66 | 64 | 215035872
ASPEN | EL17XP1-030-230A** | CH36B34+TDR | EL296UH045XV36B* | 28000 | 27800 | 15.6 | 12.8 | 7.8 | 2.66 | 66 | 65 | 215035866
ASPEN | EL17XP1-030-230A** | CH36B34+TDR | EL296UH045XE36B* | 27600 | 27600 | 15.8 | 12.8 | 7.8 | 2.63 | 66 | 64 | 215035861
ASPEN | EL17XP1-030-230A** | CH36B34+TDR | EL280UH110E48C* | 28000 | 27800 | 16.2 | 13.1 | 8 | 2.61 | 66 | 65 | 215035799
ASPEN | EL17XP1-030-230A** | CH36A34+TDR | EL280UH110E48C* | 27000 | 27600 | 15.9 | 12.9 | 7.8 | 2.56 | 66 | 65 | 215035796
ASPEN | EL17XP1-030-230A** | CH36B34+TDR | EL280UH090XE48B* | 27800 | 27400 | 16.2 | 12.8 | 7.9 | 2.68 | 65 | 64 | 215035793
ASPEN | EL17XP1-030-230A** | CH36B34+TDR | EL280UH090E48B* | 27800 | 27400 | 16.2 | 12.8 | 7.9 | 2.68 | 65 | 64 | 215035787
ASPEN | EL17XP1-030-230A** | CH36B34+TDR | EL280UH090E36B* | 28000 | 27600 | 16.2 | 12.8 | 7.8 | 2.69 | 66 | 64 | 215035781
ASPEN | EL17XP1-030-230A** | CH36B34+TDR | EL280UH070XE36A* | 27800 | 27600 | 16 | 12.8 | 7.8 | 2.66 | 66 | 64 | 215035775
ASPEN | EL17XP1-030-230A** | CH36B34+TDR | EL280UH070E36A* | 27800 | 27600 | 16 | 12.8 | 7.8 | 2.66 | 66 | 64 | 215035769
ASPEN | EL17XP1-030-230A** | CH36B34+TDR | EL280UH045E36A* | 27800 | 27600 | 16 | 12.8 | 7.8 | 2.67 | 66 | 64 | 215035763
ASPEN | EL17XP1-030-230A** | CH36B34+TDR | EL196UH090XE48C* | 27800 | 27800 | 16 | 12.6 | 8 | 2.61 | 66 | 65 | 215035746
ASPEN | EL17XP1-030-230A** | CH36A34+TDR | EL196UH090XE48C* | 26800 | 27600 | 15.7 | 12.4 | 7.8 | 2.54 | 66 | 65 | 215035743
ASPEN | EL17XP1-030-230A** | CH36B34+TDR | EL196UH070XE36B* | 27600 | 27600 | 15.6 | 12.8 | 7.8 | 2.64 | 66 | 64 | 215035740
ASPEN | EL17XP1-030-230A** | CH36B34+TDR | EL196UH045XE36B* | 27600 | 27600 | 15.6 | 12.3 | 7.8 | 2.66 | 66 | 66 | 215035734
ASPEN | EL17XP1-030-230A** | CH36B34+TDR | EL196UH030XE36B* | 27600 | 27600 | 15.6 | 12.3 | 7.8 | 2.62 | 66 | 64 | 215035728
ASPEN | EL17XP1-030-230A** | CH36A34+TDR | EL196DF045XE36B* | 26200 | 29400 | 15.3 | 12.4 | 8 | 2.65 | 65 | 64 | 215035715
ASPEN | ML17XP1-042-230A** | CH60B34+TDR | SL280DF110V60C* | 41000 | 39500 | 15.7 | 13.1 | 7.9 | 2.53 | 64 | 62 | 215039394
ASPEN | ML17XP1-042-230A** | CH60A34+TDR | SL280DF110V60C* | 39500 | 39000 | 15.4 | 12.9 | 7.8 | 2.45 | 65 | 63 | 215039393
ASPEN | ML17XP1-042-230A** | CH48B34+TDR | SL280DF110V60C* | 39500 | 39000 | 15.4 | 12.9 | 7.8 | 2.45 | 65 | 63 | 215039392
ASPEN | ML17XP1-042-230A** | CH60B34+TDR | SL280DF090V60C* | 41000 | 39500 | 15.7 | 13.1 | 8 | 2.5 | 64 | 62 | 215039390
ASPEN | ML17XP1-042-230A** | CH60A34+TDR | SL280DF090V60C* | 39500 | 39000 | 15.4 | 12.9 | 7.8 | 2.43 | 65 | 63 | 215039389
ASPEN | ML17XP1-042-230A** | CH48B34+TDR | SL280DF090V60C* | 39500 | 39000 | 15.4 | 12.9 | 7.8 | 2.43 | 65 | 63 | 215039388
ASPEN | ML17XP1-042-230A** | CH60B34+TDR | SL280DF080NV60C* | 41000 | 39500 | 15.5 | 13.1 | 7.8 | 2.48 | 64 | 62 | 215039382
ASPEN | ML17XP1-042-230A** | CH60B34+TDR | ML196UH090XE60C* | 40000 | 39000 | 15.7 | 13.1 | 7.8 | 2.54 | 65 | 64 | 215039351
ASPEN | ML17XP1-042-230A** | CH60B34+TDR | ML196DF110XE60C* | 40500 | 39000 | 15.7 | 13 | 7.8 | 2.51 | 65 | 63 | 215039342
ASPEN | ML17XP1-042-230A** | CH60B34+TDR | ML196DF090XE48C* | 40000 | 39000 | 15.7 | 13 | 7.8 | 2.52 | 64 | 62 | 215039338
ASPEN | ML17XP1-042-230A** | CH60B34+TDR | ML193UH110XE60C* | 40000 | 39000 | 15.7 | 13.1 | 7.8 | 2.54 | 65 | 64 | 215039330
ASPEN | ML17XP1-036-230A** | CH36B34+TDR | EL280DF070E36A* | 31600 | 35400 | 15.3 | 12.3 | 8 | 2.64 | 67 | 67 | 215038758
ASPEN | ML17XP1-036-230A** | CH48B34+TDR | EL196UH110XE60C* | 34000 | 32800 | 16.7 | 13.4 | 7.8 | 2.63 | 68 | 68 | 215038757
ASPEN | ML17XP1-030-230A** | CH36B34+TDR | SLP99UH090XV48C* | 28000 | 28000 | 16 | 13.1 | 8 | 2.6 | 65 | 64 | 215038714
ASPEN | ML17XP1-030-230A** | CH36A34+TDR | SLP99UH090XV48C* | 27200 | 27800 | 15.7 | 12.9 | 7.8 | 2.54 | 65 | 64 | 215038713
ASPEN | ML17XP1-030-230A** | CH36B34+TDR | SLP99UH090XV36C* | 28200 | 28000 | 16 | 12.6 | 8 | 2.6 | 66 | 65 | 215038712
ASPEN | ML17XP1-030-230A** | CH36A34+TDR | SLP99UH090XV36C* | 27400 | 27800 | 15.7 | 12.4 | 7.8 | 2.55 | 66 | 66 | 215038711
ASPEN | ML17XP1-030-230A** | CH36B34+TDR | SLP99UH070XV36B* | 28200 | 27800 | 16 | 12.8 | 7.8 | 2.68 | 66 | 65 | 215038710
ASPEN | ML17XP1-036-230A** | CH48A34+TDR | EL280DF070E36A* | 31600 | 35400 | 15.3 | 12.3 | 8 | 2.64 | 67 | 67 | 215038759
ASPEN | ML17XP1-030-230A** | CH36B34+TDR | SL297UH080NV48C* | 28400 | 28200 | 16 | 12.6 | 8 | 2.59 | 66 | 65 | 215038697
ASPEN | ML17XP1-030-230A** | CH36A34+TDR | SL297UH080NV48C* | 27400 | 28000 | 15.7 | 12.4 | 7.8 | 2.54 | 66 | 65 | 215038696
ASPEN | ML17XP1-030-230A** | CH36B34+TDR | SL297UH060NV36B* | 28200 | 27800 | 15.8 | 12.9 | 7.8 | 2.45 | 64 | 61 | 215038695
ASPEN | ML17XP1-030-230A** | CH36B34+TDR | SL297UH040NV36B* | 28200 | 28000 | 16 | 12.8 | 7.8 | 2.69 | 65 | 64 | 215038693
ASPEN | ML17XP1-030-230A** | CH36B34+TDR | SL280UH070V36A* | 28200 | 28000 | 15.8 | 12.8 | 7.8 | 2.67 | 65 | 64 | 215038671
ASPEN | ML17XP1-030-230A** | CH36B34+TDR | SL280UH060NV36A* | 28200 | 27800 | 16.2 | 12.8 | 7.8 | 2.72 | 66 | 65 | 215038669
ASPEN | EL17XP1-036-230A** | CH48B34+TDR | SLP99UH090XV60C* | 33800 | 33400 | 16 | 12.9 | 7.9 | 2.62 | 68 | 68 | 215037403
ASPEN | EL17XP1-036-230A** | CH48A34+TDR | SLP99UH090XV60C* | 33000 | 33200 | 15.8 | 12 | 7.8 | 2.57 | 68 | 69 | 215037402
ASPEN | EL17XP1-036-230A** | CH36B34+TDR | SLP99UH090XV60C* | 33000 | 33200 | 15.8 | 12 | 7.8 | 2.57 | 68 | 69 | 215037401
ASPEN | EL17XP1-036-230A** | CH48B34+TDR | SLP99UH090XV48C* | 34000 | 33000 | 16.5 | 13.4 | 7.8 | 2.63 | 68 | 68 | 215037400
ASPEN | EL17XP1-036-230A** | CH48B34+TDR | SLP99UH090XV36C* | 34000 | 33200 | 16.2 | 13.4 | 7.8 | 2.63 | 68 | 69 | 215037397
ASPEN | EL17XP1-036-230A** | CH48B34+TDR | SLP99DF110XV60C* | 33800 | 32400 | 15.8 | 12.8 | 7.8 | 2.61 | 68 | 69 | 215037391
ASPEN | EL17XP1-036-230A** | CH48B34+TDR | SLP99DF090XV60C* | 33800 | 32400 | 15.8 | 12.8 | 7.9 | 2.62 | 69 | 70 | 215037388
ASPEN | EL17XP1-036-230A** | CH48A34+TDR | SLP99DF090XV60C* | 33000 | 32200 | 15.6 | 12 | 7.8 | 2.58 | 68 | 70 | 215037387
ASPEN | EL17XP1-036-230A** | CH36B34+TDR | SLP99DF090XV60C* | 33000 | 32200 | 15.6 | 12 | 7.8 | 2.58 | 68 | 70 | 215037386
ASPEN | EL17XP1-036-230A** | CH48B34+TDR | SLP99DF090XV48C* | 33800 | 32200 | 15.8 | 12.8 | 7.8 | 2.63 | 69 | 70 | 215037385
ASPEN | EL17XP1-036-230A** | CH48B34+TDR | SLP99DF090XV36C* | 33800 | 32200 | 16 | 12.8 | 7.8 | 2.63 | 68 | 70 | 215037382
ASPEN | EL17XP1-036-230A** | CH48B34+TDR | SL297UH080NV60C* | 33800 | 33200 | 16.2 | 12.9 | 7.9 | 2.64 | 68 | 69 | 215037376
ASPEN | EL17XP1-036-230A** | CH48A34+TDR | SL297UH080NV60C* | 33000 | 33000 | 16 | 12 | 7.8 | 2.62 | 68 | 70 | 215037375
ASPEN | EL17XP1-036-230A** | CH36B34+TDR | SL297UH080NV60C* | 33000 | 33000 | 16 | 12 | 7.8 | 2.62 | 68 | 70 | 215037374
ASPEN | EL17XP1-036-230A** | CH48B34+TDR | SL297UH080NV48C* | 34000 | 33000 | 16.2 | 12.9 | 7.8 | 2.67 | 68 | 70 | 215037373
ASPEN | EL17XP1-036-230A** | CH48B34+TDR | SL280UH110XV60C* | 34000 | 33400 | 16 | 12.9 | 7.8 | 2.6 | 68 | 68 | 215037364
ASPEN | EL17XP1-036-230A** | CH48B34+TDR | SL280UH110V60C* | 34000 | 33400 | 16 | 12.9 | 7.8 | 2.6 | 68 | 68 | 215037361
ASPEN | EL17XP1-036-230A** | CH48B34+TDR | SL280UH100NV60C* | 33800 | 33400 | 16.7 | 13.4 | 7.9 | 2.67 | 68 | 68 | 215037358
ASPEN | EL17XP1-036-230A** | CH48A34+TDR | SL280UH100NV60C* | 32800 | 33200 | 16.4 | 13 | 7.8 | 2.64 | 67 | 68 | 215037357
ASPEN | EL17XP1-036-230A** | CH36B34+TDR | SL280UH100NV60C* | 32800 | 33200 | 16.4 | 13 | 7.8 | 2.64 | 67 | 68 | 215037356
ASPEN | EL17XP1-036-230A** | CH48B34+TDR | SL280UH090XV60C* | 33800 | 33200 | 16.2 | 12.9 | 7.9 | 2.64 | 68 | 69 | 215037355
ASPEN | EL17XP1-036-230A** | CH48A34+TDR | SL280UH090XV60C* | 33000 | 33000 | 16 | 12 | 7.8 | 2.62 | 68 | 70 | 215037354
ASPEN | EL17XP1-036-230A** | CH36B34+TDR | SL280UH090XV60C* | 33000 | 33000 | 16 | 12 | 7.8 | 2.62 | 68 | 70 | 215037353
ASPEN | EL17XP1-036-230A** | CH48B34+TDR | SL280UH090V60C* | 33800 | 33200 | 16.2 | 12.9 | 7.9 | 2.64 | 68 | 69 | 215037352
ASPEN | EL17XP1-036-230A** | CH48A34+TDR | SL280UH090V60C* | 33000 | 33000 | 16 | 12 | 7.8 | 2.62 | 68 | 70 | 215037351
ASPEN | EL17XP1-036-230A** | CH36B34+TDR | SL280UH090V60C* | 33000 | 33000 | 16 | 12 | 7.8 | 2.62 | 68 | 70 | 215037350
ASPEN | EL17XP1-036-230A** | CH48B34+TDR | SL280UH080NV60C* | 33800 | 33200 | 16.7 | 13.4 | 7.9 | 2.65 | 67 | 67 | 215037343
ASPEN | EL17XP1-036-230A** | CH48B34+TDR | SL280DF110V60C* | 33800 | 32000 | 16.4 | 13.3 | 7.9 | 2.69 | 69 | 70 | 215037328
ASPEN | EL17XP1-036-230A** | CH48B34+TDR | SL280DF090V60C* | 33800 | 32200 | 16.4 | 12.8 | 7.9 | 2.67 | 68 | 68 | 215037325
ASPEN | EL17XP1-036-230A** | CH48A34+TDR | SL280DF090V60C* | 32800 | 32000 | 16.2 | 12 | 7.8 | 2.63 | 68 | 69 | 215037324
ASPEN | ML17XP1-048-230A** | CH60B34+TDR | ML196UH135XE60D* | 45500 | 45000 | 15.2 | 12.4 | 7.9 | 2.63 | 68 | 68 | 215039710
ASPEN | ML17XP1-048-230A** | CH60A34+TDR | ML196UH110XE60C* | 43500 | 44500 | 15.2 | 12 | 7.9 | 2.69 | 69 | 71 | 215039705
ASPEN | ML17XP1-048-230A** | CH48B34+TDR | ML196UH110XE60C* | 43500 | 44500 | 15.2 | 12 | 7.9 | 2.69 | 69 | 71 | 215039704
ASPEN | ML17XP1-048-230A** | CH60B34+TDR | ML196UH090XE60C* | 45500 | 44500 | 15.5 | 12.6 | 8 | 2.66 | 68 | 69 | 215039702
ASPEN | ML17XP1-048-230A** | CH60A34+TDR | ML196UH090XE60C* | 44000 | 44000 | 15.2 | 12.4 | 7.8 | 2.6 | 68 | 69 | 215039701
ASPEN | ML17XP1-048-230A** | CH48B34+TDR | ML196UH090XE60C* | 44000 | 44000 | 15.2 | 12.4 | 7.8 | 2.6 | 68 | 69 | 215039700
ASPEN | ML17XP1-048-230A** | CH60B34+TDR | ML196UH090XE48C* | 45500 | 45500 | 15.4 | 12.3 | 7.8 | 2.8 | 69 | 70 | 215039698
ASPEN | ML17XP1-048-230A** | CH60B34+TDR | ML196DF110XE60C* | 46000 | 45000 | 15.7 | 12.6 | 8 | 2.66 | 67 | 67 | 215039690
ASPEN | ML17XP1-048-230A** | CH60A34+TDR | ML196DF110XE60C* | 44500 | 44500 | 15.4 | 12.4 | 7.8 | 2.62 | 67 | 68 | 215039689
ASPEN | ML17XP1-048-230A** | CH48B34+TDR | ML196DF110XE60C* | 44500 | 44500 | 15.4 | 12.4 | 7.8 | 2.62 | 67 | 68 | 215039688
ASPEN | ML17XP1-048-230A** | CH60B34+TDR | ML196DF090XE48C* | 46000 | 45000 | 15.5 | 12.6 | 8 | 2.7 | 67 | 67 | 215039686
ASPEN | ML17XP1-048-230A** | CH60A34+TDR | ML196DF090XE48C* | 44500 | 44500 | 15.2 | 12.4 | 7.9 | 2.62 | 67 | 68 | 215039685
ASPEN | ML17XP1-048-230A** | CH48B34+TDR | ML196DF090XE48C* | 44500 | 44500 | 15.2 | 12.4 | 7.9 | 2.62 | 67 | 68 | 215039684
ASPEN | ML17XP1-048-230A** | CH60B34+TDR | ML193UH110XE60C* | 45500 | 44500 | 15.7 | 12.6 | 8 | 2.65 | 68 | 69 | 215039682
ASPEN | ML17XP1-048-230A** | CH60A34+TDR | ML193UH110XE60C* | 44000 | 44000 | 15.4 | 12.4 | 7.8 | 2.59 | 68 | 69 | 215039681
ASPEN | ML17XP1-048-230A** | CH48B34+TDR | ML193UH110XE60C* | 44000 | 44000 | 15.4 | 12.4 | 7.8 | 2.59 | 68 | 69 | 215039680
ASPEN | ML17XP1-048-230A** | CH60A34+TDR | ML193UH110XE48C* | 43500 | 44500 | 15.2 | 12 | 7.9 | 2.74 | 70 | 72 | 215039677
ASPEN | ML17XP1-048-230A** | CH48B34+TDR | ML193UH110XE48C* | 43500 | 44500 | 15.2 | 12 | 7.9 | 2.74 | 70 | 72 | 215039676
ASPEN | ML17XP1-048-230A** | CH60B34+TDR | ML193DF090XE48C* | 46000 | 45000 | 15.5 | 12.6 | 8 | 2.67 | 67 | 67 | 215039670
ASPEN | ML17XP1-048-230A** | CH60A34+TDR | ML193DF090XE48C* | 44500 | 44500 | 15.2 | 12.4 | 7.9 | 2.6 | 67 | 68 | 215039669
ASPEN | ML17XP1-048-230A** | CH48B34+TDR | ML193DF090XE48C* | 44500 | 44500 | 15.2 | 12.4 | 7.9 | 2.6 | 67 | 68 | 215039668
ASPEN | ML17XP1-048-230A** | CH60B34+TDR | ML180UH110XE60C* | 45000 | 46500 | 15.3 | 12.3 | 7.9 | 2.74 | 68 | 68 | 215039663
ASPEN | ML17XP1-048-230A** | CH60B34+TDR | ML180UH110V60C* | 45000 | 46500 | 15.5 | 12.8 | 7.9 | 2.76 | 68 | 68 | 215039659
ASPEN | ML17XP1-048-230A** | CH60B34+TDR | ML180UH110E60C* | 45000 | 46500 | 15.3 | 12.3 | 7.9 | 2.74 | 68 | 68 | 215039655
ASPEN | ML17XP1-048-230A** | CH60B34+TDR | ML180UH090XE48B* | 45500 | 45000 | 15.5 | 12.6 | 8 | 2.62 | 67 | 67 | 215039651
ASPEN | ML17XP1-048-230A** | CH60A34+TDR | ML180UH090XE48B* | 44000 | 44500 | 15.2 | 12.4 | 7.8 | 2.57 | 67 | 68 | 215039650
ASPEN | ML17XP1-048-230A** | CH48B34+TDR | ML180UH090XE48B* | 44000 | 44500 | 15.2 | 12.4 | 7.8 | 2.57 | 67 | 68 | 215039649
ASPEN | EL17XP1-024-230A** | CH36A34+TDR | ML180DF110E60C* | 21400 | 22200 | 15.4 | 12 | 7.9 | 2.5 | 65 | 64 | 215035412
ASPEN | EL17XP1-024-230A** | CH24B34+TDR | ML180DF110E60C* | 21400 | 22200 | 15.4 | 12 | 7.9 | 2.5 | 65 | 64 | 215035409
ASPEN | EL17XP1-024-230A** | CH36A34+TDR | ML180DF090E48B* | 21600 | 22000 | 16 | 13.1 | 7.9 | 2.51 | 65 | 63 | 215035406
ASPEN | EL17XP1-024-230A** | CH24B34+TDR | ML180DF090E48B* | 21600 | 22000 | 16 | 13.1 | 7.9 | 2.51 | 65 | 63 | 215035403
ASPEN | EL17XP1-024-230A** | CH36A34+TDR | EL297DF090XE48C* | 21600 | 21600 | 15.8 | 13.1 | 7.9 | 2.52 | 66 | 65 | 215035350
ASPEN | EL17XP1-024-230A** | CH24B34+TDR | EL297DF090XE48C* | 21600 | 21600 | 15.8 | 13.1 | 7.9 | 2.52 | 66 | 65 | 215035346
ASPEN | EL17XP1-024-230A** | CH36A34+TDR | EL297DF070XV48B* | 21400 | 22200 | 15.2 | 12 | 7.8 | 2.46 | 65 | 64 | 215035343
ASPEN | EL17XP1-024-230A** | CH24B34+TDR | EL297DF070XV48B* | 21400 | 22200 | 15.2 | 12 | 7.8 | 2.46 | 65 | 64 | 215035339
ASPEN | EL17XP1-024-230A** | CH36A34+TDR | EL297DF070XE48B* | 21400 | 22200 | 15.2 | 12 | 7.8 | 2.44 | 65 | 64 | 215035335
ASPEN | EL17XP1-024-230A** | CH24B34+TDR | EL297DF070XE48B* | 21400 | 22200 | 15.2 | 12 | 7.8 | 2.44 | 65 | 64 | 215035333
ASPEN | EL17XP1-024-230A** | CH36A34+TDR | EL297DF045XV36B* | 21200 | 22000 | 15.6 | 12 | 7.8 | 2.47 | 65 | 64 | 215035329
ASPEN | EL17XP1-024-230A** | CH24B34+TDR | EL297DF045XV36B* | 21200 | 22000 | 15.6 | 12 | 7.8 | 2.47 | 65 | 64 | 215035327
ASPEN | EL17XP1-024-230A** | CH36A34+TDR | EL297DF045XE36B* | 21400 | 22200 | 15.2 | 12 | 7.8 | 2.46 | 65 | 64 | 215035323
ASPEN | EL17XP1-024-230A** | CH24B34+TDR | EL297DF045XE36B* | 21400 | 22200 | 15.2 | 12 | 7.8 | 2.46 | 65 | 64 | 215035319
ASPEN | ML17XP1-018-230A** | CH24B34+TDR | SL280UH060NV36A* | 17100 | 17900 | 17 | 13.9 | 8 | 2.48 | 61 | 56 | 215038123
ASPEN | ML17XP1-018-230A** | CH24B34+TDR | ML296UH070XV36B* | 16400 | 17300 | 15.8 | 12 | 7.8 | 2.32 | 62 | 58 | 215038119
ASPEN | ML17XP1-018-230A** | CH24B34+TDR | ML296UH045XV36B* | 16400 | 17100 | 16.2 | 13 | 7.8 | 2.35 | 61 | 57 | 215038118
ASPEN | ML17XP1-018-230A** | CH24B34+TDR | ML193UH045XE36B* | 16400 | 16900 | 16.6 | 13 | 7.8 | 2.41 | 62 | 59 | 215038108
ASPEN | ML17XP1-018-230A** | CH24B34+TDR | ML180UH090V48B* | 16400 | 17700 | 16.2 | 13 | 7.8 | 2.36 | 62 | 58 | 215038102
ASPEN | ML17XP1-018-230A** | CH24B34+TDR | ML180UH070XE36A* | 17200 | 17500 | 16.6 | 13.5 | 7.9 | 2.42 | 62 | 58 | 215038100
ASPEN | ML17XP1-018-230A** | CH24B34+TDR | ML180UH070V48B* | 16400 | 17500 | 16.6 | 13 | 7.9 | 2.38 | 61 | 57 | 215038099
ASPEN | ML17XP1-018-230A** | CH24B34+TDR | ML180UH070V36A* | 17200 | 17500 | 16.6 | 13.5 | 7.9 | 2.44 | 62 | 58 | 215038097
ASPEN | ML17XP1-018-230A** | CH24B34+TDR | ML180UH070E36A* | 17200 | 17500 | 16.6 | 13.5 | 7.9 | 2.42 | 62 | 58 | 215038095
ASPEN | ML17XP1-018-230A** | CH24B34+TDR | ML180DF090E48B* | 16800 | 17800 | 15.6 | 12.8 | 8 | 2.51 | 63 | 61 | 215038089
ASPEN | ML17XP1-018-230A** | CH24B34+TDR | ML180DF070E36B* | 16900 | 17700 | 16 | 13.3 | 8 | 2.54 | 62 | 59 | 215038088
ASPEN | ML17XP1-018-230A** | CH24B34+TDR | ML180DF070E36A* | 17200 | 17900 | 16.2 | 13.5 | 8 | 2.37 | 61 | 56 | 215038087
ASPEN | ML17XP1-018-230A** | CH24B34+TDR | ML180DF045E36A* | 17300 | 17400 | 15.9 | 13.5 | 7.8 | 2.39 | 62 | 59 | 215038086
ASPEN | ML17XP1-018-230A** | CH24B34+TDR | EL297UH070XV36B* | 16400 | 17100 | 16.6 | 13 | 7.8 | 2.39 | 61 | 57 | 215038085
ASPEN | ML17XP1-018-230A** | CH24B34+TDR | EL297UH045XV36B* | 16400 | 17100 | 16.4 | 13 | 7.8 | 2.39 | 61 | 57 | 215038083
ASPEN | ML17XP1-018-230A** | CH24B34+TDR | EL297DF090XE48C* | 16600 | 17800 | 15.8 | 13 | 8 | 2.47 | 64 | 62 | 215038081
ASPEN | ML17XP1-018-230A** | CH24B34+TDR | EL297DF070XE48B* | 16600 | 17800 | 15.8 | 13 | 8 | 2.48 | 64 | 62 | 215038079
ASPEN | ML17XP1-018-230A** | CH24B34+TDR | EL296UH070XV36B* | 16400 | 17100 | 16.6 | 13 | 7.8 | 2.39 | 61 | 57 | 215038076
ASPEN | ML17XP1-018-230A** | CH24B34+TDR | EL297DF045XE36B* | 16600 | 17800 | 15.8 | 13 | 8 | 2.48 | 64 | 62 | 215038077
ASPEN | ML17XP1-018-230A** | CH24B34+TDR | EL296UH045XV36B* | 16400 | 17100 | 16.4 | 13 | 7.8 | 2.39 | 61 | 57 | 215038074
ASPEN | ML17XP1-018-230A** | CH24B34+TDR | EL296DF090XE48C* | 16400 | 17700 | 15.2 | 12 | 8 | 2.49 | 66 | 66 | 215038072
ASPEN | ML17XP1-018-230A** | CH24B34+TDR | EL296DF070XE48B* | 16900 | 17900 | 16 | 13.3 | 8 | 2.56 | 63 | 59 | 215038070
ASPEN | ML17XP1-018-230A** | CH24B34+TDR | EL296DF045XE36B* | 16900 | 17900 | 16.2 | 13.3 | 8 | 2.55 | 63 | 59 | 215038068
ASPEN | ML17XP1-018-230A** | CH24B34+TDR | EL280UH090E36B* | 16400 | 16900 | 16.6 | 13 | 7.8 | 2.38 | 61 | 56 | 215038065
ASPEN | ML17XP1-018-230A** | CH24B34+TDR | EL280UH070XE36A* | 16600 | 17000 | 16.7 | 13.2 | 7.8 | 2.38 | 61 | 56 | 215038064
ASPEN | ML17XP1-018-230A** | CH24B34+TDR | EL280UH070E36A* | 16600 | 17000 | 16.7 | 13.2 | 7.8 | 2.38 | 61 | 56 | 215038063
ASPEN | ML17XP1-018-230A** | CH24B34+TDR | EL280UH045E36A* | 17100 | 17900 | 16.1 | 13.4 | 8 | 2.42 | 61 | 56 | 215038062
ASPEN | ML17XP1-018-230A** | CH24B34+TDR | EL280DF090E48B* | 16800 | 17800 | 15.6 | 12.8 | 8 | 2.54 | 63 | 61 | 215038061
ASPEN | ML17XP1-018-230A** | CH24B34+TDR | EL280DF070E36A* | 17200 | 17700 | 16.6 | 13.5 | 7.9 | 2.45 | 62 | 59 | 215038060
ASPEN | ML17XP1-018-230A** | CH24B34+TDR | EL196DF070XE48B* | 16600 | 17800 | 15.8 | 13 | 8 | 2.48 | 64 | 62 | 215038056
ASPEN | ML17XP1-018-230A** | CH24B34+TDR | EL195DF070XE48B* | 16600 | 17800 | 15.8 | 13 | 8 | 2.44 | 63 | 61 | 215038052
ASPEN | ML17XP1-048-230A** | CH60B34+TDR | SLP99UH135XV60D* | 45000 | 45500 | 15.2 | 12.4 | 7.9 | 2.62 | 67 | 68 | 215039840
ASPEN | ML17XP1-048-230A** | CH60B34+TDR | SLP99UH090XV36C* | 45000 | 45000 | 15.3 | 12.4 | 7.9 | 2.73 | 68 | 70 | 215039825
ASPEN | ML17XP1-042-230A** | CH60B34+TDR | EL297DF090XE48C* | 38500 | 41500 | 15.2 | 12.9 | 8 | 2.56 | 67 | 66 | 215039231
ASPEN | ML17XP1-042-230A** | CH60B34+TDR | EL296DF110XE60C* | 40500 | 39000 | 15.5 | 13 | 7.8 | 2.51 | 65 | 63 | 215039191
ASPEN | ML17XP1-042-230A** | CH60B34+TDR | EL296DF090XE48C* | 40000 | 39000 | 15.5 | 13 | 7.8 | 2.48 | 64 | 62 | 215039183
ASPEN | ML17XP1-042-230A** | CH60B34+TDR | EL280UH110XE60C* | 40000 | 38500 | 16 | 13.1 | 7.8 | 2.55 | 65 | 63 | 215039171
ASPEN | ML17XP1-042-230A** | CH60B34+TDR | EL280UH110E60C* | 40000 | 38500 | 16 | 13.1 | 7.8 | 2.55 | 65 | 63 | 215039167
ASPEN | ML17XP1-030-230A** | CH36B34+TDR | ML180UH110XE60C* | 28400 | 28200 | 16 | 13.1 | 8 | 2.61 | 66 | 65 | 215038599
ASPEN | ML17XP1-030-230A** | CH36A34+TDR | ML180UH090E60C* | 27800 | 28200 | 15.9 | 12.9 | 8 | 2.62 | 66 | 65 | 215038588
ASPEN | ML17XP1-030-230A** | CH36B34+TDR | ML180UH070XE36A* | 27800 | 27400 | 16 | 12.8 | 7.9 | 2.68 | 66 | 65 | 215038583
ASPEN | ML17XP1-030-230A** | CH36B34+TDR | ML180UH070V36B* | 28200 | 27800 | 16.2 | 12.9 | 7.8 | 2.46 | 64 | 61 | 215038579
ASPEN | ML17XP1-030-230A** | CH36B34+TDR | ML180UH070V36A* | 28000 | 27800 | 16 | 12.8 | 7.8 | 2.68 | 66 | 65 | 215038577
ASPEN | ML17XP1-030-230A** | CH36B34+TDR | ML180UH070E36A* | 27800 | 27400 | 16 | 12.8 | 7.9 | 2.68 | 66 | 65 | 215038573
ASPEN | ML17XP1-030-230A** | CH36B34+TDR | ML180UH045XE36A* | 27800 | 27400 | 16 | 12.8 | 7.9 | 2.67 | 66 | 65 | 215038571
ASPEN | ML17XP1-030-230A** | CH36B34+TDR | ML180UH045V36A* | 28000 | 28000 | 16 | 12.8 | 7.8 | 2.65 | 65 | 64 | 215038569
ASPEN | ML17XP1-030-230A** | CH36B34+TDR | ML180UH045E36A* | 27800 | 27400 | 16 | 12.8 | 7.9 | 2.67 | 66 | 65 | 215038567
ASPEN | ML17XP1-030-230A** | CH36B34+TDR | ML180UH030V36A* | 28000 | 28000 | 16 | 12.8 | 7.8 | 2.65 | 65 | 64 | 215038565
ASPEN | ML17XP1-030-230A** | CH36A34+TDR | ML180DF090E48B* | 26400 | 29400 | 15.7 | 12.9 | 8 | 2.63 | 64 | 62 | 215038560
ASPEN | ML17XP1-030-230A** | CH36A34+TDR | ML180UH110XE60C* | 27400 | 28000 | 15.7 | 12.9 | 7.8 | 2.56 | 66 | 65 | 215038598
ASPEN | ML17XP1-030-230A** | CH36B34+TDR | ML180UH110E60C* | 28400 | 28200 | 16 | 13.1 | 8 | 2.61 | 66 | 65 | 215038595
ASPEN | ML17XP1-030-230A** | CH36A34+TDR | ML180UH110E60C* | 27400 | 28000 | 15.7 | 12.9 | 7.8 | 2.56 | 66 | 65 | 215038594
ASPEN | ML17XP1-030-230A** | CH36B34+TDR | ML180UH090XE48B* | 27600 | 27400 | 16.2 | 12.8 | 7.9 | 2.65 | 65 | 64 | 215038593
ASPEN | ML17XP1-030-230A** | CH36B34+TDR | ML180UH090V48B* | 28200 | 27800 | 16 | 12.9 | 7.8 | 2.45 | 64 | 61 | 215038591
ASPEN | ML17XP1-030-230A** | CH36B34+TDR | EL297UH110XV48C* | 28400 | 28200 | 16 | 12.6 | 8 | 2.61 | 66 | 65 | 215038551
ASPEN | ML17XP1-030-230A** | CH36A34+TDR | EL297UH110XV48C* | 27400 | 28000 | 15.7 | 12.4 | 7.8 | 2.56 | 66 | 65 | 215038550
ASPEN | ML17XP1-030-230A** | CH36B34+TDR | EL297UH090XV48C* | 28000 | 28000 | 16 | 13.1 | 8 | 2.6 | 65 | 64 | 215038545
ASPEN | ML17XP1-030-230A** | CH36A34+TDR | EL297UH090XV48C* | 27200 | 27800 | 15.7 | 12.9 | 7.8 | 2.54 | 65 | 64 | 215038544
ASPEN | ML17XP1-030-230A** | CH36B34+TDR | EL297UH090XV36C* | 28200 | 28000 | 16 | 12.6 | 8 | 2.6 | 66 | 65 | 215038543
ASPEN | ML17XP1-030-230A** | CH36A34+TDR | EL297UH090XV36C* | 27400 | 27800 | 15.7 | 12.4 | 7.8 | 2.55 | 66 | 66 | 215038542
ASPEN | ML17XP1-030-230A** | CH36B34+TDR | EL297UH090XE48C* | 28000 | 27800 | 16.2 | 13.1 | 8 | 2.58 | 66 | 65 | 215038541
ASPEN | ML17XP1-030-230A** | CH36A34+TDR | EL297UH090XE48C* | 27000 | 27600 | 15.9 | 12.9 | 7.8 | 2.55 | 66 | 65 | 215038540
ASPEN | ML17XP1-030-230A** | CH36B34+TDR | EL297UH070XV36B* | 28200 | 27800 | 16 | 12.8 | 7.8 | 2.68 | 66 | 65 | 215038539
ASPEN | ML17XP1-030-230A** | CH36B34+TDR | EL297UH045XV36B* | 28000 | 27800 | 15.6 | 12.8 | 7.8 | 2.66 | 66 | 65 | 215038535
ASPEN | ML17XP1-030-230A** | CH36B34+TDR | EL297UH045XE36B* | 27600 | 27600 | 15.8 | 12.8 | 7.8 | 2.63 | 66 | 64 | 215038533
ASPEN | EL17XP1-048-230A** | CH60B34+TDR | SLP99UH135XV60D* | 45000 | 45500 | 15.2 | 12.4 | 7.9 | 2.62 | 67 | 68 | 215037995
ASPEN | EL17XP1-048-230A** | CH60B34+TDR | SLP99UH090XV36C* | 45000 | 45000 | 15.3 | 12.4 | 7.9 | 2.73 | 68 | 70 | 215037980
ASPEN | EL17XP1-036-230A** | CH48B34+TDR | ML180UH110V60C* | 33800 | 33200 | 16.7 | 13.4 | 7.9 | 2.69 | 67 | 68 | 215037117
ASPEN | EL17XP1-036-230A** | CH48B34+TDR | ML180UH110E60C* | 34000 | 33000 | 16.5 | 13.4 | 7.9 | 2.62 | 68 | 68 | 215037108
ASPEN | EL17XP1-036-230A** | CH48B34+TDR | ML180UH070V48B* | 34600 | 33800 | 16.6 | 13 | 7.8 | 2.58 | 65 | 64 | 215037062
ASPEN | EL17XP1-036-230A** | CH48B34+TDR | ML180DF110E60C* | 33800 | 32000 | 16.6 | 13.3 | 7.9 | 2.71 | 69 | 70 | 215036993
ASPEN | EL17XP1-036-230A** | CH48A34+TDR | ML180DF110E60C* | 33000 | 31800 | 16.4 | 13.1 | 7.8 | 2.65 | 69 | 70 | 215036990
ASPEN | EL17XP1-036-230A** | CH36B34+TDR | ML180DF110E60C* | 33000 | 31800 | 16.4 | 13.1 | 7.8 | 2.65 | 69 | 70 | 215036987
ASPEN | EL17XP1-036-230A** | CH48B34+TDR | EL297UH110XV60C* | 33800 | 33400 | 16.2 | 13.4 | 7.9 | 2.63 | 67 | 67 | 215036966
ASPEN | EL17XP1-036-230A** | CH48B34+TDR | EL297UH110XV48C* | 34000 | 33200 | 16.2 | 13.4 | 7.8 | 2.63 | 68 | 69 | 215036957
ASPEN | EL17XP1-036-230A** | CH48B34+TDR | EL297UH110XE60C* | 34200 | 32800 | 16.5 | 13.4 | 7.8 | 2.64 | 68 | 68 | 215036949
ASPEN | EL17XP1-036-230A** | CH48B34+TDR | EL297UH090XV60C* | 33800 | 33400 | 16 | 12.9 | 7.9 | 2.62 | 68 | 68 | 215036940
ASPEN | EL17XP1-036-230A** | CH48A34+TDR | EL297UH090XV60C* | 33000 | 33200 | 15.8 | 12 | 7.8 | 2.57 | 68 | 69 | 215036937
ASPEN | EL17XP1-036-230A** | CH36B34+TDR | EL297UH090XV60C* | 33000 | 33200 | 15.8 | 12 | 7.8 | 2.57 | 68 | 69 | 215036934
ASPEN | EL17XP1-036-230A** | CH48B34+TDR | EL297UH090XV48C* | 34000 | 33000 | 16.5 | 13.4 | 7.8 | 2.63 | 68 | 68 | 215036931
ASPEN | EL17XP1-036-230A** | CH48B34+TDR | EL297UH090XV36C* | 34000 | 33200 | 16.2 | 13.4 | 7.8 | 2.63 | 68 | 69 | 215036922
ASPEN | EL17XP1-036-230A** | CH48B34+TDR | EL297UH090XE48C* | 33800 | 32600 | 16.5 | 13.4 | 7.8 | 2.63 | 68 | 69 | 215036913
ASPEN | EL17XP1-048-230A** | CH60B34+TDR | SL280UH135V60D* | 45000 | 45500 | 15.2 | 12.4 | 7.9 | 2.62 | 67 | 68 | 215037937
ASPEN | EL17XP1-048-230A** | CH60B34+TDR | SL280UH110XV60C* | 45000 | 46500 | 15.3 | 12.3 | 7.9 | 2.72 | 68 | 68 | 215037933
ASPEN | EL17XP1-048-230A** | CH60B34+TDR | SL280UH110V60C* | 45000 | 46500 | 15.3 | 12.3 | 7.9 | 2.72 | 68 | 68 | 215037929
ASPEN | EL17XP1-048-230A** | CH60B34+TDR | SL280UH100NV60C* | 45000 | 46500 | 15.5 | 12.8 | 7.9 | 2.79 | 68 | 68 | 215037925
ASPEN | EL17XP1-048-230A** | CH60B34+TDR | SL280UH090XV60C* | 45000 | 46500 | 15.3 | 12.3 | 7.9 | 2.75 | 68 | 69 | 215037921
ASPEN | EL17XP1-048-230A** | CH60B34+TDR | SL280UH090V60C* | 45000 | 46500 | 15.3 | 12.3 | 7.9 | 2.75 | 68 | 69 | 215037917
ASPEN | EL17XP1-048-230A** | CH60B34+TDR | SL280UH080NV60C* | 45000 | 46000 | 15.7 | 12.8 | 7.9 | 2.8 | 68 | 69 | 215037905
ASPEN | EL17XP1-048-230A** | CH60B34+TDR | SL280DF110V60C* | 47000 | 45500 | 15.5 | 12.6 | 8 | 2.69 | 67 | 68 | 215037897
ASPEN | EL17XP1-048-230A** | CH60A34+TDR | SL280DF110V60C* | 45500 | 45000 | 15.2 | 12.4 | 7.8 | 2.63 | 68 | 68 | 215037896
ASPEN | EL17XP1-048-230A** | CH48B34+TDR | SL280DF090V60C* | 45500 | 45000 | 15.2 | 12.4 | 7.8 | 2.64 | 68 | 68 | 215037891
ASPEN | EL17XP1-048-230A** | CH60A34+TDR | SL280DF080NV60C* | 44500 | 44500 | 15.2 | 12.4 | 7.8 | 2.64 | 68 | 69 | 215037888
ASPEN | EL17XP1-048-230A** | CH48B34+TDR | SL280DF080NV60C* | 44500 | 44500 | 15.2 | 12.4 | 7.8 | 2.64 | 68 | 69 | 215037887
ASPEN | EL17XP1-048-230A** | CH60B34+TDR | ML296UH110XV60C* | 45000 | 46500 | 15.3 | 12.3 | 7.9 | 2.78 | 68 | 69 | 215037885
ASPEN | EL17XP1-048-230A** | CH60B34+TDR | SL280DF080NV60C* | 46000 | 45000 | 15.5 | 12.6 | 8 | 2.68 | 68 | 68 | 215037889
ASPEN | EL17XP1-048-230A** | CH48B34+TDR | SL280DF110V60C* | 45500 | 45000 | 15.2 | 12.4 | 7.8 | 2.63 | 68 | 68 | 215037895
ASPEN | EL17XP1-048-230A** | CH60B34+TDR | SL280DF090V60C* | 47000 | 45500 | 15.5 | 12.6 | 8 | 2.7 | 67 | 68 | 215037893
ASPEN | EL17XP1-048-230A** | CH60A34+TDR | SL280DF090V60C* | 45500 | 45000 | 15.2 | 12.4 | 7.8 | 2.64 | 68 | 68 | 215037892
ASPEN | EL17XP1-036-230A** | CH36B34+TDR | SL280DF090V60C* | 32800 | 32000 | 16.2 | 12 | 7.8 | 2.63 | 68 | 69 | 215037323
ASPEN | EL17XP1-036-230A** | CH48B34+TDR | SL280DF080NV60C* | 33800 | 32200 | 16.2 | 12.8 | 7.9 | 2.68 | 68 | 70 | 215037319
ASPEN | EL17XP1-036-230A** | CH48A34+TDR | SL280DF080NV60C* | 33000 | 32000 | 16 | 12 | 7.8 | 2.63 | 69 | 70 | 215037318
ASPEN | EL17XP1-036-230A** | CH36B34+TDR | SL280DF080NV60C* | 33000 | 32000 | 16 | 12 | 7.8 | 2.63 | 69 | 70 | 215037317
ASPEN | EL17XP1-036-230A** | CH48B34+TDR | ML296UH110XV60C* | 34000 | 32800 | 16.7 | 13.4 | 7.9 | 2.7 | 68 | 70 | 215037313
ASPEN | EL17XP1-036-230A** | CH48B34+TDR | ML296UH090XV48C* | 34000 | 33200 | 16.2 | 13.4 | 7.9 | 2.63 | 67 | 68 | 215037310
ASPEN | EL17XP1-036-230A** | CH48B34+TDR | ML296DF090XV60C* | 33800 | 32200 | 16 | 12.8 | 7.9 | 2.65 | 69 | 70 | 215037300
ASPEN | EL17XP1-036-230A** | CH48A34+TDR | ML296DF090XV60C* | 33000 | 32000 | 15.8 | 12 | 7.8 | 2.61 | 69 | 70 | 215037297
ASPEN | EL17XP1-036-230A** | CH36B34+TDR | ML296DF090XV60C* | 33000 | 32000 | 15.8 | 12 | 7.8 | 2.61 | 69 | 70 | 215037294
ASPEN | EL17XP1-036-230A** | CH48B34+TDR | ML196UH110XE60C* | 34000 | 32800 | 16.7 | 13.4 | 7.8 | 2.63 | 68 | 68 | 215037278
ASPEN | EL17XP1-036-230A** | CH48B34+TDR | ML196UH090XE60C* | 34200 | 32600 | 16.5 | 13.4 | 7.8 | 2.62 | 68 | 69 | 215037269
ASPEN | EL17XP1-036-230A** | CH48B34+TDR | ML196UH090XE48C* | 34200 | 32800 | 16.5 | 13.4 | 7.8 | 2.66 | 68 | 70 | 215037261
ASPEN | EL17XP1-036-230A** | CH48B34+TDR | ML196UH090XE36C* | 34000 | 33000 | 16 | 12.9 | 7.8 | 2.59 | 68 | 68 | 215037252
ASPEN | EL17XP1-036-230A** | CH48B34+TDR | ML196DF110XE60C* | 34000 | 31600 | 16.2 | 12.8 | 7.8 | 2.63 | 69 | 70 | 215037216
ASPEN | EL17XP1-036-230A** | CH48B34+TDR | ML196DF090XE48C* | 34000 | 31600 | 16.2 | 12.8 | 7.8 | 2.65 | 68 | 70 | 215037208
ASPEN | EL17XP1-036-230A** | CH48B34+TDR | ML193UH110XE60C* | 34200 | 32600 | 16.5 | 13.4 | 7.8 | 2.62 | 68 | 69 | 215037193
ASPEN | EL17XP1-036-230A** | CH48B34+TDR | ML193UH110XE48C* | 34200 | 32600 | 16.7 | 13.4 | 7.8 | 2.64 | 68 | 69 | 215037184
ASPEN | EL17XP1-036-230A** | CH48B34+TDR | ML193UH090XE48C* | 34200 | 32600 | 16.5 | 13.4 | 7.8 | 2.62 | 68 | 69 | 215037175
ASPEN | EL17XP1-036-230A** | CH48B34+TDR | ML193UH090XE36C* | 34200 | 32800 | 16.3 | 12.9 | 7.8 | 2.64 | 68 | 70 | 215037166
ASPEN | EL17XP1-036-230A** | CH48B34+TDR | ML193DF090XE48C* | 34000 | 31600 | 16.2 | 12.8 | 7.8 | 2.65 | 68 | 70 | 215037131
ASPEN | ML17XP1-042-230A** | CH60B34+TDR | ML193DF090XE48C* | 40000 | 39000 | 15.5 | 13 | 7.8 | 2.48 | 64 | 62 | 215039316
ASPEN | ML17XP1-042-230A** | CH60B34+TDR | ML180UH110XE60C* | 40000 | 39000 | 15.7 | 13.1 | 7.8 | 2.55 | 65 | 63 | 215039308
ASPEN | ML17XP1-042-230A** | CH60B34+TDR | ML180UH110E60C* | 40000 | 39000 | 15.7 | 13.1 | 7.8 | 2.55 | 65 | 63 | 215039300
ASPEN | ML17XP1-042-230A** | CH60B34+TDR | ML180DF110E60C* | 40500 | 39000 | 16.1 | 13 | 8 | 2.53 | 64 | 62 | 215039277
ASPEN | ML17XP1-042-230A** | CH60A34+TDR | ML180DF110E60C* | 39000 | 38500 | 15.8 | 12.8 | 7.8 | 2.48 | 65 | 63 | 215039276
ASPEN | ML17XP1-042-230A** | CH48B34+TDR | ML180DF110E60C* | 39000 | 38500 | 15.8 | 12.8 | 7.8 | 2.48 | 65 | 63 | 215039275
ASPEN | ML17XP1-042-230A** | CH60A34+TDR | ML180DF090E48B* | 39500 | 42000 | 15.6 | 13 | 8 | 2.57 | 65 | 63 | 215039272
ASPEN | ML17XP1-042-230A** | CH48B34+TDR | ML180DF090E48B* | 39500 | 42000 | 15.6 | 13 | 8 | 2.57 | 65 | 63 | 215039271
ASPEN | ML17XP1-042-230A** | CH48A34+TDR | ML180DF090E48B* | 38500 | 41500 | 15.4 | 12.9 | 7.8 | 2.5 | 65 | 64 | 215039270
ASPEN | ML17XP1-030-230A** | CH36B34+TDR | ML296UH090XV48C* | 28000 | 28000 | 15.7 | 12.6 | 8 | 2.62 | 66 | 65 | 215038655
ASPEN | ML17XP1-030-230A** | CH36A34+TDR | ML296UH090XV48C* | 27200 | 27800 | 15.5 | 12.4 | 7.8 | 2.57 | 66 | 66 | 215038654
ASPEN | ML17XP1-030-230A** | CH36A34+TDR | ML196UH090XE60C* | 27600 | 28200 | 15.7 | 12.4 | 8 | 2.6 | 66 | 65 | 215038640
ASPEN | ML17XP1-030-230A** | CH36B34+TDR | ML196UH090XE48C* | 27800 | 27800 | 16 | 12.6 | 8 | 2.61 | 66 | 65 | 215038639
ASPEN | ML17XP1-030-230A** | CH36A34+TDR | ML196UH090XE48C* | 26800 | 27600 | 15.7 | 12.4 | 7.8 | 2.54 | 66 | 65 | 215038638
ASPEN | ML17XP1-030-230A** | CH36B34+TDR | ML196UH090XE36C* | 28200 | 28200 | 15.7 | 12.6 | 8 | 2.6 | 66 | 65 | 215038637
ASPEN | ML17XP1-030-230A** | CH36A34+TDR | ML196UH090XE36C* | 27400 | 28000 | 15.5 | 12.4 | 7.8 | 2.55 | 66 | 65 | 215038636
ASPEN | ML17XP1-030-230A** | CH36B34+TDR | SL280UH090V36B* | 28200 | 27600 | 16.2 | 12.9 | 7.8 | 2.47 | 64 | 62 | 215038679
ASPEN | ML17XP1-030-230A** | CH36B34+TDR | SL280UH080NV48B* | 28200 | 27600 | 16.2 | 12.9 | 7.8 | 2.47 | 64 | 62 | 215038675
ASPEN | ML17XP1-030-230A** | CH36B34+TDR | SL280UH070XV36A* | 28200 | 28000 | 15.8 | 12.8 | 7.8 | 2.67 | 65 | 64 | 215038673
ASPEN | ML17XP1-030-230A** | CH36A34+TDR | ML193UH110XE60C* | 27600 | 28200 | 15.7 | 12.4 | 8 | 2.6 | 66 | 65 | 215038618
ASPEN | ML17XP1-030-230A** | CH36B34+TDR | ML193UH110XE48C* | 28200 | 28000 | 16.2 | 13.1 | 8 | 2.63 | 66 | 65 | 215038617
ASPEN | ML17XP1-030-230A** | CH36A34+TDR | ML193UH110XE48C* | 27400 | 27800 | 15.9 | 12.9 | 7.8 | 2.58 | 66 | 66 | 215038616
ASPEN | ML17XP1-030-230A** | CH36B34+TDR | ML193UH090XE48C* | 28200 | 28200 | 16 | 12.6 | 8 | 2.62 | 66 | 65 | 215038615
ASPEN | ML17XP1-030-230A** | CH36A34+TDR | ML193UH090XE48C* | 27400 | 28000 | 15.7 | 12.4 | 7.8 | 2.58 | 66 | 65 | 215038614
ASPEN | ML17XP1-030-230A** | CH36B34+TDR | ML193UH090XE36C* | 28200 | 28000 | 16 | 13.1 | 8 | 2.63 | 66 | 65 | 215038613
ASPEN | ML17XP1-030-230A** | CH36A34+TDR | ML193UH090XE36C* | 27400 | 27800 | 15.7 | 12.9 | 7.8 | 2.58 | 66 | 66 | 215038612
ASPEN | EL17XP1-036-230A** | CH48B34+TDR | EL297DF110XV60C* | 33800 | 32400 | 15.8 | 12.8 | 7.9 | 2.61 | 68 | 69 | 215036869
ASPEN | EL17XP1-036-230A** | CH48A34+TDR | EL297DF110XV60C* | 33000 | 32200 | 15.6 | 12 | 7.8 | 2.58 | 68 | 70 | 215036866
ASPEN | EL17XP1-036-230A** | CH36B34+TDR | EL297DF110XV60C* | 33000 | 32200 | 15.6 | 12 | 7.8 | 2.58 | 68 | 70 | 215036863
ASPEN | EL17XP1-036-230A** | CH48B34+TDR | EL297DF090XV60C* | 33800 | 32400 | 15.8 | 12.8 | 7.9 | 2.61 | 68 | 69 | 215036850
ASPEN | EL17XP1-036-230A** | CH48A34+TDR | EL297DF090XV60C* | 33000 | 32200 | 15.6 | 12 | 7.8 | 2.58 | 68 | 70 | 215036847
ASPEN | EL17XP1-036-230A** | CH36B34+TDR | EL297DF090XV60C* | 33000 | 32200 | 15.6 | 12 | 7.8 | 2.58 | 68 | 70 | 215036844
MAINLINE | MPP15AZ18AJ2N | RF2TZ2421STANS |  | 17100 | 17100 | 15.2 | 11.7 | 7.8 | 2 | 64 | 49 | 215063217
MAINLINE | MLP15AZ18AJ2N | RF2TZ2421STANS |  | 17100 | 17100 | 15.2 | 11.7 | 7.8 | 2 | 64 | 49 | 215063216
ADP | GSZB403010A* | H,G,JG33936+AEFE4B* |  | 28000 | 25400 | 15.2 | 12.5 | 7.8 | 2 | 64 | 55 | 215213595
JOHNSON CONTROLS | HL19B2421 | XAHB36DBAN1 | Z8ES080B12SMPS1 | 23000 | 23000 | 17 | 13 | 7.8 | 1.8 | 63 | 47 | 211769043
JOHNSON CONTROLS | HL19B2421 | XAFB36DBAN1 | Z8ES080B12SMPS1 | 23000 | 23000 | 17 | 13 | 7.8 | 1.8 | 63 | 47 | 211769037
JOHNSON CONTROLS | HL19B2421 | XAFA30DBAN1 | Z9ES060A10SMPS1 | 21800 | 23000 | 16 | 11.7 | 7.8 | 2.02 | 63 | 50 | 211768996
JOHNSON CONTROLS | HL19B2421 | XAFA30DBAN1 | Z9ES040A10SMPS1 | 21800 | 23000 | 16 | 11.7 | 7.8 | 2 | 64 | 50 | 211768982
JOHNSON CONTROLS | HL19B2421 | XAFA30DBAN1 | Z9ES026A08SMPS1 | 21200 | 23000 | 16 | 11.7 | 7.8 | 1.98 | 63 | 49 | 211768977
LUXAIRE | HL19B2421 | XAFB36DBAN1 | Z8ES080B12SMPS1 | 23000 | 23000 | 17 | 13 | 7.8 | 1.8 | 63 | 47 | 211768969
LUXAIRE | HL19B2421 | XAHB36DBAN1 | Z8ES080B12SMPS1 | 23000 | 23000 | 17 | 13 | 7.8 | 1.8 | 63 | 47 | 211768965
LUXAIRE | HL19B2421 | XAHB36DBAN1 | Z8ET080B12LMPS1 | 23000 | 23000 | 17 | 13 | 7.8 | 1.8 | 63 | 47 | 211768951
LUXAIRE | HL19B2421 | XAFB36DBAN1 | Z8ET080B12LMPS1 | 23000 | 23000 | 18 | 13 | 7.8 | 1.8 | 63 | 47 | 211768947
LUXAIRE | HL19B2421 | XAFA30DBAN1 | Z9ES040A10SMPS1 | 21800 | 23000 | 16 | 11.7 | 7.8 | 2 | 64 | 50 | 211768943
EVCON | RHP15024B21 | XAHB36DBAN1+JMET12BS2N1 |  | 23400 | 20800 | 16 | 12 | 7.8 | 2.18 | 65 | 51 | 210351152
GUARDIAN | RHP15024B21 | XAHB36DBAN1+JMET12BS2N1 |  | 23400 | 20800 | 16 | 12 | 7.8 | 2.18 | 65 | 51 | 210351151
FRASER-JOHNSTON | THF2B24T21 | XAHB36DBAN1+JMET12BS2N1 |  | 23400 | 20800 | 16 | 12 | 7.8 | 2.18 | 65 | 51 | 210351149
CHAMPION HEATING AND COOLING | THF2B24T21 | XAHB36DBAN1+JMET12BS2N1 |  | 23400 | 20800 | 16 | 12 | 7.8 | 2.18 | 65 | 51 | 210351150
LUXAIRE | THF2B24T21 | XAHB36DBAN1+JMET12BS2N1 |  | 23400 | 20800 | 16 | 12 | 7.8 | 2.18 | 65 | 51 | 210351148
COLEMAN | THF2B24T21 | XAHB36DBAN1+JMET12BS2N1 |  | 23400 | 20800 | 16 | 12 | 7.8 | 2.18 | 65 | 51 | 210351147
LUXAIRE | THF2B48T21 | XAFD60HBCN1 | TL8E080C16UH11 | 45000 | 43500 | 15.2 | 11.7 | 7.8 | 2.26 | 67 | 54 | 210348766
COLEMAN | THF2B48T21 | XAFD60HBCN1 | TL8E080C16UH11 | 45000 | 43500 | 15.2 | 11.7 | 7.8 | 2.26 | 67 | 54 | 210348765
YORK | YH2F42TB21 | XAFD48FBCN1 | YP9C080C16MP13 | 40000 | 40000 | 15.2 | 11.7 | 7.8 | 2 | 63 | 48 | 210341946
YORK | YH2F42TB21 | XAFD48FBCN1 | TP9C080C16MP13 | 40000 | 40000 | 15.2 | 11.7 | 7.8 | 2 | 63 | 48 | 210341945
FRASER-JOHNSTON | THF2B48T21 | XAFC60HBCN1 | TPLC100C16MP13 | 45000 | 43500 | 15.2 | 11.7 | 7.8 | 2.28 | 67 | 54 | 210345781
YORK | YH2F24TB21 | XAHC36DBAN1 | TM9Y080B12MP11 | 23400 | 21000 | 15.2 | 11.7 | 7.8 | 2.12 | 65 | 50 | 210340922
LUXAIRE | THF2B48T21 | XAFC60HBCN1 | TPLC100C16MP13 | 45000 | 43500 | 15.2 | 11.7 | 7.8 | 2.28 | 67 | 54 | 210345780
YORK | YH2F24TB21 | XAFB30CBAN1+JMET12BS2N1 |  | 23600 | 22000 | 16 | 12 | 7.8 | 2.08 | 63 | 48 | 210340917
CHAMPION HEATING AND COOLING | THF2B48T21 | XAFC60HBCN1 | TPLC080C16MP13 | 45000 | 43500 | 15.2 | 11.7 | 7.8 | 2.28 | 67 | 54 | 210345778
COLEMAN | THF2B48T21 | XAFC60HBCN1 | TPLC100C16MP13 | 45000 | 43500 | 15.2 | 11.7 | 7.8 | 2.28 | 67 | 54 | 210345779
YORK | YH2F24TB21 | XAHB30CBAN1+JMET12BS2N1 |  | 23400 | 22000 | 16 | 12 | 7.8 | 2.12 | 64 | 49 | 210340915
YORK | YH2F24TB21 | XAFB30CBAN1 | TL8E060A12UH11 | 23800 | 22400 | 16 | 11.7 | 7.8 | 2.02 | 63 | 48 | 210340912
FRASER-JOHNSTON | THF2B48T21 | XAFC60HBCN1 | TPLC080C16MP13 | 45000 | 43500 | 15.2 | 11.7 | 7.8 | 2.28 | 67 | 54 | 210345777
YORK | YH2F24TB21 | XAHC30CBAN1 | TL9E080C16UH11 | 23800 | 22400 | 15.2 | 11.7 | 7.8 | 2.1 | 64 | 50 | 210340910
LUXAIRE | THF2B48T21 | XAFC60HBCN1 | TPLC080C16MP13 | 45000 | 43500 | 15.2 | 11.7 | 7.8 | 2.28 | 67 | 54 | 210345776
YORK | YH2F24TB21 | XAFB30CBAN1 | YPLC060A12MP13 | 23800 | 22200 | 16 | 11.7 | 7.8 | 2.04 | 63 | 48 | 210340897
COLEMAN | THF2B48T21 | XAFC60HBCN1 | TPLC080C16MP13 | 45000 | 43500 | 15.2 | 11.7 | 7.8 | 2.28 | 67 | 54 | 210345775
YORK | YH2F24TB21 | XAFB30CBAN1 | TPLC060A12MP13 | 23800 | 22200 | 16 | 11.7 | 7.8 | 2.04 | 63 | 48 | 210340895
CHAMPION HEATING AND COOLING | THF2B48T21 | XAFC60HBCN1 | TMLV100C16MP12 | 45000 | 43500 | 15.2 | 11.7 | 7.8 | 2.28 | 67 | 54 | 210345774
YORK | YH2F24TB21 | XAFB30CBAN1 | TMLV060A12MP12 | 23800 | 22200 | 16 | 11.7 | 7.8 | 2.04 | 63 | 48 | 210340893
FRASER-JOHNSTON | THF2B48T21 | XAFC60HBCN1 | TMLV100C16MP12 | 45000 | 43500 | 15.2 | 11.7 | 7.8 | 2.28 | 67 | 54 | 210345773
LUXAIRE | THF2B48T21 | XAFC60HBCN1 | TMLV100C16MP12 | 45000 | 43500 | 15.2 | 11.7 | 7.8 | 2.28 | 67 | 54 | 210345772
YORK | YH2F24TB21 | XAFB30CBAN1 | TM8V060A12MP12 | 23800 | 22200 | 16 | 11.7 | 7.8 | 2.04 | 63 | 48 | 210340891
COLEMAN | THF2B48T21 | XAFC60HBCN1 | TMLV100C16MP12 | 45000 | 43500 | 15.2 | 11.7 | 7.8 | 2.28 | 67 | 54 | 210345771
YORK | YH2F30TB21 | XAFC48FBAN1 | TP9C080B12MP13 | 29800 | 28800 | 15.2 | 11.7 | 7.8 | 2.08 | 64 | 49 | 210340858
CHAMPION HEATING AND COOLING | THF2B48T21 | XAFC60HBCN1 | TM8V080C16MP12 | 45000 | 43500 | 15.2 | 11.7 | 7.8 | 2.28 | 67 | 54 | 210345770
YORK | YH2F30TB21 | XAFC48FBAN1 | YP9C080B12MP13 | 29800 | 28800 | 15.2 | 11.7 | 7.8 | 2.08 | 64 | 49 | 210340860
FRASER-JOHNSTON | THF2B48T21 | XAFC60HBCN1 | TM8V080C16MP12 | 45000 | 43500 | 15.2 | 11.7 | 7.8 | 2.28 | 67 | 54 | 210345769
LUXAIRE | THF2B48T21 | XAFC60HBCN1 | TM8V080C16MP12 | 45000 | 43500 | 15.2 | 11.7 | 7.8 | 2.28 | 67 | 54 | 210345768
YORK | YH2F30TB21 | XAFC48FBAN1 | TM9V080B12MP12 | 29800 | 28800 | 15.2 | 11.7 | 7.8 | 2.08 | 64 | 49 | 210340856
COLEMAN | THF2B48T21 | XAFC60HBCN1 | TM8V080C16MP12 | 45000 | 43500 | 15.2 | 11.7 | 7.8 | 2.28 | 67 | 54 | 210345767
YORK | YH2F60TB21 | XAHD60JBCN1+JMET18DS2N1 |  | 54500 | 58000 | 15.2 | 11.7 | 7.8 | 2.02 | 64 | 50 | 210340813
CHAMPION HEATING AND COOLING | THF2B48T21 | XAFC60HBCN1 | TM8V100C16MP12 | 45000 | 43500 | 15.2 | 11.7 | 7.8 | 2.28 | 67 | 54 | 210345766
FRASER-JOHNSTON | THF2B48T21 | XAFC60HBCN1 | TM8V100C16MP12 | 45000 | 43500 | 15.2 | 11.7 | 7.8 | 2.28 | 67 | 54 | 210345765
LUXAIRE | THF2B48T21 | XAFC60HBCN1 | TM8V100C16MP12 | 45000 | 43500 | 15.2 | 11.7 | 7.8 | 2.28 | 67 | 54 | 210345764
YORK | YH2F30TB21 | XAFB36DBAN1 | TL8E060A12UH11 | 29400 | 27800 | 15.2 | 11.7 | 7.8 | 2.12 | 66 | 52 | 210340787
COLEMAN | THF2B48T21 | XAFC60HBCN1 | TM8V100C16MP12 | 45000 | 43500 | 15.2 | 11.7 | 7.8 | 2.28 | 67 | 54 | 210345763
YORK | YZT36B21 | XAFC60GBCN1 | TM8V100C16MP12 | 35000 | 35200 | 16 | 12 | 7.8 | 2.04 | 66 | 52 | 209194173
COLEMAN | HC19B3621 | XAFC60GBCN1 | CP9C100C20MP13 | 34800 | 35400 | 16 | 12 | 7.8 | 2.04 | 65 | 51 | 209199578
CHAMPION HEATING AND COOLING | HL19B3621 | XAFC60GBCN1 | TP9C100C20MP13 | 34800 | 35400 | 16 | 12 | 7.8 | 2.04 | 65 | 51 | 209199577
YORK | YZT36B21 | XAFC60GBCN1 | YP9C100C16MP13 | 35000 | 35400 | 17 | 12 | 7.8 | 2.04 | 65 | 51 | 209194164
FRASER-JOHNSTON | HL19B3621 | XAFC60GBCN1 | TP9C100C20MP13 | 34800 | 35400 | 16 | 12 | 7.8 | 2.04 | 65 | 51 | 209199576
LUXAIRE | HL19B3621 | XAFC60GBCN1 | TP9C100C20MP13 | 34800 | 35400 | 16 | 12 | 7.8 | 2.04 | 65 | 51 | 209199575
YORK | YZT36B21 | XAFC60GBCN1 | TP9C100C16MP13 | 35000 | 35400 | 17 | 12 | 7.8 | 2.04 | 65 | 51 | 209194163
YORK | YZT36B21 | XAFC60GBCN1 | TM9V100C16MP12 | 35000 | 35400 | 17 | 12 | 7.8 | 2.04 | 65 | 51 | 209194162
COLEMAN | HC19B3621 | XAFC60GBCN1 | TP9C100C20MP13 | 34800 | 35400 | 16 | 12 | 7.8 | 2.04 | 65 | 51 | 209199574
CHAMPION HEATING AND COOLING | HL19B3621 | XAFC60GBCN1 | TM9V100C20MP12 | 34800 | 35400 | 16 | 12 | 7.8 | 2.04 | 65 | 51 | 209199573
FRASER-JOHNSTON | HL19B3621 | XAFC60GBCN1 | TM9V100C20MP12 | 34800 | 35400 | 16 | 12 | 7.8 | 2.04 | 65 | 51 | 209199572
YORK | YZT36B21 | XAFC60GBCN1+JMVT16CC2N1 |  | 34800 | 34600 | 17 | 13 | 7.8 | 2.1 | 65 | 51 | 208814247
LUXAIRE | HL19B3621 | XAFC60GBCN1 | TM9V100C20MP12 | 34800 | 35400 | 16 | 12 | 7.8 | 2.04 | 65 | 51 | 209199571
YORK | YZT36B21 | XAFC60GBCN1+JMET16CS2N1 |  | 34600 | 34600 | 17 | 12.5 | 7.8 | 2.08 | 65 | 51 | 208814235
COLEMAN | HC19B3621 | XAFC60GBCN1 | TM9V100C20MP12 | 34800 | 35400 | 16 | 12 | 7.8 | 2.04 | 65 | 51 | 209199570
CHAMPION HEATING AND COOLING | HL19B3621 | XAFC60GBCN1 | TM8Y080C16MP11 | 34600 | 35000 | 17 | 12.5 | 7.8 | 2.04 | 65 | 51 | 209198736
YORK | YZT36B21 | XAFC60GBCN1+JMET12CS2N1 |  | 35200 | 35000 | 17 | 12.5 | 7.8 | 2.08 | 65 | 50 | 208814197
FRASER-JOHNSTON | HL19B3621 | XAFC60GBCN1 | TM8Y080C16MP11 | 34600 | 35000 | 17 | 12.5 | 7.8 | 2.04 | 65 | 51 | 209198735
LUXAIRE | HL19B3621 | XAFC60GBCN1 | TM8Y080C16MP11 | 34600 | 35000 | 17 | 12.5 | 7.8 | 2.04 | 65 | 51 | 209198734
COLEMAN | HC19B3621 | XAFC60GBCN1 | TM8Y080C16MP11 | 34600 | 35000 | 17 | 12.5 | 7.8 | 2.04 | 65 | 51 | 209198733
CHAMPION HEATING AND COOLING | HL19B3621 | XAFC60GBCN1 | TM8Y100C16MP11 | 34600 | 35000 | 17 | 12.5 | 7.8 | 2.04 | 65 | 51 | 209198732
FRASER-JOHNSTON | HL19B3621 | XAFC60GBCN1 | TM8Y100C16MP11 | 34600 | 35000 | 17 | 12.5 | 7.8 | 2.04 | 65 | 51 | 209198731
YORK | YH2F30TB21 | XAFB36DBAN1 | TP9C080B12MP13 | 29600 | 28200 | 15.2 | 11.7 | 7.8 | 2.1 | 66 | 52 | 210339401
COLEMAN | THF2B48T21 | XAFC60HBCN1 | TM9V100C20MP12 | 45000 | 43500 | 15.2 | 11.7 | 7.8 | 2.28 | 67 | 54 | 210344654
YORK | YH2F30TB21 | XAFB36DBAN1 | TM9V080B12MP12 | 29600 | 28200 | 15.2 | 11.7 | 7.8 | 2.1 | 66 | 52 | 210339399
LUXAIRE | THF2B48T21 | XAFC60HBCN1 | TM9V100C20MP12 | 45000 | 43500 | 15.2 | 11.7 | 7.8 | 2.28 | 67 | 54 | 210344655
YORK | YH2F48TB21 | XAFC60HBCN1 | TL8E080C16UH11 | 45000 | 43500 | 15.2 | 11.7 | 7.8 | 2.28 | 67 | 54 | 210339301
YORK | YH2F48TB21 | XAFD60HBCN1 | TL8E080C16UH11 | 45000 | 43500 | 15.2 | 11.7 | 7.8 | 2.26 | 67 | 54 | 210339298
YORK | YH2F48TB21 | XAFC60HBCN1 | TM9E080C20MP12 | 46000 | 44000 | 15.2 | 11.7 | 7.8 | 2.26 | 67 | 54 | 210339266
YORK | YH2F48TB21 | XAFD60HBCN1 | TM9E100C16MP12 | 45000 | 43500 | 15.2 | 11.7 | 7.8 | 2.28 | 68 | 55 | 210339263
YORK | YH2F48TB21 | XAHD60HBCN1 | YP9C080C16MP13 | 45000 | 44000 | 15.2 | 11.7 | 7.8 | 2.46 | 69 | 57 | 210339259
YORK | YH2F48TB21 | XAHD60HBCN1 | TP9C080C16MP13 | 45000 | 44000 | 15.2 | 11.7 | 7.8 | 2.46 | 69 | 57 | 210339258
YORK | YH2F48TB21 | XAHD60HBCN1 | TM9V080C16MP12 | 45000 | 44000 | 15.2 | 11.7 | 7.8 | 2.46 | 69 | 57 | 210339257
YORK | YH2F48TB21 | XAFC60HBCN1 | YP9C100C16MP13 | 45000 | 43500 | 15.2 | 11.7 | 7.8 | 2.28 | 67 | 54 | 210339253
YORK | YH2F48TB21 | XAFC60HBCN1 | TP9C100C16MP13 | 45000 | 43500 | 15.2 | 11.7 | 7.8 | 2.28 | 67 | 54 | 210339252
YORK | YH2F48TB21 | XAFC60HBCN1 | TM9V100C16MP12 | 45000 | 43500 | 15.2 | 11.7 | 7.8 | 2.28 | 67 | 54 | 210339251
JOHNSON CONTROLS | THF2B24T21 | XAFC30CBAN1 | TM9Y080B12MP11 | 23600 | 22400 | 15.2 | 11.7 | 7.8 | 2.04 | 63 | 48 | 210846755
JOHNSON CONTROLS | THF2B30T21 | XAHC36DBAN1+JMET12CS2N1 |  | 29400 | 27600 | 16 | 11.7 | 7.8 | 2.1 | 64 | 50 | 210846746
JOHNSON CONTROLS | THF2B48T21 | XAFD60HBCN1 | TL9E080C16UH11 | 44500 | 43500 | 15.2 | 11.7 | 7.8 | 2.28 | 68 | 55 | 210846721
JOHNSON CONTROLS | THF2B48T21 | XAHD60HBCN1 | TP9C100C20MP13 | 45000 | 44000 | 15.2 | 11.7 | 7.8 | 2.46 | 69 | 57 | 210846710
JOHNSON CONTROLS | THF2B48T21 | XAHC60GBCN1+JMVT17CC2N1 |  | 47000 | 45500 | 16 | 11.7 | 7.8 | 2.28 | 66 | 53 | 210846708
JOHNSON CONTROLS | THF2B48T21 | XAHC60GBCN1 | TM8V100C16MP12 | 45500 | 45000 | 15.2 | 11.7 | 7.8 | 2.26 | 66 | 53 | 210846702
JOHNSON CONTROLS | THF2B42T21 | XAFD48FBCN1 | TPLC080C16MP13 | 40500 | 40000 | 15.2 | 11.7 | 7.8 | 2.02 | 64 | 50 | 210846690
JOHNSON CONTROLS | THF2B42T21 | XAFC48FBCN1 | TM9V080C16MP12 | 40000 | 40000 | 15.2 | 11.7 | 7.8 | 2 | 63 | 48 | 210846685
COLEMAN | THF2B30T21 | XAFB36DBAN1 | TMLV060A12MP12 | 29800 | 28600 | 15.2 | 11.7 | 7.8 | 2.08 | 65 | 51 | 210358673
CHAMPION HEATING AND COOLING | THF2B30T21 | XAFB36DBAN1 | TM8V060A12MP12 | 29800 | 28600 | 15.2 | 11.7 | 7.8 | 2.08 | 65 | 51 | 210358668
FRASER-JOHNSTON | THF2B30T21 | XAFB36DBAN1 | TM8V060A12MP12 | 29800 | 28600 | 15.2 | 11.7 | 7.8 | 2.08 | 65 | 51 | 210358667
LUXAIRE | THF2B30T21 | XAFB36DBAN1 | TM8V060A12MP12 | 29800 | 28600 | 15.2 | 11.7 | 7.8 | 2.08 | 65 | 51 | 210358666
CHAMPION HEATING AND COOLING | THF2B30T21 | XAFB36DBAN1 | TPLC080B12MP13 | 29000 | 27600 | 15.2 | 11.7 | 7.8 | 2.12 | 66 | 53 | 210358646
LUXAIRE | THF2B30T21 | XAFB36DBAN1 | LPLC080B12MP13 | 29000 | 27600 | 15.2 | 11.7 | 7.8 | 2.12 | 66 | 53 | 210358651
COLEMAN | THF2B30T21 | XAFB36DBAN1 | TM8V060A12MP12 | 29800 | 28600 | 15.2 | 11.7 | 7.8 | 2.08 | 65 | 51 | 210358665
COLEMAN | THF2B30T21 | XAFB36DBAN1 | TPLC080B12MP13 | 29000 | 27600 | 15.2 | 11.7 | 7.8 | 2.12 | 66 | 53 | 210358643
FRASER-JOHNSTON | THF2B30T21 | XAFB36DBAN1 | TPLC080B12MP13 | 29000 | 27600 | 15.2 | 11.7 | 7.8 | 2.12 | 66 | 53 | 210358645
CHAMPION HEATING AND COOLING | THF2B30T21 | XAFB36DBAN1 | TM8V080B12MP12 | 29000 | 27600 | 15.2 | 11.7 | 7.8 | 2.12 | 66 | 53 | 210358638
LUXAIRE | THF2B30T21 | XAFB36DBAN1 | TPLC080B12MP13 | 29000 | 27600 | 15.2 | 11.7 | 7.8 | 2.12 | 66 | 53 | 210358644
FRASER-JOHNSTON | THF2B30T21 | XAFB36DBAN1 | TM8V080B12MP12 | 29000 | 27600 | 15.2 | 11.7 | 7.8 | 2.12 | 66 | 53 | 210358637
COLEMAN | THF2B30T21 | XAFB36DBAN1 | TM8V080B12MP12 | 29000 | 27600 | 15.2 | 11.7 | 7.8 | 2.12 | 66 | 53 | 210358635
LUXAIRE | THF2B30T21 | XAFB36DBAN1 | TM8V080B12MP12 | 29000 | 27600 | 15.2 | 11.7 | 7.8 | 2.12 | 66 | 53 | 210358636
LUXAIRE | HL19B4821 | XAHC60HBCN1 | Z9ES080C16SMPS1 | 46000 | 47000 | 16 | 11.7 | 7.8 | 2 | 69 | 52 | 211771302
COLEMAN | HC19B4821 | XAHC60HBCN1 | Z9ES080C16SMPS1 | 46000 | 47000 | 16 | 11.7 | 7.8 | 2 | 69 | 52 | 211771150
COLEMAN | HC19B4821 | XAFC60HBCN1 | Z9ES080C16SMPS1 | 46000 | 47000 | 16 | 11.7 | 7.8 | 2 | 69 | 52 | 211771143
CHAMPION HEATING AND COOLING | HL19B4821 | XAFC60HBCN1 | Z9ES080C16SMPS1 | 46000 | 47000 | 16 | 11.7 | 7.8 | 2 | 69 | 52 | 211770648
CHAMPION HEATING AND COOLING | HL19B4821 | XAHC60HBCN1 | Z9ES080C16SMPS1 | 46000 | 47000 | 16 | 11.7 | 7.8 | 2 | 69 | 52 | 211770640
FRASER-JOHNSTON | HL19B2421 | XAFA30DBAN1 | Z8ES040A12SMPS1 | 23600 | 23000 | 17 | 12.5 | 7.8 | 1.8 | 63 | 48 | 211769165
FRASER-JOHNSTON | HL19B2421 | XAFA30DBAN1 | Z9ES060A10SMPS1 | 21800 | 23000 | 16 | 11.7 | 7.8 | 2.02 | 63 | 50 | 211769125
FRASER-JOHNSTON | HL19B2421 | XAFA30DBAN1 | Z9ES040A10SMPS1 | 21800 | 23000 | 16 | 11.7 | 7.8 | 2 | 64 | 50 | 211769111
FRASER-JOHNSTON | HL19B2421 | XAFA30DBAN1 | Z9ES026A08SMPS1 | 21200 | 23000 | 16 | 11.7 | 7.8 | 1.98 | 63 | 49 | 211769107
FRASER-JOHNSTON | HL19B2421 | XAFB36DBAN1 | Z8ET080B12LMPS1 | 23000 | 23000 | 18 | 13 | 7.8 | 1.8 | 63 | 47 | 211769099
FRASER-JOHNSTON | HL19B2421 | XAHB36DBAN1 | Z8ES080B12SMPS1 | 23000 | 23000 | 17 | 13 | 7.8 | 1.8 | 63 | 47 | 211769086
FRASER-JOHNSTON | HL19B2421 | XAHB36DBAN1 | Z8ET080B12LMPS1 | 23000 | 23000 | 17 | 13 | 7.8 | 1.8 | 63 | 47 | 211769095
FRASER-JOHNSTON | HL19B2421 | XAFB36DBAN1 | Z8ES080B12SMPS1 | 23000 | 23000 | 17 | 13 | 7.8 | 1.8 | 63 | 47 | 211769084
JOHNSON CONTROLS | HL19B2421 | XAFA30DBAN1 | Z8ES040A12SMPS1 | 23600 | 23000 | 17 | 12.5 | 7.8 | 1.8 | 63 | 48 | 211769064
JOHNSON CONTROLS | HL19B2421 | XAFB36DBAN1 | Z8ET080B12LMPS1 | 23000 | 23000 | 18 | 13 | 7.8 | 1.8 | 63 | 47 | 211769060
JOHNSON CONTROLS | HL19B2421 | XAHB36DBAN1 | Z8ET080B12LMPS1 | 23000 | 23000 | 17 | 13 | 7.8 | 1.8 | 63 | 47 | 211769056
YORK | YH2F48TB21 | XAFC60HBCN1 | TM9Y100C16MP11 | 45000 | 43500 | 15.2 | 11.7 | 7.8 | 2.28 | 68 | 55 | 210339239
EVCON | RHP15048B21 | XAHC60GBCN1+JMET12CS2N1 |  | 46000 | 44500 | 16 | 12 | 7.8 | 2.26 | 67 | 53 | 210344581
GUARDIAN | RHP15048B21 | XAHC60GBCN1+JMET12CS2N1 |  | 46000 | 44500 | 16 | 12 | 7.8 | 2.26 | 67 | 53 | 210344580
LUXAIRE | HL19B3621 | XAFC60GBCN1 | TM8Y100C16MP11 | 34600 | 35000 | 17 | 12.5 | 7.8 | 2.04 | 65 | 51 | 209198730
COLEMAN | HC19B3621 | XAFC60GBCN1 | TM8Y100C16MP11 | 34600 | 35000 | 17 | 12.5 | 7.8 | 2.04 | 65 | 51 | 209198729
CHAMPION HEATING AND COOLING | HL19B3621 | XAFC60GBCN1 | TM9Y080C16MP11 | 34400 | 35400 | 16 | 12 | 7.8 | 2.02 | 66 | 52 | 209198678
FRASER-JOHNSTON | HL19B3621 | XAFC60GBCN1 | TM9Y080C16MP11 | 34400 | 35400 | 16 | 12 | 7.8 | 2.02 | 66 | 52 | 209198677
LUXAIRE | HL19B3621 | XAFC60GBCN1 | TM9Y080C16MP11 | 34400 | 35400 | 16 | 12 | 7.8 | 2.02 | 66 | 52 | 209198676
COLEMAN | HC19B3621 | XAFC60GBCN1 | TM9Y080C16MP11 | 34400 | 35400 | 16 | 12 | 7.8 | 2.02 | 66 | 52 | 209198675
LUXAIRE | HL19B3621 | XAFC60GBCN1 | LPLC100C16MP13 | 35000 | 35200 | 16 | 12 | 7.8 | 2.04 | 66 | 52 | 209195113
COLEMAN | HC19B3621 | XAFC60GBCN1 | CPLC100C16MP13 | 35000 | 35200 | 16 | 12 | 7.8 | 2.04 | 66 | 52 | 209195110
LUXAIRE | HL19B3621 | XAFC60GBCN1 | LPLC080C16MP13 | 35000 | 35200 | 16 | 12 | 7.8 | 2.04 | 66 | 52 | 209195108
COLEMAN | HC19B3621 | XAFC60GBCN1 | CPLC080C16MP13 | 35000 | 35200 | 16 | 12 | 7.8 | 2.04 | 66 | 52 | 209195106
CHAMPION HEATING AND COOLING | HL19B3621 | XAFC60GBCN1 | TPLC100C16MP13 | 35000 | 35200 | 16 | 12 | 7.8 | 2.04 | 66 | 52 | 209195104
FRASER-JOHNSTON | HL19B3621 | XAFC60GBCN1 | TPLC100C16MP13 | 35000 | 35200 | 16 | 12 | 7.8 | 2.04 | 66 | 52 | 209195102
LUXAIRE | HL19B3621 | XAFC60GBCN1 | TPLC100C16MP13 | 35000 | 35200 | 16 | 12 | 7.8 | 2.04 | 66 | 52 | 209195100
COLEMAN | HC19B3621 | XAFC60GBCN1 | TPLC100C16MP13 | 35000 | 35200 | 16 | 12 | 7.8 | 2.04 | 66 | 52 | 209195099
CHAMPION HEATING AND COOLING | HL19B3621 | XAFC60GBCN1 | TPLC080C16MP13 | 35000 | 35200 | 16 | 12 | 7.8 | 2.04 | 66 | 52 | 209195097
FRASER-JOHNSTON | HL19B3621 | XAFC60GBCN1 | TPLC080C16MP13 | 35000 | 35200 | 16 | 12 | 7.8 | 2.04 | 66 | 52 | 209195095
LUXAIRE | HL19B3621 | XAFC60GBCN1 | TPLC080C16MP13 | 35000 | 35200 | 16 | 12 | 7.8 | 2.04 | 66 | 52 | 209195092
COLEMAN | HC19B3621 | XAFC60GBCN1 | TPLC080C16MP13 | 35000 | 35200 | 16 | 12 | 7.8 | 2.04 | 66 | 52 | 209195090
CHAMPION HEATING AND COOLING | HL19B3621 | XAFC60GBCN1 | TMLV100C16MP12 | 35000 | 35200 | 16 | 12 | 7.8 | 2.04 | 66 | 52 | 209195088
FRASER-JOHNSTON | HL19B3621 | XAFC60GBCN1 | TMLV100C16MP12 | 35000 | 35200 | 16 | 12 | 7.8 | 2.04 | 66 | 52 | 209195086
LUXAIRE | HL19B3621 | XAFC60GBCN1 | TMLV100C16MP12 | 35000 | 35200 | 16 | 12 | 7.8 | 2.04 | 66 | 52 | 209195084
COLEMAN | HC19B3621 | XAFC60GBCN1 | TMLV100C16MP12 | 35000 | 35200 | 16 | 12 | 7.8 | 2.04 | 66 | 52 | 209195081
CHAMPION HEATING AND COOLING | HL19B3621 | XAFC60GBCN1 | TM8V080C16MP12 | 35000 | 35200 | 16 | 12 | 7.8 | 2.04 | 66 | 52 | 209195080
FRASER-JOHNSTON | HL19B3621 | XAFC60GBCN1 | TM8V080C16MP12 | 35000 | 35200 | 16 | 12 | 7.8 | 2.04 | 66 | 52 | 209195078
LUXAIRE | HL19B3621 | XAFC60GBCN1 | TM8V080C16MP12 | 35000 | 35200 | 16 | 12 | 7.8 | 2.04 | 66 | 52 | 209195076
COLEMAN | HC19B3621 | XAFC60GBCN1 | TM8V080C16MP12 | 35000 | 35200 | 16 | 12 | 7.8 | 2.04 | 66 | 52 | 209195074
CHAMPION HEATING AND COOLING | HL19B3621 | XAFC60GBCN1 | TM8V100C16MP12 | 35000 | 35200 | 16 | 12 | 7.8 | 2.04 | 66 | 52 | 209195072
FRASER-JOHNSTON | HL19B3621 | XAFC60GBCN1 | TM8V100C16MP12 | 35000 | 35200 | 16 | 12 | 7.8 | 2.04 | 66 | 52 | 209195070
LUXAIRE | HL19B3621 | XAFC60GBCN1 | TM8V100C16MP12 | 35000 | 35200 | 16 | 12 | 7.8 | 2.04 | 66 | 52 | 209195068
COLEMAN | HC19B3621 | XAFC60GBCN1 | TM8V100C16MP12 | 35000 | 35200 | 16 | 12 | 7.8 | 2.04 | 66 | 52 | 209195066
LUXAIRE | HL19B3621 | XAFC60GBCN1 | LP9C100C16MP13 | 35000 | 35400 | 17 | 12 | 7.8 | 2.04 | 65 | 51 | 209195013
COLEMAN | HC19B3621 | XAFC60GBCN1 | CP9C100C16MP13 | 35000 | 35400 | 17 | 12 | 7.8 | 2.04 | 65 | 51 | 209195011
CHAMPION HEATING AND COOLING | HL19B3621 | XAFC60GBCN1 | TP9C100C16MP13 | 35000 | 35400 | 17 | 12 | 7.8 | 2.04 | 65 | 51 | 209195009
FRASER-JOHNSTON | HL19B3621 | XAFC60GBCN1 | TP9C100C16MP13 | 35000 | 35400 | 17 | 12 | 7.8 | 2.04 | 65 | 51 | 209195006
LUXAIRE | HL19B3621 | XAFC60GBCN1 | TP9C100C16MP13 | 35000 | 35400 | 17 | 12 | 7.8 | 2.04 | 65 | 51 | 209195004
COLEMAN | HC19B3621 | XAFC60GBCN1 | TP9C100C16MP13 | 35000 | 35400 | 17 | 12 | 7.8 | 2.04 | 65 | 51 | 209195002
CHAMPION HEATING AND COOLING | HL19B3621 | XAFC60GBCN1 | TM9V100C16MP12 | 35000 | 35400 | 17 | 12 | 7.8 | 2.04 | 65 | 51 | 209195000
FRASER-JOHNSTON | HL19B3621 | XAFC60GBCN1 | TM9V100C16MP12 | 35000 | 35400 | 17 | 12 | 7.8 | 2.04 | 65 | 51 | 209194998
LUXAIRE | HL19B3621 | XAFC60GBCN1 | TM9V100C16MP12 | 35000 | 35400 | 17 | 12 | 7.8 | 2.04 | 65 | 51 | 209194996
COLEMAN | HC19B3621 | XAFC60GBCN1 | TM9V100C16MP12 | 35000 | 35400 | 17 | 12 | 7.8 | 2.04 | 65 | 51 | 209194994
CHAMPION HEATING AND COOLING | HL19B3621 | JHETC48GBCS2N1 |  | 34600 | 34600 | 17 | 13 | 7.8 | 2.06 | 65 | 51 | 208814522
FRASER-JOHNSTON | HL19B3621 | JHETC48GBCS2N1 |  | 34600 | 34600 | 17 | 13 | 7.8 | 2.06 | 65 | 51 | 208814521
LUXAIRE | HL19B3621 | JHETC48GBCS2N1 |  | 34600 | 34600 | 17 | 13 | 7.8 | 2.06 | 65 | 51 | 208814520
COLEMAN | HC19B3621 | JHETC48GBCS2N1 |  | 34600 | 34600 | 17 | 13 | 7.8 | 2.06 | 65 | 51 | 208814519
CHAMPION HEATING AND COOLING | HL19B3621 | XAFC60GBCN1+JMVT16CC2N1 |  | 34800 | 34600 | 17 | 13 | 7.8 | 2.1 | 65 | 51 | 208814510
FRASER-JOHNSTON | HL19B3621 | XAFC60GBCN1+JMVT16CC2N1 |  | 34800 | 34600 | 17 | 13 | 7.8 | 2.1 | 65 | 51 | 208814509
LUXAIRE | HL19B3621 | XAFC60GBCN1+JMVT16CC2N1 |  | 34800 | 34600 | 17 | 13 | 7.8 | 2.1 | 65 | 51 | 208814508
COLEMAN | HC19B3621 | XAFC60GBCN1+JMVT16CC2N1 |  | 34800 | 34600 | 17 | 13 | 7.8 | 2.1 | 65 | 51 | 208814507
CHAMPION HEATING AND COOLING | HL19B3621 | XAFC60GBCN1+JMET16CS2N1 |  | 34600 | 34600 | 17 | 12.5 | 7.8 | 2.08 | 65 | 51 | 208814462
FRASER-JOHNSTON | HL19B3621 | XAFC60GBCN1+JMET16CS2N1 |  | 34600 | 34600 | 17 | 12.5 | 7.8 | 2.08 | 65 | 51 | 208814461
LUXAIRE | HL19B3621 | XAFC60GBCN1+JMET16CS2N1 |  | 34600 | 34600 | 17 | 12.5 | 7.8 | 2.08 | 65 | 51 | 208814460
COLEMAN | HC19B3621 | XAFC60GBCN1+JMET16CS2N1 |  | 34600 | 34600 | 17 | 12.5 | 7.8 | 2.08 | 65 | 51 | 208814459
CHAMPION HEATING AND COOLING | HL19B3621 | XAFC60GBCN1+JMET12CS2N1 |  | 35200 | 35000 | 17 | 12.5 | 7.8 | 2.08 | 65 | 50 | 208814310
FRASER-JOHNSTON | HL19B3621 | XAFC60GBCN1+JMET12CS2N1 |  | 35200 | 35000 | 17 | 12.5 | 7.8 | 2.08 | 65 | 50 | 208814309
LUXAIRE | HL19B3621 | XAFC60GBCN1+JMET12CS2N1 |  | 35200 | 35000 | 17 | 12.5 | 7.8 | 2.08 | 65 | 50 | 208814308
COLEMAN | HC19B3621 | XAFC60GBCN1+JMET12CS2N1 |  | 35200 | 35000 | 17 | 12.5 | 7.8 | 2.08 | 65 | 50 | 208814307
COLEMAN | THF2B48T21 | XAFC60HBCN1 | TL9E080C16UH11 | 45000 | 43500 | 15.2 | 11.7 | 7.8 | 2.28 | 68 | 55 | 210360956
FRASER-JOHNSTON | THF2B48T21 | XAFC60HBCN1 | TL9E080C16UH11 | 45000 | 43500 | 15.2 | 11.7 | 7.8 | 2.28 | 68 | 55 | 210360958
LUXAIRE | THF2B48T21 | XAFC60HBCN1 | TL9E080C16UH11 | 45000 | 43500 | 15.2 | 11.7 | 7.8 | 2.28 | 68 | 55 | 210360957
LUXAIRE | THF2B48T21 | XAFD60HBCN1 | LPLC100C16MP13 | 45000 | 43500 | 15.2 | 11.7 | 7.8 | 2.28 | 68 | 55 | 210360841
COLEMAN | THF2B48T21 | XAFD60HBCN1 | CPLC100C16MP13 | 45000 | 43500 | 15.2 | 11.7 | 7.8 | 2.28 | 68 | 55 | 210360840
LUXAIRE | THF2B48T21 | XAFD60HBCN1 | LPLC080C16MP13 | 45000 | 43500 | 15.2 | 11.7 | 7.8 | 2.28 | 68 | 55 | 210360837
CHAMPION HEATING AND COOLING | THF2B48T21 | XAFD60HBCN1 | TPLC100C16MP13 | 45000 | 43500 | 15.2 | 11.7 | 7.8 | 2.28 | 68 | 55 | 210360831
COLEMAN | THF2B48T21 | XAFD60HBCN1 | CPLC080C16MP13 | 45000 | 43500 | 15.2 | 11.7 | 7.8 | 2.28 | 68 | 55 | 210360836
FRASER-JOHNSTON | THF2B48T21 | XAFD60HBCN1 | TPLC100C16MP13 | 45000 | 43500 | 15.2 | 11.7 | 7.8 | 2.28 | 68 | 55 | 210360830
COLEMAN | THF2B48T21 | XAFD60HBCN1 | TPLC100C16MP13 | 45000 | 43500 | 15.2 | 11.7 | 7.8 | 2.28 | 68 | 55 | 210360828
LUXAIRE | THF2B48T21 | XAFD60HBCN1 | TPLC100C16MP13 | 45000 | 43500 | 15.2 | 11.7 | 7.8 | 2.28 | 68 | 55 | 210360829
CHAMPION HEATING AND COOLING | THF2B48T21 | XAFD60HBCN1 | TPLC080C16MP13 | 45000 | 43500 | 15.2 | 11.7 | 7.8 | 2.28 | 68 | 55 | 210360823
LUXAIRE | THF2B48T21 | XAFD60HBCN1 | TPLC080C16MP13 | 45000 | 43500 | 15.2 | 11.7 | 7.8 | 2.28 | 68 | 55 | 210360821
FRASER-JOHNSTON | THF2B48T21 | XAFD60HBCN1 | TPLC080C16MP13 | 45000 | 43500 | 15.2 | 11.7 | 7.8 | 2.28 | 68 | 55 | 210360822
COLEMAN | THF2B48T21 | XAFD60HBCN1 | TPLC080C16MP13 | 45000 | 43500 | 15.2 | 11.7 | 7.8 | 2.28 | 68 | 55 | 210360820
CHAMPION HEATING AND COOLING | THF2B48T21 | XAFD60HBCN1 | TMLV100C16MP12 | 45000 | 43500 | 15.2 | 11.7 | 7.8 | 2.28 | 68 | 55 | 210360815
FRASER-JOHNSTON | THF2B48T21 | XAFD60HBCN1 | TMLV100C16MP12 | 45000 | 43500 | 15.2 | 11.7 | 7.8 | 2.28 | 68 | 55 | 210360814
LUXAIRE | THF2B30T21 | XAFC48FBAN1 | LP9C080B12MP13 | 29800 | 28800 | 15.2 | 11.7 | 7.8 | 2.08 | 64 | 49 | 210359092
COLEMAN | THF2B30T21 | XAFC48FBAN1 | CP9C080B12MP13 | 29800 | 28800 | 15.2 | 11.7 | 7.8 | 2.08 | 64 | 49 | 210359091
FRASER-JOHNSTON | THF2B30T21 | XAFC48FBAN1 | TP9C080B12MP13 | 29800 | 28800 | 15.2 | 11.7 | 7.8 | 2.08 | 64 | 49 | 210359085
CHAMPION HEATING AND COOLING | THF2B30T21 | XAFC48FBAN1 | TP9C080B12MP13 | 29800 | 28800 | 15.2 | 11.7 | 7.8 | 2.08 | 64 | 49 | 210359086
LUXAIRE | THF2B30T21 | XAFC48FBAN1 | TP9C080B12MP13 | 29800 | 28800 | 15.2 | 11.7 | 7.8 | 2.08 | 64 | 49 | 210359084
COLEMAN | THF2B30T21 | XAFC48FBAN1 | TP9C080B12MP13 | 29800 | 28800 | 15.2 | 11.7 | 7.8 | 2.08 | 64 | 49 | 210359083
CHAMPION HEATING AND COOLING | THF2B30T21 | XAFC48FBAN1 | TM9V080B12MP12 | 29800 | 28800 | 15.2 | 11.7 | 7.8 | 2.08 | 64 | 49 | 210359078
LUXAIRE | THF2B30T21 | XAFC48FBAN1 | TM9V080B12MP12 | 29800 | 28800 | 15.2 | 11.7 | 7.8 | 2.08 | 64 | 49 | 210359076
FRASER-JOHNSTON | THF2B30T21 | XAFC48FBAN1 | TM9V080B12MP12 | 29800 | 28800 | 15.2 | 11.7 | 7.8 | 2.08 | 64 | 49 | 210359077
COLEMAN | THF2B30T21 | XAFC48FBAN1 | TM9V080B12MP12 | 29800 | 28800 | 15.2 | 11.7 | 7.8 | 2.08 | 64 | 49 | 210359075
EVCON | RHP15060B21 | XAHD60JBCN1+JMET18DS2N1 |  | 54500 | 58000 | 15.2 | 11.7 | 7.8 | 2.02 | 64 | 50 | 210358878
GUARDIAN | RHP15060B21 | XAHD60JBCN1+JMET18DS2N1 |  | 54500 | 58000 | 15.2 | 11.7 | 7.8 | 2.02 | 64 | 50 | 210358877
CHAMPION HEATING AND COOLING | THF2B60T21 | XAHD60JBCN1+JMET18DS2N1 |  | 54500 | 58000 | 15.2 | 11.7 | 7.8 | 2.02 | 64 | 50 | 210358876
FRASER-JOHNSTON | THF2B60T21 | XAHD60JBCN1+JMET18DS2N1 |  | 54500 | 58000 | 15.2 | 11.7 | 7.8 | 2.02 | 64 | 50 | 210358875
COLEMAN | THF2B60T21 | XAHD60JBCN1+JMET18DS2N1 |  | 54500 | 58000 | 15.2 | 11.7 | 7.8 | 2.02 | 64 | 50 | 210358873
LUXAIRE | THF2B60T21 | XAHD60JBCN1+JMET18DS2N1 |  | 54500 | 58000 | 15.2 | 11.7 | 7.8 | 2.02 | 64 | 50 | 210358874
CHAMPION HEATING AND COOLING | THF2B30T21 | XAFB36DBAN1 | TL8E060A12UH11 | 29400 | 27800 | 15.2 | 11.7 | 7.8 | 2.12 | 66 | 52 | 210358752
FRASER-JOHNSTON | THF2B30T21 | XAFB36DBAN1 | TL8E060A12UH11 | 29400 | 27800 | 15.2 | 11.7 | 7.8 | 2.12 | 66 | 52 | 210358751
LUXAIRE | THF2B30T21 | XAFB36DBAN1 | TL8E060A12UH11 | 29400 | 27800 | 15.2 | 11.7 | 7.8 | 2.12 | 66 | 52 | 210358750
CHAMPION HEATING AND COOLING | THF2B30T21 | XAFB36DBAN1 | TPLC060A12MP13 | 29800 | 28600 | 15.2 | 11.7 | 7.8 | 2.08 | 65 | 51 | 210358684
COLEMAN | THF2B30T21 | XAFB36DBAN1 | TL8E060A12UH11 | 29400 | 27800 | 15.2 | 11.7 | 7.8 | 2.12 | 66 | 52 | 210358749
FRASER-JOHNSTON | THF2B30T21 | XAFB36DBAN1 | TPLC060A12MP13 | 29800 | 28600 | 15.2 | 11.7 | 7.8 | 2.08 | 65 | 51 | 210358683
LUXAIRE | THF2B30T21 | XAFB36DBAN1 | TPLC060A12MP13 | 29800 | 28600 | 15.2 | 11.7 | 7.8 | 2.08 | 65 | 51 | 210358682
COLEMAN | THF2B30T21 | XAFB36DBAN1 | TPLC060A12MP13 | 29800 | 28600 | 15.2 | 11.7 | 7.8 | 2.08 | 65 | 51 | 210358681
CHAMPION HEATING AND COOLING | THF2B30T21 | XAFB36DBAN1 | TMLV060A12MP12 | 29800 | 28600 | 15.2 | 11.7 | 7.8 | 2.08 | 65 | 51 | 210358676
FRASER-JOHNSTON | THF2B30T21 | XAFB36DBAN1 | TMLV060A12MP12 | 29800 | 28600 | 15.2 | 11.7 | 7.8 | 2.08 | 65 | 51 | 210358675
LUXAIRE | THF2B30T21 | XAFB36DBAN1 | TMLV060A12MP12 | 29800 | 28600 | 15.2 | 11.7 | 7.8 | 2.08 | 65 | 51 | 210358674
CHAMPION HEATING AND COOLING | THF2B24T21 | XAHC36DBAN1 | TP9C080B12MP13 | 23600 | 21000 | 15.2 | 11.7 | 7.8 | 2.18 | 65 | 51 | 210352833
FRASER-JOHNSTON | THF2B24T21 | XAHC36DBAN1 | TP9C080B12MP13 | 23600 | 21000 | 15.2 | 11.7 | 7.8 | 2.18 | 65 | 51 | 210352832
LUXAIRE | THF2B24T21 | XAHC36DBAN1 | TP9C080B12MP13 | 23600 | 21000 | 15.2 | 11.7 | 7.8 | 2.18 | 65 | 51 | 210352831
COLEMAN | THF2B24T21 | XAHC36DBAN1 | TP9C080B12MP13 | 23600 | 21000 | 15.2 | 11.7 | 7.8 | 2.18 | 65 | 51 | 210352830
CHAMPION HEATING AND COOLING | THF2B24T21 | XAHC36DBAN1 | TM9V080B12MP12 | 23600 | 21000 | 15.2 | 11.7 | 7.8 | 2.18 | 65 | 51 | 210352829
FRASER-JOHNSTON | THF2B24T21 | XAHC36DBAN1 | TM9V080B12MP12 | 23600 | 21000 | 15.2 | 11.7 | 7.8 | 2.18 | 65 | 51 | 210352828
LUXAIRE | THF2B24T21 | XAHC36DBAN1 | TM9V080B12MP12 | 23600 | 21000 | 15.2 | 11.7 | 7.8 | 2.18 | 65 | 51 | 210352827
COLEMAN | THF2B24T21 | XAHC36DBAN1 | TM9V080B12MP12 | 23600 | 21000 | 15.2 | 11.7 | 7.8 | 2.18 | 65 | 51 | 210352826
EVCON | RHP15024B21 | XAHB30CBAN1+JMET08BS2N1 |  | 23000 | 21800 | 15.2 | 12 | 7.8 | 2.1 | 63 | 49 | 210352803
GUARDIAN | RHP15024B21 | XAHB30CBAN1+JMET08BS2N1 |  | 23000 | 21800 | 15.2 | 12 | 7.8 | 2.1 | 63 | 49 | 210352802
CHAMPION HEATING AND COOLING | THF2B24T21 | XAHB30CBAN1+JMET08BS2N1 |  | 23000 | 21800 | 15.2 | 12 | 7.8 | 2.1 | 63 | 49 | 210352801
FRASER-JOHNSTON | THF2B24T21 | XAHB30CBAN1+JMET08BS2N1 |  | 23000 | 21800 | 15.2 | 12 | 7.8 | 2.1 | 63 | 49 | 210352800
COLEMAN | THF2B24T21 | XAHB30CBAN1+JMET08BS2N1 |  | 23000 | 21800 | 15.2 | 12 | 7.8 | 2.1 | 63 | 49 | 210352798
LUXAIRE | THF2B24T21 | XAHB30CBAN1+JMET08BS2N1 |  | 23000 | 21800 | 15.2 | 12 | 7.8 | 2.1 | 63 | 49 | 210352799
CHAMPION HEATING AND COOLING | THF2B24T21 | XAHB30CBAN1 | TL8E060A12UH11 | 23000 | 22000 | 15.2 | 11.7 | 7.8 | 2.08 | 63 | 49 | 210352779
FRASER-JOHNSTON | THF2B24T21 | XAHB30CBAN1 | TL8E060A12UH11 | 23000 | 22000 | 15.2 | 11.7 | 7.8 | 2.08 | 63 | 49 | 210352778
LUXAIRE | THF2B24T21 | XAHB30CBAN1 | TL8E060A12UH11 | 23000 | 22000 | 15.2 | 11.7 | 7.8 | 2.08 | 63 | 49 | 210352777
COLEMAN | THF2B24T21 | XAHB30CBAN1 | TL8E060A12UH11 | 23000 | 22000 | 15.2 | 11.7 | 7.8 | 2.08 | 63 | 49 | 210352776
EVCON | RHP15024B21 | XAFC30CBAN1 | RGF19080CE16MP13 | 23800 | 22400 | 16 | 11.7 | 7.8 | 2.04 | 63 | 48 | 210352608
GUARDIAN | RHP15024B21 | XAFC30CBAN1 | RGF19080CE16MP13 | 23800 | 22400 | 16 | 11.7 | 7.8 | 2.04 | 63 | 48 | 210352607
CHAMPION HEATING AND COOLING | THF2B24T21 | XAFC30CBAN1 | TM9E080C16MP12 | 23800 | 22400 | 16 | 11.7 | 7.8 | 2.04 | 63 | 48 | 210352606
FRASER-JOHNSTON | THF2B24T21 | XAFC30CBAN1 | TM9E080C16MP12 | 23800 | 22400 | 16 | 11.7 | 7.8 | 2.04 | 63 | 48 | 210352605
LUXAIRE | THF2B24T21 | XAFC30CBAN1 | TM9E080C16MP12 | 23800 | 22400 | 16 | 11.7 | 7.8 | 2.04 | 63 | 48 | 210352604
COLEMAN | THF2B24T21 | XAFC30CBAN1 | TM9E080C16MP12 | 23800 | 22400 | 16 | 11.7 | 7.8 | 2.04 | 63 | 48 | 210352603
EVCON | RHP15024B21 | XAFC30CBAN1 | TM9Y080B12MP11 | 23600 | 22400 | 15.2 | 11.7 | 7.8 | 2.04 | 63 | 48 | 210352572
GUARDIAN | RHP15024B21 | XAFC30CBAN1 | TM9Y080B12MP11 | 23600 | 22400 | 15.2 | 11.7 | 7.8 | 2.04 | 63 | 48 | 210352571
CHAMPION HEATING AND COOLING | THF2B24T21 | XAFC30CBAN1 | TM9Y080B12MP11 | 23600 | 22400 | 15.2 | 11.7 | 7.8 | 2.04 | 63 | 48 | 210352570
FRASER-JOHNSTON | THF2B24T21 | XAFC30CBAN1 | TM9Y080B12MP11 | 23600 | 22400 | 15.2 | 11.7 | 7.8 | 2.04 | 63 | 48 | 210352569
LUXAIRE | THF2B24T21 | XAFC30CBAN1 | TM9Y080B12MP11 | 23600 | 22400 | 15.2 | 11.7 | 7.8 | 2.04 | 63 | 48 | 210352568
COLEMAN | THF2B24T21 | XAFC30CBAN1 | TM9Y080B12MP11 | 23600 | 22400 | 15.2 | 11.7 | 7.8 | 2.04 | 63 | 48 | 210352567
EVCON | RHP15030B21 | XAFC48FBAN1 | TM9Y100C16MP11 | 29800 | 28600 | 15.2 | 11.7 | 7.8 | 2.1 | 64 | 50 | 210352524
GUARDIAN | RHP15030B21 | XAFC48FBAN1 | TM9Y100C16MP11 | 29800 | 28600 | 15.2 | 11.7 | 7.8 | 2.1 | 64 | 50 | 210352523
FRASER-JOHNSTON | THF2B30T21 | XAFC48FBAN1 | TM9Y100C16MP11 | 29800 | 28600 | 15.2 | 11.7 | 7.8 | 2.1 | 64 | 50 | 210352521
CHAMPION HEATING AND COOLING | THF2B30T21 | XAFC48FBAN1 | TM9Y100C16MP11 | 29800 | 28600 | 15.2 | 11.7 | 7.8 | 2.1 | 64 | 50 | 210352522
LUXAIRE | THF2B30T21 | XAFC48FBAN1 | TM9Y100C16MP11 | 29800 | 28600 | 15.2 | 11.7 | 7.8 | 2.1 | 64 | 50 | 210352520
COLEMAN | THF2B30T21 | XAFC48FBAN1 | TM9Y100C16MP11 | 29800 | 28600 | 15.2 | 11.7 | 7.8 | 2.1 | 64 | 50 | 210352519
EVCON | RHP15030B21 | XAHC36DBAN1+JMET12CS2N1 |  | 29400 | 27600 | 16 | 11.7 | 7.8 | 2.1 | 64 | 50 | 210352270
GUARDIAN | RHP15030B21 | XAHC36DBAN1+JMET12CS2N1 |  | 29400 | 27600 | 16 | 11.7 | 7.8 | 2.1 | 64 | 50 | 210352269
CHAMPION HEATING AND COOLING | THF2B30T21 | XAHC36DBAN1+JMET12CS2N1 |  | 29400 | 27600 | 16 | 11.7 | 7.8 | 2.1 | 64 | 50 | 210352268
FRASER-JOHNSTON | THF2B30T21 | XAHC36DBAN1+JMET12CS2N1 |  | 29400 | 27600 | 16 | 11.7 | 7.8 | 2.1 | 64 | 50 | 210352267
LUXAIRE | THF2B30T21 | XAHC36DBAN1+JMET12CS2N1 |  | 29400 | 27600 | 16 | 11.7 | 7.8 | 2.1 | 64 | 50 | 210352266
COLEMAN | THF2B30T21 | XAHC36DBAN1+JMET12CS2N1 |  | 29400 | 27600 | 16 | 11.7 | 7.8 | 2.1 | 64 | 50 | 210352265
CHAMPION HEATING AND COOLING | THF2B30T21 | XAFB36DBAN1 | TL9E060B12UH11 | 29200 | 28000 | 15.2 | 11.7 | 7.8 | 2.12 | 66 | 52 | 210352222
FRASER-JOHNSTON | THF2B30T21 | XAFB36DBAN1 | TL9E060B12UH11 | 29200 | 28000 | 15.2 | 11.7 | 7.8 | 2.12 | 66 | 52 | 210352221
LUXAIRE | THF2B30T21 | XAFB36DBAN1 | TL9E060B12UH11 | 29200 | 28000 | 15.2 | 11.7 | 7.8 | 2.12 | 66 | 52 | 210352220
FRASER-JOHNSTON | HL19B4821 | XAHC60HBCN1 | Z9ES080C16SMPS1 | 46000 | 47000 | 16 | 11.7 | 7.8 | 2 | 69 | 52 | 211771794
FRASER-JOHNSTON | HL19B4821 | XAFC60HBCN1 | Z9ES080C16SMPS1 | 46000 | 47000 | 16 | 11.7 | 7.8 | 2 | 69 | 52 | 211771790
JOHNSON CONTROLS | HL19B4821 | XAHC60HBCN1 | Z9ES080C16SMPS1 | 46000 | 47000 | 16 | 11.7 | 7.8 | 2 | 69 | 52 | 211771555
JOHNSON CONTROLS | HL19B4821 | XAFC60HBCN1 | Z9ES080C16SMPS1 | 46000 | 47000 | 16 | 11.7 | 7.8 | 2 | 69 | 52 | 211771551
LUXAIRE | HL19B4821 | XAFC60HBCN1 | Z9ES080C16SMPS1 | 46000 | 47000 | 16 | 11.7 | 7.8 | 2 | 69 | 52 | 211771310
CHAMPION HEATING AND COOLING | THF2B30T21 | XAFC48FBAN1 | Z9ES080C16SMPS1 | 29000 | 28800 | 15.2 | 11.7 | 7.8 | 2.28 | 64 | 54 | 214648143
FRASER-JOHNSTON | THF2B30T21 | XAFC48FBAN1 | Z9ES080C16SMPS1 | 29000 | 28800 | 15.2 | 11.7 | 7.8 | 2.28 | 64 | 54 | 214648142
LUXAIRE | THF2B30T21 | XAFC48FBAN1 | Z9ES080C16SMPS1 | 29000 | 28800 | 15.2 | 11.7 | 7.8 | 2.28 | 64 | 54 | 214648141
COLEMAN | THF2B30T21 | XAFC48FBAN1 | Z9ES080C16SMPS1 | 29000 | 28800 | 15.2 | 11.7 | 7.8 | 2.28 | 64 | 54 | 214648140
JOHNSON CONTROLS | THF2B30T21 | XAFB36DBAN1 | Z9ES060B12SMPS1 | 29000 | 28200 | 15.2 | 11.7 | 7.8 | 2.24 | 66 | 56 | 214648111
EVCON | RHP15030B21 | XAFB36DBAN1 | RG19060B12MPS1 | 29000 | 28200 | 15.2 | 11.7 | 7.8 | 2.24 | 66 | 56 | 214648110
GUARDIAN | RHP15030B21 | XAFB36DBAN1 | RG19060B12MPS1 | 29000 | 28200 | 15.2 | 11.7 | 7.8 | 2.24 | 66 | 56 | 214648109
CHAMPION HEATING AND COOLING | THF2B30T21 | XAFB36DBAN1 | Z9ES060B12SMPS1 | 29000 | 28200 | 15.2 | 11.7 | 7.8 | 2.24 | 66 | 56 | 214648107
FRASER-JOHNSTON | THF2B30T21 | XAFB36DBAN1 | Z9ES060B12SMPS1 | 29000 | 28200 | 15.2 | 11.7 | 7.8 | 2.24 | 66 | 56 | 214648105
LUXAIRE | THF2B30T21 | XAFB36DBAN1 | Z9ES060B12SMPS1 | 29000 | 28200 | 15.2 | 11.7 | 7.8 | 2.24 | 66 | 56 | 214648103
COLEMAN | THF2B30T21 | XAFB36DBAN1 | Z9ES060B12SMPS1 | 29000 | 28200 | 15.2 | 11.7 | 7.8 | 2.24 | 66 | 56 | 214648101
JOHNSON CONTROLS | THF2B30T21 | XAFB36DBAN1 | Z9ES080B12SMPS1 | 29000 | 28400 | 15.2 | 11.7 | 7.8 | 2.26 | 65 | 56 | 214648087
EVCON | RHP15030B21 | XAFB36DBAN1 | RG19080B12MPS1 | 29000 | 28400 | 15.2 | 11.7 | 7.8 | 2.26 | 65 | 56 | 214648085
GUARDIAN | RHP15030B21 | XAFB36DBAN1 | RG19080B12MPS1 | 29000 | 28400 | 15.2 | 11.7 | 7.8 | 2.26 | 65 | 56 | 214648084
CHAMPION HEATING AND COOLING | THF2B30T21 | XAFB36DBAN1 | Z9ES080B12SMPS1 | 29000 | 28400 | 15.2 | 11.7 | 7.8 | 2.26 | 65 | 56 | 214648082
FRASER-JOHNSTON | THF2B30T21 | XAFB36DBAN1 | Z9ES080B12SMPS1 | 29000 | 28400 | 15.2 | 11.7 | 7.8 | 2.26 | 65 | 56 | 214648080
LUXAIRE | THF2B30T21 | XAFB36DBAN1 | Z9ES080B12SMPS1 | 29000 | 28400 | 15.2 | 11.7 | 7.8 | 2.26 | 65 | 56 | 214648079
COLEMAN | THF2B30T21 | XAFB36DBAN1 | Z9ES080B12SMPS1 | 29000 | 28400 | 15.2 | 11.7 | 7.8 | 2.26 | 65 | 56 | 214648078
JOHNSON CONTROLS | THF2B30T21 | XAFC36DBAN1 | Z9ES080C16SMPS1 | 29000 | 28400 | 15.2 | 12 | 7.8 | 2.26 | 65 | 55 | 214648077
JOHNSON CONTROLS | THF2B48T21 | XAHC60GBCN1 | TM9V100C20MP12 | 45500 | 45000 | 15.2 | 11.7 | 7.8 | 2.26 | 66 | 53 | 210849270
JOHNSON CONTROLS | THF2B42T21 | XAFC48FBCN1 | TL9E100C20UH11 | 40500 | 40500 | 15.2 | 11.7 | 7.8 | 2.02 | 64 | 49 | 210849265
JOHNSON CONTROLS | THF2B30T21 | XAFB36DBAN1 | TP9C080B12MP13 | 29600 | 28200 | 15.2 | 11.7 | 7.8 | 2.1 | 66 | 52 | 210849208
JOHNSON CONTROLS | THF2B30T21 | XAHC48FBAN1 | TM9V100C16MP12 | 29600 | 27800 | 15.2 | 11.7 | 7.8 | 2.04 | 64 | 49 | 210849223
JOHNSON CONTROLS | THF2B48T21 | XAFD60HBCN1 | TM9E100C16MP12 | 45000 | 43500 | 15.2 | 11.7 | 7.8 | 2.28 | 68 | 55 | 210849189
JOHNSON CONTROLS | THF2B48T21 | XAFC60HBCN1 | TM9Y100C16MP11 | 45000 | 43500 | 15.2 | 11.7 | 7.8 | 2.28 | 68 | 55 | 210849186
JOHNSON CONTROLS | THF2B42T21 | XAFC48FBCN1 | TL9E080C16UH11 | 40000 | 40000 | 15.2 | 11.7 | 7.8 | 2 | 64 | 49 | 210849169
JOHNSON CONTROLS | THF2B48T21 | XAHD60GBCN1 | TL8E100C20UH11 | 46500 | 45500 | 15.2 | 11.7 | 7.8 | 2.24 | 66 | 53 | 210849182
JOHNSON CONTROLS | THF2B24T21 | XAHC30CBAN1 | TM9Y100C16MP11 | 23200 | 22000 | 15.2 | 11.7 | 7.8 | 2.08 | 64 | 50 | 210849126
JOHNSON CONTROLS | THF2B48T21 | XAFC60HBCN1 | TM8V100C16MP12 | 45000 | 43500 | 15.2 | 11.7 | 7.8 | 2.28 | 67 | 54 | 210849096
JOHNSON CONTROLS | THF2B24T21 | XAFB30CBAN1 | TM9V080B12MP12 | 23600 | 22200 | 15.2 | 11.7 | 7.8 | 2.04 | 63 | 48 | 210849014
JOHNSON CONTROLS | THF2B24T21 | XAHB36DBAN1+JMET12BS2N1 |  | 23400 | 20800 | 16 | 12 | 7.8 | 2.18 | 65 | 51 | 210849030
JOHNSON CONTROLS | THF2B48T21 | XAFD60HBCN1 | TPLC100C16MP13 | 45000 | 43500 | 15.2 | 11.7 | 7.8 | 2.28 | 68 | 55 | 210848975
JOHNSON CONTROLS | THF2B48T21 | XAHD60HBCN1 | TM8V100C16MP12 | 45000 | 44000 | 15.2 | 11.7 | 7.8 | 2.46 | 69 | 57 | 210848972
JOHNSON CONTROLS | THF2B48T21 | XAFD60HBCN1 | TM8V080C16MP12 | 45000 | 43500 | 15.2 | 11.7 | 7.8 | 2.28 | 68 | 55 | 210848974
JOHNSON CONTROLS | THF2B48T21 | XAHD60GBCN1+JMET18DS2N1 |  | 47000 | 45500 | 16 | 12 | 7.8 | 2.26 | 66 | 53 | 210848931
JOHNSON CONTROLS | THF2B48T21 | XAHC60GBCN1 | TMLV120C20MP12 | 46000 | 45000 | 15.2 | 11.7 | 7.8 | 2.26 | 67 | 54 | 210848923
JOHNSON CONTROLS | THF2B48T21 | XAHD60GBCN1 | TM9V120D20MP12 | 46000 | 45000 | 15.2 | 11.7 | 7.8 | 2.26 | 67 | 53 | 210848917
JOHNSON CONTROLS | THF2B42T21 | XAFD48FBCN1 | TM9V080C16MP12 | 40000 | 40000 | 15.2 | 11.7 | 7.8 | 2 | 63 | 48 | 210848906
JOHNSON CONTROLS | THF2B48T21 | XAHC60HBCN1 | TP9C080C16MP13 | 45000 | 44000 | 16 | 11.7 | 7.8 | 2.44 | 69 | 57 | 210848809
JOHNSON CONTROLS | THF2B42T21 | XAFD48FBCN1 | TM8V080C16MP12 | 40500 | 40000 | 15.2 | 11.7 | 7.8 | 2.02 | 64 | 50 | 210848786
JOHNSON CONTROLS | THF2B42T21 | XAHC48FBCN1 | TM9Y080B12MP11 | 39500 | 39500 | 16 | 11.7 | 7.8 | 2.02 | 64 | 49 | 210848779
JOHNSON CONTROLS | THF2B42T21 | XAFD48FBCN1 | TM9Y120D20MP11 | 40500 | 40500 | 15.2 | 11.7 | 7.8 | 2.02 | 63 | 48 | 210848778
JOHNSON CONTROLS | THF2B30T21 | XAHC48FBAN1+JMET16CS2N1 |  | 29600 | 27400 | 16 | 12 | 7.8 | 2.06 | 64 | 49 | 210848777
JOHNSON CONTROLS | THF2B24T21 | XAHB30CBAN1+JMET12BS2N1 |  | 23400 | 22000 | 16 | 12 | 7.8 | 2.12 | 64 | 49 | 210848746
JOHNSON CONTROLS | THF2B24T21 | XAFB30CBAN1 | TPLC060A12MP13 | 23800 | 22200 | 16 | 11.7 | 7.8 | 2.04 | 63 | 48 | 210848743
JOHNSON CONTROLS | THF2B30T21 | XAFC48FBAN1 | TM9V080B12MP12 | 29800 | 28800 | 15.2 | 11.7 | 7.8 | 2.08 | 64 | 49 | 210848738
JOHNSON CONTROLS | HL19B3621 | XAFC60GBCN1 | TPLC100C16MP13 | 35000 | 35200 | 16 | 12 | 7.8 | 2.04 | 66 | 52 | 210848663
JOHNSON CONTROLS | HL19B3621 | XAFC60GBCN1 | TM8V080C16MP12 | 35000 | 35200 | 16 | 12 | 7.8 | 2.04 | 66 | 52 | 210848662
JOHNSON CONTROLS | HL19B3621 | XAFC60GBCN1 | TP9C100C16MP13 | 35000 | 35400 | 17 | 12 | 7.8 | 2.04 | 65 | 51 | 210848660
EVCON | RHP15060B21 | XAHD60HBCN1+JMET18DS2N1 |  | 54500 | 57500 | 15.2 | 11.7 | 7.8 | 2.02 | 65 | 51 | 210346228
GUARDIAN | RHP15060B21 | XAHD60HBCN1+JMET18DS2N1 |  | 54500 | 57500 | 15.2 | 11.7 | 7.8 | 2.02 | 65 | 51 | 210346227
CHAMPION HEATING AND COOLING | THF2B60T21 | XAHD60HBCN1+JMET18DS2N1 |  | 54500 | 57500 | 15.2 | 11.7 | 7.8 | 2.02 | 65 | 51 | 210346226
YORK | YH2F42TB21 | XAFC48FBCN1 | YP9C080C16MP13 | 40000 | 40000 | 15.2 | 11.7 | 7.8 | 2 | 63 | 48 | 210341136
FRASER-JOHNSTON | THF2B60T21 | XAHD60HBCN1+JMET18DS2N1 |  | 54500 | 57500 | 15.2 | 11.7 | 7.8 | 2.02 | 65 | 51 | 210346225
YORK | YH2F42TB21 | XAFC48FBCN1 | TP9C080C16MP13 | 40000 | 40000 | 15.2 | 11.7 | 7.8 | 2 | 63 | 48 | 210341134
LUXAIRE | THF2B60T21 | XAHD60HBCN1+JMET18DS2N1 |  | 54500 | 57500 | 15.2 | 11.7 | 7.8 | 2.02 | 65 | 51 | 210346224
YORK | YH2F42TB21 | XAFC48FBCN1 | TM9V080C16MP12 | 40000 | 40000 | 15.2 | 11.7 | 7.8 | 2 | 63 | 48 | 210341132
COLEMAN | THF2B60T21 | XAHD60HBCN1+JMET18DS2N1 |  | 54500 | 57500 | 15.2 | 11.7 | 7.8 | 2.02 | 65 | 51 | 210346223
YORK | YH2F42TB21 | XAHC48FBCN1 | TM9Y080B12MP11 | 39500 | 39500 | 16 | 11.7 | 7.8 | 2.02 | 64 | 49 | 210341113
YORK | YH2F42TB21 | XAFD48FBCN1 | TM9Y080C16MP11 | 40000 | 40000 | 15.2 | 11.7 | 7.8 | 2.02 | 64 | 49 | 210341111
CHAMPION HEATING AND COOLING | THF2B48T21 | XAHD60HBCN1 | TL9E080C16UH11 | 45000 | 44000 | 15.2 | 11.7 | 7.8 | 2.46 | 69 | 57 | 210345894
YORK | YH2F42TB21 | XAFD48FBCN1 | TM9Y120D20MP11 | 40500 | 40500 | 15.2 | 11.7 | 7.8 | 2.02 | 63 | 48 | 210341105
FRASER-JOHNSTON | THF2B48T21 | XAHD60HBCN1 | TL9E080C16UH11 | 45000 | 44000 | 15.2 | 11.7 | 7.8 | 2.46 | 69 | 57 | 210345893
LUXAIRE | THF2B48T21 | XAHD60HBCN1 | TL9E080C16UH11 | 45000 | 44000 | 15.2 | 11.7 | 7.8 | 2.46 | 69 | 57 | 210345892
YORK | YH2F30TB21 | XAHC48FBAN1+JMET16CS2N1 |  | 29600 | 27400 | 16 | 12 | 7.8 | 2.06 | 64 | 49 | 210341099
YORK | YH2F30TB21 | XAHC48FBAN1 | TM9E100C16MP12 | 29200 | 27600 | 15.2 | 11.7 | 7.8 | 2.04 | 64 | 49 | 210341067
LUXAIRE | THF2B48T21 | XAFC60HBCN1 | LPLC100C16MP13 | 45000 | 43500 | 15.2 | 11.7 | 7.8 | 2.28 | 67 | 54 | 210345786
COLEMAN | THF2B48T21 | XAHD60HBCN1 | TL9E080C16UH11 | 45000 | 44000 | 15.2 | 11.7 | 7.8 | 2.46 | 69 | 57 | 210345891
YORK | YH2F24TB21 | XAFB36DBAN1+JMET08BS2N1 |  | 23200 | 21400 | 15.2 | 11.7 | 7.8 | 2.1 | 62 | 47 | 210340961
COLEMAN | THF2B48T21 | XAFC60HBCN1 | CPLC100C16MP13 | 45000 | 43500 | 15.2 | 11.7 | 7.8 | 2.28 | 67 | 54 | 210345785
LUXAIRE | THF2B48T21 | XAFC60HBCN1 | LPLC080C16MP13 | 45000 | 43500 | 15.2 | 11.7 | 7.8 | 2.28 | 67 | 54 | 210345784
YORK | YH2F24TB21 | XAFB36DBAN1+JMET12BS2N1 |  | 23600 | 21600 | 15.2 | 12 | 7.8 | 2.04 | 61 | 45 | 210340958
COLEMAN | THF2B48T21 | XAFC60HBCN1 | CPLC080C16MP13 | 45000 | 43500 | 15.2 | 11.7 | 7.8 | 2.28 | 67 | 54 | 210345783
CHAMPION HEATING AND COOLING | THF2B48T21 | XAFC60HBCN1 | TPLC100C16MP13 | 45000 | 43500 | 15.2 | 11.7 | 7.8 | 2.28 | 67 | 54 | 210345782
YORK | YH2F24TB21 | XAFB36DBAN1+JMVT12BC2N1 |  | 23800 | 21800 | 15.2 | 12 | 7.8 | 2.04 | 61 | 45 | 210340955
YORK | YH2F24TB21 | XAFB36DBAN1 | TM8Y060A12MP11 | 23400 | 21800 | 15.2 | 11.7 | 7.8 | 2.02 | 62 | 47 | 210340938
YORK | YH2F24TB21 | XAHC36DBAN1 | TM9E080C16MP12 | 24000 | 21200 | 15.2 | 11.7 | 7.8 | 2.18 | 66 | 52 | 210340928
LUXAIRE | THF2B48T21 | XAHD60HBCN1 | TM9Y080C16MP11 | 45000 | 44000 | 15.2 | 11.7 | 7.8 | 2.46 | 69 | 57 | 210347640
COLEMAN | THF2B48T21 | XAHD60HBCN1 | TM9Y080C16MP11 | 45000 | 44000 | 15.2 | 11.7 | 7.8 | 2.46 | 69 | 57 | 210347639
EVCON | RHP15048B21 | XAFD60HBCN1 | TM9Y100C16MP11 | 44500 | 43500 | 15.2 | 11.7 | 7.8 | 2.28 | 68 | 55 | 210347626
GUARDIAN | RHP15048B21 | XAFD60HBCN1 | TM9Y100C16MP11 | 44500 | 43500 | 15.2 | 11.7 | 7.8 | 2.28 | 68 | 55 | 210347625
CHAMPION HEATING AND COOLING | THF2B48T21 | XAFD60HBCN1 | TM9Y100C16MP11 | 44500 | 43500 | 15.2 | 11.7 | 7.8 | 2.28 | 68 | 55 | 210347624
FRASER-JOHNSTON | THF2B48T21 | XAFD60HBCN1 | TM9Y100C16MP11 | 44500 | 43500 | 15.2 | 11.7 | 7.8 | 2.28 | 68 | 55 | 210347623
LUXAIRE | THF2B48T21 | XAFD60HBCN1 | TM9Y100C16MP11 | 44500 | 43500 | 15.2 | 11.7 | 7.8 | 2.28 | 68 | 55 | 210347622
COLEMAN | THF2B48T21 | XAFD60HBCN1 | TM9Y100C16MP11 | 44500 | 43500 | 15.2 | 11.7 | 7.8 | 2.28 | 68 | 55 | 210347621
EVCON | RHP15048B21 | XAFD60HBCN1 | TM9Y120D20MP11 | 45500 | 43500 | 15.2 | 11.7 | 7.8 | 2.28 | 68 | 55 | 210347608
GUARDIAN | RHP15048B21 | XAFD60HBCN1 | TM9Y120D20MP11 | 45500 | 43500 | 15.2 | 11.7 | 7.8 | 2.28 | 68 | 55 | 210347607
CHAMPION HEATING AND COOLING | THF2B48T21 | XAFD60HBCN1 | TM9Y120D20MP11 | 45500 | 43500 | 15.2 | 11.7 | 7.8 | 2.28 | 68 | 55 | 210347606
YORK | YH2F48TB21 | XAFD60HBCN1 | TPLC080C16MP13 | 45000 | 43500 | 15.2 | 11.7 | 7.8 | 2.28 | 68 | 55 | 210337925
YORK | YH2F48TB21 | XAFD60HBCN1 | TPLC100C16MP13 | 45000 | 43500 | 15.2 | 11.7 | 7.8 | 2.28 | 68 | 55 | 210337927
LUXAIRE | HL19B2421 | XAHB36DBAN1 | TM9Y060B12MP11 | 21800 | 22600 | 16 | 12 | 7.8 | 2 | 63 | 49 | 210296293
YORK | YH2F48TB21 | XAFD60HBCN1 | TMLV100C16MP12 | 45000 | 43500 | 15.2 | 11.7 | 7.8 | 2.28 | 68 | 55 | 210337923
COLEMAN | HC19B2421 | XAHB36DBAN1 | TM9Y060B12MP11 | 21800 | 22600 | 16 | 12 | 7.8 | 2 | 63 | 49 | 210296292
YORK | YH2F48TB21 | XAFD60HBCN1 | TM8V080C16MP12 | 45000 | 43500 | 15.2 | 11.7 | 7.8 | 2.28 | 68 | 55 | 210337921
CHAMPION HEATING AND COOLING | HL19B3621 | XAHC60GBCN1+JMVT16CC2N1 |  | 34800 | 34800 | 18 | 12.5 | 7.8 | 1.98 | 64 | 50 | 209375893
YORK | YH2F48TB21 | XAFD60HBCN1 | TM8V100C16MP12 | 45000 | 43500 | 15.2 | 11.7 | 7.8 | 2.28 | 68 | 55 | 210337919
FRASER-JOHNSTON | HL19B3621 | XAHC60GBCN1+JMVT16CC2N1 |  | 34800 | 34800 | 18 | 12.5 | 7.8 | 1.98 | 64 | 50 | 209375892
YORK | YH2F48TB21 | XAHD60HBCN1 | YPLC100C16MP13 | 45000 | 44000 | 15.2 | 11.7 | 7.8 | 2.46 | 69 | 57 | 210337911
LUXAIRE | HL19B3621 | XAHC60GBCN1+JMVT16CC2N1 |  | 34800 | 34800 | 18 | 12.5 | 7.8 | 1.98 | 64 | 50 | 209375891
YORK | YH2F48TB21 | XAHD60HBCN1 | YPLC080C16MP13 | 45000 | 44000 | 15.2 | 11.7 | 7.8 | 2.46 | 69 | 57 | 210337910
COLEMAN | HC19B3621 | XAHC60GBCN1+JMVT16CC2N1 |  | 34800 | 34800 | 18 | 12.5 | 7.8 | 1.98 | 64 | 50 | 209375890
LUXAIRE | HL19B2421 | XAHB36DBAN1 | LP9C080B12MP13 | 22200 | 22800 | 16 | 12 | 7.8 | 2 | 63 | 48 | 209369992
YORK | YH2F48TB21 | XAHD60HBCN1 | TPLC100C16MP13 | 45000 | 44000 | 15.2 | 11.7 | 7.8 | 2.46 | 69 | 57 | 210337909
YORK | YH2F48TB21 | XAHD60HBCN1 | TPLC080C16MP13 | 45000 | 44000 | 15.2 | 11.7 | 7.8 | 2.46 | 69 | 57 | 210337908
YORK | YH2F48TB21 | XAHD60HBCN1 | TMLV100C16MP12 | 45000 | 44000 | 15.2 | 11.7 | 7.8 | 2.46 | 69 | 57 | 210337907
COLEMAN | HC19B2421 | XAHB36DBAN1 | CP9C080B12MP13 | 22200 | 22800 | 16 | 12 | 7.8 | 2 | 63 | 48 | 209369991
CHAMPION HEATING AND COOLING | HL19B2421 | XAHB36DBAN1 | TP9C080B12MP13 | 22200 | 22800 | 16 | 12 | 7.8 | 2 | 63 | 48 | 209369990
YORK | YH2F48TB21 | XAHD60HBCN1 | TM8V080C16MP12 | 45000 | 44000 | 15.2 | 11.7 | 7.8 | 2.46 | 69 | 57 | 210337906
YORK | YH2F48TB21 | XAHD60HBCN1 | TM8V100C16MP12 | 45000 | 44000 | 15.2 | 11.7 | 7.8 | 2.46 | 69 | 57 | 210337905
FRASER-JOHNSTON | HL19B2421 | XAHB36DBAN1 | TP9C080B12MP13 | 22200 | 22800 | 16 | 12 | 7.8 | 2 | 63 | 48 | 209369989
LUXAIRE | HL19B2421 | XAHB36DBAN1 | TP9C080B12MP13 | 22200 | 22800 | 16 | 12 | 7.8 | 2 | 63 | 48 | 209369988
YORK | YH2F48TB21 | XAHD60HBCN1 | TM9E080C16MP12 | 45000 | 44000 | 15.2 | 11.7 | 7.8 | 2.46 | 69 | 57 | 210337883
COLEMAN | HC19B2421 | XAHB36DBAN1 | TP9C080B12MP13 | 22200 | 22800 | 16 | 12 | 7.8 | 2 | 63 | 48 | 209369987
YORK | YH2F48TB21 | XAHD60HBCN1 | TM9E100C16MP12 | 45000 | 44000 | 15.2 | 11.7 | 7.8 | 2.46 | 69 | 57 | 210337878
YORK | YH2F48TB21 | XAFD60HBCN1 | YP9C100C20MP13 | 45000 | 43500 | 15.2 | 11.7 | 7.8 | 2.3 | 68 | 55 | 210337869
CHAMPION HEATING AND COOLING | HL19B2421 | XAHB36DBAN1 | TM9V080B12MP12 | 22200 | 22800 | 16 | 12 | 7.8 | 2 | 63 | 48 | 209369986
FRASER-JOHNSTON | HL19B2421 | XAHB36DBAN1 | TM9V080B12MP12 | 22200 | 22800 | 16 | 12 | 7.8 | 2 | 63 | 48 | 209369985
LUXAIRE | HL19B2421 | XAHB36DBAN1 | TM9V080B12MP12 | 22200 | 22800 | 16 | 12 | 7.8 | 2 | 63 | 48 | 209369984
YORK | YH2F48TB21 | XAFD60HBCN1 | TM9V100C20MP12 | 45000 | 43500 | 15.2 | 11.7 | 7.8 | 2.3 | 68 | 55 | 210337865
COLEMAN | HC19B2421 | XAHB36DBAN1 | TM9V080B12MP12 | 22200 | 22800 | 16 | 12 | 7.8 | 2 | 63 | 48 | 209369983
YORK | YH2F48TB21 | XAFD60HBCN1 | TP9C100C20MP13 | 45000 | 43500 | 15.2 | 11.7 | 7.8 | 2.3 | 68 | 55 | 210337867
CHAMPION HEATING AND COOLING | HL19B3621 | XAFC60GBCN1 | TL8E080C16UH11 | 34600 | 35200 | 17 | 12.5 | 7.8 | 2.04 | 65 | 51 | 209205236
FRASER-JOHNSTON | HL19B3621 | XAFC60GBCN1 | TL8E080C16UH11 | 34600 | 35200 | 17 | 12.5 | 7.8 | 2.04 | 65 | 51 | 209205235
YORK | YH2F48TB21 | XAFD60HBCN1 | YP9C120D20MP13 | 45500 | 44000 | 15.2 | 11.7 | 7.8 | 2.3 | 67 | 54 | 210337860
YORK | YH2F48TB21 | XAFD60HBCN1 | TP9C120D20MP13 | 45500 | 44000 | 15.2 | 11.7 | 7.8 | 2.3 | 67 | 54 | 210337858
LUXAIRE | HL19B3621 | XAFC60GBCN1 | TL8E080C16UH11 | 34600 | 35200 | 17 | 12.5 | 7.8 | 2.04 | 65 | 51 | 209205234
COLEMAN | HC19B3621 | XAFC60GBCN1 | TL8E080C16UH11 | 34600 | 35200 | 17 | 12.5 | 7.8 | 2.04 | 65 | 51 | 209205233
YORK | YH2F48TB21 | XAFD60HBCN1 | TM9V120D20MP12 | 45500 | 44000 | 15.2 | 11.7 | 7.8 | 2.3 | 67 | 54 | 210337856
YORK | YH2F48TB21 | XAFC60HBCN1 | TM9Y080C16MP11 | 45000 | 43500 | 15.2 | 11.7 | 7.8 | 2.28 | 68 | 55 | 210337852
CHAMPION HEATING AND COOLING | HL19B3621 | XAFC60GBCN1 | TL9E080C16UH11 | 34600 | 35400 | 16 | 12 | 7.8 | 2 | 65 | 51 | 209204531
FRASER-JOHNSTON | HL19B3621 | XAFC60GBCN1 | TL9E080C16UH11 | 34600 | 35400 | 16 | 12 | 7.8 | 2 | 65 | 51 | 209204530
YORK | YZT24B21 | XAHB36DBAN1 | TM9E060B12MP12 | 22200 | 23000 | 16 | 12 | 7.8 | 1.98 | 64 | 50 | 210295877
LUXAIRE | HL19B3621 | XAFC60GBCN1 | TL9E080C16UH11 | 34600 | 35400 | 16 | 12 | 7.8 | 2 | 65 | 51 | 209204529
YORK | YZT24B21 | XAHB36DBAN1 | TM9Y080B12MP11 | 22000 | 22600 | 16 | 12 | 7.8 | 2 | 63 | 49 | 210295875
COLEMAN | HC19B3621 | XAFC60GBCN1 | TL9E080C16UH11 | 34600 | 35400 | 16 | 12 | 7.8 | 2 | 65 | 51 | 209204528
LUXAIRE | HL19B3621 | XAFC60GBCN1 | LPLC120C20MP13 | 35200 | 35400 | 17 | 12 | 7.8 | 2.06 | 65 | 51 | 209204471
YORK | YZT24B21 | XAHB36DBAN1 | TM9Y060B12MP11 | 21800 | 22600 | 16 | 12 | 7.8 | 2 | 63 | 49 | 210295869
COLEMAN | HC19B3621 | XAFC60GBCN1 | CPLC120C20MP13 | 35200 | 35400 | 17 | 12 | 7.8 | 2.06 | 65 | 51 | 209204470
YORK | YZT24B21 | XAHB36DBAN1 | TM9E080B12MP12 | 22200 | 22800 | 16 | 12 | 7.8 | 1.98 | 63 | 48 | 210295867
LUXAIRE | HL19B3621 | XAFC60GBCN1 | LPLC100C20MP13 | 35200 | 35400 | 17 | 12 | 7.8 | 2.06 | 65 | 51 | 209204469
YORK | YZT36B21 | XAHC60GBCN1+JMVT16CC2N1 |  | 34800 | 34800 | 18 | 12.5 | 7.8 | 1.98 | 64 | 50 | 209408077
CHAMPION HEATING AND COOLING | HL19B3621 | XAFC60GBCN1 | TPLC120C20MP13 | 35200 | 35400 | 17 | 12 | 7.8 | 2.06 | 65 | 51 | 209204468
YORK | YZT24B21 | XAHB36DBAN1 | YP9C080B12MP13 | 22200 | 22800 | 16 | 12 | 7.8 | 2 | 63 | 48 | 209405511
FRASER-JOHNSTON | HL19B3621 | XAFC60GBCN1 | TPLC120C20MP13 | 35200 | 35400 | 17 | 12 | 7.8 | 2.06 | 65 | 51 | 209204467
YORK | YZT24B21 | XAHB36DBAN1 | TP9C080B12MP13 | 22200 | 22800 | 16 | 12 | 7.8 | 2 | 63 | 48 | 209405509
LUXAIRE | HL19B3621 | XAFC60GBCN1 | TPLC120C20MP13 | 35200 | 35400 | 17 | 12 | 7.8 | 2.06 | 65 | 51 | 209204466
COLEMAN | HC19B3621 | XAFC60GBCN1 | TPLC120C20MP13 | 35200 | 35400 | 17 | 12 | 7.8 | 2.06 | 65 | 51 | 209204465
YORK | YZT36B21 | XAFC60GBCN1 | TL8E080C16UH11 | 34600 | 35200 | 17 | 12.5 | 7.8 | 2.04 | 65 | 51 | 209198165
CHAMPION HEATING AND COOLING | HL19B3621 | XAFC60GBCN1 | TPLC100C20MP13 | 35200 | 35400 | 17 | 12 | 7.8 | 2.06 | 65 | 51 | 209204464
JOHNSON CONTROLS | THF2B48T21 | XAHD60HBCN1 | TM9V100C20MP12 | 45000 | 44000 | 15.2 | 11.7 | 7.8 | 2.46 | 69 | 57 | 210847755
JOHNSON CONTROLS | THF2B48T21 | XAHC60GBCN1 | TL8E080C16UH11 | 45500 | 45000 | 15.2 | 11.7 | 7.8 | 2.26 | 66 | 53 | 210847751
JOHNSON CONTROLS | THF2B42T21 | XAFD48FBCN1 | TMLV100C16MP12 | 40500 | 40000 | 15.2 | 11.7 | 7.8 | 2.02 | 64 | 50 | 210847734
JOHNSON CONTROLS | THF2B24T21 | XAHC36DBAN1 | TM9E080C16MP12 | 24000 | 21200 | 15.2 | 11.7 | 7.8 | 2.18 | 66 | 52 | 210847696
JOHNSON CONTROLS | THF2B24T21 | XAHC36DBAN1 | TM9Y080B12MP11 | 23400 | 21000 | 15.2 | 11.7 | 7.8 | 2.12 | 65 | 50 | 210847695
JOHNSON CONTROLS | THF2B24T21 | XAHC30CBAN1 | TL9E080C16UH11 | 23800 | 22400 | 15.2 | 11.7 | 7.8 | 2.1 | 64 | 50 | 210847693
JOHNSON CONTROLS | THF2B30T21 | XAFB36DBAN1 | TPLC060A12MP13 | 29800 | 28600 | 15.2 | 11.7 | 7.8 | 2.08 | 65 | 51 | 210847673
JOHNSON CONTROLS | THF2B48T21 | XAHC60GBCN1 | TM9E100C20MP12 | 46000 | 45000 | 15.2 | 11.7 | 7.8 | 2.26 | 67 | 53 | 210847656
JOHNSON CONTROLS | THF2B42T21 | XAFC48FBCN1 | TP9C100C20MP13 | 40500 | 40000 | 15.2 | 11.7 | 7.8 | 2.02 | 64 | 50 | 210847646
JOHNSON CONTROLS | THF2B30T21 | XAHB36DBAN1+JMVT12BC2N1 |  | 29000 | 27600 | 15.2 | 11.7 | 7.8 | 2.08 | 64 | 50 | 210847594
JOHNSON CONTROLS | THF2B48T21 | XAFC60HBCN1 | TL9E080C16UH11 | 45000 | 43500 | 15.2 | 11.7 | 7.8 | 2.28 | 68 | 55 | 210847572
JOHNSON CONTROLS | THF2B48T21 | XAHD60HBCN1 | TM8V080C16MP12 | 45000 | 44000 | 15.2 | 11.7 | 7.8 | 2.46 | 69 | 57 | 210847564
JOHNSON CONTROLS | HL19B2421 | XAHB36DBAN1 | TM9V080B12MP12 | 22200 | 22800 | 16 | 12 | 7.8 | 2 | 63 | 48 | 210847534
JOHNSON CONTROLS | HL19B2421 | XAHB36DBAN1 | TM9Y060B12MP11 | 21800 | 22600 | 16 | 12 | 7.8 | 2 | 63 | 49 | 210847520
JOHNSON CONTROLS | THF2B48T21 | XAFD60HBCN1 | TP9C080C16MP13 | 45000 | 43500 | 15.2 | 11.7 | 7.8 | 2.26 | 68 | 55 | 210847166
JOHNSON CONTROLS | THF2B48T21 | XAFD60HBCN1 | TP9C100C16MP13 | 45000 | 43500 | 15.2 | 11.7 | 7.8 | 2.28 | 68 | 55 | 210847165
JOHNSON CONTROLS | THF2B48T21 | XAHC60GBCN1 | TL8E100C20UH11 | 46500 | 45500 | 16 | 11.7 | 7.8 | 2.24 | 66 | 53 | 210847161
JOHNSON CONTROLS | THF2B48T21 | XAHD60GBCN1 | TM9Y120D20MP11 | 45500 | 44500 | 15.2 | 11.7 | 7.8 | 2.24 | 67 | 53 | 210847148
JOHNSON CONTROLS | THF2B48T21 | XAHC60GBCN1+JMET12CS2N1 |  | 46000 | 44500 | 16 | 12 | 7.8 | 2.26 | 67 | 53 | 210847063
JOHNSON CONTROLS | THF2B48T21 | XAHD60GBCN1 | TM9E080C20MP12 | 46000 | 45000 | 15.2 | 11.7 | 7.8 | 2.24 | 67 | 53 | 210847056
JOHNSON CONTROLS | THF2B42T21 | XAFD48FBCN1 | TM9V100C20MP12 | 40500 | 40000 | 15.2 | 11.7 | 7.8 | 2.04 | 64 | 49 | 210847040
JOHNSON CONTROLS | THF2B48T21 | XAHD60HBCN1 | TP9C080C16MP13 | 45000 | 44000 | 15.2 | 11.7 | 7.8 | 2.46 | 69 | 57 | 210846958
JOHNSON CONTROLS | THF2B48T21 | XAHC60GBCN1+JMVT16CC2N1 |  | 47000 | 45500 | 16 | 11.7 | 7.8 | 2.28 | 66 | 53 | 210846953
JOHNSON CONTROLS | THF2B48T21 | XAHC60GBCN1 | TL9E100C20UH11 | 45500 | 44500 | 15.2 | 11.7 | 7.8 | 2.26 | 67 | 54 | 210846951
JOHNSON CONTROLS | THF2B42T21 | XAHC48FBCN1 | TM9Y060B12MP11 | 39500 | 39500 | 15.2 | 11.7 | 7.8 | 2 | 63 | 49 | 210846931
JOHNSON CONTROLS | THF2B24T21 | XAHC36DBAN1 | TM9Y080C16MP11 | 23400 | 21000 | 15.2 | 11.7 | 7.8 | 2.12 | 65 | 50 | 210846902
JOHNSON CONTROLS | THF2B24T21 | XAFB30CBAN1+JMVT12BC2N1 |  | 23800 | 22000 | 16 | 12 | 7.8 | 2.06 | 63 | 48 | 210846901
JOHNSON CONTROLS | THF2B24T21 | XAHC30CBAN1 | TM9Y080B12MP11 | 23200 | 22200 | 15.2 | 11.7 | 7.8 | 2.08 | 64 | 49 | 210846896
JOHNSON CONTROLS | THF2B48T21 | XAHD60HBCN1 | TL9E080C16UH11 | 45000 | 44000 | 15.2 | 11.7 | 7.8 | 2.46 | 69 | 57 | 210846870
JOHNSON CONTROLS | THF2B48T21 | XAFC60HBCN1 | TMLV100C16MP12 | 45000 | 43500 | 15.2 | 11.7 | 7.8 | 2.28 | 67 | 54 | 210846866
JOHNSON CONTROLS | THF2B48T21 | XAFC60HBCN1 | TM9V080C16MP12 | 45000 | 43500 | 15.2 | 11.7 | 7.8 | 2.28 | 68 | 55 | 210846858
JOHNSON CONTROLS | THF2B48T21 | XAHD60GBCN1 | TL8E080C16UH11 | 45500 | 45000 | 15.2 | 11.7 | 7.8 | 2.24 | 66 | 53 | 210846834
JOHNSON CONTROLS | THF2B48T21 | XAHD60GBCN1 | TMLV100C16MP12 | 45500 | 44500 | 15.2 | 11.7 | 7.8 | 2.24 | 67 | 53 | 210846828
JOHNSON CONTROLS | THF2B48T21 | XAHC60GBCN1 | TPLC120C20MP13 | 46000 | 45000 | 15.2 | 11.7 | 7.8 | 2.26 | 67 | 54 | 210846827
JOHNSON CONTROLS | THF2B48T21 | XAHC60GBCN1 | TM9V100C16MP12 | 46000 | 45000 | 15.2 | 11.7 | 7.8 | 2.24 | 67 | 53 | 210846822
JOHNSON CONTROLS | THF2B42T21 | XAHC48FBCN1 | TM8V080B12MP12 | 39500 | 39500 | 15.2 | 11.7 | 7.8 | 2 | 63 | 48 | 210846814
JOHNSON CONTROLS | THF2B24T21 | XAHB36DBAN1 | TL8E060A12UH11 | 23800 | 21200 | 15.2 | 11.7 | 7.8 | 2.14 | 66 | 52 | 210846771
JOHNSON CONTROLS | THF2B24T21 | XAHC36DBAN1 | TP9C080B12MP13 | 23600 | 21000 | 15.2 | 11.7 | 7.8 | 2.18 | 65 | 51 | 210846763
JOHNSON CONTROLS | THF2B24T21 | XAHB30CBAN1+JMET08BS2N1 |  | 23000 | 21800 | 15.2 | 12 | 7.8 | 2.1 | 63 | 49 | 210846762
JOHNSON CONTROLS | THF2B24T21 | XAFC30CBAN1 | TM9E080C16MP12 | 23800 | 22400 | 16 | 11.7 | 7.8 | 2.04 | 63 | 48 | 210846756
CHAMPION HEATING AND COOLING | THF2B42T21 | XAHC48FBCN1 | TL9E060B12UH11 | 39500 | 39500 | 15.2 | 11.7 | 7.8 | 2 | 63 | 48 | 210359259
FRASER-JOHNSTON | THF2B42T21 | XAHC48FBCN1 | TL9E060B12UH11 | 39500 | 39500 | 15.2 | 11.7 | 7.8 | 2 | 63 | 48 | 210359258
LUXAIRE | THF2B42T21 | XAHC48FBCN1 | TL9E060B12UH11 | 39500 | 39500 | 15.2 | 11.7 | 7.8 | 2 | 63 | 48 | 210359257
COLEMAN | THF2B42T21 | XAHC48FBCN1 | TL9E060B12UH11 | 39500 | 39500 | 15.2 | 11.7 | 7.8 | 2 | 63 | 48 | 210359256
LUXAIRE | THF2B42T21 | XAFD48FBCN1 | LPLC100C16MP13 | 40500 | 40000 | 15.2 | 11.7 | 7.8 | 2.02 | 64 | 50 | 210359163
COLEMAN | THF2B42T21 | XAFD48FBCN1 | CPLC100C16MP13 | 40500 | 40000 | 15.2 | 11.7 | 7.8 | 2.02 | 64 | 50 | 210359162
LUXAIRE | THF2B42T21 | XAFD48FBCN1 | LPLC080C16MP13 | 40500 | 40000 | 15.2 | 11.7 | 7.8 | 2.02 | 64 | 50 | 210359161
COLEMAN | THF2B42T21 | XAFD48FBCN1 | CPLC080C16MP13 | 40500 | 40000 | 15.2 | 11.7 | 7.8 | 2.02 | 64 | 50 | 210359160
CHAMPION HEATING AND COOLING | THF2B42T21 | XAFD48FBCN1 | TPLC100C16MP13 | 40500 | 40000 | 15.2 | 11.7 | 7.8 | 2.02 | 64 | 50 | 210359159
FRASER-JOHNSTON | THF2B42T21 | XAFD48FBCN1 | TPLC100C16MP13 | 40500 | 40000 | 15.2 | 11.7 | 7.8 | 2.02 | 64 | 50 | 210359158
LUXAIRE | THF2B42T21 | XAFD48FBCN1 | TPLC100C16MP13 | 40500 | 40000 | 15.2 | 11.7 | 7.8 | 2.02 | 64 | 50 | 210359157
COLEMAN | THF2B42T21 | XAFD48FBCN1 | TPLC100C16MP13 | 40500 | 40000 | 15.2 | 11.7 | 7.8 | 2.02 | 64 | 50 | 210359156
LUXAIRE | THF2B42T21 | XAFD48FBCN1 | TPLC080C16MP13 | 40500 | 40000 | 15.2 | 11.7 | 7.8 | 2.02 | 64 | 50 | 210359153
CHAMPION HEATING AND COOLING | THF2B42T21 | XAFD48FBCN1 | TPLC080C16MP13 | 40500 | 40000 | 15.2 | 11.7 | 7.8 | 2.02 | 64 | 50 | 210359155
FRASER-JOHNSTON | THF2B42T21 | XAFD48FBCN1 | TPLC080C16MP13 | 40500 | 40000 | 15.2 | 11.7 | 7.8 | 2.02 | 64 | 50 | 210359154
COLEMAN | THF2B42T21 | XAFD48FBCN1 | TPLC080C16MP13 | 40500 | 40000 | 15.2 | 11.7 | 7.8 | 2.02 | 64 | 50 | 210359152
CHAMPION HEATING AND COOLING | THF2B42T21 | XAFD48FBCN1 | TMLV100C16MP12 | 40500 | 40000 | 15.2 | 11.7 | 7.8 | 2.02 | 64 | 50 | 210359151
FRASER-JOHNSTON | THF2B42T21 | XAFD48FBCN1 | TMLV100C16MP12 | 40500 | 40000 | 15.2 | 11.7 | 7.8 | 2.02 | 64 | 50 | 210359150
FRASER-JOHNSTON | THF2B42T21 | XAFD48FBCN1 | TM8V080C16MP12 | 40500 | 40000 | 15.2 | 11.7 | 7.8 | 2.02 | 64 | 50 | 210359146
LUXAIRE | THF2B42T21 | XAFD48FBCN1 | TMLV100C16MP12 | 40500 | 40000 | 15.2 | 11.7 | 7.8 | 2.02 | 64 | 50 | 210359149
CHAMPION HEATING AND COOLING | THF2B42T21 | XAFD48FBCN1 | TM8V080C16MP12 | 40500 | 40000 | 15.2 | 11.7 | 7.8 | 2.02 | 64 | 50 | 210359147
COLEMAN | THF2B42T21 | XAFD48FBCN1 | TMLV100C16MP12 | 40500 | 40000 | 15.2 | 11.7 | 7.8 | 2.02 | 64 | 50 | 210359148
FRASER-JOHNSTON | THF2B42T21 | XAFD48FBCN1 | TM8V100C16MP12 | 40500 | 40000 | 15.2 | 11.7 | 7.8 | 2.02 | 64 | 50 | 210359142
LUXAIRE | THF2B42T21 | XAFD48FBCN1 | TM8V080C16MP12 | 40500 | 40000 | 15.2 | 11.7 | 7.8 | 2.02 | 64 | 50 | 210359145
COLEMAN | THF2B42T21 | XAFD48FBCN1 | TM8V080C16MP12 | 40500 | 40000 | 15.2 | 11.7 | 7.8 | 2.02 | 64 | 50 | 210359144
CHAMPION HEATING AND COOLING | THF2B42T21 | XAFD48FBCN1 | TM8V100C16MP12 | 40500 | 40000 | 15.2 | 11.7 | 7.8 | 2.02 | 64 | 50 | 210359143
LUXAIRE | THF2B42T21 | XAFD48FBCN1 | TM8V100C16MP12 | 40500 | 40000 | 15.2 | 11.7 | 7.8 | 2.02 | 64 | 50 | 210359141
COLEMAN | THF2B42T21 | XAFD48FBCN1 | TM8V100C16MP12 | 40500 | 40000 | 15.2 | 11.7 | 7.8 | 2.02 | 64 | 50 | 210359140
FRASER-JOHNSTON | THF2B48T21 | XAFC60HBCN1+JMET16CS2N1 |  | 45500 | 43500 | 15.2 | 12 | 7.8 | 2.32 | 67 | 53 | 210360992
LUXAIRE | THF2B48T21 | XAFC60HBCN1+JMET16CS2N1 |  | 45500 | 43500 | 15.2 | 12 | 7.8 | 2.32 | 67 | 53 | 210360991
COLEMAN | THF2B48T21 | XAFC60HBCN1+JMET16CS2N1 |  | 45500 | 43500 | 15.2 | 12 | 7.8 | 2.32 | 67 | 53 | 210360990
CHAMPION HEATING AND COOLING | THF2B48T21 | XAFC60HBCN1 | TL9E080C16UH11 | 45000 | 43500 | 15.2 | 11.7 | 7.8 | 2.28 | 68 | 55 | 210360959
CHAMPION HEATING AND COOLING | THF2B48T21 | XAFC60HBCN1 | TL8E080C16UH11 | 45000 | 43500 | 15.2 | 11.7 | 7.8 | 2.28 | 67 | 54 | 210348780
FRASER-JOHNSTON | THF2B48T21 | XAFC60HBCN1 | TL8E080C16UH11 | 45000 | 43500 | 15.2 | 11.7 | 7.8 | 2.28 | 67 | 54 | 210348779
LUXAIRE | THF2B48T21 | XAFC60HBCN1 | TL8E080C16UH11 | 45000 | 43500 | 15.2 | 11.7 | 7.8 | 2.28 | 67 | 54 | 210348778
COLEMAN | THF2B48T21 | XAFC60HBCN1 | TL8E080C16UH11 | 45000 | 43500 | 15.2 | 11.7 | 7.8 | 2.28 | 67 | 54 | 210348777
CHAMPION HEATING AND COOLING | THF2B48T21 | XAFD60HBCN1 | TL8E080C16UH11 | 45000 | 43500 | 15.2 | 11.7 | 7.8 | 2.26 | 67 | 54 | 210348768
FRASER-JOHNSTON | THF2B48T21 | XAFD60HBCN1 | TL8E080C16UH11 | 45000 | 43500 | 15.2 | 11.7 | 7.8 | 2.26 | 67 | 54 | 210348767
FRASER-JOHNSTON | THF2B30T21 | XAFC48FBAN1 | TM9E080B12MP12 | 29600 | 28600 | 15.2 | 11.7 | 7.8 | 2.06 | 64 | 49 | 210351429
LUXAIRE | THF2B30T21 | XAFC48FBAN1 | TM9E080B12MP12 | 29600 | 28600 | 15.2 | 11.7 | 7.8 | 2.06 | 64 | 49 | 210351428
COLEMAN | THF2B30T21 | XAFC48FBAN1 | TM9E080B12MP12 | 29600 | 28600 | 15.2 | 11.7 | 7.8 | 2.06 | 64 | 49 | 210351427
EVCON | RHP15030B21 | XAFC48FBAN1 | RGF19080BE12MP13 | 29600 | 28600 | 15.2 | 11.7 | 7.8 | 2.06 | 64 | 49 | 210351432
GUARDIAN | RHP15030B21 | XAFC48FBAN1 | RGF19080BE12MP13 | 29600 | 28600 | 15.2 | 11.7 | 7.8 | 2.06 | 64 | 49 | 210351431
CHAMPION HEATING AND COOLING | THF2B30T21 | XAFC48FBAN1 | TM9E080B12MP12 | 29600 | 28600 | 15.2 | 11.7 | 7.8 | 2.06 | 64 | 49 | 210351430
FRASER-JOHNSTON | THF2B48T21 | XAFD60HBCN1 | TM9Y120D20MP11 | 45500 | 43500 | 15.2 | 11.7 | 7.8 | 2.28 | 68 | 55 | 210347605
LUXAIRE | THF2B48T21 | XAFD60HBCN1 | TM9Y120D20MP11 | 45500 | 43500 | 15.2 | 11.7 | 7.8 | 2.28 | 68 | 55 | 210347604
COLEMAN | THF2B48T21 | XAFD60HBCN1 | TM9Y120D20MP11 | 45500 | 43500 | 15.2 | 11.7 | 7.8 | 2.28 | 68 | 55 | 210347603
CHAMPION HEATING AND COOLING | THF2B48T21 | XAHC60GBCN1 | TL8E100C20UH11 | 46500 | 45500 | 16 | 11.7 | 7.8 | 2.24 | 66 | 53 | 210347584
FRASER-JOHNSTON | THF2B48T21 | XAHC60GBCN1 | TL8E100C20UH11 | 46500 | 45500 | 16 | 11.7 | 7.8 | 2.24 | 66 | 53 | 210347583
LUXAIRE | THF2B48T21 | XAHC60GBCN1 | TL8E100C20UH11 | 46500 | 45500 | 16 | 11.7 | 7.8 | 2.24 | 66 | 53 | 210347582
COLEMAN | THF2B48T21 | XAHC60GBCN1 | TL8E100C20UH11 | 46500 | 45500 | 16 | 11.7 | 7.8 | 2.24 | 66 | 53 | 210347581
CHAMPION HEATING AND COOLING | THF2B48T21 | XAHD60GBCN1 | TM8V080C16MP12 | 45500 | 44500 | 15.2 | 11.7 | 7.8 | 2.24 | 67 | 53 | 210347488
LUXAIRE | THF2B48T21 | XAHD60GBCN1 | TM8V080C16MP12 | 45500 | 44500 | 15.2 | 11.7 | 7.8 | 2.24 | 67 | 53 | 210347486
FRASER-JOHNSTON | THF2B48T21 | XAHD60GBCN1 | TM8V080C16MP12 | 45500 | 44500 | 15.2 | 11.7 | 7.8 | 2.24 | 67 | 53 | 210347487
COLEMAN | THF2B48T21 | XAHD60GBCN1 | TM8V080C16MP12 | 45500 | 44500 | 15.2 | 11.7 | 7.8 | 2.24 | 67 | 53 | 210347485
EVCON | RHP15048B21 | XAHC60GBCN1 | RGF19080CE20MP13 | 46000 | 45000 | 15.2 | 11.7 | 7.8 | 2.26 | 67 | 53 | 210347347
GUARDIAN | RHP15048B21 | XAHC60GBCN1 | RGF19080CE20MP13 | 46000 | 45000 | 15.2 | 11.7 | 7.8 | 2.26 | 67 | 53 | 210347346
CHAMPION HEATING AND COOLING | THF2B48T21 | XAHC60GBCN1 | TM9E080C20MP12 | 46000 | 45000 | 15.2 | 11.7 | 7.8 | 2.26 | 67 | 53 | 210347345
FRASER-JOHNSTON | THF2B48T21 | XAHC60GBCN1 | TM9E080C20MP12 | 46000 | 45000 | 15.2 | 11.7 | 7.8 | 2.26 | 67 | 53 | 210347344
LUXAIRE | THF2B48T21 | XAHC60GBCN1 | TM9E080C20MP12 | 46000 | 45000 | 15.2 | 11.7 | 7.8 | 2.26 | 67 | 53 | 210347343
COLEMAN | THF2B48T21 | XAHC60GBCN1 | TM9E080C20MP12 | 46000 | 45000 | 15.2 | 11.7 | 7.8 | 2.26 | 67 | 53 | 210347342
LUXAIRE | THF2B48T21 | XAHD60GBCN1 | LP9C100C16MP13 | 46000 | 45000 | 15.2 | 11.7 | 7.8 | 2.24 | 67 | 53 | 210347251
YORK | YH2F48TB21 | XAHC60GBCN1 | TM8V120C20MP12 | 46000 | 45000 | 15.2 | 11.7 | 7.8 | 2.26 | 67 | 54 | 210342074
YORK | YH2F48TB21 | XAHC60GBCN1 | YP9C100C16MP13 | 46000 | 45000 | 15.2 | 11.7 | 7.8 | 2.24 | 67 | 53 | 210342045
CHAMPION HEATING AND COOLING | THF2B42T21 | XAFD48FBCN1 | TL9E080C16UH11 | 40000 | 40000 | 15.2 | 11.7 | 7.8 | 2 | 64 | 49 | 210347093
YORK | YH2F48TB21 | XAHC60GBCN1 | TP9C100C16MP13 | 46000 | 45000 | 15.2 | 11.7 | 7.8 | 2.24 | 67 | 53 | 210342044
FRASER-JOHNSTON | THF2B42T21 | XAFD48FBCN1 | TL9E080C16UH11 | 40000 | 40000 | 15.2 | 11.7 | 7.8 | 2 | 64 | 49 | 210347092
YORK | YH2F48TB21 | XAHC60GBCN1 | TM9V100C16MP12 | 46000 | 45000 | 15.2 | 11.7 | 7.8 | 2.24 | 67 | 53 | 210342043
LUXAIRE | THF2B42T21 | XAFD48FBCN1 | TL9E080C16UH11 | 40000 | 40000 | 15.2 | 11.7 | 7.8 | 2 | 64 | 49 | 210347091
COLEMAN | THF2B42T21 | XAFD48FBCN1 | TL9E080C16UH11 | 40000 | 40000 | 15.2 | 11.7 | 7.8 | 2 | 64 | 49 | 210347090
YORK | YH2F48TB21 | XAHD60GBCN1 | YP9C120D20MP13 | 46000 | 45000 | 15.2 | 11.7 | 7.8 | 2.26 | 67 | 53 | 210342024
FRASER-JOHNSTON | THF2B42T21 | XAFD48FBCN1 | TL9E100C20UH11 | 40500 | 40500 | 15.2 | 11.7 | 7.8 | 2.04 | 64 | 49 | 210347084
CHAMPION HEATING AND COOLING | THF2B42T21 | XAFD48FBCN1 | TL9E100C20UH11 | 40500 | 40500 | 15.2 | 11.7 | 7.8 | 2.04 | 64 | 49 | 210347085
YORK | YH2F48TB21 | XAHD60GBCN1 | TP9C120D20MP13 | 46000 | 45000 | 15.2 | 11.7 | 7.8 | 2.26 | 67 | 53 | 210342023
YORK | YH2F48TB21 | XAHD60GBCN1 | TM9V120D20MP12 | 46000 | 45000 | 15.2 | 11.7 | 7.8 | 2.26 | 67 | 53 | 210342022
YORK | YH2F48TB21 | XAHC60GBCN1 | TM9Y100C20MP11 | 46000 | 45500 | 15.2 | 11.7 | 7.8 | 2.22 | 67 | 54 | 210342013
LUXAIRE | THF2B42T21 | XAFD48FBCN1 | TL9E100C20UH11 | 40500 | 40500 | 15.2 | 11.7 | 7.8 | 2.04 | 64 | 49 | 210347083
COLEMAN | THF2B42T21 | XAFD48FBCN1 | TL9E100C20UH11 | 40500 | 40500 | 15.2 | 11.7 | 7.8 | 2.04 | 64 | 49 | 210347082
YORK | YH2F42TB21 | XAHC48FBCN1 | YPLC080B12MP13 | 39500 | 39500 | 15.2 | 11.7 | 7.8 | 2 | 63 | 48 | 210341988
YORK | YH2F42TB21 | XAHC48FBCN1 | TPLC080B12MP13 | 39500 | 39500 | 15.2 | 11.7 | 7.8 | 2 | 63 | 48 | 210341987
YORK | YH2F42TB21 | XAHC48FBCN1 | TM8V080B12MP12 | 39500 | 39500 | 15.2 | 11.7 | 7.8 | 2 | 63 | 48 | 210341986
YORK | YZT36B21 | XAFC60GBCN1 | TL9E080C16UH11 | 34600 | 35400 | 16 | 12 | 7.8 | 2 | 65 | 51 | 209197848
FRASER-JOHNSTON | HL19B3621 | XAFC60GBCN1 | TPLC100C20MP13 | 35200 | 35400 | 17 | 12 | 7.8 | 2.06 | 65 | 51 | 209204463
LUXAIRE | HL19B3621 | XAFC60GBCN1 | TPLC100C20MP13 | 35200 | 35400 | 17 | 12 | 7.8 | 2.06 | 65 | 51 | 209204462
YORK | YZT36B21 | XAFC60GBCN1 | YPLC120C20MP13 | 35200 | 35400 | 17 | 12 | 7.8 | 2.06 | 65 | 51 | 209197817
YORK | YZT36B21 | XAFC60GBCN1 | YPLC100C20MP13 | 35200 | 35400 | 17 | 12 | 7.8 | 2.06 | 65 | 51 | 209197815
COLEMAN | HC19B3621 | XAFC60GBCN1 | TPLC100C20MP13 | 35200 | 35400 | 17 | 12 | 7.8 | 2.06 | 65 | 51 | 209204461
CHAMPION HEATING AND COOLING | HL19B3621 | XAFC60GBCN1 | TMLV120C20MP12 | 35200 | 35400 | 17 | 12 | 7.8 | 2.06 | 65 | 51 | 209204460
YORK | YZT36B21 | XAFC60GBCN1 | TPLC120C20MP13 | 35200 | 35400 | 17 | 12 | 7.8 | 2.06 | 65 | 51 | 209197813
YORK | YZT36B21 | XAFC60GBCN1 | TPLC100C20MP13 | 35200 | 35400 | 17 | 12 | 7.8 | 2.06 | 65 | 51 | 209197811
FRASER-JOHNSTON | HL19B3621 | XAFC60GBCN1 | TMLV120C20MP12 | 35200 | 35400 | 17 | 12 | 7.8 | 2.06 | 65 | 51 | 209204459
YORK | YZT36B21 | XAFC60GBCN1 | TMLV120C20MP12 | 35200 | 35400 | 17 | 12 | 7.8 | 2.06 | 65 | 51 | 209197809
LUXAIRE | HL19B3621 | XAFC60GBCN1 | TMLV120C20MP12 | 35200 | 35400 | 17 | 12 | 7.8 | 2.06 | 65 | 51 | 209204458
YORK | YZT36B21 | XAFC60GBCN1 | TM8V100C20MP12 | 35200 | 35400 | 17 | 12 | 7.8 | 2.06 | 65 | 51 | 209197806
COLEMAN | HC19B3621 | XAFC60GBCN1 | TMLV120C20MP12 | 35200 | 35400 | 17 | 12 | 7.8 | 2.06 | 65 | 51 | 209204457
YORK | YZT36B21 | XAFC60GBCN1 | TM8V120C20MP12 | 35200 | 35400 | 17 | 12 | 7.8 | 2.06 | 65 | 51 | 209197804
CHAMPION HEATING AND COOLING | HL19B3621 | XAFC60GBCN1 | TM8V100C20MP12 | 35200 | 35400 | 17 | 12 | 7.8 | 2.06 | 65 | 51 | 209204456
YORK | YZT36B21 | XAFC60GBCN1 | YP9C080C16MP13 | 34600 | 35400 | 16 | 12 | 7.8 | 2 | 65 | 51 | 209195736
YORK | YH2F48TB21 | XAHD60HBCN1 | TM9Y080C16MP11 | 45000 | 44000 | 15.2 | 11.7 | 7.8 | 2.46 | 69 | 57 | 210340531
YORK | YH2F48TB21 | XAFD60HBCN1 | TM9Y100C16MP11 | 44500 | 43500 | 15.2 | 11.7 | 7.8 | 2.28 | 68 | 55 | 210340528
FRASER-JOHNSTON | HL19B3621 | XAFC60GBCN1 | TM8V100C20MP12 | 35200 | 35400 | 17 | 12 | 7.8 | 2.06 | 65 | 51 | 209204455
LUXAIRE | HL19B3621 | XAFC60GBCN1 | TM8V100C20MP12 | 35200 | 35400 | 17 | 12 | 7.8 | 2.06 | 65 | 51 | 209204454
YORK | YZT36B21 | XAFC60GBCN1 | TP9C080C16MP13 | 34600 | 35400 | 16 | 12 | 7.8 | 2 | 65 | 51 | 209195734
COLEMAN | HC19B3621 | XAFC60GBCN1 | TM8V100C20MP12 | 35200 | 35400 | 17 | 12 | 7.8 | 2.06 | 65 | 51 | 209204453
YORK | YZT36B21 | XAFC60GBCN1 | TM9V080C16MP12 | 34600 | 35400 | 16 | 12 | 7.8 | 2 | 65 | 51 | 209195733
CHAMPION HEATING AND COOLING | HL19B3621 | XAFC60GBCN1 | TM8V120C20MP12 | 35200 | 35400 | 17 | 12 | 7.8 | 2.06 | 65 | 51 | 209204452
FRASER-JOHNSTON | HL19B3621 | XAFC60GBCN1 | TM8V120C20MP12 | 35200 | 35400 | 17 | 12 | 7.8 | 2.06 | 65 | 51 | 209204451
YORK | YZT36B21 | XAFC60GBCN1 | YP9C100C20MP13 | 34800 | 35400 | 16 | 12 | 7.8 | 2.04 | 65 | 51 | 209195718
YORK | YZT36B21 | XAFC60GBCN1 | TM9V100C20MP12 | 34800 | 35400 | 16 | 12 | 7.8 | 2.04 | 65 | 51 | 209195714
LUXAIRE | HL19B3621 | XAFC60GBCN1 | TM8V120C20MP12 | 35200 | 35400 | 17 | 12 | 7.8 | 2.06 | 65 | 51 | 209204450
YORK | YZT36B21 | XAFC60GBCN1 | TP9C100C20MP13 | 34800 | 35400 | 16 | 12 | 7.8 | 2.04 | 65 | 51 | 209195716
COLEMAN | HC19B3621 | XAFC60GBCN1 | TM8V120C20MP12 | 35200 | 35400 | 17 | 12 | 7.8 | 2.06 | 65 | 51 | 209204449
LUXAIRE | HL19B3621 | XAFC60GBCN1 | LP9C080C16MP13 | 34600 | 35400 | 16 | 12 | 7.8 | 2 | 65 | 51 | 209199609
YORK | YZT36B21 | XAFC60GBCN1 | TM8Y080C16MP11 | 34600 | 35000 | 17 | 12.5 | 7.8 | 2.04 | 65 | 51 | 209195228
YORK | YZT36B21 | XAFC60GBCN1 | TM8Y100C16MP11 | 34600 | 35000 | 17 | 12.5 | 7.8 | 2.04 | 65 | 51 | 209195226
YORK | YZT36B21 | XAFC60GBCN1 | TM9Y080C16MP11 | 34400 | 35400 | 16 | 12 | 7.8 | 2.02 | 66 | 52 | 209195186
COLEMAN | HC19B3621 | XAFC60GBCN1 | CP9C080C16MP13 | 34600 | 35400 | 16 | 12 | 7.8 | 2 | 65 | 51 | 209199608
CHAMPION HEATING AND COOLING | HL19B3621 | XAFC60GBCN1 | TP9C080C16MP13 | 34600 | 35400 | 16 | 12 | 7.8 | 2 | 65 | 51 | 209199607
YORK | YZT36B21 | XAFC60GBCN1 | YPLC100C16MP13 | 35000 | 35200 | 16 | 12 | 7.8 | 2.04 | 66 | 52 | 209194179
FRASER-JOHNSTON | HL19B3621 | XAFC60GBCN1 | TP9C080C16MP13 | 34600 | 35400 | 16 | 12 | 7.8 | 2 | 65 | 51 | 209199606
YORK | YZT36B21 | XAFC60GBCN1 | YPLC080C16MP13 | 35000 | 35200 | 16 | 12 | 7.8 | 2.04 | 66 | 52 | 209194178
LUXAIRE | HL19B3621 | XAFC60GBCN1 | TP9C080C16MP13 | 34600 | 35400 | 16 | 12 | 7.8 | 2 | 65 | 51 | 209199605
COLEMAN | HC19B3621 | XAFC60GBCN1 | TP9C080C16MP13 | 34600 | 35400 | 16 | 12 | 7.8 | 2 | 65 | 51 | 209199604
CHAMPION HEATING AND COOLING | HL19B3621 | XAFC60GBCN1 | TM9V080C16MP12 | 34600 | 35400 | 16 | 12 | 7.8 | 2 | 65 | 51 | 209199603
YORK | YZT36B21 | XAFC60GBCN1 | TPLC100C16MP13 | 35000 | 35200 | 16 | 12 | 7.8 | 2.04 | 66 | 52 | 209194177
FRASER-JOHNSTON | HL19B3621 | XAFC60GBCN1 | TM9V080C16MP12 | 34600 | 35400 | 16 | 12 | 7.8 | 2 | 65 | 51 | 209199602
YORK | YZT36B21 | XAFC60GBCN1 | TPLC080C16MP13 | 35000 | 35200 | 16 | 12 | 7.8 | 2.04 | 66 | 52 | 209194176
YORK | YZT36B21 | XAFC60GBCN1 | TMLV100C16MP12 | 35000 | 35200 | 16 | 12 | 7.8 | 2.04 | 66 | 52 | 209194175
LUXAIRE | HL19B3621 | XAFC60GBCN1 | TM9V080C16MP12 | 34600 | 35400 | 16 | 12 | 7.8 | 2 | 65 | 51 | 209199601
YORK | YZT36B21 | XAFC60GBCN1 | TM8V080C16MP12 | 35000 | 35200 | 16 | 12 | 7.8 | 2.04 | 66 | 52 | 209194174
COLEMAN | HC19B3621 | XAFC60GBCN1 | TM9V080C16MP12 | 34600 | 35400 | 16 | 12 | 7.8 | 2 | 65 | 51 | 209199600
LUXAIRE | HL19B3621 | XAFC60GBCN1 | LP9C100C20MP13 | 34800 | 35400 | 16 | 12 | 7.8 | 2.04 | 65 | 51 | 209199579
JOHNSON CONTROLS | THF2B30T21 | XAFC48FBAN1 | Z9ES080C16SMPS1 | 29000 | 28800 | 15.2 | 11.7 | 7.8 | 2.28 | 64 | 54 | 214648146
EVCON | RHP15030B21 | XAFC48FBAN1 | RG19080C16MPS1 | 29000 | 28800 | 15.2 | 11.7 | 7.8 | 2.28 | 64 | 54 | 214648145
GUARDIAN | RHP15030B21 | XAFC48FBAN1 | RG19080C16MPS1 | 29000 | 28800 | 15.2 | 11.7 | 7.8 | 2.28 | 64 | 54 | 214648144
COLEMAN | THF2B24T21 | XAHC36DBAN1 | TM9Y080C16MP11 | 23400 | 21000 | 15.2 | 11.7 | 7.8 | 2.12 | 65 | 50 | 210353853
EVCON | RHP15048B21 | XAHD60GBCN1+JMET18DS2N1 |  | 47000 | 45500 | 16 | 12 | 7.8 | 2.26 | 66 | 53 | 210354863
CHAMPION HEATING AND COOLING | THF2B24T21 | XAFB30CBAN1+JMVT12BC2N1 |  | 23800 | 22000 | 16 | 12 | 7.8 | 2.06 | 63 | 48 | 210353826
FRASER-JOHNSTON | THF2B24T21 | XAFB30CBAN1+JMVT12BC2N1 |  | 23800 | 22000 | 16 | 12 | 7.8 | 2.06 | 63 | 48 | 210353825
COLEMAN | THF2B48T21 | XAFD60HBCN1 | TP9C100C16MP13 | 45000 | 43500 | 15.2 | 11.7 | 7.8 | 2.28 | 68 | 55 | 210357710
CHAMPION HEATING AND COOLING | THF2B48T21 | XAFD60HBCN1 | TM9V100C16MP12 | 45000 | 43500 | 15.2 | 11.7 | 7.8 | 2.28 | 68 | 55 | 210357705
FRASER-JOHNSTON | THF2B48T21 | XAFD60HBCN1 | TM9V100C16MP12 | 45000 | 43500 | 15.2 | 11.7 | 7.8 | 2.28 | 68 | 55 | 210357704
LUXAIRE | THF2B24T21 | XAFB30CBAN1+JMVT12BC2N1 |  | 23800 | 22000 | 16 | 12 | 7.8 | 2.06 | 63 | 48 | 210353824
COLEMAN | THF2B24T21 | XAFB30CBAN1+JMVT12BC2N1 |  | 23800 | 22000 | 16 | 12 | 7.8 | 2.06 | 63 | 48 | 210353823
GUARDIAN | RHP15048B21 | XAHD60GBCN1+JMET18DS2N1 |  | 47000 | 45500 | 16 | 12 | 7.8 | 2.26 | 66 | 53 | 210354862
EVCON | RHP15024B21 | XAHC30CBAN1 | TM9Y080B12MP11 | 23200 | 22200 | 15.2 | 11.7 | 7.8 | 2.08 | 64 | 49 | 210353670
CHAMPION HEATING AND COOLING | THF2B24T21 | XAHC30CBAN1 | TM9Y080B12MP11 | 23200 | 22200 | 15.2 | 11.7 | 7.8 | 2.08 | 64 | 49 | 210353668
GUARDIAN | RHP15024B21 | XAHC30CBAN1 | TM9Y080B12MP11 | 23200 | 22200 | 15.2 | 11.7 | 7.8 | 2.08 | 64 | 49 | 210353669
FRASER-JOHNSTON | THF2B24T21 | XAHC30CBAN1 | TM9Y080B12MP11 | 23200 | 22200 | 15.2 | 11.7 | 7.8 | 2.08 | 64 | 49 | 210353667
LUXAIRE | THF2B24T21 | XAHC30CBAN1 | TM9Y080B12MP11 | 23200 | 22200 | 15.2 | 11.7 | 7.8 | 2.08 | 64 | 49 | 210353666
COLEMAN | THF2B24T21 | XAHC30CBAN1 | TM9Y080B12MP11 | 23200 | 22200 | 15.2 | 11.7 | 7.8 | 2.08 | 64 | 49 | 210353665
EVCON | RHP15024B21 | XAHC30CBAN1 | TM9Y100C16MP11 | 23200 | 22000 | 15.2 | 11.7 | 7.8 | 2.08 | 64 | 50 | 210353658
GUARDIAN | RHP15024B21 | XAHC30CBAN1 | TM9Y100C16MP11 | 23200 | 22000 | 15.2 | 11.7 | 7.8 | 2.08 | 64 | 50 | 210353657
CHAMPION HEATING AND COOLING | THF2B24T21 | XAHC30CBAN1 | TM9Y100C16MP11 | 23200 | 22000 | 15.2 | 11.7 | 7.8 | 2.08 | 64 | 50 | 210353656
FRASER-JOHNSTON | THF2B24T21 | XAHC30CBAN1 | TM9Y100C16MP11 | 23200 | 22000 | 15.2 | 11.7 | 7.8 | 2.08 | 64 | 50 | 210353655
CHAMPION HEATING AND COOLING | THF2B48T21 | XAHD60GBCN1+JMET18DS2N1 |  | 47000 | 45500 | 16 | 12 | 7.8 | 2.26 | 66 | 53 | 210354861
LUXAIRE | THF2B24T21 | XAHC30CBAN1 | TM9Y100C16MP11 | 23200 | 22000 | 15.2 | 11.7 | 7.8 | 2.08 | 64 | 50 | 210353654
COLEMAN | THF2B24T21 | XAHC30CBAN1 | TM9Y100C16MP11 | 23200 | 22000 | 15.2 | 11.7 | 7.8 | 2.08 | 64 | 50 | 210353653
FRASER-JOHNSTON | THF2B48T21 | XAHD60GBCN1+JMET18DS2N1 |  | 47000 | 45500 | 16 | 12 | 7.8 | 2.26 | 66 | 53 | 210354860
LUXAIRE | THF2B24T21 | XAHC36DBAN1 | TM9Y080B12MP11 | 23400 | 21000 | 15.2 | 11.7 | 7.8 | 2.12 | 65 | 50 | 210349395
COLEMAN | THF2B24T21 | XAHC36DBAN1 | TM9Y080B12MP11 | 23400 | 21000 | 15.2 | 11.7 | 7.8 | 2.12 | 65 | 50 | 210349394
EVCON | RHP15024B21 | XAFB30CBAN1+JMET12BS2N1 |  | 23600 | 22000 | 16 | 12 | 7.8 | 2.08 | 63 | 48 | 210349369
GUARDIAN | RHP15024B21 | XAFB30CBAN1+JMET12BS2N1 |  | 23600 | 22000 | 16 | 12 | 7.8 | 2.08 | 63 | 48 | 210349368
CHAMPION HEATING AND COOLING | THF2B24T21 | XAFB30CBAN1+JMET12BS2N1 |  | 23600 | 22000 | 16 | 12 | 7.8 | 2.08 | 63 | 48 | 210349367
FRASER-JOHNSTON | THF2B24T21 | XAFB30CBAN1+JMET12BS2N1 |  | 23600 | 22000 | 16 | 12 | 7.8 | 2.08 | 63 | 48 | 210349366
LUXAIRE | THF2B24T21 | XAFB30CBAN1+JMET12BS2N1 |  | 23600 | 22000 | 16 | 12 | 7.8 | 2.08 | 63 | 48 | 210349365
COLEMAN | THF2B24T21 | XAFB30CBAN1+JMET12BS2N1 |  | 23600 | 22000 | 16 | 12 | 7.8 | 2.08 | 63 | 48 | 210349364
EVCON | RHP15024B21 | XAHB30CBAN1+JMET12BS2N1 |  | 23400 | 22000 | 16 | 12 | 7.8 | 2.12 | 64 | 49 | 210349357
GUARDIAN | RHP15024B21 | XAHB30CBAN1+JMET12BS2N1 |  | 23400 | 22000 | 16 | 12 | 7.8 | 2.12 | 64 | 49 | 210349356
CHAMPION HEATING AND COOLING | THF2B24T21 | XAHB30CBAN1+JMET12BS2N1 |  | 23400 | 22000 | 16 | 12 | 7.8 | 2.12 | 64 | 49 | 210349355
FRASER-JOHNSTON | THF2B24T21 | XAHB30CBAN1+JMET12BS2N1 |  | 23400 | 22000 | 16 | 12 | 7.8 | 2.12 | 64 | 49 | 210349354
LUXAIRE | THF2B24T21 | XAHB30CBAN1+JMET12BS2N1 |  | 23400 | 22000 | 16 | 12 | 7.8 | 2.12 | 64 | 49 | 210349353
COLEMAN | THF2B24T21 | XAHB30CBAN1+JMET12BS2N1 |  | 23400 | 22000 | 16 | 12 | 7.8 | 2.12 | 64 | 49 | 210349352
CHAMPION HEATING AND COOLING | THF2B24T21 | XAFB30CBAN1 | TL8E060A12UH11 | 23800 | 22400 | 16 | 11.7 | 7.8 | 2.02 | 63 | 48 | 210349341
FRASER-JOHNSTON | THF2B24T21 | XAFB30CBAN1 | TL8E060A12UH11 | 23800 | 22400 | 16 | 11.7 | 7.8 | 2.02 | 63 | 48 | 210349340
LUXAIRE | THF2B24T21 | XAFB30CBAN1 | TL8E060A12UH11 | 23800 | 22400 | 16 | 11.7 | 7.8 | 2.02 | 63 | 48 | 210349339
COLEMAN | THF2B24T21 | XAFB30CBAN1 | TL8E060A12UH11 | 23800 | 22400 | 16 | 11.7 | 7.8 | 2.02 | 63 | 48 | 210349338
CHAMPION HEATING AND COOLING | THF2B24T21 | XAHC30CBAN1 | TL9E080C16UH11 | 23800 | 22400 | 15.2 | 11.7 | 7.8 | 2.1 | 64 | 50 | 210349333
FRASER-JOHNSTON | THF2B24T21 | XAHC30CBAN1 | TL9E080C16UH11 | 23800 | 22400 | 15.2 | 11.7 | 7.8 | 2.1 | 64 | 50 | 210349332
LUXAIRE | THF2B24T21 | XAHC30CBAN1 | TL9E080C16UH11 | 23800 | 22400 | 15.2 | 11.7 | 7.8 | 2.1 | 64 | 50 | 210349331
COLEMAN | THF2B24T21 | XAHC30CBAN1 | TL9E080C16UH11 | 23800 | 22400 | 15.2 | 11.7 | 7.8 | 2.1 | 64 | 50 | 210349330
CHAMPION HEATING AND COOLING | THF2B24T21 | XAFB30CBAN1 | TPLC060A12MP13 | 23800 | 22200 | 16 | 11.7 | 7.8 | 2.04 | 63 | 48 | 210349271
FRASER-JOHNSTON | THF2B24T21 | XAFB30CBAN1 | TPLC060A12MP13 | 23800 | 22200 | 16 | 11.7 | 7.8 | 2.04 | 63 | 48 | 210349270
LUXAIRE | THF2B24T21 | XAFB30CBAN1 | TPLC060A12MP13 | 23800 | 22200 | 16 | 11.7 | 7.8 | 2.04 | 63 | 48 | 210349269
COLEMAN | THF2B24T21 | XAFB30CBAN1 | TPLC060A12MP13 | 23800 | 22200 | 16 | 11.7 | 7.8 | 2.04 | 63 | 48 | 210349268
CHAMPION HEATING AND COOLING | THF2B24T21 | XAFB30CBAN1 | TMLV060A12MP12 | 23800 | 22200 | 16 | 11.7 | 7.8 | 2.04 | 63 | 48 | 210349263
FRASER-JOHNSTON | THF2B24T21 | XAFB30CBAN1 | TMLV060A12MP12 | 23800 | 22200 | 16 | 11.7 | 7.8 | 2.04 | 63 | 48 | 210349262
LUXAIRE | THF2B24T21 | XAFB30CBAN1 | TMLV060A12MP12 | 23800 | 22200 | 16 | 11.7 | 7.8 | 2.04 | 63 | 48 | 210349261
COLEMAN | THF2B24T21 | XAFB30CBAN1 | TMLV060A12MP12 | 23800 | 22200 | 16 | 11.7 | 7.8 | 2.04 | 63 | 48 | 210349260
LUXAIRE | HL19B2421 | XAFA30DBAN1 | Z9ES026A08SMPS1 | 21200 | 23000 | 16 | 11.7 | 7.8 | 1.98 | 63 | 49 | 211768914
LUXAIRE | HL19B2421 | XAFA30DBAN1 | Z9ES060A10SMPS1 | 21800 | 23000 | 16 | 11.7 | 7.8 | 2.02 | 63 | 50 | 211768928
LUXAIRE | HL19B2421 | XAFA30DBAN1 | Z8ES040A12SMPS1 | 23600 | 23000 | 17 | 12.5 | 7.8 | 1.8 | 63 | 48 | 211768876
COLEMAN | HC19B2421 | XAFA30DBAN1 | Z8ES040A12SMPS1 | 23600 | 23000 | 17 | 12.5 | 7.8 | 1.8 | 63 | 48 | 211768862
COLEMAN | HC19B2421 | XAFA30DBAN1 | Z9ES060A10SMPS1 | 21800 | 23000 | 16 | 11.7 | 7.8 | 2.02 | 63 | 50 | 211768826
COLEMAN | HC19B2421 | XAFA30DBAN1 | Z9ES040A10SMPS1 | 21800 | 23000 | 16 | 11.7 | 7.8 | 2 | 64 | 50 | 211768811
COLEMAN | HC19B2421 | XAFA30DBAN1 | Z9ES026A08SMPS1 | 21200 | 23000 | 16 | 11.7 | 7.8 | 1.98 | 63 | 49 | 211768807
COLEMAN | HC19B2421 | XAHB36DBAN1 | Z8ES080B12SMPS1 | 23000 | 23000 | 17 | 13 | 7.8 | 1.8 | 63 | 47 | 211768789
COLEMAN | HC19B2421 | XAHB36DBAN1 | Z8ET080B12LMPS1 | 23000 | 23000 | 17 | 13 | 7.8 | 1.8 | 63 | 47 | 211768799
COLEMAN | HC19B2421 | XAFB36DBAN1 | Z8ET080B12LMPS1 | 23000 | 23000 | 18 | 13 | 7.8 | 1.8 | 63 | 47 | 211768803
CHAMPION HEATING AND COOLING | HL19B2421 | XAFB36DBAN1 | Z8ES080B12SMPS1 | 23000 | 23000 | 17 | 13 | 7.8 | 1.8 | 63 | 47 | 211768775
COLEMAN | HC19B2421 | XAFB36DBAN1 | Z8ES080B12SMPS1 | 23000 | 23000 | 17 | 13 | 7.8 | 1.8 | 63 | 47 | 211768785
CHAMPION HEATING AND COOLING | HL19B2421 | XAFB36DBAN1 | Z8ET080B12LMPS1 | 23000 | 23000 | 18 | 13 | 7.8 | 1.8 | 63 | 47 | 211768752
CHAMPION HEATING AND COOLING | HL19B2421 | XAHB36DBAN1 | Z8ET080B12LMPS1 | 23000 | 23000 | 17 | 13 | 7.8 | 1.8 | 63 | 47 | 211768756
CHAMPION HEATING AND COOLING | HL19B2421 | XAHB36DBAN1 | Z8ES080B12SMPS1 | 23000 | 23000 | 17 | 13 | 7.8 | 1.8 | 63 | 47 | 211768769
CHAMPION HEATING AND COOLING | HL19B2421 | XAFA30DBAN1 | Z9ES060A10SMPS1 | 21800 | 23000 | 16 | 11.7 | 7.8 | 2.02 | 63 | 50 | 211768729
CHAMPION HEATING AND COOLING | HL19B2421 | XAFA30DBAN1 | Z9ES040A10SMPS1 | 21800 | 23000 | 16 | 11.7 | 7.8 | 2 | 64 | 50 | 211768744
CHAMPION HEATING AND COOLING | HL19B2421 | XAFA30DBAN1 | Z9ES026A08SMPS1 | 21200 | 23000 | 16 | 11.7 | 7.8 | 1.98 | 63 | 49 | 211768716
CHAMPION HEATING AND COOLING | HL19B2421 | XAFA30DBAN1 | Z8ES040A12SMPS1 | 23600 | 23000 | 17 | 12.5 | 7.8 | 1.8 | 63 | 48 | 211768702
LUXAIRE | THF2B30T21 | XAFA30DBAN1 | LPLC060A12MP13 | 29600 | 28200 | 15.2 | 11.7 | 7.8 | 2.08 | 66 | 52 | 211755638
COLEMAN | THF2B30T21 | XAFA30DBAN1 | CPLC060A12MP13 | 29600 | 28200 | 15.2 | 11.7 | 7.8 | 2.08 | 66 | 52 | 211755637
COLEMAN | THF2B48T21 | XAHC60GBCN1 | CPLC100C20MP13 | 46000 | 45000 | 15.2 | 11.7 | 7.8 | 2.26 | 67 | 54 | 211755634
LUXAIRE | THF2B24T21 | XAFB30CBAN1 | LPLC060A12MP13 | 23800 | 22200 | 16 | 11.7 | 7.8 | 2.04 | 63 | 48 | 211755630
COLEMAN | THF2B24T21 | XAFB30CBAN1 | CPLC060A12MP13 | 23800 | 22200 | 16 | 11.7 | 7.8 | 2.04 | 63 | 48 | 211755629
LUXAIRE | THF2B30T21 | XAFB36DBAN1 | LPLC060A12MP13 | 29800 | 28600 | 15.2 | 11.7 | 7.8 | 2.08 | 65 | 51 | 211755620
COLEMAN | THF2B30T21 | XAFB36DBAN1 | CPLC060A12MP13 | 29800 | 28600 | 15.2 | 11.7 | 7.8 | 2.08 | 65 | 51 | 211755619
YORK | YH2F48TB21 | XAHC60GBCN1 | TMLV120C20MP12 | 46000 | 45000 | 15.2 | 11.7 | 7.8 | 2.26 | 67 | 54 | 210342076
YORK | YH2F48TB21 | XAHC60GBCN1 | TM8V100C20MP12 | 46000 | 45000 | 15.2 | 11.7 | 7.8 | 2.26 | 67 | 54 | 210342075
YORK | YH2F48TB21 | XAHD60GBCN1+JMVT20DC2N1 |  | 47000 | 45500 | 16 | 12 | 7.8 | 2.28 | 66 | 52 | 210341284
YORK | YH2F48TB21 | XAHC60GBCN1 | TL8E080C16UH11 | 45500 | 45000 | 15.2 | 11.7 | 7.8 | 2.26 | 66 | 53 | 210341282
YORK | YH2F48TB21 | XAHD60GBCN1 | TL9E100C20UH11 | 45500 | 44500 | 15.2 | 11.7 | 7.8 | 2.26 | 67 | 54 | 210341274
YORK | YH2F48TB21 | XAHC60GBCN1 | YPLC100C16MP13 | 45500 | 45000 | 15.2 | 11.7 | 7.8 | 2.26 | 66 | 53 | 210341256
YORK | YH2F48TB21 | XAHC60GBCN1 | YPLC080C16MP13 | 45500 | 45000 | 15.2 | 11.7 | 7.8 | 2.26 | 66 | 53 | 210341255
YORK | YH2F48TB21 | XAHC60GBCN1 | TPLC100C16MP13 | 45500 | 45000 | 15.2 | 11.7 | 7.8 | 2.26 | 66 | 53 | 210341254
YORK | YH2F48TB21 | XAHC60GBCN1 | TPLC080C16MP13 | 45500 | 45000 | 15.2 | 11.7 | 7.8 | 2.26 | 66 | 53 | 210341253
YORK | YH2F48TB21 | XAHC60GBCN1 | TMLV100C16MP12 | 45500 | 45000 | 15.2 | 11.7 | 7.8 | 2.26 | 66 | 53 | 210341252
EVCON | RHP15042B21 | XAFD48FBCN1 | TM9Y100C16MP11 | 40000 | 40000 | 15.2 | 11.7 | 7.8 | 2.02 | 64 | 49 | 210346675
YORK | YH2F48TB21 | XAHC60GBCN1 | TM8V100C16MP12 | 45500 | 45000 | 15.2 | 11.7 | 7.8 | 2.26 | 66 | 53 | 210341251
CHAMPION HEATING AND COOLING | THF2B42T21 | XAFD48FBCN1 | TM9Y100C16MP11 | 40000 | 40000 | 15.2 | 11.7 | 7.8 | 2.02 | 64 | 49 | 210346673
GUARDIAN | RHP15042B21 | XAFD48FBCN1 | TM9Y100C16MP11 | 40000 | 40000 | 15.2 | 11.7 | 7.8 | 2.02 | 64 | 49 | 210346674
FRASER-JOHNSTON | THF2B42T21 | XAFD48FBCN1 | TM9Y100C16MP11 | 40000 | 40000 | 15.2 | 11.7 | 7.8 | 2.02 | 64 | 49 | 210346672
LUXAIRE | THF2B42T21 | XAFD48FBCN1 | TM9Y100C16MP11 | 40000 | 40000 | 15.2 | 11.7 | 7.8 | 2.02 | 64 | 49 | 210346671
COLEMAN | THF2B42T21 | XAFD48FBCN1 | TM9Y100C16MP11 | 40000 | 40000 | 15.2 | 11.7 | 7.8 | 2.02 | 64 | 49 | 210346670
YORK | YH2F42TB21 | XAHC48FBCN1 | TL9E060B12UH11 | 39500 | 39500 | 15.2 | 11.7 | 7.8 | 2 | 63 | 48 | 210341193
YORK | YH2F42TB21 | XAFD48FBCN1 | YPLC100C16MP13 | 40500 | 40000 | 15.2 | 11.7 | 7.8 | 2.02 | 64 | 50 | 210341173
YORK | YH2F42TB21 | XAFD48FBCN1 | YPLC080C16MP13 | 40500 | 40000 | 15.2 | 11.7 | 7.8 | 2.02 | 64 | 50 | 210341172
YORK | YH2F42TB21 | XAFD48FBCN1 | TPLC100C16MP13 | 40500 | 40000 | 15.2 | 11.7 | 7.8 | 2.02 | 64 | 50 | 210341171
YORK | YH2F42TB21 | XAFD48FBCN1 | TPLC080C16MP13 | 40500 | 40000 | 15.2 | 11.7 | 7.8 | 2.02 | 64 | 50 | 210341170
YORK | YH2F42TB21 | XAFD48FBCN1 | TMLV100C16MP12 | 40500 | 40000 | 15.2 | 11.7 | 7.8 | 2.02 | 64 | 50 | 210341169
YORK | YH2F42TB21 | XAFD48FBCN1 | TM8V080C16MP12 | 40500 | 40000 | 15.2 | 11.7 | 7.8 | 2.02 | 64 | 50 | 210341168
YORK | YH2F42TB21 | XAFD48FBCN1 | TM8V100C16MP12 | 40500 | 40000 | 15.2 | 11.7 | 7.8 | 2.02 | 64 | 50 | 210341167
EVCON | RHP15042B21 | XAFC48FBCN1 | TM9Y100C16MP11 | 40000 | 40000 | 15.2 | 11.7 | 7.8 | 2.02 | 64 | 49 | 210343779
GUARDIAN | RHP15042B21 | XAFC48FBCN1 | TM9Y100C16MP11 | 40000 | 40000 | 15.2 | 11.7 | 7.8 | 2.02 | 64 | 49 | 210343778
CHAMPION HEATING AND COOLING | THF2B42T21 | XAFC48FBCN1 | TM9Y100C16MP11 | 40000 | 40000 | 15.2 | 11.7 | 7.8 | 2.02 | 64 | 49 | 210343777
FRASER-JOHNSTON | THF2B42T21 | XAFC48FBCN1 | TM9Y100C16MP11 | 40000 | 40000 | 15.2 | 11.7 | 7.8 | 2.02 | 64 | 49 | 210343776
YORK | YH2F30TB21 | XAFC48FBAN1 | TM9E080B12MP12 | 29600 | 28600 | 15.2 | 11.7 | 7.8 | 2.06 | 64 | 49 | 210338368
YORK | YH2F24TB21 | XAHB36DBAN1+JMET12BS2N1 |  | 23400 | 20800 | 16 | 12 | 7.8 | 2.18 | 65 | 51 | 210338308
LUXAIRE | THF2B42T21 | XAFC48FBCN1 | TM9Y100C16MP11 | 40000 | 40000 | 15.2 | 11.7 | 7.8 | 2.02 | 64 | 49 | 210343775
COLEMAN | THF2B42T21 | XAFC48FBCN1 | TM9Y100C16MP11 | 40000 | 40000 | 15.2 | 11.7 | 7.8 | 2.02 | 64 | 49 | 210343774
YORK | YH2F24TB21 | XAFB30CBAN1 | YP9C080B12MP13 | 23600 | 22200 | 15.2 | 11.7 | 7.8 | 2.04 | 63 | 48 | 210338212
YORK | YH2F24TB21 | XAFB30CBAN1 | TP9C080B12MP13 | 23600 | 22200 | 15.2 | 11.7 | 7.8 | 2.04 | 63 | 48 | 210338210
YORK | YH2F24TB21 | XAFB30CBAN1 | TM9V080B12MP12 | 23600 | 22200 | 15.2 | 11.7 | 7.8 | 2.04 | 63 | 48 | 210338208
YORK | YH2F24TB21 | XAFC30CBAN1 | YP9C080B12MP13 | 23600 | 22200 | 15.2 | 11.7 | 7.8 | 2.04 | 63 | 48 | 210338204
YORK | YH2F24TB21 | XAFC30CBAN1 | TP9C080B12MP13 | 23600 | 22200 | 15.2 | 11.7 | 7.8 | 2.04 | 63 | 48 | 210338203
YORK | YH2F24TB21 | XAFC30CBAN1 | TM9V080B12MP12 | 23600 | 22200 | 15.2 | 11.7 | 7.8 | 2.04 | 63 | 48 | 210338202
YORK | YH2F24TB21 | XAHC30CBAN1 | TM9Y080C16MP11 | 23200 | 22000 | 15.2 | 11.7 | 7.8 | 2.08 | 64 | 50 | 210338198
YORK | YH2F30TB21 | XAFC48FBAN1 | TM9Y080C16MP11 | 29800 | 28800 | 15.2 | 11.7 | 7.8 | 2.08 | 64 | 49 | 210338180
YORK | YH2F30TB21 | XAFB36DBAN1+JMVT12BC2N1 |  | 30000 | 28200 | 16 | 12 | 7.8 | 2.14 | 65 | 50 | 210338119
CHAMPION HEATING AND COOLING | HL19B2421 | XAHB36DBAN1 | TM9E080B12MP12 | 22200 | 22800 | 16 | 12 | 7.8 | 1.98 | 63 | 48 | 210296967
YORK | YH2F30TB21 | XAHB36DBAN1+JMVT12BC2N1 |  | 29000 | 27600 | 15.2 | 11.7 | 7.8 | 2.08 | 64 | 50 | 210338117
YORK | YH2F30TB21 | XAFA30DBAN1 | TL8E060A12UH11 | 29200 | 27800 | 15.2 | 11.7 | 7.8 | 2.14 | 66 | 52 | 210338115
FRASER-JOHNSTON | HL19B2421 | XAHB36DBAN1 | TM9E080B12MP12 | 22200 | 22800 | 16 | 12 | 7.8 | 1.98 | 63 | 48 | 210296966
YORK | YH2F30TB21 | XAFA30DBAN1 | YPLC060A12MP13 | 29600 | 28200 | 15.2 | 11.7 | 7.8 | 2.08 | 66 | 52 | 210338079
YORK | YH2F30TB21 | XAFA30DBAN1 | TPLC060A12MP13 | 29600 | 28200 | 15.2 | 11.7 | 7.8 | 2.08 | 66 | 52 | 210338078
COLEMAN | HC19B2421 | XAHB36DBAN1 | TM9E080B12MP12 | 22200 | 22800 | 16 | 12 | 7.8 | 1.98 | 63 | 48 | 210296964
LUXAIRE | HL19B2421 | XAHB36DBAN1 | TM9E080B12MP12 | 22200 | 22800 | 16 | 12 | 7.8 | 1.98 | 63 | 48 | 210296965
CHAMPION HEATING AND COOLING | HL19B2421 | XAHB36DBAN1 | TM9E060B12MP12 | 22200 | 23000 | 16 | 12 | 7.8 | 1.98 | 64 | 50 | 210296327
YORK | YH2F30TB21 | XAFA30DBAN1 | TMLV060A12MP12 | 29600 | 28200 | 15.2 | 11.7 | 7.8 | 2.08 | 66 | 52 | 210338077
YORK | YH2F30TB21 | XAFA30DBAN1 | TM8V060A12MP12 | 29600 | 28200 | 15.2 | 11.7 | 7.8 | 2.08 | 66 | 52 | 210338076
FRASER-JOHNSTON | HL19B2421 | XAHB36DBAN1 | TM9E060B12MP12 | 22200 | 23000 | 16 | 12 | 7.8 | 1.98 | 64 | 50 | 210296326
YORK | YH2F30TB21 | XAFB36DBAN1 | TM8Y080B12MP11 | 29800 | 28400 | 16 | 11.7 | 7.8 | 2.1 | 65 | 52 | 210338050
LUXAIRE | HL19B2421 | XAHB36DBAN1 | TM9E060B12MP12 | 22200 | 23000 | 16 | 12 | 7.8 | 1.98 | 64 | 50 | 210296325
YORK | YH2F48TB21 | XAFC60HBCN1+JMET16CS2N1 |  | 45500 | 43500 | 15.2 | 12 | 7.8 | 2.32 | 67 | 53 | 210337963
COLEMAN | HC19B2421 | XAHB36DBAN1 | TM9E060B12MP12 | 22200 | 23000 | 16 | 12 | 7.8 | 1.98 | 64 | 50 | 210296324
CHAMPION HEATING AND COOLING | HL19B2421 | XAHB36DBAN1 | TM9Y080B12MP11 | 22000 | 22600 | 16 | 12 | 7.8 | 2 | 63 | 49 | 210296319
YORK | YH2F48TB21 | XAFC60HBCN1 | TL9E080C16UH11 | 45000 | 43500 | 15.2 | 11.7 | 7.8 | 2.28 | 68 | 55 | 210337956
FRASER-JOHNSTON | HL19B2421 | XAHB36DBAN1 | TM9Y080B12MP11 | 22000 | 22600 | 16 | 12 | 7.8 | 2 | 63 | 49 | 210296318
LUXAIRE | HL19B2421 | XAHB36DBAN1 | TM9Y080B12MP11 | 22000 | 22600 | 16 | 12 | 7.8 | 2 | 63 | 49 | 210296317
COLEMAN | HC19B2421 | XAHB36DBAN1 | TM9Y080B12MP11 | 22000 | 22600 | 16 | 12 | 7.8 | 2 | 63 | 49 | 210296316
YORK | YH2F48TB21 | XAFD60HBCN1 | YPLC100C16MP13 | 45000 | 43500 | 15.2 | 11.7 | 7.8 | 2.28 | 68 | 55 | 210337931
CHAMPION HEATING AND COOLING | HL19B2421 | XAHB36DBAN1 | TM9Y060B12MP11 | 21800 | 22600 | 16 | 12 | 7.8 | 2 | 63 | 49 | 210296295
YORK | YH2F48TB21 | XAFD60HBCN1 | YPLC080C16MP13 | 45000 | 43500 | 15.2 | 11.7 | 7.8 | 2.28 | 68 | 55 | 210337929
FRASER-JOHNSTON | HL19B2421 | XAHB36DBAN1 | TM9Y060B12MP11 | 21800 | 22600 | 16 | 12 | 7.8 | 2 | 63 | 49 | 210296294
JOHNSON CONTROLS | THF2B48T21 | XAFC60HBCN1 | TM9E100C16MP12 | 45000 | 43500 | 15.2 | 11.7 | 7.8 | 2.28 | 68 | 55 | 210848207
JOHNSON CONTROLS | THF2B48T21 | XAHD60HBCN1 | TM9Y080C16MP11 | 45000 | 44000 | 15.2 | 11.7 | 7.8 | 2.46 | 69 | 57 | 210848203
JOHNSON CONTROLS | THF2B48T21 | XAFD60HBCN1 | TM9Y120D20MP11 | 45500 | 43500 | 15.2 | 11.7 | 7.8 | 2.28 | 68 | 55 | 210848202
JOHNSON CONTROLS | THF2B42T21 | XAHC48FBCN1 | TM9E060B12MP12 | 39500 | 39500 | 15.2 | 11.7 | 7.8 | 1.98 | 63 | 48 | 210848177
JOHNSON CONTROLS | THF2B24T21 | XAFB30CBAN1 | TM9Y080B12MP11 | 23600 | 22400 | 15.2 | 11.7 | 7.8 | 2.04 | 63 | 48 | 210848137
JOHNSON CONTROLS | THF2B30T21 | XAHC36DBAN1+JMVT17CC2N1 |  | 29400 | 27600 | 16 | 11.7 | 7.8 | 2.1 | 64 | 50 | 210848128
JOHNSON CONTROLS | THF2B48T21 | XAHD60GBCN1 | TM9E100C20MP12 | 46000 | 45000 | 15.2 | 11.7 | 7.8 | 2.24 | 67 | 53 | 210848100
JOHNSON CONTROLS | THF2B48T21 | XAHC60GBCN1 | TP9C100C20MP13 | 45500 | 45000 | 15.2 | 11.7 | 7.8 | 2.26 | 66 | 53 | 210848097
JOHNSON CONTROLS | THF2B30T21 | XAHC48FBAN1 | TP9C100C16MP13 | 29600 | 27800 | 15.2 | 11.7 | 7.8 | 2.04 | 64 | 49 | 210848048
JOHNSON CONTROLS | THF2B48T21 | XAHD60GBCN1 | TM8V100C16MP12 | 45500 | 44500 | 15.2 | 11.7 | 7.8 | 2.24 | 67 | 53 | 210848000
JOHNSON CONTROLS | THF2B48T21 | XAHC60GBCN1 | TPLC100C20MP13 | 46000 | 45000 | 15.2 | 11.7 | 7.8 | 2.26 | 67 | 54 | 210847999
JOHNSON CONTROLS | THF2B48T21 | XAHD60GBCN1 | TP9C120D20MP13 | 46000 | 45000 | 15.2 | 11.7 | 7.8 | 2.26 | 67 | 53 | 210847993
JOHNSON CONTROLS | THF2B42T21 | XAFD48FBCN1 | TP9C080C16MP13 | 40000 | 40000 | 15.2 | 11.7 | 7.8 | 2 | 63 | 48 | 210847981
JOHNSON CONTROLS | THF2B24T21 | XAHB36DBAN1+JMET08BS2N1 |  | 23200 | 20600 | 16 | 12 | 7.8 | 2.18 | 65 | 51 | 210847946
JOHNSON CONTROLS | THF2B24T21 | XAHB36DBAN1+JMVT12BC2N1 |  | 23800 | 21000 | 15.2 | 12 | 7.8 | 2.18 | 65 | 50 | 210847945
JOHNSON CONTROLS | THF2B24T21 | XAHC36DBAN1 | TM9V080B12MP12 | 23600 | 21000 | 15.2 | 11.7 | 7.8 | 2.18 | 65 | 51 | 210847936
JOHNSON CONTROLS | THF2B48T21 | XAHD60HBCN1 | TM9V080C16MP12 | 45000 | 44000 | 15.2 | 11.7 | 7.8 | 2.46 | 69 | 57 | 210847874
JOHNSON CONTROLS | THF2B48T21 | XAFD60HBCN1 | TL8E080C16UH11 | 45000 | 43500 | 15.2 | 11.7 | 7.8 | 2.26 | 67 | 54 | 210847880
JOHNSON CONTROLS | THF2B30T21 | XAFC48FBAN1 | TM9E080C16MP12 | 29600 | 28600 | 15.2 | 11.7 | 7.8 | 2.08 | 63 | 49 | 210847842
JOHNSON CONTROLS | THF2B48T21 | XAFC60HBCN1 | TM8V080C16MP12 | 45000 | 43500 | 15.2 | 11.7 | 7.8 | 2.28 | 67 | 54 | 210847781
JOHNSON CONTROLS | THF2B48T21 | XAFC60HBCN1+JMET12CS2N1 |  | 46000 | 43500 | 15.2 | 11.7 | 7.8 | 2.32 | 68 | 55 | 210847768
COLEMAN | THF2B48T21 | XAHC60GBCN1+JMET16CS2N1 |  | 47000 | 45500 | 16 | 11.7 | 7.8 | 2.28 | 67 | 54 | 210359760
CHAMPION HEATING AND COOLING | THF2B48T21 | XAHC60GBCN1+JMVT17CC2N1 |  | 47000 | 45500 | 16 | 11.7 | 7.8 | 2.28 | 66 | 53 | 210359723
FRASER-JOHNSTON | THF2B48T21 | XAHC60GBCN1+JMVT17CC2N1 |  | 47000 | 45500 | 16 | 11.7 | 7.8 | 2.28 | 66 | 53 | 210359722
LUXAIRE | THF2B48T21 | XAHC60GBCN1+JMVT17CC2N1 |  | 47000 | 45500 | 16 | 11.7 | 7.8 | 2.28 | 66 | 53 | 210359721
COLEMAN | THF2B48T21 | XAHC60GBCN1+JMVT17CC2N1 |  | 47000 | 45500 | 16 | 11.7 | 7.8 | 2.28 | 66 | 53 | 210359720
CHAMPION HEATING AND COOLING | THF2B48T21 | XAHD60GBCN1+JMVT20DC2N1 |  | 47000 | 45500 | 16 | 12 | 7.8 | 2.28 | 66 | 52 | 210359703
FRASER-JOHNSTON | THF2B48T21 | XAHD60GBCN1+JMVT20DC2N1 |  | 47000 | 45500 | 16 | 12 | 7.8 | 2.28 | 66 | 52 | 210359702
LUXAIRE | THF2B48T21 | XAHD60GBCN1+JMVT20DC2N1 |  | 47000 | 45500 | 16 | 12 | 7.8 | 2.28 | 66 | 52 | 210359701
COLEMAN | THF2B48T21 | XAHD60GBCN1+JMVT20DC2N1 |  | 47000 | 45500 | 16 | 12 | 7.8 | 2.28 | 66 | 52 | 210359700
CHAMPION HEATING AND COOLING | THF2B48T21 | XAHC60GBCN1 | TL8E080C16UH11 | 45500 | 45000 | 15.2 | 11.7 | 7.8 | 2.26 | 66 | 53 | 210359695
FRASER-JOHNSTON | THF2B48T21 | XAHC60GBCN1 | TL8E080C16UH11 | 45500 | 45000 | 15.2 | 11.7 | 7.8 | 2.26 | 66 | 53 | 210359694
LUXAIRE | THF2B48T21 | XAHC60GBCN1 | TL8E080C16UH11 | 45500 | 45000 | 15.2 | 11.7 | 7.8 | 2.26 | 66 | 53 | 210359693
COLEMAN | THF2B48T21 | XAHC60GBCN1 | TL8E080C16UH11 | 45500 | 45000 | 15.2 | 11.7 | 7.8 | 2.26 | 66 | 53 | 210359692
CHAMPION HEATING AND COOLING | THF2B48T21 | XAHD60GBCN1 | TL9E100C20UH11 | 45500 | 44500 | 15.2 | 11.7 | 7.8 | 2.26 | 67 | 54 | 210359663
FRASER-JOHNSTON | THF2B48T21 | XAHD60GBCN1 | TL9E100C20UH11 | 45500 | 44500 | 15.2 | 11.7 | 7.8 | 2.26 | 67 | 54 | 210359662
LUXAIRE | THF2B48T21 | XAHD60GBCN1 | TL9E100C20UH11 | 45500 | 44500 | 15.2 | 11.7 | 7.8 | 2.26 | 67 | 54 | 210359661
COLEMAN | THF2B48T21 | XAHD60GBCN1 | TL9E100C20UH11 | 45500 | 44500 | 15.2 | 11.7 | 7.8 | 2.26 | 67 | 54 | 210359660
LUXAIRE | THF2B48T21 | XAHC60GBCN1 | LPLC100C16MP13 | 45500 | 45000 | 15.2 | 11.7 | 7.8 | 2.26 | 66 | 53 | 210359575
COLEMAN | THF2B48T21 | XAHC60GBCN1 | CPLC100C16MP13 | 45500 | 45000 | 15.2 | 11.7 | 7.8 | 2.26 | 66 | 53 | 210359574
LUXAIRE | THF2B48T21 | XAHC60GBCN1 | LPLC080C16MP13 | 45500 | 45000 | 15.2 | 11.7 | 7.8 | 2.26 | 66 | 53 | 210359573
COLEMAN | THF2B48T21 | XAHC60GBCN1 | CPLC080C16MP13 | 45500 | 45000 | 15.2 | 11.7 | 7.8 | 2.26 | 66 | 53 | 210359572
CHAMPION HEATING AND COOLING | THF2B48T21 | XAHC60GBCN1 | TPLC100C16MP13 | 45500 | 45000 | 15.2 | 11.7 | 7.8 | 2.26 | 66 | 53 | 210359571
FRASER-JOHNSTON | THF2B48T21 | XAHC60GBCN1 | TPLC100C16MP13 | 45500 | 45000 | 15.2 | 11.7 | 7.8 | 2.26 | 66 | 53 | 210359570
LUXAIRE | THF2B48T21 | XAHC60GBCN1 | TPLC100C16MP13 | 45500 | 45000 | 15.2 | 11.7 | 7.8 | 2.26 | 66 | 53 | 210359569
COLEMAN | THF2B48T21 | XAHC60GBCN1 | TPLC100C16MP13 | 45500 | 45000 | 15.2 | 11.7 | 7.8 | 2.26 | 66 | 53 | 210359568
CHAMPION HEATING AND COOLING | THF2B48T21 | XAHC60GBCN1 | TPLC080C16MP13 | 45500 | 45000 | 15.2 | 11.7 | 7.8 | 2.26 | 66 | 53 | 210359567
FRASER-JOHNSTON | THF2B48T21 | XAHC60GBCN1 | TPLC080C16MP13 | 45500 | 45000 | 15.2 | 11.7 | 7.8 | 2.26 | 66 | 53 | 210359566
LUXAIRE | THF2B48T21 | XAHC60GBCN1 | TPLC080C16MP13 | 45500 | 45000 | 15.2 | 11.7 | 7.8 | 2.26 | 66 | 53 | 210359565
COLEMAN | THF2B48T21 | XAHC60GBCN1 | TPLC080C16MP13 | 45500 | 45000 | 15.2 | 11.7 | 7.8 | 2.26 | 66 | 53 | 210359564
CHAMPION HEATING AND COOLING | THF2B48T21 | XAHC60GBCN1 | TMLV100C16MP12 | 45500 | 45000 | 15.2 | 11.7 | 7.8 | 2.26 | 66 | 53 | 210359563
FRASER-JOHNSTON | THF2B48T21 | XAHC60GBCN1 | TMLV100C16MP12 | 45500 | 45000 | 15.2 | 11.7 | 7.8 | 2.26 | 66 | 53 | 210359562
LUXAIRE | THF2B48T21 | XAHC60GBCN1 | TMLV100C16MP12 | 45500 | 45000 | 15.2 | 11.7 | 7.8 | 2.26 | 66 | 53 | 210359561
COLEMAN | THF2B48T21 | XAHC60GBCN1 | TMLV100C16MP12 | 45500 | 45000 | 15.2 | 11.7 | 7.8 | 2.26 | 66 | 53 | 210359560
CHAMPION HEATING AND COOLING | THF2B48T21 | XAHC60GBCN1 | TM8V100C16MP12 | 45500 | 45000 | 15.2 | 11.7 | 7.8 | 2.26 | 66 | 53 | 210359559
FRASER-JOHNSTON | THF2B48T21 | XAHC60GBCN1 | TM8V100C16MP12 | 45500 | 45000 | 15.2 | 11.7 | 7.8 | 2.26 | 66 | 53 | 210359558
LUXAIRE | THF2B48T21 | XAHC60GBCN1 | TM8V100C16MP12 | 45500 | 45000 | 15.2 | 11.7 | 7.8 | 2.26 | 66 | 53 | 210359557
COLEMAN | THF2B48T21 | XAHC60GBCN1 | TM8V100C16MP12 | 45500 | 45000 | 15.2 | 11.7 | 7.8 | 2.26 | 66 | 53 | 210359556
COLEMAN | THF2B30T21 | XAHC36DBAN1 | TL8E100C20UH11 | 29000 | 27400 | 15.2 | 11.7 | 7.8 | 2.1 | 65 | 51 | 210353379
EVCON | RHP15024B21 | XAHB36DBAN1+JMET08BS2N1 |  | 23200 | 20600 | 16 | 12 | 7.8 | 2.18 | 65 | 51 | 210353160
GUARDIAN | RHP15024B21 | XAHB36DBAN1+JMET08BS2N1 |  | 23200 | 20600 | 16 | 12 | 7.8 | 2.18 | 65 | 51 | 210353159
CHAMPION HEATING AND COOLING | THF2B24T21 | XAHB36DBAN1+JMET08BS2N1 |  | 23200 | 20600 | 16 | 12 | 7.8 | 2.18 | 65 | 51 | 210353158
FRASER-JOHNSTON | THF2B24T21 | XAHB36DBAN1+JMET08BS2N1 |  | 23200 | 20600 | 16 | 12 | 7.8 | 2.18 | 65 | 51 | 210353157
FRASER-JOHNSTON | THF2B48T21 | XAHD60GBCN1 | TL8E080C16UH11 | 45500 | 45000 | 15.2 | 11.7 | 7.8 | 2.24 | 66 | 53 | 210354838
LUXAIRE | THF2B24T21 | XAHB36DBAN1+JMET08BS2N1 |  | 23200 | 20600 | 16 | 12 | 7.8 | 2.18 | 65 | 51 | 210353156
COLEMAN | THF2B24T21 | XAHB36DBAN1+JMET08BS2N1 |  | 23200 | 20600 | 16 | 12 | 7.8 | 2.18 | 65 | 51 | 210353155
CHAMPION HEATING AND COOLING | THF2B24T21 | XAHB36DBAN1+JMVT12BC2N1 |  | 23800 | 21000 | 15.2 | 12 | 7.8 | 2.18 | 65 | 50 | 210353124
FRASER-JOHNSTON | THF2B24T21 | XAHB36DBAN1+JMVT12BC2N1 |  | 23800 | 21000 | 15.2 | 12 | 7.8 | 2.18 | 65 | 50 | 210353123
LUXAIRE | THF2B24T21 | XAHB36DBAN1+JMVT12BC2N1 |  | 23800 | 21000 | 15.2 | 12 | 7.8 | 2.18 | 65 | 50 | 210353122
COLEMAN | THF2B24T21 | XAHB36DBAN1+JMVT12BC2N1 |  | 23800 | 21000 | 15.2 | 12 | 7.8 | 2.18 | 65 | 50 | 210353121
CHAMPION HEATING AND COOLING | THF2B24T21 | XAFB36DBAN1 | TL8E060A12UH11 | 23200 | 21600 | 15.2 | 11.7 | 7.8 | 2.06 | 62 | 47 | 210353112
FRASER-JOHNSTON | THF2B24T21 | XAFB36DBAN1 | TL8E060A12UH11 | 23200 | 21600 | 15.2 | 11.7 | 7.8 | 2.06 | 62 | 47 | 210353111
LUXAIRE | THF2B24T21 | XAFB36DBAN1 | TL8E060A12UH11 | 23200 | 21600 | 15.2 | 11.7 | 7.8 | 2.06 | 62 | 47 | 210353110
CHAMPION HEATING AND COOLING | THF2B24T21 | XAHB36DBAN1 | TL8E060A12UH11 | 23800 | 21200 | 15.2 | 11.7 | 7.8 | 2.14 | 66 | 52 | 210353104
COLEMAN | THF2B24T21 | XAFB36DBAN1 | TL8E060A12UH11 | 23200 | 21600 | 15.2 | 11.7 | 7.8 | 2.06 | 62 | 47 | 210353109
FRASER-JOHNSTON | THF2B24T21 | XAHB36DBAN1 | TL8E060A12UH11 | 23800 | 21200 | 15.2 | 11.7 | 7.8 | 2.14 | 66 | 52 | 210353103
LUXAIRE | THF2B24T21 | XAHB36DBAN1 | TL8E060A12UH11 | 23800 | 21200 | 15.2 | 11.7 | 7.8 | 2.14 | 66 | 52 | 210353102
COLEMAN | THF2B24T21 | XAHB36DBAN1 | TL8E060A12UH11 | 23800 | 21200 | 15.2 | 11.7 | 7.8 | 2.14 | 66 | 52 | 210353101
LUXAIRE | THF2B48T21 | XAHD60GBCN1 | TL8E080C16UH11 | 45500 | 45000 | 15.2 | 11.7 | 7.8 | 2.24 | 66 | 53 | 210354837
EVCON | RHP15024B21 | XAFB36DBAN1 | TM8Y080B12MP11 | 23400 | 22000 | 15.2 | 11.7 | 7.8 | 2 | 61 | 45 | 210352916
GUARDIAN | RHP15024B21 | XAFB36DBAN1 | TM8Y080B12MP11 | 23400 | 22000 | 15.2 | 11.7 | 7.8 | 2 | 61 | 45 | 210352914
CHAMPION HEATING AND COOLING | THF2B24T21 | XAFB36DBAN1 | TM8Y080B12MP11 | 23400 | 22000 | 15.2 | 11.7 | 7.8 | 2 | 61 | 45 | 210352913
FRASER-JOHNSTON | THF2B24T21 | XAFB36DBAN1 | TM8Y080B12MP11 | 23400 | 22000 | 15.2 | 11.7 | 7.8 | 2 | 61 | 45 | 210352912
LUXAIRE | THF2B24T21 | XAFB36DBAN1 | TM8Y080B12MP11 | 23400 | 22000 | 15.2 | 11.7 | 7.8 | 2 | 61 | 45 | 210352911
COLEMAN | THF2B24T21 | XAFB36DBAN1 | TM8Y080B12MP11 | 23400 | 22000 | 15.2 | 11.7 | 7.8 | 2 | 61 | 45 | 210352910
LUXAIRE | THF2B24T21 | XAHC36DBAN1 | LP9C080B12MP13 | 23600 | 21000 | 15.2 | 11.7 | 7.8 | 2.18 | 65 | 51 | 210352835
COLEMAN | THF2B24T21 | XAHC36DBAN1 | CP9C080B12MP13 | 23600 | 21000 | 15.2 | 11.7 | 7.8 | 2.18 | 65 | 51 | 210352834
LUXAIRE | THF2B42T21 | XAFC48FBCN1 | LP9C100C20MP13 | 40500 | 40000 | 15.2 | 11.7 | 7.8 | 2.02 | 64 | 50 | 210351745
COLEMAN | THF2B42T21 | XAFC48FBCN1 | CP9C100C20MP13 | 40500 | 40000 | 15.2 | 11.7 | 7.8 | 2.02 | 64 | 50 | 210351744
CHAMPION HEATING AND COOLING | THF2B42T21 | XAFC48FBCN1 | TP9C100C20MP13 | 40500 | 40000 | 15.2 | 11.7 | 7.8 | 2.02 | 64 | 50 | 210351739
FRASER-JOHNSTON | THF2B42T21 | XAFC48FBCN1 | TP9C100C20MP13 | 40500 | 40000 | 15.2 | 11.7 | 7.8 | 2.02 | 64 | 50 | 210351738
LUXAIRE | THF2B42T21 | XAFC48FBCN1 | TP9C100C20MP13 | 40500 | 40000 | 15.2 | 11.7 | 7.8 | 2.02 | 64 | 50 | 210351737
COLEMAN | THF2B42T21 | XAFC48FBCN1 | TP9C100C20MP13 | 40500 | 40000 | 15.2 | 11.7 | 7.8 | 2.02 | 64 | 50 | 210351736
CHAMPION HEATING AND COOLING | THF2B42T21 | XAFC48FBCN1 | TM9V100C20MP12 | 40500 | 40000 | 15.2 | 11.7 | 7.8 | 2.02 | 64 | 50 | 210351731
FRASER-JOHNSTON | THF2B42T21 | XAFC48FBCN1 | TM9V100C20MP12 | 40500 | 40000 | 15.2 | 11.7 | 7.8 | 2.02 | 64 | 50 | 210351730
LUXAIRE | THF2B42T21 | XAFC48FBCN1 | TM9V100C20MP12 | 40500 | 40000 | 15.2 | 11.7 | 7.8 | 2.02 | 64 | 50 | 210351729
COLEMAN | THF2B42T21 | XAFC48FBCN1 | TM9V100C20MP12 | 40500 | 40000 | 15.2 | 11.7 | 7.8 | 2.02 | 64 | 50 | 210351728
CHAMPION HEATING AND COOLING | THF2B24T21 | XAFB30CBAN1 | TM8V060A12MP12 | 23800 | 22200 | 16 | 11.7 | 7.8 | 2.04 | 63 | 48 | 210349255
FRASER-JOHNSTON | THF2B24T21 | XAFB30CBAN1 | TM8V060A12MP12 | 23800 | 22200 | 16 | 11.7 | 7.8 | 2.04 | 63 | 48 | 210349254
LUXAIRE | THF2B24T21 | XAFB30CBAN1 | TM8V060A12MP12 | 23800 | 22200 | 16 | 11.7 | 7.8 | 2.04 | 63 | 48 | 210349253
COLEMAN | THF2B24T21 | XAFB30CBAN1 | TM8V060A12MP12 | 23800 | 22200 | 16 | 11.7 | 7.8 | 2.04 | 63 | 48 | 210349252
COLEMAN | THF2B42T21 | XAHC48FBCN1 | CPLC080B12MP13 | 39500 | 39500 | 15.2 | 11.7 | 7.8 | 2 | 63 | 48 | 211755613
COLEMAN | THF2B30T21 | XAFB36DBAN1 | CPLC080B12MP13 | 29000 | 27600 | 15.2 | 11.7 | 7.8 | 2.12 | 66 | 53 | 211755615
JOHNSON CONTROLS | HL19B3621 | XAFC60GBCN1+JMVT16CC2N1 |  | 34800 | 34600 | 17 | 13 | 7.8 | 2.1 | 65 | 51 | 211726468
JOHNSON CONTROLS | HL19B3621 | XAFC60GBCN1 | TL8E080C16UH11 | 34600 | 35200 | 17 | 12.5 | 7.8 | 2.04 | 65 | 51 | 211726465
JOHNSON CONTROLS | HL19B3621 | XAFC60GBCN1 | TP9C080C16MP13 | 34600 | 35400 | 16 | 12 | 7.8 | 2 | 65 | 51 | 211726343
JOHNSON CONTROLS | HL19B3621 | XAFC60GBCN1 | TM9V080C16MP12 | 34600 | 35400 | 16 | 12 | 7.8 | 2 | 65 | 51 | 211726341
JOHNSON CONTROLS | HL19B3621 | XAFC60GBCN1 | TM9Y080C16MP11 | 34400 | 35400 | 16 | 12 | 7.8 | 2.02 | 66 | 52 | 211726337
COLEMAN | HC19B3621 | XAFC60GBCN1 | CPLC100C20MP13 | 35200 | 35400 | 17 | 12 | 7.8 | 2.06 | 65 | 51 | 211726160
JOHNSON CONTROLS | HL19B3621 | XAFC60GBCN1 | TPLC120C20MP13 | 35200 | 35400 | 17 | 12 | 7.8 | 2.06 | 65 | 51 | 211726158
JOHNSON CONTROLS | HL19B3621 | XAFC60GBCN1 | TPLC100C20MP13 | 35200 | 35400 | 17 | 12 | 7.8 | 2.06 | 65 | 51 | 211726156
JOHNSON CONTROLS | HL19B3621 | XAFC60GBCN1 | TMLV120C20MP12 | 35200 | 35400 | 17 | 12 | 7.8 | 2.06 | 65 | 51 | 211726154
JOHNSON CONTROLS | HL19B3621 | XAFC60GBCN1 | TM8V100C20MP12 | 35200 | 35400 | 17 | 12 | 7.8 | 2.06 | 65 | 51 | 211726152
JOHNSON CONTROLS | HL19B3621 | XAFC60GBCN1 | TM8V120C20MP12 | 35200 | 35400 | 17 | 12 | 7.8 | 2.06 | 65 | 51 | 211726150
JOHNSON CONTROLS | HL19B3621 | XAFC60GBCN1+JMET12CS2N1 |  | 35200 | 35000 | 17 | 12.5 | 7.8 | 2.08 | 65 | 50 | 211725902
JOHNSON CONTROLS | HL19B3621 | JHETC48GBCS2N1 |  | 34600 | 34600 | 17 | 13 | 7.8 | 2.06 | 65 | 51 | 211725904
JOHNSON CONTROLS | HL19B3621 | XAFC60GBCN1 | TL9E080C16UH11 | 34600 | 35400 | 16 | 12 | 7.8 | 2 | 65 | 51 | 211725899
JOHNSON CONTROLS | HL19B3621 | XAFC60GBCN1 | TM8Y080C16MP11 | 34600 | 35000 | 17 | 12.5 | 7.8 | 2.04 | 65 | 51 | 211725889
JOHNSON CONTROLS | HL19B3621 | XAFC60GBCN1 | TM8Y100C16MP11 | 34600 | 35000 | 17 | 12.5 | 7.8 | 2.04 | 65 | 51 | 211725887
JOHNSON CONTROLS | HL19B3621 | XAFC60GBCN1 | TP9C100C20MP13 | 34800 | 35400 | 16 | 12 | 7.8 | 2.04 | 65 | 51 | 211725840
JOHNSON CONTROLS | HL19B3621 | XAFC60GBCN1 | TM9V100C20MP12 | 34800 | 35400 | 16 | 12 | 7.8 | 2.04 | 65 | 51 | 211725838
LUXAIRE | THF2B24T21 | XAFC30CBAN1 | LP9C080B12MP13 | 23600 | 22200 | 15.2 | 11.7 | 7.8 | 2.04 | 63 | 48 | 210350652
COLEMAN | THF2B24T21 | XAFC30CBAN1 | CP9C080B12MP13 | 23600 | 22200 | 15.2 | 11.7 | 7.8 | 2.04 | 63 | 48 | 210350651
CHAMPION HEATING AND COOLING | THF2B24T21 | XAFC30CBAN1 | TP9C080B12MP13 | 23600 | 22200 | 15.2 | 11.7 | 7.8 | 2.04 | 63 | 48 | 210350650
YORK | YH2F30TB21 | XAFC48FBAN1 | TL8E080C16UH11 | 29600 | 28600 | 15.2 | 11.7 | 7.8 | 2.08 | 63 | 49 | 210338432
YORK | YH2F42TB21 | XAFC48FBCN1 | TM9V100C20MP12 | 40500 | 40000 | 15.2 | 11.7 | 7.8 | 2.02 | 64 | 50 | 210338446
YORK | YH2F24TB21 | XAFB30CBAN1+JMVT12BC2N1 |  | 23800 | 22000 | 16 | 12 | 7.8 | 2.06 | 63 | 48 | 210338903
COLEMAN | THF2B48T21 | XAHC60GBCN1 | TM9V100C20MP12 | 45500 | 45000 | 15.2 | 11.7 | 7.8 | 2.26 | 66 | 53 | 210344198
YORK | YH2F24TB21 | XAHC36DBAN1 | TM9Y080C16MP11 | 23400 | 21000 | 15.2 | 11.7 | 7.8 | 2.12 | 65 | 50 | 210338909
LUXAIRE | THF2B48T21 | XAHC60GBCN1 | TM9V100C20MP12 | 45500 | 45000 | 15.2 | 11.7 | 7.8 | 2.26 | 66 | 53 | 210344199
YORK | YH2F30TB21 | XAFC48FBAN1 | TM9E080C16MP12 | 29600 | 28600 | 15.2 | 11.7 | 7.8 | 2.08 | 63 | 49 | 210339039
FRASER-JOHNSTON | THF2B48T21 | XAHC60GBCN1 | TM9V100C20MP12 | 45500 | 45000 | 15.2 | 11.7 | 7.8 | 2.26 | 66 | 53 | 210344200
YORK | YH2F30TB21 | XAFC48FBAN1 | TM8Y080B12MP11 | 30000 | 29000 | 15.2 | 11.7 | 7.8 | 2.08 | 64 | 50 | 210339048
CHAMPION HEATING AND COOLING | THF2B48T21 | XAHC60GBCN1 | TM9V100C20MP12 | 45500 | 45000 | 15.2 | 11.7 | 7.8 | 2.26 | 66 | 53 | 210344201
COLEMAN | THF2B48T21 | XAHC60GBCN1 | TP9C100C20MP13 | 45500 | 45000 | 15.2 | 11.7 | 7.8 | 2.26 | 66 | 53 | 210344202
YORK | YH2F42TB21 | XAFC48FBCN1 | TM9Y080C16MP11 | 40000 | 40000 | 15.2 | 11.7 | 7.8 | 2 | 64 | 49 | 210339068
LUXAIRE | THF2B48T21 | XAHC60GBCN1 | TP9C100C20MP13 | 45500 | 45000 | 15.2 | 11.7 | 7.8 | 2.26 | 66 | 53 | 210344203
YORK | YH2F42TB21 | XAHC48FBCN1 | TM9Y060B12MP11 | 39500 | 39500 | 15.2 | 11.7 | 7.8 | 2 | 63 | 49 | 210339071
FRASER-JOHNSTON | THF2B48T21 | XAHC60GBCN1 | TP9C100C20MP13 | 45500 | 45000 | 15.2 | 11.7 | 7.8 | 2.26 | 66 | 53 | 210344204
CHAMPION HEATING AND COOLING | THF2B48T21 | XAHC60GBCN1 | TP9C100C20MP13 | 45500 | 45000 | 15.2 | 11.7 | 7.8 | 2.26 | 66 | 53 | 210344205
COLEMAN | THF2B48T21 | XAHC60GBCN1 | CP9C100C20MP13 | 45500 | 45000 | 15.2 | 11.7 | 7.8 | 2.26 | 66 | 53 | 210344206
LUXAIRE | THF2B48T21 | XAHC60GBCN1 | LP9C100C20MP13 | 45500 | 45000 | 15.2 | 11.7 | 7.8 | 2.26 | 66 | 53 | 210344207
COLEMAN | THF2B48T21 | XAHD60GBCN1 | TM9E100C20MP12 | 46000 | 45000 | 15.2 | 11.7 | 7.8 | 2.24 | 67 | 53 | 210344294
LUXAIRE | THF2B48T21 | XAHD60GBCN1 | TM9E100C20MP12 | 46000 | 45000 | 15.2 | 11.7 | 7.8 | 2.24 | 67 | 53 | 210344295
FRASER-JOHNSTON | THF2B48T21 | XAHD60GBCN1 | TM9E100C20MP12 | 46000 | 45000 | 15.2 | 11.7 | 7.8 | 2.24 | 67 | 53 | 210344296
CHAMPION HEATING AND COOLING | THF2B48T21 | XAHD60GBCN1 | TM9E100C20MP12 | 46000 | 45000 | 15.2 | 11.7 | 7.8 | 2.24 | 67 | 53 | 210344297
GUARDIAN | RHP15048B21 | XAHD60GBCN1 | RGF19100CE20MP13 | 46000 | 45000 | 15.2 | 11.7 | 7.8 | 2.24 | 67 | 53 | 210344298
EVCON | RHP15048B21 | XAHD60GBCN1 | RGF19100CE20MP13 | 46000 | 45000 | 15.2 | 11.7 | 7.8 | 2.24 | 67 | 53 | 210344299
COLEMAN | THF2B48T21 | XAHD60GBCN1 | TM9E080C20MP12 | 46000 | 45000 | 15.2 | 11.7 | 7.8 | 2.24 | 67 | 53 | 210344336
YORK | YH2F42TB21 | XAFC48FBCN1 | TL9E080C16UH11 | 40000 | 40000 | 15.2 | 11.7 | 7.8 | 2 | 64 | 49 | 210339126
LUXAIRE | THF2B48T21 | XAHD60GBCN1 | TM9E080C20MP12 | 46000 | 45000 | 15.2 | 11.7 | 7.8 | 2.24 | 67 | 53 | 210344337
FRASER-JOHNSTON | THF2B48T21 | XAHD60GBCN1 | TM9E080C20MP12 | 46000 | 45000 | 15.2 | 11.7 | 7.8 | 2.24 | 67 | 53 | 210344338
CHAMPION HEATING AND COOLING | THF2B48T21 | XAHD60GBCN1 | TM9E080C20MP12 | 46000 | 45000 | 15.2 | 11.7 | 7.8 | 2.24 | 67 | 53 | 210344339
GUARDIAN | RHP15048B21 | XAHD60GBCN1 | RGF19080CE20MP13 | 46000 | 45000 | 15.2 | 11.7 | 7.8 | 2.24 | 67 | 53 | 210344340
EVCON | RHP15048B21 | XAHD60GBCN1 | RGF19080CE20MP13 | 46000 | 45000 | 15.2 | 11.7 | 7.8 | 2.24 | 67 | 53 | 210344341
YORK | YH2F48TB21 | XAHC60GBCN1 | TM8V080C16MP12 | 45500 | 45000 | 15.2 | 11.7 | 7.8 | 2.26 | 66 | 53 | 210339183
COLEMAN | THF2B48T21 | XAHC60GBCN1+JMET12CS2N1 |  | 46000 | 44500 | 16 | 12 | 7.8 | 2.26 | 67 | 53 | 210344576
YORK | YH2F48TB21 | XAHC60GBCN1 | TL9E100C20UH11 | 45500 | 44500 | 15.2 | 11.7 | 7.8 | 2.26 | 67 | 54 | 210339211
LUXAIRE | THF2B48T21 | XAHC60GBCN1+JMET12CS2N1 |  | 46000 | 44500 | 16 | 12 | 7.8 | 2.26 | 67 | 53 | 210344577
YORK | YH2F48TB21 | XAHD60GBCN1 | TL8E100C20UH11 | 46500 | 45500 | 15.2 | 11.7 | 7.8 | 2.24 | 66 | 53 | 210339215
FRASER-JOHNSTON | THF2B48T21 | XAHC60GBCN1+JMET12CS2N1 |  | 46000 | 44500 | 16 | 12 | 7.8 | 2.26 | 67 | 53 | 210344578
YORK | YH2F48TB21 | XAHC60GBCN1+JMVT16CC2N1 |  | 47000 | 45500 | 16 | 11.7 | 7.8 | 2.28 | 66 | 53 | 210339223
YORK | YH2F48TB21 | XAHD60HBCN1 | YP9C100C20MP13 | 45000 | 44000 | 15.2 | 11.7 | 7.8 | 2.46 | 69 | 57 | 210341309
YORK | YH2F48TB21 | XAHC60HBCN1 | TM9V080C16MP12 | 45000 | 44000 | 16 | 11.7 | 7.8 | 2.44 | 69 | 57 | 210341313
YORK | YH2F48TB21 | XAHC60HBCN1 | TP9C080C16MP13 | 45000 | 44000 | 16 | 11.7 | 7.8 | 2.44 | 69 | 57 | 210341314
YORK | YH2F48TB21 | XAHC60HBCN1 | YP9C080C16MP13 | 45000 | 44000 | 16 | 11.7 | 7.8 | 2.44 | 69 | 57 | 210341315
YORK | YH2F48TB21 | XAFD60HBCN1 | TL9E080C16UH11 | 44500 | 43500 | 15.2 | 11.7 | 7.8 | 2.28 | 68 | 55 | 210341385
YORK | YH2F48TB21 | XAFC60HBCN1+JMET12CS2N1 |  | 46000 | 43500 | 15.2 | 11.7 | 7.8 | 2.32 | 68 | 55 | 210341396
YORK | YH2F30TB21 | XAFB36DBAN1 | TL9E060B12UH11 | 29200 | 28000 | 15.2 | 11.7 | 7.8 | 2.12 | 66 | 52 | 210341537
YORK | YH2F30TB21 | XAHC36DBAN1+JMET12CS2N1 |  | 29400 | 27600 | 16 | 11.7 | 7.8 | 2.1 | 64 | 50 | 210341546
YORK | YH2F24TB21 | XAFC30CBAN1 | TM9Y080B12MP11 | 23600 | 22400 | 15.2 | 11.7 | 7.8 | 2.04 | 63 | 48 | 210341609
YORK | YH2F30TB21 | XAFC48FBAN1 | TM9Y100C16MP11 | 29800 | 28600 | 15.2 | 11.7 | 7.8 | 2.1 | 64 | 50 | 210341597
YORK | YH2F24TB21 | XAFC30CBAN1 | TM9E080C16MP12 | 23800 | 22400 | 16 | 11.7 | 7.8 | 2.04 | 63 | 48 | 210341615
YORK | YH2F24TB21 | XAHB30CBAN1 | TL8E060A12UH11 | 23000 | 22000 | 15.2 | 11.7 | 7.8 | 2.08 | 63 | 49 | 210341654
YORK | YH2F24TB21 | XAHB30CBAN1+JMET08BS2N1 |  | 23000 | 21800 | 15.2 | 12 | 7.8 | 2.1 | 63 | 49 | 210341658
YORK | YH2F24TB21 | XAHC36DBAN1 | TM9V080B12MP12 | 23600 | 21000 | 15.2 | 11.7 | 7.8 | 2.18 | 65 | 51 | 210341664
YORK | YH2F24TB21 | XAHC36DBAN1 | TP9C080B12MP13 | 23600 | 21000 | 15.2 | 11.7 | 7.8 | 2.18 | 65 | 51 | 210341665
COLEMAN | THF2B42T21 | XAHC48FBCN1 | TM9E060B12MP12 | 39500 | 39500 | 15.2 | 11.7 | 7.8 | 1.98 | 63 | 48 | 210346808
YORK | YH2F24TB21 | XAHC36DBAN1 | YP9C080B12MP13 | 23600 | 21000 | 15.2 | 11.7 | 7.8 | 2.18 | 65 | 51 | 210341666
YORK | YH2F24TB21 | XAFB36DBAN1 | TM8Y080B12MP11 | 23400 | 22000 | 15.2 | 11.7 | 7.8 | 2 | 61 | 45 | 210341683
LUXAIRE | THF2B42T21 | XAHC48FBCN1 | TM9E060B12MP12 | 39500 | 39500 | 15.2 | 11.7 | 7.8 | 1.98 | 63 | 48 | 210346809
FRASER-JOHNSTON | THF2B42T21 | XAHC48FBCN1 | TM9E060B12MP12 | 39500 | 39500 | 15.2 | 11.7 | 7.8 | 1.98 | 63 | 48 | 210346810
YORK | YH2F24TB21 | XAHB36DBAN1 | TL8E060A12UH11 | 23800 | 21200 | 15.2 | 11.7 | 7.8 | 2.14 | 66 | 52 | 210341725
CHAMPION HEATING AND COOLING | THF2B42T21 | XAHC48FBCN1 | TM9E060B12MP12 | 39500 | 39500 | 15.2 | 11.7 | 7.8 | 1.98 | 63 | 48 | 210346811
GUARDIAN | RHP15042B21 | XAHC48FBCN1 | RGF19060BE12MP13 | 39500 | 39500 | 15.2 | 11.7 | 7.8 | 1.98 | 63 | 48 | 210346812
EVCON | RHP15024B21 | XAHC30CBAN1 | TM9Y080C16MP11 | 23200 | 22000 | 15.2 | 11.7 | 7.8 | 2.08 | 64 | 50 | 210350632
COLEMAN | THF2B24T21 | XAFC30CBAN1 | TM9V080B12MP12 | 23600 | 22200 | 15.2 | 11.7 | 7.8 | 2.04 | 63 | 48 | 210350643
LUXAIRE | THF2B24T21 | XAFC30CBAN1 | TM9V080B12MP12 | 23600 | 22200 | 15.2 | 11.7 | 7.8 | 2.04 | 63 | 48 | 210350644
FRASER-JOHNSTON | THF2B24T21 | XAFC30CBAN1 | TM9V080B12MP12 | 23600 | 22200 | 15.2 | 11.7 | 7.8 | 2.04 | 63 | 48 | 210350645
CHAMPION HEATING AND COOLING | THF2B24T21 | XAFC30CBAN1 | TM9V080B12MP12 | 23600 | 22200 | 15.2 | 11.7 | 7.8 | 2.04 | 63 | 48 | 210350646
COLEMAN | THF2B24T21 | XAFC30CBAN1 | TP9C080B12MP13 | 23600 | 22200 | 15.2 | 11.7 | 7.8 | 2.04 | 63 | 48 | 210350647
LUXAIRE | THF2B24T21 | XAFC30CBAN1 | TP9C080B12MP13 | 23600 | 22200 | 15.2 | 11.7 | 7.8 | 2.04 | 63 | 48 | 210350648
FRASER-JOHNSTON | THF2B24T21 | XAFC30CBAN1 | TP9C080B12MP13 | 23600 | 22200 | 15.2 | 11.7 | 7.8 | 2.04 | 63 | 48 | 210350649
LUXAIRE | THF2B48T21 | XAHD60HBCN1 | TP9C080C16MP13 | 45000 | 44000 | 15.2 | 11.7 | 7.8 | 2.46 | 69 | 57 | 210348578
FRASER-JOHNSTON | THF2B48T21 | XAHD60HBCN1 | TP9C080C16MP13 | 45000 | 44000 | 15.2 | 11.7 | 7.8 | 2.46 | 69 | 57 | 210348579
COLEMAN | THF2B48T21 | XAHD60HBCN1 | TP9C080C16MP13 | 45000 | 44000 | 15.2 | 11.7 | 7.8 | 2.46 | 69 | 57 | 210348577
CHAMPION HEATING AND COOLING | THF2B48T21 | XAHD60HBCN1 | TM9V080C16MP12 | 45000 | 44000 | 15.2 | 11.7 | 7.8 | 2.46 | 69 | 57 | 210348576
FRASER-JOHNSTON | THF2B48T21 | XAHD60HBCN1 | TM9V080C16MP12 | 45000 | 44000 | 15.2 | 11.7 | 7.8 | 2.46 | 69 | 57 | 210348575
LUXAIRE | THF2B48T21 | XAHD60HBCN1 | TM9V080C16MP12 | 45000 | 44000 | 15.2 | 11.7 | 7.8 | 2.46 | 69 | 57 | 210348574
COLEMAN | THF2B48T21 | XAHD60HBCN1 | TM9V080C16MP12 | 45000 | 44000 | 15.2 | 11.7 | 7.8 | 2.46 | 69 | 57 | 210348573
LUXAIRE | THF2B48T21 | XAFC60HBCN1 | LP9C100C16MP13 | 45000 | 43500 | 15.2 | 11.7 | 7.8 | 2.28 | 67 | 54 | 210348562
COLEMAN | THF2B48T21 | XAFC60HBCN1 | CP9C100C16MP13 | 45000 | 43500 | 15.2 | 11.7 | 7.8 | 2.28 | 67 | 54 | 210348561
CHAMPION HEATING AND COOLING | THF2B48T21 | XAFC60HBCN1 | TP9C100C16MP13 | 45000 | 43500 | 15.2 | 11.7 | 7.8 | 2.28 | 67 | 54 | 210348560
FRASER-JOHNSTON | THF2B48T21 | XAFC60HBCN1 | TP9C100C16MP13 | 45000 | 43500 | 15.2 | 11.7 | 7.8 | 2.28 | 67 | 54 | 210348559
LUXAIRE | THF2B48T21 | XAFC60HBCN1 | TP9C100C16MP13 | 45000 | 43500 | 15.2 | 11.7 | 7.8 | 2.28 | 67 | 54 | 210348558
COLEMAN | THF2B48T21 | XAFC60HBCN1 | TP9C100C16MP13 | 45000 | 43500 | 15.2 | 11.7 | 7.8 | 2.28 | 67 | 54 | 210348557
CHAMPION HEATING AND COOLING | THF2B48T21 | XAFC60HBCN1 | TM9V100C16MP12 | 45000 | 43500 | 15.2 | 11.7 | 7.8 | 2.28 | 67 | 54 | 210348556
FRASER-JOHNSTON | THF2B48T21 | XAFC60HBCN1 | TM9V100C16MP12 | 45000 | 43500 | 15.2 | 11.7 | 7.8 | 2.28 | 67 | 54 | 210348555
LUXAIRE | THF2B48T21 | XAFC60HBCN1 | TM9V100C16MP12 | 45000 | 43500 | 15.2 | 11.7 | 7.8 | 2.28 | 67 | 54 | 210348554
YORK | YH2F42TB21 | XAFD48FBCN1 | TM9V080C16MP12 | 40000 | 40000 | 15.2 | 11.7 | 7.8 | 2 | 63 | 48 | 210341944
YORK | YH2F30TB21 | XAHC48FBAN1+JMET12CS2N1 |  | 29600 | 27600 | 16 | 12 | 7.8 | 2.08 | 63 | 49 | 210341917
YORK | YH2F30TB21 | XAHC48FBAN1 | TL8E080C16UH11 | 29400 | 27600 | 15.2 | 11.7 | 7.8 | 2.02 | 64 | 49 | 210341911
YORK | YH2F30TB21 | XAHC48FBAN1 | TM9E080C16MP12 | 29400 | 27600 | 15.2 | 11.7 | 7.8 | 2.02 | 64 | 50 | 210341866
YORK | YH2F24TB21 | XAHB36DBAN1+JMET08BS2N1 |  | 23200 | 20600 | 16 | 12 | 7.8 | 2.18 | 65 | 51 | 210341736
YORK | YH2F24TB21 | XAHB36DBAN1+JMVT12BC2N1 |  | 23800 | 21000 | 15.2 | 12 | 7.8 | 2.18 | 65 | 50 | 210341730
EVCON | RHP15042B21 | XAHC48FBCN1 | RGF19060BE12MP13 | 39500 | 39500 | 15.2 | 11.7 | 7.8 | 1.98 | 63 | 48 | 210346813
YORK | YH2F24TB21 | XAFB36DBAN1 | TL8E060A12UH11 | 23200 | 21600 | 15.2 | 11.7 | 7.8 | 2.06 | 62 | 47 | 210341727
YORK | YH2F48TB21 | XAHD60GBCN1 | TM8V080C16MP12 | 45500 | 44500 | 15.2 | 11.7 | 7.8 | 2.24 | 67 | 53 | 210340500
YORK | YH2F48TB21 | XAFC60HBCN1 | YP9C080C16MP13 | 45000 | 43500 | 15.2 | 11.7 | 7.8 | 2.28 | 68 | 55 | 210338611
YORK | YH2F48TB21 | XAFC60HBCN1 | TP9C080C16MP13 | 45000 | 43500 | 15.2 | 11.7 | 7.8 | 2.28 | 68 | 55 | 210338610
YORK | YH2F48TB21 | XAFC60HBCN1 | TM9V080C16MP12 | 45000 | 43500 | 15.2 | 11.7 | 7.8 | 2.28 | 68 | 55 | 210338609
YORK | YH2F48TB21 | XAFD60HBCN1 | TM9Y080C16MP11 | 44500 | 43500 | 15.2 | 11.7 | 7.8 | 2.26 | 68 | 55 | 210338604
YORK | YH2F48TB21 | XAHC60GBCN1 | TM9E080C20MP12 | 46000 | 45000 | 15.2 | 11.7 | 7.8 | 2.26 | 67 | 53 | 210340466
LUXAIRE | THF2B42T21 | XAFD48FBCN1 | LP9C100C20MP13 | 40500 | 40000 | 15.2 | 11.7 | 7.8 | 2.04 | 64 | 49 | 210343837
YORK | YH2F48TB21 | XAHC60GBCN1 | TM9E100C20MP12 | 46000 | 45000 | 15.2 | 11.7 | 7.8 | 2.26 | 67 | 53 | 210338521
COLEMAN | THF2B42T21 | XAFD48FBCN1 | CP9C100C20MP13 | 40500 | 40000 | 15.2 | 11.7 | 7.8 | 2.04 | 64 | 49 | 210343836
YORK | YH2F48TB21 | XAHD60GBCN1 | TM9E120D20MP12 | 46000 | 45500 | 15.2 | 11.7 | 7.8 | 2.22 | 67 | 54 | 210338519
YORK | YH2F48TB21 | XAHD60GBCN1 | YP9C100C16MP13 | 46000 | 45000 | 15.2 | 11.7 | 7.8 | 2.24 | 67 | 53 | 210340446
CHAMPION HEATING AND COOLING | THF2B42T21 | XAFD48FBCN1 | TP9C100C20MP13 | 40500 | 40000 | 15.2 | 11.7 | 7.8 | 2.04 | 64 | 49 | 210343835
FRASER-JOHNSTON | THF2B42T21 | XAFD48FBCN1 | TP9C100C20MP13 | 40500 | 40000 | 15.2 | 11.7 | 7.8 | 2.04 | 64 | 49 | 210343834
LUXAIRE | THF2B42T21 | XAFD48FBCN1 | TP9C100C20MP13 | 40500 | 40000 | 15.2 | 11.7 | 7.8 | 2.04 | 64 | 49 | 210343833
COLEMAN | THF2B42T21 | XAFD48FBCN1 | TP9C100C20MP13 | 40500 | 40000 | 15.2 | 11.7 | 7.8 | 2.04 | 64 | 49 | 210343832
CHAMPION HEATING AND COOLING | THF2B42T21 | XAFD48FBCN1 | TM9V100C20MP12 | 40500 | 40000 | 15.2 | 11.7 | 7.8 | 2.04 | 64 | 49 | 210343831
FRASER-JOHNSTON | THF2B42T21 | XAFD48FBCN1 | TM9V100C20MP12 | 40500 | 40000 | 15.2 | 11.7 | 7.8 | 2.04 | 64 | 49 | 210343830
LUXAIRE | THF2B42T21 | XAFD48FBCN1 | TM9V100C20MP12 | 40500 | 40000 | 15.2 | 11.7 | 7.8 | 2.04 | 64 | 49 | 210343829
COLEMAN | THF2B42T21 | XAFD48FBCN1 | TM9V100C20MP12 | 40500 | 40000 | 15.2 | 11.7 | 7.8 | 2.04 | 64 | 49 | 210343828
YORK | YH2F42TB21 | XAFC48FBCN1 | TP9C100C20MP13 | 40500 | 40000 | 15.2 | 11.7 | 7.8 | 2.02 | 64 | 50 | 210338448
YORK | YH2F42TB21 | XAFC48FBCN1 | YP9C100C20MP13 | 40500 | 40000 | 15.2 | 11.7 | 7.8 | 2.02 | 64 | 50 | 210338450
CHAMPION HEATING AND COOLING | THF2B48T21 | XAHC60GBCN1+JMET12CS2N1 |  | 46000 | 44500 | 16 | 12 | 7.8 | 2.26 | 67 | 53 | 210344579
YORK | YH2F48TB21 | XAHD60GBCN1 | TP9C100C16MP13 | 46000 | 45000 | 15.2 | 11.7 | 7.8 | 2.24 | 67 | 53 | 210340445
JOHNSON CONTROLS | THF2B60T21 | XAFD60HBCN1 | Z9ES120D20SMPS1 | 54000 | 55000 | 15.2 | 11.7 | 7.8 | 2.34 | 69 | 57 | 214647937
EVCON | RHP15060B21 | XAFD60HBCN1 | RG19120D20MPS1 | 54000 | 55000 | 15.2 | 11.7 | 7.8 | 2.34 | 69 | 57 | 214647936
GUARDIAN | RHP15060B21 | XAFD60HBCN1 | RG19120D20MPS1 | 54000 | 55000 | 15.2 | 11.7 | 7.8 | 2.34 | 69 | 57 | 214647935
CHAMPION HEATING AND COOLING | THF2B60T21 | XAFD60HBCN1 | Z9ES120D20SMPS1 | 54000 | 55000 | 15.2 | 11.7 | 7.8 | 2.34 | 69 | 57 | 214647934
FRASER-JOHNSTON | THF2B60T21 | XAFD60HBCN1 | Z9ES120D20SMPS1 | 54000 | 55000 | 15.2 | 11.7 | 7.8 | 2.34 | 69 | 57 | 214647933
LUXAIRE | THF2B60T21 | XAFD60HBCN1 | Z9ES120D20SMPS1 | 54000 | 55000 | 15.2 | 11.7 | 7.8 | 2.34 | 69 | 57 | 214647932
COLEMAN | THF2B60T21 | XAFD60HBCN1 | Z9ES120D20SMPS1 | 54000 | 55000 | 15.2 | 11.7 | 7.8 | 2.34 | 69 | 57 | 214647931
EVCON | RHP15030B21 | XAHC48FBAN1+JMET12CS2N1 |  | 29600 | 27600 | 16 | 12 | 7.8 | 2.08 | 63 | 49 | 210362645
GUARDIAN | RHP15030B21 | XAHC48FBAN1+JMET12CS2N1 |  | 29600 | 27600 | 16 | 12 | 7.8 | 2.08 | 63 | 49 | 210362644
CHAMPION HEATING AND COOLING | THF2B30T21 | XAHC48FBAN1+JMET12CS2N1 |  | 29600 | 27600 | 16 | 12 | 7.8 | 2.08 | 63 | 49 | 210362643
FRASER-JOHNSTON | THF2B30T21 | XAHC48FBAN1+JMET12CS2N1 |  | 29600 | 27600 | 16 | 12 | 7.8 | 2.08 | 63 | 49 | 210362642
LUXAIRE | THF2B30T21 | XAHC48FBAN1+JMET12CS2N1 |  | 29600 | 27600 | 16 | 12 | 7.8 | 2.08 | 63 | 49 | 210362641
COLEMAN | THF2B30T21 | XAHC48FBAN1+JMET12CS2N1 |  | 29600 | 27600 | 16 | 12 | 7.8 | 2.08 | 63 | 49 | 210362640
CHAMPION HEATING AND COOLING | THF2B30T21 | XAHC48FBAN1 | TL8E080C16UH11 | 29400 | 27600 | 15.2 | 11.7 | 7.8 | 2.02 | 64 | 49 | 210362617
FRASER-JOHNSTON | THF2B30T21 | XAHC48FBAN1 | TL8E080C16UH11 | 29400 | 27600 | 15.2 | 11.7 | 7.8 | 2.02 | 64 | 49 | 210362616
LUXAIRE | THF2B30T21 | XAHC48FBAN1 | TL8E080C16UH11 | 29400 | 27600 | 15.2 | 11.7 | 7.8 | 2.02 | 64 | 49 | 210362615
COLEMAN | THF2B30T21 | XAHC48FBAN1 | TL8E080C16UH11 | 29400 | 27600 | 15.2 | 11.7 | 7.8 | 2.02 | 64 | 49 | 210362614
EVCON | RHP15030B21 | XAHC48FBAN1 | RGF19080CE16MP13 | 29400 | 27600 | 15.2 | 11.7 | 7.8 | 2.02 | 64 | 50 | 210362411
GUARDIAN | RHP15030B21 | XAHC48FBAN1 | RGF19080CE16MP13 | 29400 | 27600 | 15.2 | 11.7 | 7.8 | 2.02 | 64 | 50 | 210362410
CHAMPION HEATING AND COOLING | THF2B30T21 | XAHC48FBAN1 | TM9E080C16MP12 | 29400 | 27600 | 15.2 | 11.7 | 7.8 | 2.02 | 64 | 50 | 210362409
FRASER-JOHNSTON | THF2B30T21 | XAHC48FBAN1 | TM9E080C16MP12 | 29400 | 27600 | 15.2 | 11.7 | 7.8 | 2.02 | 64 | 50 | 210362408
LUXAIRE | THF2B30T21 | XAHC48FBAN1 | TM9E080C16MP12 | 29400 | 27600 | 15.2 | 11.7 | 7.8 | 2.02 | 64 | 50 | 210362407
COLEMAN | THF2B30T21 | XAHC48FBAN1 | TM9E080C16MP12 | 29400 | 27600 | 15.2 | 11.7 | 7.8 | 2.02 | 64 | 50 | 210362406
CHAMPION HEATING AND COOLING | THF2B30T21 | XAFB36DBAN1+JMVT12BC2N1 |  | 30000 | 28200 | 16 | 12 | 7.8 | 2.14 | 65 | 50 | 210361693
FRASER-JOHNSTON | THF2B30T21 | XAFB36DBAN1+JMVT12BC2N1 |  | 30000 | 28200 | 16 | 12 | 7.8 | 2.14 | 65 | 50 | 210361692
LUXAIRE | THF2B30T21 | XAFB36DBAN1+JMVT12BC2N1 |  | 30000 | 28200 | 16 | 12 | 7.8 | 2.14 | 65 | 50 | 210361691
COLEMAN | THF2B30T21 | XAFB36DBAN1+JMVT12BC2N1 |  | 30000 | 28200 | 16 | 12 | 7.8 | 2.14 | 65 | 50 | 210361690
CHAMPION HEATING AND COOLING | THF2B30T21 | XAHB36DBAN1+JMVT12BC2N1 |  | 29000 | 27600 | 15.2 | 11.7 | 7.8 | 2.08 | 64 | 50 | 210361685
CHAMPION HEATING AND COOLING | THF2B24T21 | XAFB30CBAN1 | TM9V080B12MP12 | 23600 | 22200 | 15.2 | 11.7 | 7.8 | 2.04 | 63 | 48 | 210350666
FRASER-JOHNSTON | THF2B24T21 | XAFB30CBAN1 | TM9V080B12MP12 | 23600 | 22200 | 15.2 | 11.7 | 7.8 | 2.04 | 63 | 48 | 210350665
LUXAIRE | THF2B24T21 | XAFB30CBAN1 | TM9V080B12MP12 | 23600 | 22200 | 15.2 | 11.7 | 7.8 | 2.04 | 63 | 48 | 210350664
COLEMAN | THF2B24T21 | XAFB30CBAN1 | TM9V080B12MP12 | 23600 | 22200 | 15.2 | 11.7 | 7.8 | 2.04 | 63 | 48 | 210350663
CHAMPION HEATING AND COOLING | THF2B48T21 | XAFC60HBCN1+JMET16CS2N1 |  | 45500 | 43500 | 15.2 | 12 | 7.8 | 2.32 | 67 | 53 | 210360993
GUARDIAN | RHP15048B21 | XAFC60HBCN1+JMET16CS2N1 |  | 45500 | 43500 | 15.2 | 12 | 7.8 | 2.32 | 67 | 53 | 210360994
EVCON | RHP15048B21 | XAFC60HBCN1+JMET16CS2N1 |  | 45500 | 43500 | 15.2 | 12 | 7.8 | 2.32 | 67 | 53 | 210360995
COLEMAN | THF2B30T21 | XAFB36DBAN1 | TM8Y080B12MP11 | 29800 | 28400 | 16 | 11.7 | 7.8 | 2.1 | 65 | 52 | 210361404
LUXAIRE | THF2B30T21 | XAFB36DBAN1 | TM8Y080B12MP11 | 29800 | 28400 | 16 | 11.7 | 7.8 | 2.1 | 65 | 52 | 210361405
FRASER-JOHNSTON | THF2B30T21 | XAFB36DBAN1 | TM8Y080B12MP11 | 29800 | 28400 | 16 | 11.7 | 7.8 | 2.1 | 65 | 52 | 210361406
CHAMPION HEATING AND COOLING | THF2B30T21 | XAFB36DBAN1 | TM8Y080B12MP11 | 29800 | 28400 | 16 | 11.7 | 7.8 | 2.1 | 65 | 52 | 210361407
GUARDIAN | RHP15030B21 | XAFB36DBAN1 | TM8Y080B12MP11 | 29800 | 28400 | 16 | 11.7 | 7.8 | 2.1 | 65 | 52 | 210361408
EVCON | RHP15030B21 | XAFB36DBAN1 | TM8Y080B12MP11 | 29800 | 28400 | 16 | 11.7 | 7.8 | 2.1 | 65 | 52 | 210361410
COLEMAN | THF2B30T21 | XAFA30DBAN1 | TM8V060A12MP12 | 29600 | 28200 | 15.2 | 11.7 | 7.8 | 2.08 | 66 | 52 | 210361498
LUXAIRE | THF2B30T21 | XAFA30DBAN1 | TM8V060A12MP12 | 29600 | 28200 | 15.2 | 11.7 | 7.8 | 2.08 | 66 | 52 | 210361499
FRASER-JOHNSTON | THF2B30T21 | XAFA30DBAN1 | TM8V060A12MP12 | 29600 | 28200 | 15.2 | 11.7 | 7.8 | 2.08 | 66 | 52 | 210361500
CHAMPION HEATING AND COOLING | THF2B30T21 | XAFA30DBAN1 | TM8V060A12MP12 | 29600 | 28200 | 15.2 | 11.7 | 7.8 | 2.08 | 66 | 52 | 210361501
COLEMAN | THF2B30T21 | XAFA30DBAN1 | TMLV060A12MP12 | 29600 | 28200 | 15.2 | 11.7 | 7.8 | 2.08 | 66 | 52 | 210361502
LUXAIRE | THF2B30T21 | XAFA30DBAN1 | TMLV060A12MP12 | 29600 | 28200 | 15.2 | 11.7 | 7.8 | 2.08 | 66 | 52 | 210361503
FRASER-JOHNSTON | THF2B30T21 | XAFA30DBAN1 | TMLV060A12MP12 | 29600 | 28200 | 15.2 | 11.7 | 7.8 | 2.08 | 66 | 52 | 210361504
CHAMPION HEATING AND COOLING | THF2B30T21 | XAFA30DBAN1 | TMLV060A12MP12 | 29600 | 28200 | 15.2 | 11.7 | 7.8 | 2.08 | 66 | 52 | 210361505
COLEMAN | THF2B30T21 | XAFA30DBAN1 | TPLC060A12MP13 | 29600 | 28200 | 15.2 | 11.7 | 7.8 | 2.08 | 66 | 52 | 210361506
LUXAIRE | THF2B30T21 | XAFA30DBAN1 | TPLC060A12MP13 | 29600 | 28200 | 15.2 | 11.7 | 7.8 | 2.08 | 66 | 52 | 210361507
FRASER-JOHNSTON | THF2B30T21 | XAFA30DBAN1 | TPLC060A12MP13 | 29600 | 28200 | 15.2 | 11.7 | 7.8 | 2.08 | 66 | 52 | 210361508
CHAMPION HEATING AND COOLING | THF2B30T21 | XAFA30DBAN1 | TPLC060A12MP13 | 29600 | 28200 | 15.2 | 11.7 | 7.8 | 2.08 | 66 | 52 | 210361509
COLEMAN | THF2B30T21 | XAFA30DBAN1 | TL8E060A12UH11 | 29200 | 27800 | 15.2 | 11.7 | 7.8 | 2.14 | 66 | 52 | 210361674
LUXAIRE | THF2B30T21 | XAFA30DBAN1 | TL8E060A12UH11 | 29200 | 27800 | 15.2 | 11.7 | 7.8 | 2.14 | 66 | 52 | 210361675
FRASER-JOHNSTON | THF2B30T21 | XAFA30DBAN1 | TL8E060A12UH11 | 29200 | 27800 | 15.2 | 11.7 | 7.8 | 2.14 | 66 | 52 | 210361676
CHAMPION HEATING AND COOLING | THF2B30T21 | XAFA30DBAN1 | TL8E060A12UH11 | 29200 | 27800 | 15.2 | 11.7 | 7.8 | 2.14 | 66 | 52 | 210361677
COLEMAN | THF2B30T21 | XAHB36DBAN1+JMVT12BC2N1 |  | 29000 | 27600 | 15.2 | 11.7 | 7.8 | 2.08 | 64 | 50 | 210361682
LUXAIRE | THF2B30T21 | XAHB36DBAN1+JMVT12BC2N1 |  | 29000 | 27600 | 15.2 | 11.7 | 7.8 | 2.08 | 64 | 50 | 210361683
FRASER-JOHNSTON | THF2B30T21 | XAHB36DBAN1+JMVT12BC2N1 |  | 29000 | 27600 | 15.2 | 11.7 | 7.8 | 2.08 | 64 | 50 | 210361684
JOHNSON CONTROLS | THF2B48T21 | XAHC60GBCN1 | TM8V100C20MP12 | 46000 | 45000 | 15.2 | 11.7 | 7.8 | 2.26 | 67 | 54 | 210850344
JOHNSON CONTROLS | THF2B60T21 | XAHD60HBCN1+JMET18DS2N1 |  | 54500 | 57500 | 15.2 | 11.7 | 7.8 | 2.02 | 65 | 51 | 210850407
JOHNSON CONTROLS | THF2B30T21 | XAHC36DBAN1 | TL8E100C20UH11 | 29000 | 27400 | 15.2 | 11.7 | 7.8 | 2.1 | 65 | 51 | 210850413
JOHNSON CONTROLS | THF2B42T21 | XAFC48FBCN1 | TM9Y080C16MP11 | 40000 | 40000 | 15.2 | 11.7 | 7.8 | 2 | 64 | 49 | 210850455
CHAMPION HEATING AND COOLING | THF2B42T21 | XAFC48FBCN1 | TM9Y080C16MP11 | 40000 | 40000 | 15.2 | 11.7 | 7.8 | 2 | 64 | 49 | 210347688
FRASER-JOHNSTON | THF2B42T21 | XAFC48FBCN1 | TM9Y080C16MP11 | 40000 | 40000 | 15.2 | 11.7 | 7.8 | 2 | 64 | 49 | 210347687
LUXAIRE | THF2B42T21 | XAFC48FBCN1 | TM9Y080C16MP11 | 40000 | 40000 | 15.2 | 11.7 | 7.8 | 2 | 64 | 49 | 210347686
COLEMAN | THF2B42T21 | XAFC48FBCN1 | TM9Y080C16MP11 | 40000 | 40000 | 15.2 | 11.7 | 7.8 | 2 | 64 | 49 | 210347685
EVCON | RHP15048B21 | XAHD60HBCN1 | TM9Y080C16MP11 | 45000 | 44000 | 15.2 | 11.7 | 7.8 | 2.46 | 69 | 57 | 210347644
GUARDIAN | RHP15048B21 | XAHD60HBCN1 | TM9Y080C16MP11 | 45000 | 44000 | 15.2 | 11.7 | 7.8 | 2.46 | 69 | 57 | 210347643
CHAMPION HEATING AND COOLING | THF2B48T21 | XAHD60HBCN1 | TM9Y080C16MP11 | 45000 | 44000 | 15.2 | 11.7 | 7.8 | 2.46 | 69 | 57 | 210347642
FRASER-JOHNSTON | THF2B48T21 | XAHD60HBCN1 | TM9Y080C16MP11 | 45000 | 44000 | 15.2 | 11.7 | 7.8 | 2.46 | 69 | 57 | 210347641
COLEMAN | THF2B48T21 | XAFC60HBCN1 | TM9V100C16MP12 | 45000 | 43500 | 15.2 | 11.7 | 7.8 | 2.28 | 67 | 54 | 210348553
JOHNSON CONTROLS | HL19B3621 | JHVTC48GBCC2N1 |  | 34800 | 34600 | 17 | 13 | 7.8 | 2.08 | 65 | 51 | 211275116
CHAMPION HEATING AND COOLING | HL19B3621 | JHVTC48GBCC2N1 |  | 34800 | 34600 | 17 | 13 | 7.8 | 2.08 | 65 | 51 | 211275111
FRASER-JOHNSTON | HL19B3621 | JHVTC48GBCC2N1 |  | 34800 | 34600 | 17 | 13 | 7.8 | 2.08 | 65 | 51 | 211275107
LUXAIRE | HL19B3621 | JHVTC48GBCC2N1 |  | 34800 | 34600 | 17 | 13 | 7.8 | 2.08 | 65 | 51 | 211275102
COLEMAN | HC19B3621 | JHVTC48GBCC2N1 |  | 34800 | 34600 | 17 | 13 | 7.8 | 2.08 | 65 | 51 | 211275098
JOHNSON CONTROLS | THF2B48T21 | XAFD60HBCN1 | TM9Y100C16MP11 | 44500 | 43500 | 15.2 | 11.7 | 7.8 | 2.28 | 68 | 55 | 210851715
JOHNSON CONTROLS | THF2B48T21 | XAHC60GBCN1 | TM9E080C20MP12 | 46000 | 45000 | 15.2 | 11.7 | 7.8 | 2.26 | 67 | 53 | 210851705
JOHNSON CONTROLS | THF2B48T21 | XAHD60GBCN1 | TM9V100C16MP12 | 46000 | 45000 | 15.2 | 11.7 | 7.8 | 2.24 | 67 | 53 | 210851702
JOHNSON CONTROLS | THF2B48T21 | XAFC60HBCN1 | TM9V100C20MP12 | 45000 | 43500 | 15.2 | 11.7 | 7.8 | 2.28 | 67 | 54 | 210851620
JOHNSON CONTROLS | THF2B24T21 | XAHC36DBAN1 | TM9E100C16MP12 | 24000 | 21200 | 15.2 | 11.7 | 7.8 | 2.16 | 65 | 51 | 210851569
JOHNSON CONTROLS | THF2B42T21 | XAFC48FBCN1 | TM9Y100C16MP11 | 40000 | 40000 | 15.2 | 11.7 | 7.8 | 2.02 | 64 | 49 | 210851592
JOHNSON CONTROLS | THF2B24T21 | XAHB30CBAN1 | TP9C080B12MP13 | 23400 | 22200 | 15.2 | 11.7 | 7.8 | 2.1 | 64 | 50 | 210851562
JOHNSON CONTROLS | THF2B30T21 | XAFB36DBAN1 | TM9V080B12MP12 | 29600 | 28200 | 15.2 | 11.7 | 7.8 | 2.1 | 66 | 52 | 210851544
JOHNSON CONTROLS | THF2B48T21 | XAFC60HBCN1 | TL8E080C16UH11 | 45000 | 43500 | 15.2 | 11.7 | 7.8 | 2.28 | 67 | 54 | 210851530
JOHNSON CONTROLS | THF2B48T21 | XAFC60HBCN1 | TP9C100C16MP13 | 45000 | 43500 | 15.2 | 11.7 | 7.8 | 2.28 | 67 | 54 | 210851523
JOHNSON CONTROLS | THF2B48T21 | XAHC60GBCN1 | TM8V080C16MP12 | 45500 | 45000 | 15.2 | 11.7 | 7.8 | 2.26 | 66 | 53 | 210851512
JOHNSON CONTROLS | THF2B48T21 | XAFC60HBCN1 | TPLC100C16MP13 | 45000 | 43500 | 15.2 | 11.7 | 7.8 | 2.28 | 67 | 54 | 210851433
JOHNSON CONTROLS | THF2B48T21 | XAFD60HBCN1 | TM9Y080C16MP11 | 44500 | 43500 | 15.2 | 11.7 | 7.8 | 2.26 | 68 | 55 | 210851424
JOHNSON CONTROLS | THF2B30T21 | XAFC48FBAN1 | TL8E080C16UH11 | 29600 | 28600 | 15.2 | 11.7 | 7.8 | 2.08 | 63 | 49 | 210851386
JOHNSON CONTROLS | THF2B30T21 | XAFA30DBAN1 | TMLV060A12MP12 | 29600 | 28200 | 15.2 | 11.7 | 7.8 | 2.08 | 66 | 52 | 210851327
JOHNSON CONTROLS | THF2B48T21 | XAFD60HBCN1 | TPLC080C16MP13 | 45000 | 43500 | 15.2 | 11.7 | 7.8 | 2.28 | 68 | 55 | 210851307
JOHNSON CONTROLS | THF2B48T21 | XAFD60HBCN1 | TM8V100C16MP12 | 45000 | 43500 | 15.2 | 11.7 | 7.8 | 2.28 | 68 | 55 | 210851306
LUXAIRE | THF2B42T21 | XAFD48FBCN1 | LP9C080C16MP13 | 40000 | 40000 | 15.2 | 11.7 | 7.8 | 2 | 63 | 48 | 210362755
COLEMAN | THF2B42T21 | XAFD48FBCN1 | CP9C080C16MP13 | 40000 | 40000 | 15.2 | 11.7 | 7.8 | 2 | 63 | 48 | 210362754
CHAMPION HEATING AND COOLING | THF2B42T21 | XAFD48FBCN1 | TP9C080C16MP13 | 40000 | 40000 | 15.2 | 11.7 | 7.8 | 2 | 63 | 48 | 210362753
FRASER-JOHNSTON | THF2B42T21 | XAFD48FBCN1 | TP9C080C16MP13 | 40000 | 40000 | 15.2 | 11.7 | 7.8 | 2 | 63 | 48 | 210362752
LUXAIRE | THF2B42T21 | XAFD48FBCN1 | TP9C080C16MP13 | 40000 | 40000 | 15.2 | 11.7 | 7.8 | 2 | 63 | 48 | 210362751
COLEMAN | THF2B42T21 | XAFD48FBCN1 | TP9C080C16MP13 | 40000 | 40000 | 15.2 | 11.7 | 7.8 | 2 | 63 | 48 | 210362750
CHAMPION HEATING AND COOLING | THF2B42T21 | XAFD48FBCN1 | TM9V080C16MP12 | 40000 | 40000 | 15.2 | 11.7 | 7.8 | 2 | 63 | 48 | 210362749
FRASER-JOHNSTON | THF2B42T21 | XAFD48FBCN1 | TM9V080C16MP12 | 40000 | 40000 | 15.2 | 11.7 | 7.8 | 2 | 63 | 48 | 210362748
LUXAIRE | THF2B42T21 | XAFD48FBCN1 | TM9V080C16MP12 | 40000 | 40000 | 15.2 | 11.7 | 7.8 | 2 | 63 | 48 | 210362747
COLEMAN | THF2B42T21 | XAFD48FBCN1 | TM9V080C16MP12 | 40000 | 40000 | 15.2 | 11.7 | 7.8 | 2 | 63 | 48 | 210362746
COLEMAN | THF2B24T21 | XAHB30CBAN1 | TM9V080B12MP12 | 23400 | 22200 | 15.2 | 11.7 | 7.8 | 2.1 | 64 | 50 | 210355641
EVCON | RHP15024B21 | XAHB30CBAN1 | TM9Y080B12MP11 | 23200 | 22200 | 15.2 | 11.7 | 7.8 | 2.08 | 64 | 49 | 210355606
GUARDIAN | RHP15024B21 | XAHB30CBAN1 | TM9Y080B12MP11 | 23200 | 22200 | 15.2 | 11.7 | 7.8 | 2.08 | 64 | 49 | 210355605
CHAMPION HEATING AND COOLING | THF2B24T21 | XAHB30CBAN1 | TM9Y080B12MP11 | 23200 | 22200 | 15.2 | 11.7 | 7.8 | 2.08 | 64 | 49 | 210355604
FRASER-JOHNSTON | THF2B24T21 | XAHB30CBAN1 | TM9Y080B12MP11 | 23200 | 22200 | 15.2 | 11.7 | 7.8 | 2.08 | 64 | 49 | 210355603
CHAMPION HEATING AND COOLING | THF2B30T21 | XAHC36DBAN1+JMVT16CC2N1 |  | 29200 | 27600 | 16 | 11.7 | 7.8 | 2.1 | 64 | 50 | 210355210
FRASER-JOHNSTON | THF2B30T21 | XAHC36DBAN1+JMVT16CC2N1 |  | 29200 | 27600 | 16 | 11.7 | 7.8 | 2.1 | 64 | 50 | 210355209
LUXAIRE | THF2B30T21 | XAHC36DBAN1+JMVT16CC2N1 |  | 29200 | 27600 | 16 | 11.7 | 7.8 | 2.1 | 64 | 50 | 210355208
COLEMAN | THF2B30T21 | XAHC36DBAN1+JMVT16CC2N1 |  | 29200 | 27600 | 16 | 11.7 | 7.8 | 2.1 | 64 | 50 | 210355207
LUXAIRE | THF2B30T21 | XAFB36DBAN1 | LP9C080B12MP13 | 29600 | 28200 | 15.2 | 11.7 | 7.8 | 2.1 | 66 | 52 | 210355030
COLEMAN | THF2B30T21 | XAFB36DBAN1 | CP9C080B12MP13 | 29600 | 28200 | 15.2 | 11.7 | 7.8 | 2.1 | 66 | 52 | 210355029
CHAMPION HEATING AND COOLING | THF2B30T21 | XAFB36DBAN1 | TP9C080B12MP13 | 29600 | 28200 | 15.2 | 11.7 | 7.8 | 2.1 | 66 | 52 | 210355024
FRASER-JOHNSTON | THF2B30T21 | XAFB36DBAN1 | TP9C080B12MP13 | 29600 | 28200 | 15.2 | 11.7 | 7.8 | 2.1 | 66 | 52 | 210355023
LUXAIRE | THF2B30T21 | XAFB36DBAN1 | TP9C080B12MP13 | 29600 | 28200 | 15.2 | 11.7 | 7.8 | 2.1 | 66 | 52 | 210355022
COLEMAN | THF2B30T21 | XAFB36DBAN1 | TP9C080B12MP13 | 29600 | 28200 | 15.2 | 11.7 | 7.8 | 2.1 | 66 | 52 | 210355021
CHAMPION HEATING AND COOLING | THF2B30T21 | XAFB36DBAN1 | TM9V080B12MP12 | 29600 | 28200 | 15.2 | 11.7 | 7.8 | 2.1 | 66 | 52 | 210355016
COLEMAN | THF2B48T21 | XAHD60GBCN1 | TL8E080C16UH11 | 45500 | 45000 | 15.2 | 11.7 | 7.8 | 2.24 | 66 | 53 | 210354836
FRASER-JOHNSTON | THF2B30T21 | XAFB36DBAN1 | TM9V080B12MP12 | 29600 | 28200 | 15.2 | 11.7 | 7.8 | 2.1 | 66 | 52 | 210355015
LUXAIRE | THF2B48T21 | XAHD60GBCN1 | LPLC100C16MP13 | 45500 | 44500 | 15.2 | 11.7 | 7.8 | 2.24 | 67 | 53 | 210354677
COLEMAN | THF2B48T21 | XAHD60GBCN1 | CPLC100C16MP13 | 45500 | 44500 | 15.2 | 11.7 | 7.8 | 2.24 | 67 | 53 | 210354676
LUXAIRE | THF2B48T21 | XAHD60GBCN1 | LPLC080C16MP13 | 45500 | 44500 | 15.2 | 11.7 | 7.8 | 2.24 | 67 | 53 | 210354675
COLEMAN | THF2B48T21 | XAHD60GBCN1 | CPLC080C16MP13 | 45500 | 44500 | 15.2 | 11.7 | 7.8 | 2.24 | 67 | 53 | 210354674
CHAMPION HEATING AND COOLING | THF2B48T21 | XAHD60GBCN1 | TPLC100C16MP13 | 45500 | 44500 | 15.2 | 11.7 | 7.8 | 2.24 | 67 | 53 | 210354673
LUXAIRE | THF2B48T21 | XAHD60GBCN1 | TPLC100C16MP13 | 45500 | 44500 | 15.2 | 11.7 | 7.8 | 2.24 | 67 | 53 | 210354671
FRASER-JOHNSTON | THF2B48T21 | XAHD60GBCN1 | TPLC100C16MP13 | 45500 | 44500 | 15.2 | 11.7 | 7.8 | 2.24 | 67 | 53 | 210354672
COLEMAN | THF2B48T21 | XAHD60GBCN1 | TPLC100C16MP13 | 45500 | 44500 | 15.2 | 11.7 | 7.8 | 2.24 | 67 | 53 | 210354670
CHAMPION HEATING AND COOLING | THF2B48T21 | XAHD60GBCN1 | TPLC080C16MP13 | 45500 | 44500 | 15.2 | 11.7 | 7.8 | 2.24 | 67 | 53 | 210354669
FRASER-JOHNSTON | THF2B48T21 | XAHD60GBCN1 | TPLC080C16MP13 | 45500 | 44500 | 15.2 | 11.7 | 7.8 | 2.24 | 67 | 53 | 210354668
LUXAIRE | THF2B48T21 | XAHD60GBCN1 | TPLC080C16MP13 | 45500 | 44500 | 15.2 | 11.7 | 7.8 | 2.24 | 67 | 53 | 210354667
COLEMAN | THF2B48T21 | XAHD60GBCN1 | TPLC080C16MP13 | 45500 | 44500 | 15.2 | 11.7 | 7.8 | 2.24 | 67 | 53 | 210354666
JOHNSON CONTROLS | THF2B30T21 | XAHC36DBAN1 | Z8ET080B12LMPS1 | 28800 | 27000 | 16 | 11.7 | 7.8 | 2.18 | 65 | 54 | 212594641
CHAMPION HEATING AND COOLING | THF2B30T21 | XAHC36DBAN1 | Z8ET080B12LMPS1 | 28800 | 27000 | 16 | 11.7 | 7.8 | 2.18 | 65 | 54 | 212594640
FRASER-JOHNSTON | THF2B30T21 | XAHC36DBAN1 | Z8ET080B12LMPS1 | 28800 | 27000 | 16 | 11.7 | 7.8 | 2.18 | 65 | 54 | 212594639
LUXAIRE | THF2B30T21 | XAHC36DBAN1 | Z8ET080B12LMPS1 | 28800 | 27000 | 16 | 11.7 | 7.8 | 2.18 | 65 | 54 | 212594638
COLEMAN | THF2B30T21 | XAHC36DBAN1 | Z8ET080B12LMPS1 | 28800 | 27000 | 16 | 11.7 | 7.8 | 2.18 | 65 | 54 | 212594637
JOHNSON CONTROLS | THF2B24T21 | XAFB30CBAN1 | Z8ET080B12LMPS1 | 23800 | 22200 | 16 | 11.7 | 7.8 | 2.22 | 63 | 52 | 212594601
CHAMPION HEATING AND COOLING | THF2B24T21 | XAFB30CBAN1 | Z8ET080B12LMPS1 | 23800 | 22200 | 16 | 11.7 | 7.8 | 2.22 | 63 | 52 | 212594600
FRASER-JOHNSTON | THF2B24T21 | XAFB30CBAN1 | Z8ET080B12LMPS1 | 23800 | 22200 | 16 | 11.7 | 7.8 | 2.22 | 63 | 52 | 212594599
LUXAIRE | THF2B24T21 | XAFB30CBAN1 | Z8ET080B12LMPS1 | 23800 | 22200 | 16 | 11.7 | 7.8 | 2.22 | 63 | 52 | 212594598
COLEMAN | THF2B24T21 | XAFB30CBAN1 | Z8ET080B12LMPS1 | 23800 | 22200 | 16 | 11.7 | 7.8 | 2.22 | 63 | 52 | 212594597
JOHNSON CONTROLS | THF2B30T21 | XAHC48FBAN1 | Z8ET080B12LMPS1 | 29800 | 27600 | 16 | 11.7 | 7.8 | 2.16 | 64 | 52 | 212594306
CHAMPION HEATING AND COOLING | THF2B30T21 | XAHC48FBAN1 | Z8ET080B12LMPS1 | 29800 | 27600 | 16 | 11.7 | 7.8 | 2.16 | 64 | 52 | 212594305
LUXAIRE | THF2B30T21 | XAHC48FBAN1 | Z8ET080B12LMPS1 | 29800 | 27600 | 16 | 11.7 | 7.8 | 2.16 | 64 | 52 | 212594303
FRASER-JOHNSTON | THF2B30T21 | XAHC48FBAN1 | Z8ET080B12LMPS1 | 29800 | 27600 | 16 | 11.7 | 7.8 | 2.16 | 64 | 52 | 212594304
COLEMAN | THF2B30T21 | XAHC48FBAN1 | Z8ET080B12LMPS1 | 29800 | 27600 | 16 | 11.7 | 7.8 | 2.16 | 64 | 52 | 212594302
JOHNSON CONTROLS | THF2B30T21 | XAHB36DBAN1 | Z8ET080B12LMPS1 | 28600 | 27000 | 15.2 | 11.7 | 7.8 | 2.18 | 65 | 54 | 212594296
CHAMPION HEATING AND COOLING | THF2B30T21 | XAHB36DBAN1 | Z8ET080B12LMPS1 | 28600 | 27000 | 15.2 | 11.7 | 7.8 | 2.18 | 65 | 54 | 212594295
FRASER-JOHNSTON | THF2B30T21 | XAHB36DBAN1 | Z8ET080B12LMPS1 | 28600 | 27000 | 15.2 | 11.7 | 7.8 | 2.18 | 65 | 54 | 212594294
COLEMAN | THF2B30T21 | XAHB36DBAN1 | Z8ET080B12LMPS1 | 28600 | 27000 | 15.2 | 11.7 | 7.8 | 2.18 | 65 | 54 | 212594292
LUXAIRE | THF2B30T21 | XAHB36DBAN1 | Z8ET080B12LMPS1 | 28600 | 27000 | 15.2 | 11.7 | 7.8 | 2.18 | 65 | 54 | 212594293
COLEMAN | THF2B42T21 | XAHC48FBCN1 | TM9Y080B12MP11 | 39500 | 39500 | 16 | 11.7 | 7.8 | 2.02 | 64 | 49 | 210350294
EVCON | RHP15042B21 | XAFD48FBCN1 | TM9Y080C16MP11 | 40000 | 40000 | 15.2 | 11.7 | 7.8 | 2.02 | 64 | 49 | 210350287
YORK | YZT24B21 | XAFA30DBAN1 | Y91E060A10SMPS1 | 21800 | 23000 | 16 | 11.7 | 7.8 | 2.02 | 63 | 50 | 211770777
GUARDIAN | RHP15042B21 | XAFD48FBCN1 | TM9Y080C16MP11 | 40000 | 40000 | 15.2 | 11.7 | 7.8 | 2.02 | 64 | 49 | 210350286
CHAMPION HEATING AND COOLING | THF2B42T21 | XAFD48FBCN1 | TM9Y080C16MP11 | 40000 | 40000 | 15.2 | 11.7 | 7.8 | 2.02 | 64 | 49 | 210350285
FRASER-JOHNSTON | THF2B42T21 | XAFD48FBCN1 | TM9Y080C16MP11 | 40000 | 40000 | 15.2 | 11.7 | 7.8 | 2.02 | 64 | 49 | 210350284
LUXAIRE | THF2B42T21 | XAFD48FBCN1 | TM9Y080C16MP11 | 40000 | 40000 | 15.2 | 11.7 | 7.8 | 2.02 | 64 | 49 | 210350283
COLEMAN | THF2B42T21 | XAFD48FBCN1 | TM9Y080C16MP11 | 40000 | 40000 | 15.2 | 11.7 | 7.8 | 2.02 | 64 | 49 | 210350282
EVCON | RHP15042B21 | XAFD48FBCN1 | TM9Y120D20MP11 | 40500 | 40500 | 15.2 | 11.7 | 7.8 | 2.02 | 63 | 48 | 210350251
GUARDIAN | RHP15042B21 | XAFD48FBCN1 | TM9Y120D20MP11 | 40500 | 40500 | 15.2 | 11.7 | 7.8 | 2.02 | 63 | 48 | 210350250
CHAMPION HEATING AND COOLING | THF2B42T21 | XAFD48FBCN1 | TM9Y120D20MP11 | 40500 | 40500 | 15.2 | 11.7 | 7.8 | 2.02 | 63 | 48 | 210350249
FRASER-JOHNSTON | THF2B42T21 | XAFD48FBCN1 | TM9Y120D20MP11 | 40500 | 40500 | 15.2 | 11.7 | 7.8 | 2.02 | 63 | 48 | 210350248
LUXAIRE | THF2B42T21 | XAFD48FBCN1 | TM9Y120D20MP11 | 40500 | 40500 | 15.2 | 11.7 | 7.8 | 2.02 | 63 | 48 | 210350247
COLEMAN | THF2B42T21 | XAFD48FBCN1 | TM9Y120D20MP11 | 40500 | 40500 | 15.2 | 11.7 | 7.8 | 2.02 | 63 | 48 | 210350246
EVCON | RHP15030B21 | XAHC48FBAN1+JMET16CS2N1 |  | 29600 | 27400 | 16 | 12 | 7.8 | 2.06 | 64 | 49 | 210350217
GUARDIAN | RHP15030B21 | XAHC48FBAN1+JMET16CS2N1 |  | 29600 | 27400 | 16 | 12 | 7.8 | 2.06 | 64 | 49 | 210350216
CHAMPION HEATING AND COOLING | THF2B48T21 | XAFC60HBCN1 | TM9Y100C16MP11 | 45000 | 43500 | 15.2 | 11.7 | 7.8 | 2.28 | 68 | 55 | 210348508
LUXAIRE | THF2B48T21 | XAFC60HBCN1 | TM9Y100C16MP11 | 45000 | 43500 | 15.2 | 11.7 | 7.8 | 2.28 | 68 | 55 | 210348506
COLEMAN | THF2B48T21 | XAFC60HBCN1 | TM9Y100C16MP11 | 45000 | 43500 | 15.2 | 11.7 | 7.8 | 2.28 | 68 | 55 | 210348505
EVCON | RHP15048B21 | XAFC60HBCN1 | TM9Y100C16MP11 | 45000 | 43500 | 15.2 | 11.7 | 7.8 | 2.28 | 68 | 55 | 210348510
GUARDIAN | RHP15048B21 | XAFC60HBCN1 | TM9Y100C16MP11 | 45000 | 43500 | 15.2 | 11.7 | 7.8 | 2.28 | 68 | 55 | 210348509
FRASER-JOHNSTON | THF2B48T21 | XAFC60HBCN1 | TM9Y100C16MP11 | 45000 | 43500 | 15.2 | 11.7 | 7.8 | 2.28 | 68 | 55 | 210348507
CHAMPION HEATING AND COOLING | THF2B48T21 | XAHC60GBCN1+JMVT16CC2N1 |  | 47000 | 45500 | 16 | 11.7 | 7.8 | 2.28 | 66 | 53 | 210348420
CHAMPION HEATING AND COOLING | THF2B48T21 | XAFD60HBCN1 | TM9E100C16MP12 | 45000 | 43500 | 15.2 | 11.7 | 7.8 | 2.28 | 68 | 55 | 210348604
FRASER-JOHNSTON | THF2B48T21 | XAFD60HBCN1 | TM9E100C16MP12 | 45000 | 43500 | 15.2 | 11.7 | 7.8 | 2.28 | 68 | 55 | 210348603
LUXAIRE | THF2B48T21 | XAFD60HBCN1 | TM9E100C16MP12 | 45000 | 43500 | 15.2 | 11.7 | 7.8 | 2.28 | 68 | 55 | 210348602
COLEMAN | THF2B48T21 | XAFD60HBCN1 | TM9E100C16MP12 | 45000 | 43500 | 15.2 | 11.7 | 7.8 | 2.28 | 68 | 55 | 210348601
LUXAIRE | THF2B48T21 | XAHD60HBCN1 | LP9C080C16MP13 | 45000 | 44000 | 15.2 | 11.7 | 7.8 | 2.46 | 69 | 57 | 210348582
COLEMAN | THF2B48T21 | XAHD60HBCN1 | CP9C080C16MP13 | 45000 | 44000 | 15.2 | 11.7 | 7.8 | 2.46 | 69 | 57 | 210348581
CHAMPION HEATING AND COOLING | THF2B48T21 | XAHD60HBCN1 | TP9C080C16MP13 | 45000 | 44000 | 15.2 | 11.7 | 7.8 | 2.46 | 69 | 57 | 210348580
YORK | YH2F48TB21 | XAFD60HBCN1 | TM9Y120D20MP11 | 45500 | 43500 | 15.2 | 11.7 | 7.8 | 2.28 | 68 | 55 | 210340525
YORK | YH2F42TB21 | XAFC48FBCN1 | TL9E100C20UH11 | 40500 | 40500 | 15.2 | 11.7 | 7.8 | 2.02 | 64 | 49 | 210339771
YORK | YH2F24TB21 | XAHC30CBAN1 | TM9Y080B12MP11 | 23200 | 22200 | 15.2 | 11.7 | 7.8 | 2.08 | 64 | 49 | 210338873
YORK | YH2F24TB21 | XAHC30CBAN1 | TM9Y100C16MP11 | 23200 | 22000 | 15.2 | 11.7 | 7.8 | 2.08 | 64 | 50 | 210338871
YORK | YH2F30TB21 | XAHC36DBAN1 | TL8E100C20UH11 | 29000 | 27400 | 15.2 | 11.7 | 7.8 | 2.1 | 65 | 51 | 210338810
YORK | YH2F60TB21 | XAHD60HBCN1+JMET18DS2N1 |  | 54500 | 57500 | 15.2 | 11.7 | 7.8 | 2.02 | 65 | 51 | 210338768
YORK | YH2F48TB21 | XAHD60HBCN1 | TL9E080C16UH11 | 45000 | 44000 | 15.2 | 11.7 | 7.8 | 2.46 | 69 | 57 | 210338695
YORK | YH2F48TB21 | XAFC60HBCN1 | YPLC100C16MP13 | 45000 | 43500 | 15.2 | 11.7 | 7.8 | 2.28 | 67 | 54 | 210338673
YORK | YH2F48TB21 | XAFC60HBCN1 | YPLC080C16MP13 | 45000 | 43500 | 15.2 | 11.7 | 7.8 | 2.28 | 67 | 54 | 210338672
YORK | YH2F48TB21 | XAFC60HBCN1 | TPLC100C16MP13 | 45000 | 43500 | 15.2 | 11.7 | 7.8 | 2.28 | 67 | 54 | 210338671
YORK | YH2F48TB21 | XAFC60HBCN1 | TPLC080C16MP13 | 45000 | 43500 | 15.2 | 11.7 | 7.8 | 2.28 | 67 | 54 | 210338670
YORK | YH2F48TB21 | XAFC60HBCN1 | TMLV100C16MP12 | 45000 | 43500 | 15.2 | 11.7 | 7.8 | 2.28 | 67 | 54 | 210338669
YORK | YH2F48TB21 | XAFC60HBCN1 | TM8V080C16MP12 | 45000 | 43500 | 15.2 | 11.7 | 7.8 | 2.28 | 67 | 54 | 210338668
YORK | YH2F48TB21 | XAFC60HBCN1 | TM8V100C16MP12 | 45000 | 43500 | 15.2 | 11.7 | 7.8 | 2.28 | 67 | 54 | 210338667
YORK | YH2F48TB21 | XAHC60GBCN1 | TL8E100C20UH11 | 46500 | 45500 | 16 | 11.7 | 7.8 | 2.24 | 66 | 53 | 210340520
CHAMPION HEATING AND COOLING | THF2B42T21 | XAFC48FBCN1 | TL9E100C20UH11 | 40500 | 40500 | 15.2 | 11.7 | 7.8 | 2.02 | 64 | 49 | 210344051
FRASER-JOHNSTON | THF2B42T21 | XAFC48FBCN1 | TL9E100C20UH11 | 40500 | 40500 | 15.2 | 11.7 | 7.8 | 2.02 | 64 | 49 | 210344050
LUXAIRE | THF2B42T21 | XAFC48FBCN1 | TL9E100C20UH11 | 40500 | 40500 | 15.2 | 11.7 | 7.8 | 2.02 | 64 | 49 | 210344049
COLEMAN | THF2B42T21 | XAFC48FBCN1 | TL9E100C20UH11 | 40500 | 40500 | 15.2 | 11.7 | 7.8 | 2.02 | 64 | 49 | 210344048
CHAMPION HEATING AND COOLING | THF2B48T21 | XAHD60GBCN1 | TMLV100C16MP12 | 45500 | 44500 | 15.2 | 11.7 | 7.8 | 2.24 | 67 | 53 | 210354665
FRASER-JOHNSTON | THF2B48T21 | XAHD60GBCN1 | TMLV100C16MP12 | 45500 | 44500 | 15.2 | 11.7 | 7.8 | 2.24 | 67 | 53 | 210354664
LUXAIRE | THF2B48T21 | XAHD60GBCN1 | TMLV100C16MP12 | 45500 | 44500 | 15.2 | 11.7 | 7.8 | 2.24 | 67 | 53 | 210354663
COLEMAN | THF2B48T21 | XAHD60GBCN1 | TMLV100C16MP12 | 45500 | 44500 | 15.2 | 11.7 | 7.8 | 2.24 | 67 | 53 | 210354662
CHAMPION HEATING AND COOLING | THF2B48T21 | XAHD60GBCN1 | TM8V100C16MP12 | 45500 | 44500 | 15.2 | 11.7 | 7.8 | 2.24 | 67 | 53 | 210354661
FRASER-JOHNSTON | THF2B48T21 | XAHD60GBCN1 | TM8V100C16MP12 | 45500 | 44500 | 15.2 | 11.7 | 7.8 | 2.24 | 67 | 53 | 210354660
LUXAIRE | THF2B30T21 | XAFB36DBAN1 | TM9V080B12MP12 | 29600 | 28200 | 15.2 | 11.7 | 7.8 | 2.1 | 66 | 52 | 210355014
LUXAIRE | THF2B48T21 | XAHD60GBCN1 | TM8V100C16MP12 | 45500 | 44500 | 15.2 | 11.7 | 7.8 | 2.24 | 67 | 53 | 210354659
COLEMAN | THF2B48T21 | XAHD60GBCN1 | TM8V100C16MP12 | 45500 | 44500 | 15.2 | 11.7 | 7.8 | 2.24 | 67 | 53 | 210354658
LUXAIRE | THF2B48T21 | XAHC60GBCN1 | LPLC120C20MP13 | 46000 | 45000 | 15.2 | 11.7 | 7.8 | 2.26 | 67 | 54 | 210354637
COLEMAN | THF2B48T21 | XAHC60GBCN1 | CPLC120C20MP13 | 46000 | 45000 | 15.2 | 11.7 | 7.8 | 2.26 | 67 | 54 | 210354636
LUXAIRE | THF2B48T21 | XAHC60GBCN1 | LPLC100C20MP13 | 46000 | 45000 | 15.2 | 11.7 | 7.8 | 2.26 | 67 | 54 | 210354635
CHAMPION HEATING AND COOLING | THF2B48T21 | XAHC60GBCN1 | TPLC120C20MP13 | 46000 | 45000 | 15.2 | 11.7 | 7.8 | 2.26 | 67 | 54 | 210354634
FRASER-JOHNSTON | THF2B48T21 | XAHC60GBCN1 | TPLC120C20MP13 | 46000 | 45000 | 15.2 | 11.7 | 7.8 | 2.26 | 67 | 54 | 210354633
LUXAIRE | THF2B48T21 | XAHC60GBCN1 | TPLC120C20MP13 | 46000 | 45000 | 15.2 | 11.7 | 7.8 | 2.26 | 67 | 54 | 210354632
CHAMPION HEATING AND COOLING | THF2B48T21 | XAHC60GBCN1 | TPLC100C20MP13 | 46000 | 45000 | 15.2 | 11.7 | 7.8 | 2.26 | 67 | 54 | 210354630
COLEMAN | THF2B48T21 | XAHC60GBCN1 | TPLC120C20MP13 | 46000 | 45000 | 15.2 | 11.7 | 7.8 | 2.26 | 67 | 54 | 210354631
EVCON | RHP15030B21 | XAFC48FBAN1 | TM8Y080B12MP11 | 30000 | 29000 | 15.2 | 11.7 | 7.8 | 2.08 | 64 | 50 | 210354540
GUARDIAN | RHP15030B21 | XAFC48FBAN1 | TM8Y080B12MP11 | 30000 | 29000 | 15.2 | 11.7 | 7.8 | 2.08 | 64 | 50 | 210354538
CHAMPION HEATING AND COOLING | THF2B30T21 | XAFC48FBAN1 | TM8Y080B12MP11 | 30000 | 29000 | 15.2 | 11.7 | 7.8 | 2.08 | 64 | 50 | 210354537
FRASER-JOHNSTON | THF2B30T21 | XAFC48FBAN1 | TM8Y080B12MP11 | 30000 | 29000 | 15.2 | 11.7 | 7.8 | 2.08 | 64 | 50 | 210354536
LUXAIRE | THF2B30T21 | XAFC48FBAN1 | TM8Y080B12MP11 | 30000 | 29000 | 15.2 | 11.7 | 7.8 | 2.08 | 64 | 50 | 210354535
COLEMAN | THF2B30T21 | XAFC48FBAN1 | TM8Y080B12MP11 | 30000 | 29000 | 15.2 | 11.7 | 7.8 | 2.08 | 64 | 50 | 210354534
EVCON | RHP15030B21 | XAFC48FBAN1 | RGF19080CE16MP13 | 29600 | 28600 | 15.2 | 11.7 | 7.8 | 2.08 | 63 | 49 | 210354475
GUARDIAN | RHP15030B21 | XAFC48FBAN1 | RGF19080CE16MP13 | 29600 | 28600 | 15.2 | 11.7 | 7.8 | 2.08 | 63 | 49 | 210354474
CHAMPION HEATING AND COOLING | THF2B30T21 | XAFC48FBAN1 | TM9E080C16MP12 | 29600 | 28600 | 15.2 | 11.7 | 7.8 | 2.08 | 63 | 49 | 210354473
FRASER-JOHNSTON | THF2B30T21 | XAFC48FBAN1 | TM9E080C16MP12 | 29600 | 28600 | 15.2 | 11.7 | 7.8 | 2.08 | 63 | 49 | 210354472
LUXAIRE | THF2B30T21 | XAFC48FBAN1 | TM9E080C16MP12 | 29600 | 28600 | 15.2 | 11.7 | 7.8 | 2.08 | 63 | 49 | 210354471
COLEMAN | THF2B30T21 | XAFC48FBAN1 | TM9E080C16MP12 | 29600 | 28600 | 15.2 | 11.7 | 7.8 | 2.08 | 63 | 49 | 210354470
GUARDIAN | RHP15024B21 | XAHC36DBAN1 | TM9Y080C16MP11 | 23400 | 21000 | 15.2 | 11.7 | 7.8 | 2.12 | 65 | 50 | 210353857
EVCON | RHP15024B21 | XAHC36DBAN1 | TM9Y080C16MP11 | 23400 | 21000 | 15.2 | 11.7 | 7.8 | 2.12 | 65 | 50 | 210353858
COLEMAN | THF2B30T21 | XAFB36DBAN1 | TM9V080B12MP12 | 29600 | 28200 | 15.2 | 11.7 | 7.8 | 2.1 | 66 | 52 | 210355013
CHAMPION HEATING AND COOLING | THF2B24T21 | XAHC36DBAN1 | TM9Y080C16MP11 | 23400 | 21000 | 15.2 | 11.7 | 7.8 | 2.12 | 65 | 50 | 210353856
FRASER-JOHNSTON | THF2B24T21 | XAHC36DBAN1 | TM9Y080C16MP11 | 23400 | 21000 | 15.2 | 11.7 | 7.8 | 2.12 | 65 | 50 | 210353855
LUXAIRE | THF2B24T21 | XAHC36DBAN1 | TM9Y080C16MP11 | 23400 | 21000 | 15.2 | 11.7 | 7.8 | 2.12 | 65 | 50 | 210353854
CHAMPION HEATING AND COOLING | THF2B30T21 | XAHC48FBAN1+JMET16CS2N1 |  | 29600 | 27400 | 16 | 12 | 7.8 | 2.06 | 64 | 49 | 210350215
FRASER-JOHNSTON | THF2B30T21 | XAHC48FBAN1+JMET16CS2N1 |  | 29600 | 27400 | 16 | 12 | 7.8 | 2.06 | 64 | 49 | 210350214
LUXAIRE | THF2B30T21 | XAHC48FBAN1+JMET16CS2N1 |  | 29600 | 27400 | 16 | 12 | 7.8 | 2.06 | 64 | 49 | 210350213
COLEMAN | THF2B30T21 | XAHC48FBAN1+JMET16CS2N1 |  | 29600 | 27400 | 16 | 12 | 7.8 | 2.06 | 64 | 49 | 210350212
EVCON | RHP15030B21 | XAHC48FBAN1 | RGF19100CE16MP13 | 29200 | 27600 | 15.2 | 11.7 | 7.8 | 2.04 | 64 | 49 | 210350071
GUARDIAN | RHP15030B21 | XAHC48FBAN1 | RGF19100CE16MP13 | 29200 | 27600 | 15.2 | 11.7 | 7.8 | 2.04 | 64 | 49 | 210350070
CHAMPION HEATING AND COOLING | THF2B30T21 | XAHC48FBAN1 | TM9E100C16MP12 | 29200 | 27600 | 15.2 | 11.7 | 7.8 | 2.04 | 64 | 49 | 210350069
FRASER-JOHNSTON | THF2B30T21 | XAHC48FBAN1 | TM9E100C16MP12 | 29200 | 27600 | 15.2 | 11.7 | 7.8 | 2.04 | 64 | 49 | 210350068
LUXAIRE | THF2B30T21 | XAHC48FBAN1 | TM9E100C16MP12 | 29200 | 27600 | 15.2 | 11.7 | 7.8 | 2.04 | 64 | 49 | 210350067
COLEMAN | THF2B30T21 | XAHC48FBAN1 | TM9E100C16MP12 | 29200 | 27600 | 15.2 | 11.7 | 7.8 | 2.04 | 64 | 49 | 210350066
EVCON | RHP15024B21 | XAFB36DBAN1+JMET08BS2N1 |  | 23200 | 21400 | 15.2 | 11.7 | 7.8 | 2.1 | 62 | 47 | 210349595
GUARDIAN | RHP15024B21 | XAFB36DBAN1+JMET08BS2N1 |  | 23200 | 21400 | 15.2 | 11.7 | 7.8 | 2.1 | 62 | 47 | 210349594
CHAMPION HEATING AND COOLING | THF2B24T21 | XAFB36DBAN1+JMET08BS2N1 |  | 23200 | 21400 | 15.2 | 11.7 | 7.8 | 2.1 | 62 | 47 | 210349593
FRASER-JOHNSTON | THF2B24T21 | XAFB36DBAN1+JMET08BS2N1 |  | 23200 | 21400 | 15.2 | 11.7 | 7.8 | 2.1 | 62 | 47 | 210349592
LUXAIRE | THF2B24T21 | XAFB36DBAN1+JMET08BS2N1 |  | 23200 | 21400 | 15.2 | 11.7 | 7.8 | 2.1 | 62 | 47 | 210349591
COLEMAN | THF2B24T21 | XAFB36DBAN1+JMET08BS2N1 |  | 23200 | 21400 | 15.2 | 11.7 | 7.8 | 2.1 | 62 | 47 | 210349590
EVCON | RHP15024B21 | XAFB36DBAN1+JMET12BS2N1 |  | 23600 | 21600 | 15.2 | 12 | 7.8 | 2.04 | 61 | 45 | 210349577
GUARDIAN | RHP15024B21 | XAFB36DBAN1+JMET12BS2N1 |  | 23600 | 21600 | 15.2 | 12 | 7.8 | 2.04 | 61 | 45 | 210349576
CHAMPION HEATING AND COOLING | THF2B24T21 | XAFB36DBAN1+JMET12BS2N1 |  | 23600 | 21600 | 15.2 | 12 | 7.8 | 2.04 | 61 | 45 | 210349575
LUXAIRE | THF2B24T21 | XAFB30CBAN1 | LP9C080B12MP13 | 23600 | 22200 | 15.2 | 11.7 | 7.8 | 2.04 | 63 | 48 | 210350680
COLEMAN | THF2B24T21 | XAFB30CBAN1 | CP9C080B12MP13 | 23600 | 22200 | 15.2 | 11.7 | 7.8 | 2.04 | 63 | 48 | 210350679
CHAMPION HEATING AND COOLING | THF2B24T21 | XAFB30CBAN1 | TP9C080B12MP13 | 23600 | 22200 | 15.2 | 11.7 | 7.8 | 2.04 | 63 | 48 | 210350674
FRASER-JOHNSTON | THF2B24T21 | XAFB30CBAN1 | TP9C080B12MP13 | 23600 | 22200 | 15.2 | 11.7 | 7.8 | 2.04 | 63 | 48 | 210350673
LUXAIRE | THF2B24T21 | XAFB30CBAN1 | TP9C080B12MP13 | 23600 | 22200 | 15.2 | 11.7 | 7.8 | 2.04 | 63 | 48 | 210350672
COLEMAN | THF2B24T21 | XAFB30CBAN1 | TP9C080B12MP13 | 23600 | 22200 | 15.2 | 11.7 | 7.8 | 2.04 | 63 | 48 | 210350671
FRASER-JOHNSTON | THF2B42T21 | XAHC48FBCN1 | TM9Y080B12MP11 | 39500 | 39500 | 16 | 11.7 | 7.8 | 2.02 | 64 | 49 | 210350296
YORK | YZT24B21 | XAFB36DBAN1 | Y82E080B12LMPS1 | 23000 | 23000 | 18 | 13 | 7.8 | 1.8 | 63 | 47 | 211770794
CHAMPION HEATING AND COOLING | THF2B42T21 | XAHC48FBCN1 | TM9Y080B12MP11 | 39500 | 39500 | 16 | 11.7 | 7.8 | 2.02 | 64 | 49 | 210350297
LUXAIRE | THF2B42T21 | XAHC48FBCN1 | TM9Y080B12MP11 | 39500 | 39500 | 16 | 11.7 | 7.8 | 2.02 | 64 | 49 | 210350295
YORK | YZT24B21 | XAHB36DBAN1 | Y81E080B12SMPS1 | 23000 | 23000 | 17 | 13 | 7.8 | 1.8 | 63 | 47 | 211770804
YORK | YZT24B21 | XAHB36DBAN1 | Y82E080B12LMPS1 | 23000 | 23000 | 17 | 13 | 7.8 | 1.8 | 63 | 47 | 211770790
YORK | YZT24B21 | XAFA30DBAN1 | Y91E040A10SMPS1 | 21800 | 23000 | 16 | 11.7 | 7.8 | 2 | 64 | 50 | 211770781
YORK | YZT24B21 | XAFA30DBAN1 | Y91E026A08SMPS1 | 21200 | 23000 | 16 | 11.7 | 7.8 | 1.98 | 63 | 49 | 211770785
GUARDIAN | RHP15042B21 | XAHC48FBCN1 | TM9Y080B12MP11 | 39500 | 39500 | 16 | 11.7 | 7.8 | 2.02 | 64 | 49 | 210350298
YORK | YZT24B21 | XAFB36DBAN1 | Y81E080B12SMPS1 | 23000 | 23000 | 17 | 13 | 7.8 | 1.8 | 63 | 47 | 211770808
EVCON | RHP15042B21 | XAHC48FBCN1 | TM9Y080B12MP11 | 39500 | 39500 | 16 | 11.7 | 7.8 | 2.02 | 64 | 49 | 210350299
YORK | YZT48B21 | XAHC60HBCN1 | Y91E080C16SMPS1 | 46000 | 47000 | 16 | 11.7 | 7.8 | 2 | 69 | 52 | 211771206
YORK | YZT48B21 | XAFC60HBCN1 | Y91E080C16SMPS1 | 46000 | 47000 | 16 | 11.7 | 7.8 | 2 | 69 | 52 | 211771217
COLEMAN | THF2B30T21 | XAFC48FBAN1 | TL8E080C16UH11 | 29600 | 28600 | 15.2 | 11.7 | 7.8 | 2.08 | 63 | 49 | 210351658
LUXAIRE | THF2B30T21 | XAFC48FBAN1 | TL8E080C16UH11 | 29600 | 28600 | 15.2 | 11.7 | 7.8 | 2.08 | 63 | 49 | 210351659
FRASER-JOHNSTON | THF2B30T21 | XAFC48FBAN1 | TL8E080C16UH11 | 29600 | 28600 | 15.2 | 11.7 | 7.8 | 2.08 | 63 | 49 | 210351660
CHAMPION HEATING AND COOLING | THF2B30T21 | XAFC48FBAN1 | TL8E080C16UH11 | 29600 | 28600 | 15.2 | 11.7 | 7.8 | 2.08 | 63 | 49 | 210351661
YORK | YZT24B21 | XAHB36DBAN1 | Y81E100B12SMPS1 | 23000 | 23000 | 17 | 13 | 7.8 | 1.8 | 63 | 48 | 212475087
COLEMAN | THF2B30T21 | XAHC48FBAN1+JMVT16CC2N1 |  | 30000 | 27800 | 16 | 12 | 7.8 | 2.06 | 63 | 49 | 210363326
LUXAIRE | THF2B48T21 | XAHC60GBCN1 | TM8V120C20MP12 | 46000 | 45000 | 15.2 | 11.7 | 7.8 | 2.26 | 67 | 54 | 210363300
COLEMAN | THF2B48T21 | XAHC60GBCN1 | TM8V120C20MP12 | 46000 | 45000 | 15.2 | 11.7 | 7.8 | 2.26 | 67 | 54 | 210363299
LUXAIRE | THF2B48T21 | XAHC60GBCN1 | LP9C100C16MP13 | 46000 | 45000 | 15.2 | 11.7 | 7.8 | 2.24 | 67 | 53 | 210363183
COLEMAN | THF2B48T21 | XAHC60GBCN1 | CP9C100C16MP13 | 46000 | 45000 | 15.2 | 11.7 | 7.8 | 2.24 | 67 | 53 | 210363182
FRASER-JOHNSTON | THF2B48T21 | XAHC60GBCN1 | TP9C100C16MP13 | 46000 | 45000 | 15.2 | 11.7 | 7.8 | 2.24 | 67 | 53 | 210363180
CHAMPION HEATING AND COOLING | THF2B48T21 | XAHC60GBCN1 | TP9C100C16MP13 | 46000 | 45000 | 15.2 | 11.7 | 7.8 | 2.24 | 67 | 53 | 210363181
LUXAIRE | THF2B48T21 | XAHC60GBCN1 | TP9C100C16MP13 | 46000 | 45000 | 15.2 | 11.7 | 7.8 | 2.24 | 67 | 53 | 210363179
COLEMAN | THF2B48T21 | XAHC60GBCN1 | TP9C100C16MP13 | 46000 | 45000 | 15.2 | 11.7 | 7.8 | 2.24 | 67 | 53 | 210363178
FRASER-JOHNSTON | THF2B48T21 | XAHC60GBCN1 | TM9V100C16MP12 | 46000 | 45000 | 15.2 | 11.7 | 7.8 | 2.24 | 67 | 53 | 210363176
CHAMPION HEATING AND COOLING | THF2B48T21 | XAHC60GBCN1 | TM9V100C16MP12 | 46000 | 45000 | 15.2 | 11.7 | 7.8 | 2.24 | 67 | 53 | 210363177
LUXAIRE | THF2B48T21 | XAHC60GBCN1 | TM9V100C16MP12 | 46000 | 45000 | 15.2 | 11.7 | 7.8 | 2.24 | 67 | 53 | 210363175
COLEMAN | THF2B48T21 | XAHC60GBCN1 | TM9V100C16MP12 | 46000 | 45000 | 15.2 | 11.7 | 7.8 | 2.24 | 67 | 53 | 210363174
LUXAIRE | THF2B48T21 | XAHD60GBCN1 | LP9C120D20MP13 | 46000 | 45000 | 15.2 | 11.7 | 7.8 | 2.26 | 67 | 53 | 210363113
COLEMAN | THF2B48T21 | XAHD60GBCN1 | CP9C120D20MP13 | 46000 | 45000 | 15.2 | 11.7 | 7.8 | 2.26 | 67 | 53 | 210363112
CHAMPION HEATING AND COOLING | THF2B48T21 | XAHD60GBCN1 | TP9C120D20MP13 | 46000 | 45000 | 15.2 | 11.7 | 7.8 | 2.26 | 67 | 53 | 210363111
FRASER-JOHNSTON | THF2B48T21 | XAHD60GBCN1 | TP9C120D20MP13 | 46000 | 45000 | 15.2 | 11.7 | 7.8 | 2.26 | 67 | 53 | 210363110
LUXAIRE | THF2B48T21 | XAHD60GBCN1 | TP9C120D20MP13 | 46000 | 45000 | 15.2 | 11.7 | 7.8 | 2.26 | 67 | 53 | 210363109
COLEMAN | THF2B48T21 | XAHD60GBCN1 | TP9C120D20MP13 | 46000 | 45000 | 15.2 | 11.7 | 7.8 | 2.26 | 67 | 53 | 210363108
CHAMPION HEATING AND COOLING | THF2B48T21 | XAHD60GBCN1 | TM9V120D20MP12 | 46000 | 45000 | 15.2 | 11.7 | 7.8 | 2.26 | 67 | 53 | 210363107
FRASER-JOHNSTON | THF2B48T21 | XAHD60GBCN1 | TM9V120D20MP12 | 46000 | 45000 | 15.2 | 11.7 | 7.8 | 2.26 | 67 | 53 | 210363106
LUXAIRE | THF2B48T21 | XAHD60GBCN1 | TM9V120D20MP12 | 46000 | 45000 | 15.2 | 11.7 | 7.8 | 2.26 | 67 | 53 | 210363105
COLEMAN | THF2B48T21 | XAHD60GBCN1 | TM9V120D20MP12 | 46000 | 45000 | 15.2 | 11.7 | 7.8 | 2.26 | 67 | 53 | 210363104
EVCON | RHP15048B21 | XAHC60GBCN1 | TM9Y100C20MP11 | 46000 | 45500 | 15.2 | 11.7 | 7.8 | 2.22 | 67 | 54 | 210363063
GUARDIAN | RHP15048B21 | XAHC60GBCN1 | TM9Y100C20MP11 | 46000 | 45500 | 15.2 | 11.7 | 7.8 | 2.22 | 67 | 54 | 210363062
CHAMPION HEATING AND COOLING | THF2B48T21 | XAHC60GBCN1 | TM9Y100C20MP11 | 46000 | 45500 | 15.2 | 11.7 | 7.8 | 2.22 | 67 | 54 | 210363061
FRASER-JOHNSTON | THF2B48T21 | XAHC60GBCN1 | TM9Y100C20MP11 | 46000 | 45500 | 15.2 | 11.7 | 7.8 | 2.22 | 67 | 54 | 210363060
CHAMPION HEATING AND COOLING | THF2B30T21 | XAHC48FBAN1+JMVT17CC2N1 |  | 30000 | 27800 | 16 | 12 | 7.8 | 2.08 | 63 | 49 | 210363325
FRASER-JOHNSTON | THF2B30T21 | XAHC48FBAN1+JMVT17CC2N1 |  | 30000 | 27800 | 16 | 12 | 7.8 | 2.08 | 63 | 49 | 210363324
LUXAIRE | THF2B48T21 | XAHC60GBCN1 | TM9Y100C20MP11 | 46000 | 45500 | 15.2 | 11.7 | 7.8 | 2.22 | 67 | 54 | 210363059
COLEMAN | THF2B48T21 | XAHC60GBCN1 | TM9Y100C20MP11 | 46000 | 45500 | 15.2 | 11.7 | 7.8 | 2.22 | 67 | 54 | 210363058
LUXAIRE | THF2B30T21 | XAHC48FBAN1+JMVT17CC2N1 |  | 30000 | 27800 | 16 | 12 | 7.8 | 2.08 | 63 | 49 | 210363323
COLEMAN | THF2B30T21 | XAHC48FBAN1+JMVT17CC2N1 |  | 30000 | 27800 | 16 | 12 | 7.8 | 2.08 | 63 | 49 | 210363322
FRASER-JOHNSTON | THF2B48T21 | XAFC60HBCN1 | TP9C080C16MP13 | 45000 | 43500 | 15.2 | 11.7 | 7.8 | 2.28 | 68 | 55 | 210345529
CHAMPION HEATING AND COOLING | THF2B48T21 | XAFC60HBCN1 | TP9C080C16MP13 | 45000 | 43500 | 15.2 | 11.7 | 7.8 | 2.28 | 68 | 55 | 210345530
LUXAIRE | THF2B48T21 | XAFC60HBCN1 | TP9C080C16MP13 | 45000 | 43500 | 15.2 | 11.7 | 7.8 | 2.28 | 68 | 55 | 210345528
COLEMAN | THF2B48T21 | XAFC60HBCN1 | TP9C080C16MP13 | 45000 | 43500 | 15.2 | 11.7 | 7.8 | 2.28 | 68 | 55 | 210345527
CHAMPION HEATING AND COOLING | THF2B48T21 | XAFC60HBCN1 | TM9V080C16MP12 | 45000 | 43500 | 15.2 | 11.7 | 7.8 | 2.28 | 68 | 55 | 210345526
FRASER-JOHNSTON | THF2B48T21 | XAFC60HBCN1 | TM9V080C16MP12 | 45000 | 43500 | 15.2 | 11.7 | 7.8 | 2.28 | 68 | 55 | 210345525
YORK | YH2F42TB21 | XAHC48FBCN1 | TM9E060B12MP12 | 39500 | 39500 | 15.2 | 11.7 | 7.8 | 1.98 | 63 | 48 | 210340354
LUXAIRE | THF2B48T21 | XAFC60HBCN1 | TM9V080C16MP12 | 45000 | 43500 | 15.2 | 11.7 | 7.8 | 2.28 | 68 | 55 | 210345524
COLEMAN | THF2B48T21 | XAFC60HBCN1 | TM9V080C16MP12 | 45000 | 43500 | 15.2 | 11.7 | 7.8 | 2.28 | 68 | 55 | 210345523
EVCON | RHP15048B21 | XAFD60HBCN1 | TM9Y080C16MP11 | 44500 | 43500 | 15.2 | 11.7 | 7.8 | 2.26 | 68 | 55 | 210345506
GUARDIAN | RHP15048B21 | XAFD60HBCN1 | TM9Y080C16MP11 | 44500 | 43500 | 15.2 | 11.7 | 7.8 | 2.26 | 68 | 55 | 210345505
CHAMPION HEATING AND COOLING | THF2B48T21 | XAFD60HBCN1 | TM9Y080C16MP11 | 44500 | 43500 | 15.2 | 11.7 | 7.8 | 2.26 | 68 | 55 | 210345504
YORK | YH2F48TB21 | XAFC60HBCN1 | TM9E080C16MP12 | 45000 | 43500 | 15.2 | 11.7 | 7.8 | 2.28 | 68 | 55 | 210339909
YORK | YH2F48TB21 | XAFC60HBCN1 | YP9C100C20MP13 | 45000 | 43500 | 15.2 | 11.7 | 7.8 | 2.28 | 67 | 54 | 210339903
YORK | YH2F48TB21 | XAFC60HBCN1 | TP9C100C20MP13 | 45000 | 43500 | 15.2 | 11.7 | 7.8 | 2.28 | 67 | 54 | 210339902
YORK | YH2F48TB21 | XAFC60HBCN1 | TM9V100C20MP12 | 45000 | 43500 | 15.2 | 11.7 | 7.8 | 2.28 | 67 | 54 | 210339901
YORK | YH2F48TB21 | XAHC60GBCN1+JMET12CS2N1 |  | 46000 | 44500 | 16 | 12 | 7.8 | 2.26 | 67 | 53 | 210339884
YORK | YH2F48TB21 | XAHD60GBCN1 | TM9E080C20MP12 | 46000 | 45000 | 15.2 | 11.7 | 7.8 | 2.24 | 67 | 53 | 210339840
YORK | YH2F48TB21 | XAHD60GBCN1 | TM9E100C20MP12 | 46000 | 45000 | 15.2 | 11.7 | 7.8 | 2.24 | 67 | 53 | 210339833
YORK | YH2F48TB21 | XAHC60GBCN1 | YP9C100C20MP13 | 45500 | 45000 | 15.2 | 11.7 | 7.8 | 2.26 | 66 | 53 | 210339807
YORK | YH2F48TB21 | XAHC60GBCN1 | TP9C100C20MP13 | 45500 | 45000 | 15.2 | 11.7 | 7.8 | 2.26 | 66 | 53 | 210339806
YORK | YH2F48TB21 | XAHC60GBCN1 | TM9V100C20MP12 | 45500 | 45000 | 15.2 | 11.7 | 7.8 | 2.26 | 66 | 53 | 210339805
LUXAIRE | THF2B42T21 | XAHC48FBCN1 | LPLC080B12MP13 | 39500 | 39500 | 15.2 | 11.7 | 7.8 | 2 | 63 | 48 | 210362945
CHAMPION HEATING AND COOLING | THF2B42T21 | XAHC48FBCN1 | TPLC080B12MP13 | 39500 | 39500 | 15.2 | 11.7 | 7.8 | 2 | 63 | 48 | 210362944
FRASER-JOHNSTON | THF2B42T21 | XAHC48FBCN1 | TPLC080B12MP13 | 39500 | 39500 | 15.2 | 11.7 | 7.8 | 2 | 63 | 48 | 210362943
LUXAIRE | THF2B42T21 | XAHC48FBCN1 | TPLC080B12MP13 | 39500 | 39500 | 15.2 | 11.7 | 7.8 | 2 | 63 | 48 | 210362942
COLEMAN | THF2B42T21 | XAHC48FBCN1 | TPLC080B12MP13 | 39500 | 39500 | 15.2 | 11.7 | 7.8 | 2 | 63 | 48 | 210362941
CHAMPION HEATING AND COOLING | THF2B42T21 | XAHC48FBCN1 | TM8V080B12MP12 | 39500 | 39500 | 15.2 | 11.7 | 7.8 | 2 | 63 | 48 | 210362940
FRASER-JOHNSTON | THF2B42T21 | XAHC48FBCN1 | TM8V080B12MP12 | 39500 | 39500 | 15.2 | 11.7 | 7.8 | 2 | 63 | 48 | 210362939
LUXAIRE | THF2B42T21 | XAHC48FBCN1 | TM8V080B12MP12 | 39500 | 39500 | 15.2 | 11.7 | 7.8 | 2 | 63 | 48 | 210362938
COLEMAN | THF2B42T21 | XAHC48FBCN1 | TM8V080B12MP12 | 39500 | 39500 | 15.2 | 11.7 | 7.8 | 2 | 63 | 48 | 210362937
FRASER-JOHNSTON | THF2B48T21 | XAHC60GBCN1 | TPLC100C20MP13 | 46000 | 45000 | 15.2 | 11.7 | 7.8 | 2.26 | 67 | 54 | 210363313
LUXAIRE | THF2B48T21 | XAHC60GBCN1 | TPLC100C20MP13 | 46000 | 45000 | 15.2 | 11.7 | 7.8 | 2.26 | 67 | 54 | 210363312
EVCON | RHP15024B21 | XAHC36DBAN1 | RGF19100CE16MP13 | 24000 | 21200 | 15.2 | 11.7 | 7.8 | 2.16 | 65 | 51 | 210355896
GUARDIAN | RHP15024B21 | XAHC36DBAN1 | RGF19100CE16MP13 | 24000 | 21200 | 15.2 | 11.7 | 7.8 | 2.16 | 65 | 51 | 210355895
CHAMPION HEATING AND COOLING | THF2B24T21 | XAHC36DBAN1 | TM9E100C16MP12 | 24000 | 21200 | 15.2 | 11.7 | 7.8 | 2.16 | 65 | 51 | 210355894
FRASER-JOHNSTON | THF2B24T21 | XAHC36DBAN1 | TM9E100C16MP12 | 24000 | 21200 | 15.2 | 11.7 | 7.8 | 2.16 | 65 | 51 | 210355893
LUXAIRE | THF2B24T21 | XAHC36DBAN1 | TM9E100C16MP12 | 24000 | 21200 | 15.2 | 11.7 | 7.8 | 2.16 | 65 | 51 | 210355892
COLEMAN | THF2B24T21 | XAHC36DBAN1 | TM9E100C16MP12 | 24000 | 21200 | 15.2 | 11.7 | 7.8 | 2.16 | 65 | 51 | 210355891
LUXAIRE | THF2B24T21 | XAHB30CBAN1 | LP9C080B12MP13 | 23400 | 22200 | 15.2 | 11.7 | 7.8 | 2.1 | 64 | 50 | 210355650
COLEMAN | THF2B24T21 | XAHB30CBAN1 | CP9C080B12MP13 | 23400 | 22200 | 15.2 | 11.7 | 7.8 | 2.1 | 64 | 50 | 210355649
CHAMPION HEATING AND COOLING | THF2B24T21 | XAHB30CBAN1 | TP9C080B12MP13 | 23400 | 22200 | 15.2 | 11.7 | 7.8 | 2.1 | 64 | 50 | 210355648
FRASER-JOHNSTON | THF2B24T21 | XAHB30CBAN1 | TP9C080B12MP13 | 23400 | 22200 | 15.2 | 11.7 | 7.8 | 2.1 | 64 | 50 | 210355647
LUXAIRE | THF2B24T21 | XAHB30CBAN1 | TP9C080B12MP13 | 23400 | 22200 | 15.2 | 11.7 | 7.8 | 2.1 | 64 | 50 | 210355646
COLEMAN | THF2B24T21 | XAHB30CBAN1 | TP9C080B12MP13 | 23400 | 22200 | 15.2 | 11.7 | 7.8 | 2.1 | 64 | 50 | 210355645
CHAMPION HEATING AND COOLING | THF2B24T21 | XAHB30CBAN1 | TM9V080B12MP12 | 23400 | 22200 | 15.2 | 11.7 | 7.8 | 2.1 | 64 | 50 | 210355644
FRASER-JOHNSTON | THF2B24T21 | XAHB30CBAN1 | TM9V080B12MP12 | 23400 | 22200 | 15.2 | 11.7 | 7.8 | 2.1 | 64 | 50 | 210355643
LUXAIRE | THF2B24T21 | XAHB30CBAN1 | TM9V080B12MP12 | 23400 | 22200 | 15.2 | 11.7 | 7.8 | 2.1 | 64 | 50 | 210355642
LUXAIRE | THF2B42T21 | XAFC48FBCN1 | TM9V080C16MP12 | 40000 | 40000 | 15.2 | 11.7 | 7.8 | 2 | 63 | 48 | 210350369
COLEMAN | THF2B42T21 | XAFC48FBCN1 | TM9V080C16MP12 | 40000 | 40000 | 15.2 | 11.7 | 7.8 | 2 | 63 | 48 | 210350368
YORK | YZT24B21 | XAFB36DBAN1 | Y81E100B12SMPS1 | 23000 | 23000 | 18 | 13 | 7.8 | 1.8 | 63 | 48 | 212475535
JOHNSON CONTROLS | THF2B30T21 | XAFB36DBAN1 | Z8ET080B12LMPS1 | 30000 | 27600 | 16 | 12 | 7.8 | 2.28 | 66 | 55 | 212593890
CHAMPION HEATING AND COOLING | THF2B30T21 | XAFB36DBAN1 | Z8ET080B12LMPS1 | 30000 | 27600 | 16 | 12 | 7.8 | 2.28 | 66 | 55 | 212593889
FRASER-JOHNSTON | THF2B30T21 | XAFB36DBAN1 | Z8ET080B12LMPS1 | 30000 | 27600 | 16 | 12 | 7.8 | 2.28 | 66 | 55 | 212593888
LUXAIRE | THF2B30T21 | XAFB36DBAN1 | Z8ET080B12LMPS1 | 30000 | 27600 | 16 | 12 | 7.8 | 2.28 | 66 | 55 | 212593887
COLEMAN | THF2B30T21 | XAFB36DBAN1 | Z8ET080B12LMPS1 | 30000 | 27600 | 16 | 12 | 7.8 | 2.28 | 66 | 55 | 212593886
EVCON | RHP15042B21 | XAHC48FBCN1 | TM9Y060B12MP11 | 39500 | 39500 | 15.2 | 11.7 | 7.8 | 2 | 63 | 49 | 210347708
CHAMPION HEATING AND COOLING | THF2B42T21 | XAHC48FBCN1 | TM9Y060B12MP11 | 39500 | 39500 | 15.2 | 11.7 | 7.8 | 2 | 63 | 49 | 210347706
FRASER-JOHNSTON | THF2B42T21 | XAHC48FBCN1 | TM9Y060B12MP11 | 39500 | 39500 | 15.2 | 11.7 | 7.8 | 2 | 63 | 49 | 210347705
LUXAIRE | THF2B42T21 | XAHC48FBCN1 | TM9Y060B12MP11 | 39500 | 39500 | 15.2 | 11.7 | 7.8 | 2 | 63 | 49 | 210347704
GUARDIAN | RHP15048B21 | XAFD60HBCN1 | RGF19100CE16MP13 | 45000 | 43500 | 15.2 | 11.7 | 7.8 | 2.28 | 68 | 55 | 210348605
COLEMAN | THF2B42T21 | XAHC48FBCN1 | TM9Y060B12MP11 | 39500 | 39500 | 15.2 | 11.7 | 7.8 | 2 | 63 | 49 | 210347703
EVCON | RHP15042B21 | XAFC48FBCN1 | TM9Y080C16MP11 | 40000 | 40000 | 15.2 | 11.7 | 7.8 | 2 | 64 | 49 | 210347690
GUARDIAN | RHP15042B21 | XAFC48FBCN1 | TM9Y080C16MP11 | 40000 | 40000 | 15.2 | 11.7 | 7.8 | 2 | 64 | 49 | 210347689
GUARDIAN | RHP15042B21 | XAHC48FBCN1 | TM9Y060B12MP11 | 39500 | 39500 | 15.2 | 11.7 | 7.8 | 2 | 63 | 49 | 210347707
CHAMPION HEATING AND COOLING | THF2B48T21 | XAFC60HBCN1 | TM9E080C16MP12 | 45000 | 43500 | 15.2 | 11.7 | 7.8 | 2.28 | 68 | 55 | 210344697
FRASER-JOHNSTON | THF2B48T21 | XAFC60HBCN1 | TM9E080C16MP12 | 45000 | 43500 | 15.2 | 11.7 | 7.8 | 2.28 | 68 | 55 | 210344696
LUXAIRE | THF2B48T21 | XAFC60HBCN1 | TM9E080C16MP12 | 45000 | 43500 | 15.2 | 11.7 | 7.8 | 2.28 | 68 | 55 | 210344695
YORK | YH2F42TB21 | XAFC48FBCN1 | TM9Y100C16MP11 | 40000 | 40000 | 15.2 | 11.7 | 7.8 | 2.02 | 64 | 49 | 210339715
COLEMAN | THF2B48T21 | XAFC60HBCN1 | TM9E080C16MP12 | 45000 | 43500 | 15.2 | 11.7 | 7.8 | 2.28 | 68 | 55 | 210344694
YORK | YH2F24TB21 | XAHC36DBAN1 | TM9E100C16MP12 | 24000 | 21200 | 15.2 | 11.7 | 7.8 | 2.16 | 65 | 51 | 210339577
YORK | YH2F24TB21 | XAHB30CBAN1 | YP9C080B12MP13 | 23400 | 22200 | 15.2 | 11.7 | 7.8 | 2.1 | 64 | 50 | 210339526
YORK | YH2F24TB21 | XAHB30CBAN1 | TP9C080B12MP13 | 23400 | 22200 | 15.2 | 11.7 | 7.8 | 2.1 | 64 | 50 | 210339525
YORK | YH2F24TB21 | XAHB30CBAN1 | TM9V080B12MP12 | 23400 | 22200 | 15.2 | 11.7 | 7.8 | 2.1 | 64 | 50 | 210339524
YORK | YH2F24TB21 | XAHB30CBAN1 | TM9Y080B12MP11 | 23200 | 22200 | 15.2 | 11.7 | 7.8 | 2.08 | 64 | 49 | 210339517
LUXAIRE | THF2B48T21 | XAFC60HBCN1 | LP9C100C20MP13 | 45000 | 43500 | 15.2 | 11.7 | 7.8 | 2.28 | 67 | 54 | 210344663
COLEMAN | THF2B48T21 | XAFC60HBCN1 | CP9C100C20MP13 | 45000 | 43500 | 15.2 | 11.7 | 7.8 | 2.28 | 67 | 54 | 210344662
YORK | YH2F30TB21 | XAHC48FBAN1 | YP9C100C16MP13 | 29600 | 27800 | 15.2 | 11.7 | 7.8 | 2.04 | 64 | 49 | 210339506
CHAMPION HEATING AND COOLING | THF2B48T21 | XAFC60HBCN1 | TP9C100C20MP13 | 45000 | 43500 | 15.2 | 11.7 | 7.8 | 2.28 | 67 | 54 | 210344661
FRASER-JOHNSTON | THF2B48T21 | XAFC60HBCN1 | TP9C100C20MP13 | 45000 | 43500 | 15.2 | 11.7 | 7.8 | 2.28 | 67 | 54 | 210344660
YORK | YH2F30TB21 | XAHC48FBAN1 | TP9C100C16MP13 | 29600 | 27800 | 15.2 | 11.7 | 7.8 | 2.04 | 64 | 49 | 210339505
YORK | YH2F30TB21 | XAHC48FBAN1 | TM9V100C16MP12 | 29600 | 27800 | 15.2 | 11.7 | 7.8 | 2.04 | 64 | 49 | 210339504
LUXAIRE | THF2B48T21 | XAFC60HBCN1 | TP9C100C20MP13 | 45000 | 43500 | 15.2 | 11.7 | 7.8 | 2.28 | 67 | 54 | 210344659
FRASER-JOHNSTON | THF2B48T21 | XAFC60HBCN1 | TM9V100C20MP12 | 45000 | 43500 | 15.2 | 11.7 | 7.8 | 2.28 | 67 | 54 | 210344656
YORK | YH2F30TB21 | XAFB36DBAN1 | YP9C080B12MP13 | 29600 | 28200 | 15.2 | 11.7 | 7.8 | 2.1 | 66 | 52 | 210339403
CHAMPION HEATING AND COOLING | THF2B48T21 | XAFC60HBCN1 | TM9V100C20MP12 | 45000 | 43500 | 15.2 | 11.7 | 7.8 | 2.28 | 67 | 54 | 210344657
COLEMAN | THF2B48T21 | XAFC60HBCN1 | TP9C100C20MP13 | 45000 | 43500 | 15.2 | 11.7 | 7.8 | 2.28 | 67 | 54 | 210344658
YORK | YH2F30TB21 | XAHC36DBAN1+JMVT16CC2N1 |  | 29200 | 27600 | 16 | 11.7 | 7.8 | 2.1 | 64 | 50 | 210339440
YORK | YH2F48TB21 | XAHD60GBCN1 | TM9V100C16MP12 | 46000 | 45000 | 15.2 | 11.7 | 7.8 | 2.24 | 67 | 53 | 210340444
YORK | YH2F48TB21 | XAHD60GBCN1 | TM9Y120D20MP11 | 45500 | 44500 | 15.2 | 11.7 | 7.8 | 2.24 | 67 | 53 | 210340426
YORK | YH2F42TB21 | XAFD48FBCN1 | TL9E080C16UH11 | 40000 | 40000 | 15.2 | 11.7 | 7.8 | 2 | 64 | 49 | 210340411
YORK | YH2F42TB21 | XAFD48FBCN1 | TL9E100C20UH11 | 40500 | 40500 | 15.2 | 11.7 | 7.8 | 2.04 | 64 | 49 | 210340409
LUXAIRE | THF2B48T21 | XAFC60HBCN1 | LP9C080C16MP13 | 45000 | 43500 | 15.2 | 11.7 | 7.8 | 2.28 | 68 | 55 | 210345532
COLEMAN | THF2B48T21 | XAFC60HBCN1 | CP9C080C16MP13 | 45000 | 43500 | 15.2 | 11.7 | 7.8 | 2.28 | 68 | 55 | 210345531
EVCON | RHP15030B21 | XAFC36DBAN1 | RG19080C16MPS1 | 29000 | 28400 | 15.2 | 12 | 7.8 | 2.26 | 65 | 55 | 214648076
GUARDIAN | RHP15030B21 | XAFC36DBAN1 | RG19080C16MPS1 | 29000 | 28400 | 15.2 | 12 | 7.8 | 2.26 | 65 | 55 | 214648075
CHAMPION HEATING AND COOLING | THF2B30T21 | XAFC36DBAN1 | Z9ES080C16SMPS1 | 29000 | 28400 | 15.2 | 12 | 7.8 | 2.26 | 65 | 55 | 214648074
FRASER-JOHNSTON | THF2B30T21 | XAFC36DBAN1 | Z9ES080C16SMPS1 | 29000 | 28400 | 15.2 | 12 | 7.8 | 2.26 | 65 | 55 | 214648073
LUXAIRE | THF2B30T21 | XAFC36DBAN1 | Z9ES080C16SMPS1 | 29000 | 28400 | 15.2 | 12 | 7.8 | 2.26 | 65 | 55 | 214648072
COLEMAN | THF2B30T21 | XAFC36DBAN1 | Z9ES080C16SMPS1 | 29000 | 28400 | 15.2 | 12 | 7.8 | 2.26 | 65 | 55 | 214648071
JOHNSON CONTROLS | THF2B24T21 | XAFB30CBAN1 | Z9ES080B12SMPS1 | 24200 | 22400 | 15.2 | 12 | 7.8 | 2.2 | 64 | 54 | 214647979
EVCON | RHP15024B21 | XAFB30CBAN1 | RG19080B12MPS1 | 24200 | 22400 | 15.2 | 12 | 7.8 | 2.2 | 64 | 54 | 214647978
GUARDIAN | RHP15024B21 | XAFB30CBAN1 | RG19080B12MPS1 | 24200 | 22400 | 15.2 | 12 | 7.8 | 2.2 | 64 | 54 | 214647977
CHAMPION HEATING AND COOLING | THF2B24T21 | XAFB30CBAN1 | Z9ES080B12SMPS1 | 24200 | 22400 | 15.2 | 12 | 7.8 | 2.2 | 64 | 54 | 214647976
FRASER-JOHNSTON | THF2B24T21 | XAFB30CBAN1 | Z9ES080B12SMPS1 | 24200 | 22400 | 15.2 | 12 | 7.8 | 2.2 | 64 | 54 | 214647975
LUXAIRE | THF2B24T21 | XAFB30CBAN1 | Z9ES080B12SMPS1 | 24200 | 22400 | 15.2 | 12 | 7.8 | 2.2 | 64 | 54 | 214647974
COLEMAN | THF2B24T21 | XAFB30CBAN1 | Z9ES080B12SMPS1 | 24200 | 22400 | 15.2 | 12 | 7.8 | 2.2 | 64 | 54 | 214647973
JOHNSON CONTROLS | THF2B24T21 | XAHC30CBAN1 | TM9V080B12MP12 | 23400 | 22200 | 15.2 | 11.7 | 7.8 | 2.1 | 64 | 50 | 210850608
JOHNSON CONTROLS | THF2B48T21 | XAFC60HBCN1 | TM9E080C16MP12 | 45000 | 43500 | 15.2 | 11.7 | 7.8 | 2.28 | 68 | 55 | 210850581
JOHNSON CONTROLS | THF2B24T21 | XAFC30CBAN1 | TM9Y080C16MP11 | 23400 | 22000 | 16 | 11.7 | 7.8 | 2.06 | 63 | 49 | 210850607
JOHNSON CONTROLS | THF2B48T21 | XAFC60HBCN1 | TP9C100C20MP13 | 45000 | 43500 | 15.2 | 11.7 | 7.8 | 2.28 | 67 | 54 | 210850580
COLEMAN | THF2B48T21 | XAHC60GBCN1 | TPLC100C20MP13 | 46000 | 45000 | 15.2 | 11.7 | 7.8 | 2.26 | 67 | 54 | 210363311
CHAMPION HEATING AND COOLING | THF2B48T21 | XAHC60GBCN1 | TMLV120C20MP12 | 46000 | 45000 | 15.2 | 11.7 | 7.8 | 2.26 | 67 | 54 | 210363310
FRASER-JOHNSTON | THF2B48T21 | XAHC60GBCN1 | TMLV120C20MP12 | 46000 | 45000 | 15.2 | 11.7 | 7.8 | 2.26 | 67 | 54 | 210363309
LUXAIRE | THF2B48T21 | XAHC60GBCN1 | TMLV120C20MP12 | 46000 | 45000 | 15.2 | 11.7 | 7.8 | 2.26 | 67 | 54 | 210363308
COLEMAN | THF2B48T21 | XAHC60GBCN1 | TMLV120C20MP12 | 46000 | 45000 | 15.2 | 11.7 | 7.8 | 2.26 | 67 | 54 | 210363307
CHAMPION HEATING AND COOLING | THF2B48T21 | XAHC60GBCN1 | TM8V100C20MP12 | 46000 | 45000 | 15.2 | 11.7 | 7.8 | 2.26 | 67 | 54 | 210363306
FRASER-JOHNSTON | THF2B48T21 | XAHC60GBCN1 | TM8V100C20MP12 | 46000 | 45000 | 15.2 | 11.7 | 7.8 | 2.26 | 67 | 54 | 210363305
LUXAIRE | THF2B48T21 | XAHC60GBCN1 | TM8V100C20MP12 | 46000 | 45000 | 15.2 | 11.7 | 7.8 | 2.26 | 67 | 54 | 210363304
COLEMAN | THF2B48T21 | XAHC60GBCN1 | TM8V100C20MP12 | 46000 | 45000 | 15.2 | 11.7 | 7.8 | 2.26 | 67 | 54 | 210363303
CHAMPION HEATING AND COOLING | THF2B48T21 | XAHC60GBCN1 | TM8V120C20MP12 | 46000 | 45000 | 15.2 | 11.7 | 7.8 | 2.26 | 67 | 54 | 210363302
FRASER-JOHNSTON | THF2B48T21 | XAHC60GBCN1 | TM8V120C20MP12 | 46000 | 45000 | 15.2 | 11.7 | 7.8 | 2.26 | 67 | 54 | 210363301
YORK | YH2F30TB21 | XAHC36DBAN1 | Y82E080B12LMPS1 | 28800 | 27000 | 16 | 11.7 | 7.8 | 2.18 | 65 | 54 | 212593739
LUXAIRE | THF2B42T21 | XAFC48FBCN1 | LP9C080C16MP13 | 40000 | 40000 | 15.2 | 11.7 | 7.8 | 2 | 63 | 48 | 210350385
COLEMAN | THF2B42T21 | XAFC48FBCN1 | CP9C080C16MP13 | 40000 | 40000 | 15.2 | 11.7 | 7.8 | 2 | 63 | 48 | 210350384
CHAMPION HEATING AND COOLING | THF2B42T21 | XAFC48FBCN1 | TP9C080C16MP13 | 40000 | 40000 | 15.2 | 11.7 | 7.8 | 2 | 63 | 48 | 210350379
FRASER-JOHNSTON | THF2B42T21 | XAFC48FBCN1 | TP9C080C16MP13 | 40000 | 40000 | 15.2 | 11.7 | 7.8 | 2 | 63 | 48 | 210350378
LUXAIRE | THF2B42T21 | XAFC48FBCN1 | TP9C080C16MP13 | 40000 | 40000 | 15.2 | 11.7 | 7.8 | 2 | 63 | 48 | 210350377
COLEMAN | THF2B42T21 | XAFC48FBCN1 | TP9C080C16MP13 | 40000 | 40000 | 15.2 | 11.7 | 7.8 | 2 | 63 | 48 | 210350376
CHAMPION HEATING AND COOLING | THF2B42T21 | XAFC48FBCN1 | TM9V080C16MP12 | 40000 | 40000 | 15.2 | 11.7 | 7.8 | 2 | 63 | 48 | 210350371
FRASER-JOHNSTON | THF2B42T21 | XAFC48FBCN1 | TM9V080C16MP12 | 40000 | 40000 | 15.2 | 11.7 | 7.8 | 2 | 63 | 48 | 210350370
YORK | YZT24B21 | XAFA30DBAN1 | Y81E040A12SMPS1 | 23600 | 23000 | 17 | 12.5 | 7.8 | 1.8 | 63 | 48 | 212475756
YORK | YH2F24TB21 | XAFB30CBAN1 | Y82E080B12LMPS1 | 23800 | 22200 | 16 | 11.7 | 7.8 | 2.22 | 63 | 52 | 212593731
CHAMPION HEATING AND COOLING | THF2B48T21 | XAHC60HBCN1 | TM9E080B12MP12 | 45000 | 44000 | 15.2 | 11.7 | 7.8 | 2.44 | 70 | 57 | 210357797
FRASER-JOHNSTON | THF2B48T21 | XAHC60HBCN1 | TM9E080B12MP12 | 45000 | 44000 | 15.2 | 11.7 | 7.8 | 2.44 | 70 | 57 | 210357796
LUXAIRE | THF2B48T21 | XAHC60HBCN1 | TM9E080B12MP12 | 45000 | 44000 | 15.2 | 11.7 | 7.8 | 2.44 | 70 | 57 | 210357795
COLEMAN | THF2B48T21 | XAHC60HBCN1 | TM9E080B12MP12 | 45000 | 44000 | 15.2 | 11.7 | 7.8 | 2.44 | 70 | 57 | 210357794
EVCON | RHP15048B21 | XAFC60HBCN1 | RGF19100CE16MP13 | 45000 | 43500 | 15.2 | 11.7 | 7.8 | 2.28 | 68 | 55 | 210357775
GUARDIAN | RHP15048B21 | XAFC60HBCN1 | RGF19100CE16MP13 | 45000 | 43500 | 15.2 | 11.7 | 7.8 | 2.28 | 68 | 55 | 210357774
FRASER-JOHNSTON | THF2B48T21 | XAFC60HBCN1 | TM9E100C16MP12 | 45000 | 43500 | 15.2 | 11.7 | 7.8 | 2.28 | 68 | 55 | 210357772
CHAMPION HEATING AND COOLING | THF2B48T21 | XAFC60HBCN1 | TM9E100C16MP12 | 45000 | 43500 | 15.2 | 11.7 | 7.8 | 2.28 | 68 | 55 | 210357773
LUXAIRE | THF2B48T21 | XAFC60HBCN1 | TM9E100C16MP12 | 45000 | 43500 | 15.2 | 11.7 | 7.8 | 2.28 | 68 | 55 | 210357771
COLEMAN | THF2B48T21 | XAFC60HBCN1 | TM9E100C16MP12 | 45000 | 43500 | 15.2 | 11.7 | 7.8 | 2.28 | 68 | 55 | 210357770
LUXAIRE | THF2B48T21 | XAFD60HBCN1 | LP9C080C16MP13 | 45000 | 43500 | 15.2 | 11.7 | 7.8 | 2.26 | 68 | 55 | 210357749
COLEMAN | THF2B48T21 | XAFD60HBCN1 | CP9C080C16MP13 | 45000 | 43500 | 15.2 | 11.7 | 7.8 | 2.26 | 68 | 55 | 210357748
CHAMPION HEATING AND COOLING | THF2B48T21 | XAFD60HBCN1 | TP9C080C16MP13 | 45000 | 43500 | 15.2 | 11.7 | 7.8 | 2.26 | 68 | 55 | 210357743
FRASER-JOHNSTON | THF2B48T21 | XAFD60HBCN1 | TP9C080C16MP13 | 45000 | 43500 | 15.2 | 11.7 | 7.8 | 2.26 | 68 | 55 | 210357742
LUXAIRE | THF2B48T21 | XAFD60HBCN1 | TP9C080C16MP13 | 45000 | 43500 | 15.2 | 11.7 | 7.8 | 2.26 | 68 | 55 | 210357741
COLEMAN | THF2B48T21 | XAFD60HBCN1 | TP9C080C16MP13 | 45000 | 43500 | 15.2 | 11.7 | 7.8 | 2.26 | 68 | 55 | 210357740
CHAMPION HEATING AND COOLING | THF2B48T21 | XAFD60HBCN1 | TM9V080C16MP12 | 45000 | 43500 | 15.2 | 11.7 | 7.8 | 2.26 | 68 | 55 | 210357735
COLEMAN | THF2B48T21 | XAFD60HBCN1 | TM9V080C16MP12 | 45000 | 43500 | 15.2 | 11.7 | 7.8 | 2.26 | 68 | 55 | 210357732
LUXAIRE | THF2B48T21 | XAFD60HBCN1 | TM9V080C16MP12 | 45000 | 43500 | 15.2 | 11.7 | 7.8 | 2.26 | 68 | 55 | 210357733
FRASER-JOHNSTON | THF2B48T21 | XAFD60HBCN1 | TM9V080C16MP12 | 45000 | 43500 | 15.2 | 11.7 | 7.8 | 2.26 | 68 | 55 | 210357734
LUXAIRE | THF2B48T21 | XAFD60HBCN1 | LP9C100C16MP13 | 45000 | 43500 | 15.2 | 11.7 | 7.8 | 2.28 | 68 | 55 | 210357719
COLEMAN | THF2B48T21 | XAFD60HBCN1 | CP9C100C16MP13 | 45000 | 43500 | 15.2 | 11.7 | 7.8 | 2.28 | 68 | 55 | 210357718
CHAMPION HEATING AND COOLING | THF2B48T21 | XAFD60HBCN1 | TP9C100C16MP13 | 45000 | 43500 | 15.2 | 11.7 | 7.8 | 2.28 | 68 | 55 | 210357713
FRASER-JOHNSTON | THF2B48T21 | XAFD60HBCN1 | TP9C100C16MP13 | 45000 | 43500 | 15.2 | 11.7 | 7.8 | 2.28 | 68 | 55 | 210357712
FRASER-JOHNSTON | THF2B60T21 | XAHC60HBCN1 | TL8E100C20UH11 | 54000 | 58000 | 15.2 | 11.7 | 7.8 | 2 | 64 | 50 | 210356929
LUXAIRE | THF2B48T21 | XAFD60HBCN1 | TP9C100C16MP13 | 45000 | 43500 | 15.2 | 11.7 | 7.8 | 2.28 | 68 | 55 | 210357711
LUXAIRE | THF2B60T21 | XAHC60HBCN1 | TL8E100C20UH11 | 54000 | 58000 | 15.2 | 11.7 | 7.8 | 2 | 64 | 50 | 210356928
COLEMAN | THF2B60T21 | XAHC60HBCN1 | TL8E100C20UH11 | 54000 | 58000 | 15.2 | 11.7 | 7.8 | 2 | 64 | 50 | 210356927
CHAMPION HEATING AND COOLING | THF2B30T21 | XAHC36DBAN1+JMVT17CC2N1 |  | 29400 | 27600 | 16 | 11.7 | 7.8 | 2.1 | 64 | 50 | 210356720
FRASER-JOHNSTON | THF2B30T21 | XAHC36DBAN1+JMVT17CC2N1 |  | 29400 | 27600 | 16 | 11.7 | 7.8 | 2.1 | 64 | 50 | 210356719
LUXAIRE | THF2B30T21 | XAHC36DBAN1+JMVT17CC2N1 |  | 29400 | 27600 | 16 | 11.7 | 7.8 | 2.1 | 64 | 50 | 210356718
COLEMAN | THF2B30T21 | XAHC36DBAN1+JMVT17CC2N1 |  | 29400 | 27600 | 16 | 11.7 | 7.8 | 2.1 | 64 | 50 | 210356717
YORK | YH2F24TB21 | XAHB36DBAN1 | Y82E080B12LMPS1 | 24000 | 21200 | 16 | 11.7 | 7.8 | 2.28 | 65 | 54 | 212593791
YORK | YH2F24TB21 | XAHB30CBAN1 | Y82E080B12LMPS1 | 23200 | 22000 | 16 | 11.7 | 7.8 | 2.18 | 64 | 51 | 212593789
YORK | YH2F30TB21 | XAFB36DBAN1 | Y82E080B12LMPS1 | 30000 | 27600 | 16 | 12 | 7.8 | 2.28 | 66 | 55 | 212593768
YORK | YH2F48TB21 | XAHC60HBCN1 | TM9E080B12MP12 | 45000 | 44000 | 15.2 | 11.7 | 7.8 | 2.44 | 70 | 57 | 210340569
YORK | YH2F48TB21 | XAFC60HBCN1 | TM9E100C16MP12 | 45000 | 43500 | 15.2 | 11.7 | 7.8 | 2.28 | 68 | 55 | 210340565
YORK | YH2F48TB21 | XAFD60HBCN1 | YP9C080C16MP13 | 45000 | 43500 | 15.2 | 11.7 | 7.8 | 2.26 | 68 | 55 | 210340560
YORK | YH2F48TB21 | XAFD60HBCN1 | TP9C080C16MP13 | 45000 | 43500 | 15.2 | 11.7 | 7.8 | 2.26 | 68 | 55 | 210340558
YORK | YH2F48TB21 | XAFD60HBCN1 | TM9V080C16MP12 | 45000 | 43500 | 15.2 | 11.7 | 7.8 | 2.26 | 68 | 55 | 210340556
JOHNSON CONTROLS | THF2B30T21 | XAHC48FBAN1+JMVT17CC2N1 |  | 30000 | 27800 | 16 | 12 | 7.8 | 2.08 | 63 | 49 | 210846680
JOHNSON CONTROLS | THF2B30T21 | XAHC48FBAN1 | TM9E100C16MP12 | 29200 | 27600 | 15.2 | 11.7 | 7.8 | 2.04 | 64 | 49 | 210846676
JOHNSON CONTROLS | THF2B24T21 | XAFB36DBAN1+JMET08BS2N1 |  | 23200 | 21400 | 15.2 | 11.7 | 7.8 | 2.1 | 62 | 47 | 210846659
JOHNSON CONTROLS | THF2B24T21 | XAFB36DBAN1+JMVT12BC2N1 |  | 23800 | 21800 | 15.2 | 12 | 7.8 | 2.04 | 61 | 45 | 210846658
JOHNSON CONTROLS | THF2B24T21 | XAFB30CBAN1+JMET12BS2N1 |  | 23600 | 22000 | 16 | 12 | 7.8 | 2.08 | 63 | 48 | 210846652
JOHNSON CONTROLS | THF2B24T21 | XAFB30CBAN1 | TM8V060A12MP12 | 23800 | 22200 | 16 | 11.7 | 7.8 | 2.04 | 63 | 48 | 210846647
JOHNSON CONTROLS | THF2B30T21 | XAFC48FBAN1 | TP9C080B12MP13 | 29800 | 28800 | 15.2 | 11.7 | 7.8 | 2.08 | 64 | 49 | 210846643
JOHNSON CONTROLS | THF2B30T21 | XAFB36DBAN1 | TM8V080B12MP12 | 29000 | 27600 | 15.2 | 11.7 | 7.8 | 2.12 | 66 | 53 | 210846629
JOHNSON CONTROLS | THF2B24T21 | XAFB30CBAN1 | TP9C080B12MP13 | 23600 | 22200 | 15.2 | 11.7 | 7.8 | 2.04 | 63 | 48 | 210846560
JOHNSON CONTROLS | THF2B24T21 | XAFC30CBAN1 | TM9V080B12MP12 | 23600 | 22200 | 15.2 | 11.7 | 7.8 | 2.04 | 63 | 48 | 210846559
JOHNSON CONTROLS | THF2B48T21 | XAFC60HBCN1+JMET16CS2N1 |  | 45500 | 43500 | 15.2 | 12 | 7.8 | 2.32 | 67 | 53 | 210846528
JOHNSON CONTROLS | THF2B48T21 | XAFD60HBCN1 | TMLV100C16MP12 | 45000 | 43500 | 15.2 | 11.7 | 7.8 | 2.28 | 68 | 55 | 210846521
JOHNSON CONTROLS | THF2B48T21 | XAHD60HBCN1 | TMLV100C16MP12 | 45000 | 44000 | 15.2 | 11.7 | 7.8 | 2.46 | 69 | 57 | 210846519
JOHNSON CONTROLS | THF2B48T21 | XAFD60HBCN1 | TM9V100C20MP12 | 45000 | 43500 | 15.2 | 11.7 | 7.8 | 2.3 | 68 | 55 | 210846514
JOHNSON CONTROLS | THF2B48T21 | XAFD60HBCN1 | TM9V120D20MP12 | 45500 | 44000 | 15.2 | 11.7 | 7.8 | 2.3 | 67 | 54 | 210846513
JOHNSON CONTROLS | HL19B2421 | XAHB36DBAN1 | TP9C080B12MP13 | 22200 | 22800 | 16 | 12 | 7.8 | 2 | 63 | 48 | 210846488
JOHNSON CONTROLS | HL19B2421 | XAHB36DBAN1 | TM9Y080B12MP11 | 22000 | 22600 | 16 | 12 | 7.8 | 2 | 63 | 49 | 210846477
JOHNSON CONTROLS | HL19B2421 | XAHB36DBAN1 | TM9E080B12MP12 | 22200 | 22800 | 16 | 12 | 7.8 | 1.98 | 63 | 48 | 210846468
JOHNSON CONTROLS | HL19B3621 | XAFC60GBCN1 | TMLV100C16MP12 | 35000 | 35200 | 16 | 12 | 7.8 | 2.04 | 66 | 52 | 210846443
JOHNSON CONTROLS | THF2B42T21 | XAFD48FBCN1 | TL9E100C20UH11 | 40500 | 40500 | 15.2 | 11.7 | 7.8 | 2.04 | 64 | 49 | 210845834
JOHNSON CONTROLS | THF2B24T21 | XAFB30CBAN1+JMET08BS2N1 |  | 23400 | 21800 | 16 | 12 | 7.8 | 2.08 | 63 | 48 | 210845785
JOHNSON CONTROLS | THF2B24T21 | XAFC30CBAN1 | TM9Y100C16MP11 | 23400 | 22000 | 15.2 | 11.7 | 7.8 | 2.04 | 63 | 49 | 210845775
JOHNSON CONTROLS | THF2B60T21 | XAHC60HBCN1 | TL8E100C20UH11 | 54000 | 58000 | 15.2 | 11.7 | 7.8 | 2 | 64 | 50 | 210845772
JOHNSON CONTROLS | THF2B42T21 | XAFD48FBCN1 | TP9C100C20MP13 | 40500 | 40000 | 15.2 | 11.7 | 7.8 | 2.04 | 64 | 49 | 210845716
JOHNSON CONTROLS | THF2B24T21 | XAHB30CBAN1 | TM9V080B12MP12 | 23400 | 22200 | 15.2 | 11.7 | 7.8 | 2.1 | 64 | 50 | 210845680
JOHNSON CONTROLS | THF2B24T21 | XAHB30CBAN1 | TM9Y080B12MP11 | 23200 | 22200 | 15.2 | 11.7 | 7.8 | 2.08 | 64 | 49 | 210845679
JOHNSON CONTROLS | THF2B30T21 | XAHC36DBAN1+JMVT16CC2N1 |  | 29200 | 27600 | 16 | 11.7 | 7.8 | 2.1 | 64 | 50 | 210845668
JOHNSON CONTROLS | THF2B24T21 | XAFB36DBAN1 | TM8Y080B12MP11 | 23400 | 22000 | 15.2 | 11.7 | 7.8 | 2 | 61 | 45 | 210845665
JOHNSON CONTROLS | THF2B48T21 | XAFC60HBCN1 | TM9E080C20MP12 | 46000 | 44000 | 15.2 | 11.7 | 7.8 | 2.26 | 67 | 54 | 210845634
JOHNSON CONTROLS | THF2B48T21 | XAFC60HBCN1 | TM9V100C16MP12 | 45000 | 43500 | 15.2 | 11.7 | 7.8 | 2.28 | 67 | 54 | 210845632
JOHNSON CONTROLS | THF2B48T21 | XAFC60HBCN1 | TPLC080C16MP13 | 45000 | 43500 | 15.2 | 11.7 | 7.8 | 2.28 | 67 | 54 | 210845543
JOHNSON CONTROLS | THF2B48T21 | XAFC60HBCN1 | TP9C080C16MP13 | 45000 | 43500 | 15.2 | 11.7 | 7.8 | 2.28 | 68 | 55 | 210845536
JOHNSON CONTROLS | THF2B30T21 | XAFC48FBAN1 | TM8Y080B12MP11 | 30000 | 29000 | 15.2 | 11.7 | 7.8 | 2.08 | 64 | 50 | 210845518
JOHNSON CONTROLS | THF2B48T21 | XAHD60GBCN1 | TPLC080C16MP13 | 45500 | 44500 | 15.2 | 11.7 | 7.8 | 2.24 | 67 | 53 | 210845502
JOHNSON CONTROLS | THF2B48T21 | XAHC60GBCN1 | TP9C100C16MP13 | 46000 | 45000 | 15.2 | 11.7 | 7.8 | 2.24 | 67 | 53 | 210845497
JOHNSON CONTROLS | THF2B42T21 | XAHC48FBCN1 | TPLC080B12MP13 | 39500 | 39500 | 15.2 | 11.7 | 7.8 | 2 | 63 | 48 | 210845489
JOHNSON CONTROLS | THF2B30T21 | XAHC48FBAN1 | TL8E080C16UH11 | 29400 | 27600 | 15.2 | 11.7 | 7.8 | 2.02 | 64 | 49 | 210845479
YORK | YH2F48TB21 | XAFD60HBCN1 | YP9C100C16MP13 | 45000 | 43500 | 15.2 | 11.7 | 7.8 | 2.28 | 68 | 55 | 210340551
YORK | YH2F48TB21 | XAFD60HBCN1 | TP9C100C16MP13 | 45000 | 43500 | 15.2 | 11.7 | 7.8 | 2.28 | 68 | 55 | 210340549
YORK | YH2F48TB21 | XAFD60HBCN1 | TM9V100C16MP12 | 45000 | 43500 | 15.2 | 11.7 | 7.8 | 2.28 | 68 | 55 | 210340547
FRASER-JOHNSTON | THF2B48T21 | XAFD60HBCN1 | TM9Y080C16MP11 | 44500 | 43500 | 15.2 | 11.7 | 7.8 | 2.26 | 68 | 55 | 210345503
LUXAIRE | THF2B48T21 | XAFD60HBCN1 | TM9Y080C16MP11 | 44500 | 43500 | 15.2 | 11.7 | 7.8 | 2.26 | 68 | 55 | 210345502
COLEMAN | THF2B48T21 | XAFD60HBCN1 | TM9Y080C16MP11 | 44500 | 43500 | 15.2 | 11.7 | 7.8 | 2.26 | 68 | 55 | 210345501
YORK | YH2F42TB21 | XAFD48FBCN1 | TM9Y100C16MP11 | 40000 | 40000 | 15.2 | 11.7 | 7.8 | 2.02 | 64 | 49 | 210340319
EVCON | RHP15048B21 | XAHC60GBCN1 | RGF19100CE20MP13 | 46000 | 45000 | 15.2 | 11.7 | 7.8 | 2.26 | 67 | 53 | 210345081
GUARDIAN | RHP15048B21 | XAHC60GBCN1 | RGF19100CE20MP13 | 46000 | 45000 | 15.2 | 11.7 | 7.8 | 2.26 | 67 | 53 | 210345080
CHAMPION HEATING AND COOLING | THF2B48T21 | XAHC60GBCN1 | TM9E100C20MP12 | 46000 | 45000 | 15.2 | 11.7 | 7.8 | 2.26 | 67 | 53 | 210345079
YORK | YH2F24TB21 | XAFB30CBAN1+JMET08BS2N1 |  | 23400 | 21800 | 16 | 12 | 7.8 | 2.08 | 63 | 48 | 210340162
FRASER-JOHNSTON | THF2B48T21 | XAHC60GBCN1 | TM9E100C20MP12 | 46000 | 45000 | 15.2 | 11.7 | 7.8 | 2.26 | 67 | 53 | 210345078
LUXAIRE | THF2B48T21 | XAHC60GBCN1 | TM9E100C20MP12 | 46000 | 45000 | 15.2 | 11.7 | 7.8 | 2.26 | 67 | 53 | 210345077
EVCON | RHP15048B21 | XAHD60GBCN1 | RGF19120DE20MP13 | 46000 | 45500 | 15.2 | 11.7 | 7.8 | 2.22 | 67 | 54 | 210345069
COLEMAN | THF2B48T21 | XAHC60GBCN1 | TM9E100C20MP12 | 46000 | 45000 | 15.2 | 11.7 | 7.8 | 2.26 | 67 | 53 | 210345076
GUARDIAN | RHP15048B21 | XAHD60GBCN1 | RGF19120DE20MP13 | 46000 | 45500 | 15.2 | 11.7 | 7.8 | 2.22 | 67 | 54 | 210345068
YORK | YH2F24TB21 | XAFB30CBAN1 | TM9E060B12MP12 | 23400 | 22200 | 15.2 | 11.7 | 7.8 | 2.04 | 64 | 49 | 210340127
CHAMPION HEATING AND COOLING | THF2B48T21 | XAHD60GBCN1 | TM9E120D20MP12 | 46000 | 45500 | 15.2 | 11.7 | 7.8 | 2.22 | 67 | 54 | 210345067
FRASER-JOHNSTON | THF2B48T21 | XAHD60GBCN1 | TM9E120D20MP12 | 46000 | 45500 | 15.2 | 11.7 | 7.8 | 2.22 | 67 | 54 | 210345066
YORK | YH2F24TB21 | XAHC30CBAN1 | YP9C080B12MP13 | 23400 | 22200 | 15.2 | 11.7 | 7.8 | 2.1 | 64 | 50 | 210340104
LUXAIRE | THF2B48T21 | XAHD60GBCN1 | TM9E120D20MP12 | 46000 | 45500 | 15.2 | 11.7 | 7.8 | 2.22 | 67 | 54 | 210345065
YORK | YH2F24TB21 | XAHC30CBAN1 | TP9C080B12MP13 | 23400 | 22200 | 15.2 | 11.7 | 7.8 | 2.1 | 64 | 50 | 210340103
COLEMAN | THF2B48T21 | XAHD60GBCN1 | TM9E120D20MP12 | 46000 | 45500 | 15.2 | 11.7 | 7.8 | 2.22 | 67 | 54 | 210345064
YORK | YH2F24TB21 | XAHC30CBAN1 | TM9V080B12MP12 | 23400 | 22200 | 15.2 | 11.7 | 7.8 | 2.1 | 64 | 50 | 210340102
YORK | YH2F24TB21 | XAFB30CBAN1 | TM9Y080B12MP11 | 23600 | 22400 | 15.2 | 11.7 | 7.8 | 2.04 | 63 | 48 | 210340097
YORK | YH2F24TB21 | XAFC30CBAN1 | TM9Y100C16MP11 | 23400 | 22000 | 15.2 | 11.7 | 7.8 | 2.04 | 63 | 49 | 210340093
YORK | YH2F24TB21 | XAFC30CBAN1 | TM9Y080C16MP11 | 23400 | 22000 | 16 | 11.7 | 7.8 | 2.06 | 63 | 49 | 210340095
YORK | YH2F60TB21 | XAHC60HBCN1 | TL8E100C20UH11 | 54000 | 58000 | 15.2 | 11.7 | 7.8 | 2 | 64 | 50 | 210340077
YORK | YH2F30TB21 | XAHC36DBAN1+JMVT17CC2N1 |  | 29400 | 27600 | 16 | 11.7 | 7.8 | 2.1 | 64 | 50 | 210340031
YORK | YH2F42TB21 | XAFD48FBCN1 | YP9C100C20MP13 | 40500 | 40000 | 15.2 | 11.7 | 7.8 | 2.04 | 64 | 49 | 210339730
YORK | YH2F42TB21 | XAFD48FBCN1 | TP9C100C20MP13 | 40500 | 40000 | 15.2 | 11.7 | 7.8 | 2.04 | 64 | 49 | 210339729
YORK | YH2F42TB21 | XAFD48FBCN1 | TM9V100C20MP12 | 40500 | 40000 | 15.2 | 11.7 | 7.8 | 2.04 | 64 | 49 | 210339728
EVCON | RHP15048B21 | XAFC60HBCN1 | RGF19080CE16MP13 | 45000 | 43500 | 15.2 | 11.7 | 7.8 | 2.28 | 68 | 55 | 210344699
GUARDIAN | RHP15048B21 | XAFC60HBCN1 | RGF19080CE16MP13 | 45000 | 43500 | 15.2 | 11.7 | 7.8 | 2.28 | 68 | 55 | 210344698
JOHNSON CONTROLS | THF2B48T21 | XAHD60GBCN1+JMVT20DC2N1 |  | 47000 | 45500 | 16 | 12 | 7.8 | 2.28 | 66 | 52 | 210845384
JOHNSON CONTROLS | THF2B48T21 | XAHC60GBCN1 | TMLV100C16MP12 | 45500 | 45000 | 15.2 | 11.7 | 7.8 | 2.26 | 66 | 53 | 210845378
JOHNSON CONTROLS | THF2B42T21 | XAFD48FBCN1 | TPLC100C16MP13 | 40500 | 40000 | 15.2 | 11.7 | 7.8 | 2.02 | 64 | 50 | 210845366
JOHNSON CONTROLS | THF2B24T21 | XAFB30CBAN1 | TL8E060A12UH11 | 23800 | 22400 | 16 | 11.7 | 7.8 | 2.02 | 63 | 48 | 210845324
JOHNSON CONTROLS | THF2B30T21 | XAFB36DBAN1 | TM8V060A12MP12 | 29800 | 28600 | 15.2 | 11.7 | 7.8 | 2.08 | 65 | 51 | 210845302
JOHNSON CONTROLS | THF2B24T21 | XAFC30CBAN1 | TP9C080B12MP13 | 23600 | 22200 | 15.2 | 11.7 | 7.8 | 2.04 | 63 | 48 | 210845231
JOHNSON CONTROLS | THF2B30T21 | XAFC48FBAN1 | TM9E080B12MP12 | 29600 | 28600 | 15.2 | 11.7 | 7.8 | 2.06 | 64 | 49 | 210845265
JOHNSON CONTROLS | THF2B30T21 | XAFC48FBAN1 | TM9Y080C16MP11 | 29800 | 28800 | 15.2 | 11.7 | 7.8 | 2.08 | 64 | 49 | 210845228
JOHNSON CONTROLS | THF2B30T21 | XAFB36DBAN1+JMVT12BC2N1 |  | 30000 | 28200 | 16 | 12 | 7.8 | 2.14 | 65 | 50 | 210845218
JOHNSON CONTROLS | THF2B30T21 | XAFA30DBAN1 | TM8V060A12MP12 | 29600 | 28200 | 15.2 | 11.7 | 7.8 | 2.08 | 66 | 52 | 210845211
JOHNSON CONTROLS | THF2B48T21 | XAHD60HBCN1 | TPLC080C16MP13 | 45000 | 44000 | 15.2 | 11.7 | 7.8 | 2.46 | 69 | 57 | 210845191
JOHNSON CONTROLS | HL19B3621 | XAHC60GBCN1+JMVT16CC2N1 |  | 34800 | 34800 | 18 | 12.5 | 7.8 | 1.98 | 64 | 50 | 210845139
JOHNSON CONTROLS | HL19B3621 | XAFC60GBCN1+JMET16CS2N1 |  | 34600 | 34600 | 17 | 12.5 | 7.8 | 2.08 | 65 | 51 | 210845116
CHAMPION HEATING AND COOLING | THF2B30T21 | XAHC48FBAN1+JMVT16CC2N1 |  | 30000 | 27800 | 16 | 12 | 7.8 | 2.06 | 63 | 49 | 210363329
FRASER-JOHNSTON | THF2B30T21 | XAHC48FBAN1+JMVT16CC2N1 |  | 30000 | 27800 | 16 | 12 | 7.8 | 2.06 | 63 | 49 | 210363328
LUXAIRE | THF2B30T21 | XAHC48FBAN1+JMVT16CC2N1 |  | 30000 | 27800 | 16 | 12 | 7.8 | 2.06 | 63 | 49 | 210363327
JOHNSON CONTROLS | THF2B48T21 | XAHD60HBCN1 | TPLC100C16MP13 | 45000 | 44000 | 15.2 | 11.7 | 7.8 | 2.46 | 69 | 57 | 210851305
JOHNSON CONTROLS | THF2B48T21 | XAHD60HBCN1 | TM9E080C16MP12 | 45000 | 44000 | 15.2 | 11.7 | 7.8 | 2.46 | 69 | 57 | 210851302
JOHNSON CONTROLS | THF2B48T21 | XAFD60HBCN1 | TP9C100C20MP13 | 45000 | 43500 | 15.2 | 11.7 | 7.8 | 2.3 | 68 | 55 | 210851300
JOHNSON CONTROLS | THF2B48T21 | XAFD60HBCN1 | TP9C120D20MP13 | 45500 | 44000 | 15.2 | 11.7 | 7.8 | 2.3 | 67 | 54 | 210851299
JOHNSON CONTROLS | THF2B30T21 | XAFB36DBAN1 | TM8Y080B12MP11 | 29800 | 28400 | 16 | 11.7 | 7.8 | 2.1 | 65 | 52 | 210851267
JOHNSON CONTROLS | THF2B48T21 | XAHD60GBCN1 | TPLC100C16MP13 | 45500 | 44500 | 15.2 | 11.7 | 7.8 | 2.24 | 67 | 53 | 210851258
JOHNSON CONTROLS | THF2B48T21 | XAHC60GBCN1 | TM8V120C20MP12 | 46000 | 45000 | 15.2 | 11.7 | 7.8 | 2.26 | 67 | 54 | 210851256
JOHNSON CONTROLS | THF2B48T21 | XAHC60GBCN1 | TM9Y100C20MP11 | 46000 | 45500 | 15.2 | 11.7 | 7.8 | 2.22 | 67 | 54 | 210851248
JOHNSON CONTROLS | THF2B30T21 | XAHC48FBAN1+JMET12CS2N1 |  | 29600 | 27600 | 16 | 12 | 7.8 | 2.08 | 63 | 49 | 210851235
JOHNSON CONTROLS | THF2B30T21 | XAHC48FBAN1 | TM9E080C16MP12 | 29400 | 27600 | 15.2 | 11.7 | 7.8 | 2.02 | 64 | 50 | 210851227
JOHNSON CONTROLS | THF2B24T21 | XAFB36DBAN1 | TL8E060A12UH11 | 23200 | 21600 | 15.2 | 11.7 | 7.8 | 2.06 | 62 | 47 | 210851202
JOHNSON CONTROLS | THF2B24T21 | XAHB30CBAN1 | TL8E060A12UH11 | 23000 | 22000 | 15.2 | 11.7 | 7.8 | 2.08 | 63 | 49 | 210851191
JOHNSON CONTROLS | THF2B48T21 | XAHC60GBCN1+JMET16CS2N1 |  | 47000 | 45500 | 16 | 11.7 | 7.8 | 2.28 | 67 | 54 | 210851138
JOHNSON CONTROLS | THF2B48T21 | XAHC60GBCN1 | TPLC080C16MP13 | 45500 | 45000 | 15.2 | 11.7 | 7.8 | 2.26 | 66 | 53 | 210851131
JOHNSON CONTROLS | THF2B42T21 | XAFC48FBCN1 | TP9C080C16MP13 | 40000 | 40000 | 15.2 | 11.7 | 7.8 | 2 | 63 | 48 | 210851114
JOHNSON CONTROLS | THF2B42T21 | XAFD48FBCN1 | TM9Y080C16MP11 | 40000 | 40000 | 15.2 | 11.7 | 7.8 | 2.02 | 64 | 49 | 210851111
JOHNSON CONTROLS | THF2B24T21 | XAFB30CBAN1 | TMLV060A12MP12 | 23800 | 22200 | 16 | 11.7 | 7.8 | 2.04 | 63 | 48 | 210851076
JOHNSON CONTROLS | THF2B60T21 | XAHD60JBCN1+JMET18DS2N1 |  | 54500 | 58000 | 15.2 | 11.7 | 7.8 | 2.02 | 64 | 50 | 210851065
JOHNSON CONTROLS | THF2B30T21 | XAHC48FBAN1+JMVT16CC2N1 |  | 30000 | 27800 | 16 | 12 | 7.8 | 2.06 | 63 | 49 | 210851110
JOHNSON CONTROLS | THF2B30T21 | XAFB36DBAN1 | TL8E060A12UH11 | 29400 | 27800 | 15.2 | 11.7 | 7.8 | 2.12 | 66 | 52 | 210851061
JOHNSON CONTROLS | THF2B30T21 | XAFB36DBAN1 | TPLC080B12MP13 | 29000 | 27600 | 15.2 | 11.7 | 7.8 | 2.12 | 66 | 53 | 210851057
JOHNSON CONTROLS | HL19B2421 | XAHB36DBAN1 | TM9E060B12MP12 | 22200 | 23000 | 16 | 12 | 7.8 | 1.98 | 64 | 50 | 210851032
JOHNSON CONTROLS | HL19B3621 | XAFC60GBCN1 | TM8V100C16MP12 | 35000 | 35200 | 16 | 12 | 7.8 | 2.04 | 66 | 52 | 210850997
JOHNSON CONTROLS | HL19B3621 | XAFC60GBCN1 | TPLC080C16MP13 | 35000 | 35200 | 16 | 12 | 7.8 | 2.04 | 66 | 52 | 210850998
JOHNSON CONTROLS | HL19B3621 | XAFC60GBCN1 | TM9V100C16MP12 | 35000 | 35400 | 17 | 12 | 7.8 | 2.04 | 65 | 51 | 210850995
JOHNSON CONTROLS | THF2B48T21 | XAHC60HBCN1 | TM9E080B12MP12 | 45000 | 44000 | 15.2 | 11.7 | 7.8 | 2.44 | 70 | 57 | 210850678
JOHNSON CONTROLS | THF2B48T21 | XAHD60GBCN1 | TP9C100C16MP13 | 46000 | 45000 | 15.2 | 11.7 | 7.8 | 2.24 | 67 | 53 | 210850661
JOHNSON CONTROLS | THF2B42T21 | XAFD48FBCN1 | TL9E080C16UH11 | 40000 | 40000 | 15.2 | 11.7 | 7.8 | 2 | 64 | 49 | 210850656
JOHNSON CONTROLS | THF2B42T21 | XAFD48FBCN1 | TM9Y100C16MP11 | 40000 | 40000 | 15.2 | 11.7 | 7.8 | 2.02 | 64 | 49 | 210850644
LUXAIRE | THF2B48T21 | XAFD60HBCN1 | TM9V100C20MP12 | 45000 | 43500 | 15.2 | 11.7 | 7.8 | 2.3 | 68 | 55 | 210360551
COLEMAN | THF2B48T21 | XAFD60HBCN1 | TM9V100C20MP12 | 45000 | 43500 | 15.2 | 11.7 | 7.8 | 2.3 | 68 | 55 | 210360550
LUXAIRE | THF2B48T21 | XAFD60HBCN1 | LP9C120D20MP13 | 45500 | 44000 | 15.2 | 11.7 | 7.8 | 2.3 | 67 | 54 | 210360537
COLEMAN | THF2B48T21 | XAFD60HBCN1 | CP9C120D20MP13 | 45500 | 44000 | 15.2 | 11.7 | 7.8 | 2.3 | 67 | 54 | 210360536
CHAMPION HEATING AND COOLING | THF2B48T21 | XAFD60HBCN1 | TP9C120D20MP13 | 45500 | 44000 | 15.2 | 11.7 | 7.8 | 2.3 | 67 | 54 | 210360531
FRASER-JOHNSTON | THF2B48T21 | XAFD60HBCN1 | TP9C120D20MP13 | 45500 | 44000 | 15.2 | 11.7 | 7.8 | 2.3 | 67 | 54 | 210360530
LUXAIRE | THF2B48T21 | XAFD60HBCN1 | TP9C120D20MP13 | 45500 | 44000 | 15.2 | 11.7 | 7.8 | 2.3 | 67 | 54 | 210360529
COLEMAN | THF2B48T21 | XAFD60HBCN1 | TP9C120D20MP13 | 45500 | 44000 | 15.2 | 11.7 | 7.8 | 2.3 | 67 | 54 | 210360528
CHAMPION HEATING AND COOLING | THF2B48T21 | XAFD60HBCN1 | TM9V120D20MP12 | 45500 | 44000 | 15.2 | 11.7 | 7.8 | 2.3 | 67 | 54 | 210360523
FRASER-JOHNSTON | THF2B48T21 | XAFD60HBCN1 | TM9V120D20MP12 | 45500 | 44000 | 15.2 | 11.7 | 7.8 | 2.3 | 67 | 54 | 210360522
LUXAIRE | THF2B48T21 | XAFD60HBCN1 | TM9V120D20MP12 | 45500 | 44000 | 15.2 | 11.7 | 7.8 | 2.3 | 67 | 54 | 210360521
COLEMAN | THF2B48T21 | XAFD60HBCN1 | TM9V120D20MP12 | 45500 | 44000 | 15.2 | 11.7 | 7.8 | 2.3 | 67 | 54 | 210360520
EVCON | RHP15048B21 | XAFC60HBCN1 | TM9Y080C16MP11 | 45000 | 43500 | 15.2 | 11.7 | 7.8 | 2.28 | 68 | 55 | 210360509
GUARDIAN | RHP15048B21 | XAFC60HBCN1 | TM9Y080C16MP11 | 45000 | 43500 | 15.2 | 11.7 | 7.8 | 2.28 | 68 | 55 | 210360508
CHAMPION HEATING AND COOLING | THF2B48T21 | XAFC60HBCN1 | TM9Y080C16MP11 | 45000 | 43500 | 15.2 | 11.7 | 7.8 | 2.28 | 68 | 55 | 210360507
FRASER-JOHNSTON | THF2B48T21 | XAFC60HBCN1 | TM9Y080C16MP11 | 45000 | 43500 | 15.2 | 11.7 | 7.8 | 2.28 | 68 | 55 | 210360506
LUXAIRE | THF2B48T21 | XAFC60HBCN1 | TM9Y080C16MP11 | 45000 | 43500 | 15.2 | 11.7 | 7.8 | 2.28 | 68 | 55 | 210360505
COLEMAN | THF2B48T21 | XAFC60HBCN1 | TM9Y080C16MP11 | 45000 | 43500 | 15.2 | 11.7 | 7.8 | 2.28 | 68 | 55 | 210360504
GUARDIAN | RHP15048B21 | XAFC60HBCN1+JMET12CS2N1 |  | 46000 | 43500 | 15.2 | 11.7 | 7.8 | 2.32 | 68 | 55 | 210360211
EVCON | RHP15048B21 | XAFC60HBCN1+JMET12CS2N1 |  | 46000 | 43500 | 15.2 | 11.7 | 7.8 | 2.32 | 68 | 55 | 210360212
FRASER-JOHNSTON | THF2B48T21 | XAFC60HBCN1+JMET12CS2N1 |  | 46000 | 43500 | 15.2 | 11.7 | 7.8 | 2.32 | 68 | 55 | 210360209
CHAMPION HEATING AND COOLING | THF2B48T21 | XAFC60HBCN1+JMET12CS2N1 |  | 46000 | 43500 | 15.2 | 11.7 | 7.8 | 2.32 | 68 | 55 | 210360210
COLEMAN | THF2B48T21 | XAFC60HBCN1+JMET12CS2N1 |  | 46000 | 43500 | 15.2 | 11.7 | 7.8 | 2.32 | 68 | 55 | 210360207
LUXAIRE | THF2B48T21 | XAFC60HBCN1+JMET12CS2N1 |  | 46000 | 43500 | 15.2 | 11.7 | 7.8 | 2.32 | 68 | 55 | 210360208
CHAMPION HEATING AND COOLING | THF2B48T21 | XAFD60HBCN1 | TL9E080C16UH11 | 44500 | 43500 | 15.2 | 11.7 | 7.8 | 2.28 | 68 | 55 | 210360164
FRASER-JOHNSTON | THF2B48T21 | XAFD60HBCN1 | TL9E080C16UH11 | 44500 | 43500 | 15.2 | 11.7 | 7.8 | 2.28 | 68 | 55 | 210360163
GUARDIAN | RHP15048B21 | XAHC60HBCN1 | RGF19080BE12MP13 | 45000 | 44000 | 15.2 | 11.7 | 7.8 | 2.44 | 70 | 57 | 210357798
EVCON | RHP15048B21 | XAHC60HBCN1 | RGF19080BE12MP13 | 45000 | 44000 | 15.2 | 11.7 | 7.8 | 2.44 | 70 | 57 | 210357799
JOHNSON CONTROLS | THF2B30T21 | XAFC48FBAN1 | Z8ET080B12LMPS1 | 30000 | 28400 | 16 | 11.7 | 7.8 | 2.28 | 63 | 54 | 212594161
CHAMPION HEATING AND COOLING | THF2B30T21 | XAFC48FBAN1 | Z8ET080B12LMPS1 | 30000 | 28400 | 16 | 11.7 | 7.8 | 2.28 | 63 | 54 | 212594160
FRASER-JOHNSTON | THF2B30T21 | XAFC48FBAN1 | Z8ET080B12LMPS1 | 30000 | 28400 | 16 | 11.7 | 7.8 | 2.28 | 63 | 54 | 212594159
LUXAIRE | THF2B30T21 | XAFC48FBAN1 | Z8ET080B12LMPS1 | 30000 | 28400 | 16 | 11.7 | 7.8 | 2.28 | 63 | 54 | 212594158
COLEMAN | THF2B30T21 | XAFC48FBAN1 | Z8ET080B12LMPS1 | 30000 | 28400 | 16 | 11.7 | 7.8 | 2.28 | 63 | 54 | 212594157
JOHNSON CONTROLS | THF2B24T21 | XAHB36DBAN1 | Z8ET080B12LMPS1 | 24000 | 21200 | 16 | 11.7 | 7.8 | 2.28 | 65 | 54 | 212594005
CHAMPION HEATING AND COOLING | THF2B24T21 | XAHB36DBAN1 | Z8ET080B12LMPS1 | 24000 | 21200 | 16 | 11.7 | 7.8 | 2.28 | 65 | 54 | 212594004
FRASER-JOHNSTON | THF2B24T21 | XAHB36DBAN1 | Z8ET080B12LMPS1 | 24000 | 21200 | 16 | 11.7 | 7.8 | 2.28 | 65 | 54 | 212594003
LUXAIRE | THF2B24T21 | XAHB36DBAN1 | Z8ET080B12LMPS1 | 24000 | 21200 | 16 | 11.7 | 7.8 | 2.28 | 65 | 54 | 212594002
COLEMAN | THF2B24T21 | XAHB36DBAN1 | Z8ET080B12LMPS1 | 24000 | 21200 | 16 | 11.7 | 7.8 | 2.28 | 65 | 54 | 212594001
JOHNSON CONTROLS | THF2B24T21 | XAHB30CBAN1 | Z8ET080B12LMPS1 | 23200 | 22000 | 16 | 11.7 | 7.8 | 2.18 | 64 | 51 | 212593995
CHAMPION HEATING AND COOLING | THF2B24T21 | XAHB30CBAN1 | Z8ET080B12LMPS1 | 23200 | 22000 | 16 | 11.7 | 7.8 | 2.18 | 64 | 51 | 212593994
LUXAIRE | THF2B24T21 | XAHB30CBAN1 | Z8ET080B12LMPS1 | 23200 | 22000 | 16 | 11.7 | 7.8 | 2.18 | 64 | 51 | 212593992
FRASER-JOHNSTON | THF2B24T21 | XAHB30CBAN1 | Z8ET080B12LMPS1 | 23200 | 22000 | 16 | 11.7 | 7.8 | 2.18 | 64 | 51 | 212593993
COLEMAN | THF2B24T21 | XAHB30CBAN1 | Z8ET080B12LMPS1 | 23200 | 22000 | 16 | 11.7 | 7.8 | 2.18 | 64 | 51 | 212593991
GUARDIAN | RHP15024B21 | XAFB30CBAN1+JMET08BS2N1 |  | 23400 | 21800 | 16 | 12 | 7.8 | 2.08 | 63 | 48 | 210357323
EVCON | RHP15024B21 | XAFB30CBAN1+JMET08BS2N1 |  | 23400 | 21800 | 16 | 12 | 7.8 | 2.08 | 63 | 48 | 210357324
FRASER-JOHNSTON | THF2B24T21 | XAFB30CBAN1+JMET08BS2N1 |  | 23400 | 21800 | 16 | 12 | 7.8 | 2.08 | 63 | 48 | 210357321
CHAMPION HEATING AND COOLING | THF2B24T21 | XAFB30CBAN1+JMET08BS2N1 |  | 23400 | 21800 | 16 | 12 | 7.8 | 2.08 | 63 | 48 | 210357322
LUXAIRE | THF2B24T21 | XAFB30CBAN1+JMET08BS2N1 |  | 23400 | 21800 | 16 | 12 | 7.8 | 2.08 | 63 | 48 | 210357320
COLEMAN | THF2B24T21 | XAFB30CBAN1+JMET08BS2N1 |  | 23400 | 21800 | 16 | 12 | 7.8 | 2.08 | 63 | 48 | 210357319
GUARDIAN | RHP15024B21 | XAFB30CBAN1 | RGF19060BE12MP13 | 23400 | 22200 | 15.2 | 11.7 | 7.8 | 2.04 | 64 | 49 | 210357141
EVCON | RHP15024B21 | XAFB30CBAN1 | RGF19060BE12MP13 | 23400 | 22200 | 15.2 | 11.7 | 7.8 | 2.04 | 64 | 49 | 210357142
CHAMPION HEATING AND COOLING | THF2B24T21 | XAFB30CBAN1 | TM9E060B12MP12 | 23400 | 22200 | 15.2 | 11.7 | 7.8 | 2.04 | 64 | 49 | 210357140
FRASER-JOHNSTON | THF2B24T21 | XAFB30CBAN1 | TM9E060B12MP12 | 23400 | 22200 | 15.2 | 11.7 | 7.8 | 2.04 | 64 | 49 | 210357139
LUXAIRE | THF2B24T21 | XAFB30CBAN1 | TM9E060B12MP12 | 23400 | 22200 | 15.2 | 11.7 | 7.8 | 2.04 | 64 | 49 | 210357138
COLEMAN | THF2B24T21 | XAFB30CBAN1 | TM9E060B12MP12 | 23400 | 22200 | 15.2 | 11.7 | 7.8 | 2.04 | 64 | 49 | 210357137
LUXAIRE | THF2B24T21 | XAHC30CBAN1 | LP9C080B12MP13 | 23400 | 22200 | 15.2 | 11.7 | 7.8 | 2.1 | 64 | 50 | 210357044
COLEMAN | THF2B24T21 | XAHC30CBAN1 | CP9C080B12MP13 | 23400 | 22200 | 15.2 | 11.7 | 7.8 | 2.1 | 64 | 50 | 210357043
GUARDIAN | RHP15024B21 | XAHC30CBAN1 | TM9Y080C16MP11 | 23200 | 22000 | 15.2 | 11.7 | 7.8 | 2.08 | 64 | 50 | 210350631
CHAMPION HEATING AND COOLING | THF2B24T21 | XAHC30CBAN1 | TM9Y080C16MP11 | 23200 | 22000 | 15.2 | 11.7 | 7.8 | 2.08 | 64 | 50 | 210350630
FRASER-JOHNSTON | THF2B24T21 | XAHC30CBAN1 | TM9Y080C16MP11 | 23200 | 22000 | 15.2 | 11.7 | 7.8 | 2.08 | 64 | 50 | 210350629
LUXAIRE | THF2B24T21 | XAHC30CBAN1 | TM9Y080C16MP11 | 23200 | 22000 | 15.2 | 11.7 | 7.8 | 2.08 | 64 | 50 | 210350628
COLEMAN | THF2B24T21 | XAHC30CBAN1 | TM9Y080C16MP11 | 23200 | 22000 | 15.2 | 11.7 | 7.8 | 2.08 | 64 | 50 | 210350627
EVCON | RHP15030B21 | XAFC48FBAN1 | TM9Y080C16MP11 | 29800 | 28800 | 15.2 | 11.7 | 7.8 | 2.08 | 64 | 49 | 210350556
GUARDIAN | RHP15030B21 | XAFC48FBAN1 | TM9Y080C16MP11 | 29800 | 28800 | 15.2 | 11.7 | 7.8 | 2.08 | 64 | 49 | 210350555
CHAMPION HEATING AND COOLING | THF2B30T21 | XAFC48FBAN1 | TM9Y080C16MP11 | 29800 | 28800 | 15.2 | 11.7 | 7.8 | 2.08 | 64 | 49 | 210350554
YORK | YH2F30TB21 | XAHC48FBAN1 | Y82E080B12LMPS1 | 29800 | 27600 | 16 | 11.7 | 7.8 | 2.16 | 64 | 52 | 212593851
YORK | YH2F30TB21 | XAHB36DBAN1 | Y82E080B12LMPS1 | 28600 | 27000 | 15.2 | 11.7 | 7.8 | 2.18 | 65 | 54 | 212593849
FRASER-JOHNSTON | THF2B30T21 | XAFC48FBAN1 | TM9Y080C16MP11 | 29800 | 28800 | 15.2 | 11.7 | 7.8 | 2.08 | 64 | 49 | 210350553
LUXAIRE | THF2B30T21 | XAFC48FBAN1 | TM9Y080C16MP11 | 29800 | 28800 | 15.2 | 11.7 | 7.8 | 2.08 | 64 | 49 | 210350552
COLEMAN | THF2B30T21 | XAFC48FBAN1 | TM9Y080C16MP11 | 29800 | 28800 | 15.2 | 11.7 | 7.8 | 2.08 | 64 | 49 | 210350551
YORK | YH2F30TB21 | XAFC48FBAN1 | Y82E080B12LMPS1 | 30000 | 28400 | 16 | 11.7 | 7.8 | 2.28 | 63 | 54 | 212593822
CHAMPION HEATING AND COOLING | THF2B42T21 | XAFC48FBCN1 | TL9E080C16UH11 | 40000 | 40000 | 15.2 | 11.7 | 7.8 | 2 | 64 | 49 | 210347976
FRASER-JOHNSTON | THF2B42T21 | XAFC48FBCN1 | TL9E080C16UH11 | 40000 | 40000 | 15.2 | 11.7 | 7.8 | 2 | 64 | 49 | 210347975
LUXAIRE | THF2B42T21 | XAFC48FBCN1 | TL9E080C16UH11 | 40000 | 40000 | 15.2 | 11.7 | 7.8 | 2 | 64 | 49 | 210347974
COLEMAN | THF2B42T21 | XAFC48FBCN1 | TL9E080C16UH11 | 40000 | 40000 | 15.2 | 11.7 | 7.8 | 2 | 64 | 49 | 210347973
COLEMAN | THF2B30T21 | XAFB36DBAN1 | TL9E060B12UH11 | 29200 | 28000 | 15.2 | 11.7 | 7.8 | 2.12 | 66 | 52 | 210352219
CHAMPION HEATING AND COOLING | THF2B24T21 | XAHC30CBAN1 | TP9C080B12MP13 | 23400 | 22200 | 15.2 | 11.7 | 7.8 | 2.1 | 64 | 50 | 210357042
FRASER-JOHNSTON | THF2B24T21 | XAHC30CBAN1 | TP9C080B12MP13 | 23400 | 22200 | 15.2 | 11.7 | 7.8 | 2.1 | 64 | 50 | 210357041
LUXAIRE | THF2B24T21 | XAHC30CBAN1 | TP9C080B12MP13 | 23400 | 22200 | 15.2 | 11.7 | 7.8 | 2.1 | 64 | 50 | 210357040
COLEMAN | THF2B24T21 | XAHC30CBAN1 | TP9C080B12MP13 | 23400 | 22200 | 15.2 | 11.7 | 7.8 | 2.1 | 64 | 50 | 210357039
CHAMPION HEATING AND COOLING | THF2B24T21 | XAHC30CBAN1 | TM9V080B12MP12 | 23400 | 22200 | 15.2 | 11.7 | 7.8 | 2.1 | 64 | 50 | 210357038
FRASER-JOHNSTON | THF2B24T21 | XAHC30CBAN1 | TM9V080B12MP12 | 23400 | 22200 | 15.2 | 11.7 | 7.8 | 2.1 | 64 | 50 | 210357037
LUXAIRE | THF2B24T21 | XAHC30CBAN1 | TM9V080B12MP12 | 23400 | 22200 | 15.2 | 11.7 | 7.8 | 2.1 | 64 | 50 | 210357036
COLEMAN | THF2B24T21 | XAHC30CBAN1 | TM9V080B12MP12 | 23400 | 22200 | 15.2 | 11.7 | 7.8 | 2.1 | 64 | 50 | 210357035
EVCON | RHP15024B21 | XAFB30CBAN1 | TM9Y080B12MP11 | 23600 | 22400 | 15.2 | 11.7 | 7.8 | 2.04 | 63 | 48 | 210357018
GUARDIAN | RHP15024B21 | XAFB30CBAN1 | TM9Y080B12MP11 | 23600 | 22400 | 15.2 | 11.7 | 7.8 | 2.04 | 63 | 48 | 210357017
FRASER-JOHNSTON | THF2B24T21 | XAFB30CBAN1 | TM9Y080B12MP11 | 23600 | 22400 | 15.2 | 11.7 | 7.8 | 2.04 | 63 | 48 | 210357015
CHAMPION HEATING AND COOLING | THF2B24T21 | XAFB30CBAN1 | TM9Y080B12MP11 | 23600 | 22400 | 15.2 | 11.7 | 7.8 | 2.04 | 63 | 48 | 210357016
LUXAIRE | THF2B24T21 | XAFB30CBAN1 | TM9Y080B12MP11 | 23600 | 22400 | 15.2 | 11.7 | 7.8 | 2.04 | 63 | 48 | 210357014
COLEMAN | THF2B24T21 | XAFB30CBAN1 | TM9Y080B12MP11 | 23600 | 22400 | 15.2 | 11.7 | 7.8 | 2.04 | 63 | 48 | 210357013
EVCON | RHP15024B21 | XAFC30CBAN1 | TM9Y080C16MP11 | 23400 | 22000 | 16 | 11.7 | 7.8 | 2.06 | 63 | 49 | 210357006
GUARDIAN | RHP15024B21 | XAFC30CBAN1 | TM9Y080C16MP11 | 23400 | 22000 | 16 | 11.7 | 7.8 | 2.06 | 63 | 49 | 210357005
CHAMPION HEATING AND COOLING | THF2B24T21 | XAFC30CBAN1 | TM9Y080C16MP11 | 23400 | 22000 | 16 | 11.7 | 7.8 | 2.06 | 63 | 49 | 210357004
FRASER-JOHNSTON | THF2B24T21 | XAFC30CBAN1 | TM9Y080C16MP11 | 23400 | 22000 | 16 | 11.7 | 7.8 | 2.06 | 63 | 49 | 210357003
LUXAIRE | THF2B24T21 | XAFC30CBAN1 | TM9Y080C16MP11 | 23400 | 22000 | 16 | 11.7 | 7.8 | 2.06 | 63 | 49 | 210357002
COLEMAN | THF2B24T21 | XAFC30CBAN1 | TM9Y080C16MP11 | 23400 | 22000 | 16 | 11.7 | 7.8 | 2.06 | 63 | 49 | 210357001
EVCON | RHP15024B21 | XAFC30CBAN1 | TM9Y100C16MP11 | 23400 | 22000 | 15.2 | 11.7 | 7.8 | 2.04 | 63 | 49 | 210356994
GUARDIAN | RHP15024B21 | XAFC30CBAN1 | TM9Y100C16MP11 | 23400 | 22000 | 15.2 | 11.7 | 7.8 | 2.04 | 63 | 49 | 210356993
CHAMPION HEATING AND COOLING | THF2B24T21 | XAFC30CBAN1 | TM9Y100C16MP11 | 23400 | 22000 | 15.2 | 11.7 | 7.8 | 2.04 | 63 | 49 | 210356992
FRASER-JOHNSTON | THF2B24T21 | XAFC30CBAN1 | TM9Y100C16MP11 | 23400 | 22000 | 15.2 | 11.7 | 7.8 | 2.04 | 63 | 49 | 210356991
LUXAIRE | THF2B24T21 | XAFC30CBAN1 | TM9Y100C16MP11 | 23400 | 22000 | 15.2 | 11.7 | 7.8 | 2.04 | 63 | 49 | 210356990
COLEMAN | THF2B24T21 | XAFC30CBAN1 | TM9Y100C16MP11 | 23400 | 22000 | 15.2 | 11.7 | 7.8 | 2.04 | 63 | 49 | 210356989
CHAMPION HEATING AND COOLING | THF2B60T21 | XAHC60HBCN1 | TL8E100C20UH11 | 54000 | 58000 | 15.2 | 11.7 | 7.8 | 2 | 64 | 50 | 210356930
LUXAIRE | THF2B48T21 | XAFD60HBCN1 | TM9V100C16MP12 | 45000 | 43500 | 15.2 | 11.7 | 7.8 | 2.28 | 68 | 55 | 210357703
COLEMAN | THF2B48T21 | XAFD60HBCN1 | TM9V100C16MP12 | 45000 | 43500 | 15.2 | 11.7 | 7.8 | 2.28 | 68 | 55 | 210357702
EVCON | RHP15048B21 | XAFC60HBCN1 | RGF19080CE20MP13 | 46000 | 44000 | 15.2 | 11.7 | 7.8 | 2.26 | 67 | 54 | 210348624
GUARDIAN | RHP15048B21 | XAFC60HBCN1 | RGF19080CE20MP13 | 46000 | 44000 | 15.2 | 11.7 | 7.8 | 2.26 | 67 | 54 | 210348623
CHAMPION HEATING AND COOLING | THF2B48T21 | XAFC60HBCN1 | TM9E080C20MP12 | 46000 | 44000 | 15.2 | 11.7 | 7.8 | 2.26 | 67 | 54 | 210348622
FRASER-JOHNSTON | THF2B48T21 | XAFC60HBCN1 | TM9E080C20MP12 | 46000 | 44000 | 15.2 | 11.7 | 7.8 | 2.26 | 67 | 54 | 210348621
LUXAIRE | THF2B48T21 | XAFC60HBCN1 | TM9E080C20MP12 | 46000 | 44000 | 15.2 | 11.7 | 7.8 | 2.26 | 67 | 54 | 210348620
COLEMAN | THF2B48T21 | XAFC60HBCN1 | TM9E080C20MP12 | 46000 | 44000 | 15.2 | 11.7 | 7.8 | 2.26 | 67 | 54 | 210348619
EVCON | RHP15048B21 | XAFD60HBCN1 | RGF19100CE16MP13 | 45000 | 43500 | 15.2 | 11.7 | 7.8 | 2.28 | 68 | 55 | 210348606
FRASER-JOHNSTON | THF2B48T21 | XAHC60GBCN1+JMVT16CC2N1 |  | 47000 | 45500 | 16 | 11.7 | 7.8 | 2.28 | 66 | 53 | 210348419
LUXAIRE | THF2B48T21 | XAHC60GBCN1+JMVT16CC2N1 |  | 47000 | 45500 | 16 | 11.7 | 7.8 | 2.28 | 66 | 53 | 210348418
COLEMAN | THF2B48T21 | XAHC60GBCN1+JMVT16CC2N1 |  | 47000 | 45500 | 16 | 11.7 | 7.8 | 2.28 | 66 | 53 | 210348417
CHAMPION HEATING AND COOLING | THF2B48T21 | XAHD60GBCN1 | TL8E100C20UH11 | 46500 | 45500 | 15.2 | 11.7 | 7.8 | 2.24 | 66 | 53 | 210348388
FRASER-JOHNSTON | THF2B48T21 | XAHD60GBCN1 | TL8E100C20UH11 | 46500 | 45500 | 15.2 | 11.7 | 7.8 | 2.24 | 66 | 53 | 210348387
LUXAIRE | THF2B48T21 | XAHD60GBCN1 | TL8E100C20UH11 | 46500 | 45500 | 15.2 | 11.7 | 7.8 | 2.24 | 66 | 53 | 210348386
COLEMAN | THF2B48T21 | XAHD60GBCN1 | TL8E100C20UH11 | 46500 | 45500 | 15.2 | 11.7 | 7.8 | 2.24 | 66 | 53 | 210348385
CHAMPION HEATING AND COOLING | THF2B48T21 | XAHC60GBCN1 | TL9E100C20UH11 | 45500 | 44500 | 15.2 | 11.7 | 7.8 | 2.26 | 67 | 54 | 210348372
FRASER-JOHNSTON | THF2B48T21 | XAHC60GBCN1 | TL9E100C20UH11 | 45500 | 44500 | 15.2 | 11.7 | 7.8 | 2.26 | 67 | 54 | 210348371
LUXAIRE | THF2B48T21 | XAHC60GBCN1 | TL9E100C20UH11 | 45500 | 44500 | 15.2 | 11.7 | 7.8 | 2.26 | 67 | 54 | 210348370
COLEMAN | THF2B48T21 | XAHC60GBCN1 | TL9E100C20UH11 | 45500 | 44500 | 15.2 | 11.7 | 7.8 | 2.26 | 67 | 54 | 210348369
CHAMPION HEATING AND COOLING | THF2B48T21 | XAHC60GBCN1 | TM8V080C16MP12 | 45500 | 45000 | 15.2 | 11.7 | 7.8 | 2.26 | 66 | 53 | 210348234
FRASER-JOHNSTON | THF2B48T21 | XAHC60GBCN1 | TM8V080C16MP12 | 45500 | 45000 | 15.2 | 11.7 | 7.8 | 2.26 | 66 | 53 | 210348233
LUXAIRE | THF2B48T21 | XAHC60GBCN1 | TM8V080C16MP12 | 45500 | 45000 | 15.2 | 11.7 | 7.8 | 2.26 | 66 | 53 | 210348232
COLEMAN | THF2B48T21 | XAHC60GBCN1 | TM8V080C16MP12 | 45500 | 45000 | 15.2 | 11.7 | 7.8 | 2.26 | 66 | 53 | 210348231
JOHNSON CONTROLS | HL19B2421 | XAFB36DBAN1 | Z8ES100B12SMPS1 | 23000 | 23000 | 18 | 13 | 7.8 | 1.8 | 63 | 48 | 212486602
CHAMPION HEATING AND COOLING | HL19B2421 | XAFB36DBAN1 | Z8ES100B12SMPS1 | 23000 | 23000 | 18 | 13 | 7.8 | 1.8 | 63 | 48 | 212486601
FRASER-JOHNSTON | HL19B2421 | XAFB36DBAN1 | Z8ES100B12SMPS1 | 23000 | 23000 | 18 | 13 | 7.8 | 1.8 | 63 | 48 | 212486600
LUXAIRE | HL19B2421 | XAFB36DBAN1 | Z8ES100B12SMPS1 | 23000 | 23000 | 18 | 13 | 7.8 | 1.8 | 63 | 48 | 212486599
COLEMAN | HC19B2421 | XAFB36DBAN1 | Z8ES100B12SMPS1 | 23000 | 23000 | 18 | 13 | 7.8 | 1.8 | 63 | 48 | 212486598
YORK | YH2F30TB21 | XAFB36DBAN1 | YPLC060A12MP13 | 29800 | 28600 | 15.2 | 11.7 | 7.8 | 2.08 | 65 | 51 | 210340772
YORK | YH2F30TB21 | XAFB36DBAN1 | TPLC060A12MP13 | 29800 | 28600 | 15.2 | 11.7 | 7.8 | 2.08 | 65 | 51 | 210340770
YORK | YH2F30TB21 | XAFB36DBAN1 | TMLV060A12MP12 | 29800 | 28600 | 15.2 | 11.7 | 7.8 | 2.08 | 65 | 51 | 210340768
YORK | YH2F30TB21 | XAFB36DBAN1 | TM8V060A12MP12 | 29800 | 28600 | 15.2 | 11.7 | 7.8 | 2.08 | 65 | 51 | 210340766
YORK | YH2F30TB21 | XAFB36DBAN1 | YPLC080B12MP13 | 29000 | 27600 | 15.2 | 11.7 | 7.8 | 2.12 | 66 | 53 | 210340760
YORK | YH2F30TB21 | XAFB36DBAN1 | TPLC080B12MP13 | 29000 | 27600 | 15.2 | 11.7 | 7.8 | 2.12 | 66 | 53 | 210340758
YORK | YH2F30TB21 | XAFB36DBAN1 | TM8V080B12MP12 | 29000 | 27600 | 15.2 | 11.7 | 7.8 | 2.12 | 66 | 53 | 210340756
JOHNSON CONTROLS | THF2B48T21 | XAHC60HBCN1 | TM9V080C16MP12 | 45000 | 44000 | 16 | 11.7 | 7.8 | 2.44 | 69 | 57 | 210850231
JOHNSON CONTROLS | THF2B48T21 | XAHD60GBCN1 | TL9E100C20UH11 | 45500 | 44500 | 15.2 | 11.7 | 7.8 | 2.26 | 67 | 54 | 210850225
JOHNSON CONTROLS | THF2B48T21 | XAHC60GBCN1 | TPLC100C16MP13 | 45500 | 45000 | 15.2 | 11.7 | 7.8 | 2.26 | 66 | 53 | 210850222
JOHNSON CONTROLS | THF2B42T21 | XAHC48FBCN1 | TL9E060B12UH11 | 39500 | 39500 | 15.2 | 11.7 | 7.8 | 2 | 63 | 48 | 210850213
JOHNSON CONTROLS | THF2B42T21 | XAFD48FBCN1 | TM8V100C16MP12 | 40500 | 40000 | 15.2 | 11.7 | 7.8 | 2.02 | 64 | 50 | 210850209
JOHNSON CONTROLS | THF2B24T21 | XAFB36DBAN1+JMET12BS2N1 |  | 23600 | 21600 | 15.2 | 12 | 7.8 | 2.04 | 61 | 45 | 210850176
JOHNSON CONTROLS | THF2B24T21 | XAFB36DBAN1 | TM8Y060A12MP11 | 23400 | 21800 | 15.2 | 11.7 | 7.8 | 2.02 | 62 | 47 | 210850172
JOHNSON CONTROLS | THF2B30T21 | XAFB36DBAN1 | TMLV060A12MP12 | 29800 | 28600 | 15.2 | 11.7 | 7.8 | 2.08 | 65 | 51 | 210850145
JOHNSON CONTROLS | THF2B48T21 | XAHD60GBCN1 | TM9E120D20MP12 | 46000 | 45500 | 15.2 | 11.7 | 7.8 | 2.22 | 67 | 54 | 210850126
JOHNSON CONTROLS | THF2B42T21 | XAFC48FBCN1 | TM9V100C20MP12 | 40500 | 40000 | 15.2 | 11.7 | 7.8 | 2.02 | 64 | 50 | 210850116
JOHNSON CONTROLS | THF2B24T21 | XAHC30CBAN1 | TM9Y080C16MP11 | 23200 | 22000 | 15.2 | 11.7 | 7.8 | 2.08 | 64 | 50 | 210850073
JOHNSON CONTROLS | THF2B30T21 | XAFA30DBAN1 | TL8E060A12UH11 | 29200 | 27800 | 15.2 | 11.7 | 7.8 | 2.14 | 66 | 52 | 210850060
JOHNSON CONTROLS | THF2B30T21 | XAFA30DBAN1 | TPLC060A12MP13 | 29600 | 28200 | 15.2 | 11.7 | 7.8 | 2.08 | 66 | 52 | 210850054
JOHNSON CONTROLS | THF2B48T21 | XAHD60HBCN1 | TM9E100C16MP12 | 45000 | 44000 | 15.2 | 11.7 | 7.8 | 2.46 | 69 | 57 | 210850029
JOHNSON CONTROLS | THF2B48T21 | XAFC60HBCN1 | TM9Y080C16MP11 | 45000 | 43500 | 15.2 | 11.7 | 7.8 | 2.28 | 68 | 55 | 210850026
JOHNSON CONTROLS | THF2B48T21 | XAFD60HBCN1 | TM9V080C16MP12 | 45000 | 43500 | 15.2 | 11.7 | 7.8 | 2.26 | 68 | 55 | 210849381
JOHNSON CONTROLS | THF2B48T21 | XAFD60HBCN1 | TM9V100C16MP12 | 45000 | 43500 | 15.2 | 11.7 | 7.8 | 2.28 | 68 | 55 | 210849380
JOHNSON CONTROLS | THF2B48T21 | XAHD60GBCN1 | TM8V080C16MP12 | 45500 | 44500 | 15.2 | 11.7 | 7.8 | 2.24 | 67 | 53 | 210849373
JOHNSON CONTROLS | THF2B24T21 | XAFB30CBAN1 | TM9E060B12MP12 | 23400 | 22200 | 15.2 | 11.7 | 7.8 | 2.04 | 64 | 49 | 210849316
JOHNSON CONTROLS | THF2B24T21 | XAHC30CBAN1 | TP9C080B12MP13 | 23400 | 22200 | 15.2 | 11.7 | 7.8 | 2.1 | 64 | 50 | 210849313
COLEMAN | THF2B48T21 | XAFD60HBCN1 | TL9E080C16UH11 | 44500 | 43500 | 15.2 | 11.7 | 7.8 | 2.28 | 68 | 55 | 210360161
LUXAIRE | THF2B48T21 | XAFD60HBCN1 | TL9E080C16UH11 | 44500 | 43500 | 15.2 | 11.7 | 7.8 | 2.28 | 68 | 55 | 210360162
CHAMPION HEATING AND COOLING | THF2B48T21 | XAHC60HBCN1 | TP9C080C16MP13 | 45000 | 44000 | 16 | 11.7 | 7.8 | 2.44 | 69 | 57 | 210359837
COLEMAN | THF2B48T21 | XAHC60HBCN1 | CP9C080C16MP13 | 45000 | 44000 | 16 | 11.7 | 7.8 | 2.44 | 69 | 57 | 210359838
LUXAIRE | THF2B48T21 | XAHC60HBCN1 | LP9C080C16MP13 | 45000 | 44000 | 16 | 11.7 | 7.8 | 2.44 | 69 | 57 | 210359839
FRASER-JOHNSTON | THF2B48T21 | XAHC60HBCN1 | TP9C080C16MP13 | 45000 | 44000 | 16 | 11.7 | 7.8 | 2.44 | 69 | 57 | 210359836
LUXAIRE | THF2B48T21 | XAHC60HBCN1 | TP9C080C16MP13 | 45000 | 44000 | 16 | 11.7 | 7.8 | 2.44 | 69 | 57 | 210359835
COLEMAN | THF2B48T21 | XAHC60HBCN1 | TP9C080C16MP13 | 45000 | 44000 | 16 | 11.7 | 7.8 | 2.44 | 69 | 57 | 210359834
CHAMPION HEATING AND COOLING | THF2B48T21 | XAHC60HBCN1 | TM9V080C16MP12 | 45000 | 44000 | 16 | 11.7 | 7.8 | 2.44 | 69 | 57 | 210359833
FRASER-JOHNSTON | THF2B48T21 | XAHC60HBCN1 | TM9V080C16MP12 | 45000 | 44000 | 16 | 11.7 | 7.8 | 2.44 | 69 | 57 | 210359832
LUXAIRE | THF2B48T21 | XAHC60HBCN1 | TM9V080C16MP12 | 45000 | 44000 | 16 | 11.7 | 7.8 | 2.44 | 69 | 57 | 210359831
CHAMPION HEATING AND COOLING | THF2B48T21 | XAHD60HBCN1 | TP9C100C20MP13 | 45000 | 44000 | 15.2 | 11.7 | 7.8 | 2.46 | 69 | 57 | 210359817
COLEMAN | THF2B48T21 | XAHC60HBCN1 | TM9V080C16MP12 | 45000 | 44000 | 16 | 11.7 | 7.8 | 2.44 | 69 | 57 | 210359830
LUXAIRE | THF2B48T21 | XAHD60HBCN1 | LP9C100C20MP13 | 45000 | 44000 | 15.2 | 11.7 | 7.8 | 2.46 | 69 | 57 | 210359819
COLEMAN | THF2B48T21 | XAHD60HBCN1 | CP9C100C20MP13 | 45000 | 44000 | 15.2 | 11.7 | 7.8 | 2.46 | 69 | 57 | 210359818
FRASER-JOHNSTON | THF2B48T21 | XAHD60HBCN1 | TP9C100C20MP13 | 45000 | 44000 | 15.2 | 11.7 | 7.8 | 2.46 | 69 | 57 | 210359816
LUXAIRE | THF2B48T21 | XAHD60HBCN1 | TP9C100C20MP13 | 45000 | 44000 | 15.2 | 11.7 | 7.8 | 2.46 | 69 | 57 | 210359815
CHAMPION HEATING AND COOLING | THF2B48T21 | XAHD60HBCN1 | TM9V100C20MP12 | 45000 | 44000 | 15.2 | 11.7 | 7.8 | 2.46 | 69 | 57 | 210359813
COLEMAN | THF2B48T21 | XAHD60HBCN1 | TP9C100C20MP13 | 45000 | 44000 | 15.2 | 11.7 | 7.8 | 2.46 | 69 | 57 | 210359814
FRASER-JOHNSTON | THF2B48T21 | XAHD60HBCN1 | TM9V100C20MP12 | 45000 | 44000 | 15.2 | 11.7 | 7.8 | 2.46 | 69 | 57 | 210359812
LUXAIRE | THF2B48T21 | XAHD60HBCN1 | TM9V100C20MP12 | 45000 | 44000 | 15.2 | 11.7 | 7.8 | 2.46 | 69 | 57 | 210359811
COLEMAN | THF2B48T21 | XAHD60HBCN1 | TM9V100C20MP12 | 45000 | 44000 | 15.2 | 11.7 | 7.8 | 2.46 | 69 | 57 | 210359810
EVCON | RHP15048B21 | XAHC60GBCN1+JMET16CS2N1 |  | 47000 | 45500 | 16 | 11.7 | 7.8 | 2.28 | 67 | 54 | 210359765
GUARDIAN | RHP15048B21 | XAHC60GBCN1+JMET16CS2N1 |  | 47000 | 45500 | 16 | 11.7 | 7.8 | 2.28 | 67 | 54 | 210359764
CHAMPION HEATING AND COOLING | THF2B48T21 | XAHC60GBCN1+JMET16CS2N1 |  | 47000 | 45500 | 16 | 11.7 | 7.8 | 2.28 | 67 | 54 | 210359763
FRASER-JOHNSTON | THF2B48T21 | XAHC60GBCN1+JMET16CS2N1 |  | 47000 | 45500 | 16 | 11.7 | 7.8 | 2.28 | 67 | 54 | 210359762
LUXAIRE | THF2B48T21 | XAHC60GBCN1+JMET16CS2N1 |  | 47000 | 45500 | 16 | 11.7 | 7.8 | 2.28 | 67 | 54 | 210359761
LUXAIRE | THF2B48T21 | XAHD60GBCN1+JMET18DS2N1 |  | 47000 | 45500 | 16 | 12 | 7.8 | 2.26 | 66 | 53 | 210354859
CHAMPION HEATING AND COOLING | THF2B30T21 | XAHC36DBAN1 | TL8E100C20UH11 | 29000 | 27400 | 15.2 | 11.7 | 7.8 | 2.1 | 65 | 51 | 210353382
FRASER-JOHNSTON | THF2B30T21 | XAHC36DBAN1 | TL8E100C20UH11 | 29000 | 27400 | 15.2 | 11.7 | 7.8 | 2.1 | 65 | 51 | 210353381
COLEMAN | THF2B48T21 | XAHD60GBCN1+JMET18DS2N1 |  | 47000 | 45500 | 16 | 12 | 7.8 | 2.26 | 66 | 53 | 210354858
LUXAIRE | THF2B30T21 | XAHC36DBAN1 | TL8E100C20UH11 | 29000 | 27400 | 15.2 | 11.7 | 7.8 | 2.1 | 65 | 51 | 210353380
YORK | YH2F30TB21 | XAFC48FBAN1 | Y91E080C16SMPS1 | 29000 | 28800 | 15.2 | 11.7 | 7.8 | 2.28 | 64 | 54 | 214647822
LUXAIRE | THF2B24T21 | XAHB30CBAN1 | TM9Y080B12MP11 | 23200 | 22200 | 15.2 | 11.7 | 7.8 | 2.08 | 64 | 49 | 210355602
YORK | YH2F30TB21 | XAFB36DBAN1 | Y91E060B12SMPS1 | 29000 | 28200 | 15.2 | 11.7 | 7.8 | 2.24 | 66 | 56 | 214647817
YORK | YH2F30TB21 | XAFB36DBAN1 | Y91E080B12SMPS1 | 29000 | 28400 | 15.2 | 11.7 | 7.8 | 2.26 | 65 | 56 | 214647815
COLEMAN | THF2B24T21 | XAHB30CBAN1 | TM9Y080B12MP11 | 23200 | 22200 | 15.2 | 11.7 | 7.8 | 2.08 | 64 | 49 | 210355601
YORK | YH2F30TB21 | XAFC36DBAN1 | Y91E080C16SMPS1 | 29000 | 28400 | 15.2 | 12 | 7.8 | 2.26 | 65 | 55 | 214647814
YORK | YH2F24TB21 | XAFB30CBAN1 | Y91E080B12SMPS1 | 24200 | 22400 | 15.2 | 12 | 7.8 | 2.2 | 64 | 54 | 214647800
YORK | YH2F60TB21 | XAFD60HBCN1 | Y91E120D20SMPS1 | 54000 | 55000 | 15.2 | 11.7 | 7.8 | 2.34 | 69 | 57 | 214647794
CHAMPION HEATING AND COOLING | THF2B48T21 | XAHD60GBCN1 | TL8E080C16UH11 | 45500 | 45000 | 15.2 | 11.7 | 7.8 | 2.24 | 66 | 53 | 210354839
CHAMPION HEATING AND COOLING | THF2B30T21 | XAHC48FBAN1 | TP9C100C16MP13 | 29600 | 27800 | 15.2 | 11.7 | 7.8 | 2.04 | 64 | 49 | 210355562
COLEMAN | THF2B30T21 | XAHC48FBAN1 | CP9C100C16MP13 | 29600 | 27800 | 15.2 | 11.7 | 7.8 | 2.04 | 64 | 49 | 210355563
LUXAIRE | THF2B30T21 | XAHC48FBAN1 | LP9C100C16MP13 | 29600 | 27800 | 15.2 | 11.7 | 7.8 | 2.04 | 64 | 49 | 210355564
FRASER-JOHNSTON | THF2B30T21 | XAHC48FBAN1 | TP9C100C16MP13 | 29600 | 27800 | 15.2 | 11.7 | 7.8 | 2.04 | 64 | 49 | 210355561
COLEMAN | THF2B30T21 | XAHC48FBAN1 | TP9C100C16MP13 | 29600 | 27800 | 15.2 | 11.7 | 7.8 | 2.04 | 64 | 49 | 210355559
LUXAIRE | THF2B30T21 | XAHC48FBAN1 | TP9C100C16MP13 | 29600 | 27800 | 15.2 | 11.7 | 7.8 | 2.04 | 64 | 49 | 210355560
CHAMPION HEATING AND COOLING | THF2B30T21 | XAHC48FBAN1 | TM9V100C16MP12 | 29600 | 27800 | 15.2 | 11.7 | 7.8 | 2.04 | 64 | 49 | 210355558
FRASER-JOHNSTON | THF2B30T21 | XAHC48FBAN1 | TM9V100C16MP12 | 29600 | 27800 | 15.2 | 11.7 | 7.8 | 2.04 | 64 | 49 | 210355557
LUXAIRE | THF2B30T21 | XAHC48FBAN1 | TM9V100C16MP12 | 29600 | 27800 | 15.2 | 11.7 | 7.8 | 2.04 | 64 | 49 | 210355556
COLEMAN | THF2B30T21 | XAHC48FBAN1 | TM9V100C16MP12 | 29600 | 27800 | 15.2 | 11.7 | 7.8 | 2.04 | 64 | 49 | 210355555
FRASER-JOHNSTON | THF2B24T21 | XAFB36DBAN1+JMET12BS2N1 |  | 23600 | 21600 | 15.2 | 12 | 7.8 | 2.04 | 61 | 45 | 210349574
LUXAIRE | THF2B24T21 | XAFB36DBAN1+JMET12BS2N1 |  | 23600 | 21600 | 15.2 | 12 | 7.8 | 2.04 | 61 | 45 | 210349573
COLEMAN | THF2B24T21 | XAFB36DBAN1+JMET12BS2N1 |  | 23600 | 21600 | 15.2 | 12 | 7.8 | 2.04 | 61 | 45 | 210349572
CHAMPION HEATING AND COOLING | THF2B24T21 | XAFB36DBAN1+JMVT12BC2N1 |  | 23800 | 21800 | 15.2 | 12 | 7.8 | 2.04 | 61 | 45 | 210349561
LUXAIRE | THF2B24T21 | XAFB36DBAN1+JMVT12BC2N1 |  | 23800 | 21800 | 15.2 | 12 | 7.8 | 2.04 | 61 | 45 | 210349559
FRASER-JOHNSTON | THF2B24T21 | XAFB36DBAN1+JMVT12BC2N1 |  | 23800 | 21800 | 15.2 | 12 | 7.8 | 2.04 | 61 | 45 | 210349560
COLEMAN | THF2B24T21 | XAFB36DBAN1+JMVT12BC2N1 |  | 23800 | 21800 | 15.2 | 12 | 7.8 | 2.04 | 61 | 45 | 210349558
EVCON | RHP15024B21 | XAFB36DBAN1 | TM8Y060A12MP11 | 23400 | 21800 | 15.2 | 11.7 | 7.8 | 2.02 | 62 | 47 | 210349491
GUARDIAN | RHP15024B21 | XAFB36DBAN1 | TM8Y060A12MP11 | 23400 | 21800 | 15.2 | 11.7 | 7.8 | 2.02 | 62 | 47 | 210349490
CHAMPION HEATING AND COOLING | THF2B24T21 | XAFB36DBAN1 | TM8Y060A12MP11 | 23400 | 21800 | 15.2 | 11.7 | 7.8 | 2.02 | 62 | 47 | 210349489
FRASER-JOHNSTON | THF2B24T21 | XAFB36DBAN1 | TM8Y060A12MP11 | 23400 | 21800 | 15.2 | 11.7 | 7.8 | 2.02 | 62 | 47 | 210349488
LUXAIRE | THF2B24T21 | XAFB36DBAN1 | TM8Y060A12MP11 | 23400 | 21800 | 15.2 | 11.7 | 7.8 | 2.02 | 62 | 47 | 210349487
COLEMAN | THF2B24T21 | XAFB36DBAN1 | TM8Y060A12MP11 | 23400 | 21800 | 15.2 | 11.7 | 7.8 | 2.02 | 62 | 47 | 210349486
EVCON | RHP15024B21 | XAHC36DBAN1 | RGF19080CE16MP13 | 24000 | 21200 | 15.2 | 11.7 | 7.8 | 2.18 | 66 | 52 | 210349431
GUARDIAN | RHP15024B21 | XAHC36DBAN1 | RGF19080CE16MP13 | 24000 | 21200 | 15.2 | 11.7 | 7.8 | 2.18 | 66 | 52 | 210349430
CHAMPION HEATING AND COOLING | THF2B24T21 | XAHC36DBAN1 | TM9E080C16MP12 | 24000 | 21200 | 15.2 | 11.7 | 7.8 | 2.18 | 66 | 52 | 210349429
FRASER-JOHNSTON | THF2B24T21 | XAHC36DBAN1 | TM9E080C16MP12 | 24000 | 21200 | 15.2 | 11.7 | 7.8 | 2.18 | 66 | 52 | 210349428
LUXAIRE | THF2B24T21 | XAHC36DBAN1 | TM9E080C16MP12 | 24000 | 21200 | 15.2 | 11.7 | 7.8 | 2.18 | 66 | 52 | 210349427
COLEMAN | THF2B24T21 | XAHC36DBAN1 | TM9E080C16MP12 | 24000 | 21200 | 15.2 | 11.7 | 7.8 | 2.18 | 66 | 52 | 210349426
EVCON | RHP15024B21 | XAHC36DBAN1 | TM9Y080B12MP11 | 23400 | 21000 | 15.2 | 11.7 | 7.8 | 2.12 | 65 | 50 | 210349399
GUARDIAN | RHP15024B21 | XAHC36DBAN1 | TM9Y080B12MP11 | 23400 | 21000 | 15.2 | 11.7 | 7.8 | 2.12 | 65 | 50 | 210349398
CHAMPION HEATING AND COOLING | THF2B24T21 | XAHC36DBAN1 | TM9Y080B12MP11 | 23400 | 21000 | 15.2 | 11.7 | 7.8 | 2.12 | 65 | 50 | 210349397
FRASER-JOHNSTON | THF2B24T21 | XAHC36DBAN1 | TM9Y080B12MP11 | 23400 | 21000 | 15.2 | 11.7 | 7.8 | 2.12 | 65 | 50 | 210349396
JOHNSON CONTROLS | HL19B2421 | XAHB36DBAN1 | Z8ES100B12SMPS1 | 23000 | 23000 | 17 | 13 | 7.8 | 1.8 | 63 | 48 | 212480474
CHAMPION HEATING AND COOLING | HL19B2421 | XAHB36DBAN1 | Z8ES100B12SMPS1 | 23000 | 23000 | 17 | 13 | 7.8 | 1.8 | 63 | 48 | 212480473
FRASER-JOHNSTON | HL19B2421 | XAHB36DBAN1 | Z8ES100B12SMPS1 | 23000 | 23000 | 17 | 13 | 7.8 | 1.8 | 63 | 48 | 212480472
LUXAIRE | HL19B2421 | XAHB36DBAN1 | Z8ES100B12SMPS1 | 23000 | 23000 | 17 | 13 | 7.8 | 1.8 | 63 | 48 | 212480471
COLEMAN | HC19B2421 | XAHB36DBAN1 | Z8ES100B12SMPS1 | 23000 | 23000 | 17 | 13 | 7.8 | 1.8 | 63 | 48 | 212480470
YORK | YH2F48TB21 | XAHD60HBCN1 | TP9C100C20MP13 | 45000 | 44000 | 15.2 | 11.7 | 7.8 | 2.46 | 69 | 57 | 210341308
YORK | YH2F48TB21 | XAHD60HBCN1 | TM9V100C20MP12 | 45000 | 44000 | 15.2 | 11.7 | 7.8 | 2.46 | 69 | 57 | 210341307
YORK | YH2F48TB21 | XAHC60GBCN1+JMET16CS2N1 |  | 47000 | 45500 | 16 | 11.7 | 7.8 | 2.28 | 67 | 54 | 210341297
YORK | YH2F48TB21 | XAHC60GBCN1+JMVT17CC2N1 |  | 47000 | 45500 | 16 | 11.7 | 7.8 | 2.28 | 66 | 53 | 210341289
COLEMAN | THF2B48T21 | XAHD60GBCN1 | CP9C100C16MP13 | 46000 | 45000 | 15.2 | 11.7 | 7.8 | 2.24 | 67 | 53 | 210347250
CHAMPION HEATING AND COOLING | THF2B48T21 | XAHD60GBCN1 | TP9C100C16MP13 | 46000 | 45000 | 15.2 | 11.7 | 7.8 | 2.24 | 67 | 53 | 210347249
FRASER-JOHNSTON | THF2B48T21 | XAHD60GBCN1 | TP9C100C16MP13 | 46000 | 45000 | 15.2 | 11.7 | 7.8 | 2.24 | 67 | 53 | 210347248
LUXAIRE | THF2B48T21 | XAHD60GBCN1 | TP9C100C16MP13 | 46000 | 45000 | 15.2 | 11.7 | 7.8 | 2.24 | 67 | 53 | 210347247
COLEMAN | THF2B48T21 | XAHD60GBCN1 | TP9C100C16MP13 | 46000 | 45000 | 15.2 | 11.7 | 7.8 | 2.24 | 67 | 53 | 210347246
CHAMPION HEATING AND COOLING | THF2B48T21 | XAHD60GBCN1 | TM9V100C16MP12 | 46000 | 45000 | 15.2 | 11.7 | 7.8 | 2.24 | 67 | 53 | 210347245
FRASER-JOHNSTON | THF2B48T21 | XAHD60GBCN1 | TM9V100C16MP12 | 46000 | 45000 | 15.2 | 11.7 | 7.8 | 2.24 | 67 | 53 | 210347244
LUXAIRE | THF2B48T21 | XAHD60GBCN1 | TM9V100C16MP12 | 46000 | 45000 | 15.2 | 11.7 | 7.8 | 2.24 | 67 | 53 | 210347243
COLEMAN | THF2B48T21 | XAHD60GBCN1 | TM9V100C16MP12 | 46000 | 45000 | 15.2 | 11.7 | 7.8 | 2.24 | 67 | 53 | 210347242
EVCON | RHP15048B21 | XAHD60GBCN1 | TM9Y120D20MP11 | 45500 | 44500 | 15.2 | 11.7 | 7.8 | 2.24 | 67 | 53 | 210347171
GUARDIAN | RHP15048B21 | XAHD60GBCN1 | TM9Y120D20MP11 | 45500 | 44500 | 15.2 | 11.7 | 7.8 | 2.24 | 67 | 53 | 210347170
CHAMPION HEATING AND COOLING | THF2B48T21 | XAHD60GBCN1 | TM9Y120D20MP11 | 45500 | 44500 | 15.2 | 11.7 | 7.8 | 2.24 | 67 | 53 | 210347169
YORK | YH2F30TB21 | XAHC48FBAN1+JMVT16CC2N1 |  | 30000 | 27800 | 16 | 12 | 7.8 | 2.06 | 63 | 49 | 210345199
FRASER-JOHNSTON | THF2B48T21 | XAHD60GBCN1 | TM9Y120D20MP11 | 45500 | 44500 | 15.2 | 11.7 | 7.8 | 2.24 | 67 | 53 | 210347168
YORK | YH2F30TB21 | XAHC48FBAN1+JMVT17CC2N1 |  | 30000 | 27800 | 16 | 12 | 7.8 | 2.08 | 63 | 49 | 210345197
LUXAIRE | THF2B48T21 | XAHD60GBCN1 | TM9Y120D20MP11 | 45500 | 44500 | 15.2 | 11.7 | 7.8 | 2.24 | 67 | 53 | 210347167
COLEMAN | THF2B48T21 | XAHD60GBCN1 | TM9Y120D20MP11 | 45500 | 44500 | 15.2 | 11.7 | 7.8 | 2.24 | 67 | 53 | 210347166
YORK | YH2F48TB21 | XAHD60GBCN1+JMET18DS2N1 |  | 47000 | 45500 | 16 | 12 | 7.8 | 2.26 | 66 | 53 | 210342130
YORK | YH2F48TB21 | XAHD60GBCN1 | TL8E080C16UH11 | 45500 | 45000 | 15.2 | 11.7 | 7.8 | 2.24 | 66 | 53 | 210342126
YORK | YH2F48TB21 | XAHD60GBCN1 | YPLC100C16MP13 | 45500 | 44500 | 15.2 | 11.7 | 7.8 | 2.24 | 67 | 53 | 210342092
YORK | YH2F48TB21 | XAHD60GBCN1 | YPLC080C16MP13 | 45500 | 44500 | 15.2 | 11.7 | 7.8 | 2.24 | 67 | 53 | 210342091
YORK | YH2F48TB21 | XAHD60GBCN1 | TPLC100C16MP13 | 45500 | 44500 | 15.2 | 11.7 | 7.8 | 2.24 | 67 | 53 | 210342090
YORK | YH2F48TB21 | XAHD60GBCN1 | TPLC080C16MP13 | 45500 | 44500 | 15.2 | 11.7 | 7.8 | 2.24 | 67 | 53 | 210342089
YORK | YH2F48TB21 | XAHD60GBCN1 | TMLV100C16MP12 | 45500 | 44500 | 15.2 | 11.7 | 7.8 | 2.24 | 67 | 53 | 210342088
YORK | YH2F48TB21 | XAHD60GBCN1 | TM8V100C16MP12 | 45500 | 44500 | 15.2 | 11.7 | 7.8 | 2.24 | 67 | 53 | 210342087
YORK | YH2F48TB21 | XAHC60GBCN1 | YPLC120C20MP13 | 46000 | 45000 | 15.2 | 11.7 | 7.8 | 2.26 | 67 | 54 | 210342080
YORK | YH2F48TB21 | XAHC60GBCN1 | YPLC100C20MP13 | 46000 | 45000 | 15.2 | 11.7 | 7.8 | 2.26 | 67 | 54 | 210342079
YORK | YH2F48TB21 | XAHC60GBCN1 | TPLC120C20MP13 | 46000 | 45000 | 15.2 | 11.7 | 7.8 | 2.26 | 67 | 54 | 210342078
YORK | YH2F48TB21 | XAHC60GBCN1 | TPLC100C20MP13 | 46000 | 45000 | 15.2 | 11.7 | 7.8 | 2.26 | 67 | 54 | 210342077
LUXAIRE | THF2B48T21 | XAFD60HBCN1 | TMLV100C16MP12 | 45000 | 43500 | 15.2 | 11.7 | 7.8 | 2.28 | 68 | 55 | 210360813
COLEMAN | THF2B48T21 | XAFD60HBCN1 | TMLV100C16MP12 | 45000 | 43500 | 15.2 | 11.7 | 7.8 | 2.28 | 68 | 55 | 210360812
FRASER-JOHNSTON | THF2B48T21 | XAFD60HBCN1 | TM8V080C16MP12 | 45000 | 43500 | 15.2 | 11.7 | 7.8 | 2.28 | 68 | 55 | 210360806
CHAMPION HEATING AND COOLING | THF2B48T21 | XAFD60HBCN1 | TM8V080C16MP12 | 45000 | 43500 | 15.2 | 11.7 | 7.8 | 2.28 | 68 | 55 | 210360807
LUXAIRE | THF2B48T21 | XAFD60HBCN1 | TM8V080C16MP12 | 45000 | 43500 | 15.2 | 11.7 | 7.8 | 2.28 | 68 | 55 | 210360805
COLEMAN | THF2B48T21 | XAFD60HBCN1 | TM8V080C16MP12 | 45000 | 43500 | 15.2 | 11.7 | 7.8 | 2.28 | 68 | 55 | 210360804
CHAMPION HEATING AND COOLING | THF2B48T21 | XAFD60HBCN1 | TM8V100C16MP12 | 45000 | 43500 | 15.2 | 11.7 | 7.8 | 2.28 | 68 | 55 | 210360799
FRASER-JOHNSTON | THF2B48T21 | XAFD60HBCN1 | TM8V100C16MP12 | 45000 | 43500 | 15.2 | 11.7 | 7.8 | 2.28 | 68 | 55 | 210360798
LUXAIRE | THF2B48T21 | XAFD60HBCN1 | TM8V100C16MP12 | 45000 | 43500 | 15.2 | 11.7 | 7.8 | 2.28 | 68 | 55 | 210360797
COLEMAN | THF2B48T21 | XAFD60HBCN1 | TM8V100C16MP12 | 45000 | 43500 | 15.2 | 11.7 | 7.8 | 2.28 | 68 | 55 | 210360796
LUXAIRE | THF2B48T21 | XAHD60HBCN1 | LPLC100C16MP13 | 45000 | 44000 | 15.2 | 11.7 | 7.8 | 2.46 | 69 | 57 | 210360771
COLEMAN | THF2B48T21 | XAHD60HBCN1 | CPLC100C16MP13 | 45000 | 44000 | 15.2 | 11.7 | 7.8 | 2.46 | 69 | 57 | 210360770
LUXAIRE | THF2B48T21 | XAHD60HBCN1 | LPLC080C16MP13 | 45000 | 44000 | 15.2 | 11.7 | 7.8 | 2.46 | 69 | 57 | 210360769
COLEMAN | THF2B48T21 | XAHD60HBCN1 | CPLC080C16MP13 | 45000 | 44000 | 15.2 | 11.7 | 7.8 | 2.46 | 69 | 57 | 210360768
CHAMPION HEATING AND COOLING | THF2B48T21 | XAHD60HBCN1 | TPLC100C16MP13 | 45000 | 44000 | 15.2 | 11.7 | 7.8 | 2.46 | 69 | 57 | 210360767
FRASER-JOHNSTON | THF2B48T21 | XAHD60HBCN1 | TPLC100C16MP13 | 45000 | 44000 | 15.2 | 11.7 | 7.8 | 2.46 | 69 | 57 | 210360766
LUXAIRE | THF2B48T21 | XAHD60HBCN1 | TPLC100C16MP13 | 45000 | 44000 | 15.2 | 11.7 | 7.8 | 2.46 | 69 | 57 | 210360765
CHAMPION HEATING AND COOLING | THF2B48T21 | XAHD60HBCN1 | TPLC080C16MP13 | 45000 | 44000 | 15.2 | 11.7 | 7.8 | 2.46 | 69 | 57 | 210360763
COLEMAN | THF2B48T21 | XAHD60HBCN1 | TPLC100C16MP13 | 45000 | 44000 | 15.2 | 11.7 | 7.8 | 2.46 | 69 | 57 | 210360764
FRASER-JOHNSTON | THF2B48T21 | XAHD60HBCN1 | TPLC080C16MP13 | 45000 | 44000 | 15.2 | 11.7 | 7.8 | 2.46 | 69 | 57 | 210360762
LUXAIRE | THF2B48T21 | XAHD60HBCN1 | TPLC080C16MP13 | 45000 | 44000 | 15.2 | 11.7 | 7.8 | 2.46 | 69 | 57 | 210360761
COLEMAN | THF2B48T21 | XAHD60HBCN1 | TPLC080C16MP13 | 45000 | 44000 | 15.2 | 11.7 | 7.8 | 2.46 | 69 | 57 | 210360760
CHAMPION HEATING AND COOLING | THF2B48T21 | XAHD60HBCN1 | TMLV100C16MP12 | 45000 | 44000 | 15.2 | 11.7 | 7.8 | 2.46 | 69 | 57 | 210360759
FRASER-JOHNSTON | THF2B48T21 | XAHD60HBCN1 | TMLV100C16MP12 | 45000 | 44000 | 15.2 | 11.7 | 7.8 | 2.46 | 69 | 57 | 210360758
LUXAIRE | THF2B48T21 | XAHD60HBCN1 | TMLV100C16MP12 | 45000 | 44000 | 15.2 | 11.7 | 7.8 | 2.46 | 69 | 57 | 210360757
COLEMAN | THF2B48T21 | XAHD60HBCN1 | TMLV100C16MP12 | 45000 | 44000 | 15.2 | 11.7 | 7.8 | 2.46 | 69 | 57 | 210360756
CHAMPION HEATING AND COOLING | THF2B48T21 | XAHD60HBCN1 | TM8V080C16MP12 | 45000 | 44000 | 15.2 | 11.7 | 7.8 | 2.46 | 69 | 57 | 210360755
FRASER-JOHNSTON | THF2B48T21 | XAHD60HBCN1 | TM8V080C16MP12 | 45000 | 44000 | 15.2 | 11.7 | 7.8 | 2.46 | 69 | 57 | 210360754
LUXAIRE | THF2B48T21 | XAHD60HBCN1 | TM8V080C16MP12 | 45000 | 44000 | 15.2 | 11.7 | 7.8 | 2.46 | 69 | 57 | 210360753
COLEMAN | THF2B48T21 | XAHD60HBCN1 | TM8V080C16MP12 | 45000 | 44000 | 15.2 | 11.7 | 7.8 | 2.46 | 69 | 57 | 210360752
CHAMPION HEATING AND COOLING | THF2B48T21 | XAHD60HBCN1 | TM8V100C16MP12 | 45000 | 44000 | 15.2 | 11.7 | 7.8 | 2.46 | 69 | 57 | 210360751
FRASER-JOHNSTON | THF2B48T21 | XAHD60HBCN1 | TM8V100C16MP12 | 45000 | 44000 | 15.2 | 11.7 | 7.8 | 2.46 | 69 | 57 | 210360750
LUXAIRE | THF2B48T21 | XAHD60HBCN1 | TM8V100C16MP12 | 45000 | 44000 | 15.2 | 11.7 | 7.8 | 2.46 | 69 | 57 | 210360749
COLEMAN | THF2B48T21 | XAHD60HBCN1 | TM8V100C16MP12 | 45000 | 44000 | 15.2 | 11.7 | 7.8 | 2.46 | 69 | 57 | 210360748
EVCON | RHP15048B21 | XAHD60HBCN1 | RGF19080CE16MP13 | 45000 | 44000 | 15.2 | 11.7 | 7.8 | 2.46 | 69 | 57 | 210360631
GUARDIAN | RHP15048B21 | XAHD60HBCN1 | RGF19080CE16MP13 | 45000 | 44000 | 15.2 | 11.7 | 7.8 | 2.46 | 69 | 57 | 210360630
CHAMPION HEATING AND COOLING | THF2B48T21 | XAHD60HBCN1 | TM9E080C16MP12 | 45000 | 44000 | 15.2 | 11.7 | 7.8 | 2.46 | 69 | 57 | 210360629
FRASER-JOHNSTON | THF2B48T21 | XAHD60HBCN1 | TM9E080C16MP12 | 45000 | 44000 | 15.2 | 11.7 | 7.8 | 2.46 | 69 | 57 | 210360628
LUXAIRE | THF2B48T21 | XAHD60HBCN1 | TM9E080C16MP12 | 45000 | 44000 | 15.2 | 11.7 | 7.8 | 2.46 | 69 | 57 | 210360627
COLEMAN | THF2B48T21 | XAHD60HBCN1 | TM9E080C16MP12 | 45000 | 44000 | 15.2 | 11.7 | 7.8 | 2.46 | 69 | 57 | 210360626
EVCON | RHP15048B21 | XAHD60HBCN1 | RGF19100CE16MP13 | 45000 | 44000 | 15.2 | 11.7 | 7.8 | 2.46 | 69 | 57 | 210360601
GUARDIAN | RHP15048B21 | XAHD60HBCN1 | RGF19100CE16MP13 | 45000 | 44000 | 15.2 | 11.7 | 7.8 | 2.46 | 69 | 57 | 210360600
CHAMPION HEATING AND COOLING | THF2B48T21 | XAHD60HBCN1 | TM9E100C16MP12 | 45000 | 44000 | 15.2 | 11.7 | 7.8 | 2.46 | 69 | 57 | 210360599
FRASER-JOHNSTON | THF2B48T21 | XAHD60HBCN1 | TM9E100C16MP12 | 45000 | 44000 | 15.2 | 11.7 | 7.8 | 2.46 | 69 | 57 | 210360598
LUXAIRE | THF2B48T21 | XAHD60HBCN1 | TM9E100C16MP12 | 45000 | 44000 | 15.2 | 11.7 | 7.8 | 2.46 | 69 | 57 | 210360597
COLEMAN | THF2B48T21 | XAHD60HBCN1 | TM9E100C16MP12 | 45000 | 44000 | 15.2 | 11.7 | 7.8 | 2.46 | 69 | 57 | 210360596
LUXAIRE | THF2B48T21 | XAFD60HBCN1 | LP9C100C20MP13 | 45000 | 43500 | 15.2 | 11.7 | 7.8 | 2.3 | 68 | 55 | 210360567
COLEMAN | THF2B48T21 | XAFD60HBCN1 | CP9C100C20MP13 | 45000 | 43500 | 15.2 | 11.7 | 7.8 | 2.3 | 68 | 55 | 210360566
CHAMPION HEATING AND COOLING | THF2B48T21 | XAFD60HBCN1 | TP9C100C20MP13 | 45000 | 43500 | 15.2 | 11.7 | 7.8 | 2.3 | 68 | 55 | 210360561
FRASER-JOHNSTON | THF2B48T21 | XAFD60HBCN1 | TP9C100C20MP13 | 45000 | 43500 | 15.2 | 11.7 | 7.8 | 2.3 | 68 | 55 | 210360560
LUXAIRE | THF2B48T21 | XAFD60HBCN1 | TP9C100C20MP13 | 45000 | 43500 | 15.2 | 11.7 | 7.8 | 2.3 | 68 | 55 | 210360559
COLEMAN | THF2B48T21 | XAFD60HBCN1 | TP9C100C20MP13 | 45000 | 43500 | 15.2 | 11.7 | 7.8 | 2.3 | 68 | 55 | 210360558
CHAMPION HEATING AND COOLING | THF2B48T21 | XAFD60HBCN1 | TM9V100C20MP12 | 45000 | 43500 | 15.2 | 11.7 | 7.8 | 2.3 | 68 | 55 | 210360553
FRASER-JOHNSTON | THF2B48T21 | XAFD60HBCN1 | TM9V100C20MP12 | 45000 | 43500 | 15.2 | 11.7 | 7.8 | 2.3 | 68 | 55 | 210360552
JOHNSON CONTROLS | THF2B30T21 | XAFB36DBAN1 | TL9E060B12UH11 | 29200 | 28000 | 15.2 | 11.7 | 7.8 | 2.12 | 66 | 52 | 210850263
JOHNSON CONTROLS | THF2B30T21 | XAFC48FBAN1 | TM9Y100C16MP11 | 29800 | 28600 | 15.2 | 11.7 | 7.8 | 2.1 | 64 | 50 | 210850272
COLEMAN | HC19B2421 | XAFB36DBAN1 | TM9V060B12MP12 | 23600 | 23600 | 17 | 12.5 | 7.8 | 1.96 | 62 | 47 | 209194842
LUXAIRE | HL19B2421 | XAFB36DBAN1 | TM9V060B12MP12 | 23600 | 23600 | 17 | 12.5 | 7.8 | 1.96 | 62 | 47 | 209194843
FRASER-JOHNSTON | HL19B2421 | XAFB36DBAN1 | TM9V060B12MP12 | 23600 | 23600 | 17 | 12.5 | 7.8 | 1.96 | 62 | 47 | 209194845
CHAMPION HEATING AND COOLING | HL19B2421 | XAFB36DBAN1 | TM9V060B12MP12 | 23600 | 23600 | 17 | 12.5 | 7.8 | 1.96 | 62 | 47 | 209194847
COLEMAN | HC19B2421 | XAFB36DBAN1 | TP9C060B12MP13 | 23600 | 23600 | 17 | 12.5 | 7.8 | 1.96 | 62 | 47 | 209194848
LUXAIRE | HL19B2421 | XAFB36DBAN1 | TP9C060B12MP13 | 23600 | 23600 | 17 | 12.5 | 7.8 | 1.96 | 62 | 47 | 209194849
FRASER-JOHNSTON | HL19B2421 | XAFB36DBAN1 | TP9C060B12MP13 | 23600 | 23600 | 17 | 12.5 | 7.8 | 1.96 | 62 | 47 | 209194850
CHAMPION HEATING AND COOLING | HL19B2421 | XAFB36DBAN1 | TP9C060B12MP13 | 23600 | 23600 | 17 | 12.5 | 7.8 | 1.96 | 62 | 47 | 209194851
COLEMAN | HC19B2421 | XAFB36DBAN1 | CP9C060B12MP13 | 23600 | 23600 | 17 | 12.5 | 7.8 | 1.96 | 62 | 47 | 209194852
LUXAIRE | HL19B2421 | XAFB36DBAN1 | LP9C060B12MP13 | 23600 | 23600 | 17 | 12.5 | 7.8 | 1.96 | 62 | 47 | 209194853
COLEMAN | HC19B2421 | XAFB36DBAN1 | TL9E060B12UH11 | 23600 | 23600 | 17 | 13 | 7.8 | 1.94 | 62 | 47 | 209194908
LUXAIRE | HL19B2421 | XAFB36DBAN1 | TL9E060B12UH11 | 23600 | 23600 | 17 | 13 | 7.8 | 1.94 | 62 | 47 | 209194910
YORK | YZT24B21 | XAFB36DBAN1 | TM9V060B12MP12 | 23600 | 23600 | 17 | 12.5 | 7.8 | 1.96 | 62 | 47 | 209194132
FRASER-JOHNSTON | HL19B2421 | XAFB36DBAN1 | TL9E060B12UH11 | 23600 | 23600 | 17 | 13 | 7.8 | 1.94 | 62 | 47 | 209194912
CHAMPION HEATING AND COOLING | HL19B2421 | XAFB36DBAN1 | TL9E060B12UH11 | 23600 | 23600 | 17 | 13 | 7.8 | 1.94 | 62 | 47 | 209194914
COLEMAN | HC19B2421 | XAFA30DBAN1 | TL8E060A12UH11 | 23600 | 23400 | 17 | 13 | 7.8 | 1.96 | 62 | 47 | 209194916
YORK | YZT24B21 | XAFB36DBAN1 | TP9C060B12MP13 | 23600 | 23600 | 17 | 12.5 | 7.8 | 1.96 | 62 | 47 | 209194134
YORK | YZT24B21 | XAFB36DBAN1 | YP9C060B12MP13 | 23600 | 23600 | 17 | 12.5 | 7.8 | 1.96 | 62 | 47 | 209194136
LUXAIRE | HL19B2421 | XAFA30DBAN1 | TL8E060A12UH11 | 23600 | 23400 | 17 | 13 | 7.8 | 1.96 | 62 | 47 | 209194918
YORK | YZT24B21 | XAFB36DBAN1 | TL9E060B12UH11 | 23600 | 23600 | 17 | 13 | 7.8 | 1.94 | 62 | 47 | 209194150
FRASER-JOHNSTON | HL19B2421 | XAFA30DBAN1 | TL8E060A12UH11 | 23600 | 23400 | 17 | 13 | 7.8 | 1.96 | 62 | 47 | 209194920
YORK | YZT24B21 | XAFA30DBAN1 | TL8E060A12UH11 | 23600 | 23400 | 17 | 13 | 7.8 | 1.96 | 62 | 47 | 209194151
CHAMPION HEATING AND COOLING | HL19B2421 | XAFA30DBAN1 | TL8E060A12UH11 | 23600 | 23400 | 17 | 13 | 7.8 | 1.96 | 62 | 47 | 209194922
JOHNSON CONTROLS | HL19B2421 | XAFB36DBAN1 | TL9E060B12UH11 | 23600 | 23600 | 17 | 13 | 7.8 | 1.94 | 62 | 47 | 210846487
JOHNSON CONTROLS | HL19B2421 | XAFB36DBAN1 | TP9C060B12MP13 | 23600 | 23600 | 17 | 12.5 | 7.8 | 1.96 | 62 | 47 | 210848693
JOHNSON CONTROLS | HL19B2421 | XAFA30DBAN1 | TL8E060A12UH11 | 23600 | 23400 | 17 | 13 | 7.8 | 1.96 | 62 | 47 | 210848695
JOHNSON CONTROLS | HL19B2421 | XAFB36DBAN1 | TM9V060B12MP12 | 23600 | 23600 | 17 | 12.5 | 7.8 | 1.96 | 62 | 47 | 210851028
ADP | WP15AZ30AJ2N | SM6937 |  | 27200 | 26800 | 15.2 | 11.7 | 7.8 | 2.2 | 70 | 57 | 215223200
ADP | WP15AZ36AJ2N | SM6937 |  | 33200 | 32600 | 15.2 | 11.7 | 7.8 | 2 | 72 | 52 | 215223205
ADP | WP15AZ18AJ2N | SM3925 |  | 16000 | 15500 | 16 | 11.7 | 7.8 | 2.1 | 68 | 57 | 215223206
ADP | WP15AZ18AJ2N | SM3919 |  | 16000 | 15500 | 16 | 11.7 | 7.8 | 2.1 | 68 | 57 | 215223207
ADP | WP15AZ24AJ2N | SM3925 |  | 21800 | 16900 | 15.2 | 12 | 7.8 | 2.1 | 75 | 66 | 215223208
ADP | WP15AZ24AJ2N | SM6931 |  | 21800 | 16900 | 16 | 12 | 7.8 | 2.1 | 75 | 66 | 215223209
LENNOX | EL17XP1-042-230A** | CX35-49C+TDR | SL280UH100NV60C* | 42000 | 39000 | 15.6 | 13 | 7.8 | 2.1 | 65 | 51 | 210293906
LENNOX | EL17XP1-042-230A** | CX35-49C+TDR | SL280UH080NV60C* | 42000 | 39000 | 15.4 | 13 | 7.8 | 2.1 | 65 | 51 | 210293903
LENNOX | EL17XP1-042-230A** | CHX35-48C-**-*+TDR | SL280UH100NV60C* | 41500 | 39000 | 15.4 | 13 | 7.8 | 2.04 | 66 | 52 | 210293825
LENNOX | EL17XP1-042-230A** | CHX35-48C-**-*+TDR | SL280UH080NV60C* | 41000 | 39000 | 15.2 | 12.5 | 7.8 | 2.04 | 66 | 52 | 210293822
LENNOX | EL17XP1-042-230A** | CH35-48C+TDR+TXV | SL280UH080NV60C* | 41000 | 39000 | 15.2 | 12.5 | 7.8 | 2.04 | 66 | 52 | 210293782
LENNOX | EL17XP1-042-230A** | CH35-48C+TDR+TXV | SL280UH100NV60C* | 41500 | 39000 | 15.4 | 13 | 7.8 | 2.04 | 66 | 52 | 210293785
LENNOX | EL17XP1-042-230A** | C35-49C+TDR+TXV | SL280UH100NV60C* | 42000 | 39000 | 15.6 | 13 | 7.8 | 2.1 | 65 | 51 | 210293742
LENNOX | EL17XP1-042-230A** | C35-49C+TDR+TXV | SL280UH080NV60C* | 42000 | 39000 | 15.4 | 13 | 7.8 | 2.1 | 65 | 51 | 210293739
LENNOX | EL17XP1-036-230A** | CX35-50/60C+TDR | SL280UH080NV60C* | 36000 | 33200 | 16.4 | 13 | 8 | 2.14 | 66 | 52 | 210293698
LENNOX | EL17XP1-036-230A** | CX35-36B+TDR | SL280UH080NV48B* | 36000 | 33800 | 16.4 | 13 | 8 | 2.16 | 64 | 50 | 210293664
LENNOX | EL17XP1-036-230A** | CX35-36A+TDR | SL280UH060NV36A* | 36000 | 34000 | 16.2 | 13 | 7.8 | 2.14 | 65 | 51 | 210293636
LENNOX | EL17XP1-036-230A** | C35-50/60C+TDR+TXV | SL280UH080NV60C* | 36000 | 33200 | 16.4 | 13 | 8 | 2.14 | 66 | 52 | 210293433
LENNOX | EL17XP1-036-230A** | C35-36B+TDR+TXV | SL280UH080NV48B* | 36000 | 33800 | 16.4 | 13 | 8 | 2.16 | 64 | 50 | 210293399
LENNOX | EL17XP1-036-230A** | C35-36A+TDR+TXV | SL280UH060NV36A* | 36000 | 34000 | 16.2 | 13 | 7.8 | 2.14 | 65 | 51 | 210293371
LENNOX | EL17XP1-030-230A** | CHX35-30A-**-*+TDR | SL280UH060NV36A* | 29000 | 28200 | 15.8 | 13 | 7.8 | 2 | 64 | 49 | 210291741
LENNOX | EL17XP1-030-230A** | CH35-30A+TDR+TXV | SL280UH060NV36A* | 29000 | 28200 | 15.8 | 13 | 7.8 | 2 | 64 | 49 | 210291676
LENNOX | EL17XP1-024-230A** | CX35-30B+TDR | SL280UH080NV48B* | 23000 | 21400 | 16.4 | 13.5 | 7.8 | 2.06 | 64 | 49 | 210291517
LENNOX | EL17XP1-024-230A** | CX35-30A+TDR | SL280UH060NV36A* | 23000 | 21200 | 16.6 | 13.5 | 8 | 2.08 | 63 | 48 | 210291480
LENNOX | EL17XP1-024-230A** | CX35-24B+TDR | SL280UH080NV48B* | 23400 | 21400 | 16.4 | 13 | 7.8 | 2.04 | 64 | 49 | 210291459
LENNOX | EL17XP1-024-230A** | CX35-24A+TDR | SL280UH060NV36A* | 23400 | 21400 | 16.4 | 13.5 | 7.8 | 2.08 | 64 | 49 | 210291424
LENNOX | EL17XP1-024-230A** | CHX35-30B-**-*+TDR | SL280UH080NV48B* | 23600 | 21400 | 16.8 | 14 | 8 | 2.1 | 64 | 49 | 210291385
LENNOX | EL17XP1-042-230A** | CK40CT-48B-0*+TDR | ML180UH070V48B* | 41500 | 39500 | 15.2 | 13 | 7.8 | 2.08 | 65 | 51 | 215223862
LENNOX | EL17XP1-042-230A** | CK40CT-48B-0*+TDR | SL280UH080NV48B* | 41500 | 39500 | 15.2 | 13 | 7.8 | 2.08 | 65 | 51 | 215223875
LENNOX | EL17XP1-042-230A** | CK40CT-48C-0*+TDR | EL280UH110E48C* | 40500 | 38500 | 15.6 | 13 | 7.8 | 2.1 | 65 | 51 | 215223885
LENNOX | EL17XP1-042-230A** | CK40CT-48C-0*+TDR | EL280UH110E60C* | 40500 | 38500 | 15.6 | 13 | 7.8 | 2.12 | 65 | 51 | 215223886
LENNOX | EL17XP1-042-230A** | CK40CT-48C-0*+TDR | EL280UH110XE60C* | 40500 | 38500 | 15.6 | 13 | 7.8 | 2.12 | 65 | 51 | 215223887
LENNOX | EL17XP1-042-230A** | CK40CT-48C-0*+TDR | EL297UH090XV48C* | 41500 | 39500 | 15.2 | 12.5 | 7.8 | 2.06 | 65 | 51 | 215223890
LENNOX | EL17XP1-042-230A** | CK40CT-48C-0*+TDR | ML180UH090E60C* | 41500 | 39500 | 15.2 | 12.5 | 7.8 | 2.08 | 65 | 51 | 215223895
LENNOX | EL17XP1-042-230A** | CK40CT-48C-0*+TDR | ML180UH110E60C* | 41000 | 39000 | 15.4 | 13 | 7.8 | 2.1 | 65 | 50 | 215223896
LENNOX | EL17XP1-042-230A** | CK40CT-48C-0*+TDR | ML180UH110V60C* | 42000 | 39500 | 15.6 | 13 | 7.8 | 2.12 | 64 | 50 | 215223897
LENNOX | EL17XP1-042-230A** | CK40CT-48C-0*+TDR | ML180UH110XE60C* | 41000 | 39000 | 15.4 | 13 | 7.8 | 2.1 | 65 | 50 | 215223898
LENNOX | EL17XP1-042-230A** | CK40CT-48C-0*+TDR | ML193UH090XE48C* | 40500 | 39000 | 15.2 | 12.5 | 7.8 | 2.06 | 65 | 50 | 215223900
LENNOX | EL17XP1-042-230A** | CK40CT-48C-0*+TDR | ML193UH110XE48C* | 41000 | 39000 | 15.4 | 13 | 7.8 | 2.1 | 65 | 50 | 215223901
LENNOX | EL17XP1-042-230A** | CK40CT-48C-0*+TDR | ML193UH110XE60C* | 41000 | 39000 | 15.4 | 13 | 7.8 | 2.1 | 65 | 51 | 215223902
LENNOX | EL17XP1-042-230A** | CK40CT-48C-0*+TDR | ML196UH090XE60C* | 41000 | 39000 | 15.4 | 13 | 7.8 | 2.1 | 65 | 51 | 215223905
LENNOX | EL17XP1-042-230A** | CK40CT-48C-0*+TDR | ML296UH090XV48C* | 41500 | 39500 | 15.2 | 12.5 | 7.8 | 2.08 | 65 | 51 | 215223907
LENNOX | EL17XP1-042-230A** | CK40CT-48C-0*+TDR | ML296UH110XV60C* | 41500 | 39500 | 15.4 | 13 | 7.8 | 2.1 | 65 | 51 | 215223908
LENNOX | EL17XP1-042-230A** | CK40CT-48C-0*+TDR | SL280UH080NV60C* | 41500 | 39500 | 15.6 | 13 | 7.8 | 2.1 | 64 | 50 | 215223909
LENNOX | EL17XP1-042-230A** | CK40CT-48C-0*+TDR | SL280UH090V60C* | 41500 | 39500 | 15.2 | 12.5 | 7.8 | 2.08 | 65 | 51 | 215223910
LENNOX | EL17XP1-042-230A** | CK40CT-48C-0*+TDR | SL280UH090XV60C* | 41500 | 39500 | 15.2 | 12.5 | 7.8 | 2.08 | 65 | 51 | 215223911
LENNOX | EL17XP1-042-230A** | CK40CT-48C-0*+TDR | SL280UH100NV60C* | 42000 | 39500 | 15.6 | 13 | 7.8 | 2.12 | 64 | 50 | 215223912
LENNOX | EL17XP1-042-230A** | CK40CT-48C-0*+TDR | SL297UH080NV48C* | 41500 | 39500 | 15.2 | 13 | 7.8 | 2.08 | 65 | 51 | 215223915
LENNOX | EL17XP1-042-230A** | CK40CT-48C-0*+TDR | SLP99UH090XV48C* | 41500 | 39500 | 15.2 | 12.5 | 7.8 | 2.06 | 65 | 51 | 215223918
LENNOX | EL17XP1-024-230A** | C35-24A+TDR+TXV | SL280UH060NV36A* | 23400 | 21400 | 16.4 | 13.5 | 7.8 | 2.08 | 64 | 49 | 210290883
LENNOX | EL17XP1-024-230A** | C35-24B+TDR+TXV | SL280UH080NV48B* | 23400 | 21400 | 16.4 | 13 | 7.8 | 2.04 | 64 | 49 | 210290962
LENNOX | EL17XP1-024-230A** | C35-30A+TDR+TXV | SL280UH060NV36A* | 23000 | 21200 | 16.6 | 13.5 | 8 | 2.08 | 63 | 48 | 210291006
LENNOX | EL17XP1-024-230A** | C35-30B+TDR+TXV | SL280UH080NV48B* | 23000 | 21400 | 16.4 | 13.5 | 7.8 | 2.06 | 64 | 49 | 210291087
LENNOX | EL17XP1-024-230A** | CH35-24A+TDR+TXV | SL280UH060NV36A* | 23200 | 21400 | 16.4 | 13.5 | 7.8 | 2.1 | 64 | 49 | 210291157
LENNOX | EL17XP1-024-230A** | CH35-30B+TDR+TXV | SL280UH080NV48B* | 23600 | 21400 | 16.8 | 14 | 8 | 2.1 | 64 | 49 | 210291293
LENNOX | EL17XP1-024-230A** | CHX35-24A-**-*+TDR | SL280UH060NV36A* | 23200 | 21400 | 16.4 | 13.5 | 7.8 | 2.1 | 64 | 49 | 210291326
LENNOX | EL17XP1-042-230A** | CK40HT-42B-0*+TDR | SL280UH080NV48B* | 42000 | 39000 | 15.4 | 13 | 8 | 2.1 | 66 | 52 | 215223778
LENNOX | EL17XP1-042-230A** | CK40HT-42B-0*+TDR | SL280UH090V36B* | 42000 | 39000 | 15.2 | 13 | 8 | 2.08 | 66 | 27 | 215223779
LENNOX | EL17XP1-042-230A** | CK40HT-42C-0*+TDR | ML180UH110V60C* | 41500 | 39500 | 15.4 | 13 | 7.8 | 2.04 | 65 | 51 | 215223800
LENNOX | EL17XP1-042-230A** | CK40HT-42C-0*+TDR | ML296UH110XV60C* | 41000 | 39500 | 15.2 | 12.5 | 7.8 | 2.02 | 65 | 51 | 215223811
LENNOX | EL17XP1-042-230A** | CK40HT-42C-0*+TDR | SL280UH080NV60C* | 41000 | 39500 | 15.4 | 13 | 7.8 | 2.04 | 65 | 51 | 215223812
LENNOX | EL17XP1-042-230A** | CK40HT-42C-0*+TDR | SL280UH100NV60C* | 41500 | 39500 | 15.4 | 13 | 7.8 | 2 | 65 | 51 | 215223815
LENNOX | EL17XP1-042-230A** | CK40HT-48B-0*+TDR | ML180UH090E48B* | 40500 | 39000 | 15.2 | 13 | 7.8 | 2.02 | 66 | 52 | 215223836
LENNOX | EL17XP1-042-230A** | CK40HT-48B-0*+TDR | ML180UH090XE48B* | 40500 | 39000 | 15.2 | 13 | 7.8 | 2.02 | 66 | 52 | 215223838
LENNOX | EL17XP1-042-230A** | C35-48B+TDR+TXV | ML180UH070V48B* | 41500 | 39500 | 15.2 | 13 | 7.8 | 2.08 | 65 | 51 | 215223651
LENNOX | EL17XP1-042-230A** | C35-48B+TDR+TXV | SL280UH080NV48B* | 41500 | 39500 | 15.2 | 13 | 7.8 | 2.08 | 65 | 51 | 215223652
LENNOX | EL17XP1-042-230A** | C35-48C+TDR+TXV | EL180UH100NE60C* | 40500 | 39000 | 15.2 | 12.5 | 7.8 | 2.06 | 65 | 50 | 215223653
LENNOX | EL17XP1-042-230A** | C35-48C+TDR+TXV | EL280UH110E48C* | 40500 | 38500 | 15.6 | 13 | 7.8 | 2.1 | 65 | 51 | 215223654
LENNOX | EL17XP1-042-230A** | C35-48C+TDR+TXV | EL280UH110E60C* | 40500 | 38500 | 15.6 | 13 | 7.8 | 2.12 | 65 | 51 | 215223655
LENNOX | EL17XP1-042-230A** | C35-48C+TDR+TXV | EL280UH110XE60C* | 40500 | 38500 | 15.6 | 13 | 7.8 | 2.12 | 65 | 51 | 215223656
LENNOX | EL17XP1-042-230A** | C35-48C+TDR+TXV | ML180UH090E60C* | 41500 | 39500 | 15.2 | 12.5 | 7.8 | 2.08 | 65 | 51 | 215223657
LENNOX | EL17XP1-042-230A** | C35-48C+TDR+TXV | ML180UH110E60C* | 40500 | 39000 | 15.4 | 13 | 7.8 | 2.1 | 65 | 50 | 215223658
LENNOX | EL17XP1-042-230A** | C35-48C+TDR+TXV | ML180UH110V60C* | 42000 | 39500 | 15.6 | 13 | 7.8 | 2.12 | 64 | 50 | 215223659
LENNOX | EL17XP1-042-230A** | C35-48C+TDR+TXV | ML193UH090XE48C* | 40500 | 39000 | 15.2 | 12.5 | 7.8 | 2.06 | 65 | 50 | 215223660
LENNOX | EL17XP1-042-230A** | C35-48C+TDR+TXV | ML193UH110XE48C* | 40500 | 39000 | 15.4 | 13 | 7.8 | 2.1 | 65 | 50 | 215223661
LENNOX | EL17XP1-042-230A** | C35-48C+TDR+TXV | ML193UH110XE60C* | 41000 | 39000 | 15.4 | 13 | 7.8 | 2.1 | 65 | 51 | 215223662
LENNOX | EL17XP1-042-230A** | C35-48C+TDR+TXV | ML196UH090XE60C* | 41000 | 39000 | 15.4 | 13 | 7.8 | 2.1 | 65 | 51 | 215223663
LENNOX | EL17XP1-042-230A** | C35-48C+TDR+TXV | ML296UH090XV48C* | 41500 | 39500 | 15.2 | 12.5 | 7.8 | 2.08 | 65 | 51 | 215223664
LENNOX | EL17XP1-042-230A** | C35-48C+TDR+TXV | ML296UH110XV60C* | 41500 | 39500 | 15.4 | 13 | 7.8 | 2.1 | 65 | 51 | 215223665
LENNOX | EL17XP1-042-230A** | C35-48C+TDR+TXV | SL280UH080NV60C* | 41500 | 39500 | 15.6 | 13 | 7.8 | 2.1 | 64 | 50 | 215223666
LENNOX | EL17XP1-042-230A** | C35-48C+TDR+TXV | SL280UH090V60C* | 41500 | 39500 | 15.2 | 12.5 | 7.8 | 2.08 | 65 | 51 | 215223667
LENNOX | EL17XP1-042-230A** | C35-48C+TDR+TXV | SL280UH090XV60C* | 41500 | 39500 | 15.2 | 12.5 | 7.8 | 2.08 | 65 | 51 | 215223668
LENNOX | EL17XP1-042-230A** | C35-48C+TDR+TXV | SL280UH100NV60C* | 41500 | 39500 | 15.6 | 13 | 7.8 | 2.12 | 64 | 50 | 215223669
LENNOX | EL17XP1-042-230A** | C35-48C+TDR+TXV | SL297UH080NV48C* | 41500 | 39500 | 15.2 | 12.5 | 7.8 | 2.08 | 65 | 51 | 215223670
LENNOX | EL17XP1-042-230A** | C35-48C+TDR+TXV | SLP99UH090XV48C* | 41500 | 39500 | 15.2 | 12.5 | 7.8 | 2.06 | 65 | 51 | 215223671
LENNOX | EL17XP1-042-230A** | CHX35-42B-**-*+TDR | EL195UH060NE36B* | 41000 | 38000 | 15.2 | 12.5 | 7.8 | 2.06 | 66 | 53 | 215223672
LENNOX | EL17XP1-042-230A** | CHX35-42B-**-*+TDR | EL280UH090E36B* | 41000 | 37600 | 15.4 | 13 | 7.8 | 2.1 | 66 | 53 | 215223673
LENNOX | EL17XP1-042-230A** | CHX35-42B-**-*+TDR | EL280UH090E48B* | 41000 | 37600 | 15.6 | 13 | 7.8 | 2.12 | 66 | 53 | 215223674
LENNOX | EL17XP1-042-230A** | CHX35-42B-**-*+TDR | EL280UH090XE48B* | 41000 | 37600 | 15.6 | 13 | 7.8 | 2.12 | 66 | 53 | 215223675
LENNOX | EL17XP1-042-230A** | CHX35-42B-**-*+TDR | ML180UH070E36B* | 41000 | 37600 | 15.4 | 13 | 7.8 | 2.12 | 67 | 54 | 215223676
LENNOX | EL17XP1-042-230A** | CHX35-42B-**-*+TDR | ML180UH070V36B* | 42000 | 38500 | 15.2 | 13 | 8 | 2.12 | 66 | 57 | 215223677
LENNOX | EL17XP1-042-230A** | CHX35-42B-**-*+TDR | ML180UH070V48B* | 42000 | 38500 | 15.4 | 13 | 8 | 2.14 | 66 | 57 | 215223678
LENNOX | EL17XP1-042-230A** | CHX35-42B-**-*+TDR | ML180UH090E48B* | 41500 | 38000 | 15.4 | 13 | 7.8 | 2.12 | 66 | 53 | 215223679
LENNOX | EL17XP1-042-230A** | CHX35-42B-**-*+TDR | SL280UH080NV48B* | 42000 | 39000 | 15.4 | 13 | 8 | 2.1 | 66 | 52 | 215223680
LENNOX | EL17XP1-042-230A** | CHX35-42B-**-*+TDR | SL280UH090V36B* | 42000 | 39000 | 15.2 | 13 | 8 | 2.08 | 66 | 27 | 215223681
LENNOX | EL17XP1-042-230A** | CHX35-42C-**-*+TDR | ML180UH110V60C* | 41500 | 39500 | 15.4 | 13 | 7.8 | 2.04 | 65 | 51 | 215223682
LENNOX | EL17XP1-042-230A** | CHX35-42C-**-*+TDR | ML296UH110XV60C* | 41000 | 39500 | 15.2 | 12.5 | 7.8 | 2.02 | 65 | 51 | 215223683
LENNOX | EL17XP1-042-230A** | CHX35-42C-**-*+TDR | SL280UH080NV60C* | 41000 | 39500 | 15.4 | 13 | 7.8 | 2.04 | 65 | 51 | 215223684
LENNOX | EL17XP1-042-230A** | CHX35-42C-**-*+TDR | SL280UH100NV60C* | 41500 | 39500 | 15.4 | 13 | 7.8 | 2 | 65 | 51 | 215223685
LENNOX | EL17XP1-042-230A** | CHX35-48B-**-*+TDR | ML180UH090E48B* | 40500 | 39000 | 15.2 | 13 | 7.8 | 2.02 | 66 | 52 | 215223686
LENNOX | EL17XP1-042-230A** | CX35-48B+TDR | ML180UH070V48B* | 41500 | 39500 | 15.2 | 13 | 7.8 | 2.08 | 65 | 51 | 215223687
LENNOX | EL17XP1-042-230A** | CX35-48B+TDR | SL280UH080NV48B* | 41500 | 39500 | 15.2 | 13 | 7.8 | 2.08 | 65 | 51 | 215223688
LENNOX | EL17XP1-042-230A** | CX35-48C+TDR | EL280UH110E48C* | 40500 | 38500 | 15.6 | 13 | 7.8 | 2.1 | 65 | 51 | 215223689
LENNOX | EL17XP1-042-230A** | CX35-48C+TDR | EL280UH110E60C* | 40500 | 38500 | 15.6 | 13 | 7.8 | 2.12 | 65 | 51 | 215223690
LENNOX | EL17XP1-042-230A** | CX35-48C+TDR | EL280UH110XE60C* | 40500 | 38500 | 15.6 | 13 | 7.8 | 2.12 | 65 | 51 | 215223691
LENNOX | EL17XP1-042-230A** | CX35-48C+TDR | ML180UH090E60C* | 41500 | 39500 | 15.2 | 12.5 | 7.8 | 2.08 | 65 | 51 | 215223692
LENNOX | EL17XP1-042-230A** | CX35-48C+TDR | ML180UH110E60C* | 41000 | 39000 | 15.4 | 13 | 7.8 | 2.1 | 65 | 50 | 215223693
LENNOX | EL17XP1-042-230A** | CX35-48C+TDR | ML180UH110V60C* | 42000 | 39500 | 15.6 | 13 | 7.8 | 2.12 | 64 | 50 | 215223694
LENNOX | EL17XP1-042-230A** | CX35-48C+TDR | ML193UH090XE48C* | 40500 | 39000 | 15.2 | 12.5 | 7.8 | 2.06 | 65 | 50 | 215223695
LENNOX | EL17XP1-042-230A** | CX35-48C+TDR | ML193UH110XE48C* | 41000 | 39000 | 15.4 | 13 | 7.8 | 2.1 | 65 | 50 | 215223696
LENNOX | EL17XP1-042-230A** | CX35-48C+TDR | ML193UH110XE60C* | 41000 | 39000 | 15.4 | 13 | 7.8 | 2.1 | 65 | 51 | 215223697
LENNOX | EL17XP1-042-230A** | CX35-48C+TDR | ML196UH090XE60C* | 41000 | 39000 | 15.4 | 13 | 7.8 | 2.1 | 65 | 51 | 215223698
LENNOX | EL17XP1-042-230A** | CX35-48C+TDR | ML296UH090XV48C* | 41500 | 39500 | 15.2 | 12.5 | 7.8 | 2.08 | 65 | 51 | 215223699
LENNOX | EL17XP1-042-230A** | CX35-48C+TDR | ML296UH110XV60C* | 41500 | 39500 | 15.4 | 13 | 7.8 | 2.1 | 65 | 51 | 215223700
LENNOX | EL17XP1-042-230A** | CX35-48C+TDR | SL280UH080NV60C* | 41500 | 39500 | 15.6 | 13 | 7.8 | 2.1 | 64 | 50 | 215223701
LENNOX | EL17XP1-042-230A** | CX35-48C+TDR | SL280UH090V60C* | 41500 | 39500 | 15.2 | 12.5 | 7.8 | 2.08 | 65 | 51 | 215223702
LENNOX | EL17XP1-042-230A** | CX35-48C+TDR | SL280UH090XV60C* | 41500 | 39500 | 15.2 | 12.5 | 7.8 | 2.08 | 65 | 51 | 215223703
LENNOX | EL17XP1-042-230A** | CX35-48C+TDR | SL280UH100NV60C* | 42000 | 39500 | 15.6 | 13 | 7.8 | 2.12 | 64 | 50 | 215223704
LENNOX | EL17XP1-042-230A** | CX35-48C+TDR | SL297UH080NV48C* | 41500 | 39500 | 15.2 | 13 | 7.8 | 2.08 | 65 | 51 | 215223705
LENNOX | EL17XP1-042-230A** | CX35-48C+TDR | SLP99UH090XV48C* | 41500 | 39500 | 15.2 | 12.5 | 7.8 | 2.06 | 65 | 51 | 215223706
LENNOX | EL17XP1-042-230A** | C35-49C+TDR+TXV | ML180UH110XE60C* | 41000 | 38500 | 15.4 | 12.5 | 7.8 | 2.1 | 65 | 51 | 215223709
LENNOX | EL17XP1-042-230A** | CHX35-48C-**-*+TDR | ML180UH110XE60C* | 41000 | 39000 | 15.2 | 12.5 | 7.8 | 2.04 | 66 | 52 | 215223710
LENNOX | EL17XP1-042-230A** | CX35-49C+TDR | ML180UH110XE60C* | 41000 | 38500 | 15.4 | 12.5 | 7.8 | 2.1 | 65 | 51 | 215223711
LENNOX | EL17XP1-042-230A** | C35-48C+TDR+TXV | ML180UH110XE60C* | 40500 | 39000 | 15.4 | 13 | 7.8 | 2.1 | 65 | 50 | 215223718
LENNOX | EL17XP1-042-230A** | CHX35-42B-**-*+TDR | ML180UH070XE36B* | 41000 | 37600 | 15.4 | 13 | 7.8 | 2.12 | 67 | 54 | 215223719
LENNOX | EL17XP1-042-230A** | CHX35-42B-**-*+TDR | ML180UH090XE48B* | 41500 | 38000 | 15.4 | 13 | 7.8 | 2.12 | 66 | 53 | 215223720
LENNOX | EL17XP1-042-230A** | CHX35-48B-**-*+TDR | ML180UH090XE48B* | 40500 | 39000 | 15.2 | 13 | 7.8 | 2.02 | 66 | 52 | 215223721
LENNOX | EL17XP1-042-230A** | CX35-48C+TDR | ML180UH110XE60C* | 41000 | 39000 | 15.4 | 13 | 7.8 | 2.1 | 65 | 50 | 215223722
LENNOX | EL17XP1-042-230A** | C35-48C+TDR+TXV | EL297UH090XV48C* | 41500 | 39500 | 15.2 | 12.5 | 7.8 | 2.06 | 65 | 51 | 215223744
LENNOX | EL17XP1-042-230A** | CX35-48C+TDR | EL297UH090XV48C* | 41500 | 39500 | 15.2 | 12.5 | 7.8 | 2.06 | 65 | 51 | 215223745
LENNOX | EL17XP1-042-230A** | CK40HT-42B-0*+TDR | EL195UH060NE36B* | 41000 | 38000 | 15.2 | 12.5 | 7.8 | 2.06 | 66 | 53 | 215223758
LENNOX | EL17XP1-042-230A** | CK40HT-42B-0*+TDR | EL280UH090E36B* | 41000 | 37600 | 15.4 | 13 | 7.8 | 2.1 | 66 | 53 | 215223759
LENNOX | EL17XP1-042-230A** | CK40HT-42B-0*+TDR | EL280UH090E48B* | 41000 | 37600 | 15.6 | 13 | 7.8 | 2.12 | 66 | 53 | 215223760
LENNOX | EL17XP1-042-230A** | CK40HT-42B-0*+TDR | EL280UH090XE48B* | 41000 | 37600 | 15.6 | 13 | 7.8 | 2.12 | 66 | 53 | 215223761
LENNOX | EL17XP1-042-230A** | CK40HT-42B-0*+TDR | ML180UH070E36B* | 41000 | 37600 | 15.4 | 13 | 7.8 | 2.12 | 67 | 54 | 215223765
LENNOX | EL17XP1-042-230A** | CK40HT-42B-0*+TDR | ML180UH070V36B* | 42000 | 38500 | 15.2 | 13 | 8 | 2.12 | 66 | 57 | 215223766
LENNOX | EL17XP1-042-230A** | CK40HT-42B-0*+TDR | ML180UH070V48B* | 42000 | 38500 | 15.4 | 13 | 8 | 2.14 | 66 | 57 | 215223767
LENNOX | EL17XP1-042-230A** | CK40HT-42B-0*+TDR | ML180UH070XE36B* | 41000 | 37600 | 15.4 | 13 | 7.8 | 2.12 | 67 | 54 | 215223768
LENNOX | EL17XP1-042-230A** | CK40HT-42B-0*+TDR | ML180UH090E48B* | 41500 | 38000 | 15.4 | 13 | 7.8 | 2.12 | 66 | 53 | 215223769
LENNOX | EL17XP1-042-230A** | CK40HT-42B-0*+TDR | ML180UH090XE48B* | 41500 | 38000 | 15.4 | 13 | 7.8 | 2.12 | 66 | 53 | 215223771
YORK | YZT24B21 | XAHB36DBAN1 | Y91E060B12SMPS1 | 22600 | 23000 | 16 | 11.7 | 7.8 | 2.06 | 65 | 52 | 211770767
YORK | YZT24B21 | XAFB36DBAN1 | Y91E060B12SMPS1 | 22600 | 23000 | 16 | 12 | 7.8 | 1.8 | 64 | 50 | 211770771
YORK | YH2F42TB21 | XAHC48FBCN1 | Y91E100C16SMPS1 | 40000 | 39500 | 15.2 | 11.7 | 7.8 | 2.32 | 64 | 56 | 212413374
YORK | YZT24B21 | XAFB36DBAN1 | Y91E080B12SMPS1 | 23000 | 23000 | 17 | 13 | 7.8 | 2 | 63 | 48 | 211770761
YORK | YH2F48TB21 | XAHC60GBCN1 | Y91E100C16SMPS1 | 45500 | 45500 | 15.2 | 11.7 | 7.8 | 2.36 | 67 | 55 | 212412836
FRASER-JOHNSTON | THF2B42T21 | XAHC48FBCN1 | Z9ES100C16SMPS1 | 40000 | 39500 | 15.2 | 11.7 | 7.8 | 2.32 | 64 | 56 | 212415676
CHAMPION HEATING AND COOLING | THF2B42T21 | XAHC48FBCN1 | Z9ES100C16SMPS1 | 40000 | 39500 | 15.2 | 11.7 | 7.8 | 2.32 | 64 | 56 | 212415677
COLEMAN | THF2B42T21 | XAHC48FBCN1 | Z9ES100C16SMPS1 | 40000 | 39500 | 15.2 | 11.7 | 7.8 | 2.32 | 64 | 56 | 212415674
LUXAIRE | THF2B42T21 | XAHC48FBCN1 | Z9ES100C16SMPS1 | 40000 | 39500 | 15.2 | 11.7 | 7.8 | 2.32 | 64 | 56 | 212415675
GUARDIAN | RHP15042B21 | XAHC48FBCN1 | RG19100C16MPS1 | 40000 | 39500 | 15.2 | 11.7 | 7.8 | 2.32 | 64 | 56 | 212415678
CHAMPION HEATING AND COOLING | HL19B2421 | XAFB36DBAN1 | Z9ES080B12SMPS1 | 23000 | 23000 | 17 | 13 | 7.8 | 2 | 63 | 48 | 211768720
CHAMPION HEATING AND COOLING | HL19B2421 | XAFB36DBAN1 | Z9ES060B12SMPS1 | 22600 | 23000 | 16 | 12 | 7.8 | 1.8 | 64 | 50 | 211768735
CHAMPION HEATING AND COOLING | HL19B2421 | XAHB36DBAN1 | Z9ES060B12SMPS1 | 22600 | 23000 | 16 | 11.7 | 7.8 | 2.06 | 65 | 52 | 211768740
COLEMAN | HC19B2421 | XAHB36DBAN1 | Z9ES060B12SMPS1 | 22600 | 23000 | 16 | 11.7 | 7.8 | 2.06 | 65 | 52 | 211768815
COLEMAN | HC19B2421 | XAFB36DBAN1 | Z9ES060B12SMPS1 | 22600 | 23000 | 16 | 12 | 7.8 | 1.8 | 64 | 50 | 211768820
JOHNSON CONTROLS | HL19B2421 | XAFB36DBAN1 | Z9ES060B12SMPS1 | 22600 | 23000 | 16 | 12 | 7.8 | 1.8 | 64 | 50 | 211768990
JOHNSON CONTROLS | HL19B2421 | XAFB36DBAN1 | Z9ES080B12SMPS1 | 23000 | 23000 | 17 | 13 | 7.8 | 2 | 63 | 48 | 211769006
FRASER-JOHNSTON | HL19B2421 | XAHB36DBAN1 | Z9ES060B12SMPS1 | 22600 | 23000 | 16 | 11.7 | 7.8 | 2.06 | 65 | 52 | 211769115
COLEMAN | HC19B2421 | XAFB36DBAN1 | Z9ES080B12SMPS1 | 23000 | 23000 | 17 | 13 | 7.8 | 2 | 63 | 48 | 211768836
LUXAIRE | HL19B2421 | XAFB36DBAN1 | Z9ES080B12SMPS1 | 23000 | 23000 | 17 | 13 | 7.8 | 2 | 63 | 48 | 211768918
LUXAIRE | HL19B2421 | XAFB36DBAN1 | Z9ES060B12SMPS1 | 22600 | 23000 | 16 | 12 | 7.8 | 1.8 | 64 | 50 | 211768934
LUXAIRE | HL19B2421 | XAHB36DBAN1 | Z9ES060B12SMPS1 | 22600 | 23000 | 16 | 11.7 | 7.8 | 2.06 | 65 | 52 | 211768939
JOHNSON CONTROLS | HL19B2421 | XAHB36DBAN1 | Z9ES060B12SMPS1 | 22600 | 23000 | 16 | 11.7 | 7.8 | 2.06 | 65 | 52 | 211768985
FRASER-JOHNSTON | HL19B2421 | XAFB36DBAN1 | Z9ES060B12SMPS1 | 22600 | 23000 | 16 | 12 | 7.8 | 1.8 | 64 | 50 | 211769119
FRASER-JOHNSTON | HL19B2421 | XAFB36DBAN1 | Z9ES080B12SMPS1 | 23000 | 23000 | 17 | 13 | 7.8 | 2 | 63 | 48 | 211769136
EVCON | RHP15042B21 | XAHC48FBCN1 | RG19100C16MPS1 | 40000 | 39500 | 15.2 | 11.7 | 7.8 | 2.32 | 64 | 56 | 212415679
JOHNSON CONTROLS | THF2B42T21 | XAHC48FBCN1 | Z9ES100C16SMPS1 | 40000 | 39500 | 15.2 | 11.7 | 7.8 | 2.32 | 64 | 56 | 212415680
CHAMPION HEATING AND COOLING | THF2B48T21 | XAHC60GBCN1 | Z9ES100C16SMPS1 | 45500 | 45500 | 15.2 | 11.7 | 7.8 | 2.36 | 67 | 55 | 212416744
GUARDIAN | RHP15048B21 | XAHC60GBCN1 | RG19100C16MPS1 | 45500 | 45500 | 15.2 | 11.7 | 7.8 | 2.36 | 67 | 55 | 212416745
EVCON | RHP15048B21 | XAHC60GBCN1 | RG19100C16MPS1 | 45500 | 45500 | 15.2 | 11.7 | 7.8 | 2.36 | 67 | 55 | 212416746
JOHNSON CONTROLS | THF2B48T21 | XAHC60GBCN1 | Z9ES100C16SMPS1 | 45500 | 45500 | 15.2 | 11.7 | 7.8 | 2.36 | 67 | 55 | 212416747
COLEMAN | THF2B48T21 | XAHC60GBCN1 | Z9ES100C16SMPS1 | 45500 | 45500 | 15.2 | 11.7 | 7.8 | 2.36 | 67 | 55 | 212416741
LUXAIRE | THF2B48T21 | XAHC60GBCN1 | Z9ES100C16SMPS1 | 45500 | 45500 | 15.2 | 11.7 | 7.8 | 2.36 | 67 | 55 | 212416742
FRASER-JOHNSTON | THF2B48T21 | XAHC60GBCN1 | Z9ES100C16SMPS1 | 45500 | 45500 | 15.2 | 11.7 | 7.8 | 2.36 | 67 | 55 | 212416743
ADP | N4H5S30*K*AAA* | F,PE*E32936 |  | 27000 | 26200 | 15.2 | 12 | 7.8 | 2.06 | 60 | 47 | 215267173
ADP | N4H5S30*K*AAA* | SM7931 |  | 26200 | 26200 | 15.2 | 12 | 7.8 | 2.06 | 60 | 47 | 215267169
ADP | W4H5S24*K*AAA* | SM6931 |  | 22200 | 21200 | 16 | 12.5 | 7.8 | 2.12 | 62 | 49 | 215267167
CHAMPION HEATING AND COOLING | HL19B4821 | XAFC60HBCN1 | Z9ET080C16SMPS1 | 45500 | 48000 | 16 | 11.7 | 7.8 | 2.2 | 68 | 52 | 211770587
YORK | YZT48B21 | XAFC60HBCN1 | Y92E080C16SMPS1 | 45500 | 48000 | 16 | 11.7 | 7.8 | 2.2 | 68 | 52 | 211771129
COLEMAN | HC19B4821 | XAFC60HBCN1 | Z9ET080C16SMPS1 | 45500 | 48000 | 16 | 11.7 | 7.8 | 2.2 | 68 | 52 | 211771196
LUXAIRE | HL19B4821 | XAFC60HBCN1 | Z9ET080C16SMPS1 | 45500 | 48000 | 16 | 11.7 | 7.8 | 2.2 | 68 | 52 | 211771274
JOHNSON CONTROLS | HL19B4821 | XAFC60HBCN1 | Z9ET080C16SMPS1 | 45500 | 48000 | 16 | 11.7 | 7.8 | 2.2 | 68 | 52 | 211771570
FRASER-JOHNSTON | HL19B4821 | XAFC60HBCN1 | Z9ET080C16SMPS1 | 45500 | 48000 | 16 | 11.7 | 7.8 | 2.2 | 68 | 52 | 211771827
IAIR | IHP5042E1000A | I4AH5E60E1B00T |  | 41500 | 41000 | 15.2 | 12 | 7.8 |  | 60 |  | 214783945
IAIR | IHP5024E1000A | I4AH5E36E1B00T |  | 23400 | 22800 | 15.2 | 12 | 7.8 |  | 61 |  | 214783935
TUTTOKOOL | AHP5042E1000A | A4AH5E60E1B00A+TXV |  | 41500 | 41000 | 15.2 | 12 | 7.8 |  | 60 |  | 214717135
TUTTOKOOL | AHP5024E1000A | AWM5E311B00A |  | 24000 | 24000 | 15.2 | 12 | 7.8 |  | 58 |  | 214717127
TUTTOKOOL | AHP5024E1000A | A4AH5E36E1B00A+TXV |  | 23400 | 22800 | 15.2 | 12 | 7.8 |  | 61 |  | 214717122
CENTURY | RSH1524S1A | AMC36S1A+TXV |  | 23400 | 22800 | 15.2 | 12 | 7.8 |  | 61 |  | 214075980
COMFORT-AIRE | RSH1542S1A | AMC60S1A+TXV |  | 41500 | 41000 | 15.2 | 12 | 7.8 |  | 60 |  | 214076226
COMFORT-AIRE | RSH1524S1A | AMC36S1A+TXV |  | 23400 | 22800 | 15.2 | 12 | 7.8 |  | 61 |  | 214076129
CENTURY | RSH1542S1A | AMC60S1A+TXV |  | 41500 | 41000 | 15.2 | 12 | 7.8 |  | 60 |  | 214076033
DIAMONDAIR | D1442HCL2 | D1560HAEAL+TXV |  | 41500 | 41000 | 15.2 | 12 | 7.8 |  | 60 |  | 213927354
DIAMONDAIR | D1424HCL2 | D1536HAEAL+TXV |  | 23400 | 22800 | 15.2 | 12 | 7.8 |  | 61 |  | 213088341
COMFORTSTAR | BAH5-42-15 | LCM5-60-15+TXV |  | 41500 | 41000 | 15.2 | 12 | 7.8 |  | 60 |  | 213829937
COMFORTSTAR | BAH5-24-15 | CWM5-30-15 |  | 24000 | 24000 | 15.2 | 12 | 7.8 |  | 58 |  | 213829880
COMFORTSTAR | BAH5-24-15 | LCM5-36-15+TXV |  | 23400 | 22800 | 15.2 | 12 | 7.8 |  | 61 |  | 213829878
DIAMONDAIR | D1442HCL2 | D1560HAEAL2+TXV |  | 41500 | 41000 | 15.2 | 12 | 7.8 |  | 60 |  | 212586138
DIAMONDAIR | D1424HCL2 | D1536HAEAL2+TXV |  | 23400 | 22800 | 15.2 | 12 | 7.8 |  | 61 |  | 212586128
DIRECT AIR | MOVA-42HN1-M152L | MVME60C1MN1OC+TXV |  | 41500 | 41000 | 15.2 | 12 | 7.8 |  | 60 |  | 213354845
DIRECT AIR | MOVA-24HN1-M152L | MVME36B1MN1OC+TXV |  | 23400 | 22800 | 15.2 | 12 | 7.8 |  | 61 |  | 213354835
IAIR | IHP5042E1000A | I4AH5E60E1B00A+TXV |  | 41500 | 41000 | 15.2 | 12 | 7.8 |  | 60 |  | 212681204
IAIR | IHP5024E1000A | IWM5E311B00A |  | 24000 | 24000 | 15.2 | 12 | 7.8 |  | 58 |  | 212681187
IAIR | IHP5024E1000A | I4AH5E36E1B00A+TXV |  | 23400 | 22800 | 15.2 | 12 | 7.8 |  | 61 |  | 212681184
BOSCH | BOVA-36HDN1-M15G | BWA-30WN1-M16 |  | 29400 | 29400 | 16.1 | 11.7 | 9 | 1.72 | 73 | 58 | 212437271
MIDEA | MOVA-36HDN1-M16G | MHVE30B1MN1TA |  | 29400 | 29400 | 16.1 | 11.7 | 9 | 1.72 | 73 | 58 | 211717272
IAIR | AHP5042E1000A | A4AH5E60E1B00A+TXV |  | 41500 | 41000 | 15.2 | 12 | 7.8 |  | 60 |  | 211290018
IAIR | AHP5024E1000A | AWM5E311B00A |  | 24000 | 24000 | 15.2 | 12 | 7.8 |  | 58 |  | 211290001
IAIR | AHP5024E1000A | A4AH5E36E1B00A+TXV |  | 23400 | 22800 | 15.2 | 12 | 7.8 |  | 61 |  | 211289998
AC PRO | AOVA-42HN1-M152L | AVME60C1MN1TA |  | 41500 | 41000 | 15.2 | 12 | 7.8 |  | 60 |  | 211177566
AC PRO | AOVA-42HN1-M152L | AVME60C1MN1TC |  | 41500 | 41000 | 15.2 | 12 | 7.8 |  | 60 |  | 211177564
AC PRO | AOVA-24HN1-M152L | AVME36B1MN1TA |  | 23400 | 22800 | 15.2 | 12 | 7.8 |  | 61 |  | 211177551
AC PRO | AOVA-24HN1-M152L | AVME36B1MN1TC |  | 23400 | 22800 | 15.2 | 12 | 7.8 |  | 61 |  | 211177549
MIDEA | MOVA-42HN1-M152L | MVME60C1MN1TA |  | 41500 | 41000 | 15.2 | 12 | 7.8 |  | 60 |  | 211135316
MIDEA | MOVA-24HN1-M152L | MVME36B1MN1TA |  | 23400 | 22800 | 15.2 | 12 | 7.8 |  | 61 |  | 211135311
MIDEA | MOVA-42HN1-M152L | MVME60C1MN1TC |  | 41500 | 41000 | 15.2 | 12 | 7.8 |  | 60 |  | 211135307
MIDEA | MOVA-24HN1-M152L | MVME36B1MN1TC |  | 23400 | 22800 | 15.2 | 12 | 7.8 |  | 61 |  | 211135300
AMERISTAR | M4HP5024E1000AA | TMM5B0B30M21SAA |  | 24000 | 24000 | 15.2 | 12 | 7.8 |  | 58 |  | 210443073
AMERISTAR | M4HP5024E1000AA | M4AH4E37B1B00A+TXV |  | 23400 | 22800 | 15.2 | 12 | 7.8 |  | 61 |  | 210443064
AMERISTAR | M4HP5042E1000AA | M4AH4E61B1C00A+TXV |  | 41500 | 41000 | 15.2 | 12 | 7.8 |  | 60 |  | 210443053
OXBOX | J4HP5042E1000AA | J4AH6E60B1C00AA+TXV |  | 41500 | 41000 | 15.2 | 12 | 7.8 |  | 60 |  | 210372374
OXBOX | J4HP5024E1000AA | JMM5A0B30M21SAA |  | 24000 | 24000 | 15.2 | 12 | 7.8 |  | 58 |  | 210343301
OXBOX | J4HP5024E1000AA | J4AH4E36A1B00AA+TXV |  | 23400 | 22800 | 15.2 | 12 | 7.8 |  | 61 |  | 210343298
MIDEA | MOVA-24HN1-M152L | MHVE30B1MN1TA |  | 24000 | 24000 | 15.2 | 12 | 7.8 |  | 58 |  | 210288085
MIDEA | MOVA-42HN1-M152L | MVME60C1MN1OA+TXV |  | 41500 | 41000 | 15.2 | 12 | 7.8 |  | 60 |  | 210288072
MIDEA | MOVA-24HN1-M152L | MVME36B1MN1OA+TXV |  | 23400 | 22800 | 15.2 | 12 | 7.8 |  | 61 |  | 210288062
AMERISTAR | M4HP5042E1000AA | M4AH5E60E1C00AA+TXV |  | 41500 | 41000 | 15.2 | 12 | 7.8 |  | 60 |  | 209865019
AMERISTAR | M4HP5024E1000AA | M4AH5E36E1B00AA+TXV |  | 23400 | 22800 | 15.2 | 12 | 7.8 |  | 61 |  | 209865009
BOSCH | BOVB-36HDN1-M18M | BMA*2430BNTD | BGH96M060B3B | 23800 | 24000 | 16 | 11.7 | 8 | 1.76 | 78 | 67 | 207454660
BOSCH | BOVB-36HDN1-M18M | BMA*2430BNTD | BGH96M060B3A | 23800 | 24000 | 16 | 11.7 | 8 | 1.76 | 78 | 67 | 206395986
MIDEA | MOVB-36HDN1-M18M | MC**2430BNTF | MGH96M060B3A | 23800 | 24000 | 16 | 11.7 | 8 | 1.76 | 78 | 67 | 206395052
BOSCH | BOVB-36HDN1-M18M | BMA*2430BNTD | BGH96M080B3A | 24000 | 24000 | 16 | 11.7 | 8 | 1.76 | 79 | 67 | 206395987
MIDEA | MOVB-36HDN1-M18M | MC**2430BNTF | MGH96M080B3A | 24000 | 24000 | 16 | 11.7 | 8 | 1.76 | 79 | 67 | 206395053
BOSCH | BOVB-36HDN1-M18M | BMA*2430BNTD | BGH96M080B3B | 24000 | 24000 | 16 | 11.7 | 8 | 1.76 | 79 | 67 | 207454661
OXBOX | J4HP5042E1000AA | J4AH5E60E1C00AA+TXV |  | 41500 | 41000 | 15.2 | 12 | 7.8 |  | 60 |  | 209832971
OXBOX | J4HP5024E1000AA | J4AH5E36E1B00AA+TXV |  | 23400 | 22800 | 15.2 | 12 | 7.8 |  | 61 |  | 209832961
MIDEA | MOVA-42HN1-M152L | MVME60C1MN1OC+TXV |  | 41500 | 41000 | 15.2 | 12 | 7.8 |  | 60 |  | 209818476
MIDEA | MOVA-24HN1-M152L | MVME36B1MN1OC+TXV |  | 23400 | 22800 | 15.2 | 12 | 7.8 |  | 61 |  | 209818469
LUXAIRE | THF2B48T21 | XAHC60GBCN1 | TM8Y120C20MP11 | 46500 | 45000 | 16 | 11.7 | 7.8 | 2.26 | 67 | 54 | 210345109
COLEMAN | THF2B48T21 | XAHC60GBCN1 | TM8Y120C20MP11 | 46500 | 45000 | 16 | 11.7 | 7.8 | 2.26 | 67 | 54 | 210345108
FRASER-JOHNSTON | THF2B48T21 | XAHC60GBCN1 | TM8Y120C20MP11 | 46500 | 45000 | 16 | 11.7 | 7.8 | 2.26 | 67 | 54 | 210345110
GUARDIAN | RHP15048B21 | XAHC60GBCN1 | TM8Y120C20MP11 | 46500 | 45000 | 16 | 11.7 | 7.8 | 2.26 | 67 | 54 | 210345112
EVCON | RHP15048B21 | XAHC60GBCN1 | TM8Y120C20MP11 | 46500 | 45000 | 16 | 11.7 | 7.8 | 2.26 | 67 | 54 | 210345113
CHAMPION HEATING AND COOLING | THF2B48T21 | XAHC60GBCN1 | TM8Y120C20MP11 | 46500 | 45000 | 16 | 11.7 | 7.8 | 2.26 | 67 | 54 | 210345111
COLEMAN | THF2B48T21 | XAHC60GBCN1 | TM8Y100C20MP11 | 46500 | 45000 | 16 | 11.7 | 7.8 | 2.26 | 67 | 54 | 210345114
CHAMPION HEATING AND COOLING | THF2B48T21 | XAHC60GBCN1 | TM8Y100C20MP11 | 46500 | 45000 | 16 | 11.7 | 7.8 | 2.26 | 67 | 54 | 210345117
GUARDIAN | RHP15048B21 | XAHC60GBCN1 | TM8Y100C20MP11 | 46500 | 45000 | 16 | 11.7 | 7.8 | 2.26 | 67 | 54 | 210345118
LUXAIRE | THF2B48T21 | XAHC60GBCN1 | TM8Y100C20MP11 | 46500 | 45000 | 16 | 11.7 | 7.8 | 2.26 | 67 | 54 | 210345115
FRASER-JOHNSTON | THF2B48T21 | XAHC60GBCN1 | TM8Y100C20MP11 | 46500 | 45000 | 16 | 11.7 | 7.8 | 2.26 | 67 | 54 | 210345116
EVCON | RHP15048B21 | XAHC60GBCN1 | TM8Y100C20MP11 | 46500 | 45000 | 16 | 11.7 | 7.8 | 2.26 | 67 | 54 | 210345120
JOHNSON CONTROLS | THF2B48T21 | XAFC60HBCN1 | TM8Y100C16MP11 | 45500 | 43500 | 15.2 | 11.7 | 7.8 | 2.28 | 68 | 55 | 210851410
JOHNSON CONTROLS | THF2B24T21 | XAFC30CBAN1 | TM8Y080B12MP11 | 23600 | 22200 | 15.2 | 11.7 | 7.8 | 2.02 | 63 | 48 | 210851416
JOHNSON CONTROLS | THF2B30T21 | XAFC36DBAN1 | TM8Y100C16MP11 | 29800 | 28000 | 16 | 12 | 7.8 | 2.14 | 65 | 51 | 210851415
JOHNSON CONTROLS | THF2B48T21 | XAFC60HBCN1 | TMLE080C20MP11 | 46000 | 44000 | 15.2 | 11.7 | 7.8 | 2.26 | 67 | 54 | 210851435
JOHNSON CONTROLS | THF2B30T21 | XAFC36DBAN1 | TM9V080C16MP12 | 30000 | 28800 | 15.2 | 11.7 | 7.8 | 2.06 | 65 | 50 | 210851449
JOHNSON CONTROLS | THF2B30T21 | XAHC48FBAN1 | TM8Y080C16MP11 | 29600 | 27800 | 16 | 11.7 | 7.8 | 2.04 | 64 | 49 | 210851492
JOHNSON CONTROLS | THF2B48T21 | XAHC60HBCN1 | TM8E080B12MP11 | 45000 | 44000 | 16 | 11.7 | 7.8 | 2.44 | 69 | 57 | 210851529
JOHNSON CONTROLS | THF2B30T21 | XAFB36DBAN1 | TMLE100B12MP11 | 29400 | 28000 | 15.2 | 11.7 | 7.8 | 2.1 | 65 | 51 | 210851548
JOHNSON CONTROLS | THF2B24T21 | XAFC30CBAN1 | TM8Y080C16MP11 | 23400 | 22000 | 16 | 11.7 | 7.8 | 2.04 | 63 | 48 | 210851564
JOHNSON CONTROLS | THF2B30T21 | XAFD48FBAN1 | TM8Y080C16MP11 | 29800 | 28600 | 15.2 | 11.7 | 7.8 | 2.1 | 64 | 49 | 210851589
JOHNSON CONTROLS | THF2B48T21 | XAHD60GBCN1 | TMLE130D20MP11 | 46500 | 45500 | 15.2 | 11.7 | 7.8 | 2.24 | 67 | 54 | 210851613
JOHNSON CONTROLS | THF2B30T21 | XAFD48FBAN1 | TMLE120C16MP11 | 29800 | 28400 | 15.2 | 11.7 | 7.8 | 2.12 | 64 | 49 | 210851680
JOHNSON CONTROLS | THF2B48T21 | XAHD60GBCN1 | TMLE100C20MP11 | 46000 | 45000 | 15.2 | 11.7 | 7.8 | 2.24 | 67 | 53 | 210851713
JOHNSON CONTROLS | THF2B24T21 | XAFB30CBAN1 | TM8E080B12MP11 | 23800 | 22400 | 15.2 | 11.7 | 7.8 | 2.02 | 63 | 48 | 210851654
JOHNSON CONTROLS | THF2B24T21 | XAFB30CBAN1 | TM8E060A12MP11 | 23800 | 22400 | 16 | 11.7 | 7.8 | 2.04 | 63 | 48 | 210852002
LUXAIRE | THF2B24T21 | XAHB30CBAN1 | TM8E100B12MP11 | 23000 | 22000 | 15.2 | 11.7 | 7.8 | 2.08 | 64 | 49 | 210350744
COLEMAN | THF2B24T21 | XAHB30CBAN1 | TM8E100B12MP11 | 23000 | 22000 | 15.2 | 11.7 | 7.8 | 2.08 | 64 | 49 | 210350743
FRASER-JOHNSTON | THF2B24T21 | XAHB30CBAN1 | TM8E100B12MP11 | 23000 | 22000 | 15.2 | 11.7 | 7.8 | 2.08 | 64 | 49 | 210350745
COLEMAN | THF2B24T21 | XAHB30CBAN1 | TMLE100B12MP11 | 23000 | 22000 | 15.2 | 11.7 | 7.8 | 2.08 | 64 | 49 | 210350749
EVCON | RHP15024B21 | XAHB30CBAN1 | RGF1L100BE12MP12 | 23000 | 22000 | 15.2 | 11.7 | 7.8 | 2.08 | 64 | 49 | 210350748
LUXAIRE | THF2B24T21 | XAHB30CBAN1 | TMLE100B12MP11 | 23000 | 22000 | 15.2 | 11.7 | 7.8 | 2.08 | 64 | 49 | 210350750
FRASER-JOHNSTON | THF2B24T21 | XAHB30CBAN1 | TMLE100B12MP11 | 23000 | 22000 | 15.2 | 11.7 | 7.8 | 2.08 | 64 | 49 | 210350751
GUARDIAN | RHP15024B21 | XAHB30CBAN1 | RGF1L100BE12MP12 | 23000 | 22000 | 15.2 | 11.7 | 7.8 | 2.08 | 64 | 49 | 210350747
CHAMPION HEATING AND COOLING | THF2B24T21 | XAHB30CBAN1 | TM8E100B12MP11 | 23000 | 22000 | 15.2 | 11.7 | 7.8 | 2.08 | 64 | 49 | 210350746
CHAMPION HEATING AND COOLING | THF2B24T21 | XAHB30CBAN1 | TMLE100B12MP11 | 23000 | 22000 | 15.2 | 11.7 | 7.8 | 2.08 | 64 | 49 | 210350752
LUXAIRE | THF2B24T21 | XAHB30CBAN1 | TM8E040A12MP11 | 23200 | 22000 | 15.2 | 11.7 | 7.8 | 2.1 | 64 | 49 | 210350764
COLEMAN | THF2B24T21 | XAHB30CBAN1 | TM8E040A12MP11 | 23200 | 22000 | 15.2 | 11.7 | 7.8 | 2.1 | 64 | 49 | 210350763
EVCON | RHP15024B21 | XAHB30CBAN1 | RGF1L040AE12MP12 | 23200 | 22000 | 15.2 | 11.7 | 7.8 | 2.1 | 64 | 49 | 210350768
GUARDIAN | RHP15024B21 | XAHB30CBAN1 | RGF1L040AE12MP12 | 23200 | 22000 | 15.2 | 11.7 | 7.8 | 2.1 | 64 | 49 | 210350767
FRASER-JOHNSTON | THF2B24T21 | XAHB30CBAN1 | TMLE040A12MP11 | 23200 | 22000 | 15.2 | 11.7 | 7.8 | 2.1 | 64 | 49 | 210350771
COLEMAN | THF2B24T21 | XAHB30CBAN1 | TMLE040A12MP11 | 23200 | 22000 | 15.2 | 11.7 | 7.8 | 2.1 | 64 | 49 | 210350769
LUXAIRE | THF2B24T21 | XAHB30CBAN1 | TMLE040A12MP11 | 23200 | 22000 | 15.2 | 11.7 | 7.8 | 2.1 | 64 | 49 | 210350770
CHAMPION HEATING AND COOLING | THF2B24T21 | XAHB30CBAN1 | TMLE040A12MP11 | 23200 | 22000 | 15.2 | 11.7 | 7.8 | 2.1 | 64 | 49 | 210350772
FRASER-JOHNSTON | THF2B24T21 | XAHB30CBAN1 | TM8E040A12MP11 | 23200 | 22000 | 15.2 | 11.7 | 7.8 | 2.1 | 64 | 49 | 210350765
CHAMPION HEATING AND COOLING | THF2B24T21 | XAHB30CBAN1 | TM8E040A12MP11 | 23200 | 22000 | 15.2 | 11.7 | 7.8 | 2.1 | 64 | 49 | 210350766
COLEMAN | THF2B24T21 | XAFB30CBAN1 | TM8E040A12MP11 | 23800 | 22400 | 16 | 11.7 | 7.8 | 2.04 | 63 | 48 | 210350783
LUXAIRE | THF2B24T21 | XAFB30CBAN1 | TM8E040A12MP11 | 23800 | 22400 | 16 | 11.7 | 7.8 | 2.04 | 63 | 48 | 210350784
FRASER-JOHNSTON | THF2B24T21 | XAFB30CBAN1 | TM8E040A12MP11 | 23800 | 22400 | 16 | 11.7 | 7.8 | 2.04 | 63 | 48 | 210350785
CHAMPION HEATING AND COOLING | THF2B24T21 | XAFB30CBAN1 | TM8E040A12MP11 | 23800 | 22400 | 16 | 11.7 | 7.8 | 2.04 | 63 | 48 | 210350786
GUARDIAN | RHP15024B21 | XAFB30CBAN1 | RGF1L040AE12MP12 | 23800 | 22400 | 16 | 11.7 | 7.8 | 2.04 | 63 | 48 | 210350787
EVCON | RHP15024B21 | XAFB30CBAN1 | RGF1L040AE12MP12 | 23800 | 22400 | 16 | 11.7 | 7.8 | 2.04 | 63 | 48 | 210350788
COLEMAN | THF2B24T21 | XAFB30CBAN1 | TMLE040A12MP11 | 23800 | 22400 | 16 | 11.7 | 7.8 | 2.04 | 63 | 48 | 210350795
FRASER-JOHNSTON | THF2B24T21 | XAFB30CBAN1 | TMLE040A12MP11 | 23800 | 22400 | 16 | 11.7 | 7.8 | 2.04 | 63 | 48 | 210350797
LUXAIRE | THF2B24T21 | XAFB30CBAN1 | TMLE040A12MP11 | 23800 | 22400 | 16 | 11.7 | 7.8 | 2.04 | 63 | 48 | 210350796
CHAMPION HEATING AND COOLING | THF2B24T21 | XAFB30CBAN1 | TMLE040A12MP11 | 23800 | 22400 | 16 | 11.7 | 7.8 | 2.04 | 63 | 48 | 210350798
LUXAIRE | HL19B3621 | XAFC60GBCN1 | TM9Y100C16MP11 | 34400 | 35400 | 16 | 12 | 7.8 | 2.02 | 65 | 51 | 209196454
COLEMAN | THF2B30T21 | XAHC36DBAN1 | TM8Y120C20MP11 | 28600 | 27400 | 15.2 | 11.7 | 7.8 | 2.06 | 65 | 50 | 210358552
CHAMPION HEATING AND COOLING | THF2B30T21 | XAHC36DBAN1 | TM8Y120C20MP11 | 28600 | 27400 | 15.2 | 11.7 | 7.8 | 2.06 | 65 | 50 | 210358555
LUXAIRE | THF2B30T21 | XAHC36DBAN1 | TM8Y120C20MP11 | 28600 | 27400 | 15.2 | 11.7 | 7.8 | 2.06 | 65 | 50 | 210358553
FRASER-JOHNSTON | THF2B30T21 | XAHC36DBAN1 | TM8Y120C20MP11 | 28600 | 27400 | 15.2 | 11.7 | 7.8 | 2.06 | 65 | 50 | 210358554
GUARDIAN | RHP15030B21 | XAHC36DBAN1 | TM8Y120C20MP11 | 28600 | 27400 | 15.2 | 11.7 | 7.8 | 2.06 | 65 | 50 | 210358556
EVCON | RHP15030B21 | XAHC36DBAN1 | TM8Y120C20MP11 | 28600 | 27400 | 15.2 | 11.7 | 7.8 | 2.06 | 65 | 50 | 210358557
COLEMAN | THF2B30T21 | XAFC36DBAN1 | TM8Y100C16MP11 | 29800 | 28000 | 16 | 12 | 7.8 | 2.14 | 65 | 51 | 210358572
FRASER-JOHNSTON | THF2B30T21 | XAFC36DBAN1 | TM8Y100C16MP11 | 29800 | 28000 | 16 | 12 | 7.8 | 2.14 | 65 | 51 | 210358574
LUXAIRE | THF2B30T21 | XAFC36DBAN1 | TM8Y100C16MP11 | 29800 | 28000 | 16 | 12 | 7.8 | 2.14 | 65 | 51 | 210358573
GUARDIAN | RHP15030B21 | XAFC36DBAN1 | TM8Y100C16MP11 | 29800 | 28000 | 16 | 12 | 7.8 | 2.14 | 65 | 51 | 210358576
EVCON | RHP15030B21 | XAFC36DBAN1 | TM8Y100C16MP11 | 29800 | 28000 | 16 | 12 | 7.8 | 2.14 | 65 | 51 | 210358578
CHAMPION HEATING AND COOLING | THF2B30T21 | XAFC36DBAN1 | TM8Y100C16MP11 | 29800 | 28000 | 16 | 12 | 7.8 | 2.14 | 65 | 51 | 210358575
LUXAIRE | THF2B30T21 | XAFC36DBAN1 | TM8Y080C16MP11 | 29800 | 28000 | 16 | 12 | 7.8 | 2.14 | 65 | 51 | 210358581
CHAMPION HEATING AND COOLING | THF2B30T21 | XAFC36DBAN1 | TM8Y080C16MP11 | 29800 | 28000 | 16 | 12 | 7.8 | 2.14 | 65 | 51 | 210358583
GUARDIAN | RHP15030B21 | XAFC36DBAN1 | TM8Y080C16MP11 | 29800 | 28000 | 16 | 12 | 7.8 | 2.14 | 65 | 51 | 210358584
COLEMAN | THF2B30T21 | XAFC36DBAN1 | TM8Y080C16MP11 | 29800 | 28000 | 16 | 12 | 7.8 | 2.14 | 65 | 51 | 210358580
FRASER-JOHNSTON | THF2B30T21 | XAFC36DBAN1 | TM8Y080C16MP11 | 29800 | 28000 | 16 | 12 | 7.8 | 2.14 | 65 | 51 | 210358582
EVCON | RHP15030B21 | XAFC36DBAN1 | TM8Y080C16MP11 | 29800 | 28000 | 16 | 12 | 7.8 | 2.14 | 65 | 51 | 210358585
COLEMAN | THF2B30T21 | XAFC36DBAN1 | TM8E100B12MP11 | 29600 | 28000 | 16 | 12 | 7.8 | 2.12 | 65 | 51 | 210358699
LUXAIRE | THF2B30T21 | XAFC36DBAN1 | TM8E100B12MP11 | 29600 | 28000 | 16 | 12 | 7.8 | 2.12 | 65 | 51 | 210358700
FRASER-JOHNSTON | THF2B30T21 | XAFC36DBAN1 | TM8E100B12MP11 | 29600 | 28000 | 16 | 12 | 7.8 | 2.12 | 65 | 51 | 210358701
CHAMPION HEATING AND COOLING | THF2B30T21 | XAFC36DBAN1 | TM8E100B12MP11 | 29600 | 28000 | 16 | 12 | 7.8 | 2.12 | 65 | 51 | 210358702
GUARDIAN | RHP15030B21 | XAFC36DBAN1 | RGF1L100BE12MP12 | 29600 | 28000 | 16 | 12 | 7.8 | 2.12 | 65 | 51 | 210358703
EVCON | RHP15030B21 | XAFC36DBAN1 | RGF1L100BE12MP12 | 29600 | 28000 | 16 | 12 | 7.8 | 2.12 | 65 | 51 | 210358704
COLEMAN | THF2B30T21 | XAFC36DBAN1 | TMLE100B12MP11 | 29600 | 28000 | 16 | 12 | 7.8 | 2.12 | 65 | 51 | 210358705
LUXAIRE | THF2B30T21 | XAFC36DBAN1 | TMLE100B12MP11 | 29600 | 28000 | 16 | 12 | 7.8 | 2.12 | 65 | 51 | 210358706
FRASER-JOHNSTON | THF2B30T21 | XAFC36DBAN1 | TMLE100B12MP11 | 29600 | 28000 | 16 | 12 | 7.8 | 2.12 | 65 | 51 | 210358707
CHAMPION HEATING AND COOLING | THF2B30T21 | XAFC36DBAN1 | TMLE100B12MP11 | 29600 | 28000 | 16 | 12 | 7.8 | 2.12 | 65 | 51 | 210358708
YORK | YH2F24TB21 | XAHC30CBAN1 | TM8Y080C16MP11 | 23400 | 22000 | 15.2 | 11.7 | 7.8 | 2.1 | 64 | 49 | 210338885
YORK | YH2F24TB21 | JHVTB24CBAC2N1 |  | 23600 | 22000 | 16 | 12 | 7.8 | 2.06 | 63 | 48 | 210338907
YORK | YH2F24TB21 | JHETB36DBAS2N1 |  | 23600 | 21600 | 15.2 | 12 | 7.8 | 2.06 | 62 | 46 | 210338967
YORK | YH2F24TB21 | JHVTC36DBAC2N1 |  | 23800 | 21800 | 15.2 | 12 | 7.8 | 2.02 | 60 | 44 | 210338966
YORK | YH2F30TB21 | XAHC48FBAN1 | TM8Y100C16MP11 | 29600 | 27800 | 16 | 11.7 | 7.8 | 2.04 | 64 | 49 | 210339043
YORK | YH2F30TB21 | XAHC48FBAN1 | TM8Y080C16MP11 | 29600 | 27800 | 16 | 11.7 | 7.8 | 2.04 | 64 | 49 | 210339044
YORK | YH2F30TB21 | XAFD48FBAN1 | TM8E100C16MP11 | 29600 | 28400 | 15.2 | 11.7 | 7.8 | 2.1 | 64 | 49 | 210339056
YORK | YH2F30TB21 | XAFD48FBAN1 | TMLE100C16MP11 | 29600 | 28400 | 15.2 | 11.7 | 7.8 | 2.1 | 64 | 49 | 210339057
YORK | YH2F30TB21 | XAFC48FBAN1 | TMLE080B12MP11 | 29600 | 28400 | 15.2 | 11.7 | 7.8 | 2.08 | 64 | 49 | 210339062
YORK | YH2F30TB21 | XAFC48FBAN1 | TM8E080B12MP11 | 29600 | 28400 | 15.2 | 11.7 | 7.8 | 2.08 | 64 | 49 | 210339060
YORK | YH2F48TB21 | XAHD60GBCN1 | TM8Y100C20MP11 | 46000 | 45000 | 15.2 | 11.7 | 7.8 | 2.24 | 67 | 53 | 210339158
YORK | YH2F48TB21 | XAHD60GBCN1 | TM8Y080C16MP11 | 45500 | 44500 | 15.2 | 11.7 | 7.8 | 2.24 | 67 | 53 | 210339160
YORK | YH2F48TB21 | XAHD60GBCN1 | TMLE120C20MP11 | 46000 | 45000 | 15.2 | 11.7 | 7.8 | 2.26 | 67 | 53 | 210339187
YORK | YH2F48TB21 | XAHD60GBCN1 | TM8E120C20MP11 | 46000 | 45000 | 15.2 | 11.7 | 7.8 | 2.26 | 67 | 53 | 210339186
YORK | YH2F48TB21 | XAHC60GBCN1 | TM8E100C20MP11 | 46000 | 45000 | 15.2 | 11.7 | 7.8 | 2.26 | 67 | 53 | 210339190
YORK | YH2F48TB21 | XAHC60GBCN1 | TMLE100C20MP11 | 46000 | 45000 | 15.2 | 11.7 | 7.8 | 2.26 | 67 | 53 | 210339191
YORK | YH2F48TB21 | XAFC60HBCN1 | TM8Y080C16MP11 | 45500 | 43500 | 15.2 | 11.7 | 7.8 | 2.28 | 68 | 55 | 210339272
YORK | YH2F48TB21 | XAFC60HBCN1 | TM8E100C20MP11 | 46000 | 44000 | 15.2 | 11.7 | 7.8 | 2.26 | 67 | 54 | 210339291
YORK | YH2F48TB21 | XAFC60HBCN1 | TMLE100C20MP11 | 46000 | 44000 | 15.2 | 11.7 | 7.8 | 2.26 | 67 | 54 | 210339292
YORK | YH2F48TB21 | XAHC60HBCN1 | TM8E080B12MP11 | 45000 | 44000 | 16 | 11.7 | 7.8 | 2.44 | 69 | 57 | 210339295
YORK | YH2F48TB21 | XAHC60HBCN1 | TMLE080B12MP11 | 45000 | 44000 | 16 | 11.7 | 7.8 | 2.44 | 69 | 57 | 210339296
COLEMAN | THF2B24T21 | XAFB36DBAN1 | TM8E060A12MP11 | 23800 | 22200 | 15.2 | 11.7 | 7.8 | 1.96 | 60 | 45 | 210353033
GUARDIAN | RHP15024B21 | XAFB36DBAN1 | RGF1L060AE12MP12 | 23800 | 22200 | 15.2 | 11.7 | 7.8 | 1.96 | 60 | 45 | 210353037
FRASER-JOHNSTON | THF2B24T21 | XAFB36DBAN1 | TM8E060A12MP11 | 23800 | 22200 | 15.2 | 11.7 | 7.8 | 1.96 | 60 | 45 | 210353035
EVCON | RHP15024B21 | XAFB36DBAN1 | RGF1L060AE12MP12 | 23800 | 22200 | 15.2 | 11.7 | 7.8 | 1.96 | 60 | 45 | 210353038
LUXAIRE | THF2B24T21 | XAFB36DBAN1 | TM8E060A12MP11 | 23800 | 22200 | 15.2 | 11.7 | 7.8 | 1.96 | 60 | 45 | 210353034
CHAMPION HEATING AND COOLING | THF2B24T21 | XAFB36DBAN1 | TM8E060A12MP11 | 23800 | 22200 | 15.2 | 11.7 | 7.8 | 1.96 | 60 | 45 | 210353036
LUXAIRE | THF2B24T21 | XAFB36DBAN1 | TMLE060A12MP11 | 23800 | 22200 | 15.2 | 11.7 | 7.8 | 1.96 | 60 | 45 | 210353046
COLEMAN | THF2B24T21 | XAFB36DBAN1 | TMLE060A12MP11 | 23800 | 22200 | 15.2 | 11.7 | 7.8 | 1.96 | 60 | 45 | 210353045
CHAMPION HEATING AND COOLING | THF2B24T21 | XAFB36DBAN1 | TMLE060A12MP11 | 23800 | 22200 | 15.2 | 11.7 | 7.8 | 1.96 | 60 | 45 | 210353048
FRASER-JOHNSTON | THF2B24T21 | XAFB36DBAN1 | TMLE060A12MP11 | 23800 | 22200 | 15.2 | 11.7 | 7.8 | 1.96 | 60 | 45 | 210353047
COLEMAN | THF2B30T21 | XAFC36DBAN1 | CP9C080C16MP13 | 30000 | 28800 | 15.2 | 11.7 | 7.8 | 2.06 | 65 | 50 | 210353253
LUXAIRE | THF2B30T21 | XAFC36DBAN1 | LP9C080C16MP13 | 30000 | 28800 | 15.2 | 11.7 | 7.8 | 2.06 | 65 | 50 | 210353254
COLEMAN | THF2B30T21 | XAFC36DBAN1 | TM9V080C16MP12 | 30000 | 28800 | 15.2 | 11.7 | 7.8 | 2.06 | 65 | 50 | 210353245
LUXAIRE | THF2B30T21 | XAFC36DBAN1 | TM9V080C16MP12 | 30000 | 28800 | 15.2 | 11.7 | 7.8 | 2.06 | 65 | 50 | 210353246
FRASER-JOHNSTON | THF2B30T21 | XAFC36DBAN1 | TM9V080C16MP12 | 30000 | 28800 | 15.2 | 11.7 | 7.8 | 2.06 | 65 | 50 | 210353247
CHAMPION HEATING AND COOLING | THF2B30T21 | XAFC36DBAN1 | TM9V080C16MP12 | 30000 | 28800 | 15.2 | 11.7 | 7.8 | 2.06 | 65 | 50 | 210353248
COLEMAN | THF2B30T21 | XAFC36DBAN1 | TP9C080C16MP13 | 30000 | 28800 | 15.2 | 11.7 | 7.8 | 2.06 | 65 | 50 | 210353249
LUXAIRE | THF2B30T21 | XAFC36DBAN1 | TP9C080C16MP13 | 30000 | 28800 | 15.2 | 11.7 | 7.8 | 2.06 | 65 | 50 | 210353250
FRASER-JOHNSTON | THF2B30T21 | XAFC36DBAN1 | TP9C080C16MP13 | 30000 | 28800 | 15.2 | 11.7 | 7.8 | 2.06 | 65 | 50 | 210353251
CHAMPION HEATING AND COOLING | THF2B30T21 | XAFC36DBAN1 | TP9C080C16MP13 | 30000 | 28800 | 15.2 | 11.7 | 7.8 | 2.06 | 65 | 50 | 210353252
COLEMAN | THF2B30T21 | XAFC36DBAN1 | TM9E100C16MP12 | 30000 | 28600 | 16 | 11.7 | 7.8 | 2.1 | 65 | 51 | 210353281
LUXAIRE | THF2B30T21 | XAFC36DBAN1 | TM9E100C16MP12 | 30000 | 28600 | 16 | 11.7 | 7.8 | 2.1 | 65 | 51 | 210353282
FRASER-JOHNSTON | THF2B30T21 | XAFC36DBAN1 | TM9E100C16MP12 | 30000 | 28600 | 16 | 11.7 | 7.8 | 2.1 | 65 | 51 | 210353283
CHAMPION HEATING AND COOLING | THF2B30T21 | XAFC36DBAN1 | TM9E100C16MP12 | 30000 | 28600 | 16 | 11.7 | 7.8 | 2.1 | 65 | 51 | 210353284
GUARDIAN | RHP15030B21 | XAFC36DBAN1 | RGF19100CE16MP13 | 30000 | 28600 | 16 | 11.7 | 7.8 | 2.1 | 65 | 51 | 210353285
EVCON | RHP15030B21 | XAFC36DBAN1 | RGF19100CE16MP13 | 30000 | 28600 | 16 | 11.7 | 7.8 | 2.1 | 65 | 51 | 210353286
YORK | YZT36B21 | XAFC60GBCN1 | TM8Y120C20MP11 | 35000 | 35400 | 17 | 12.5 | 7.8 | 2.04 | 65 | 51 | 210294788
YORK | YZT36B21 | XAFC60GBCN1 | TM8Y100C20MP11 | 35000 | 35400 | 17 | 12.5 | 7.8 | 2.04 | 65 | 51 | 210294791
YORK | YZT36B21 | XAFC60GBCN1 | TM8E100C20MP11 | 35200 | 35400 | 16 | 12.5 | 7.8 | 2.06 | 65 | 51 | 210294796
YORK | YZT36B21 | XAFC60GBCN1 | TMLE100C20MP11 | 35200 | 35400 | 16 | 12.5 | 7.8 | 2.06 | 65 | 51 | 210294799
YORK | YZT36B21 | XAFC60GBCN1 | TL8E100C20UH11 | 34800 | 35000 | 17 | 12.5 | 7.8 | 2.06 | 65 | 51 | 210294803
YORK | YZT36B21 | XAHC60GBCN1 | TM9E100C20MP12 | 34400 | 34800 | 17 | 12 | 7.8 | 1.96 | 66 | 52 | 210294809
YORK | YZT36B21 | XAHC60GBCN1 | TM8E080C20MP11 | 34600 | 34800 | 17 | 12 | 7.8 | 1.96 | 66 | 53 | 210294813
YORK | YZT36B21 | XAHC60GBCN1 | TMLE080C20MP11 | 34600 | 34800 | 17 | 12 | 7.8 | 1.96 | 66 | 53 | 210294815
COLEMAN | THF2B24T21 | JHVTC36DBAC2N1 |  | 23800 | 21800 | 15.2 | 12 | 7.8 | 2.02 | 60 | 44 | 210354147
COLEMAN | THF2B30T21 | XAHC48FBAN1 | TM8Y100C16MP11 | 29600 | 27800 | 16 | 11.7 | 7.8 | 2.04 | 64 | 49 | 210354496
CHAMPION HEATING AND COOLING | THF2B30T21 | XAHC48FBAN1 | TM8Y100C16MP11 | 29600 | 27800 | 16 | 11.7 | 7.8 | 2.04 | 64 | 49 | 210354499
EVCON | RHP15030B21 | XAHC48FBAN1 | TM8Y100C16MP11 | 29600 | 27800 | 16 | 11.7 | 7.8 | 2.04 | 64 | 49 | 210354502
FRASER-JOHNSTON | THF2B30T21 | XAHC48FBAN1 | TM8Y100C16MP11 | 29600 | 27800 | 16 | 11.7 | 7.8 | 2.04 | 64 | 49 | 210354498
LUXAIRE | THF2B30T21 | XAHC48FBAN1 | TM8Y100C16MP11 | 29600 | 27800 | 16 | 11.7 | 7.8 | 2.04 | 64 | 49 | 210354497
COLEMAN | THF2B30T21 | XAHC48FBAN1 | TM8Y080C16MP11 | 29600 | 27800 | 16 | 11.7 | 7.8 | 2.04 | 64 | 49 | 210354504
LUXAIRE | THF2B30T21 | XAHC48FBAN1 | TM8Y080C16MP11 | 29600 | 27800 | 16 | 11.7 | 7.8 | 2.04 | 64 | 49 | 210354505
FRASER-JOHNSTON | THF2B30T21 | XAHC48FBAN1 | TM8Y080C16MP11 | 29600 | 27800 | 16 | 11.7 | 7.8 | 2.04 | 64 | 49 | 210354506
GUARDIAN | RHP15030B21 | XAHC48FBAN1 | TM8Y100C16MP11 | 29600 | 27800 | 16 | 11.7 | 7.8 | 2.04 | 64 | 49 | 210354500
GUARDIAN | RHP15030B21 | XAHC48FBAN1 | TM8Y080C16MP11 | 29600 | 27800 | 16 | 11.7 | 7.8 | 2.04 | 64 | 49 | 210354508
CHAMPION HEATING AND COOLING | THF2B30T21 | XAHC48FBAN1 | TM8Y080C16MP11 | 29600 | 27800 | 16 | 11.7 | 7.8 | 2.04 | 64 | 49 | 210354507
EVCON | RHP15030B21 | XAHC48FBAN1 | TM8Y080C16MP11 | 29600 | 27800 | 16 | 11.7 | 7.8 | 2.04 | 64 | 49 | 210354509
COLEMAN | THF2B30T21 | XAFD48FBAN1 | TM8E100C16MP11 | 29600 | 28400 | 15.2 | 11.7 | 7.8 | 2.1 | 64 | 49 | 210354580
LUXAIRE | THF2B30T21 | XAFD48FBAN1 | TM8E100C16MP11 | 29600 | 28400 | 15.2 | 11.7 | 7.8 | 2.1 | 64 | 49 | 210354581
FRASER-JOHNSTON | THF2B30T21 | XAFD48FBAN1 | TM8E100C16MP11 | 29600 | 28400 | 15.2 | 11.7 | 7.8 | 2.1 | 64 | 49 | 210354582
CHAMPION HEATING AND COOLING | THF2B30T21 | XAFD48FBAN1 | TM8E100C16MP11 | 29600 | 28400 | 15.2 | 11.7 | 7.8 | 2.1 | 64 | 49 | 210354583
GUARDIAN | RHP15030B21 | XAFD48FBAN1 | RGF1L100CE16MP12 | 29600 | 28400 | 15.2 | 11.7 | 7.8 | 2.1 | 64 | 49 | 210354584
EVCON | RHP15030B21 | XAFD48FBAN1 | RGF1L100CE16MP12 | 29600 | 28400 | 15.2 | 11.7 | 7.8 | 2.1 | 64 | 49 | 210354585
FRASER-JOHNSTON | THF2B30T21 | XAFD48FBAN1 | TMLE100C16MP11 | 29600 | 28400 | 15.2 | 11.7 | 7.8 | 2.1 | 64 | 49 | 210354588
LUXAIRE | THF2B30T21 | XAFD48FBAN1 | TMLE100C16MP11 | 29600 | 28400 | 15.2 | 11.7 | 7.8 | 2.1 | 64 | 49 | 210354587
JOHNSON CONTROLS | HL19B3621 | XAFC60GBCN1 | TM9Y100C20MP11 | 34800 | 35200 | 16 | 12 | 7.8 | 2.02 | 66 | 52 | 210848715
JOHNSON CONTROLS | THF2B30T21 | XAHD48FBAN1 | TMLE120C16MP11 | 29200 | 27600 | 15.2 | 11.7 | 7.8 | 2.04 | 64 | 49 | 210848775
CHAMPION HEATING AND COOLING | THF2B30T21 | XAHC48FBAN1 | TMLE080C16MP11 | 29200 | 27600 | 16 | 11.7 | 7.8 | 2.02 | 64 | 49 | 210343735
COLEMAN | THF2B30T21 | XAHC48FBAN1 | TMLE080C16MP11 | 29200 | 27600 | 16 | 11.7 | 7.8 | 2.02 | 64 | 49 | 210343732
LUXAIRE | THF2B30T21 | XAHC48FBAN1 | TMLE080C16MP11 | 29200 | 27600 | 16 | 11.7 | 7.8 | 2.02 | 64 | 49 | 210343733
EVCON | RHP15030B21 | XAHC48FBAN1 | RGF1L080CE16MP12 | 29200 | 27600 | 16 | 11.7 | 7.8 | 2.02 | 64 | 49 | 210343731
FRASER-JOHNSTON | THF2B30T21 | XAHC48FBAN1 | TMLE080C16MP11 | 29200 | 27600 | 16 | 11.7 | 7.8 | 2.02 | 64 | 49 | 210343734
COLEMAN | THF2B30T21 | XAHC48FBAN1 | TM8E080C16MP11 | 29200 | 27600 | 16 | 11.7 | 7.8 | 2.02 | 64 | 49 | 210343726
LUXAIRE | THF2B30T21 | XAHC48FBAN1 | TM8E080C16MP11 | 29200 | 27600 | 16 | 11.7 | 7.8 | 2.02 | 64 | 49 | 210343727
GUARDIAN | RHP15030B21 | XAHC48FBAN1 | RGF1L080CE16MP12 | 29200 | 27600 | 16 | 11.7 | 7.8 | 2.02 | 64 | 49 | 210343730
FRASER-JOHNSTON | THF2B30T21 | XAHC48FBAN1 | TM8E080C16MP11 | 29200 | 27600 | 16 | 11.7 | 7.8 | 2.02 | 64 | 49 | 210343728
CHAMPION HEATING AND COOLING | THF2B30T21 | XAHC48FBAN1 | TM8E080C16MP11 | 29200 | 27600 | 16 | 11.7 | 7.8 | 2.02 | 64 | 49 | 210343729
EVCON | RHP15030B21 | XAFD48FBAN1 | TM8Y080C16MP11 | 29800 | 28600 | 15.2 | 11.7 | 7.8 | 2.1 | 64 | 49 | 210343687
CHAMPION HEATING AND COOLING | THF2B30T21 | XAFD48FBAN1 | TM8Y080C16MP11 | 29800 | 28600 | 15.2 | 11.7 | 7.8 | 2.1 | 64 | 49 | 210343685
GUARDIAN | RHP15030B21 | XAFD48FBAN1 | TM8Y080C16MP11 | 29800 | 28600 | 15.2 | 11.7 | 7.8 | 2.1 | 64 | 49 | 210343686
FRASER-JOHNSTON | THF2B30T21 | XAFD48FBAN1 | TM8Y080C16MP11 | 29800 | 28600 | 15.2 | 11.7 | 7.8 | 2.1 | 64 | 49 | 210343684
LUXAIRE | THF2B30T21 | XAFD48FBAN1 | TM8Y080C16MP11 | 29800 | 28600 | 15.2 | 11.7 | 7.8 | 2.1 | 64 | 49 | 210343683
COLEMAN | THF2B30T21 | XAFD48FBAN1 | TM8Y080C16MP11 | 29800 | 28600 | 15.2 | 11.7 | 7.8 | 2.1 | 64 | 49 | 210343682
EVCON | RHP15030B21 | XAFD48FBAN1 | RGF19080CE16MP13 | 29600 | 28600 | 15.2 | 11.7 | 7.8 | 2.08 | 63 | 49 | 210343659
GUARDIAN | RHP15030B21 | XAFD48FBAN1 | RGF19080CE16MP13 | 29600 | 28600 | 15.2 | 11.7 | 7.8 | 2.08 | 63 | 49 | 210343658
FRASER-JOHNSTON | THF2B30T21 | XAFD48FBAN1 | TM9E080C16MP12 | 29600 | 28600 | 15.2 | 11.7 | 7.8 | 2.08 | 63 | 49 | 210343656
CHAMPION HEATING AND COOLING | THF2B30T21 | XAFD48FBAN1 | TM9E080C16MP12 | 29600 | 28600 | 15.2 | 11.7 | 7.8 | 2.08 | 63 | 49 | 210343657
LUXAIRE | THF2B30T21 | XAFD48FBAN1 | TM9E080C16MP12 | 29600 | 28600 | 15.2 | 11.7 | 7.8 | 2.08 | 63 | 49 | 210343655
JOHNSON CONTROLS | THF2B48T21 | XAFC60HBCN1 | TM8E100C20MP11 | 46000 | 44000 | 15.2 | 11.7 | 7.8 | 2.26 | 67 | 54 | 210849193
JOHNSON CONTROLS | THF2B48T21 | XAHC60GBCN1 | TMLE100C20MP11 | 46000 | 45000 | 15.2 | 11.7 | 7.8 | 2.26 | 67 | 53 | 210849178
JOHNSON CONTROLS | THF2B30T21 | XAFD48FBAN1 | TMLE100C16MP11 | 29600 | 28400 | 15.2 | 11.7 | 7.8 | 2.1 | 64 | 49 | 210849158
LUXAIRE | HL19B3621 | XAFC60GBCN1 | TL9E100C20UH11 | 34800 | 35000 | 16 | 12.5 | 7.8 | 2.04 | 65 | 51 | 210297319
FRASER-JOHNSTON | HL19B3621 | XAFC60GBCN1 | TL9E100C20UH11 | 34800 | 35000 | 16 | 12.5 | 7.8 | 2.04 | 65 | 51 | 210297320
CHAMPION HEATING AND COOLING | HL19B3621 | XAFC60GBCN1 | TL9E100C20UH11 | 34800 | 35000 | 16 | 12.5 | 7.8 | 2.04 | 65 | 51 | 210297321
COLEMAN | HC19B3621 | XAFC60GBCN1 | TL9E100C20UH11 | 34800 | 35000 | 16 | 12.5 | 7.8 | 2.04 | 65 | 51 | 210297318
CHAMPION HEATING AND COOLING | HL19B3621 | XAFC60GBCN1 | TMLE120C20MP11 | 35000 | 35200 | 16 | 12.5 | 7.8 | 2.06 | 65 | 51 | 210297309
LUXAIRE | HL19B3621 | XAFC60GBCN1 | TMLE120C20MP11 | 35000 | 35200 | 16 | 12.5 | 7.8 | 2.06 | 65 | 51 | 210297307
FRASER-JOHNSTON | HL19B3621 | XAFC60GBCN1 | TMLE120C20MP11 | 35000 | 35200 | 16 | 12.5 | 7.8 | 2.06 | 65 | 51 | 210297308
COLEMAN | HC19B3621 | XAFC60GBCN1 | TMLE120C20MP11 | 35000 | 35200 | 16 | 12.5 | 7.8 | 2.06 | 65 | 51 | 210297306
CHAMPION HEATING AND COOLING | HL19B3621 | XAFC60GBCN1 | TM8E120C20MP11 | 35000 | 35200 | 16 | 12.5 | 7.8 | 2.06 | 65 | 51 | 210297301
FRASER-JOHNSTON | HL19B3621 | XAFC60GBCN1 | TM8E120C20MP11 | 35000 | 35200 | 16 | 12.5 | 7.8 | 2.06 | 65 | 51 | 210297300
LUXAIRE | HL19B3621 | XAFC60GBCN1 | TM8E120C20MP11 | 35000 | 35200 | 16 | 12.5 | 7.8 | 2.06 | 65 | 51 | 210297299
COLEMAN | HC19B3621 | XAFC60GBCN1 | TM8E120C20MP11 | 35000 | 35200 | 16 | 12.5 | 7.8 | 2.06 | 65 | 51 | 210297298
CHAMPION HEATING AND COOLING | HL19B3621 | XAFC60GBCN1 | TM9E080C20MP12 | 35000 | 35400 | 16 | 12.5 | 7.8 | 2.04 | 65 | 51 | 210297285
FRASER-JOHNSTON | HL19B3621 | XAFC60GBCN1 | TM9E080C20MP12 | 35000 | 35400 | 16 | 12.5 | 7.8 | 2.04 | 65 | 51 | 210297284
LUXAIRE | HL19B3621 | XAFC60GBCN1 | TM9E080C20MP12 | 35000 | 35400 | 16 | 12.5 | 7.8 | 2.04 | 65 | 51 | 210297283
COLEMAN | HC19B3621 | XAFC60GBCN1 | TM9E080C20MP12 | 35000 | 35400 | 16 | 12.5 | 7.8 | 2.04 | 65 | 51 | 210297282
JOHNSON CONTROLS | THF2B48T21 | XAHC60GBCN1 | TM8E120C16MP11 | 46000 | 45500 | 15.2 | 11.7 | 7.8 | 2.22 | 67 | 54 | 210848801
JOHNSON CONTROLS | THF2B48T21 | XAFC60HBCN1 | TMLE100C16MP11 | 45000 | 43500 | 15.2 | 11.7 | 7.8 | 2.28 | 67 | 54 | 210849098
JOHNSON CONTROLS | THF2B24T21 | XAHC30CBAN1 | TM8Y100C16MP11 | 23400 | 22000 | 15.2 | 11.7 | 7.8 | 2.1 | 64 | 49 | 210849081
JOHNSON CONTROLS | THF2B30T21 | XAFC48FBAN1 | TM8E120C16MP11 | 29800 | 28400 | 15.2 | 11.7 | 7.8 | 2.12 | 64 | 49 | 210849053
JOHNSON CONTROLS | THF2B24T21 | XAHB30CBAN1 | TMLE100B12MP11 | 23000 | 22000 | 15.2 | 11.7 | 7.8 | 2.08 | 64 | 49 | 210849018
JOHNSON CONTROLS | THF2B48T21 | XAFD60HBCN1 | TM8E130D20MP11 | 46000 | 44500 | 15.2 | 11.7 | 7.8 | 2.26 | 67 | 54 | 210848976
JOHNSON CONTROLS | HL19B3621 | XAHC60GBCN1 | TM8E080C20MP11 | 34600 | 34800 | 17 | 12 | 7.8 | 1.96 | 66 | 53 | 210848958
JOHNSON CONTROLS | THF2B24T21 | XAFB30CBAN1 | TM8Y080B12MP11 | 23600 | 22200 | 15.2 | 11.7 | 7.8 | 2.02 | 63 | 48 | 210848945
JOHNSON CONTROLS | HL19B3621 | XAHC60GBCN1 | TM9E080C20MP12 | 34400 | 34800 | 17 | 12 | 7.8 | 1.94 | 66 | 52 | 210848953
JOHNSON CONTROLS | HL19B3621 | XAHC60GBCN1 | TMLE100C20MP11 | 34600 | 34800 | 17 | 12 | 7.8 | 1.96 | 66 | 52 | 210848952
JOHNSON CONTROLS | THF2B30T21 | XAHC36DBAN1 | TM8Y100C20MP11 | 28600 | 27400 | 15.2 | 11.7 | 7.8 | 2.06 | 65 | 50 | 210848944
JOHNSON CONTROLS | THF2B48T21 | XAHC60HBCN1 | TM8Y080B12MP11 | 45000 | 44000 | 16 | 11.7 | 7.8 | 2.46 | 69 | 57 | 210848949
JOHNSON CONTROLS | THF2B48T21 | XAHD60HBCN1 | TM8Y100C16MP11 | 45500 | 44000 | 16 | 11.7 | 7.8 | 2.44 | 70 | 57 | 210848933
JOHNSON CONTROLS | THF2B30T21 | XAFC48FBAN1 | TM8E100B12MP11 | 29800 | 28600 | 15.2 | 11.7 | 7.8 | 2.1 | 64 | 50 | 210848899
JOHNSON CONTROLS | THF2B30T21 | XAFC48FBAN1 | TM8E080C16MP11 | 29600 | 28400 | 15.2 | 11.7 | 7.8 | 2.08 | 63 | 49 | 210848900
JOHNSON CONTROLS | THF2B30T21 | XAHC36DBAN1 | TM8E120C16MP11 | 28400 | 27000 | 15.2 | 11.7 | 7.8 | 2.06 | 65 | 51 | 210848838
JOHNSON CONTROLS | THF2B30T21 | XAFC36DBAN1 | TM9E080B12MP12 | 29400 | 28000 | 15.2 | 11.7 | 7.8 | 2.1 | 65 | 51 | 210848834
JOHNSON CONTROLS | THF2B30T21 | XAFC36DBAN1 | TP9C080B12MP13 | 29600 | 28200 | 15.2 | 11.7 | 7.8 | 2.12 | 65 | 51 | 210848832
COLEMAN | THF2B30T21 | XAHD48FBAN1 | TM8Y080C16MP11 | 29600 | 27800 | 16 | 11.7 | 7.8 | 2.04 | 64 | 49 | 210350094
GUARDIAN | RHP15030B21 | XAHD48FBAN1 | TM8Y080C16MP11 | 29600 | 27800 | 16 | 11.7 | 7.8 | 2.04 | 64 | 49 | 210350098
EVCON | RHP15030B21 | XAHD48FBAN1 | TM8Y100C16MP11 | 29600 | 27800 | 16 | 11.7 | 7.8 | 2.04 | 64 | 49 | 210350092
CHAMPION HEATING AND COOLING | THF2B30T21 | XAHD48FBAN1 | TM8Y080C16MP11 | 29600 | 27800 | 16 | 11.7 | 7.8 | 2.04 | 64 | 49 | 210350097
FRASER-JOHNSTON | THF2B30T21 | XAHD48FBAN1 | TM8Y080C16MP11 | 29600 | 27800 | 16 | 11.7 | 7.8 | 2.04 | 64 | 49 | 210350096
EVCON | RHP15030B21 | XAHD48FBAN1 | TM8Y080C16MP11 | 29600 | 27800 | 16 | 11.7 | 7.8 | 2.04 | 64 | 49 | 210350099
LUXAIRE | THF2B30T21 | XAHD48FBAN1 | TM8Y080C16MP11 | 29600 | 27800 | 16 | 11.7 | 7.8 | 2.04 | 64 | 49 | 210350095
GUARDIAN | RHP15030B21 | XAHD48FBAN1 | TM8Y100C16MP11 | 29600 | 27800 | 16 | 11.7 | 7.8 | 2.04 | 64 | 49 | 210350090
FRASER-JOHNSTON | THF2B30T21 | XAHD48FBAN1 | TM8Y100C16MP11 | 29600 | 27800 | 16 | 11.7 | 7.8 | 2.04 | 64 | 49 | 210350088
CHAMPION HEATING AND COOLING | THF2B30T21 | XAHD48FBAN1 | TM8Y100C16MP11 | 29600 | 27800 | 16 | 11.7 | 7.8 | 2.04 | 64 | 49 | 210350089
LUXAIRE | THF2B30T21 | XAHD48FBAN1 | TM8Y100C16MP11 | 29600 | 27800 | 16 | 11.7 | 7.8 | 2.04 | 64 | 49 | 210350087
COLEMAN | THF2B30T21 | XAHD48FBAN1 | TM8Y100C16MP11 | 29600 | 27800 | 16 | 11.7 | 7.8 | 2.04 | 64 | 49 | 210350086
COLEMAN | THF2B24T21 | JHETC36DBAS2N1 |  | 23600 | 21800 | 15.2 | 12 | 7.8 | 2.04 | 61 | 45 | 210349602
EVCON | RHP15024B21 | RFCC36DBAEMP2N1 |  | 23600 | 21800 | 15.2 | 12 | 7.8 | 2.04 | 61 | 45 | 210349607
CHAMPION HEATING AND COOLING | THF2B24T21 | JHETC36DBAS2N1 |  | 23600 | 21800 | 15.2 | 12 | 7.8 | 2.04 | 61 | 45 | 210349605
GUARDIAN | RHP15024B21 | RFCC36DBAEMP2N1 |  | 23600 | 21800 | 15.2 | 12 | 7.8 | 2.04 | 61 | 45 | 210349606
FRASER-JOHNSTON | THF2B24T21 | JHETC36DBAS2N1 |  | 23600 | 21800 | 15.2 | 12 | 7.8 | 2.04 | 61 | 45 | 210349604
LUXAIRE | THF2B24T21 | JHETC36DBAS2N1 |  | 23600 | 21800 | 15.2 | 12 | 7.8 | 2.04 | 61 | 45 | 210349603
COLEMAN | THF2B24T21 | XAFB36DBAN1 | TMLE040A12MP11 | 23200 | 21600 | 15.2 | 11.7 | 7.8 | 2.04 | 62 | 46 | 210349538
FRASER-JOHNSTON | THF2B24T21 | XAFB36DBAN1 | TMLE040A12MP11 | 23200 | 21600 | 15.2 | 11.7 | 7.8 | 2.04 | 62 | 46 | 210349540
CHAMPION HEATING AND COOLING | THF2B24T21 | XAFB36DBAN1 | TMLE040A12MP11 | 23200 | 21600 | 15.2 | 11.7 | 7.8 | 2.04 | 62 | 46 | 210349541
LUXAIRE | THF2B24T21 | XAFB36DBAN1 | TMLE040A12MP11 | 23200 | 21600 | 15.2 | 11.7 | 7.8 | 2.04 | 62 | 46 | 210349539
FRASER-JOHNSTON | THF2B24T21 | XAFB36DBAN1 | TM8E040A12MP11 | 23200 | 21600 | 15.2 | 11.7 | 7.8 | 2.04 | 62 | 46 | 210349528
LUXAIRE | THF2B24T21 | XAFB36DBAN1 | TM8E040A12MP11 | 23200 | 21600 | 15.2 | 11.7 | 7.8 | 2.04 | 62 | 46 | 210349527
GUARDIAN | RHP15024B21 | XAFB36DBAN1 | RGF1L040AE12MP12 | 23200 | 21600 | 15.2 | 11.7 | 7.8 | 2.04 | 62 | 46 | 210349530
EVCON | RHP15024B21 | XAFB36DBAN1 | RGF1L040AE12MP12 | 23200 | 21600 | 15.2 | 11.7 | 7.8 | 2.04 | 62 | 46 | 210349531
CHAMPION HEATING AND COOLING | THF2B24T21 | XAFB36DBAN1 | TM8E040A12MP11 | 23200 | 21600 | 15.2 | 11.7 | 7.8 | 2.04 | 62 | 46 | 210349529
COLEMAN | THF2B24T21 | XAFB36DBAN1 | TM8E040A12MP11 | 23200 | 21600 | 15.2 | 11.7 | 7.8 | 2.04 | 62 | 46 | 210349526
CHAMPION HEATING AND COOLING | THF2B30T21 | JHVTC36DBAC2N1 |  | 30000 | 28000 | 16 | 12 | 7.8 | 2.18 | 64 | 50 | 210361719
FRASER-JOHNSTON | THF2B30T21 | JHVTC36DBAC2N1 |  | 30000 | 28000 | 16 | 12 | 7.8 | 2.18 | 64 | 50 | 210361718
COLEMAN | THF2B30T21 | JHVTC36DBAC2N1 |  | 30000 | 28000 | 16 | 12 | 7.8 | 2.18 | 64 | 50 | 210361716
LUXAIRE | THF2B30T21 | JHVTC36DBAC2N1 |  | 30000 | 28000 | 16 | 12 | 7.8 | 2.18 | 64 | 50 | 210361717
CHAMPION HEATING AND COOLING | THF2B30T21 | XAFB36DBAN1 | TMLE040A12MP11 | 30000 | 28600 | 16 | 11.7 | 7.8 | 2.08 | 65 | 51 | 210361625
COLEMAN | THF2B30T21 | XAFB36DBAN1 | TMLE040A12MP11 | 30000 | 28600 | 16 | 11.7 | 7.8 | 2.08 | 65 | 51 | 210361622
LUXAIRE | THF2B30T21 | XAFB36DBAN1 | TMLE040A12MP11 | 30000 | 28600 | 16 | 11.7 | 7.8 | 2.08 | 65 | 51 | 210361623
FRASER-JOHNSTON | THF2B30T21 | XAFB36DBAN1 | TMLE040A12MP11 | 30000 | 28600 | 16 | 11.7 | 7.8 | 2.08 | 65 | 51 | 210361624
EVCON | RHP15030B21 | XAFB36DBAN1 | RGF1L040AE12MP12 | 30000 | 28600 | 16 | 11.7 | 7.8 | 2.08 | 65 | 51 | 210361615
FRASER-JOHNSTON | THF2B30T21 | XAFB36DBAN1 | TM8E040A12MP11 | 30000 | 28600 | 16 | 11.7 | 7.8 | 2.08 | 65 | 51 | 210361612
GUARDIAN | RHP15030B21 | XAFB36DBAN1 | RGF1L040AE12MP12 | 30000 | 28600 | 16 | 11.7 | 7.8 | 2.08 | 65 | 51 | 210361614
COLEMAN | THF2B30T21 | XAFB36DBAN1 | TM8E040A12MP11 | 30000 | 28600 | 16 | 11.7 | 7.8 | 2.08 | 65 | 51 | 210361610
CHAMPION HEATING AND COOLING | THF2B30T21 | XAFB36DBAN1 | TM8E040A12MP11 | 30000 | 28600 | 16 | 11.7 | 7.8 | 2.08 | 65 | 51 | 210361613
LUXAIRE | THF2B30T21 | XAFB36DBAN1 | TM8E040A12MP11 | 30000 | 28600 | 16 | 11.7 | 7.8 | 2.08 | 65 | 51 | 210361611
YORK | YH2F30TB21 | XAFC36DBAN1 | TM8Y080B12MP11 | 29800 | 28400 | 16 | 11.7 | 7.8 | 2.08 | 65 | 51 | 210338048
YORK | YH2F30TB21 | XAFC36DBAN1 | YP9C100C16MP13 | 29800 | 28000 | 15.2 | 12 | 7.8 | 2.14 | 65 | 51 | 210338020
YORK | YH2F30TB21 | XAFC36DBAN1 | TP9C100C16MP13 | 29800 | 28000 | 15.2 | 12 | 7.8 | 2.14 | 65 | 51 | 210338019
YORK | YH2F30TB21 | XAFC36DBAN1 | TM9V100C16MP12 | 29800 | 28000 | 15.2 | 12 | 7.8 | 2.14 | 65 | 51 | 210338018
YORK | YH2F48TB21 | XAFD60HBCN1 | TMLE080C20MP11 | 46000 | 44000 | 15.2 | 11.7 | 7.8 | 2.26 | 67 | 54 | 210337953
YORK | YH2F48TB21 | XAFD60HBCN1 | TM8E080C20MP11 | 46000 | 44000 | 15.2 | 11.7 | 7.8 | 2.26 | 67 | 54 | 210337951
YORK | YH2F48TB21 | XAFD60HBCN1 | TMLE130D20MP11 | 46000 | 44500 | 15.2 | 11.7 | 7.8 | 2.26 | 67 | 54 | 210337939
YORK | YH2F48TB21 | XAFD60HBCN1 | TM8E130D20MP11 | 46000 | 44500 | 15.2 | 11.7 | 7.8 | 2.26 | 67 | 54 | 210337937
YORK | YH2F48TB21 | XAHD60HBCN1 | TM8Y080C16MP11 | 45500 | 44000 | 16 | 11.7 | 7.8 | 2.44 | 70 | 57 | 210337895
YORK | YH2F48TB21 | XAHD60HBCN1 | TM8Y100C16MP11 | 45500 | 44000 | 16 | 11.7 | 7.8 | 2.44 | 70 | 57 | 210337894
CHAMPION HEATING AND COOLING | HL19B3621 | XAFC60GBCN1 | TMLE080C20MP11 | 35200 | 35400 | 16 | 12.5 | 7.8 | 2.06 | 65 | 51 | 210297764
FRASER-JOHNSTON | HL19B3621 | XAFC60GBCN1 | TMLE080C20MP11 | 35200 | 35400 | 16 | 12.5 | 7.8 | 2.06 | 65 | 51 | 210297763
LUXAIRE | HL19B3621 | XAFC60GBCN1 | TMLE080C20MP11 | 35200 | 35400 | 16 | 12.5 | 7.8 | 2.06 | 65 | 51 | 210297762
COLEMAN | HC19B3621 | XAFC60GBCN1 | TMLE080C20MP11 | 35200 | 35400 | 16 | 12.5 | 7.8 | 2.06 | 65 | 51 | 210297761
CHAMPION HEATING AND COOLING | HL19B3621 | XAFC60GBCN1 | TM8E080C20MP11 | 35200 | 35400 | 16 | 12.5 | 7.8 | 2.06 | 65 | 51 | 210297756
FRASER-JOHNSTON | HL19B3621 | XAFC60GBCN1 | TM8E080C20MP11 | 35200 | 35400 | 16 | 12.5 | 7.8 | 2.06 | 65 | 51 | 210297755
LUXAIRE | HL19B3621 | XAFC60GBCN1 | TM8E080C20MP11 | 35200 | 35400 | 16 | 12.5 | 7.8 | 2.06 | 65 | 51 | 210297754
COLEMAN | HC19B3621 | XAFC60GBCN1 | TM8E080C20MP11 | 35200 | 35400 | 16 | 12.5 | 7.8 | 2.06 | 65 | 51 | 210297753
CHAMPION HEATING AND COOLING | HL19B3621 | XAFC60GBCN1 | TM9E100C20MP12 | 35000 | 35400 | 16 | 12.5 | 7.8 | 2.06 | 65 | 51 | 210297740
FRASER-JOHNSTON | HL19B3621 | XAFC60GBCN1 | TM9E100C20MP12 | 35000 | 35400 | 16 | 12.5 | 7.8 | 2.06 | 65 | 51 | 210297739
LUXAIRE | HL19B3621 | XAFC60GBCN1 | TM9E100C20MP12 | 35000 | 35400 | 16 | 12.5 | 7.8 | 2.06 | 65 | 51 | 210297738
COLEMAN | HC19B3621 | XAFC60GBCN1 | TM9E100C20MP12 | 35000 | 35400 | 16 | 12.5 | 7.8 | 2.06 | 65 | 51 | 210297737
CHAMPION HEATING AND COOLING | HL19B3621 | XAFC60GBCN1 | TM9Y100C20MP11 | 34800 | 35200 | 16 | 12 | 7.8 | 2.02 | 66 | 52 | 210297728
FRASER-JOHNSTON | HL19B3621 | XAFC60GBCN1 | TM9Y100C20MP11 | 34800 | 35200 | 16 | 12 | 7.8 | 2.02 | 66 | 52 | 210297727
LUXAIRE | HL19B3621 | XAFC60GBCN1 | TM9Y100C20MP11 | 34800 | 35200 | 16 | 12 | 7.8 | 2.02 | 66 | 52 | 210297726
COLEMAN | HC19B3621 | XAFC60GBCN1 | TM9Y100C20MP11 | 34800 | 35200 | 16 | 12 | 7.8 | 2.02 | 66 | 52 | 210297725
LUXAIRE | THF2B30T21 | XAFC36DBAN1 | TM8Y080B12MP11 | 29800 | 28400 | 16 | 11.7 | 7.8 | 2.08 | 65 | 51 | 210361389
COLEMAN | THF2B30T21 | XAFC36DBAN1 | TM8Y080B12MP11 | 29800 | 28400 | 16 | 11.7 | 7.8 | 2.08 | 65 | 51 | 210361388
CHAMPION HEATING AND COOLING | THF2B30T21 | XAFC36DBAN1 | TM8Y080B12MP11 | 29800 | 28400 | 16 | 11.7 | 7.8 | 2.08 | 65 | 51 | 210361391
FRASER-JOHNSTON | THF2B30T21 | XAFC36DBAN1 | TM8Y080B12MP11 | 29800 | 28400 | 16 | 11.7 | 7.8 | 2.08 | 65 | 51 | 210361390
GUARDIAN | RHP15030B21 | XAFC36DBAN1 | TM8Y080B12MP11 | 29800 | 28400 | 16 | 11.7 | 7.8 | 2.08 | 65 | 51 | 210361392
EVCON | RHP15030B21 | XAFC36DBAN1 | TM8Y080B12MP11 | 29800 | 28400 | 16 | 11.7 | 7.8 | 2.08 | 65 | 51 | 210361394
FRASER-JOHNSTON | THF2B24T21 | XAFB30CBAN1 | TMLE060A12MP11 | 23800 | 22400 | 16 | 11.7 | 7.8 | 2.04 | 63 | 48 | 210357279
COLEMAN | THF2B24T21 | XAFB30CBAN1 | TMLE060A12MP11 | 23800 | 22400 | 16 | 11.7 | 7.8 | 2.04 | 63 | 48 | 210357277
CHAMPION HEATING AND COOLING | THF2B24T21 | XAFB30CBAN1 | TMLE060A12MP11 | 23800 | 22400 | 16 | 11.7 | 7.8 | 2.04 | 63 | 48 | 210357280
LUXAIRE | THF2B24T21 | XAFB30CBAN1 | TMLE060A12MP11 | 23800 | 22400 | 16 | 11.7 | 7.8 | 2.04 | 63 | 48 | 210357278
LUXAIRE | THF2B24T21 | XAFB30CBAN1 | TM8E080B12MP11 | 23800 | 22400 | 15.2 | 11.7 | 7.8 | 2.02 | 63 | 48 | 210357236
GUARDIAN | RHP15024B21 | XAFB30CBAN1 | RGF1L060AE12MP12 | 23800 | 22400 | 16 | 11.7 | 7.8 | 2.04 | 63 | 48 | 210357269
CHAMPION HEATING AND COOLING | THF2B24T21 | XAFB30CBAN1 | TM8E060A12MP11 | 23800 | 22400 | 16 | 11.7 | 7.8 | 2.04 | 63 | 48 | 210357268
COLEMAN | THF2B24T21 | XAFB30CBAN1 | TM8E060A12MP11 | 23800 | 22400 | 16 | 11.7 | 7.8 | 2.04 | 63 | 48 | 210357265
EVCON | RHP15024B21 | XAFB30CBAN1 | RGF1L060AE12MP12 | 23800 | 22400 | 16 | 11.7 | 7.8 | 2.04 | 63 | 48 | 210357270
FRASER-JOHNSTON | THF2B24T21 | XAFB30CBAN1 | TM8E060A12MP11 | 23800 | 22400 | 16 | 11.7 | 7.8 | 2.04 | 63 | 48 | 210357267
LUXAIRE | THF2B24T21 | XAFB30CBAN1 | TM8E060A12MP11 | 23800 | 22400 | 16 | 11.7 | 7.8 | 2.04 | 63 | 48 | 210357266
FRASER-JOHNSTON | THF2B24T21 | XAFB30CBAN1 | TMLE080B12MP11 | 23800 | 22400 | 15.2 | 11.7 | 7.8 | 2.02 | 63 | 48 | 210357249
COLEMAN | THF2B24T21 | XAFB30CBAN1 | TMLE080B12MP11 | 23800 | 22400 | 15.2 | 11.7 | 7.8 | 2.02 | 63 | 48 | 210357247
CHAMPION HEATING AND COOLING | THF2B24T21 | XAFB30CBAN1 | TMLE080B12MP11 | 23800 | 22400 | 15.2 | 11.7 | 7.8 | 2.02 | 63 | 48 | 210357250
LUXAIRE | THF2B24T21 | XAFB30CBAN1 | TMLE080B12MP11 | 23800 | 22400 | 15.2 | 11.7 | 7.8 | 2.02 | 63 | 48 | 210357248
GUARDIAN | RHP15024B21 | XAFB30CBAN1 | RGF1L080BE12MP12 | 23800 | 22400 | 15.2 | 11.7 | 7.8 | 2.02 | 63 | 48 | 210357239
EVCON | RHP15024B21 | XAFB30CBAN1 | RGF1L080BE12MP12 | 23800 | 22400 | 15.2 | 11.7 | 7.8 | 2.02 | 63 | 48 | 210357240
CHAMPION HEATING AND COOLING | THF2B24T21 | XAFB30CBAN1 | TM8E080B12MP11 | 23800 | 22400 | 15.2 | 11.7 | 7.8 | 2.02 | 63 | 48 | 210357238
FRASER-JOHNSTON | THF2B24T21 | XAFB30CBAN1 | TM8E080B12MP11 | 23800 | 22400 | 15.2 | 11.7 | 7.8 | 2.02 | 63 | 48 | 210357237
COLEMAN | THF2B24T21 | XAFB30CBAN1 | TM8E080B12MP11 | 23800 | 22400 | 15.2 | 11.7 | 7.8 | 2.02 | 63 | 48 | 210357235
EVCON | RHP15024B21 | XAFC30CBAN1 | TM8Y100C16MP11 | 23400 | 22000 | 16 | 11.7 | 7.8 | 2.04 | 63 | 48 | 210357163
GUARDIAN | RHP15024B21 | XAFC30CBAN1 | TM8Y100C16MP11 | 23400 | 22000 | 16 | 11.7 | 7.8 | 2.04 | 63 | 48 | 210357161
LUXAIRE | THF2B24T21 | XAFC30CBAN1 | TM8Y100C16MP11 | 23400 | 22000 | 16 | 11.7 | 7.8 | 2.04 | 63 | 48 | 210357158
FRASER-JOHNSTON | THF2B24T21 | XAFC30CBAN1 | TM8Y100C16MP11 | 23400 | 22000 | 16 | 11.7 | 7.8 | 2.04 | 63 | 48 | 210357159
COLEMAN | THF2B24T21 | XAFC30CBAN1 | TM8Y100C16MP11 | 23400 | 22000 | 16 | 11.7 | 7.8 | 2.04 | 63 | 48 | 210357157
CHAMPION HEATING AND COOLING | THF2B24T21 | XAFC30CBAN1 | TM8Y100C16MP11 | 23400 | 22000 | 16 | 11.7 | 7.8 | 2.04 | 63 | 48 | 210357160
YORK | YZT24B21 | XAHB36DBAN1 | TM9V080B12MP12 | 22200 | 22800 | 16 | 12 | 7.8 | 2 | 63 | 48 | 209405508
YORK | YZT36B21 | XAFC60GBCN1 | TMLE080C20MP11 | 35200 | 35400 | 16 | 12.5 | 7.8 | 2.06 | 65 | 51 | 210294886
YORK | YZT36B21 | XAFC60GBCN1 | TM8E080C20MP11 | 35200 | 35400 | 16 | 12.5 | 7.8 | 2.06 | 65 | 51 | 210294883
YORK | YZT36B21 | XAFC60GBCN1 | TM9E100C20MP12 | 35000 | 35400 | 16 | 12.5 | 7.8 | 2.06 | 65 | 51 | 210294878
YORK | YZT36B21 | XAFC60GBCN1 | TM9Y100C20MP11 | 34800 | 35200 | 16 | 12 | 7.8 | 2.02 | 66 | 52 | 210294874
YORK | YZT36B21 | XAFC60GBCN1 | TL9E100C20UH11 | 34800 | 35000 | 16 | 12.5 | 7.8 | 2.04 | 65 | 51 | 210294866
YORK | YZT36B21 | XAFC60GBCN1 | TMLE120C20MP11 | 35000 | 35200 | 16 | 12.5 | 7.8 | 2.06 | 65 | 51 | 210294862
YORK | YZT36B21 | XAFC60GBCN1 | TM8E120C20MP11 | 35000 | 35200 | 16 | 12.5 | 7.8 | 2.06 | 65 | 51 | 210294860
YORK | YZT36B21 | XAFC60GBCN1 | TM9E080C20MP12 | 35000 | 35400 | 16 | 12.5 | 7.8 | 2.04 | 65 | 51 | 210294855
YORK | YZT36B21 | XAHC60GBCN1 | TMLE120C20MP11 | 34600 | 34800 | 17 | 12 | 7.8 | 1.96 | 66 | 52 | 210294841
YORK | YZT36B21 | XAHC60GBCN1 | TM8E120C20MP11 | 34600 | 34800 | 17 | 12 | 7.8 | 1.96 | 66 | 52 | 210294840
YORK | YZT36B21 | XAHC60GBCN1 | TM9E080C20MP12 | 34400 | 34800 | 17 | 12 | 7.8 | 1.94 | 66 | 52 | 210294836
YORK | YZT36B21 | XAHC60GBCN1 | TMLE100C20MP11 | 34600 | 34800 | 17 | 12 | 7.8 | 1.96 | 66 | 52 | 210294825
YORK | YZT36B21 | XAHC60GBCN1 | TM8E100C20MP11 | 34600 | 34800 | 17 | 12 | 7.8 | 1.96 | 66 | 52 | 210294824
YORK | YZT36B21 | XAHC60GBCN1 | TM8Y100C20MP11 | 34600 | 34800 | 17 | 12 | 7.8 | 1.96 | 66 | 52 | 210294820
YORK | YZT36B21 | XAHC60GBCN1 | TM8Y120C20MP11 | 34600 | 34800 | 17 | 12 | 7.8 | 1.96 | 66 | 52 | 210294819
YORK | YH2F24TB21 | JHETB30DBAS2N1 |  | 24000 | 22400 | 15.2 | 11.7 | 7.8 | 1.96 | 59 | 43 | 210338310
YORK | YH2F24TB21 | JHVTB36DBAC2N1 |  | 23800 | 22000 | 15.2 | 11.7 | 7.8 | 2 | 60 | 45 | 210338309
YORK | YH2F24TB21 | XAHB36DBAN1 | TM8Y060A12MP11 | 22800 | 20600 | 15.2 | 11.7 | 7.8 | 2.12 | 65 | 51 | 210338276
YORK | YH2F24TB21 | XAHB36DBAN1 | TM8Y080B12MP11 | 23600 | 21000 | 15.2 | 11.7 | 7.8 | 2.16 | 65 | 51 | 210338274
YORK | YH2F24TB21 | XAFB30CBAN1 | TMLE040A12MP11 | 23800 | 22400 | 16 | 11.7 | 7.8 | 2.04 | 63 | 48 | 210338239
YORK | YH2F24TB21 | XAHB30CBAN1 | TMLE040A12MP11 | 23200 | 22000 | 15.2 | 11.7 | 7.8 | 2.1 | 64 | 49 | 210338234
YORK | YH2F24TB21 | XAFB30CBAN1 | TM8E040A12MP11 | 23800 | 22400 | 16 | 11.7 | 7.8 | 2.04 | 63 | 48 | 210338237
YORK | YH2F24TB21 | XAHB30CBAN1 | TM8E040A12MP11 | 23200 | 22000 | 15.2 | 11.7 | 7.8 | 2.1 | 64 | 49 | 210338233
YORK | YH2F24TB21 | XAHB30CBAN1 | TMLE100B12MP11 | 23000 | 22000 | 15.2 | 11.7 | 7.8 | 2.08 | 64 | 49 | 210338230
YORK | YH2F24TB21 | XAHB30CBAN1 | TM8E100B12MP11 | 23000 | 22000 | 15.2 | 11.7 | 7.8 | 2.08 | 64 | 49 | 210338229
YORK | YH2F30TB21 | JHVTC36DBAC2N1 |  | 30000 | 28000 | 16 | 12 | 7.8 | 2.18 | 64 | 50 | 210338124
YORK | YH2F30TB21 | XAFB36DBAN1 | TMLE040A12MP11 | 30000 | 28600 | 16 | 11.7 | 7.8 | 2.08 | 65 | 51 | 210338102
YORK | YH2F30TB21 | XAFB36DBAN1 | TM8E040A12MP11 | 30000 | 28600 | 16 | 11.7 | 7.8 | 2.08 | 65 | 51 | 210338100
GUARDIAN | RHP15048B21 | XAFD60HBCN1 | TM8Y120C20MP11 | 45500 | 43500 | 15.2 | 11.7 | 7.8 | 2.28 | 68 | 55 | 210357810
CHAMPION HEATING AND COOLING | THF2B48T21 | XAFD60HBCN1 | TM8Y120C20MP11 | 45500 | 43500 | 15.2 | 11.7 | 7.8 | 2.28 | 68 | 55 | 210357809
EVCON | RHP15048B21 | XAFD60HBCN1 | TM8Y120C20MP11 | 45500 | 43500 | 15.2 | 11.7 | 7.8 | 2.28 | 68 | 55 | 210357811
FRASER-JOHNSTON | THF2B48T21 | XAFD60HBCN1 | TM8Y120C20MP11 | 45500 | 43500 | 15.2 | 11.7 | 7.8 | 2.28 | 68 | 55 | 210357808
LUXAIRE | THF2B48T21 | XAFD60HBCN1 | TM8Y120C20MP11 | 45500 | 43500 | 15.2 | 11.7 | 7.8 | 2.28 | 68 | 55 | 210357807
COLEMAN | THF2B48T21 | XAFD60HBCN1 | TM8Y120C20MP11 | 45500 | 43500 | 15.2 | 11.7 | 7.8 | 2.28 | 68 | 55 | 210357806
LUXAIRE | THF2B24T21 | XAHC30CBAN1 | TM8Y080C16MP11 | 23400 | 22000 | 15.2 | 11.7 | 7.8 | 2.1 | 64 | 49 | 210353738
COLEMAN | THF2B24T21 | XAHC30CBAN1 | TM8Y080C16MP11 | 23400 | 22000 | 15.2 | 11.7 | 7.8 | 2.1 | 64 | 49 | 210353737
EVCON | RHP15030B21 | JHVTB36DBAC2N1 |  | 29800 | 28000 | 16 | 12 | 7.8 | 2.12 | 65 | 51 | 212582169
EVCON | RHP15030B21 | JHVTC36DBAC2N1 |  | 30000 | 28000 | 16 | 12 | 7.8 | 2.18 | 64 | 50 | 212582165
GUARDIAN | RHP15024B21 | JHETC36DBAS2N1 |  | 23600 | 21800 | 15.2 | 12 | 7.8 | 2.04 | 61 | 45 | 212541182
EVCON | RHP15024B21 | JHETC36DBAS2N1 |  | 23600 | 21800 | 15.2 | 12 | 7.8 | 2.04 | 61 | 45 | 212541185
EVCON | RHP15024B21 | JHETB36DBAS2N1 |  | 23600 | 21600 | 15.2 | 12 | 7.8 | 2.06 | 62 | 46 | 212541174
GUARDIAN | RHP15024B21 | JHETB36DBAS2N1 |  | 23600 | 21600 | 15.2 | 12 | 7.8 | 2.06 | 62 | 46 | 212541171
EVCON | RHP15024B21 | JHETB30DBAS2N1 |  | 24000 | 22400 | 15.2 | 11.7 | 7.8 | 1.96 | 59 | 43 | 212541152
GUARDIAN | RHP15024B21 | JHETB30DBAS2N1 |  | 24000 | 22400 | 15.2 | 11.7 | 7.8 | 1.96 | 59 | 43 | 212541150
CHAMPION HEATING AND COOLING | THF2B30T21 | XAFA30DBAN1 | TMLE060A12MP11 | 29200 | 27600 | 15.2 | 11.7 | 7.8 | 2.14 | 66 | 53 | 210353374
LUXAIRE | THF2B30T21 | XAFA30DBAN1 | TMLE060A12MP11 | 29200 | 27600 | 15.2 | 11.7 | 7.8 | 2.14 | 66 | 53 | 210353372
FRASER-JOHNSTON | THF2B30T21 | XAFA30DBAN1 | TMLE060A12MP11 | 29200 | 27600 | 15.2 | 11.7 | 7.8 | 2.14 | 66 | 53 | 210353373
COLEMAN | THF2B30T21 | XAFA30DBAN1 | TMLE060A12MP11 | 29200 | 27600 | 15.2 | 11.7 | 7.8 | 2.14 | 66 | 53 | 210353371
EVCON | RHP15030B21 | XAFA30DBAN1 | RGF1L060AE12MP12 | 29200 | 27600 | 15.2 | 11.7 | 7.8 | 2.14 | 66 | 53 | 210353370
GUARDIAN | RHP15030B21 | XAFA30DBAN1 | RGF1L060AE12MP12 | 29200 | 27600 | 15.2 | 11.7 | 7.8 | 2.14 | 66 | 53 | 210353369
CHAMPION HEATING AND COOLING | THF2B30T21 | XAFA30DBAN1 | TM8E060A12MP11 | 29200 | 27600 | 15.2 | 11.7 | 7.8 | 2.14 | 66 | 53 | 210353368
FRASER-JOHNSTON | THF2B30T21 | XAFA30DBAN1 | TM8E060A12MP11 | 29200 | 27600 | 15.2 | 11.7 | 7.8 | 2.14 | 66 | 53 | 210353367
LUXAIRE | THF2B30T21 | XAFA30DBAN1 | TM8E060A12MP11 | 29200 | 27600 | 15.2 | 11.7 | 7.8 | 2.14 | 66 | 53 | 210353366
COLEMAN | THF2B30T21 | XAFA30DBAN1 | TM8E060A12MP11 | 29200 | 27600 | 15.2 | 11.7 | 7.8 | 2.14 | 66 | 53 | 210353365
FRASER-JOHNSTON | THF2B30T21 | XAFC48FBAN1 | TMLE100C16MP11 | 29600 | 28400 | 15.2 | 11.7 | 7.8 | 2.1 | 64 | 49 | 210350192
CHAMPION HEATING AND COOLING | THF2B30T21 | XAFC48FBAN1 | TMLE100C16MP11 | 29600 | 28400 | 15.2 | 11.7 | 7.8 | 2.1 | 64 | 49 | 210350193
LUXAIRE | THF2B30T21 | XAFC48FBAN1 | TMLE100C16MP11 | 29600 | 28400 | 15.2 | 11.7 | 7.8 | 2.1 | 64 | 49 | 210350191
COLEMAN | THF2B30T21 | XAFC48FBAN1 | TMLE100C16MP11 | 29600 | 28400 | 15.2 | 11.7 | 7.8 | 2.1 | 64 | 49 | 210350190
GUARDIAN | RHP15030B21 | XAFC48FBAN1 | RGF1L100CE16MP12 | 29600 | 28400 | 15.2 | 11.7 | 7.8 | 2.1 | 64 | 49 | 210350182
LUXAIRE | THF2B30T21 | XAFC48FBAN1 | TM8E100C16MP11 | 29600 | 28400 | 15.2 | 11.7 | 7.8 | 2.1 | 64 | 49 | 210350179
EVCON | RHP15030B21 | XAFC48FBAN1 | RGF1L100CE16MP12 | 29600 | 28400 | 15.2 | 11.7 | 7.8 | 2.1 | 64 | 49 | 210350183
CHAMPION HEATING AND COOLING | THF2B30T21 | XAFC48FBAN1 | TM8E100C16MP11 | 29600 | 28400 | 15.2 | 11.7 | 7.8 | 2.1 | 64 | 49 | 210350181
FRASER-JOHNSTON | THF2B30T21 | XAFC48FBAN1 | TM8E100C16MP11 | 29600 | 28400 | 15.2 | 11.7 | 7.8 | 2.1 | 64 | 49 | 210350180
COLEMAN | THF2B30T21 | XAFC48FBAN1 | TM8E100C16MP11 | 29600 | 28400 | 15.2 | 11.7 | 7.8 | 2.1 | 64 | 49 | 210350178
CHAMPION HEATING AND COOLING | THF2B30T21 | XAHD48FBAN1 | TMLE120C16MP11 | 29200 | 27600 | 15.2 | 11.7 | 7.8 | 2.04 | 64 | 49 | 210350167
FRASER-JOHNSTON | THF2B30T21 | XAHD48FBAN1 | TMLE120C16MP11 | 29200 | 27600 | 15.2 | 11.7 | 7.8 | 2.04 | 64 | 49 | 210350166
LUXAIRE | THF2B30T21 | XAHD48FBAN1 | TM8E120C16MP11 | 29200 | 27600 | 15.2 | 11.7 | 7.8 | 2.04 | 64 | 49 | 210350159
COLEMAN | THF2B30T21 | XAHD48FBAN1 | TM8E120C16MP11 | 29200 | 27600 | 15.2 | 11.7 | 7.8 | 2.04 | 64 | 49 | 210350158
LUXAIRE | THF2B30T21 | XAHD48FBAN1 | TMLE120C16MP11 | 29200 | 27600 | 15.2 | 11.7 | 7.8 | 2.04 | 64 | 49 | 210350165
GUARDIAN | RHP15030B21 | XAHD48FBAN1 | RGF1L120CE16MP12 | 29200 | 27600 | 15.2 | 11.7 | 7.8 | 2.04 | 64 | 49 | 210350162
COLEMAN | THF2B30T21 | XAHD48FBAN1 | TMLE120C16MP11 | 29200 | 27600 | 15.2 | 11.7 | 7.8 | 2.04 | 64 | 49 | 210350164
EVCON | RHP15030B21 | XAHD48FBAN1 | RGF1L120CE16MP12 | 29200 | 27600 | 15.2 | 11.7 | 7.8 | 2.04 | 64 | 49 | 210350163
FRASER-JOHNSTON | THF2B30T21 | XAHD48FBAN1 | TM8E120C16MP11 | 29200 | 27600 | 15.2 | 11.7 | 7.8 | 2.04 | 64 | 49 | 210350160
CHAMPION HEATING AND COOLING | THF2B30T21 | XAHD48FBAN1 | TM8E120C16MP11 | 29200 | 27600 | 15.2 | 11.7 | 7.8 | 2.04 | 64 | 49 | 210350161
JOHNSON CONTROLS | THF2B30T21 | XAHD48FBAN1 | TM8E120C16MP11 | 29200 | 27600 | 15.2 | 11.7 | 7.8 | 2.04 | 64 | 49 | 210850197
JOHNSON CONTROLS | THF2B30T21 | XAFC36DBAN1 | TM8E100B12MP11 | 29600 | 28000 | 16 | 12 | 7.8 | 2.12 | 65 | 51 | 210850146
JOHNSON CONTROLS | THF2B48T21 | XAHC60GBCN1 | TM8Y120C20MP11 | 46500 | 45000 | 16 | 11.7 | 7.8 | 2.26 | 67 | 54 | 210850127
JOHNSON CONTROLS | THF2B24T21 | XAHB30CBAN1 | TM8E100B12MP11 | 23000 | 22000 | 15.2 | 11.7 | 7.8 | 2.08 | 64 | 49 | 210850077
JOHNSON CONTROLS | THF2B30T21 | XAFC36DBAN1 | TP9C100C16MP13 | 29800 | 28000 | 15.2 | 12 | 7.8 | 2.14 | 65 | 51 | 210850048
JOHNSON CONTROLS | HL19B3621 | XAFC60GBCN1 | TM8E100C20MP11 | 35200 | 35400 | 16 | 12.5 | 7.8 | 2.06 | 65 | 51 | 210850016
JOHNSON CONTROLS | HL19B3621 | XAHC60GBCN1 | TM8E100C20MP11 | 34600 | 34800 | 17 | 12 | 7.8 | 1.96 | 66 | 52 | 210850012
JOHNSON CONTROLS | HL19B3621 | XAFC60GBCN1 | TM8Y120C20MP11 | 35000 | 35400 | 17 | 12.5 | 7.8 | 2.04 | 65 | 51 | 210850015
JOHNSON CONTROLS | THF2B24T21 | XAFB30CBAN1 | TMLE060A12MP11 | 23800 | 22400 | 16 | 11.7 | 7.8 | 2.04 | 63 | 48 | 210849667
JOHNSON CONTROLS | THF2B48T21 | XAFC60HBCN1 | TMLE080C16MP11 | 45000 | 43500 | 15.2 | 11.7 | 7.8 | 2.28 | 67 | 54 | 210849389
JOHNSON CONTROLS | THF2B24T21 | XAFB30CBAN1 | TMLE080B12MP11 | 23800 | 22400 | 15.2 | 11.7 | 7.8 | 2.02 | 63 | 48 | 210849319
JOHNSON CONTROLS | THF2B48T21 | XAFC60HBCN1 | TMLE120C16MP11 | 45000 | 43500 | 15.2 | 11.7 | 7.8 | 2.28 | 67 | 54 | 210849287
JOHNSON CONTROLS | THF2B48T21 | XAHC60GBCN1 | TM8Y080C16MP11 | 45500 | 44500 | 15.2 | 11.7 | 7.8 | 2.24 | 67 | 53 | 210849276
JOHNSON CONTROLS | THF2B48T21 | XAHC60GBCN1 | TMLE080C20MP11 | 46000 | 45000 | 15.2 | 11.7 | 7.8 | 2.26 | 67 | 54 | 210849279
JOHNSON CONTROLS | THF2B24T21 | XAHB30CBAN1 | TM8Y060A12MP11 | 23200 | 22200 | 15.2 | 11.7 | 7.8 | 2.08 | 64 | 50 | 210849229
CHAMPION HEATING AND COOLING | THF2B48T21 | XAHC60GBCN1 | TMLE080C20MP11 | 46000 | 45000 | 15.2 | 11.7 | 7.8 | 2.26 | 67 | 54 | 210344507
FRASER-JOHNSTON | THF2B48T21 | XAHC60GBCN1 | TMLE080C20MP11 | 46000 | 45000 | 15.2 | 11.7 | 7.8 | 2.26 | 67 | 54 | 210344506
COLEMAN | THF2B48T21 | XAHC60GBCN1 | TMLE080C20MP11 | 46000 | 45000 | 15.2 | 11.7 | 7.8 | 2.26 | 67 | 54 | 210344504
LUXAIRE | THF2B48T21 | XAHC60GBCN1 | TMLE080C20MP11 | 46000 | 45000 | 15.2 | 11.7 | 7.8 | 2.26 | 67 | 54 | 210344505
EVCON | RHP15048B21 | XAHC60GBCN1 | RGF1L080CE20MP12 | 46000 | 45000 | 15.2 | 11.7 | 7.8 | 2.26 | 67 | 54 | 210344503
GUARDIAN | RHP15048B21 | XAHC60GBCN1 | RGF1L080CE20MP12 | 46000 | 45000 | 15.2 | 11.7 | 7.8 | 2.26 | 67 | 54 | 210344502
CHAMPION HEATING AND COOLING | THF2B48T21 | XAHC60GBCN1 | TM8E080C20MP11 | 46000 | 45000 | 15.2 | 11.7 | 7.8 | 2.26 | 67 | 54 | 210344501
LUXAIRE | THF2B48T21 | XAHC60GBCN1 | TM8E080C20MP11 | 46000 | 45000 | 15.2 | 11.7 | 7.8 | 2.26 | 67 | 54 | 210344499
FRASER-JOHNSTON | THF2B48T21 | XAHC60GBCN1 | TM8E080C20MP11 | 46000 | 45000 | 15.2 | 11.7 | 7.8 | 2.26 | 67 | 54 | 210344500
COLEMAN | THF2B48T21 | XAHC60GBCN1 | TM8E080C20MP11 | 46000 | 45000 | 15.2 | 11.7 | 7.8 | 2.26 | 67 | 54 | 210344498
CHAMPION HEATING AND COOLING | THF2B48T21 | XAHD60GBCN1 | TMLE130D20MP11 | 46500 | 45500 | 15.2 | 11.7 | 7.8 | 2.24 | 67 | 54 | 210344437
FRASER-JOHNSTON | THF2B48T21 | XAHD60GBCN1 | TMLE130D20MP11 | 46500 | 45500 | 15.2 | 11.7 | 7.8 | 2.24 | 67 | 54 | 210344436
LUXAIRE | THF2B48T21 | XAHD60GBCN1 | TMLE130D20MP11 | 46500 | 45500 | 15.2 | 11.7 | 7.8 | 2.24 | 67 | 54 | 210344435
COLEMAN | THF2B48T21 | XAHD60GBCN1 | TMLE130D20MP11 | 46500 | 45500 | 15.2 | 11.7 | 7.8 | 2.24 | 67 | 54 | 210344434
EVCON | RHP15048B21 | XAHD60GBCN1 | RGF1L130DE20MP12 | 46500 | 45500 | 15.2 | 11.7 | 7.8 | 2.24 | 67 | 54 | 210344433
FRASER-JOHNSTON | THF2B48T21 | XAHD60GBCN1 | TM8E130D20MP11 | 46500 | 45500 | 15.2 | 11.7 | 7.8 | 2.24 | 67 | 54 | 210344430
GUARDIAN | RHP15048B21 | XAHD60GBCN1 | RGF1L130DE20MP12 | 46500 | 45500 | 15.2 | 11.7 | 7.8 | 2.24 | 67 | 54 | 210344432
LUXAIRE | THF2B48T21 | XAHD60GBCN1 | TM8E130D20MP11 | 46500 | 45500 | 15.2 | 11.7 | 7.8 | 2.24 | 67 | 54 | 210344429
COLEMAN | THF2B48T21 | XAHD60GBCN1 | TM8E130D20MP11 | 46500 | 45500 | 15.2 | 11.7 | 7.8 | 2.24 | 67 | 54 | 210344428
CHAMPION HEATING AND COOLING | THF2B48T21 | XAHD60GBCN1 | TM8E130D20MP11 | 46500 | 45500 | 15.2 | 11.7 | 7.8 | 2.24 | 67 | 54 | 210344431
EVCON | RHP15048B21 | XAHC60GBCN1 | TM8Y080C16MP11 | 45500 | 44500 | 15.2 | 11.7 | 7.8 | 2.24 | 67 | 53 | 210344417
CHAMPION HEATING AND COOLING | THF2B48T21 | XAHC60GBCN1 | TM8Y080C16MP11 | 45500 | 44500 | 15.2 | 11.7 | 7.8 | 2.24 | 67 | 53 | 210344415
LUXAIRE | THF2B48T21 | XAHC60GBCN1 | TM8Y080C16MP11 | 45500 | 44500 | 15.2 | 11.7 | 7.8 | 2.24 | 67 | 53 | 210344413
FRASER-JOHNSTON | THF2B48T21 | XAHC60GBCN1 | TM8Y080C16MP11 | 45500 | 44500 | 15.2 | 11.7 | 7.8 | 2.24 | 67 | 53 | 210344414
GUARDIAN | RHP15048B21 | XAHC60GBCN1 | TM8Y080C16MP11 | 45500 | 44500 | 15.2 | 11.7 | 7.8 | 2.24 | 67 | 53 | 210344416
COLEMAN | THF2B48T21 | XAHC60GBCN1 | TM8Y080C16MP11 | 45500 | 44500 | 15.2 | 11.7 | 7.8 | 2.24 | 67 | 53 | 210344412
EVCON | RHP15048B21 | XAHC60GBCN1 | TM8Y100C16MP11 | 45500 | 44500 | 15.2 | 11.7 | 7.8 | 2.24 | 67 | 53 | 210344410
CHAMPION HEATING AND COOLING | THF2B48T21 | XAHC60GBCN1 | TM8Y100C16MP11 | 45500 | 44500 | 15.2 | 11.7 | 7.8 | 2.24 | 67 | 53 | 210344407
GUARDIAN | RHP15048B21 | XAHC60GBCN1 | TM8Y100C16MP11 | 45500 | 44500 | 15.2 | 11.7 | 7.8 | 2.24 | 67 | 53 | 210344408
COLEMAN | THF2B48T21 | XAHC60GBCN1 | TM8Y100C16MP11 | 45500 | 44500 | 15.2 | 11.7 | 7.8 | 2.24 | 67 | 53 | 210344404
FRASER-JOHNSTON | THF2B48T21 | XAHC60GBCN1 | TM8Y100C16MP11 | 45500 | 44500 | 15.2 | 11.7 | 7.8 | 2.24 | 67 | 53 | 210344406
LUXAIRE | THF2B48T21 | XAHC60GBCN1 | TM8Y100C16MP11 | 45500 | 44500 | 15.2 | 11.7 | 7.8 | 2.24 | 67 | 53 | 210344405
GUARDIAN | RHP15048B21 | XAHD60GBCN1 | TM8Y120C20MP11 | 46000 | 45000 | 15.2 | 11.7 | 7.8 | 2.24 | 67 | 53 | 210344370
CHAMPION HEATING AND COOLING | THF2B48T21 | XAHD60GBCN1 | TM8Y120C20MP11 | 46000 | 45000 | 15.2 | 11.7 | 7.8 | 2.24 | 67 | 53 | 210344369
FRASER-JOHNSTON | THF2B48T21 | XAHD60GBCN1 | TM8Y120C20MP11 | 46000 | 45000 | 15.2 | 11.7 | 7.8 | 2.24 | 67 | 53 | 210344368
EVCON | RHP15048B21 | XAHD60GBCN1 | TM8Y120C20MP11 | 46000 | 45000 | 15.2 | 11.7 | 7.8 | 2.24 | 67 | 53 | 210344371
LUXAIRE | THF2B48T21 | XAHD60GBCN1 | TM8Y120C20MP11 | 46000 | 45000 | 15.2 | 11.7 | 7.8 | 2.24 | 67 | 53 | 210344367
COLEMAN | THF2B48T21 | XAHD60GBCN1 | TM8Y120C20MP11 | 46000 | 45000 | 15.2 | 11.7 | 7.8 | 2.24 | 67 | 53 | 210344366
EVCON | RHP15024B21 | RFCB36DBAEMP2N1 |  | 23600 | 21600 | 15.2 | 12 | 7.8 | 2.06 | 62 | 46 | 210354156
GUARDIAN | RHP15024B21 | RFCB36DBAEMP2N1 |  | 23600 | 21600 | 15.2 | 12 | 7.8 | 2.06 | 62 | 46 | 210354155
CHAMPION HEATING AND COOLING | THF2B24T21 | JHETB36DBAS2N1 |  | 23600 | 21600 | 15.2 | 12 | 7.8 | 2.06 | 62 | 46 | 210354154
FRASER-JOHNSTON | THF2B24T21 | JHETB36DBAS2N1 |  | 23600 | 21600 | 15.2 | 12 | 7.8 | 2.06 | 62 | 46 | 210354153
LUXAIRE | THF2B24T21 | JHETB36DBAS2N1 |  | 23600 | 21600 | 15.2 | 12 | 7.8 | 2.06 | 62 | 46 | 210354152
COLEMAN | THF2B24T21 | JHETB36DBAS2N1 |  | 23600 | 21600 | 15.2 | 12 | 7.8 | 2.06 | 62 | 46 | 210354151
CHAMPION HEATING AND COOLING | THF2B24T21 | JHVTC36DBAC2N1 |  | 23800 | 21800 | 15.2 | 12 | 7.8 | 2.02 | 60 | 44 | 210354150
FRASER-JOHNSTON | THF2B24T21 | JHVTC36DBAC2N1 |  | 23800 | 21800 | 15.2 | 12 | 7.8 | 2.02 | 60 | 44 | 210354149
LUXAIRE | THF2B24T21 | JHVTC36DBAC2N1 |  | 23800 | 21800 | 15.2 | 12 | 7.8 | 2.02 | 60 | 44 | 210354148
CHAMPION HEATING AND COOLING | THF2B24T21 | JHVTB24CBAC2N1 |  | 23600 | 22000 | 16 | 12 | 7.8 | 2.06 | 63 | 48 | 210353846
FRASER-JOHNSTON | THF2B24T21 | JHVTB24CBAC2N1 |  | 23600 | 22000 | 16 | 12 | 7.8 | 2.06 | 63 | 48 | 210353845
LUXAIRE | THF2B24T21 | JHVTB24CBAC2N1 |  | 23600 | 22000 | 16 | 12 | 7.8 | 2.06 | 63 | 48 | 210353844
COLEMAN | THF2B24T21 | JHVTB24CBAC2N1 |  | 23600 | 22000 | 16 | 12 | 7.8 | 2.06 | 63 | 48 | 210353843
CHAMPION HEATING AND COOLING | THF2B24T21 | XAHC30CBAN1 | TM8Y080C16MP11 | 23400 | 22000 | 15.2 | 11.7 | 7.8 | 2.1 | 64 | 49 | 210353740
GUARDIAN | RHP15024B21 | XAHC30CBAN1 | TM8Y080C16MP11 | 23400 | 22000 | 15.2 | 11.7 | 7.8 | 2.1 | 64 | 49 | 210353741
EVCON | RHP15024B21 | XAHC30CBAN1 | TM8Y080C16MP11 | 23400 | 22000 | 15.2 | 11.7 | 7.8 | 2.1 | 64 | 49 | 210353742
FRASER-JOHNSTON | THF2B24T21 | XAHC30CBAN1 | TM8Y080C16MP11 | 23400 | 22000 | 15.2 | 11.7 | 7.8 | 2.1 | 64 | 49 | 210353739
YORK | YZT36B21 | XAFC60GBCN1 | TM9Y100C16MP11 | 34400 | 35400 | 16 | 12 | 7.8 | 2.02 | 65 | 51 | 209194720
COLEMAN | HC19B3621 | XAFC60GBCN1 | TM9Y100C16MP11 | 34400 | 35400 | 16 | 12 | 7.8 | 2.02 | 65 | 51 | 209196451
CHAMPION HEATING AND COOLING | HL19B3621 | XAFC60GBCN1 | TM9Y100C16MP11 | 34400 | 35400 | 16 | 12 | 7.8 | 2.02 | 65 | 51 | 209196459
FRASER-JOHNSTON | HL19B3621 | XAFC60GBCN1 | TM9Y100C16MP11 | 34400 | 35400 | 16 | 12 | 7.8 | 2.02 | 65 | 51 | 209196457
JOHNSON CONTROLS | THF2B30T21 | XAHD48FBAN1 | Z8ET080C16LMPS1 | 30000 | 27600 | 16 | 12 | 7.8 | 2.2 | 63 | 52 | 212594035
FRASER-JOHNSTON | THF2B30T21 | XAHD48FBAN1 | Z8ET080C16LMPS1 | 30000 | 27600 | 16 | 12 | 7.8 | 2.2 | 63 | 52 | 212594033
CHAMPION HEATING AND COOLING | THF2B30T21 | XAHD48FBAN1 | Z8ET080C16LMPS1 | 30000 | 27600 | 16 | 12 | 7.8 | 2.2 | 63 | 52 | 212594034
LUXAIRE | THF2B30T21 | XAHD48FBAN1 | Z8ET080C16LMPS1 | 30000 | 27600 | 16 | 12 | 7.8 | 2.2 | 63 | 52 | 212594032
COLEMAN | THF2B30T21 | XAHD48FBAN1 | Z8ET080C16LMPS1 | 30000 | 27600 | 16 | 12 | 7.8 | 2.2 | 63 | 52 | 212594031
YORK | YH2F30TB21 | XAHD48FBAN1 | Y82E080C16LMPS1 | 30000 | 27600 | 16 | 12 | 7.8 | 2.2 | 63 | 52 | 212593797
GUARDIAN | RHP15024B21 | JHVTC36DBAC2N1 |  | 23800 | 21800 | 15.2 | 12 | 7.8 | 2.02 | 60 | 44 | 212582199
GUARDIAN | RHP15024B21 | JHVTB24CBAC2N1 |  | 23600 | 22000 | 16 | 12 | 7.8 | 2.06 | 63 | 48 | 212582193
EVCON | RHP15024B21 | JHVTC36DBAC2N1 |  | 23800 | 21800 | 15.2 | 12 | 7.8 | 2.02 | 60 | 44 | 212582190
EVCON | RHP15024B21 | JHVTB24CBAC2N1 |  | 23600 | 22000 | 16 | 12 | 7.8 | 2.06 | 63 | 48 | 212582185
GUARDIAN | RHP15024B21 | JHVTB36DBAC2N1 |  | 23800 | 22000 | 15.2 | 11.7 | 7.8 | 2 | 60 | 45 | 212582182
GUARDIAN | RHP15030B21 | JHVTB36DBAC2N1 |  | 29800 | 28000 | 16 | 12 | 7.8 | 2.12 | 65 | 51 | 212582176
EVCON | RHP15024B21 | JHVTB36DBAC2N1 |  | 23800 | 22000 | 15.2 | 11.7 | 7.8 | 2 | 60 | 45 | 212582175
GUARDIAN | RHP15030B21 | JHVTC36DBAC2N1 |  | 30000 | 28000 | 16 | 12 | 7.8 | 2.18 | 64 | 50 | 212582172
JOHNSON CONTROLS | THF2B30T21 | XAFC36DBAN1 | TM9Y080B12MP11 | 29800 | 28600 | 15.2 | 11.7 | 7.8 | 2.08 | 65 | 51 | 210850594
JOHNSON CONTROLS | THF2B48T21 | XAFC60HBCN1 | TM8E120C16MP11 | 45000 | 43500 | 15.2 | 11.7 | 7.8 | 2.28 | 67 | 54 | 210850583
JOHNSON CONTROLS | THF2B48T21 | XAFD60HBCN1 | TM8E120C16MP11 | 45000 | 43500 | 15.2 | 11.7 | 7.8 | 2.28 | 67 | 54 | 210850582
JOHNSON CONTROLS | THF2B48T21 | XAFD60HBCN1 | TMLE100C20MP11 | 45500 | 44000 | 15.2 | 11.7 | 7.8 | 2.26 | 67 | 54 | 210850584
JOHNSON CONTROLS | THF2B48T21 | XAHC60GBCN1 | TM8E080C20MP11 | 46000 | 45000 | 15.2 | 11.7 | 7.8 | 2.26 | 67 | 54 | 210850575
JOHNSON CONTROLS | THF2B48T21 | XAHC60HBCN1 | TMLE080B12MP11 | 45000 | 44000 | 16 | 11.7 | 7.8 | 2.44 | 69 | 57 | 210850489
JOHNSON CONTROLS | THF2B48T21 | XAHC60GBCN1 | TM8E100C20MP11 | 46000 | 45000 | 15.2 | 11.7 | 7.8 | 2.26 | 67 | 53 | 210850473
JOHNSON CONTROLS | THF2B48T21 | XAHD60GBCN1 | TM8Y080C16MP11 | 45500 | 44500 | 15.2 | 11.7 | 7.8 | 2.24 | 67 | 53 | 210850468
JOHNSON CONTROLS | THF2B48T21 | XAFD60HBCN1 | TMLE100C16MP11 | 45000 | 43500 | 15.2 | 11.7 | 7.8 | 2.3 | 68 | 55 | 210851149
JOHNSON CONTROLS | THF2B30T21 | XAFC48FBAN1 | TMLE080B12MP11 | 29600 | 28400 | 15.2 | 11.7 | 7.8 | 2.08 | 64 | 49 | 210850454
JOHNSON CONTROLS | THF2B30T21 | XAFD48FBAN1 | TM8E100C16MP11 | 29600 | 28400 | 15.2 | 11.7 | 7.8 | 2.1 | 64 | 49 | 210850453
JOHNSON CONTROLS | THF2B30T21 | XAFC36DBAN1 | TP9C080C16MP13 | 30000 | 28800 | 15.2 | 11.7 | 7.8 | 2.06 | 65 | 50 | 210850409
JOHNSON CONTROLS | THF2B30T21 | XAFC36DBAN1 | TM9E100C16MP12 | 30000 | 28600 | 16 | 11.7 | 7.8 | 2.1 | 65 | 51 | 210850410
JOHNSON CONTROLS | THF2B48T21 | XAFC60HBCN1 | TM8E100C16MP11 | 45000 | 43500 | 15.2 | 11.7 | 7.8 | 2.28 | 67 | 54 | 210850393
JOHNSON CONTROLS | THF2B24T21 | XAHB30CBAN1 | TM8Y080B12MP11 | 23400 | 22200 | 15.2 | 11.7 | 7.8 | 2.1 | 64 | 50 | 210850379
JOHNSON CONTROLS | THF2B48T21 | XAHC60GBCN1 | TM8Y100C16MP11 | 45500 | 44500 | 15.2 | 11.7 | 7.8 | 2.24 | 67 | 53 | 210850368
JOHNSON CONTROLS | THF2B48T21 | XAFD60HBCN1 | TM8Y100C20MP11 | 45500 | 43500 | 15.2 | 11.7 | 7.8 | 2.28 | 68 | 55 | 210850359
JOHNSON CONTROLS | THF2B30T21 | XAHC48FBAN1 | TM8Y100C16MP11 | 29600 | 27800 | 16 | 11.7 | 7.8 | 2.04 | 64 | 49 | 210850361
JOHNSON CONTROLS | THF2B30T21 | XAFD48FBAN1 | TL8E080C16UH11 | 29600 | 28600 | 15.2 | 11.7 | 7.8 | 2.08 | 63 | 49 | 210850323
JOHNSON CONTROLS | THF2B30T21 | XAHC48FBAN1 | TMLE120C16MP11 | 29400 | 27600 | 16 | 11.7 | 7.8 | 2.06 | 64 | 49 | 210850319
JOHNSON CONTROLS | THF2B24T21 | XAFB36DBAN1 | TM8E060A12MP11 | 23800 | 22200 | 15.2 | 11.7 | 7.8 | 1.96 | 60 | 45 | 210850288
JOHNSON CONTROLS | THF2B30T21 | XAFC36DBAN1 | TM9V080B12MP12 | 29600 | 28200 | 15.2 | 11.7 | 7.8 | 2.12 | 65 | 51 | 210850254
JOHNSON CONTROLS | THF2B48T21 | XAHD60GBCN1 | TMLE080C20MP11 | 46000 | 45000 | 15.2 | 11.7 | 7.8 | 2.24 | 67 | 54 | 210850224
JOHNSON CONTROLS | THF2B30T21 | XAFC48FBAN1 | TMLE100C16MP11 | 29600 | 28400 | 15.2 | 11.7 | 7.8 | 2.1 | 64 | 49 | 210850198
COLEMAN | THF2B30T21 | XAFC36DBAN1 | TM9V080B12MP12 | 29600 | 28200 | 15.2 | 11.7 | 7.8 | 2.12 | 65 | 51 | 210351931
LUXAIRE | THF2B30T21 | XAFC36DBAN1 | TM9Y080C16MP11 | 29600 | 28000 | 16 | 11.7 | 7.8 | 2.14 | 66 | 52 | 210351896
COLEMAN | THF2B30T21 | XAFC36DBAN1 | TM9Y080C16MP11 | 29600 | 28000 | 16 | 11.7 | 7.8 | 2.14 | 66 | 52 | 210351895
EVCON | RHP15030B21 | XAFC36DBAN1 | TM9Y080C16MP11 | 29600 | 28000 | 16 | 11.7 | 7.8 | 2.14 | 66 | 52 | 210351900
CHAMPION HEATING AND COOLING | THF2B30T21 | XAFC36DBAN1 | TM9Y080C16MP11 | 29600 | 28000 | 16 | 11.7 | 7.8 | 2.14 | 66 | 52 | 210351898
FRASER-JOHNSTON | THF2B30T21 | XAFC36DBAN1 | TM9Y080C16MP11 | 29600 | 28000 | 16 | 11.7 | 7.8 | 2.14 | 66 | 52 | 210351897
GUARDIAN | RHP15030B21 | XAFC36DBAN1 | TM9Y080C16MP11 | 29600 | 28000 | 16 | 11.7 | 7.8 | 2.14 | 66 | 52 | 210351899
EVCON | RHP15030B21 | XAFC36DBAN1 | TM9Y100C16MP11 | 30000 | 28600 | 16 | 11.7 | 7.8 | 2.08 | 65 | 51 | 210351888
LUXAIRE | THF2B30T21 | XAFC36DBAN1 | TM9Y100C16MP11 | 30000 | 28600 | 16 | 11.7 | 7.8 | 2.08 | 65 | 51 | 210351884
COLEMAN | THF2B30T21 | XAFC36DBAN1 | TM9Y100C16MP11 | 30000 | 28600 | 16 | 11.7 | 7.8 | 2.08 | 65 | 51 | 210351883
GUARDIAN | RHP15030B21 | XAFC36DBAN1 | TM9Y100C16MP11 | 30000 | 28600 | 16 | 11.7 | 7.8 | 2.08 | 65 | 51 | 210351887
FRASER-JOHNSTON | THF2B30T21 | XAFC36DBAN1 | TM9Y100C16MP11 | 30000 | 28600 | 16 | 11.7 | 7.8 | 2.08 | 65 | 51 | 210351885
CHAMPION HEATING AND COOLING | THF2B30T21 | XAFC36DBAN1 | TM9Y100C16MP11 | 30000 | 28600 | 16 | 11.7 | 7.8 | 2.08 | 65 | 51 | 210351886
CHAMPION HEATING AND COOLING | THF2B30T21 | XAFC48FBAN1 | TMLE120C16MP11 | 29800 | 28400 | 15.2 | 11.7 | 7.8 | 2.12 | 64 | 49 | 210351629
LUXAIRE | THF2B30T21 | XAFC48FBAN1 | TMLE120C16MP11 | 29800 | 28400 | 15.2 | 11.7 | 7.8 | 2.12 | 64 | 49 | 210351627
FRASER-JOHNSTON | THF2B30T21 | XAFC48FBAN1 | TMLE120C16MP11 | 29800 | 28400 | 15.2 | 11.7 | 7.8 | 2.12 | 64 | 49 | 210351628
COLEMAN | THF2B30T21 | XAFC48FBAN1 | TMLE120C16MP11 | 29800 | 28400 | 15.2 | 11.7 | 7.8 | 2.12 | 64 | 49 | 210351626
EVCON | RHP15030B21 | XAFC48FBAN1 | RGF1L120CE16MP12 | 29800 | 28400 | 15.2 | 11.7 | 7.8 | 2.12 | 64 | 49 | 210351619
GUARDIAN | RHP15030B21 | XAFC48FBAN1 | RGF1L120CE16MP12 | 29800 | 28400 | 15.2 | 11.7 | 7.8 | 2.12 | 64 | 49 | 210351618
CHAMPION HEATING AND COOLING | THF2B30T21 | XAFC48FBAN1 | TM8E120C16MP11 | 29800 | 28400 | 15.2 | 11.7 | 7.8 | 2.12 | 64 | 49 | 210351617
FRASER-JOHNSTON | THF2B30T21 | XAFC48FBAN1 | TM8E120C16MP11 | 29800 | 28400 | 15.2 | 11.7 | 7.8 | 2.12 | 64 | 49 | 210351616
LUXAIRE | THF2B30T21 | XAFC48FBAN1 | TM8E120C16MP11 | 29800 | 28400 | 15.2 | 11.7 | 7.8 | 2.12 | 64 | 49 | 210351615
COLEMAN | THF2B30T21 | XAFC48FBAN1 | TM8E120C16MP11 | 29800 | 28400 | 15.2 | 11.7 | 7.8 | 2.12 | 64 | 49 | 210351614
JOHNSON CONTROLS | THF2B24T21 | XAHB36DBAN1 | TM8Y060A12MP11 | 22800 | 20600 | 15.2 | 11.7 | 7.8 | 2.12 | 65 | 51 | 210851356
JOHNSON CONTROLS | THF2B24T21 | XAHB30CBAN1 | TMLE040A12MP11 | 23200 | 22000 | 15.2 | 11.7 | 7.8 | 2.1 | 64 | 49 | 210851350
JOHNSON CONTROLS | THF2B30T21 | XAFB36DBAN1 | TMLE040A12MP11 | 30000 | 28600 | 16 | 11.7 | 7.8 | 2.08 | 65 | 51 | 210851331
JOHNSON CONTROLS | THF2B30T21 | XAFC36DBAN1 | TM9V100C16MP12 | 29800 | 28000 | 15.2 | 12 | 7.8 | 2.14 | 65 | 51 | 210851320
JOHNSON CONTROLS | THF2B48T21 | XAFD60HBCN1 | TMLE080C20MP11 | 46000 | 44000 | 15.2 | 11.7 | 7.8 | 2.26 | 67 | 54 | 210851311
JOHNSON CONTROLS | THF2B48T21 | XAHD60HBCN1 | TM8Y080C16MP11 | 45500 | 44000 | 16 | 11.7 | 7.8 | 2.44 | 70 | 57 | 210851303
JOHNSON CONTROLS | HL19B3621 | XAFC60GBCN1 | TL8E100C20UH11 | 34800 | 35000 | 17 | 12.5 | 7.8 | 2.06 | 65 | 51 | 210851289
JOHNSON CONTROLS | HL19B3621 | XAHC60GBCN1 | TMLE120C20MP11 | 34600 | 34800 | 17 | 12 | 7.8 | 1.96 | 66 | 52 | 210851286
JOHNSON CONTROLS | THF2B48T21 | XAHD60GBCN1 | TM8Y100C20MP11 | 46000 | 45000 | 15.2 | 11.7 | 7.8 | 2.24 | 67 | 53 | 210851276
JOHNSON CONTROLS | THF2B30T21 | XAHC48FBAN1 | TM8E120C16MP11 | 29400 | 27600 | 16 | 11.7 | 7.8 | 2.06 | 64 | 49 | 210851230
JOHNSON CONTROLS | THF2B48T21 | XAHD60GBCN1 | TM8E080C20MP11 | 46000 | 45000 | 15.2 | 11.7 | 7.8 | 2.24 | 67 | 54 | 210851133
JOHNSON CONTROLS | THF2B30T21 | XAHD48FBAN1 | TM8Y080C16MP11 | 29600 | 27800 | 16 | 11.7 | 7.8 | 2.04 | 64 | 49 | 210851106
JOHNSON CONTROLS | THF2B24T21 | XAFB30CBAN1 | TM8E100B12MP11 | 24000 | 22600 | 16 | 11.7 | 7.8 | 2.02 | 62 | 47 | 210851077
JOHNSON CONTROLS | THF2B30T21 | XAFD48FBAN1 | TM9Y100C16MP11 | 29800 | 28600 | 15.2 | 11.7 | 7.8 | 2.08 | 64 | 50 | 210851069
JOHNSON CONTROLS | HL19B3621 | XAFC60GBCN1 | TM9E080C20MP12 | 35000 | 35400 | 16 | 12.5 | 7.8 | 2.04 | 65 | 51 | 210851047
JOHNSON CONTROLS | HL19B3621 | XAFC60GBCN1 | TMLE120C20MP11 | 35000 | 35200 | 16 | 12.5 | 7.8 | 2.06 | 65 | 51 | 210851048
JOHNSON CONTROLS | THF2B30T21 | XAFC36DBAN1 | TM9E080C16MP12 | 30000 | 28600 | 16 | 11.7 | 7.8 | 2.1 | 65 | 51 | 210851167
JOHNSON CONTROLS | THF2B48T21 | XAFC60HBCN1 | TM8E080C16MP11 | 45000 | 43500 | 15.2 | 11.7 | 7.8 | 2.28 | 67 | 54 | 210850684
JOHNSON CONTROLS | THF2B48T21 | XAFD60HBCN1 | TM8E080C16MP11 | 45000 | 43500 | 15.2 | 11.7 | 7.8 | 2.28 | 67 | 54 | 210850683
JOHNSON CONTROLS | THF2B30T21 | XAFC36DBAN1 | TM9Y080C16MP11 | 29600 | 28000 | 16 | 11.7 | 7.8 | 2.14 | 66 | 52 | 210851164
LUXAIRE | THF2B48T21 | XAFD60HBCN1 | TMLE120C16MP11 | 45000 | 43500 | 15.2 | 11.7 | 7.8 | 2.28 | 67 | 54 | 210344797
CHAMPION HEATING AND COOLING | THF2B48T21 | XAFC60HBCN1 | TMLE120C16MP11 | 45000 | 43500 | 15.2 | 11.7 | 7.8 | 2.28 | 67 | 54 | 210344823
LUXAIRE | THF2B48T21 | XAFC60HBCN1 | TMLE120C16MP11 | 45000 | 43500 | 15.2 | 11.7 | 7.8 | 2.28 | 67 | 54 | 210344821
FRASER-JOHNSTON | THF2B48T21 | XAFC60HBCN1 | TMLE120C16MP11 | 45000 | 43500 | 15.2 | 11.7 | 7.8 | 2.28 | 67 | 54 | 210344822
COLEMAN | THF2B48T21 | XAFC60HBCN1 | TMLE120C16MP11 | 45000 | 43500 | 15.2 | 11.7 | 7.8 | 2.28 | 67 | 54 | 210344820
EVCON | RHP15048B21 | XAFC60HBCN1 | RGF1L120CE16MP12 | 45000 | 43500 | 15.2 | 11.7 | 7.8 | 2.28 | 67 | 54 | 210344819
GUARDIAN | RHP15048B21 | XAFC60HBCN1 | RGF1L120CE16MP12 | 45000 | 43500 | 15.2 | 11.7 | 7.8 | 2.28 | 67 | 54 | 210344818
CHAMPION HEATING AND COOLING | THF2B48T21 | XAFC60HBCN1 | TM8E120C16MP11 | 45000 | 43500 | 15.2 | 11.7 | 7.8 | 2.28 | 67 | 54 | 210344817
FRASER-JOHNSTON | THF2B48T21 | XAFC60HBCN1 | TM8E120C16MP11 | 45000 | 43500 | 15.2 | 11.7 | 7.8 | 2.28 | 67 | 54 | 210344816
COLEMAN | THF2B48T21 | XAFC60HBCN1 | TM8E120C16MP11 | 45000 | 43500 | 15.2 | 11.7 | 7.8 | 2.28 | 67 | 54 | 210344814
LUXAIRE | THF2B48T21 | XAFC60HBCN1 | TM8E120C16MP11 | 45000 | 43500 | 15.2 | 11.7 | 7.8 | 2.28 | 67 | 54 | 210344815
CHAMPION HEATING AND COOLING | THF2B48T21 | XAFD60HBCN1 | TMLE120C16MP11 | 45000 | 43500 | 15.2 | 11.7 | 7.8 | 2.28 | 67 | 54 | 210344799
FRASER-JOHNSTON | THF2B48T21 | XAFD60HBCN1 | TMLE120C16MP11 | 45000 | 43500 | 15.2 | 11.7 | 7.8 | 2.28 | 67 | 54 | 210344798
COLEMAN | THF2B48T21 | XAFD60HBCN1 | TMLE120C16MP11 | 45000 | 43500 | 15.2 | 11.7 | 7.8 | 2.28 | 67 | 54 | 210344796
GUARDIAN | RHP15048B21 | XAFD60HBCN1 | RGF1L120CE16MP12 | 45000 | 43500 | 15.2 | 11.7 | 7.8 | 2.28 | 67 | 54 | 210344788
EVCON | RHP15048B21 | XAFD60HBCN1 | RGF1L120CE16MP12 | 45000 | 43500 | 15.2 | 11.7 | 7.8 | 2.28 | 67 | 54 | 210344789
CHAMPION HEATING AND COOLING | THF2B48T21 | XAFD60HBCN1 | TM8E120C16MP11 | 45000 | 43500 | 15.2 | 11.7 | 7.8 | 2.28 | 67 | 54 | 210344787
FRASER-JOHNSTON | THF2B48T21 | XAFD60HBCN1 | TM8E120C16MP11 | 45000 | 43500 | 15.2 | 11.7 | 7.8 | 2.28 | 67 | 54 | 210344786
LUXAIRE | THF2B48T21 | XAFD60HBCN1 | TM8E120C16MP11 | 45000 | 43500 | 15.2 | 11.7 | 7.8 | 2.28 | 67 | 54 | 210344785
COLEMAN | THF2B48T21 | XAFD60HBCN1 | TM8E120C16MP11 | 45000 | 43500 | 15.2 | 11.7 | 7.8 | 2.28 | 67 | 54 | 210344784
EVCON | RHP15048B21 | XAHC60HBCN1 | TM8Y080B12MP11 | 45000 | 44000 | 16 | 11.7 | 7.8 | 2.46 | 69 | 57 | 210344772
GUARDIAN | RHP15048B21 | XAHC60HBCN1 | TM8Y080B12MP11 | 45000 | 44000 | 16 | 11.7 | 7.8 | 2.46 | 69 | 57 | 210344770
FRASER-JOHNSTON | THF2B48T21 | XAHC60HBCN1 | TM8Y080B12MP11 | 45000 | 44000 | 16 | 11.7 | 7.8 | 2.46 | 69 | 57 | 210344768
CHAMPION HEATING AND COOLING | THF2B48T21 | XAHC60HBCN1 | TM8Y080B12MP11 | 45000 | 44000 | 16 | 11.7 | 7.8 | 2.46 | 69 | 57 | 210344769
LUXAIRE | THF2B48T21 | XAHC60HBCN1 | TM8Y080B12MP11 | 45000 | 44000 | 16 | 11.7 | 7.8 | 2.46 | 69 | 57 | 210344767
COLEMAN | THF2B48T21 | XAHC60HBCN1 | TM8Y080B12MP11 | 45000 | 44000 | 16 | 11.7 | 7.8 | 2.46 | 69 | 57 | 210344766
EVCON | RHP15048B21 | XAFC60HBCN1 | TM8Y100C16MP11 | 45500 | 43500 | 15.2 | 11.7 | 7.8 | 2.28 | 68 | 55 | 210344756
GUARDIAN | RHP15048B21 | XAFC60HBCN1 | TM8Y100C16MP11 | 45500 | 43500 | 15.2 | 11.7 | 7.8 | 2.28 | 68 | 55 | 210344754
FRASER-JOHNSTON | THF2B48T21 | XAFC60HBCN1 | TM8Y100C16MP11 | 45500 | 43500 | 15.2 | 11.7 | 7.8 | 2.28 | 68 | 55 | 210344752
CHAMPION HEATING AND COOLING | THF2B48T21 | XAFC60HBCN1 | TM8Y100C16MP11 | 45500 | 43500 | 15.2 | 11.7 | 7.8 | 2.28 | 68 | 55 | 210344753
COLEMAN | THF2B48T21 | XAFC60HBCN1 | TM8Y100C16MP11 | 45500 | 43500 | 15.2 | 11.7 | 7.8 | 2.28 | 68 | 55 | 210344750
LUXAIRE | THF2B48T21 | XAFC60HBCN1 | TM8Y100C16MP11 | 45500 | 43500 | 15.2 | 11.7 | 7.8 | 2.28 | 68 | 55 | 210344751
EVCON | RHP15048B21 | XAFD60HBCN1 | TM8Y080C16MP11 | 45000 | 43500 | 15.2 | 11.7 | 7.8 | 2.26 | 68 | 55 | 210344735
GUARDIAN | RHP15048B21 | XAFD60HBCN1 | TM8Y080C16MP11 | 45000 | 43500 | 15.2 | 11.7 | 7.8 | 2.26 | 68 | 55 | 210344734
CHAMPION HEATING AND COOLING | THF2B48T21 | XAFD60HBCN1 | TM8Y080C16MP11 | 45000 | 43500 | 15.2 | 11.7 | 7.8 | 2.26 | 68 | 55 | 210344733
FRASER-JOHNSTON | THF2B48T21 | XAFD60HBCN1 | TM8Y080C16MP11 | 45000 | 43500 | 15.2 | 11.7 | 7.8 | 2.26 | 68 | 55 | 210344732
LUXAIRE | THF2B48T21 | XAFD60HBCN1 | TM8Y080C16MP11 | 45000 | 43500 | 15.2 | 11.7 | 7.8 | 2.26 | 68 | 55 | 210344731
COLEMAN | THF2B48T21 | XAFD60HBCN1 | TM8Y080C16MP11 | 45000 | 43500 | 15.2 | 11.7 | 7.8 | 2.26 | 68 | 55 | 210344730
EVCON | RHP15048B21 | XAFD60HBCN1 | TM8Y100C16MP11 | 45000 | 43500 | 15.2 | 11.7 | 7.8 | 2.26 | 68 | 55 | 210344720
GUARDIAN | RHP15048B21 | XAFD60HBCN1 | TM8Y100C16MP11 | 45000 | 43500 | 15.2 | 11.7 | 7.8 | 2.26 | 68 | 55 | 210344718
CHAMPION HEATING AND COOLING | THF2B48T21 | XAFD60HBCN1 | TM8Y100C16MP11 | 45000 | 43500 | 15.2 | 11.7 | 7.8 | 2.26 | 68 | 55 | 210344717
FRASER-JOHNSTON | THF2B48T21 | XAFD60HBCN1 | TM8Y100C16MP11 | 45000 | 43500 | 15.2 | 11.7 | 7.8 | 2.26 | 68 | 55 | 210344716
LUXAIRE | THF2B48T21 | XAFD60HBCN1 | TM8Y100C16MP11 | 45000 | 43500 | 15.2 | 11.7 | 7.8 | 2.26 | 68 | 55 | 210344715
COLEMAN | THF2B48T21 | XAFD60HBCN1 | TM8Y100C16MP11 | 45000 | 43500 | 15.2 | 11.7 | 7.8 | 2.26 | 68 | 55 | 210344714
FRASER-JOHNSTON | THF2B30T21 | XAHC48FBAN1 | TMLE100C16MP11 | 29200 | 27600 | 16 | 11.7 | 7.8 | 2.04 | 64 | 49 | 210362532
COLEMAN | THF2B30T21 | XAHC48FBAN1 | TMLE100C16MP11 | 29200 | 27600 | 16 | 11.7 | 7.8 | 2.04 | 64 | 49 | 210362530
LUXAIRE | THF2B30T21 | XAHC48FBAN1 | TMLE100C16MP11 | 29200 | 27600 | 16 | 11.7 | 7.8 | 2.04 | 64 | 49 | 210362531
CHAMPION HEATING AND COOLING | THF2B30T21 | XAHC48FBAN1 | TM8E100C16MP11 | 29200 | 27600 | 16 | 11.7 | 7.8 | 2.04 | 64 | 49 | 210362527
EVCON | RHP15030B21 | XAHC48FBAN1 | RGF1L100CE16MP12 | 29200 | 27600 | 16 | 11.7 | 7.8 | 2.04 | 64 | 49 | 210362529
FRASER-JOHNSTON | THF2B30T21 | XAHC48FBAN1 | TM8E100C16MP11 | 29200 | 27600 | 16 | 11.7 | 7.8 | 2.04 | 64 | 49 | 210362526
COLEMAN | THF2B30T21 | XAHC48FBAN1 | TM8E100C16MP11 | 29200 | 27600 | 16 | 11.7 | 7.8 | 2.04 | 64 | 49 | 210362524
LUXAIRE | THF2B30T21 | XAHC48FBAN1 | TM8E100C16MP11 | 29200 | 27600 | 16 | 11.7 | 7.8 | 2.04 | 64 | 49 | 210362525
GUARDIAN | RHP15030B21 | XAHC48FBAN1 | RGF1L100CE16MP12 | 29200 | 27600 | 16 | 11.7 | 7.8 | 2.04 | 64 | 49 | 210362528
CHAMPION HEATING AND COOLING | THF2B30T21 | XAHC48FBAN1 | TMLE120C16MP11 | 29400 | 27600 | 16 | 11.7 | 7.8 | 2.06 | 64 | 49 | 210362513
FRASER-JOHNSTON | THF2B30T21 | XAHC48FBAN1 | TMLE120C16MP11 | 29400 | 27600 | 16 | 11.7 | 7.8 | 2.06 | 64 | 49 | 210362512
COLEMAN | THF2B30T21 | XAHC48FBAN1 | TMLE120C16MP11 | 29400 | 27600 | 16 | 11.7 | 7.8 | 2.06 | 64 | 49 | 210362510
LUXAIRE | THF2B30T21 | XAHC48FBAN1 | TMLE120C16MP11 | 29400 | 27600 | 16 | 11.7 | 7.8 | 2.06 | 64 | 49 | 210362511
CHAMPION HEATING AND COOLING | THF2B30T21 | XAHC48FBAN1 | TM8E120C16MP11 | 29400 | 27600 | 16 | 11.7 | 7.8 | 2.06 | 64 | 49 | 210362507
EVCON | RHP15030B21 | XAHC48FBAN1 | RGF1L120CE16MP12 | 29400 | 27600 | 16 | 11.7 | 7.8 | 2.06 | 64 | 49 | 210362509
FRASER-JOHNSTON | THF2B30T21 | XAHC48FBAN1 | TM8E120C16MP11 | 29400 | 27600 | 16 | 11.7 | 7.8 | 2.06 | 64 | 49 | 210362506
GUARDIAN | RHP15030B21 | XAHC48FBAN1 | RGF1L120CE16MP12 | 29400 | 27600 | 16 | 11.7 | 7.8 | 2.06 | 64 | 49 | 210362508
LUXAIRE | THF2B30T21 | XAHC48FBAN1 | TM8E120C16MP11 | 29400 | 27600 | 16 | 11.7 | 7.8 | 2.06 | 64 | 49 | 210362505
COLEMAN | THF2B30T21 | XAHC48FBAN1 | TM8E120C16MP11 | 29400 | 27600 | 16 | 11.7 | 7.8 | 2.06 | 64 | 49 | 210362504
YORK | YH2F30TB21 | XAFA30DBAN1 | TM8E060A12MP11 | 29200 | 27600 | 15.2 | 11.7 | 7.8 | 2.14 | 66 | 53 | 210338807
YORK | YH2F30TB21 | XAFA30DBAN1 | TMLE060A12MP11 | 29200 | 27600 | 15.2 | 11.7 | 7.8 | 2.14 | 66 | 53 | 210338808
YORK | YH2F30TB21 | XAFC36DBAN1 | TM9E100C16MP12 | 30000 | 28600 | 16 | 11.7 | 7.8 | 2.1 | 65 | 51 | 210338792
YORK | YH2F30TB21 | XAFC36DBAN1 | YP9C080C16MP13 | 30000 | 28800 | 15.2 | 11.7 | 7.8 | 2.06 | 65 | 50 | 210338784
YORK | YH2F30TB21 | XAFC36DBAN1 | TP9C080C16MP13 | 30000 | 28800 | 15.2 | 11.7 | 7.8 | 2.06 | 65 | 50 | 210338783
YORK | YH2F30TB21 | XAFC36DBAN1 | TM9V080C16MP12 | 30000 | 28800 | 15.2 | 11.7 | 7.8 | 2.06 | 65 | 50 | 210338782
YORK | YH2F48TB21 | XAFC60HBCN1 | TMLE080C20MP11 | 46000 | 44000 | 15.2 | 11.7 | 7.8 | 2.26 | 67 | 54 | 210338685
YORK | YH2F48TB21 | XAFC60HBCN1 | TM8E080C20MP11 | 46000 | 44000 | 15.2 | 11.7 | 7.8 | 2.26 | 67 | 54 | 210338684
YORK | YH2F48TB21 | XAFC60HBCN1 | TM8E100C16MP11 | 45000 | 43500 | 15.2 | 11.7 | 7.8 | 2.28 | 67 | 54 | 210338680
YORK | YH2F48TB21 | XAFC60HBCN1 | TMLE100C16MP11 | 45000 | 43500 | 15.2 | 11.7 | 7.8 | 2.28 | 67 | 54 | 210338681
YORK | YH2F48TB21 | XAFD60HBCN1 | TM8Y100C20MP11 | 45500 | 43500 | 15.2 | 11.7 | 7.8 | 2.28 | 68 | 55 | 210338630
YORK | YH2F48TB21 | XAHC60GBCN1 | TM8Y100C20MP11 | 46500 | 45000 | 16 | 11.7 | 7.8 | 2.26 | 67 | 54 | 210338527
YORK | YH2F48TB21 | XAHC60GBCN1 | TM8Y120C20MP11 | 46500 | 45000 | 16 | 11.7 | 7.8 | 2.26 | 67 | 54 | 210338526
YORK | YH2F30TB21 | XAFC48FBAN1 | TMLE120C16MP11 | 29800 | 28400 | 15.2 | 11.7 | 7.8 | 2.12 | 64 | 49 | 210338424
YORK | YH2F30TB21 | XAFC48FBAN1 | TM8E120C16MP11 | 29800 | 28400 | 15.2 | 11.7 | 7.8 | 2.12 | 64 | 49 | 210338422
COLEMAN | THF2B48T21 | XAFC60HBCN1 | TMLE080C16MP11 | 45000 | 43500 | 15.2 | 11.7 | 7.8 | 2.28 | 67 | 54 | 210357982
CHAMPION HEATING AND COOLING | THF2B48T21 | XAFC60HBCN1 | TMLE080C16MP11 | 45000 | 43500 | 15.2 | 11.7 | 7.8 | 2.28 | 67 | 54 | 210357985
FRASER-JOHNSTON | THF2B48T21 | XAFC60HBCN1 | TMLE080C16MP11 | 45000 | 43500 | 15.2 | 11.7 | 7.8 | 2.28 | 67 | 54 | 210357984
GUARDIAN | RHP15048B21 | XAFC60HBCN1 | RGF1L080CE16MP12 | 45000 | 43500 | 15.2 | 11.7 | 7.8 | 2.28 | 67 | 54 | 210357980
LUXAIRE | THF2B48T21 | XAFC60HBCN1 | TMLE080C16MP11 | 45000 | 43500 | 15.2 | 11.7 | 7.8 | 2.28 | 67 | 54 | 210357983
EVCON | RHP15048B21 | XAFC60HBCN1 | RGF1L080CE16MP12 | 45000 | 43500 | 15.2 | 11.7 | 7.8 | 2.28 | 67 | 54 | 210357981
CHAMPION HEATING AND COOLING | THF2B48T21 | XAFC60HBCN1 | TM8E080C16MP11 | 45000 | 43500 | 15.2 | 11.7 | 7.8 | 2.28 | 67 | 54 | 210357979
COLEMAN | THF2B48T21 | XAFC60HBCN1 | TM8E080C16MP11 | 45000 | 43500 | 15.2 | 11.7 | 7.8 | 2.28 | 67 | 54 | 210357976
LUXAIRE | THF2B48T21 | XAFC60HBCN1 | TM8E080C16MP11 | 45000 | 43500 | 15.2 | 11.7 | 7.8 | 2.28 | 67 | 54 | 210357977
FRASER-JOHNSTON | THF2B48T21 | XAFC60HBCN1 | TM8E080C16MP11 | 45000 | 43500 | 15.2 | 11.7 | 7.8 | 2.28 | 67 | 54 | 210357978
CHAMPION HEATING AND COOLING | THF2B48T21 | XAFD60HBCN1 | TMLE080C16MP11 | 45000 | 43500 | 15.2 | 11.7 | 7.8 | 2.28 | 67 | 54 | 210357961
COLEMAN | THF2B48T21 | XAFD60HBCN1 | TMLE080C16MP11 | 45000 | 43500 | 15.2 | 11.7 | 7.8 | 2.28 | 67 | 54 | 210357958
LUXAIRE | THF2B48T21 | XAFD60HBCN1 | TMLE080C16MP11 | 45000 | 43500 | 15.2 | 11.7 | 7.8 | 2.28 | 67 | 54 | 210357959
EVCON | RHP15048B21 | XAFD60HBCN1 | RGF1L080CE16MP12 | 45000 | 43500 | 15.2 | 11.7 | 7.8 | 2.28 | 67 | 54 | 210357951
FRASER-JOHNSTON | THF2B48T21 | XAFD60HBCN1 | TMLE080C16MP11 | 45000 | 43500 | 15.2 | 11.7 | 7.8 | 2.28 | 67 | 54 | 210357960
FRASER-JOHNSTON | THF2B48T21 | XAFD60HBCN1 | TM8E080C16MP11 | 45000 | 43500 | 15.2 | 11.7 | 7.8 | 2.28 | 67 | 54 | 210357948
GUARDIAN | RHP15048B21 | XAFD60HBCN1 | RGF1L080CE16MP12 | 45000 | 43500 | 15.2 | 11.7 | 7.8 | 2.28 | 67 | 54 | 210357950
LUXAIRE | THF2B48T21 | XAFD60HBCN1 | TM8E080C16MP11 | 45000 | 43500 | 15.2 | 11.7 | 7.8 | 2.28 | 67 | 54 | 210357947
CHAMPION HEATING AND COOLING | THF2B48T21 | XAFD60HBCN1 | TM8E080C16MP11 | 45000 | 43500 | 15.2 | 11.7 | 7.8 | 2.28 | 67 | 54 | 210357949
COLEMAN | THF2B48T21 | XAFD60HBCN1 | TM8E080C16MP11 | 45000 | 43500 | 15.2 | 11.7 | 7.8 | 2.28 | 67 | 54 | 210357946
FRASER-JOHNSTON | THF2B48T21 | XAHC60HBCN1 | TMLE100B12MP11 | 45000 | 44000 | 16 | 11.7 | 7.8 | 2.46 | 69 | 57 | 210357934
CHAMPION HEATING AND COOLING | THF2B48T21 | XAHC60HBCN1 | TMLE100B12MP11 | 45000 | 44000 | 16 | 11.7 | 7.8 | 2.46 | 69 | 57 | 210357935
FRASER-JOHNSTON | THF2B48T21 | XAHC60HBCN1 | TM8E100B12MP11 | 45000 | 44000 | 16 | 11.7 | 7.8 | 2.46 | 69 | 57 | 210357928
COLEMAN | THF2B48T21 | XAHC60HBCN1 | TMLE100B12MP11 | 45000 | 44000 | 16 | 11.7 | 7.8 | 2.46 | 69 | 57 | 210357932
LUXAIRE | THF2B48T21 | XAHC60HBCN1 | TMLE100B12MP11 | 45000 | 44000 | 16 | 11.7 | 7.8 | 2.46 | 69 | 57 | 210357933
CHAMPION HEATING AND COOLING | THF2B48T21 | XAHC60HBCN1 | TM8E100B12MP11 | 45000 | 44000 | 16 | 11.7 | 7.8 | 2.46 | 69 | 57 | 210357929
EVCON | RHP15048B21 | XAHC60HBCN1 | RGF1L100BE12MP12 | 45000 | 44000 | 16 | 11.7 | 7.8 | 2.46 | 69 | 57 | 210357931
GUARDIAN | RHP15048B21 | XAHC60HBCN1 | RGF1L100BE12MP12 | 45000 | 44000 | 16 | 11.7 | 7.8 | 2.46 | 69 | 57 | 210357930
LUXAIRE | THF2B48T21 | XAHC60HBCN1 | TM8E100B12MP11 | 45000 | 44000 | 16 | 11.7 | 7.8 | 2.46 | 69 | 57 | 210357927
COLEMAN | THF2B48T21 | XAHC60HBCN1 | TM8E100B12MP11 | 45000 | 44000 | 16 | 11.7 | 7.8 | 2.46 | 69 | 57 | 210357926
FRASER-JOHNSTON | THF2B30T21 | XAHC36DBAN1 | TM8Y100C20MP11 | 28600 | 27400 | 15.2 | 11.7 | 7.8 | 2.06 | 65 | 50 | 210355111
LUXAIRE | THF2B30T21 | XAHC36DBAN1 | TM8Y100C20MP11 | 28600 | 27400 | 15.2 | 11.7 | 7.8 | 2.06 | 65 | 50 | 210355110
GUARDIAN | RHP15030B21 | XAHC36DBAN1 | TM8Y100C20MP11 | 28600 | 27400 | 15.2 | 11.7 | 7.8 | 2.06 | 65 | 50 | 210355113
EVCON | RHP15030B21 | XAHC36DBAN1 | TM8Y100C20MP11 | 28600 | 27400 | 15.2 | 11.7 | 7.8 | 2.06 | 65 | 50 | 210355115
CHAMPION HEATING AND COOLING | THF2B30T21 | XAHC36DBAN1 | TM8Y100C20MP11 | 28600 | 27400 | 15.2 | 11.7 | 7.8 | 2.06 | 65 | 50 | 210355112
COLEMAN | THF2B30T21 | XAHC36DBAN1 | TM8Y100C20MP11 | 28600 | 27400 | 15.2 | 11.7 | 7.8 | 2.06 | 65 | 50 | 210355109
COLEMAN | THF2B30T21 | XAFC36DBAN1 | TP9C080B12MP13 | 29600 | 28200 | 15.2 | 11.7 | 7.8 | 2.12 | 65 | 51 | 210351935
CHAMPION HEATING AND COOLING | THF2B30T21 | XAFC36DBAN1 | TM9E080B12MP12 | 29400 | 28000 | 15.2 | 11.7 | 7.8 | 2.1 | 65 | 51 | 210352000
FRASER-JOHNSTON | THF2B30T21 | XAFC36DBAN1 | TM9E080B12MP12 | 29400 | 28000 | 15.2 | 11.7 | 7.8 | 2.1 | 65 | 51 | 210351999
EVCON | RHP15030B21 | XAFC36DBAN1 | RGF19080BE12MP13 | 29400 | 28000 | 15.2 | 11.7 | 7.8 | 2.1 | 65 | 51 | 210352002
COLEMAN | THF2B30T21 | XAFC36DBAN1 | TM9E080B12MP12 | 29400 | 28000 | 15.2 | 11.7 | 7.8 | 2.1 | 65 | 51 | 210351997
GUARDIAN | RHP15030B21 | XAFC36DBAN1 | RGF19080BE12MP13 | 29400 | 28000 | 15.2 | 11.7 | 7.8 | 2.1 | 65 | 51 | 210352001
LUXAIRE | THF2B30T21 | XAFC36DBAN1 | TM9E080B12MP12 | 29400 | 28000 | 15.2 | 11.7 | 7.8 | 2.1 | 65 | 51 | 210351998
CHAMPION HEATING AND COOLING | THF2B30T21 | XAFC36DBAN1 | TM9E080C16MP12 | 30000 | 28600 | 16 | 11.7 | 7.8 | 2.1 | 65 | 51 | 210351988
FRASER-JOHNSTON | THF2B30T21 | XAFC36DBAN1 | TM9E080C16MP12 | 30000 | 28600 | 16 | 11.7 | 7.8 | 2.1 | 65 | 51 | 210351987
EVCON | RHP15030B21 | XAFC36DBAN1 | RGF19080CE16MP13 | 30000 | 28600 | 16 | 11.7 | 7.8 | 2.1 | 65 | 51 | 210351990
GUARDIAN | RHP15030B21 | XAFC36DBAN1 | RGF19080CE16MP13 | 30000 | 28600 | 16 | 11.7 | 7.8 | 2.1 | 65 | 51 | 210351989
COLEMAN | THF2B30T21 | XAFC36DBAN1 | TM9E080C16MP12 | 30000 | 28600 | 16 | 11.7 | 7.8 | 2.1 | 65 | 51 | 210351985
LUXAIRE | THF2B30T21 | XAFC36DBAN1 | TM9E080C16MP12 | 30000 | 28600 | 16 | 11.7 | 7.8 | 2.1 | 65 | 51 | 210351986
CHAMPION HEATING AND COOLING | THF2B30T21 | XAFC36DBAN1 | TM9V080B12MP12 | 29600 | 28200 | 15.2 | 11.7 | 7.8 | 2.12 | 65 | 51 | 210351934
LUXAIRE | THF2B30T21 | XAFC36DBAN1 | LP9C080B12MP13 | 29600 | 28200 | 15.2 | 11.7 | 7.8 | 2.12 | 65 | 51 | 210351940
COLEMAN | THF2B30T21 | XAFC36DBAN1 | CP9C080B12MP13 | 29600 | 28200 | 15.2 | 11.7 | 7.8 | 2.12 | 65 | 51 | 210351939
FRASER-JOHNSTON | THF2B30T21 | XAFC36DBAN1 | TP9C080B12MP13 | 29600 | 28200 | 15.2 | 11.7 | 7.8 | 2.12 | 65 | 51 | 210351937
CHAMPION HEATING AND COOLING | THF2B30T21 | XAFC36DBAN1 | TP9C080B12MP13 | 29600 | 28200 | 15.2 | 11.7 | 7.8 | 2.12 | 65 | 51 | 210351938
LUXAIRE | THF2B30T21 | XAFC36DBAN1 | TP9C080B12MP13 | 29600 | 28200 | 15.2 | 11.7 | 7.8 | 2.12 | 65 | 51 | 210351936
LUXAIRE | THF2B30T21 | XAFC36DBAN1 | TM9V080B12MP12 | 29600 | 28200 | 15.2 | 11.7 | 7.8 | 2.12 | 65 | 51 | 210351932
FRASER-JOHNSTON | THF2B30T21 | XAFC36DBAN1 | TM9V080B12MP12 | 29600 | 28200 | 15.2 | 11.7 | 7.8 | 2.12 | 65 | 51 | 210351933
CHAMPION HEATING AND COOLING | HL19B3621 | XAFC60GBCN1 | Z8ES120C16SMPS1 | 35000 | 35000 | 17 | 11.7 | 7.8 | 1.8 | 65 | 51 | 211770421
CHAMPION HEATING AND COOLING | HL19B3621 | XAHC60GBCN1 | Z8ES120C16SMPS1 | 34600 | 35000 | 17 | 11.7 | 7.8 | 1.8 | 65 | 50 | 211770414
CHAMPION HEATING AND COOLING | HL19B3621 | XAFC60GBCN1 | Z8ET080C16LMPS1 | 35000 | 35000 | 17 | 11.7 | 7.8 | 1.8 | 65 | 51 | 211770399
CHAMPION HEATING AND COOLING | HL19B3621 | XAHC60GBCN1 | Z8ET080C16LMPS1 | 34600 | 35000 | 17 | 11.7 | 7.8 | 1.8 | 65 | 49 | 211770404
CHAMPION HEATING AND COOLING | HL19B3621 | XAFC60GBCN1 | Z8ES120C20SMPS1 | 35000 | 35000 | 17 | 11.7 | 7.8 | 1.8 | 66 | 52 | 211770357
CHAMPION HEATING AND COOLING | HL19B3621 | XAHC60GBCN1 | Z8ES100C20SMPS1 | 34600 | 35000 | 17 | 11.7 | 7.8 | 1.8 | 65 | 49 | 211770342
CHAMPION HEATING AND COOLING | HL19B3621 | XAHC60GBCN1 | Z8ES080C20SMPS1 | 34400 | 35000 | 16 | 11.7 | 7.8 | 1.8 | 65 | 50 | 211770326
CHAMPION HEATING AND COOLING | HL19B3621 | XAFC60GBCN1 | Z8ES100C20SMPS1 | 35000 | 35000 | 17 | 11.7 | 7.8 | 1.8 | 65 | 51 | 211770337
CHAMPION HEATING AND COOLING | HL19B3621 | XAFC60GBCN1 | Z8ES080C20SMPS1 | 35000 | 35000 | 17 | 11.7 | 7.8 | 1.8 | 66 | 51 | 211770322
COLEMAN | HC19B3621 | XAFC60GBCN1 | Z8ES120C20SMPS1 | 35000 | 35000 | 17 | 11.7 | 7.8 | 1.8 | 66 | 52 | 211770222
COLEMAN | HC19B3621 | XAHC60GBCN1 | Z8ES080C20SMPS1 | 34400 | 35000 | 16 | 11.7 | 7.8 | 1.8 | 65 | 50 | 211770195
COLEMAN | HC19B3621 | XAFC60GBCN1 | Z8ES100C20SMPS1 | 35000 | 35000 | 17 | 11.7 | 7.8 | 1.8 | 65 | 51 | 211770214
COLEMAN | HC19B3621 | XAFC60GBCN1 | Z8ES080C20SMPS1 | 35000 | 35000 | 17 | 11.7 | 7.8 | 1.8 | 66 | 51 | 211770199
COLEMAN | HC19B3621 | XAHC60GBCN1 | Z8ES100C20SMPS1 | 34600 | 35000 | 17 | 11.7 | 7.8 | 1.8 | 65 | 49 | 211770209
COLEMAN | HC19B3621 | XAHC60GBCN1 | Z8ES080C16SMPS1 | 34600 | 35000 | 17 | 11.7 | 7.8 | 1.8 | 65 | 49 | 211770152
COLEMAN | HC19B3621 | XAFC60GBCN1 | Z8ES080C16SMPS1 | 35000 | 35000 | 17 | 11.7 | 7.8 | 1.8 | 65 | 51 | 211770145
COLEMAN | HC19B3621 | XAHC60GBCN1 | Z8ES120C16SMPS1 | 34600 | 35000 | 17 | 11.7 | 7.8 | 1.8 | 65 | 50 | 211770137
COLEMAN | HC19B3621 | XAFC60GBCN1 | Z8ES120C16SMPS1 | 35000 | 35000 | 17 | 11.7 | 7.8 | 1.8 | 65 | 51 | 211770131
COLEMAN | HC19B3621 | XAFC60GBCN1 | Z8ES100C16SMPS1 | 35000 | 35000 | 17 | 11.7 | 7.8 | 1.8 | 66 | 51 | 211770120
COLEMAN | HC19B3621 | XAFC60GBCN1 | Z8ET080C16LMPS1 | 35000 | 35000 | 17 | 11.7 | 7.8 | 1.8 | 65 | 51 | 211770107
COLEMAN | HC19B3621 | XAHC60GBCN1 | Z8ET080C16LMPS1 | 34600 | 35000 | 17 | 11.7 | 7.8 | 1.8 | 65 | 49 | 211770103
LUXAIRE | HL19B3621 | XAFC60GBCN1 | Z8ES100C16SMPS1 | 35000 | 35000 | 17 | 11.7 | 7.8 | 1.8 | 66 | 51 | 211769904
LUXAIRE | HL19B3621 | XAFC60GBCN1 | Z8ES120C16SMPS1 | 35000 | 35000 | 17 | 11.7 | 7.8 | 1.8 | 65 | 51 | 211769893
LUXAIRE | HL19B3621 | XAHC60GBCN1 | Z8ES120C16SMPS1 | 34600 | 35000 | 17 | 11.7 | 7.8 | 1.8 | 65 | 50 | 211769887
LUXAIRE | HL19B3621 | XAHC60GBCN1 | Z8ET080C16LMPS1 | 34600 | 35000 | 17 | 11.7 | 7.8 | 1.8 | 65 | 49 | 211769876
LUXAIRE | HL19B3621 | XAFC60GBCN1 | Z8ET080C16LMPS1 | 35000 | 35000 | 17 | 11.7 | 7.8 | 1.8 | 65 | 51 | 211769872
LUXAIRE | HL19B3621 | XAFC60GBCN1 | Z8ES100C20SMPS1 | 35000 | 35000 | 17 | 11.7 | 7.8 | 1.8 | 65 | 51 | 211769826
LUXAIRE | HL19B3621 | XAHC60GBCN1 | Z8ES100C20SMPS1 | 34600 | 35000 | 17 | 11.7 | 7.8 | 1.8 | 65 | 49 | 211769831
LUXAIRE | HL19B3621 | XAFC60GBCN1 | Z8ES120C20SMPS1 | 35000 | 35000 | 17 | 11.7 | 7.8 | 1.8 | 66 | 52 | 211769817
LUXAIRE | HL19B3621 | XAHC60GBCN1 | Z8ES080C20SMPS1 | 34400 | 35000 | 16 | 11.7 | 7.8 | 1.8 | 65 | 50 | 211769800
LUXAIRE | HL19B3621 | XAFC60GBCN1 | Z8ES080C20SMPS1 | 35000 | 35000 | 17 | 11.7 | 7.8 | 1.8 | 66 | 51 | 211769795
LUXAIRE | HL19B3621 | XAFC60GBCN1 | Z8ES080C16SMPS1 | 35000 | 35000 | 17 | 11.7 | 7.8 | 1.8 | 65 | 51 | 211769741
LUXAIRE | HL19B3621 | XAHC60GBCN1 | Z8ES080C16SMPS1 | 34600 | 35000 | 17 | 11.7 | 7.8 | 1.8 | 65 | 49 | 211769734
JOHNSON CONTROLS | HL19B3621 | XAFC60GBCN1 | Z8ES120C20SMPS1 | 35000 | 35000 | 17 | 11.7 | 7.8 | 1.8 | 66 | 52 | 211769674
JOHNSON CONTROLS | HL19B3621 | XAFC60GBCN1 | Z8ES100C20SMPS1 | 35000 | 35000 | 17 | 11.7 | 7.8 | 1.8 | 65 | 51 | 211769663
JOHNSON CONTROLS | HL19B3621 | XAHC60GBCN1 | Z8ES100C20SMPS1 | 34600 | 35000 | 17 | 11.7 | 7.8 | 1.8 | 65 | 49 | 211769656
JOHNSON CONTROLS | HL19B3621 | XAHC60GBCN1 | Z8ES080C16SMPS1 | 34600 | 35000 | 17 | 11.7 | 7.8 | 1.8 | 65 | 49 | 211769552
JOHNSON CONTROLS | HL19B3621 | XAFC60GBCN1 | Z8ES080C20SMPS1 | 35000 | 35000 | 17 | 11.7 | 7.8 | 1.8 | 66 | 51 | 211769649
JOHNSON CONTROLS | HL19B3621 | XAFC60GBCN1 | Z8ES080C16SMPS1 | 35000 | 35000 | 17 | 11.7 | 7.8 | 1.8 | 65 | 51 | 211769545
JOHNSON CONTROLS | HL19B3621 | XAHC60GBCN1 | Z8ES080C20SMPS1 | 34400 | 35000 | 16 | 11.7 | 7.8 | 1.8 | 65 | 50 | 211769645
JOHNSON CONTROLS | HL19B3621 | XAHC60GBCN1 | Z8ES120C16SMPS1 | 34600 | 35000 | 17 | 11.7 | 7.8 | 1.8 | 65 | 50 | 211769530
JOHNSON CONTROLS | HL19B3621 | XAFC60GBCN1 | Z8ES120C16SMPS1 | 35000 | 35000 | 17 | 11.7 | 7.8 | 1.8 | 65 | 51 | 211769523
JOHNSON CONTROLS | HL19B3621 | XAFC60GBCN1 | Z8ES100C16SMPS1 | 35000 | 35000 | 17 | 11.7 | 7.8 | 1.8 | 66 | 51 | 211769507
JOHNSON CONTROLS | HL19B3621 | XAFC60GBCN1 | Z8ET080C16LMPS1 | 35000 | 35000 | 17 | 11.7 | 7.8 | 1.8 | 65 | 51 | 211769480
JOHNSON CONTROLS | HL19B3621 | XAHC60GBCN1 | Z8ET080C16LMPS1 | 34600 | 35000 | 17 | 11.7 | 7.8 | 1.8 | 65 | 49 | 211769476
FRASER-JOHNSTON | HL19B3621 | XAHC60GBCN1 | Z8ES100C20SMPS1 | 34600 | 35000 | 17 | 11.7 | 7.8 | 1.8 | 65 | 49 | 211769405
FRASER-JOHNSTON | HL19B3621 | XAFC60GBCN1 | Z8ES120C20SMPS1 | 35000 | 35000 | 17 | 11.7 | 7.8 | 1.8 | 66 | 52 | 211769416
FRASER-JOHNSTON | HL19B3621 | XAFC60GBCN1 | Z8ES100C20SMPS1 | 35000 | 35000 | 17 | 11.7 | 7.8 | 1.8 | 65 | 51 | 211769409
FRASER-JOHNSTON | HL19B3621 | XAFC60GBCN1 | Z8ES080C20SMPS1 | 35000 | 35000 | 17 | 11.7 | 7.8 | 1.8 | 66 | 51 | 211769392
FRASER-JOHNSTON | HL19B3621 | XAHC60GBCN1 | Z8ES080C20SMPS1 | 34400 | 35000 | 16 | 11.7 | 7.8 | 1.8 | 65 | 50 | 211769388
FRASER-JOHNSTON | HL19B3621 | XAHC60GBCN1 | Z8ES080C16SMPS1 | 34600 | 35000 | 17 | 11.7 | 7.8 | 1.8 | 65 | 49 | 211769325
FRASER-JOHNSTON | HL19B3621 | XAFC60GBCN1 | Z8ES100C16SMPS1 | 35000 | 35000 | 17 | 11.7 | 7.8 | 1.8 | 66 | 51 | 211769312
FRASER-JOHNSTON | HL19B3621 | XAFC60GBCN1 | Z8ES080C16SMPS1 | 35000 | 35000 | 17 | 11.7 | 7.8 | 1.8 | 65 | 51 | 211769318
FRASER-JOHNSTON | HL19B3621 | XAFC60GBCN1 | Z8ET080C16LMPS1 | 35000 | 35000 | 17 | 11.7 | 7.8 | 1.8 | 65 | 51 | 211769299
FRASER-JOHNSTON | HL19B3621 | XAHC60GBCN1 | Z8ET080C16LMPS1 | 34600 | 35000 | 17 | 11.7 | 7.8 | 1.8 | 65 | 49 | 211769294
FRASER-JOHNSTON | HL19B3621 | XAFC60GBCN1 | Z8ES120C16SMPS1 | 35000 | 35000 | 17 | 11.7 | 7.8 | 1.8 | 65 | 51 | 211769276
FRASER-JOHNSTON | HL19B3621 | XAHC60GBCN1 | Z8ES120C16SMPS1 | 34600 | 35000 | 17 | 11.7 | 7.8 | 1.8 | 65 | 50 | 211769283
EVCON | RHP15048B21 | XAHD60GBCN1 | TM8Y100C16MP11 | 45500 | 44500 | 15.2 | 11.7 | 7.8 | 2.24 | 67 | 53 | 210347380
GUARDIAN | RHP15048B21 | XAHD60GBCN1 | TM8Y100C16MP11 | 45500 | 44500 | 15.2 | 11.7 | 7.8 | 2.24 | 67 | 53 | 210347378
CHAMPION HEATING AND COOLING | THF2B48T21 | XAHD60GBCN1 | TM8Y100C16MP11 | 45500 | 44500 | 15.2 | 11.7 | 7.8 | 2.24 | 67 | 53 | 210347377
FRASER-JOHNSTON | THF2B48T21 | XAHD60GBCN1 | TM8Y100C16MP11 | 45500 | 44500 | 15.2 | 11.7 | 7.8 | 2.24 | 67 | 53 | 210347376
LUXAIRE | THF2B48T21 | XAHD60GBCN1 | TM8Y100C16MP11 | 45500 | 44500 | 15.2 | 11.7 | 7.8 | 2.24 | 67 | 53 | 210347375
COLEMAN | THF2B48T21 | XAHD60GBCN1 | TM8Y100C16MP11 | 45500 | 44500 | 15.2 | 11.7 | 7.8 | 2.24 | 67 | 53 | 210347374
JOHNSON CONTROLS | THF2B24T21 | JHVTB24CBAC2N1 |  | 23600 | 22000 | 16 | 12 | 7.8 | 2.06 | 63 | 48 | 211755686
JOHNSON CONTROLS | THF2B24T21 | JHETB30DBAS2N1 |  | 24000 | 22400 | 15.2 | 11.7 | 7.8 | 1.96 | 59 | 43 | 211755676
JOHNSON CONTROLS | THF2B24T21 | JHVTB36DBAC2N1 |  | 23800 | 22000 | 15.2 | 11.7 | 7.8 | 2 | 60 | 45 | 211755675
JOHNSON CONTROLS | THF2B24T21 | JHETC36DBAS2N1 |  | 23600 | 21800 | 15.2 | 12 | 7.8 | 2.04 | 61 | 45 | 211755695
JOHNSON CONTROLS | THF2B24T21 | JHETB36DBAS2N1 |  | 23600 | 21600 | 15.2 | 12 | 7.8 | 2.06 | 62 | 46 | 211755688
JOHNSON CONTROLS | THF2B24T21 | JHVTC36DBAC2N1 |  | 23800 | 21800 | 15.2 | 12 | 7.8 | 2.02 | 60 | 44 | 211755687
JOHNSON CONTROLS | THF2B30T21 | JHVTC36DBAC2N1 |  | 30000 | 28000 | 16 | 12 | 7.8 | 2.18 | 64 | 50 | 211755659
JOHNSON CONTROLS | THF2B30T21 | JHVTB36DBAC2N1 |  | 29800 | 28000 | 16 | 12 | 7.8 | 2.12 | 65 | 51 | 211755654
FRASER-JOHNSTON | THF2B30T21 | XAFD48FBAN1 | TMLE120C16MP11 | 29800 | 28400 | 15.2 | 11.7 | 7.8 | 2.12 | 64 | 49 | 210346562
LUXAIRE | THF2B30T21 | XAFD48FBAN1 | TMLE120C16MP11 | 29800 | 28400 | 15.2 | 11.7 | 7.8 | 2.12 | 64 | 49 | 210346561
CHAMPION HEATING AND COOLING | THF2B30T21 | XAFD48FBAN1 | TMLE120C16MP11 | 29800 | 28400 | 15.2 | 11.7 | 7.8 | 2.12 | 64 | 49 | 210346563
EVCON | RHP15030B21 | XAFD48FBAN1 | RGF1L120CE16MP12 | 29800 | 28400 | 15.2 | 11.7 | 7.8 | 2.12 | 64 | 49 | 210346559
COLEMAN | THF2B30T21 | XAFD48FBAN1 | TMLE120C16MP11 | 29800 | 28400 | 15.2 | 11.7 | 7.8 | 2.12 | 64 | 49 | 210346560
CHAMPION HEATING AND COOLING | THF2B30T21 | XAFD48FBAN1 | TM8E120C16MP11 | 29800 | 28400 | 15.2 | 11.7 | 7.8 | 2.12 | 64 | 49 | 210346557
GUARDIAN | RHP15030B21 | XAFD48FBAN1 | RGF1L120CE16MP12 | 29800 | 28400 | 15.2 | 11.7 | 7.8 | 2.12 | 64 | 49 | 210346558
FRASER-JOHNSTON | THF2B30T21 | XAFD48FBAN1 | TM8E120C16MP11 | 29800 | 28400 | 15.2 | 11.7 | 7.8 | 2.12 | 64 | 49 | 210346556
LUXAIRE | THF2B30T21 | XAFD48FBAN1 | TM8E120C16MP11 | 29800 | 28400 | 15.2 | 11.7 | 7.8 | 2.12 | 64 | 49 | 210346555
COLEMAN | THF2B30T21 | XAFD48FBAN1 | TM8E120C16MP11 | 29800 | 28400 | 15.2 | 11.7 | 7.8 | 2.12 | 64 | 49 | 210346554
JOHNSON CONTROLS | HL19B3621 | XAFC60GBCN1 | TMLE080C20MP11 | 35200 | 35400 | 16 | 12.5 | 7.8 | 2.06 | 65 | 51 | 210845169
JOHNSON CONTROLS | HL19B3621 | XAFC60GBCN1 | TM9E100C20MP12 | 35000 | 35400 | 16 | 12.5 | 7.8 | 2.06 | 65 | 51 | 210845168
JOHNSON CONTROLS | HL19B3621 | XAHC60GBCN1 | TM9E100C20MP12 | 34400 | 34800 | 17 | 12 | 7.8 | 1.96 | 66 | 52 | 210845176
YORK | YH2F30TB21 | XAFC36DBAN1 | TM9Y080B12MP11 | 29800 | 28600 | 15.2 | 11.7 | 7.8 | 2.08 | 65 | 51 | 210340003
YORK | YH2F48TB21 | XAFD60HBCN1 | TMLE100C20MP11 | 45500 | 44000 | 15.2 | 11.7 | 7.8 | 2.26 | 67 | 54 | 210339934
YORK | YH2F48TB21 | XAFD60HBCN1 | TM8E100C20MP11 | 45500 | 44000 | 15.2 | 11.7 | 7.8 | 2.26 | 67 | 54 | 210339932
YORK | YH2F48TB21 | XAFC60HBCN1 | TMLE120C16MP11 | 45000 | 43500 | 15.2 | 11.7 | 7.8 | 2.28 | 67 | 54 | 210339929
YORK | YH2F48TB21 | XAFC60HBCN1 | TM8E120C16MP11 | 45000 | 43500 | 15.2 | 11.7 | 7.8 | 2.28 | 67 | 54 | 210339928
YORK | YH2F48TB21 | XAFD60HBCN1 | TMLE120C16MP11 | 45000 | 43500 | 15.2 | 11.7 | 7.8 | 2.28 | 67 | 54 | 210339924
YORK | YH2F48TB21 | XAFD60HBCN1 | TM8E120C16MP11 | 45000 | 43500 | 15.2 | 11.7 | 7.8 | 2.28 | 67 | 54 | 210339922
YORK | YH2F48TB21 | XAFC60HBCN1 | TM8Y100C16MP11 | 45500 | 43500 | 15.2 | 11.7 | 7.8 | 2.28 | 68 | 55 | 210339917
YORK | YH2F48TB21 | XAHC60HBCN1 | TM8Y080B12MP11 | 45000 | 44000 | 16 | 11.7 | 7.8 | 2.46 | 69 | 57 | 210339919
YORK | YH2F48TB21 | XAFD60HBCN1 | TM8Y080C16MP11 | 45000 | 43500 | 15.2 | 11.7 | 7.8 | 2.26 | 68 | 55 | 210339914
YORK | YH2F48TB21 | XAFD60HBCN1 | TM8Y100C16MP11 | 45000 | 43500 | 15.2 | 11.7 | 7.8 | 2.26 | 68 | 55 | 210339912
YORK | YH2F48TB21 | XAHC60GBCN1 | TMLE080C20MP11 | 46000 | 45000 | 15.2 | 11.7 | 7.8 | 2.26 | 67 | 54 | 210339870
YORK | YH2F48TB21 | XAHC60GBCN1 | TM8E080C20MP11 | 46000 | 45000 | 15.2 | 11.7 | 7.8 | 2.26 | 67 | 54 | 210339869
YORK | YH2F48TB21 | XAHD60GBCN1 | TMLE130D20MP11 | 46500 | 45500 | 15.2 | 11.7 | 7.8 | 2.24 | 67 | 54 | 210339856
YORK | YH2F48TB21 | XAHD60GBCN1 | TM8E130D20MP11 | 46500 | 45500 | 15.2 | 11.7 | 7.8 | 2.24 | 67 | 54 | 210339855
YORK | YH2F48TB21 | XAHC60GBCN1 | TM8Y080C16MP11 | 45500 | 44500 | 15.2 | 11.7 | 7.8 | 2.24 | 67 | 53 | 210339852
YORK | YH2F48TB21 | XAHC60GBCN1 | TM8Y100C16MP11 | 45500 | 44500 | 15.2 | 11.7 | 7.8 | 2.24 | 67 | 53 | 210339851
YORK | YH2F48TB21 | XAHD60GBCN1 | TM8Y120C20MP11 | 46000 | 45000 | 15.2 | 11.7 | 7.8 | 2.24 | 67 | 53 | 210339845
EVCON | RHP15030B21 | XAFD48FBAN1 | TM9Y100C16MP11 | 29800 | 28600 | 15.2 | 11.7 | 7.8 | 2.08 | 64 | 50 | 210359002
GUARDIAN | RHP15030B21 | XAFD48FBAN1 | TM9Y100C16MP11 | 29800 | 28600 | 15.2 | 11.7 | 7.8 | 2.08 | 64 | 50 | 210359001
CHAMPION HEATING AND COOLING | THF2B30T21 | XAFD48FBAN1 | TM9Y100C16MP11 | 29800 | 28600 | 15.2 | 11.7 | 7.8 | 2.08 | 64 | 50 | 210359000
FRASER-JOHNSTON | THF2B30T21 | XAFD48FBAN1 | TM9Y100C16MP11 | 29800 | 28600 | 15.2 | 11.7 | 7.8 | 2.08 | 64 | 50 | 210358999
LUXAIRE | THF2B30T21 | XAFD48FBAN1 | TM9Y100C16MP11 | 29800 | 28600 | 15.2 | 11.7 | 7.8 | 2.08 | 64 | 50 | 210358998
COLEMAN | THF2B30T21 | XAFD48FBAN1 | TM9Y100C16MP11 | 29800 | 28600 | 15.2 | 11.7 | 7.8 | 2.08 | 64 | 50 | 210358997
CHAMPION HEATING AND COOLING | THF2B24T21 | XAHB30CBAN1 | TM8Y060A12MP11 | 23200 | 22200 | 15.2 | 11.7 | 7.8 | 2.08 | 64 | 50 | 210355748
EVCON | RHP15024B21 | XAHB30CBAN1 | TM8Y060A12MP11 | 23200 | 22200 | 15.2 | 11.7 | 7.8 | 2.08 | 64 | 50 | 210355750
FRASER-JOHNSTON | THF2B24T21 | XAHB30CBAN1 | TM8Y060A12MP11 | 23200 | 22200 | 15.2 | 11.7 | 7.8 | 2.08 | 64 | 50 | 210355747
GUARDIAN | RHP15024B21 | XAHB30CBAN1 | TM8Y060A12MP11 | 23200 | 22200 | 15.2 | 11.7 | 7.8 | 2.08 | 64 | 50 | 210355749
LUXAIRE | THF2B24T21 | XAHB30CBAN1 | TM8Y060A12MP11 | 23200 | 22200 | 15.2 | 11.7 | 7.8 | 2.08 | 64 | 50 | 210355746
CHAMPION HEATING AND COOLING | THF2B30T21 | XAFB36DBAN1 | TM8E100B12MP11 | 29400 | 28000 | 15.2 | 11.7 | 7.8 | 2.1 | 65 | 51 | 210355150
CHAMPION HEATING AND COOLING | THF2B30T21 | XAFB36DBAN1 | TMLE100B12MP11 | 29400 | 28000 | 15.2 | 11.7 | 7.8 | 2.1 | 65 | 51 | 210355162
FRASER-JOHNSTON | THF2B30T21 | XAFB36DBAN1 | TMLE100B12MP11 | 29400 | 28000 | 15.2 | 11.7 | 7.8 | 2.1 | 65 | 51 | 210355161
LUXAIRE | THF2B30T21 | XAFB36DBAN1 | TMLE100B12MP11 | 29400 | 28000 | 15.2 | 11.7 | 7.8 | 2.1 | 65 | 51 | 210355160
FRASER-JOHNSTON | THF2B30T21 | XAFB36DBAN1 | TM8E100B12MP11 | 29400 | 28000 | 15.2 | 11.7 | 7.8 | 2.1 | 65 | 51 | 210355149
COLEMAN | THF2B30T21 | XAFB36DBAN1 | TMLE100B12MP11 | 29400 | 28000 | 15.2 | 11.7 | 7.8 | 2.1 | 65 | 51 | 210355159
COLEMAN | THF2B30T21 | XAFB36DBAN1 | TM8E100B12MP11 | 29400 | 28000 | 15.2 | 11.7 | 7.8 | 2.1 | 65 | 51 | 210355147
COLEMAN | THF2B24T21 | XAHB30CBAN1 | TM8Y060A12MP11 | 23200 | 22200 | 15.2 | 11.7 | 7.8 | 2.08 | 64 | 50 | 210355745
GUARDIAN | RHP15030B21 | XAFB36DBAN1 | RGF1L100BE12MP12 | 29400 | 28000 | 15.2 | 11.7 | 7.8 | 2.1 | 65 | 51 | 210355151
EVCON | RHP15030B21 | XAFB36DBAN1 | RGF1L100BE12MP12 | 29400 | 28000 | 15.2 | 11.7 | 7.8 | 2.1 | 65 | 51 | 210355152
LUXAIRE | THF2B30T21 | XAFB36DBAN1 | TM8E100B12MP11 | 29400 | 28000 | 15.2 | 11.7 | 7.8 | 2.1 | 65 | 51 | 210355148
JOHNSON CONTROLS | THF2B48T21 | XAFC60HBCN1 | TM8E080C20MP11 | 46000 | 44000 | 15.2 | 11.7 | 7.8 | 2.26 | 67 | 54 | 210845545
JOHNSON CONTROLS | THF2B24T21 | XAHB36DBAN1 | TM8Y080B12MP11 | 23600 | 21000 | 15.2 | 11.7 | 7.8 | 2.16 | 65 | 51 | 210845512
JOHNSON CONTROLS | THF2B30T21 | XAFA30DBAN1 | TMLE060A12MP11 | 29200 | 27600 | 15.2 | 11.7 | 7.8 | 2.14 | 66 | 53 | 210845563
YORK | YH2F24TB21 | XAFC30CBAN1 | TM8Y100C16MP11 | 23400 | 22000 | 16 | 11.7 | 7.8 | 2.04 | 63 | 48 | 210340130
YORK | YH2F24TB21 | XAFB30CBAN1 | TM8E080B12MP11 | 23800 | 22400 | 15.2 | 11.7 | 7.8 | 2.02 | 63 | 48 | 210340145
YORK | YH2F24TB21 | XAFB30CBAN1 | TMLE080B12MP11 | 23800 | 22400 | 15.2 | 11.7 | 7.8 | 2.02 | 63 | 48 | 210340147
YORK | YH2F24TB21 | XAFB30CBAN1 | TMLE060A12MP11 | 23800 | 22400 | 16 | 11.7 | 7.8 | 2.04 | 63 | 48 | 210340153
YORK | YH2F24TB21 | XAFB30CBAN1 | TM8E060A12MP11 | 23800 | 22400 | 16 | 11.7 | 7.8 | 2.04 | 63 | 48 | 210340151
YORK | YH2F30TB21 | XAFD48FBAN1 | TM8E120C16MP11 | 29800 | 28400 | 15.2 | 11.7 | 7.8 | 2.12 | 64 | 49 | 210340295
YORK | YH2F30TB21 | XAFD48FBAN1 | TMLE120C16MP11 | 29800 | 28400 | 15.2 | 11.7 | 7.8 | 2.12 | 64 | 49 | 210340296
YORK | YH2F48TB21 | XAHD60GBCN1 | TM8Y100C16MP11 | 45500 | 44500 | 15.2 | 11.7 | 7.8 | 2.24 | 67 | 53 | 210340471
JOHNSON CONTROLS | HL19B3621 | XAHC60GBCN1 | TM8E120C20MP11 | 34600 | 34800 | 17 | 12 | 7.8 | 1.96 | 66 | 52 | 210845172
JOHNSON CONTROLS | THF2B24T21 | XAHB30CBAN1 | TM8E040A12MP11 | 23200 | 22000 | 15.2 | 11.7 | 7.8 | 2.1 | 64 | 49 | 210845235
JOHNSON CONTROLS | THF2B24T21 | XAFB30CBAN1 | TMLE040A12MP11 | 23800 | 22400 | 16 | 11.7 | 7.8 | 2.04 | 63 | 48 | 210845236
JOHNSON CONTROLS | THF2B30T21 | XAFC36DBAN1 | TM8Y080C16MP11 | 29800 | 28000 | 16 | 12 | 7.8 | 2.14 | 65 | 51 | 210845299
JOHNSON CONTROLS | THF2B24T21 | XAFB30CBAN1 | TM8Y060A12MP11 | 23400 | 22200 | 15.2 | 11.7 | 7.8 | 2.04 | 63 | 48 | 210845320
JOHNSON CONTROLS | THF2B24T21 | XAFB36DBAN1 | TMLE040A12MP11 | 23200 | 21600 | 15.2 | 11.7 | 7.8 | 2.04 | 62 | 46 | 210845330
JOHNSON CONTROLS | THF2B30T21 | XAFC48FBAN1 | TM8E100C16MP11 | 29600 | 28400 | 15.2 | 11.7 | 7.8 | 2.1 | 64 | 49 | 210845353
JOHNSON CONTROLS | THF2B48T21 | XAHC60GBCN1 | TMLE120C20MP11 | 46000 | 45000 | 15.2 | 11.7 | 7.8 | 2.26 | 67 | 53 | 210845379
JOHNSON CONTROLS | THF2B30T21 | XAHD48FBAN1 | TM9Y120D20MP11 | 29800 | 27800 | 15.2 | 11.7 | 7.8 | 2.04 | 64 | 50 | 210845428
JOHNSON CONTROLS | THF2B30T21 | XAFA30DBAN1 | TMLE040A12MP11 | 29000 | 27600 | 15.2 | 11.7 | 7.8 | 2.12 | 66 | 53 | 210845420
JOHNSON CONTROLS | THF2B24T21 | XAHB30CBAN1 | TMLE060A12MP11 | 23600 | 22600 | 15.2 | 11.7 | 7.8 | 2.1 | 64 | 49 | 210845435
JOHNSON CONTROLS | THF2B30T21 | XAHC48FBAN1 | TMLE100C16MP11 | 29200 | 27600 | 16 | 11.7 | 7.8 | 2.04 | 64 | 49 | 210845476
EVCON | RHP15030B21 | XAFD48FBAN1 | TM9Y080C16MP11 | 29800 | 28800 | 15.2 | 11.7 | 7.8 | 2.08 | 64 | 49 | 210355544
LUXAIRE | THF2B30T21 | XAFD48FBAN1 | TM9Y080C16MP11 | 29800 | 28800 | 15.2 | 11.7 | 7.8 | 2.08 | 64 | 49 | 210355540
GUARDIAN | RHP15030B21 | XAFD48FBAN1 | TM9Y080C16MP11 | 29800 | 28800 | 15.2 | 11.7 | 7.8 | 2.08 | 64 | 49 | 210355543
FRASER-JOHNSTON | THF2B30T21 | XAFD48FBAN1 | TM9Y080C16MP11 | 29800 | 28800 | 15.2 | 11.7 | 7.8 | 2.08 | 64 | 49 | 210355541
CHAMPION HEATING AND COOLING | THF2B30T21 | XAFD48FBAN1 | TM9Y080C16MP11 | 29800 | 28800 | 15.2 | 11.7 | 7.8 | 2.08 | 64 | 49 | 210355542
COLEMAN | THF2B30T21 | XAFD48FBAN1 | TM9Y080C16MP11 | 29800 | 28800 | 15.2 | 11.7 | 7.8 | 2.08 | 64 | 49 | 210355539
CHAMPION HEATING AND COOLING | THF2B30T21 | XAFA30DBAN1 | TM8E040A12MP11 | 29000 | 27600 | 15.2 | 11.7 | 7.8 | 2.12 | 66 | 53 | 210352208
FRASER-JOHNSTON | THF2B30T21 | XAHC36DBAN1 | TM8E120C16MP11 | 28400 | 27000 | 15.2 | 11.7 | 7.8 | 2.06 | 65 | 51 | 210352137
GUARDIAN | RHP15030B21 | XAFA30DBAN1 | RGF1L040AE12MP12 | 29000 | 27600 | 15.2 | 11.7 | 7.8 | 2.12 | 66 | 53 | 210352209
CHAMPION HEATING AND COOLING | THF2B30T21 | XAFA30DBAN1 | TMLE040A12MP11 | 29000 | 27600 | 15.2 | 11.7 | 7.8 | 2.12 | 66 | 53 | 210352214
LUXAIRE | THF2B30T21 | XAFA30DBAN1 | TMLE040A12MP11 | 29000 | 27600 | 15.2 | 11.7 | 7.8 | 2.12 | 66 | 53 | 210352212
FRASER-JOHNSTON | THF2B30T21 | XAFA30DBAN1 | TMLE040A12MP11 | 29000 | 27600 | 15.2 | 11.7 | 7.8 | 2.12 | 66 | 53 | 210352213
COLEMAN | THF2B30T21 | XAFA30DBAN1 | TMLE040A12MP11 | 29000 | 27600 | 15.2 | 11.7 | 7.8 | 2.12 | 66 | 53 | 210352211
EVCON | RHP15030B21 | XAFA30DBAN1 | RGF1L040AE12MP12 | 29000 | 27600 | 15.2 | 11.7 | 7.8 | 2.12 | 66 | 53 | 210352210
FRASER-JOHNSTON | THF2B30T21 | XAFA30DBAN1 | TM8E040A12MP11 | 29000 | 27600 | 15.2 | 11.7 | 7.8 | 2.12 | 66 | 53 | 210352207
COLEMAN | THF2B30T21 | XAFA30DBAN1 | TM8E040A12MP11 | 29000 | 27600 | 15.2 | 11.7 | 7.8 | 2.12 | 66 | 53 | 210352205
LUXAIRE | THF2B30T21 | XAFA30DBAN1 | TM8E040A12MP11 | 29000 | 27600 | 15.2 | 11.7 | 7.8 | 2.12 | 66 | 53 | 210352206
FRASER-JOHNSTON | THF2B30T21 | XAHC36DBAN1 | TMLE120C16MP11 | 28400 | 27000 | 15.2 | 11.7 | 7.8 | 2.06 | 65 | 51 | 210352143
CHAMPION HEATING AND COOLING | THF2B30T21 | XAHC36DBAN1 | TMLE120C16MP11 | 28400 | 27000 | 15.2 | 11.7 | 7.8 | 2.06 | 65 | 51 | 210352144
LUXAIRE | THF2B30T21 | XAHC36DBAN1 | TMLE120C16MP11 | 28400 | 27000 | 15.2 | 11.7 | 7.8 | 2.06 | 65 | 51 | 210352142
COLEMAN | THF2B30T21 | XAHC36DBAN1 | TM8E120C16MP11 | 28400 | 27000 | 15.2 | 11.7 | 7.8 | 2.06 | 65 | 51 | 210352135
COLEMAN | THF2B30T21 | XAHC36DBAN1 | TMLE120C16MP11 | 28400 | 27000 | 15.2 | 11.7 | 7.8 | 2.06 | 65 | 51 | 210352141
EVCON | RHP15030B21 | XAHC36DBAN1 | RGF1L120CE16MP12 | 28400 | 27000 | 15.2 | 11.7 | 7.8 | 2.06 | 65 | 51 | 210352140
CHAMPION HEATING AND COOLING | THF2B30T21 | XAHC36DBAN1 | TM8E120C16MP11 | 28400 | 27000 | 15.2 | 11.7 | 7.8 | 2.06 | 65 | 51 | 210352138
GUARDIAN | RHP15030B21 | XAHC36DBAN1 | RGF1L120CE16MP12 | 28400 | 27000 | 15.2 | 11.7 | 7.8 | 2.06 | 65 | 51 | 210352139
LUXAIRE | THF2B30T21 | XAHC36DBAN1 | TM8E120C16MP11 | 28400 | 27000 | 15.2 | 11.7 | 7.8 | 2.06 | 65 | 51 | 210352136
YORK | YZT36B21 | XAHC60GBCN1 | Y81E080C16SMPS1 | 34600 | 35000 | 17 | 11.7 | 7.8 | 1.8 | 65 | 49 | 211771054
YORK | YZT36B21 | XAFC60GBCN1 | Y81E120C16SMPS1 | 35000 | 35000 | 17 | 11.7 | 7.8 | 1.8 | 65 | 51 | 211771017
YORK | YZT36B21 | XAFC60GBCN1 | Y81E080C16SMPS1 | 35000 | 35000 | 17 | 11.7 | 7.8 | 1.8 | 65 | 51 | 211771058
YORK | YZT36B21 | XAHC60GBCN1 | Y81E080C20SMPS1 | 34400 | 35000 | 16 | 11.7 | 7.8 | 1.8 | 65 | 50 | 211771044
YORK | YZT36B21 | XAFC60GBCN1 | Y81E080C20SMPS1 | 35000 | 35000 | 17 | 11.7 | 7.8 | 1.8 | 66 | 51 | 211771048
YORK | YZT36B21 | XAFC60GBCN1 | Y81E100C16SMPS1 | 35000 | 35000 | 17 | 11.7 | 7.8 | 1.8 | 66 | 51 | 211771038
YORK | YZT36B21 | XAFC60GBCN1 | Y81E100C20SMPS1 | 35000 | 35000 | 17 | 11.7 | 7.8 | 1.8 | 65 | 51 | 211771027
YORK | YZT36B21 | XAHC60GBCN1 | Y81E100C20SMPS1 | 34600 | 35000 | 17 | 11.7 | 7.8 | 1.8 | 65 | 49 | 211771023
YORK | YZT36B21 | XAFC60GBCN1 | Y81E120C20SMPS1 | 35000 | 35000 | 17 | 11.7 | 7.8 | 1.8 | 66 | 52 | 211771005
YORK | YZT36B21 | XAHC60GBCN1 | Y81E120C16SMPS1 | 34600 | 35000 | 17 | 11.7 | 7.8 | 1.8 | 65 | 50 | 211771012
YORK | YZT36B21 | XAFC60GBCN1 | Y82E080C16LMPS1 | 35000 | 35000 | 17 | 11.7 | 7.8 | 1.8 | 65 | 51 | 211770995
YORK | YZT36B21 | XAHC60GBCN1 | Y82E080C16LMPS1 | 34600 | 35000 | 17 | 11.7 | 7.8 | 1.8 | 65 | 49 | 211770991
CHAMPION HEATING AND COOLING | HL19B3621 | XAFC60GBCN1 | Z8ES080C16SMPS1 | 35000 | 35000 | 17 | 11.7 | 7.8 | 1.8 | 65 | 51 | 211770456
CHAMPION HEATING AND COOLING | HL19B3621 | XAHC60GBCN1 | Z8ES080C16SMPS1 | 34600 | 35000 | 17 | 11.7 | 7.8 | 1.8 | 65 | 49 | 211770449
CHAMPION HEATING AND COOLING | HL19B3621 | XAFC60GBCN1 | Z8ES100C16SMPS1 | 35000 | 35000 | 17 | 11.7 | 7.8 | 1.8 | 66 | 51 | 211770432
CHAMPION HEATING AND COOLING | THF2B48T21 | XAHD60GBCN1 | TMLE100C20MP11 | 46000 | 45000 | 15.2 | 11.7 | 7.8 | 2.24 | 67 | 53 | 210347568
LUXAIRE | THF2B48T21 | XAHD60GBCN1 | TMLE100C20MP11 | 46000 | 45000 | 15.2 | 11.7 | 7.8 | 2.24 | 67 | 53 | 210347566
FRASER-JOHNSTON | THF2B48T21 | XAHD60GBCN1 | TMLE100C20MP11 | 46000 | 45000 | 15.2 | 11.7 | 7.8 | 2.24 | 67 | 53 | 210347567
COLEMAN | THF2B48T21 | XAHD60GBCN1 | TMLE100C20MP11 | 46000 | 45000 | 15.2 | 11.7 | 7.8 | 2.24 | 67 | 53 | 210347565
EVCON | RHP15048B21 | XAHD60GBCN1 | RGF1L100CE20MP12 | 46000 | 45000 | 15.2 | 11.7 | 7.8 | 2.24 | 67 | 53 | 210347564
GUARDIAN | RHP15048B21 | XAHD60GBCN1 | RGF1L100CE20MP12 | 46000 | 45000 | 15.2 | 11.7 | 7.8 | 2.24 | 67 | 53 | 210347563
FRASER-JOHNSTON | THF2B48T21 | XAHD60GBCN1 | TM8E100C20MP11 | 46000 | 45000 | 15.2 | 11.7 | 7.8 | 2.24 | 67 | 53 | 210347561
LUXAIRE | THF2B48T21 | XAHD60GBCN1 | TM8E100C20MP11 | 46000 | 45000 | 15.2 | 11.7 | 7.8 | 2.24 | 67 | 53 | 210347560
CHAMPION HEATING AND COOLING | THF2B48T21 | XAHD60GBCN1 | TM8E100C20MP11 | 46000 | 45000 | 15.2 | 11.7 | 7.8 | 2.24 | 67 | 53 | 210347562
COLEMAN | THF2B48T21 | XAHD60GBCN1 | TM8E100C20MP11 | 46000 | 45000 | 15.2 | 11.7 | 7.8 | 2.24 | 67 | 53 | 210347559
JOHNSON CONTROLS | THF2B48T21 | XAHC60GBCN1 | TM8E120C20MP11 | 46000 | 45000 | 15.2 | 11.7 | 7.8 | 2.26 | 67 | 53 | 210846703
JOHNSON CONTROLS | THF2B30T21 | XAFC36DBAN1 | TL9E060B12UH11 | 29400 | 28000 | 15.2 | 11.7 | 7.8 | 2.1 | 66 | 52 | 210846633
JOHNSON CONTROLS | THF2B30T21 | XAFC48FBAN1 | TMLE120C16MP11 | 29800 | 28400 | 15.2 | 11.7 | 7.8 | 2.12 | 64 | 49 | 210846599
JOHNSON CONTROLS | THF2B48T21 | XAHD60GBCN1 | TM8E100C20MP11 | 46000 | 45000 | 15.2 | 11.7 | 7.8 | 2.24 | 67 | 53 | 210845852
JOHNSON CONTROLS | THF2B30T21 | XAFD48FBAN1 | TM8E120C16MP11 | 29800 | 28400 | 15.2 | 11.7 | 7.8 | 2.12 | 64 | 49 | 210845812
JOHNSON CONTROLS | THF2B48T21 | XAFD60HBCN1 | TM8E100C20MP11 | 45500 | 44000 | 15.2 | 11.7 | 7.8 | 2.26 | 67 | 54 | 210845749
JOHNSON CONTROLS | THF2B48T21 | XAHD60GBCN1 | TM8E130D20MP11 | 46500 | 45500 | 15.2 | 11.7 | 7.8 | 2.24 | 67 | 54 | 210845736
JOHNSON CONTROLS | THF2B30T21 | XAFB36DBAN1 | TM8E040A12MP11 | 30000 | 28600 | 16 | 11.7 | 7.8 | 2.08 | 65 | 51 | 210846544
JOHNSON CONTROLS | THF2B48T21 | XAFD60HBCN1 | TM8E080C20MP11 | 46000 | 44000 | 15.2 | 11.7 | 7.8 | 2.26 | 67 | 54 | 210846525
JOHNSON CONTROLS | THF2B48T21 | XAFD60HBCN1 | TMLE130D20MP11 | 46000 | 44500 | 15.2 | 11.7 | 7.8 | 2.26 | 67 | 54 | 210846523
JOHNSON CONTROLS | HL19B3621 | XAHC60GBCN1 | TM8Y100C20MP11 | 34600 | 34800 | 17 | 12 | 7.8 | 1.96 | 66 | 52 | 210846498
JOHNSON CONTROLS | HL19B3621 | XAFC60GBCN1 | TM8E120C20MP11 | 35000 | 35200 | 16 | 12.5 | 7.8 | 2.06 | 65 | 51 | 210846494
JOHNSON CONTROLS | THF2B24T21 | XAFB36DBAN1 | TMLE080B12MP11 | 23800 | 22200 | 15.2 | 11.7 | 7.8 | 1.96 | 61 | 45 | 210845691
JOHNSON CONTROLS | THF2B30T21 | XAFD48FBAN1 | TM9Y080C16MP11 | 29800 | 28800 | 15.2 | 11.7 | 7.8 | 2.08 | 64 | 49 | 210845677
YORK | YH2F24TB21 | XAFB30CBAN1 | TMLE100B12MP11 | 24000 | 22600 | 16 | 11.7 | 7.8 | 2.02 | 62 | 47 | 210340903
YORK | YH2F24TB21 | XAFB30CBAN1 | TM8E100B12MP11 | 24000 | 22600 | 16 | 11.7 | 7.8 | 2.02 | 62 | 47 | 210340901
YORK | YH2F24TB21 | XAFB30CBAN1 | TM8Y060A12MP11 | 23400 | 22200 | 15.2 | 11.7 | 7.8 | 2.04 | 63 | 48 | 210340885
YORK | YH2F24TB21 | XAFC30CBAN1 | TM8Y080B12MP11 | 23600 | 22200 | 15.2 | 11.7 | 7.8 | 2.02 | 63 | 48 | 210340883
YORK | YH2F24TB21 | XAHC30CBAN1 | TM8Y100C16MP11 | 23400 | 22000 | 15.2 | 11.7 | 7.8 | 2.1 | 64 | 49 | 210340879
YORK | YH2F30TB21 | XAFD48FBAN1 | TM9Y100C16MP11 | 29800 | 28600 | 15.2 | 11.7 | 7.8 | 2.08 | 64 | 50 | 210340839
YORK | YH2F30TB21 | XAFC36DBAN1 | TL9E060B12UH11 | 29400 | 28000 | 15.2 | 11.7 | 7.8 | 2.1 | 66 | 52 | 210340785
YORK | YH2F30TB21 | XAFC36DBAN1 | TM8E100B12MP11 | 29600 | 28000 | 16 | 12 | 7.8 | 2.12 | 65 | 51 | 210340776
YORK | YH2F30TB21 | XAFC36DBAN1 | TMLE100B12MP11 | 29600 | 28000 | 16 | 12 | 7.8 | 2.12 | 65 | 51 | 210340777
YORK | YH2F30TB21 | XAFC36DBAN1 | TM8Y080C16MP11 | 29800 | 28000 | 16 | 12 | 7.8 | 2.14 | 65 | 51 | 210340740
YORK | YH2F30TB21 | XAFC36DBAN1 | TM8Y100C16MP11 | 29800 | 28000 | 16 | 12 | 7.8 | 2.14 | 65 | 51 | 210340739
YORK | YH2F30TB21 | XAHC36DBAN1 | TM8Y120C20MP11 | 28600 | 27400 | 15.2 | 11.7 | 7.8 | 2.06 | 65 | 50 | 210340736
YORK | YH2F48TB21 | XAFC60HBCN1 | TMLE080C16MP11 | 45000 | 43500 | 15.2 | 11.7 | 7.8 | 2.28 | 67 | 54 | 210340610
YORK | YH2F48TB21 | XAFD60HBCN1 | TMLE080C16MP11 | 45000 | 43500 | 15.2 | 11.7 | 7.8 | 2.28 | 67 | 54 | 210340605
YORK | YH2F48TB21 | XAFC60HBCN1 | TM8E080C16MP11 | 45000 | 43500 | 15.2 | 11.7 | 7.8 | 2.28 | 67 | 54 | 210340609
YORK | YH2F48TB21 | XAFD60HBCN1 | TM8E080C16MP11 | 45000 | 43500 | 15.2 | 11.7 | 7.8 | 2.28 | 67 | 54 | 210340603
YORK | YH2F48TB21 | XAHC60HBCN1 | TMLE100B12MP11 | 45000 | 44000 | 16 | 11.7 | 7.8 | 2.46 | 69 | 57 | 210340600
YORK | YH2F48TB21 | XAHC60HBCN1 | TM8E100B12MP11 | 45000 | 44000 | 16 | 11.7 | 7.8 | 2.46 | 69 | 57 | 210340599
YORK | YH2F48TB21 | XAFD60HBCN1 | TM8Y120C20MP11 | 45500 | 43500 | 15.2 | 11.7 | 7.8 | 2.28 | 68 | 55 | 210340571
YORK | YH2F48TB21 | XAHD60GBCN1 | TMLE100C20MP11 | 46000 | 45000 | 15.2 | 11.7 | 7.8 | 2.24 | 67 | 53 | 210340516
YORK | YH2F48TB21 | XAHD60GBCN1 | TM8E100C20MP11 | 46000 | 45000 | 15.2 | 11.7 | 7.8 | 2.24 | 67 | 53 | 210340515
JOHNSON CONTROLS | THF2B30T21 | XAHD48FBAN1 | TM8Y100C16MP11 | 29600 | 27800 | 16 | 11.7 | 7.8 | 2.04 | 64 | 49 | 210845662
JOHNSON CONTROLS | THF2B48T21 | XAFC60HBCN1 | TM8Y080C16MP11 | 45500 | 43500 | 15.2 | 11.7 | 7.8 | 2.28 | 68 | 55 | 210845635
JOHNSON CONTROLS | THF2B30T21 | XAFC48FBAN1 | TM8E080B12MP11 | 29600 | 28400 | 15.2 | 11.7 | 7.8 | 2.08 | 64 | 49 | 210845604
COLEMAN | THF2B48T21 | XAHC60GBCN1 | TM8E120C20MP11 | 46000 | 45000 | 15.2 | 11.7 | 7.8 | 2.26 | 67 | 53 | 210359586
LUXAIRE | THF2B48T21 | XAHC60GBCN1 | TM8E120C20MP11 | 46000 | 45000 | 15.2 | 11.7 | 7.8 | 2.26 | 67 | 53 | 210359587
FRASER-JOHNSTON | THF2B48T21 | XAHC60GBCN1 | TM8E120C20MP11 | 46000 | 45000 | 15.2 | 11.7 | 7.8 | 2.26 | 67 | 53 | 210359588
CHAMPION HEATING AND COOLING | THF2B48T21 | XAHC60GBCN1 | TM8E120C20MP11 | 46000 | 45000 | 15.2 | 11.7 | 7.8 | 2.26 | 67 | 53 | 210359589
GUARDIAN | RHP15048B21 | XAHC60GBCN1 | RGF1L120CE20MP12 | 46000 | 45000 | 15.2 | 11.7 | 7.8 | 2.26 | 67 | 53 | 210359590
EVCON | RHP15048B21 | XAHC60GBCN1 | RGF1L120CE20MP12 | 46000 | 45000 | 15.2 | 11.7 | 7.8 | 2.26 | 67 | 53 | 210359591
COLEMAN | THF2B48T21 | XAHC60GBCN1 | TMLE120C20MP11 | 46000 | 45000 | 15.2 | 11.7 | 7.8 | 2.26 | 67 | 53 | 210359592
LUXAIRE | THF2B48T21 | XAHC60GBCN1 | TMLE120C20MP11 | 46000 | 45000 | 15.2 | 11.7 | 7.8 | 2.26 | 67 | 53 | 210359593
FRASER-JOHNSTON | THF2B48T21 | XAHC60GBCN1 | TMLE120C20MP11 | 46000 | 45000 | 15.2 | 11.7 | 7.8 | 2.26 | 67 | 53 | 210359594
CHAMPION HEATING AND COOLING | THF2B48T21 | XAHC60GBCN1 | TMLE120C20MP11 | 46000 | 45000 | 15.2 | 11.7 | 7.8 | 2.26 | 67 | 53 | 210359595
COLEMAN | THF2B48T21 | XAHC60GBCN1 | TM8E120C16MP11 | 46000 | 45500 | 15.2 | 11.7 | 7.8 | 2.22 | 67 | 54 | 210359606
LUXAIRE | THF2B48T21 | XAHC60GBCN1 | TM8E120C16MP11 | 46000 | 45500 | 15.2 | 11.7 | 7.8 | 2.22 | 67 | 54 | 210359607
FRASER-JOHNSTON | THF2B48T21 | XAHC60GBCN1 | TM8E120C16MP11 | 46000 | 45500 | 15.2 | 11.7 | 7.8 | 2.22 | 67 | 54 | 210359608
CHAMPION HEATING AND COOLING | THF2B48T21 | XAHC60GBCN1 | TM8E120C16MP11 | 46000 | 45500 | 15.2 | 11.7 | 7.8 | 2.22 | 67 | 54 | 210359609
GUARDIAN | RHP15048B21 | XAHC60GBCN1 | RGF1L120CE16MP12 | 46000 | 45500 | 15.2 | 11.7 | 7.8 | 2.22 | 67 | 54 | 210359610
EVCON | RHP15048B21 | XAHC60GBCN1 | RGF1L120CE16MP12 | 46000 | 45500 | 15.2 | 11.7 | 7.8 | 2.22 | 67 | 54 | 210359611
COLEMAN | THF2B48T21 | XAHC60GBCN1 | TMLE120C16MP11 | 46000 | 45500 | 15.2 | 11.7 | 7.8 | 2.22 | 67 | 54 | 210359612
LUXAIRE | THF2B48T21 | XAHC60GBCN1 | TMLE120C16MP11 | 46000 | 45500 | 15.2 | 11.7 | 7.8 | 2.22 | 67 | 54 | 210359613
FRASER-JOHNSTON | THF2B48T21 | XAHC60GBCN1 | TMLE120C16MP11 | 46000 | 45500 | 15.2 | 11.7 | 7.8 | 2.22 | 67 | 54 | 210359614
CHAMPION HEATING AND COOLING | THF2B48T21 | XAHC60GBCN1 | TMLE120C16MP11 | 46000 | 45500 | 15.2 | 11.7 | 7.8 | 2.22 | 67 | 54 | 210359615
COLEMAN | THF2B48T21 | XAHD60GBCN1 | TM8E080C20MP11 | 46000 | 45000 | 15.2 | 11.7 | 7.8 | 2.24 | 67 | 54 | 210359626
LUXAIRE | THF2B48T21 | XAHD60GBCN1 | TM8E080C20MP11 | 46000 | 45000 | 15.2 | 11.7 | 7.8 | 2.24 | 67 | 54 | 210359627
FRASER-JOHNSTON | THF2B48T21 | XAHD60GBCN1 | TM8E080C20MP11 | 46000 | 45000 | 15.2 | 11.7 | 7.8 | 2.24 | 67 | 54 | 210359628
CHAMPION HEATING AND COOLING | THF2B48T21 | XAHD60GBCN1 | TM8E080C20MP11 | 46000 | 45000 | 15.2 | 11.7 | 7.8 | 2.24 | 67 | 54 | 210359629
GUARDIAN | RHP15048B21 | XAHD60GBCN1 | RGF1L080CE20MP12 | 46000 | 45000 | 15.2 | 11.7 | 7.8 | 2.24 | 67 | 54 | 210359630
COLEMAN | THF2B48T21 | XAHD60GBCN1 | TMLE080C20MP11 | 46000 | 45000 | 15.2 | 11.7 | 7.8 | 2.24 | 67 | 54 | 210359632
LUXAIRE | THF2B48T21 | XAHD60GBCN1 | TMLE080C20MP11 | 46000 | 45000 | 15.2 | 11.7 | 7.8 | 2.24 | 67 | 54 | 210359633
FRASER-JOHNSTON | THF2B48T21 | XAHD60GBCN1 | TMLE080C20MP11 | 46000 | 45000 | 15.2 | 11.7 | 7.8 | 2.24 | 67 | 54 | 210359634
CHAMPION HEATING AND COOLING | THF2B48T21 | XAHD60GBCN1 | TMLE080C20MP11 | 46000 | 45000 | 15.2 | 11.7 | 7.8 | 2.24 | 67 | 54 | 210359635
EVCON | RHP15048B21 | XAHD60GBCN1 | RGF1L080CE20MP12 | 46000 | 45000 | 15.2 | 11.7 | 7.8 | 2.24 | 67 | 54 | 210359631
COLEMAN | THF2B30T21 | JHVTB36DBAC2N1 |  | 29800 | 28000 | 16 | 12 | 7.8 | 2.12 | 65 | 51 | 210352271
CHAMPION HEATING AND COOLING | THF2B30T21 | JHVTB36DBAC2N1 |  | 29800 | 28000 | 16 | 12 | 7.8 | 2.12 | 65 | 51 | 210352274
COLEMAN | THF2B24T21 | XAFC30CBAN1 | TM8Y080C16MP11 | 23400 | 22000 | 16 | 11.7 | 7.8 | 2.04 | 63 | 48 | 210355709
FRASER-JOHNSTON | THF2B30T21 | JHVTB36DBAC2N1 |  | 29800 | 28000 | 16 | 12 | 7.8 | 2.12 | 65 | 51 | 210352273
LUXAIRE | THF2B30T21 | JHVTB36DBAC2N1 |  | 29800 | 28000 | 16 | 12 | 7.8 | 2.12 | 65 | 51 | 210352272
COLEMAN | THF2B48T21 | XAHD60GBCN1 | TM8Y100C20MP11 | 46000 | 45000 | 15.2 | 11.7 | 7.8 | 2.24 | 67 | 53 | 210348135
LUXAIRE | THF2B48T21 | XAHD60GBCN1 | TM8Y100C20MP11 | 46000 | 45000 | 15.2 | 11.7 | 7.8 | 2.24 | 67 | 53 | 210348136
CHAMPION HEATING AND COOLING | THF2B48T21 | XAHD60GBCN1 | TM8Y100C20MP11 | 46000 | 45000 | 15.2 | 11.7 | 7.8 | 2.24 | 67 | 53 | 210348138
FRASER-JOHNSTON | THF2B48T21 | XAHD60GBCN1 | TM8Y100C20MP11 | 46000 | 45000 | 15.2 | 11.7 | 7.8 | 2.24 | 67 | 53 | 210348137
GUARDIAN | RHP15048B21 | XAHD60GBCN1 | TM8Y100C20MP11 | 46000 | 45000 | 15.2 | 11.7 | 7.8 | 2.24 | 67 | 53 | 210348139
EVCON | RHP15048B21 | XAHD60GBCN1 | TM8Y100C20MP11 | 46000 | 45000 | 15.2 | 11.7 | 7.8 | 2.24 | 67 | 53 | 210348141
COLEMAN | THF2B48T21 | XAHD60GBCN1 | TM8Y080C16MP11 | 45500 | 44500 | 15.2 | 11.7 | 7.8 | 2.24 | 67 | 53 | 210348149
LUXAIRE | THF2B48T21 | XAHD60GBCN1 | TM8Y080C16MP11 | 45500 | 44500 | 15.2 | 11.7 | 7.8 | 2.24 | 67 | 53 | 210348150
FRASER-JOHNSTON | THF2B48T21 | XAHD60GBCN1 | TM8Y080C16MP11 | 45500 | 44500 | 15.2 | 11.7 | 7.8 | 2.24 | 67 | 53 | 210348151
GUARDIAN | RHP15048B21 | XAHD60GBCN1 | TM8Y080C16MP11 | 45500 | 44500 | 15.2 | 11.7 | 7.8 | 2.24 | 67 | 53 | 210348153
CHAMPION HEATING AND COOLING | THF2B48T21 | XAHD60GBCN1 | TM8Y080C16MP11 | 45500 | 44500 | 15.2 | 11.7 | 7.8 | 2.24 | 67 | 53 | 210348152
EVCON | RHP15048B21 | XAHD60GBCN1 | TM8Y080C16MP11 | 45500 | 44500 | 15.2 | 11.7 | 7.8 | 2.24 | 67 | 53 | 210348154
COLEMAN | THF2B48T21 | XAHD60GBCN1 | TM8E120C20MP11 | 46000 | 45000 | 15.2 | 11.7 | 7.8 | 2.26 | 67 | 53 | 210348245
FRASER-JOHNSTON | THF2B48T21 | XAHD60GBCN1 | TM8E120C20MP11 | 46000 | 45000 | 15.2 | 11.7 | 7.8 | 2.26 | 67 | 53 | 210348247
GUARDIAN | RHP15048B21 | XAHD60GBCN1 | RGF1L120CE20MP12 | 46000 | 45000 | 15.2 | 11.7 | 7.8 | 2.26 | 67 | 53 | 210348249
CHAMPION HEATING AND COOLING | THF2B48T21 | XAHD60GBCN1 | TM8E120C20MP11 | 46000 | 45000 | 15.2 | 11.7 | 7.8 | 2.26 | 67 | 53 | 210348248
EVCON | RHP15048B21 | XAHD60GBCN1 | RGF1L120CE20MP12 | 46000 | 45000 | 15.2 | 11.7 | 7.8 | 2.26 | 67 | 53 | 210348250
LUXAIRE | THF2B48T21 | XAHD60GBCN1 | TM8E120C20MP11 | 46000 | 45000 | 15.2 | 11.7 | 7.8 | 2.26 | 67 | 53 | 210348246
COLEMAN | THF2B48T21 | XAHD60GBCN1 | TMLE120C20MP11 | 46000 | 45000 | 15.2 | 11.7 | 7.8 | 2.26 | 67 | 53 | 210348251
LUXAIRE | THF2B48T21 | XAHD60GBCN1 | TMLE120C20MP11 | 46000 | 45000 | 15.2 | 11.7 | 7.8 | 2.26 | 67 | 53 | 210348252
FRASER-JOHNSTON | THF2B48T21 | XAHD60GBCN1 | TMLE120C20MP11 | 46000 | 45000 | 15.2 | 11.7 | 7.8 | 2.26 | 67 | 53 | 210348253
CHAMPION HEATING AND COOLING | THF2B48T21 | XAHD60GBCN1 | TMLE120C20MP11 | 46000 | 45000 | 15.2 | 11.7 | 7.8 | 2.26 | 67 | 53 | 210348254
COLEMAN | THF2B48T21 | XAHC60GBCN1 | TM8E100C20MP11 | 46000 | 45000 | 15.2 | 11.7 | 7.8 | 2.26 | 67 | 53 | 210348265
CHAMPION HEATING AND COOLING | THF2B48T21 | XAHC60GBCN1 | TM8E100C20MP11 | 46000 | 45000 | 15.2 | 11.7 | 7.8 | 2.26 | 67 | 53 | 210348268
LUXAIRE | THF2B48T21 | XAHC60GBCN1 | TM8E100C20MP11 | 46000 | 45000 | 15.2 | 11.7 | 7.8 | 2.26 | 67 | 53 | 210348266
COLEMAN | THF2B48T21 | XAHC60GBCN1 | TMLE100C20MP11 | 46000 | 45000 | 15.2 | 11.7 | 7.8 | 2.26 | 67 | 53 | 210348271
LUXAIRE | THF2B48T21 | XAHC60GBCN1 | TMLE100C20MP11 | 46000 | 45000 | 15.2 | 11.7 | 7.8 | 2.26 | 67 | 53 | 210348272
CHAMPION HEATING AND COOLING | THF2B48T21 | XAHC60GBCN1 | TMLE100C20MP11 | 46000 | 45000 | 15.2 | 11.7 | 7.8 | 2.26 | 67 | 53 | 210348274
FRASER-JOHNSTON | THF2B48T21 | XAHC60GBCN1 | TMLE100C20MP11 | 46000 | 45000 | 15.2 | 11.7 | 7.8 | 2.26 | 67 | 53 | 210348273
GUARDIAN | RHP15048B21 | XAHC60GBCN1 | RGF1L100CE20MP12 | 46000 | 45000 | 15.2 | 11.7 | 7.8 | 2.26 | 67 | 53 | 210348269
EVCON | RHP15048B21 | XAHC60GBCN1 | RGF1L100CE20MP12 | 46000 | 45000 | 15.2 | 11.7 | 7.8 | 2.26 | 67 | 53 | 210348270
FRASER-JOHNSTON | THF2B48T21 | XAHC60GBCN1 | TM8E100C20MP11 | 46000 | 45000 | 15.2 | 11.7 | 7.8 | 2.26 | 67 | 53 | 210348267
FRASER-JOHNSTON | HL19B3621 | XAFC60GBCN1 | TL8E100C20UH11 | 34800 | 35000 | 17 | 12.5 | 7.8 | 2.06 | 65 | 51 | 210296746
CHAMPION HEATING AND COOLING | HL19B3621 | XAFC60GBCN1 | TL8E100C20UH11 | 34800 | 35000 | 17 | 12.5 | 7.8 | 2.06 | 65 | 51 | 210296747
LUXAIRE | HL19B3621 | XAFC60GBCN1 | TL8E100C20UH11 | 34800 | 35000 | 17 | 12.5 | 7.8 | 2.06 | 65 | 51 | 210296745
COLEMAN | HC19B3621 | XAFC60GBCN1 | TL8E100C20UH11 | 34800 | 35000 | 17 | 12.5 | 7.8 | 2.06 | 65 | 51 | 210296744
CHAMPION HEATING AND COOLING | HL19B3621 | XAFC60GBCN1 | TMLE100C20MP11 | 35200 | 35400 | 16 | 12.5 | 7.8 | 2.06 | 65 | 51 | 210296735
FRASER-JOHNSTON | HL19B3621 | XAFC60GBCN1 | TMLE100C20MP11 | 35200 | 35400 | 16 | 12.5 | 7.8 | 2.06 | 65 | 51 | 210296734
LUXAIRE | HL19B3621 | XAFC60GBCN1 | TMLE100C20MP11 | 35200 | 35400 | 16 | 12.5 | 7.8 | 2.06 | 65 | 51 | 210296733
COLEMAN | HC19B3621 | XAFC60GBCN1 | TMLE100C20MP11 | 35200 | 35400 | 16 | 12.5 | 7.8 | 2.06 | 65 | 51 | 210296732
CHAMPION HEATING AND COOLING | HL19B3621 | XAFC60GBCN1 | TM8E100C20MP11 | 35200 | 35400 | 16 | 12.5 | 7.8 | 2.06 | 65 | 51 | 210296727
LUXAIRE | HL19B3621 | XAFC60GBCN1 | TM8E100C20MP11 | 35200 | 35400 | 16 | 12.5 | 7.8 | 2.06 | 65 | 51 | 210296725
FRASER-JOHNSTON | HL19B3621 | XAFC60GBCN1 | TM8E100C20MP11 | 35200 | 35400 | 16 | 12.5 | 7.8 | 2.06 | 65 | 51 | 210296726
COLEMAN | HC19B3621 | XAFC60GBCN1 | TM8E100C20MP11 | 35200 | 35400 | 16 | 12.5 | 7.8 | 2.06 | 65 | 51 | 210296724
CHAMPION HEATING AND COOLING | HL19B3621 | XAFC60GBCN1 | TM8Y100C20MP11 | 35000 | 35400 | 17 | 12.5 | 7.8 | 2.04 | 65 | 51 | 210296711
FRASER-JOHNSTON | HL19B3621 | XAFC60GBCN1 | TM8Y100C20MP11 | 35000 | 35400 | 17 | 12.5 | 7.8 | 2.04 | 65 | 51 | 210296710
LUXAIRE | HL19B3621 | XAFC60GBCN1 | TM8Y100C20MP11 | 35000 | 35400 | 17 | 12.5 | 7.8 | 2.04 | 65 | 51 | 210296709
COLEMAN | HC19B3621 | XAFC60GBCN1 | TM8Y100C20MP11 | 35000 | 35400 | 17 | 12.5 | 7.8 | 2.04 | 65 | 51 | 210296708
CHAMPION HEATING AND COOLING | HL19B3621 | XAFC60GBCN1 | TM8Y120C20MP11 | 35000 | 35400 | 17 | 12.5 | 7.8 | 2.04 | 65 | 51 | 210296703
LUXAIRE | HL19B3621 | XAFC60GBCN1 | TM8Y120C20MP11 | 35000 | 35400 | 17 | 12.5 | 7.8 | 2.04 | 65 | 51 | 210296701
FRASER-JOHNSTON | HL19B3621 | XAFC60GBCN1 | TM8Y120C20MP11 | 35000 | 35400 | 17 | 12.5 | 7.8 | 2.04 | 65 | 51 | 210296702
COLEMAN | HC19B3621 | XAFC60GBCN1 | TM8Y120C20MP11 | 35000 | 35400 | 17 | 12.5 | 7.8 | 2.04 | 65 | 51 | 210296700
CHAMPION HEATING AND COOLING | THF2B30T21 | XAFC36DBAN1 | TM9Y080B12MP11 | 29800 | 28600 | 15.2 | 11.7 | 7.8 | 2.08 | 65 | 51 | 210356574
GUARDIAN | RHP15030B21 | XAFC36DBAN1 | TM9Y080B12MP11 | 29800 | 28600 | 15.2 | 11.7 | 7.8 | 2.08 | 65 | 51 | 210356575
FRASER-JOHNSTON | THF2B30T21 | XAFC36DBAN1 | TM9Y080B12MP11 | 29800 | 28600 | 15.2 | 11.7 | 7.8 | 2.08 | 65 | 51 | 210356573
EVCON | RHP15030B21 | XAFC36DBAN1 | TM9Y080B12MP11 | 29800 | 28600 | 15.2 | 11.7 | 7.8 | 2.08 | 65 | 51 | 210356576
LUXAIRE | THF2B30T21 | XAFC36DBAN1 | TM9Y080B12MP11 | 29800 | 28600 | 15.2 | 11.7 | 7.8 | 2.08 | 65 | 51 | 210356572
COLEMAN | THF2B30T21 | XAFC36DBAN1 | TM9Y080B12MP11 | 29800 | 28600 | 15.2 | 11.7 | 7.8 | 2.08 | 65 | 51 | 210356571
CHAMPION HEATING AND COOLING | THF2B48T21 | XAFD60HBCN1 | TMLE100C20MP11 | 45500 | 44000 | 15.2 | 11.7 | 7.8 | 2.26 | 67 | 54 | 210356268
FRASER-JOHNSTON | THF2B48T21 | XAFD60HBCN1 | TMLE100C20MP11 | 45500 | 44000 | 15.2 | 11.7 | 7.8 | 2.26 | 67 | 54 | 210356267
COLEMAN | THF2B48T21 | XAFD60HBCN1 | TMLE100C20MP11 | 45500 | 44000 | 15.2 | 11.7 | 7.8 | 2.26 | 67 | 54 | 210356265
COLEMAN | THF2B48T21 | XAFD60HBCN1 | TM8E100C20MP11 | 45500 | 44000 | 15.2 | 11.7 | 7.8 | 2.26 | 67 | 54 | 210356253
LUXAIRE | THF2B48T21 | XAFD60HBCN1 | TMLE100C20MP11 | 45500 | 44000 | 15.2 | 11.7 | 7.8 | 2.26 | 67 | 54 | 210356266
EVCON | RHP15048B21 | XAFD60HBCN1 | RGF1L100CE20MP12 | 45500 | 44000 | 15.2 | 11.7 | 7.8 | 2.26 | 67 | 54 | 210356258
FRASER-JOHNSTON | THF2B48T21 | XAFD60HBCN1 | TM8E100C20MP11 | 45500 | 44000 | 15.2 | 11.7 | 7.8 | 2.26 | 67 | 54 | 210356255
GUARDIAN | RHP15048B21 | XAFD60HBCN1 | RGF1L100CE20MP12 | 45500 | 44000 | 15.2 | 11.7 | 7.8 | 2.26 | 67 | 54 | 210356257
CHAMPION HEATING AND COOLING | THF2B48T21 | XAFD60HBCN1 | TM8E100C20MP11 | 45500 | 44000 | 15.2 | 11.7 | 7.8 | 2.26 | 67 | 54 | 210356256
LUXAIRE | THF2B48T21 | XAFD60HBCN1 | TM8E100C20MP11 | 45500 | 44000 | 15.2 | 11.7 | 7.8 | 2.26 | 67 | 54 | 210356254
JOHNSON CONTROLS | THF2B30T21 | XAFD48FBAN1 | TM9E080C16MP12 | 29600 | 28600 | 15.2 | 11.7 | 7.8 | 2.08 | 63 | 49 | 210847035
JOHNSON CONTROLS | THF2B30T21 | XAHC48FBAN1 | TMLE080C16MP11 | 29200 | 27600 | 16 | 11.7 | 7.8 | 2.02 | 64 | 49 | 210847037
JOHNSON CONTROLS | THF2B48T21 | XAHD60GBCN1 | TM8Y100C16MP11 | 45500 | 44500 | 15.2 | 11.7 | 7.8 | 2.24 | 67 | 53 | 210846986
JOHNSON CONTROLS | THF2B30T21 | XAFB36DBAN1 | TM8E100B12MP11 | 29400 | 28000 | 15.2 | 11.7 | 7.8 | 2.1 | 65 | 51 | 210846982
JOHNSON CONTROLS | THF2B48T21 | XAHD60GBCN1 | TMLE120C20MP11 | 46000 | 45000 | 15.2 | 11.7 | 7.8 | 2.26 | 67 | 53 | 210846947
JOHNSON CONTROLS | THF2B24T21 | XAHC30CBAN1 | TM8Y080C16MP11 | 23400 | 22000 | 15.2 | 11.7 | 7.8 | 2.1 | 64 | 49 | 210846898
JOHNSON CONTROLS | THF2B30T21 | XAFA30DBAN1 | TM8E060A12MP11 | 29200 | 27600 | 15.2 | 11.7 | 7.8 | 2.14 | 66 | 53 | 210846886
JOHNSON CONTROLS | THF2B24T21 | XAFC30CBAN1 | TM8Y100C16MP11 | 23400 | 22000 | 16 | 11.7 | 7.8 | 2.04 | 63 | 48 | 210846853
JOHNSON CONTROLS | THF2B30T21 | XAFC36DBAN1 | TM8Y080B12MP11 | 29800 | 28400 | 16 | 11.7 | 7.8 | 2.08 | 65 | 51 | 210846837
JOHNSON CONTROLS | THF2B30T21 | XAFC48FBAN1 | TMLE100B12MP11 | 29800 | 28600 | 15.2 | 11.7 | 7.8 | 2.1 | 64 | 50 | 210846802
JOHNSON CONTROLS | THF2B30T21 | XAFC48FBAN1 | TMLE080C16MP11 | 29600 | 28400 | 15.2 | 11.7 | 7.8 | 2.08 | 63 | 49 | 210846803
JOHNSON CONTROLS | THF2B30T21 | XAHC48FBAN1 | TM8E100C16MP11 | 29200 | 27600 | 16 | 11.7 | 7.8 | 2.04 | 64 | 49 | 210846801
JOHNSON CONTROLS | THF2B24T21 | XAHB30CBAN1 | TM8E060A12MP11 | 23600 | 22600 | 15.2 | 11.7 | 7.8 | 2.1 | 64 | 49 | 210846760
JOHNSON CONTROLS | THF2B30T21 | XAFA30DBAN1 | TM8E040A12MP11 | 29000 | 27600 | 15.2 | 11.7 | 7.8 | 2.12 | 66 | 53 | 210846744
JOHNSON CONTROLS | THF2B30T21 | XAFC36DBAN1 | TM9Y100C16MP11 | 30000 | 28600 | 16 | 11.7 | 7.8 | 2.08 | 65 | 51 | 210846733
JOHNSON CONTROLS | THF2B48T21 | XAFD60HBCN1 | TM8E100C16MP11 | 45000 | 43500 | 15.2 | 11.7 | 7.8 | 2.3 | 68 | 55 | 210846719
YORK | YH2F48TB21 | XAFD60HBCN1 | TMLE100C16MP11 | 45000 | 43500 | 15.2 | 11.7 | 7.8 | 2.3 | 68 | 55 | 210341375
YORK | YH2F48TB21 | XAFD60HBCN1 | TM8E100C16MP11 | 45000 | 43500 | 15.2 | 11.7 | 7.8 | 2.3 | 68 | 55 | 210341373
YORK | YH2F48TB21 | XAHD60GBCN1 | TMLE080C20MP11 | 46000 | 45000 | 15.2 | 11.7 | 7.8 | 2.24 | 67 | 54 | 210341268
YORK | YH2F48TB21 | XAHD60GBCN1 | TM8E080C20MP11 | 46000 | 45000 | 15.2 | 11.7 | 7.8 | 2.24 | 67 | 54 | 210341267
YORK | YH2F48TB21 | XAHC60GBCN1 | TMLE120C16MP11 | 46000 | 45500 | 15.2 | 11.7 | 7.8 | 2.22 | 67 | 54 | 210341264
YORK | YH2F48TB21 | XAHC60GBCN1 | TM8E120C16MP11 | 46000 | 45500 | 15.2 | 11.7 | 7.8 | 2.22 | 67 | 54 | 210341263
YORK | YH2F48TB21 | XAHC60GBCN1 | TMLE120C20MP11 | 46000 | 45000 | 15.2 | 11.7 | 7.8 | 2.26 | 67 | 53 | 210341260
YORK | YH2F48TB21 | XAHC60GBCN1 | TM8E120C20MP11 | 46000 | 45000 | 15.2 | 11.7 | 7.8 | 2.26 | 67 | 53 | 210341259
YORK | YH2F30TB21 | XAFC48FBAN1 | TMLE100C16MP11 | 29600 | 28400 | 15.2 | 11.7 | 7.8 | 2.1 | 64 | 49 | 210341094
YORK | YH2F30TB21 | XAHD48FBAN1 | TMLE120C16MP11 | 29200 | 27600 | 15.2 | 11.7 | 7.8 | 2.04 | 64 | 49 | 210341089
YORK | YH2F30TB21 | XAFC48FBAN1 | TM8E100C16MP11 | 29600 | 28400 | 15.2 | 11.7 | 7.8 | 2.1 | 64 | 49 | 210341092
YORK | YH2F30TB21 | XAHD48FBAN1 | TM8E120C16MP11 | 29200 | 27600 | 15.2 | 11.7 | 7.8 | 2.04 | 64 | 49 | 210341088
YORK | YH2F30TB21 | XAHD48FBAN1 | TM8Y080C16MP11 | 29600 | 27800 | 16 | 11.7 | 7.8 | 2.04 | 64 | 49 | 210341071
YORK | YH2F30TB21 | XAHD48FBAN1 | TM8Y100C16MP11 | 29600 | 27800 | 16 | 11.7 | 7.8 | 2.04 | 64 | 49 | 210341070
YORK | YH2F24TB21 | JHETC36DBAS2N1 |  | 23600 | 21800 | 15.2 | 12 | 7.8 | 2.04 | 61 | 45 | 210340963
YORK | YH2F24TB21 | XAFB36DBAN1 | TMLE040A12MP11 | 23200 | 21600 | 15.2 | 11.7 | 7.8 | 2.04 | 62 | 46 | 210340950
YORK | YH2F24TB21 | XAFB36DBAN1 | TM8E040A12MP11 | 23200 | 21600 | 15.2 | 11.7 | 7.8 | 2.04 | 62 | 46 | 210340948
CHAMPION HEATING AND COOLING | THF2B48T21 | XAFD60HBCN1 | TMLE100C16MP11 | 45000 | 43500 | 15.2 | 11.7 | 7.8 | 2.3 | 68 | 55 | 210360120
LUXAIRE | THF2B48T21 | XAFD60HBCN1 | TMLE100C16MP11 | 45000 | 43500 | 15.2 | 11.7 | 7.8 | 2.3 | 68 | 55 | 210360118
FRASER-JOHNSTON | THF2B48T21 | XAFD60HBCN1 | TMLE100C16MP11 | 45000 | 43500 | 15.2 | 11.7 | 7.8 | 2.3 | 68 | 55 | 210360119
COLEMAN | THF2B48T21 | XAFD60HBCN1 | TMLE100C16MP11 | 45000 | 43500 | 15.2 | 11.7 | 7.8 | 2.3 | 68 | 55 | 210360117
CHAMPION HEATING AND COOLING | THF2B48T21 | XAFD60HBCN1 | TM8E100C16MP11 | 45000 | 43500 | 15.2 | 11.7 | 7.8 | 2.3 | 68 | 55 | 210360108
GUARDIAN | RHP15048B21 | XAFD60HBCN1 | RGF1L100CE16MP12 | 45000 | 43500 | 15.2 | 11.7 | 7.8 | 2.3 | 68 | 55 | 210360109
EVCON | RHP15048B21 | XAFD60HBCN1 | RGF1L100CE16MP12 | 45000 | 43500 | 15.2 | 11.7 | 7.8 | 2.3 | 68 | 55 | 210360110
FRASER-JOHNSTON | THF2B48T21 | XAFD60HBCN1 | TM8E100C16MP11 | 45000 | 43500 | 15.2 | 11.7 | 7.8 | 2.3 | 68 | 55 | 210360107
COLEMAN | THF2B48T21 | XAFD60HBCN1 | TM8E100C16MP11 | 45000 | 43500 | 15.2 | 11.7 | 7.8 | 2.3 | 68 | 55 | 210360105
LUXAIRE | THF2B48T21 | XAFD60HBCN1 | TM8E100C16MP11 | 45000 | 43500 | 15.2 | 11.7 | 7.8 | 2.3 | 68 | 55 | 210360106
LUXAIRE | THF2B24T21 | XAFB36DBAN1 | TMLE080B12MP11 | 23800 | 22200 | 15.2 | 11.7 | 7.8 | 1.96 | 61 | 45 | 210355998
CHAMPION HEATING AND COOLING | THF2B24T21 | XAFB36DBAN1 | TMLE080B12MP11 | 23800 | 22200 | 15.2 | 11.7 | 7.8 | 1.96 | 61 | 45 | 210356000
COLEMAN | THF2B24T21 | XAFB36DBAN1 | TMLE080B12MP11 | 23800 | 22200 | 15.2 | 11.7 | 7.8 | 1.96 | 61 | 45 | 210355997
FRASER-JOHNSTON | THF2B24T21 | XAFB36DBAN1 | TMLE080B12MP11 | 23800 | 22200 | 15.2 | 11.7 | 7.8 | 1.96 | 61 | 45 | 210355999
GUARDIAN | RHP15024B21 | XAFB36DBAN1 | RGF1L080BE12MP12 | 23800 | 22200 | 15.2 | 11.7 | 7.8 | 1.96 | 61 | 45 | 210355989
COLEMAN | THF2B24T21 | XAFB36DBAN1 | TM8E080B12MP11 | 23800 | 22200 | 15.2 | 11.7 | 7.8 | 1.96 | 61 | 45 | 210355985
EVCON | RHP15024B21 | XAFB36DBAN1 | RGF1L080BE12MP12 | 23800 | 22200 | 15.2 | 11.7 | 7.8 | 1.96 | 61 | 45 | 210355990
CHAMPION HEATING AND COOLING | THF2B24T21 | XAFB36DBAN1 | TM8E080B12MP11 | 23800 | 22200 | 15.2 | 11.7 | 7.8 | 1.96 | 61 | 45 | 210355988
FRASER-JOHNSTON | THF2B24T21 | XAFB36DBAN1 | TM8E080B12MP11 | 23800 | 22200 | 15.2 | 11.7 | 7.8 | 1.96 | 61 | 45 | 210355987
LUXAIRE | THF2B24T21 | XAFB36DBAN1 | TM8E080B12MP11 | 23800 | 22200 | 15.2 | 11.7 | 7.8 | 1.96 | 61 | 45 | 210355986
YORK | YH2F30TB21 | XAFC36DBAN1 | TM9Y100C16MP11 | 30000 | 28600 | 16 | 11.7 | 7.8 | 2.08 | 65 | 51 | 210341459
YORK | YH2F30TB21 | XAFC36DBAN1 | TM9Y080C16MP11 | 29600 | 28000 | 16 | 11.7 | 7.8 | 2.14 | 66 | 52 | 210341461
YORK | YH2F30TB21 | XAFC36DBAN1 | YP9C080B12MP13 | 29600 | 28200 | 15.2 | 11.7 | 7.8 | 2.12 | 65 | 51 | 210341473
YORK | YH2F30TB21 | XAFC36DBAN1 | TP9C080B12MP13 | 29600 | 28200 | 15.2 | 11.7 | 7.8 | 2.12 | 65 | 51 | 210341472
YORK | YH2F30TB21 | XAFC36DBAN1 | TM9E080C16MP12 | 30000 | 28600 | 16 | 11.7 | 7.8 | 2.1 | 65 | 51 | 210341486
YORK | YH2F30TB21 | XAFC36DBAN1 | TM9E080B12MP12 | 29400 | 28000 | 15.2 | 11.7 | 7.8 | 2.1 | 65 | 51 | 210341488
YORK | YH2F24TB21 | XAFB36DBAN1 | TM8E060A12MP11 | 23800 | 22200 | 15.2 | 11.7 | 7.8 | 1.96 | 60 | 45 | 210341710
YORK | YH2F30TB21 | XAFC36DBAN1 | TM9V080B12MP12 | 29600 | 28200 | 15.2 | 11.7 | 7.8 | 2.12 | 65 | 51 | 210341471
YORK | YH2F24TB21 | XAFB36DBAN1 | TMLE060A12MP11 | 23800 | 22200 | 15.2 | 11.7 | 7.8 | 1.96 | 60 | 45 | 210341712
YORK | YH2F30TB21 | XAHC36DBAN1 | TM8E120C16MP11 | 28400 | 27000 | 15.2 | 11.7 | 7.8 | 2.06 | 65 | 51 | 210341520
YORK | YH2F30TB21 | XAFA30DBAN1 | TM8E040A12MP11 | 29000 | 27600 | 15.2 | 11.7 | 7.8 | 2.12 | 66 | 53 | 210341534
YORK | YH2F30TB21 | XAFA30DBAN1 | TMLE040A12MP11 | 29000 | 27600 | 15.2 | 11.7 | 7.8 | 2.12 | 66 | 53 | 210341535
YORK | YH2F30TB21 | JHVTB36DBAC2N1 |  | 29800 | 28000 | 16 | 12 | 7.8 | 2.12 | 65 | 51 | 210341547
YORK | YH2F30TB21 | XAHC36DBAN1 | TMLE120C16MP11 | 28400 | 27000 | 15.2 | 11.7 | 7.8 | 2.06 | 65 | 51 | 210341521
YORK | YH2F30TB21 | XAHD48FBAN1 | TM9Y120D20MP11 | 29800 | 27800 | 15.2 | 11.7 | 7.8 | 2.04 | 64 | 50 | 210341595
JOHNSON CONTROLS | THF2B48T21 | XAHC60HBCN1 | TMLE100B12MP11 | 45000 | 44000 | 16 | 11.7 | 7.8 | 2.46 | 69 | 57 | 210847172
JOHNSON CONTROLS | HL19B3621 | XAFC60GBCN1 | TL9E100C20UH11 | 34800 | 35000 | 16 | 12.5 | 7.8 | 2.04 | 65 | 51 | 210847541
JOHNSON CONTROLS | HL19B3621 | XAFC60GBCN1 | TM8E080C20MP11 | 35200 | 35400 | 16 | 12.5 | 7.8 | 2.06 | 65 | 51 | 210847543
JOHNSON CONTROLS | HL19B3621 | XAFC60GBCN1 | TMLE100C20MP11 | 35200 | 35400 | 16 | 12.5 | 7.8 | 2.06 | 65 | 51 | 210847549
JOHNSON CONTROLS | HL19B3621 | XAHC60GBCN1 | TM8Y120C20MP11 | 34600 | 34800 | 17 | 12 | 7.8 | 1.96 | 66 | 52 | 210847544
JOHNSON CONTROLS | HL19B3621 | XAHC60GBCN1 | TMLE080C20MP11 | 34600 | 34800 | 17 | 12 | 7.8 | 1.96 | 66 | 53 | 210847551
JOHNSON CONTROLS | HL19B3621 | XAFC60GBCN1 | TM8Y100C20MP11 | 35000 | 35400 | 17 | 12.5 | 7.8 | 2.04 | 65 | 51 | 210847548
JOHNSON CONTROLS | THF2B24T21 | XAFB30CBAN1 | TM8E040A12MP11 | 23800 | 22400 | 16 | 11.7 | 7.8 | 2.04 | 63 | 48 | 210847610
JOHNSON CONTROLS | THF2B30T21 | XAHC36DBAN1 | TM8Y120C20MP11 | 28600 | 27400 | 15.2 | 11.7 | 7.8 | 2.06 | 65 | 50 | 210847669
JOHNSON CONTROLS | THF2B24T21 | XAFB36DBAN1 | TM8E040A12MP11 | 23200 | 21600 | 15.2 | 11.7 | 7.8 | 2.04 | 62 | 46 | 210847699
JOHNSON CONTROLS | THF2B48T21 | XAHC60GBCN1 | TMLE120C16MP11 | 46000 | 45500 | 15.2 | 11.7 | 7.8 | 2.22 | 67 | 54 | 210847748
LUXAIRE | HL19B3621 | XAHC60GBCN1 | TM8E120C20MP11 | 34600 | 34800 | 17 | 12 | 7.8 | 1.96 | 66 | 52 | 210296253
FRASER-JOHNSTON | HL19B3621 | XAHC60GBCN1 | TM9E080C20MP12 | 34400 | 34800 | 17 | 12 | 7.8 | 1.94 | 66 | 52 | 210296242
COLEMAN | HC19B3621 | XAHC60GBCN1 | TM8E120C20MP11 | 34600 | 34800 | 17 | 12 | 7.8 | 1.96 | 66 | 52 | 210296252
COLEMAN | HC19B3621 | XAHC60GBCN1 | TM9E080C20MP12 | 34400 | 34800 | 17 | 12 | 7.8 | 1.94 | 66 | 52 | 210296240
CHAMPION HEATING AND COOLING | THF2B24T21 | XAHB30CBAN1 | TM8Y080B12MP11 | 23400 | 22200 | 15.2 | 11.7 | 7.8 | 2.1 | 64 | 50 | 210352662
GUARDIAN | RHP15024B21 | XAHB30CBAN1 | TM8Y080B12MP11 | 23400 | 22200 | 15.2 | 11.7 | 7.8 | 2.1 | 64 | 50 | 210352663
LUXAIRE | THF2B24T21 | XAHB30CBAN1 | TM8Y080B12MP11 | 23400 | 22200 | 15.2 | 11.7 | 7.8 | 2.1 | 64 | 50 | 210352660
FRASER-JOHNSTON | THF2B24T21 | XAHB30CBAN1 | TM8Y080B12MP11 | 23400 | 22200 | 15.2 | 11.7 | 7.8 | 2.1 | 64 | 50 | 210352661
FRASER-JOHNSTON | THF2B30T21 | XAHD48FBAN1 | TM9Y120D20MP11 | 29800 | 27800 | 15.2 | 11.7 | 7.8 | 2.04 | 64 | 50 | 210352509
GUARDIAN | RHP15030B21 | XAHD48FBAN1 | TM9Y120D20MP11 | 29800 | 27800 | 15.2 | 11.7 | 7.8 | 2.04 | 64 | 50 | 210352511
CHAMPION HEATING AND COOLING | THF2B30T21 | XAHD48FBAN1 | TM9Y120D20MP11 | 29800 | 27800 | 15.2 | 11.7 | 7.8 | 2.04 | 64 | 50 | 210352510
EVCON | RHP15030B21 | XAHD48FBAN1 | TM9Y120D20MP11 | 29800 | 27800 | 15.2 | 11.7 | 7.8 | 2.04 | 64 | 50 | 210352512
LUXAIRE | THF2B30T21 | XAHD48FBAN1 | TM9Y120D20MP11 | 29800 | 27800 | 15.2 | 11.7 | 7.8 | 2.04 | 64 | 50 | 210352508
COLEMAN | THF2B30T21 | XAHD48FBAN1 | TM9Y120D20MP11 | 29800 | 27800 | 15.2 | 11.7 | 7.8 | 2.04 | 64 | 50 | 210352507
COLEMAN | THF2B48T21 | XAHC60HBCN1 | TMLE080B12MP11 | 45000 | 44000 | 16 | 11.7 | 7.8 | 2.44 | 69 | 57 | 210348757
CHAMPION HEATING AND COOLING | THF2B48T21 | XAHC60HBCN1 | TMLE080B12MP11 | 45000 | 44000 | 16 | 11.7 | 7.8 | 2.44 | 69 | 57 | 210348760
FRASER-JOHNSTON | THF2B48T21 | XAHC60HBCN1 | TMLE080B12MP11 | 45000 | 44000 | 16 | 11.7 | 7.8 | 2.44 | 69 | 57 | 210348759
EVCON | RHP15048B21 | XAHC60HBCN1 | RGF1L080BE12MP12 | 45000 | 44000 | 16 | 11.7 | 7.8 | 2.44 | 69 | 57 | 210348756
LUXAIRE | THF2B48T21 | XAHC60HBCN1 | TMLE080B12MP11 | 45000 | 44000 | 16 | 11.7 | 7.8 | 2.44 | 69 | 57 | 210348758
GUARDIAN | RHP15048B21 | XAHC60HBCN1 | RGF1L080BE12MP12 | 45000 | 44000 | 16 | 11.7 | 7.8 | 2.44 | 69 | 57 | 210348755
CHAMPION HEATING AND COOLING | THF2B48T21 | XAHC60HBCN1 | TM8E080B12MP11 | 45000 | 44000 | 16 | 11.7 | 7.8 | 2.44 | 69 | 57 | 210348754
FRASER-JOHNSTON | THF2B48T21 | XAHC60HBCN1 | TM8E080B12MP11 | 45000 | 44000 | 16 | 11.7 | 7.8 | 2.44 | 69 | 57 | 210348753
LUXAIRE | THF2B48T21 | XAHC60HBCN1 | TM8E080B12MP11 | 45000 | 44000 | 16 | 11.7 | 7.8 | 2.44 | 69 | 57 | 210348752
COLEMAN | THF2B48T21 | XAHC60HBCN1 | TM8E080B12MP11 | 45000 | 44000 | 16 | 11.7 | 7.8 | 2.44 | 69 | 57 | 210348751
CHAMPION HEATING AND COOLING | THF2B48T21 | XAFC60HBCN1 | TMLE100C20MP11 | 46000 | 44000 | 15.2 | 11.7 | 7.8 | 2.26 | 67 | 54 | 210348740
LUXAIRE | THF2B48T21 | XAFC60HBCN1 | TMLE100C20MP11 | 46000 | 44000 | 15.2 | 11.7 | 7.8 | 2.26 | 67 | 54 | 210348738
FRASER-JOHNSTON | THF2B48T21 | XAFC60HBCN1 | TMLE100C20MP11 | 46000 | 44000 | 15.2 | 11.7 | 7.8 | 2.26 | 67 | 54 | 210348739
CHAMPION HEATING AND COOLING | THF2B48T21 | XAFC60HBCN1 | TM8E100C20MP11 | 46000 | 44000 | 15.2 | 11.7 | 7.8 | 2.26 | 67 | 54 | 210348734
COLEMAN | THF2B48T21 | XAFC60HBCN1 | TMLE100C20MP11 | 46000 | 44000 | 15.2 | 11.7 | 7.8 | 2.26 | 67 | 54 | 210348737
EVCON | RHP15048B21 | XAFC60HBCN1 | RGF1L100CE20MP12 | 46000 | 44000 | 15.2 | 11.7 | 7.8 | 2.26 | 67 | 54 | 210348736
FRASER-JOHNSTON | THF2B48T21 | XAFC60HBCN1 | TM8E100C20MP11 | 46000 | 44000 | 15.2 | 11.7 | 7.8 | 2.26 | 67 | 54 | 210348733
LUXAIRE | THF2B48T21 | XAFC60HBCN1 | TM8E100C20MP11 | 46000 | 44000 | 15.2 | 11.7 | 7.8 | 2.26 | 67 | 54 | 210348732
GUARDIAN | RHP15048B21 | XAFC60HBCN1 | RGF1L100CE20MP12 | 46000 | 44000 | 15.2 | 11.7 | 7.8 | 2.26 | 67 | 54 | 210348735
COLEMAN | THF2B48T21 | XAFC60HBCN1 | TM8E100C20MP11 | 46000 | 44000 | 15.2 | 11.7 | 7.8 | 2.26 | 67 | 54 | 210348731
EVCON | RHP15048B21 | XAFC60HBCN1 | TM8Y080C16MP11 | 45500 | 43500 | 15.2 | 11.7 | 7.8 | 2.28 | 68 | 55 | 210348660
FRASER-JOHNSTON | THF2B48T21 | XAFC60HBCN1 | TM8Y080C16MP11 | 45500 | 43500 | 15.2 | 11.7 | 7.8 | 2.28 | 68 | 55 | 210348657
GUARDIAN | RHP15048B21 | XAFC60HBCN1 | TM8Y080C16MP11 | 45500 | 43500 | 15.2 | 11.7 | 7.8 | 2.28 | 68 | 55 | 210348659
CHAMPION HEATING AND COOLING | THF2B48T21 | XAFC60HBCN1 | TM8Y080C16MP11 | 45500 | 43500 | 15.2 | 11.7 | 7.8 | 2.28 | 68 | 55 | 210348658
COLEMAN | THF2B48T21 | XAFC60HBCN1 | TM8Y080C16MP11 | 45500 | 43500 | 15.2 | 11.7 | 7.8 | 2.28 | 68 | 55 | 210348655
LUXAIRE | THF2B48T21 | XAFC60HBCN1 | TM8Y080C16MP11 | 45500 | 43500 | 15.2 | 11.7 | 7.8 | 2.28 | 68 | 55 | 210348656
JOHNSON CONTROLS | THF2B30T21 | XAHC36DBAN1 | TMLE120C16MP11 | 28400 | 27000 | 15.2 | 11.7 | 7.8 | 2.06 | 65 | 51 | 210847915
JOHNSON CONTROLS | THF2B48T21 | XAFC60HBCN1 | TMLE100C20MP11 | 46000 | 44000 | 15.2 | 11.7 | 7.8 | 2.26 | 67 | 54 | 210847879
JOHNSON CONTROLS | THF2B48T21 | XAHD60GBCN1 | TM8E120C20MP11 | 46000 | 45000 | 15.2 | 11.7 | 7.8 | 2.26 | 67 | 53 | 210847862
JOHNSON CONTROLS | THF2B30T21 | XAFC36DBAN1 | TMLE100B12MP11 | 29600 | 28000 | 16 | 12 | 7.8 | 2.12 | 65 | 51 | 210848726
JOHNSON CONTROLS | THF2B24T21 | XAFB36DBAN1 | TMLE060A12MP11 | 23800 | 22200 | 15.2 | 11.7 | 7.8 | 1.96 | 60 | 45 | 210847942
COLEMAN | THF2B30T21 | XAFD48FBAN1 | TM9E080C16MP12 | 29600 | 28600 | 15.2 | 11.7 | 7.8 | 2.08 | 63 | 49 | 210343654
YORK | YH2F30TB21 | XAFD48FBAN1 | TL8E080C16UH11 | 29600 | 28600 | 15.2 | 11.7 | 7.8 | 2.08 | 63 | 49 | 210341913
YORK | YH2F30TB21 | XAFC48FBAN1 | TMLE080C16MP11 | 29600 | 28400 | 15.2 | 11.7 | 7.8 | 2.08 | 63 | 49 | 210341904
YORK | YH2F30TB21 | XAFC48FBAN1 | TM8E080C16MP11 | 29600 | 28400 | 15.2 | 11.7 | 7.8 | 2.08 | 63 | 49 | 210341902
YORK | YH2F30TB21 | XAFC48FBAN1 | TMLE100B12MP11 | 29800 | 28600 | 15.2 | 11.7 | 7.8 | 2.1 | 64 | 50 | 210341898
YORK | YH2F30TB21 | XAFC48FBAN1 | TM8E100B12MP11 | 29800 | 28600 | 15.2 | 11.7 | 7.8 | 2.1 | 64 | 50 | 210341896
YORK | YH2F30TB21 | XAHC48FBAN1 | TMLE100C16MP11 | 29200 | 27600 | 16 | 11.7 | 7.8 | 2.04 | 64 | 49 | 210341893
YORK | YH2F30TB21 | XAHC48FBAN1 | TM8E100C16MP11 | 29200 | 27600 | 16 | 11.7 | 7.8 | 2.04 | 64 | 49 | 210341892
YORK | YH2F30TB21 | XAHC48FBAN1 | TMLE120C16MP11 | 29400 | 27600 | 16 | 11.7 | 7.8 | 2.06 | 64 | 49 | 210341889
YORK | YH2F30TB21 | XAHC48FBAN1 | TM8E120C16MP11 | 29400 | 27600 | 16 | 11.7 | 7.8 | 2.06 | 64 | 49 | 210341888
YORK | YH2F24TB21 | XAHC36DBAN1 | TM8Y080B12MP11 | 23600 | 21000 | 15.2 | 11.7 | 7.8 | 2.16 | 65 | 51 | 210341681
YORK | YH2F24TB21 | XAHB30CBAN1 | TM8E060A12MP11 | 23600 | 22600 | 15.2 | 11.7 | 7.8 | 2.1 | 64 | 49 | 210341646
YORK | YH2F24TB21 | XAHB30CBAN1 | TMLE060A12MP11 | 23600 | 22600 | 15.2 | 11.7 | 7.8 | 2.1 | 64 | 49 | 210341647
YORK | YH2F24TB21 | XAHB30CBAN1 | TM8Y080B12MP11 | 23400 | 22200 | 15.2 | 11.7 | 7.8 | 2.1 | 64 | 50 | 210341624
LUXAIRE | THF2B30T21 | XAFC36DBAN1 | LP9C100C16MP13 | 29800 | 28000 | 15.2 | 12 | 7.8 | 2.14 | 65 | 51 | 210361257
CHAMPION HEATING AND COOLING | THF2B30T21 | XAFC36DBAN1 | TP9C100C16MP13 | 29800 | 28000 | 15.2 | 12 | 7.8 | 2.14 | 65 | 51 | 210361255
COLEMAN | THF2B30T21 | XAFC36DBAN1 | CP9C100C16MP13 | 29800 | 28000 | 15.2 | 12 | 7.8 | 2.14 | 65 | 51 | 210361256
FRASER-JOHNSTON | THF2B30T21 | XAFC36DBAN1 | TP9C100C16MP13 | 29800 | 28000 | 15.2 | 12 | 7.8 | 2.14 | 65 | 51 | 210361254
LUXAIRE | THF2B30T21 | XAFC36DBAN1 | TP9C100C16MP13 | 29800 | 28000 | 15.2 | 12 | 7.8 | 2.14 | 65 | 51 | 210361253
COLEMAN | THF2B30T21 | XAFC36DBAN1 | TP9C100C16MP13 | 29800 | 28000 | 15.2 | 12 | 7.8 | 2.14 | 65 | 51 | 210361252
CHAMPION HEATING AND COOLING | THF2B30T21 | XAFC36DBAN1 | TM9V100C16MP12 | 29800 | 28000 | 15.2 | 12 | 7.8 | 2.14 | 65 | 51 | 210361251
FRASER-JOHNSTON | THF2B30T21 | XAFC36DBAN1 | TM9V100C16MP12 | 29800 | 28000 | 15.2 | 12 | 7.8 | 2.14 | 65 | 51 | 210361250
LUXAIRE | THF2B30T21 | XAFC36DBAN1 | TM9V100C16MP12 | 29800 | 28000 | 15.2 | 12 | 7.8 | 2.14 | 65 | 51 | 210361249
COLEMAN | THF2B30T21 | XAFC36DBAN1 | TM9V100C16MP12 | 29800 | 28000 | 15.2 | 12 | 7.8 | 2.14 | 65 | 51 | 210361248
CHAMPION HEATING AND COOLING | THF2B48T21 | XAFD60HBCN1 | TMLE080C20MP11 | 46000 | 44000 | 15.2 | 11.7 | 7.8 | 2.26 | 67 | 54 | 210360947
FRASER-JOHNSTON | THF2B48T21 | XAFD60HBCN1 | TMLE080C20MP11 | 46000 | 44000 | 15.2 | 11.7 | 7.8 | 2.26 | 67 | 54 | 210360946
COLEMAN | THF2B48T21 | XAFD60HBCN1 | TMLE080C20MP11 | 46000 | 44000 | 15.2 | 11.7 | 7.8 | 2.26 | 67 | 54 | 210360944
LUXAIRE | THF2B48T21 | XAFD60HBCN1 | TMLE080C20MP11 | 46000 | 44000 | 15.2 | 11.7 | 7.8 | 2.26 | 67 | 54 | 210360945
EVCON | RHP15048B21 | XAFD60HBCN1 | RGF1L080CE20MP12 | 46000 | 44000 | 15.2 | 11.7 | 7.8 | 2.26 | 67 | 54 | 210360937
GUARDIAN | RHP15048B21 | XAFD60HBCN1 | RGF1L080CE20MP12 | 46000 | 44000 | 15.2 | 11.7 | 7.8 | 2.26 | 67 | 54 | 210360936
CHAMPION HEATING AND COOLING | THF2B48T21 | XAFD60HBCN1 | TM8E080C20MP11 | 46000 | 44000 | 15.2 | 11.7 | 7.8 | 2.26 | 67 | 54 | 210360935
LUXAIRE | THF2B48T21 | XAFD60HBCN1 | TM8E080C20MP11 | 46000 | 44000 | 15.2 | 11.7 | 7.8 | 2.26 | 67 | 54 | 210360933
FRASER-JOHNSTON | THF2B48T21 | XAFD60HBCN1 | TM8E080C20MP11 | 46000 | 44000 | 15.2 | 11.7 | 7.8 | 2.26 | 67 | 54 | 210360934
COLEMAN | THF2B48T21 | XAFD60HBCN1 | TM8E080C20MP11 | 46000 | 44000 | 15.2 | 11.7 | 7.8 | 2.26 | 67 | 54 | 210360932
CHAMPION HEATING AND COOLING | HL19B3621 | XAHC60GBCN1 | TMLE080C20MP11 | 34600 | 34800 | 17 | 12 | 7.8 | 1.96 | 66 | 53 | 210296959
FRASER-JOHNSTON | HL19B3621 | XAHC60GBCN1 | TMLE080C20MP11 | 34600 | 34800 | 17 | 12 | 7.8 | 1.96 | 66 | 53 | 210296958
LUXAIRE | HL19B3621 | XAHC60GBCN1 | TMLE080C20MP11 | 34600 | 34800 | 17 | 12 | 7.8 | 1.96 | 66 | 53 | 210296957
CHAMPION HEATING AND COOLING | HL19B3621 | XAHC60GBCN1 | TM8E080C20MP11 | 34600 | 34800 | 17 | 12 | 7.8 | 1.96 | 66 | 53 | 210296955
FRASER-JOHNSTON | HL19B3621 | XAHC60GBCN1 | TM8E080C20MP11 | 34600 | 34800 | 17 | 12 | 7.8 | 1.96 | 66 | 53 | 210296954
COLEMAN | HC19B3621 | XAHC60GBCN1 | TMLE080C20MP11 | 34600 | 34800 | 17 | 12 | 7.8 | 1.96 | 66 | 53 | 210296956
LUXAIRE | HL19B3621 | XAHC60GBCN1 | TM8E080C20MP11 | 34600 | 34800 | 17 | 12 | 7.8 | 1.96 | 66 | 53 | 210296953
COLEMAN | HC19B3621 | XAHC60GBCN1 | TM8E080C20MP11 | 34600 | 34800 | 17 | 12 | 7.8 | 1.96 | 66 | 53 | 210296952
CHAMPION HEATING AND COOLING | HL19B3621 | XAHC60GBCN1 | TM9E100C20MP12 | 34400 | 34800 | 17 | 12 | 7.8 | 1.96 | 66 | 52 | 210296943
FRASER-JOHNSTON | HL19B3621 | XAHC60GBCN1 | TM9E100C20MP12 | 34400 | 34800 | 17 | 12 | 7.8 | 1.96 | 66 | 52 | 210296942
LUXAIRE | HL19B3621 | XAHC60GBCN1 | TM9E100C20MP12 | 34400 | 34800 | 17 | 12 | 7.8 | 1.96 | 66 | 52 | 210296941
COLEMAN | HC19B3621 | XAHC60GBCN1 | TM9E100C20MP12 | 34400 | 34800 | 17 | 12 | 7.8 | 1.96 | 66 | 52 | 210296940
CHAMPION HEATING AND COOLING | HL19B3621 | XAHC60GBCN1 | TMLE120C20MP11 | 34600 | 34800 | 17 | 12 | 7.8 | 1.96 | 66 | 52 | 210296259
CHAMPION HEATING AND COOLING | HL19B3621 | XAHC60GBCN1 | TM8E120C20MP11 | 34600 | 34800 | 17 | 12 | 7.8 | 1.96 | 66 | 52 | 210296255
FRASER-JOHNSTON | HL19B3621 | XAHC60GBCN1 | TMLE120C20MP11 | 34600 | 34800 | 17 | 12 | 7.8 | 1.96 | 66 | 52 | 210296258
LUXAIRE | HL19B3621 | XAHC60GBCN1 | TMLE120C20MP11 | 34600 | 34800 | 17 | 12 | 7.8 | 1.96 | 66 | 52 | 210296257
FRASER-JOHNSTON | HL19B3621 | XAHC60GBCN1 | TM8E120C20MP11 | 34600 | 34800 | 17 | 12 | 7.8 | 1.96 | 66 | 52 | 210296254
COLEMAN | HC19B3621 | XAHC60GBCN1 | TMLE120C20MP11 | 34600 | 34800 | 17 | 12 | 7.8 | 1.96 | 66 | 52 | 210296256
CHAMPION HEATING AND COOLING | HL19B3621 | XAHC60GBCN1 | TM9E080C20MP12 | 34400 | 34800 | 17 | 12 | 7.8 | 1.94 | 66 | 52 | 210296243
LUXAIRE | HL19B3621 | XAHC60GBCN1 | TM9E080C20MP12 | 34400 | 34800 | 17 | 12 | 7.8 | 1.94 | 66 | 52 | 210296241
COLEMAN | HC19B3621 | XAHC60GBCN1 | TM8Y120C20MP11 | 34600 | 34800 | 17 | 12 | 7.8 | 1.96 | 66 | 52 | 210296094
LUXAIRE | HL19B3621 | XAHC60GBCN1 | TM8Y120C20MP11 | 34600 | 34800 | 17 | 12 | 7.8 | 1.96 | 66 | 52 | 210296095
FRASER-JOHNSTON | HL19B3621 | XAHC60GBCN1 | TM8Y120C20MP11 | 34600 | 34800 | 17 | 12 | 7.8 | 1.96 | 66 | 52 | 210296096
COLEMAN | HC19B3621 | XAHC60GBCN1 | TM8Y100C20MP11 | 34600 | 34800 | 17 | 12 | 7.8 | 1.96 | 66 | 52 | 210296098
CHAMPION HEATING AND COOLING | HL19B3621 | XAHC60GBCN1 | TM8Y120C20MP11 | 34600 | 34800 | 17 | 12 | 7.8 | 1.96 | 66 | 52 | 210296097
CHAMPION HEATING AND COOLING | HL19B3621 | XAHC60GBCN1 | TM8Y100C20MP11 | 34600 | 34800 | 17 | 12 | 7.8 | 1.96 | 66 | 52 | 210296101
FRASER-JOHNSTON | HL19B3621 | XAHC60GBCN1 | TM8Y100C20MP11 | 34600 | 34800 | 17 | 12 | 7.8 | 1.96 | 66 | 52 | 210296100
COLEMAN | HC19B3621 | XAHC60GBCN1 | TM8E100C20MP11 | 34600 | 34800 | 17 | 12 | 7.8 | 1.96 | 66 | 52 | 210296110
LUXAIRE | HL19B3621 | XAHC60GBCN1 | TM8Y100C20MP11 | 34600 | 34800 | 17 | 12 | 7.8 | 1.96 | 66 | 52 | 210296099
LUXAIRE | HL19B3621 | XAHC60GBCN1 | TM8E100C20MP11 | 34600 | 34800 | 17 | 12 | 7.8 | 1.96 | 66 | 52 | 210296111
COLEMAN | HC19B3621 | XAHC60GBCN1 | TMLE100C20MP11 | 34600 | 34800 | 17 | 12 | 7.8 | 1.96 | 66 | 52 | 210296114
FRASER-JOHNSTON | HL19B3621 | XAHC60GBCN1 | TM8E100C20MP11 | 34600 | 34800 | 17 | 12 | 7.8 | 1.96 | 66 | 52 | 210296112
CHAMPION HEATING AND COOLING | HL19B3621 | XAHC60GBCN1 | TM8E100C20MP11 | 34600 | 34800 | 17 | 12 | 7.8 | 1.96 | 66 | 52 | 210296113
CHAMPION HEATING AND COOLING | HL19B3621 | XAHC60GBCN1 | TMLE100C20MP11 | 34600 | 34800 | 17 | 12 | 7.8 | 1.96 | 66 | 52 | 210296117
LUXAIRE | HL19B3621 | XAHC60GBCN1 | TMLE100C20MP11 | 34600 | 34800 | 17 | 12 | 7.8 | 1.96 | 66 | 52 | 210296115
FRASER-JOHNSTON | HL19B3621 | XAHC60GBCN1 | TMLE100C20MP11 | 34600 | 34800 | 17 | 12 | 7.8 | 1.96 | 66 | 52 | 210296116
COLEMAN | THF2B48T21 | XAHD60HBCN1 | TM8Y100C16MP11 | 45500 | 44000 | 16 | 11.7 | 7.8 | 2.44 | 70 | 57 | 210360702
GUARDIAN | RHP15048B21 | XAHD60HBCN1 | TM8Y100C16MP11 | 45500 | 44000 | 16 | 11.7 | 7.8 | 2.44 | 70 | 57 | 210360706
CHAMPION HEATING AND COOLING | THF2B48T21 | XAHD60HBCN1 | TM8Y100C16MP11 | 45500 | 44000 | 16 | 11.7 | 7.8 | 2.44 | 70 | 57 | 210360705
FRASER-JOHNSTON | THF2B48T21 | XAHD60HBCN1 | TM8Y100C16MP11 | 45500 | 44000 | 16 | 11.7 | 7.8 | 2.44 | 70 | 57 | 210360704
LUXAIRE | THF2B48T21 | XAHD60HBCN1 | TM8Y100C16MP11 | 45500 | 44000 | 16 | 11.7 | 7.8 | 2.44 | 70 | 57 | 210360703
EVCON | RHP15048B21 | XAHD60HBCN1 | TM8Y100C16MP11 | 45500 | 44000 | 16 | 11.7 | 7.8 | 2.44 | 70 | 57 | 210360708
COLEMAN | THF2B48T21 | XAHD60HBCN1 | TM8Y080C16MP11 | 45500 | 44000 | 16 | 11.7 | 7.8 | 2.44 | 70 | 57 | 210360710
LUXAIRE | THF2B48T21 | XAHD60HBCN1 | TM8Y080C16MP11 | 45500 | 44000 | 16 | 11.7 | 7.8 | 2.44 | 70 | 57 | 210360711
FRASER-JOHNSTON | THF2B48T21 | XAHD60HBCN1 | TM8Y080C16MP11 | 45500 | 44000 | 16 | 11.7 | 7.8 | 2.44 | 70 | 57 | 210360712
GUARDIAN | RHP15048B21 | XAHD60HBCN1 | TM8Y080C16MP11 | 45500 | 44000 | 16 | 11.7 | 7.8 | 2.44 | 70 | 57 | 210360714
CHAMPION HEATING AND COOLING | THF2B48T21 | XAHD60HBCN1 | TM8Y080C16MP11 | 45500 | 44000 | 16 | 11.7 | 7.8 | 2.44 | 70 | 57 | 210360713
EVCON | RHP15048B21 | XAHD60HBCN1 | TM8Y080C16MP11 | 45500 | 44000 | 16 | 11.7 | 7.8 | 2.44 | 70 | 57 | 210360715
COLEMAN | THF2B48T21 | XAFD60HBCN1 | TM8E130D20MP11 | 46000 | 44500 | 15.2 | 11.7 | 7.8 | 2.26 | 67 | 54 | 210360862
LUXAIRE | THF2B48T21 | XAFD60HBCN1 | TM8E130D20MP11 | 46000 | 44500 | 15.2 | 11.7 | 7.8 | 2.26 | 67 | 54 | 210360863
GUARDIAN | RHP15048B21 | XAFD60HBCN1 | RGF1L130DE20MP12 | 46000 | 44500 | 15.2 | 11.7 | 7.8 | 2.26 | 67 | 54 | 210360866
FRASER-JOHNSTON | THF2B48T21 | XAFD60HBCN1 | TM8E130D20MP11 | 46000 | 44500 | 15.2 | 11.7 | 7.8 | 2.26 | 67 | 54 | 210360864
CHAMPION HEATING AND COOLING | THF2B48T21 | XAFD60HBCN1 | TM8E130D20MP11 | 46000 | 44500 | 15.2 | 11.7 | 7.8 | 2.26 | 67 | 54 | 210360865
EVCON | RHP15048B21 | XAFD60HBCN1 | RGF1L130DE20MP12 | 46000 | 44500 | 15.2 | 11.7 | 7.8 | 2.26 | 67 | 54 | 210360867
CHAMPION HEATING AND COOLING | THF2B48T21 | XAFD60HBCN1 | TMLE130D20MP11 | 46000 | 44500 | 15.2 | 11.7 | 7.8 | 2.26 | 67 | 54 | 210360877
FRASER-JOHNSTON | THF2B48T21 | XAFD60HBCN1 | TMLE130D20MP11 | 46000 | 44500 | 15.2 | 11.7 | 7.8 | 2.26 | 67 | 54 | 210360876
LUXAIRE | THF2B48T21 | XAFD60HBCN1 | TMLE130D20MP11 | 46000 | 44500 | 15.2 | 11.7 | 7.8 | 2.26 | 67 | 54 | 210360875
COLEMAN | THF2B48T21 | XAFD60HBCN1 | TMLE130D20MP11 | 46000 | 44500 | 15.2 | 11.7 | 7.8 | 2.26 | 67 | 54 | 210360874
JOHNSON CONTROLS | THF2B48T21 | XAHC60GBCN1 | TM8Y100C20MP11 | 46500 | 45000 | 16 | 11.7 | 7.8 | 2.26 | 67 | 54 | 210848012
JOHNSON CONTROLS | THF2B48T21 | XAFD60HBCN1 | TM8Y100C16MP11 | 45000 | 43500 | 15.2 | 11.7 | 7.8 | 2.26 | 68 | 55 | 210848023
JOHNSON CONTROLS | THF2B24T21 | XAHC36DBAN1 | TM8Y080B12MP11 | 23600 | 21000 | 15.2 | 11.7 | 7.8 | 2.16 | 65 | 51 | 210848034
JOHNSON CONTROLS | THF2B24T21 | XAFB36DBAN1 | TM8E080B12MP11 | 23800 | 22200 | 15.2 | 11.7 | 7.8 | 1.96 | 61 | 45 | 210848061
JOHNSON CONTROLS | THF2B30T21 | XAHC48FBAN1 | TM8E080C16MP11 | 29200 | 27600 | 16 | 11.7 | 7.8 | 2.02 | 64 | 49 | 210848081
JOHNSON CONTROLS | THF2B48T21 | XAHD60GBCN1 | TM8Y120C20MP11 | 46000 | 45000 | 15.2 | 11.7 | 7.8 | 2.24 | 67 | 53 | 210848102
JOHNSON CONTROLS | THF2B48T21 | XAFD60HBCN1 | TM8Y080C16MP11 | 45000 | 43500 | 15.2 | 11.7 | 7.8 | 2.26 | 68 | 55 | 210848112
JOHNSON CONTROLS | THF2B48T21 | XAFD60HBCN1 | TMLE120C16MP11 | 45000 | 43500 | 15.2 | 11.7 | 7.8 | 2.28 | 67 | 54 | 210848113
JOHNSON CONTROLS | THF2B48T21 | XAFD60HBCN1 | TM8Y120C20MP11 | 45500 | 43500 | 15.2 | 11.7 | 7.8 | 2.28 | 68 | 55 | 210848208
JOHNSON CONTROLS | THF2B48T21 | XAHC60HBCN1 | TM8E100B12MP11 | 45000 | 44000 | 16 | 11.7 | 7.8 | 2.46 | 69 | 57 | 210848212
JOHNSON CONTROLS | THF2B48T21 | XAFD60HBCN1 | TMLE080C16MP11 | 45000 | 43500 | 15.2 | 11.7 | 7.8 | 2.28 | 67 | 54 | 210848213
JOHNSON CONTROLS | THF2B24T21 | XAFB30CBAN1 | TMLE100B12MP11 | 24000 | 22600 | 16 | 11.7 | 7.8 | 2.02 | 62 | 47 | 210848744
JOHNSON CONTROLS | HL19B3621 | XAFC60GBCN1 | TM9Y100C16MP11 | 34400 | 35400 | 16 | 12 | 7.8 | 2.02 | 65 | 51 | 210848659
COLEMAN | THF2B24T21 | XAHB30CBAN1 | TMLE060A12MP11 | 23600 | 22600 | 15.2 | 11.7 | 7.8 | 2.1 | 64 | 49 | 210352748
CHAMPION HEATING AND COOLING | THF2B24T21 | XAHB30CBAN1 | TM8E060A12MP11 | 23600 | 22600 | 15.2 | 11.7 | 7.8 | 2.1 | 64 | 49 | 210352745
LUXAIRE | THF2B24T21 | XAHB30CBAN1 | TM8E060A12MP11 | 23600 | 22600 | 15.2 | 11.7 | 7.8 | 2.1 | 64 | 49 | 210352743
CHAMPION HEATING AND COOLING | THF2B24T21 | XAHB30CBAN1 | TMLE060A12MP11 | 23600 | 22600 | 15.2 | 11.7 | 7.8 | 2.1 | 64 | 49 | 210352751
FRASER-JOHNSTON | THF2B24T21 | XAHB30CBAN1 | TM8E060A12MP11 | 23600 | 22600 | 15.2 | 11.7 | 7.8 | 2.1 | 64 | 49 | 210352744
GUARDIAN | RHP15024B21 | XAHB30CBAN1 | RGF1L060AE12MP12 | 23600 | 22600 | 15.2 | 11.7 | 7.8 | 2.1 | 64 | 49 | 210352746
FRASER-JOHNSTON | THF2B24T21 | XAHB30CBAN1 | TMLE060A12MP11 | 23600 | 22600 | 15.2 | 11.7 | 7.8 | 2.1 | 64 | 49 | 210352750
LUXAIRE | THF2B24T21 | XAHB30CBAN1 | TMLE060A12MP11 | 23600 | 22600 | 15.2 | 11.7 | 7.8 | 2.1 | 64 | 49 | 210352749
EVCON | RHP15024B21 | XAHB30CBAN1 | RGF1L060AE12MP12 | 23600 | 22600 | 15.2 | 11.7 | 7.8 | 2.1 | 64 | 49 | 210352747
COLEMAN | THF2B24T21 | XAHB30CBAN1 | TM8E060A12MP11 | 23600 | 22600 | 15.2 | 11.7 | 7.8 | 2.1 | 64 | 49 | 210352742
COLEMAN | THF2B24T21 | XAHB30CBAN1 | TM8Y080B12MP11 | 23400 | 22200 | 15.2 | 11.7 | 7.8 | 2.1 | 64 | 50 | 210352659
EVCON | RHP15024B21 | XAHB30CBAN1 | TM8Y080B12MP11 | 23400 | 22200 | 15.2 | 11.7 | 7.8 | 2.1 | 64 | 50 | 210352665
COLEMAN | THF2B24T21 | XAFB30CBAN1 | TM8Y060A12MP11 | 23400 | 22200 | 15.2 | 11.7 | 7.8 | 2.04 | 63 | 48 | 210349228
COLEMAN | THF2B24T21 | XAFB30CBAN1 | TMLE100B12MP11 | 24000 | 22600 | 16 | 11.7 | 7.8 | 2.02 | 62 | 47 | 210349298
CHAMPION HEATING AND COOLING | THF2B24T21 | XAFB30CBAN1 | TMLE100B12MP11 | 24000 | 22600 | 16 | 11.7 | 7.8 | 2.02 | 62 | 47 | 210349301
FRASER-JOHNSTON | THF2B24T21 | XAFB30CBAN1 | TMLE100B12MP11 | 24000 | 22600 | 16 | 11.7 | 7.8 | 2.02 | 62 | 47 | 210349300
LUXAIRE | THF2B24T21 | XAFB30CBAN1 | TMLE100B12MP11 | 24000 | 22600 | 16 | 11.7 | 7.8 | 2.02 | 62 | 47 | 210349299
EVCON | RHP15024B21 | XAFB30CBAN1 | RGF1L100BE12MP12 | 24000 | 22600 | 16 | 11.7 | 7.8 | 2.02 | 62 | 47 | 210349291
LUXAIRE | THF2B24T21 | XAFB30CBAN1 | TM8E100B12MP11 | 24000 | 22600 | 16 | 11.7 | 7.8 | 2.02 | 62 | 47 | 210349287
COLEMAN | THF2B24T21 | XAFB30CBAN1 | TM8E100B12MP11 | 24000 | 22600 | 16 | 11.7 | 7.8 | 2.02 | 62 | 47 | 210349286
GUARDIAN | RHP15024B21 | XAFB30CBAN1 | RGF1L100BE12MP12 | 24000 | 22600 | 16 | 11.7 | 7.8 | 2.02 | 62 | 47 | 210349290
FRASER-JOHNSTON | THF2B24T21 | XAFB30CBAN1 | TM8E100B12MP11 | 24000 | 22600 | 16 | 11.7 | 7.8 | 2.02 | 62 | 47 | 210349288
CHAMPION HEATING AND COOLING | THF2B24T21 | XAFB30CBAN1 | TM8E100B12MP11 | 24000 | 22600 | 16 | 11.7 | 7.8 | 2.02 | 62 | 47 | 210349289
EVCON | RHP15024B21 | XAFB30CBAN1 | TM8Y060A12MP11 | 23400 | 22200 | 15.2 | 11.7 | 7.8 | 2.04 | 63 | 48 | 210349233
GUARDIAN | RHP15024B21 | XAFB30CBAN1 | TM8Y060A12MP11 | 23400 | 22200 | 15.2 | 11.7 | 7.8 | 2.04 | 63 | 48 | 210349232
FRASER-JOHNSTON | THF2B24T21 | XAFB30CBAN1 | TM8Y060A12MP11 | 23400 | 22200 | 15.2 | 11.7 | 7.8 | 2.04 | 63 | 48 | 210349230
CHAMPION HEATING AND COOLING | THF2B24T21 | XAFB30CBAN1 | TM8Y060A12MP11 | 23400 | 22200 | 15.2 | 11.7 | 7.8 | 2.04 | 63 | 48 | 210349231
LUXAIRE | THF2B24T21 | XAFB30CBAN1 | TM8Y060A12MP11 | 23400 | 22200 | 15.2 | 11.7 | 7.8 | 2.04 | 63 | 48 | 210349229
GUARDIAN | RHP15024B21 | XAFC30CBAN1 | TM8Y080B12MP11 | 23600 | 22200 | 15.2 | 11.7 | 7.8 | 2.02 | 63 | 48 | 210349218
EVCON | RHP15024B21 | XAFC30CBAN1 | TM8Y080B12MP11 | 23600 | 22200 | 15.2 | 11.7 | 7.8 | 2.02 | 63 | 48 | 210349220
CHAMPION HEATING AND COOLING | THF2B24T21 | XAFC30CBAN1 | TM8Y080B12MP11 | 23600 | 22200 | 15.2 | 11.7 | 7.8 | 2.02 | 63 | 48 | 210349217
FRASER-JOHNSTON | THF2B24T21 | XAFC30CBAN1 | TM8Y080B12MP11 | 23600 | 22200 | 15.2 | 11.7 | 7.8 | 2.02 | 63 | 48 | 210349216
LUXAIRE | THF2B24T21 | XAFC30CBAN1 | TM8Y080B12MP11 | 23600 | 22200 | 15.2 | 11.7 | 7.8 | 2.02 | 63 | 48 | 210349215
COLEMAN | THF2B24T21 | XAFC30CBAN1 | TM8Y080B12MP11 | 23600 | 22200 | 15.2 | 11.7 | 7.8 | 2.02 | 63 | 48 | 210349214
EVCON | RHP15024B21 | XAHC30CBAN1 | TM8Y100C16MP11 | 23400 | 22000 | 15.2 | 11.7 | 7.8 | 2.1 | 64 | 49 | 210349188
CHAMPION HEATING AND COOLING | THF2B24T21 | XAHC30CBAN1 | TM8Y100C16MP11 | 23400 | 22000 | 15.2 | 11.7 | 7.8 | 2.1 | 64 | 49 | 210349185
GUARDIAN | RHP15024B21 | XAHC30CBAN1 | TM8Y100C16MP11 | 23400 | 22000 | 15.2 | 11.7 | 7.8 | 2.1 | 64 | 49 | 210349186
FRASER-JOHNSTON | THF2B24T21 | XAHC30CBAN1 | TM8Y100C16MP11 | 23400 | 22000 | 15.2 | 11.7 | 7.8 | 2.1 | 64 | 49 | 210349184
COLEMAN | THF2B24T21 | XAHC30CBAN1 | TM8Y100C16MP11 | 23400 | 22000 | 15.2 | 11.7 | 7.8 | 2.1 | 64 | 49 | 210349182
LUXAIRE | THF2B24T21 | XAHC30CBAN1 | TM8Y100C16MP11 | 23400 | 22000 | 15.2 | 11.7 | 7.8 | 2.1 | 64 | 49 | 210349183
EVCON | RHP15024B21 | XAFB30CBAN1 | TM8Y080B12MP11 | 23600 | 22200 | 15.2 | 11.7 | 7.8 | 2.02 | 63 | 48 | 210355729
GUARDIAN | RHP15024B21 | XAFB30CBAN1 | TM8Y080B12MP11 | 23600 | 22200 | 15.2 | 11.7 | 7.8 | 2.02 | 63 | 48 | 210355727
CHAMPION HEATING AND COOLING | THF2B24T21 | XAFB30CBAN1 | TM8Y080B12MP11 | 23600 | 22200 | 15.2 | 11.7 | 7.8 | 2.02 | 63 | 48 | 210355726
FRASER-JOHNSTON | THF2B24T21 | XAFB30CBAN1 | TM8Y080B12MP11 | 23600 | 22200 | 15.2 | 11.7 | 7.8 | 2.02 | 63 | 48 | 210355725
LUXAIRE | THF2B24T21 | XAFB30CBAN1 | TM8Y080B12MP11 | 23600 | 22200 | 15.2 | 11.7 | 7.8 | 2.02 | 63 | 48 | 210355724
COLEMAN | THF2B24T21 | XAFB30CBAN1 | TM8Y080B12MP11 | 23600 | 22200 | 15.2 | 11.7 | 7.8 | 2.02 | 63 | 48 | 210355723
EVCON | RHP15024B21 | XAFC30CBAN1 | TM8Y080C16MP11 | 23400 | 22000 | 16 | 11.7 | 7.8 | 2.04 | 63 | 48 | 210355714
CHAMPION HEATING AND COOLING | THF2B24T21 | XAFC30CBAN1 | TM8Y080C16MP11 | 23400 | 22000 | 16 | 11.7 | 7.8 | 2.04 | 63 | 48 | 210355712
GUARDIAN | RHP15024B21 | XAFC30CBAN1 | TM8Y080C16MP11 | 23400 | 22000 | 16 | 11.7 | 7.8 | 2.04 | 63 | 48 | 210355713
FRASER-JOHNSTON | THF2B24T21 | XAFC30CBAN1 | TM8Y080C16MP11 | 23400 | 22000 | 16 | 11.7 | 7.8 | 2.04 | 63 | 48 | 210355711
LUXAIRE | THF2B24T21 | XAFC30CBAN1 | TM8Y080C16MP11 | 23400 | 22000 | 16 | 11.7 | 7.8 | 2.04 | 63 | 48 | 210355710
LUXAIRE | THF2B30T21 | XAFC48FBAN1 | TMLE080B12MP11 | 29600 | 28400 | 15.2 | 11.7 | 7.8 | 2.08 | 64 | 49 | 210354613
FRASER-JOHNSTON | THF2B30T21 | XAFC48FBAN1 | TMLE080B12MP11 | 29600 | 28400 | 15.2 | 11.7 | 7.8 | 2.08 | 64 | 49 | 210354614
CHAMPION HEATING AND COOLING | THF2B30T21 | XAFC48FBAN1 | TMLE080B12MP11 | 29600 | 28400 | 15.2 | 11.7 | 7.8 | 2.08 | 64 | 49 | 210354615
COLEMAN | THF2B30T21 | XAFC48FBAN1 | TMLE080B12MP11 | 29600 | 28400 | 15.2 | 11.7 | 7.8 | 2.08 | 64 | 49 | 210354612
LUXAIRE | THF2B30T21 | XAFC48FBAN1 | TM8E080B12MP11 | 29600 | 28400 | 15.2 | 11.7 | 7.8 | 2.08 | 64 | 49 | 210354601
CHAMPION HEATING AND COOLING | THF2B30T21 | XAFC48FBAN1 | TM8E080B12MP11 | 29600 | 28400 | 15.2 | 11.7 | 7.8 | 2.08 | 64 | 49 | 210354603
FRASER-JOHNSTON | THF2B30T21 | XAFC48FBAN1 | TM8E080B12MP11 | 29600 | 28400 | 15.2 | 11.7 | 7.8 | 2.08 | 64 | 49 | 210354602
EVCON | RHP15030B21 | XAFC48FBAN1 | RGF1L080BE12MP12 | 29600 | 28400 | 15.2 | 11.7 | 7.8 | 2.08 | 64 | 49 | 210354605
GUARDIAN | RHP15030B21 | XAFC48FBAN1 | RGF1L080BE12MP12 | 29600 | 28400 | 15.2 | 11.7 | 7.8 | 2.08 | 64 | 49 | 210354604
COLEMAN | THF2B30T21 | XAFC48FBAN1 | TM8E080B12MP11 | 29600 | 28400 | 15.2 | 11.7 | 7.8 | 2.08 | 64 | 49 | 210354600
CHAMPION HEATING AND COOLING | THF2B30T21 | XAFD48FBAN1 | TMLE100C16MP11 | 29600 | 28400 | 15.2 | 11.7 | 7.8 | 2.1 | 64 | 49 | 210354589
COLEMAN | THF2B30T21 | XAFD48FBAN1 | TMLE100C16MP11 | 29600 | 28400 | 15.2 | 11.7 | 7.8 | 2.1 | 64 | 49 | 210354586
GUARDIAN | RHP15024B21 | RFCB30DBAEMP2N1 |  | 24000 | 22400 | 15.2 | 11.7 | 7.8 | 1.96 | 59 | 43 | 210351161
FRASER-JOHNSTON | THF2B24T21 | JHETB30DBAS2N1 |  | 24000 | 22400 | 15.2 | 11.7 | 7.8 | 1.96 | 59 | 43 | 210351159
EVCON | RHP15024B21 | RFCB30DBAEMP2N1 |  | 24000 | 22400 | 15.2 | 11.7 | 7.8 | 1.96 | 59 | 43 | 210351162
CHAMPION HEATING AND COOLING | THF2B24T21 | JHETB30DBAS2N1 |  | 24000 | 22400 | 15.2 | 11.7 | 7.8 | 1.96 | 59 | 43 | 210351160
FRASER-JOHNSTON | THF2B24T21 | JHVTB36DBAC2N1 |  | 23800 | 22000 | 15.2 | 11.7 | 7.8 | 2 | 60 | 45 | 210351155
COLEMAN | THF2B24T21 | JHETB30DBAS2N1 |  | 24000 | 22400 | 15.2 | 11.7 | 7.8 | 1.96 | 59 | 43 | 210351157
CHAMPION HEATING AND COOLING | THF2B24T21 | JHVTB36DBAC2N1 |  | 23800 | 22000 | 15.2 | 11.7 | 7.8 | 2 | 60 | 45 | 210351156
LUXAIRE | THF2B24T21 | JHETB30DBAS2N1 |  | 24000 | 22400 | 15.2 | 11.7 | 7.8 | 1.96 | 59 | 43 | 210351158
LUXAIRE | THF2B24T21 | JHVTB36DBAC2N1 |  | 23800 | 22000 | 15.2 | 11.7 | 7.8 | 2 | 60 | 45 | 210351154
COLEMAN | THF2B24T21 | JHVTB36DBAC2N1 |  | 23800 | 22000 | 15.2 | 11.7 | 7.8 | 2 | 60 | 45 | 210351153
GUARDIAN | RHP15024B21 | XAHB36DBAN1 | TM8Y080B12MP11 | 23600 | 21000 | 15.2 | 11.7 | 7.8 | 2.16 | 65 | 51 | 210350977
GUARDIAN | RHP15024B21 | XAHB36DBAN1 | TM8Y060A12MP11 | 22800 | 20600 | 15.2 | 11.7 | 7.8 | 2.12 | 65 | 51 | 210350991
EVCON | RHP15024B21 | XAHB36DBAN1 | TM8Y060A12MP11 | 22800 | 20600 | 15.2 | 11.7 | 7.8 | 2.12 | 65 | 51 | 210350992
CHAMPION HEATING AND COOLING | THF2B24T21 | XAHB36DBAN1 | TM8Y060A12MP11 | 22800 | 20600 | 15.2 | 11.7 | 7.8 | 2.12 | 65 | 51 | 210350990
LUXAIRE | THF2B24T21 | XAHB36DBAN1 | TM8Y060A12MP11 | 22800 | 20600 | 15.2 | 11.7 | 7.8 | 2.12 | 65 | 51 | 210350988
FRASER-JOHNSTON | THF2B24T21 | XAHB36DBAN1 | TM8Y060A12MP11 | 22800 | 20600 | 15.2 | 11.7 | 7.8 | 2.12 | 65 | 51 | 210350989
COLEMAN | THF2B24T21 | XAHB36DBAN1 | TM8Y060A12MP11 | 22800 | 20600 | 15.2 | 11.7 | 7.8 | 2.12 | 65 | 51 | 210350987
CHAMPION HEATING AND COOLING | THF2B24T21 | XAHB36DBAN1 | TM8Y080B12MP11 | 23600 | 21000 | 15.2 | 11.7 | 7.8 | 2.16 | 65 | 51 | 210350976
EVCON | RHP15024B21 | XAHB36DBAN1 | TM8Y080B12MP11 | 23600 | 21000 | 15.2 | 11.7 | 7.8 | 2.16 | 65 | 51 | 210350979
FRASER-JOHNSTON | THF2B24T21 | XAHB36DBAN1 | TM8Y080B12MP11 | 23600 | 21000 | 15.2 | 11.7 | 7.8 | 2.16 | 65 | 51 | 210350975
COLEMAN | THF2B24T21 | XAHB36DBAN1 | TM8Y080B12MP11 | 23600 | 21000 | 15.2 | 11.7 | 7.8 | 2.16 | 65 | 51 | 210350973
LUXAIRE | THF2B24T21 | XAHB36DBAN1 | TM8Y080B12MP11 | 23600 | 21000 | 15.2 | 11.7 | 7.8 | 2.16 | 65 | 51 | 210350974
COLEMAN | THF2B48T21 | XAFC60HBCN1 | TMLE080C20MP11 | 46000 | 44000 | 15.2 | 11.7 | 7.8 | 2.26 | 67 | 54 | 210345843
CHAMPION HEATING AND COOLING | THF2B48T21 | XAFC60HBCN1 | TMLE080C20MP11 | 46000 | 44000 | 15.2 | 11.7 | 7.8 | 2.26 | 67 | 54 | 210345846
FRASER-JOHNSTON | THF2B48T21 | XAFC60HBCN1 | TMLE080C20MP11 | 46000 | 44000 | 15.2 | 11.7 | 7.8 | 2.26 | 67 | 54 | 210345845
LUXAIRE | THF2B48T21 | XAFC60HBCN1 | TMLE080C20MP11 | 46000 | 44000 | 15.2 | 11.7 | 7.8 | 2.26 | 67 | 54 | 210345844
EVCON | RHP15048B21 | XAFC60HBCN1 | RGF1L080CE20MP12 | 46000 | 44000 | 15.2 | 11.7 | 7.8 | 2.26 | 67 | 54 | 210345842
CHAMPION HEATING AND COOLING | THF2B48T21 | XAFC60HBCN1 | TM8E080C20MP11 | 46000 | 44000 | 15.2 | 11.7 | 7.8 | 2.26 | 67 | 54 | 210345840
GUARDIAN | RHP15048B21 | XAFC60HBCN1 | RGF1L080CE20MP12 | 46000 | 44000 | 15.2 | 11.7 | 7.8 | 2.26 | 67 | 54 | 210345841
FRASER-JOHNSTON | THF2B48T21 | XAFC60HBCN1 | TM8E080C20MP11 | 46000 | 44000 | 15.2 | 11.7 | 7.8 | 2.26 | 67 | 54 | 210345839
LUXAIRE | THF2B48T21 | XAFC60HBCN1 | TM8E080C20MP11 | 46000 | 44000 | 15.2 | 11.7 | 7.8 | 2.26 | 67 | 54 | 210345838
COLEMAN | THF2B48T21 | XAFC60HBCN1 | TM8E080C20MP11 | 46000 | 44000 | 15.2 | 11.7 | 7.8 | 2.26 | 67 | 54 | 210345837
CHAMPION HEATING AND COOLING | THF2B48T21 | XAFC60HBCN1 | TMLE100C16MP11 | 45000 | 43500 | 15.2 | 11.7 | 7.8 | 2.28 | 67 | 54 | 210345826
COLEMAN | THF2B48T21 | XAFC60HBCN1 | TMLE100C16MP11 | 45000 | 43500 | 15.2 | 11.7 | 7.8 | 2.28 | 67 | 54 | 210345823
LUXAIRE | THF2B48T21 | XAFC60HBCN1 | TMLE100C16MP11 | 45000 | 43500 | 15.2 | 11.7 | 7.8 | 2.28 | 67 | 54 | 210345824
FRASER-JOHNSTON | THF2B48T21 | XAFC60HBCN1 | TMLE100C16MP11 | 45000 | 43500 | 15.2 | 11.7 | 7.8 | 2.28 | 67 | 54 | 210345825
EVCON | RHP15048B21 | XAFC60HBCN1 | RGF1L100CE16MP12 | 45000 | 43500 | 15.2 | 11.7 | 7.8 | 2.28 | 67 | 54 | 210345822
GUARDIAN | RHP15048B21 | XAFC60HBCN1 | RGF1L100CE16MP12 | 45000 | 43500 | 15.2 | 11.7 | 7.8 | 2.28 | 67 | 54 | 210345821
CHAMPION HEATING AND COOLING | THF2B48T21 | XAFC60HBCN1 | TM8E100C16MP11 | 45000 | 43500 | 15.2 | 11.7 | 7.8 | 2.28 | 67 | 54 | 210345820
FRASER-JOHNSTON | THF2B48T21 | XAFC60HBCN1 | TM8E100C16MP11 | 45000 | 43500 | 15.2 | 11.7 | 7.8 | 2.28 | 67 | 54 | 210345819
LUXAIRE | THF2B48T21 | XAFC60HBCN1 | TM8E100C16MP11 | 45000 | 43500 | 15.2 | 11.7 | 7.8 | 2.28 | 67 | 54 | 210345818
COLEMAN | THF2B48T21 | XAFC60HBCN1 | TM8E100C16MP11 | 45000 | 43500 | 15.2 | 11.7 | 7.8 | 2.28 | 67 | 54 | 210345817
LUXAIRE | THF2B48T21 | XAFD60HBCN1 | TM8Y100C20MP11 | 45500 | 43500 | 15.2 | 11.7 | 7.8 | 2.28 | 68 | 55 | 210345632
CHAMPION HEATING AND COOLING | THF2B48T21 | XAFD60HBCN1 | TM8Y100C20MP11 | 45500 | 43500 | 15.2 | 11.7 | 7.8 | 2.28 | 68 | 55 | 210345634
EVCON | RHP15048B21 | XAFD60HBCN1 | TM8Y100C20MP11 | 45500 | 43500 | 15.2 | 11.7 | 7.8 | 2.28 | 68 | 55 | 210345637
GUARDIAN | RHP15048B21 | XAFD60HBCN1 | TM8Y100C20MP11 | 45500 | 43500 | 15.2 | 11.7 | 7.8 | 2.28 | 68 | 55 | 210345635
FRASER-JOHNSTON | THF2B48T21 | XAFD60HBCN1 | TM8Y100C20MP11 | 45500 | 43500 | 15.2 | 11.7 | 7.8 | 2.28 | 68 | 55 | 210345633
COLEMAN | THF2B48T21 | XAFD60HBCN1 | TM8Y100C20MP11 | 45500 | 43500 | 15.2 | 11.7 | 7.8 | 2.28 | 68 | 55 | 210345631
CHAMPION HEATING AND COOLING | THF2B30T21 | XAFD48FBAN1 | TL8E080C16UH11 | 29600 | 28600 | 15.2 | 11.7 | 7.8 | 2.08 | 63 | 49 | 210362625
FRASER-JOHNSTON | THF2B30T21 | XAFD48FBAN1 | TL8E080C16UH11 | 29600 | 28600 | 15.2 | 11.7 | 7.8 | 2.08 | 63 | 49 | 210362624
LUXAIRE | THF2B30T21 | XAFD48FBAN1 | TL8E080C16UH11 | 29600 | 28600 | 15.2 | 11.7 | 7.8 | 2.08 | 63 | 49 | 210362623
COLEMAN | THF2B30T21 | XAFD48FBAN1 | TL8E080C16UH11 | 29600 | 28600 | 15.2 | 11.7 | 7.8 | 2.08 | 63 | 49 | 210362622
CHAMPION HEATING AND COOLING | THF2B30T21 | XAFC48FBAN1 | TMLE080C16MP11 | 29600 | 28400 | 15.2 | 11.7 | 7.8 | 2.08 | 63 | 49 | 210362589
LUXAIRE | THF2B30T21 | XAFC48FBAN1 | TMLE080C16MP11 | 29600 | 28400 | 15.2 | 11.7 | 7.8 | 2.08 | 63 | 49 | 210362587
FRASER-JOHNSTON | THF2B30T21 | XAFC48FBAN1 | TMLE080C16MP11 | 29600 | 28400 | 15.2 | 11.7 | 7.8 | 2.08 | 63 | 49 | 210362588
COLEMAN | THF2B30T21 | XAFC48FBAN1 | TMLE080C16MP11 | 29600 | 28400 | 15.2 | 11.7 | 7.8 | 2.08 | 63 | 49 | 210362586
EVCON | RHP15030B21 | XAFC48FBAN1 | RGF1L080CE16MP12 | 29600 | 28400 | 15.2 | 11.7 | 7.8 | 2.08 | 63 | 49 | 210362579
CHAMPION HEATING AND COOLING | THF2B30T21 | XAFC48FBAN1 | TM8E080C16MP11 | 29600 | 28400 | 15.2 | 11.7 | 7.8 | 2.08 | 63 | 49 | 210362577
GUARDIAN | RHP15030B21 | XAFC48FBAN1 | RGF1L080CE16MP12 | 29600 | 28400 | 15.2 | 11.7 | 7.8 | 2.08 | 63 | 49 | 210362578
FRASER-JOHNSTON | THF2B30T21 | XAFC48FBAN1 | TM8E080C16MP11 | 29600 | 28400 | 15.2 | 11.7 | 7.8 | 2.08 | 63 | 49 | 210362576
LUXAIRE | THF2B30T21 | XAFC48FBAN1 | TM8E080C16MP11 | 29600 | 28400 | 15.2 | 11.7 | 7.8 | 2.08 | 63 | 49 | 210362575
COLEMAN | THF2B30T21 | XAFC48FBAN1 | TM8E080C16MP11 | 29600 | 28400 | 15.2 | 11.7 | 7.8 | 2.08 | 63 | 49 | 210362574
FRASER-JOHNSTON | THF2B30T21 | XAFC48FBAN1 | TMLE100B12MP11 | 29800 | 28600 | 15.2 | 11.7 | 7.8 | 2.1 | 64 | 50 | 210362558
LUXAIRE | THF2B30T21 | XAFC48FBAN1 | TMLE100B12MP11 | 29800 | 28600 | 15.2 | 11.7 | 7.8 | 2.1 | 64 | 50 | 210362557
CHAMPION HEATING AND COOLING | THF2B30T21 | XAFC48FBAN1 | TMLE100B12MP11 | 29800 | 28600 | 15.2 | 11.7 | 7.8 | 2.1 | 64 | 50 | 210362559
COLEMAN | THF2B30T21 | XAFC48FBAN1 | TMLE100B12MP11 | 29800 | 28600 | 15.2 | 11.7 | 7.8 | 2.1 | 64 | 50 | 210362556
FRASER-JOHNSTON | THF2B30T21 | XAFC48FBAN1 | TM8E100B12MP11 | 29800 | 28600 | 15.2 | 11.7 | 7.8 | 2.1 | 64 | 50 | 210362546
EVCON | RHP15030B21 | XAFC48FBAN1 | RGF1L100BE12MP12 | 29800 | 28600 | 15.2 | 11.7 | 7.8 | 2.1 | 64 | 50 | 210362549
CHAMPION HEATING AND COOLING | THF2B30T21 | XAFC48FBAN1 | TM8E100B12MP11 | 29800 | 28600 | 15.2 | 11.7 | 7.8 | 2.1 | 64 | 50 | 210362547
LUXAIRE | THF2B30T21 | XAFC48FBAN1 | TM8E100B12MP11 | 29800 | 28600 | 15.2 | 11.7 | 7.8 | 2.1 | 64 | 50 | 210362545
GUARDIAN | RHP15030B21 | XAFC48FBAN1 | RGF1L100BE12MP12 | 29800 | 28600 | 15.2 | 11.7 | 7.8 | 2.1 | 64 | 50 | 210362548
COLEMAN | THF2B30T21 | XAFC48FBAN1 | TM8E100B12MP11 | 29800 | 28600 | 15.2 | 11.7 | 7.8 | 2.1 | 64 | 50 | 210362544
CHAMPION HEATING AND COOLING | THF2B30T21 | XAHC48FBAN1 | TMLE100C16MP11 | 29200 | 27600 | 16 | 11.7 | 7.8 | 2.04 | 64 | 49 | 210362533
YORK | YH2F30TB21 | XAHC48FBAN1 | TM8E080C16MP11 | 29200 | 27600 | 16 | 11.7 | 7.8 | 2.02 | 64 | 49 | 210339706
YORK | YH2F30TB21 | XAHC48FBAN1 | TMLE080C16MP11 | 29200 | 27600 | 16 | 11.7 | 7.8 | 2.02 | 64 | 49 | 210339707
YORK | YH2F30TB21 | XAFD48FBAN1 | TM8Y080C16MP11 | 29800 | 28600 | 15.2 | 11.7 | 7.8 | 2.1 | 64 | 49 | 210339697
YORK | YH2F30TB21 | XAFD48FBAN1 | TM9E080C16MP12 | 29600 | 28600 | 15.2 | 11.7 | 7.8 | 2.08 | 63 | 49 | 210339693
YORK | YH2F24TB21 | XAFB36DBAN1 | TMLE080B12MP11 | 23800 | 22200 | 15.2 | 11.7 | 7.8 | 1.96 | 61 | 45 | 210339598
YORK | YH2F24TB21 | XAFB36DBAN1 | TM8E080B12MP11 | 23800 | 22200 | 15.2 | 11.7 | 7.8 | 1.96 | 61 | 45 | 210339596
YORK | YH2F24TB21 | XAHB30CBAN1 | TM8Y060A12MP11 | 23200 | 22200 | 15.2 | 11.7 | 7.8 | 2.08 | 64 | 50 | 210339547
YORK | YH2F24TB21 | XAFB30CBAN1 | TM8Y080B12MP11 | 23600 | 22200 | 15.2 | 11.7 | 7.8 | 2.02 | 63 | 48 | 210339544
YORK | YH2F24TB21 | XAFC30CBAN1 | TM8Y080C16MP11 | 23400 | 22000 | 16 | 11.7 | 7.8 | 2.04 | 63 | 48 | 210339542
YORK | YH2F30TB21 | XAFD48FBAN1 | TM9Y080C16MP11 | 29800 | 28800 | 15.2 | 11.7 | 7.8 | 2.08 | 64 | 49 | 210339500
YORK | YH2F30TB21 | XAFB36DBAN1 | TM8E100B12MP11 | 29400 | 28000 | 15.2 | 11.7 | 7.8 | 2.1 | 65 | 51 | 210339427
YORK | YH2F30TB21 | XAFB36DBAN1 | TMLE100B12MP11 | 29400 | 28000 | 15.2 | 11.7 | 7.8 | 2.1 | 65 | 51 | 210339429
YORK | YH2F30TB21 | XAHC36DBAN1 | TM8Y100C20MP11 | 28600 | 27400 | 15.2 | 11.7 | 7.8 | 2.06 | 65 | 50 | 210339420
CHAMPION HEATING AND COOLING | THF2B30T21 | XAFC36DBAN1 | TL9E060B12UH11 | 29400 | 28000 | 15.2 | 11.7 | 7.8 | 2.1 | 66 | 52 | 210358744
LUXAIRE | THF2B30T21 | XAFC36DBAN1 | TL9E060B12UH11 | 29400 | 28000 | 15.2 | 11.7 | 7.8 | 2.1 | 66 | 52 | 210358742
FRASER-JOHNSTON | THF2B30T21 | XAFC36DBAN1 | TL9E060B12UH11 | 29400 | 28000 | 15.2 | 11.7 | 7.8 | 2.1 | 66 | 52 | 210358743
COLEMAN | THF2B30T21 | XAFC36DBAN1 | TL9E060B12UH11 | 29400 | 28000 | 15.2 | 11.7 | 7.8 | 2.1 | 66 | 52 | 210358741
FRASER-JOHNSTON | THF2B24T21 | XAHC36DBAN1 | TM8Y080B12MP11 | 23600 | 21000 | 15.2 | 11.7 | 7.8 | 2.16 | 65 | 51 | 210352896
LUXAIRE | THF2B24T21 | XAHC36DBAN1 | TM8Y080B12MP11 | 23600 | 21000 | 15.2 | 11.7 | 7.8 | 2.16 | 65 | 51 | 210352895
CHAMPION HEATING AND COOLING | THF2B24T21 | XAHC36DBAN1 | TM8Y080B12MP11 | 23600 | 21000 | 15.2 | 11.7 | 7.8 | 2.16 | 65 | 51 | 210352897
EVCON | RHP15024B21 | XAHC36DBAN1 | TM8Y080B12MP11 | 23600 | 21000 | 15.2 | 11.7 | 7.8 | 2.16 | 65 | 51 | 210352900
COLEMAN | THF2B24T21 | XAHC36DBAN1 | TM8Y080B12MP11 | 23600 | 21000 | 15.2 | 11.7 | 7.8 | 2.16 | 65 | 51 | 210352894
GUARDIAN | RHP15024B21 | XAHC36DBAN1 | TM8Y080B12MP11 | 23600 | 21000 | 15.2 | 11.7 | 7.8 | 2.16 | 65 | 51 | 210352898
JOHNSON CONTROLS | HL19B4821 | XAHD60HBCN1 | Z9ES120D20SMPS1 | 46000 | 46500 | 16 | 11.7 | 7.8 | 2 | 69 | 52 | 211771600
JOHNSON CONTROLS | HL19B4821 | XAFD60HBCN1 | Z9ES120D20SMPS1 | 47000 | 47000 | 16 | 11.7 | 7.8 | 2 | 67 | 53 | 211771598
JOHNSON CONTROLS | HL19B4821 | XAHC60HBCN1 | Z9ES100C20SMPS1 | 46500 | 47000 | 16 | 11.7 | 7.8 | 2 | 68 | 52 | 211771594
JOHNSON CONTROLS | HL19B4821 | XAFC60HBCN1 | Z9ES100C20SMPS1 | 46500 | 47000 | 16 | 11.7 | 7.8 | 2 | 69 | 52 | 211771590
JOHNSON CONTROLS | HL19B4821 | XAHC60HBCN1 | Z9ES100C16SMPS1 | 46000 | 47000 | 16 | 11.7 | 7.8 | 2 | 69 | 52 | 211771568
JOHNSON CONTROLS | HL19B4821 | XAFC60HBCN1 | Z9ES100C16SMPS1 | 46000 | 47000 | 16 | 11.7 | 7.8 | 2 | 69 | 52 | 211771560
JOHNSON CONTROLS | HL19B4821 | XAHC60HBCN1 | Z9ES080C20SMPS1 | 46500 | 47000 | 15.2 | 11.7 | 7.8 | 2 | 68 | 54 | 211771501
COLEMAN | HC19B4821 | XAHC60HBCN1 | Z9ES100C16SMPS1 | 46000 | 47000 | 16 | 11.7 | 7.8 | 2 | 69 | 52 | 211771141
COLEMAN | HC19B4821 | XAFC60HBCN1 | Z9ES100C16SMPS1 | 46000 | 47000 | 16 | 11.7 | 7.8 | 2 | 69 | 52 | 211771126
COLEMAN | HC19B4821 | XAFC60HBCN1 | Z9ES100C20SMPS1 | 46500 | 47000 | 16 | 11.7 | 7.8 | 2 | 69 | 52 | 211771047
COLEMAN | HC19B4821 | XAHC60HBCN1 | Z9ES100C20SMPS1 | 46500 | 47000 | 16 | 11.7 | 7.8 | 2 | 68 | 52 | 211771037
COLEMAN | HC19B4821 | XAFD60HBCN1 | Z9ES120D20SMPS1 | 47000 | 47000 | 16 | 11.7 | 7.8 | 2 | 67 | 53 | 211771030
COLEMAN | HC19B4821 | XAHD60HBCN1 | Z9ES120D20SMPS1 | 46000 | 46500 | 16 | 11.7 | 7.8 | 2 | 69 | 52 | 211771024
COLEMAN | HC19B4821 | XAFC60HBCN1 | Z9ES080C20SMPS1 | 46500 | 47000 | 16 | 11.7 | 7.8 | 2 | 68 | 54 | 211770916
COLEMAN | HC19B4821 | XAHC60HBCN1 | Z9ES080C20SMPS1 | 46500 | 47000 | 15.2 | 11.7 | 7.8 | 2 | 68 | 54 | 211770906
COLEMAN | HC19B3621 | XAFC60GBCN1 | Z9ES080C20SMPS1 | 34800 | 35000 | 16 | 12 | 7.8 | 2 | 65 | 51 | 211770268
COLEMAN | HC19B3621 | XAHC60GBCN1 | Z9ES080C20SMPS1 | 34800 | 35000 | 17 | 12 | 7.8 | 2 | 65 | 51 | 211770263
LUXAIRE | THF2B24T21 | XAFB30CBAN1+JMC12B2SN1 |  | 23000 | 22000 | 15.2 | 12 | 7.8 | 2.26 | 64 | 54 | 214802048
FRASER-JOHNSTON | THF2B24T21 | XAFB30CBAN1+JME12B2SN1 |  | 23000 | 22200 | 15.2 | 12 | 7.8 | 2.26 | 64 | 53 | 214802047
EVCON | RHP15030B21 | XAHC36DBAN1+JME16C2SN1 |  | 29000 | 28000 | 15.2 | 12 | 7.8 | 2.24 | 64 | 53 | 214802046
JOHNSON CONTROLS | THF2B30T21 | XAHC36DBAN1+JMC16C2SN1 |  | 29000 | 28000 | 15.2 | 11.7 | 7.8 | 2.24 | 64 | 53 | 214802045
CHAMPION HEATING AND COOLING | THF2B30T21 | XAHC36DBAN1+JMC17C2SN1 |  | 29000 | 27600 | 15.2 | 11.7 | 7.8 | 2.22 | 64 | 53 | 214802044
FRASER-JOHNSTON | THF2B30T21 | XAHB36DBAN1+JMC12B2SN1 |  | 28600 | 27200 | 15.2 | 11.7 | 7.8 | 2.18 | 65 | 53 | 214802043
EVCON | RHP15030B21 | XAHC36DBAN1+JME12C2SN1 |  | 29000 | 27800 | 15.2 | 12 | 7.8 | 2.24 | 64 | 53 | 214802041
FRASER-JOHNSTON | THF2B24T21 | XAFB30CBAN1+JMC12B2SN1 |  | 23000 | 22000 | 15.2 | 12 | 7.8 | 2.26 | 64 | 54 | 214802022
CHAMPION HEATING AND COOLING | THF2B24T21 | XAFB30CBAN1+JME12B2SN1 |  | 23000 | 22200 | 15.2 | 12 | 7.8 | 2.26 | 64 | 53 | 214802021
JOHNSON CONTROLS | THF2B30T21 | XAHC36DBAN1+JME16C2SN1 |  | 29000 | 28000 | 15.2 | 12 | 7.8 | 2.24 | 64 | 53 | 214802020
COLEMAN | THF2B30T21 | XAHC36DBAN1+JME16C2SN1 |  | 29000 | 28000 | 15.2 | 12 | 7.8 | 2.24 | 64 | 53 | 214802019
JOHNSON CONTROLS | THF2B30T21 | XAHC36DBAN1+JMC17C2SN1 |  | 29000 | 27600 | 15.2 | 11.7 | 7.8 | 2.22 | 64 | 53 | 214802018
CHAMPION HEATING AND COOLING | THF2B30T21 | XAHB36DBAN1+JMC12B2SN1 |  | 28600 | 27200 | 15.2 | 11.7 | 7.8 | 2.18 | 65 | 53 | 214802017
JOHNSON CONTROLS | THF2B30T21 | XAHC36DBAN1+JME12C2SN1 |  | 29000 | 27800 | 15.2 | 12 | 7.8 | 2.24 | 64 | 53 | 214802015
COLEMAN | THF2B30T21 | XAHC36DBAN1+JME12C2SN1 |  | 29000 | 27800 | 15.2 | 12 | 7.8 | 2.24 | 64 | 53 | 214802014
CHAMPION HEATING AND COOLING | THF2B24T21 | XAFB30CBAN1+JMC12B2SN1 |  | 23000 | 22000 | 15.2 | 12 | 7.8 | 2.26 | 64 | 54 | 214801995
LUXAIRE | THF2B30T21 | XAHC36DBAN1+JMC16C2SN1 |  | 29000 | 28000 | 15.2 | 11.7 | 7.8 | 2.24 | 64 | 53 | 214801967
JOHNSON CONTROLS | THF2B24T21 | XAFB30CBAN1+JMC12B2SN1 |  | 23000 | 22000 | 15.2 | 12 | 7.8 | 2.26 | 64 | 54 | 214801970
GUARDIAN | RHP15024B21 | XAFB30CBAN1+JME12B2SN1 |  | 23000 | 22200 | 15.2 | 12 | 7.8 | 2.26 | 64 | 53 | 214801994
LUXAIRE | THF2B30T21 | XAHC36DBAN1+JME12C2SN1 |  | 29000 | 27800 | 15.2 | 12 | 7.8 | 2.24 | 64 | 53 | 214801989
LUXAIRE | THF2B30T21 | XAHC36DBAN1+JME16C2SN1 |  | 29000 | 28000 | 15.2 | 12 | 7.8 | 2.24 | 64 | 53 | 214801993
COLEMAN | THF2B30T21 | XAHC36DBAN1+JMC16C2SN1 |  | 29000 | 28000 | 15.2 | 11.7 | 7.8 | 2.24 | 64 | 53 | 214801992
JOHNSON CONTROLS | THF2B30T21 | XAHB36DBAN1+JMC12B2SN1 |  | 28600 | 27200 | 15.2 | 11.7 | 7.8 | 2.18 | 65 | 53 | 214801991
COLEMAN | THF2B30T21 | XAHC36DBAN1+JMC17C2SN1 |  | 29000 | 27600 | 15.2 | 11.7 | 7.8 | 2.22 | 64 | 53 | 214801966
EVCON | RHP15024B21 | XAFB30CBAN1+JME12B2SN1 |  | 23000 | 22200 | 15.2 | 12 | 7.8 | 2.26 | 64 | 53 | 214801969
FRASER-JOHNSTON | THF2B30T21 | XAHC36DBAN1+JME12C2SN1 |  | 29000 | 27800 | 15.2 | 12 | 7.8 | 2.24 | 64 | 53 | 214801963
FRASER-JOHNSTON | THF2B30T21 | XAHC36DBAN1+JME16C2SN1 |  | 29000 | 28000 | 15.2 | 12 | 7.8 | 2.24 | 64 | 53 | 214801968
JOHNSON CONTROLS | THF2B24T21 | XAFB30CBAN1+JME12B2SN1 |  | 23000 | 22200 | 15.2 | 12 | 7.8 | 2.26 | 64 | 53 | 214801943
COLEMAN | THF2B24T21 | XAFB30CBAN1+JME12B2SN1 |  | 23000 | 22200 | 15.2 | 12 | 7.8 | 2.26 | 64 | 53 | 214801942
CHAMPION HEATING AND COOLING | THF2B30T21 | XAHC36DBAN1+JME16C2SN1 |  | 29000 | 28000 | 15.2 | 12 | 7.8 | 2.24 | 64 | 53 | 214801941
FRASER-JOHNSTON | THF2B30T21 | XAHC36DBAN1+JMC16C2SN1 |  | 29000 | 28000 | 15.2 | 11.7 | 7.8 | 2.24 | 64 | 53 | 214801940
LUXAIRE | THF2B30T21 | XAHC36DBAN1+JMC17C2SN1 |  | 29000 | 27600 | 15.2 | 11.7 | 7.8 | 2.22 | 64 | 53 | 214801939
COLEMAN | THF2B30T21 | XAHB36DBAN1+JMC12B2SN1 |  | 28600 | 27200 | 15.2 | 11.7 | 7.8 | 2.18 | 65 | 53 | 214801938
COLEMAN | HC19B3621 | XAFC60GBCN1 | Z9ES080C16SMPS1 | 34800 | 35000 | 16 | 12 | 7.8 | 2 | 66 | 52 | 211770076
COLEMAN | HC19B3621 | XAHC60GBCN1 | Z9ES080C16SMPS1 | 35000 | 35000 | 17 | 12 | 7.8 | 2 | 66 | 52 | 211770072
JOHNSON CONTROLS | HL19B3621 | XAFC60GBCN1 | Z9ES080C16SMPS1 | 34800 | 35000 | 16 | 12 | 7.8 | 2 | 66 | 52 | 211769619
JOHNSON CONTROLS | HL19B3621 | XAHC60GBCN1 | Z9ES080C16SMPS1 | 35000 | 35000 | 17 | 12 | 7.8 | 2 | 66 | 52 | 211769614
FRASER-JOHNSTON | HL19B3621 | XAFC60GBCN1 | Z9ES080C20SMPS1 | 34800 | 35000 | 16 | 12 | 7.8 | 2 | 65 | 51 | 211769356
FRASER-JOHNSTON | HL19B3621 | XAHC60GBCN1 | Z9ES080C20SMPS1 | 34800 | 35000 | 17 | 12 | 7.8 | 2 | 65 | 51 | 211769351
FRASER-JOHNSTON | HL19B3621 | XAFC60GBCN1 | Z9ES080C16SMPS1 | 34800 | 35000 | 16 | 12 | 7.8 | 2 | 66 | 52 | 211769250
FRASER-JOHNSTON | HL19B3621 | XAHC60GBCN1 | Z9ES080C16SMPS1 | 35000 | 35000 | 17 | 12 | 7.8 | 2 | 66 | 52 | 211769245
FRASER-JOHNSTON | HL19B4821 | XAHC60HBCN1 | Z9ES100C16SMPS1 | 46000 | 47000 | 16 | 11.7 | 7.8 | 2 | 69 | 52 | 211771789
FRASER-JOHNSTON | HL19B4821 | XAFC60HBCN1 | Z9ES100C16SMPS1 | 46000 | 47000 | 16 | 11.7 | 7.8 | 2 | 69 | 52 | 211771781
FRASER-JOHNSTON | HL19B4821 | XAFC60HBCN1 | Z9ES080C20SMPS1 | 46500 | 47000 | 16 | 11.7 | 7.8 | 2 | 68 | 54 | 211771739
FRASER-JOHNSTON | HL19B4821 | XAFD60HBCN1 | Z9ES120D20SMPS1 | 47000 | 47000 | 16 | 11.7 | 7.8 | 2 | 67 | 53 | 211771730
FRASER-JOHNSTON | HL19B4821 | XAHC60HBCN1 | Z9ES080C20SMPS1 | 46500 | 47000 | 15.2 | 11.7 | 7.8 | 2 | 68 | 54 | 211771734
FRASER-JOHNSTON | HL19B4821 | XAHD60HBCN1 | Z9ES120D20SMPS1 | 46000 | 46500 | 16 | 11.7 | 7.8 | 2 | 69 | 52 | 211771727
FRASER-JOHNSTON | HL19B4821 | XAFC60HBCN1 | Z9ES100C20SMPS1 | 46500 | 47000 | 16 | 11.7 | 7.8 | 2 | 69 | 52 | 211771725
FRASER-JOHNSTON | HL19B4821 | XAHC60HBCN1 | Z9ES100C20SMPS1 | 46500 | 47000 | 16 | 11.7 | 7.8 | 2 | 68 | 52 | 211771720
JOHNSON CONTROLS | HL19B4821 | XAFC60HBCN1 | Z9ES080C20SMPS1 | 46500 | 47000 | 16 | 11.7 | 7.8 | 2 | 68 | 54 | 211771500
LUXAIRE | HL19B4821 | XAHC60HBCN1 | Z9ES100C20SMPS1 | 46500 | 47000 | 16 | 11.7 | 7.8 | 2 | 68 | 52 | 211771469
LUXAIRE | HL19B4821 | XAFC60HBCN1 | Z9ES100C20SMPS1 | 46500 | 47000 | 16 | 11.7 | 7.8 | 2 | 69 | 52 | 211771464
LUXAIRE | HL19B4821 | XAHD60HBCN1 | Z9ES120D20SMPS1 | 46000 | 46500 | 16 | 11.7 | 7.8 | 2 | 69 | 52 | 211771462
LUXAIRE | HL19B4821 | XAFD60HBCN1 | Z9ES120D20SMPS1 | 47000 | 47000 | 16 | 11.7 | 7.8 | 2 | 67 | 53 | 211771459
LUXAIRE | HL19B4821 | XAHC60HBCN1 | Z9ES080C20SMPS1 | 46500 | 47000 | 15.2 | 11.7 | 7.8 | 2 | 68 | 54 | 211771409
LUXAIRE | HL19B4821 | XAFC60HBCN1 | Z9ES080C20SMPS1 | 46500 | 47000 | 16 | 11.7 | 7.8 | 2 | 68 | 54 | 211771399
LUXAIRE | HL19B4821 | XAFC60HBCN1 | Z9ES100C16SMPS1 | 46000 | 47000 | 16 | 11.7 | 7.8 | 2 | 69 | 52 | 211771293
LUXAIRE | HL19B4821 | XAHC60HBCN1 | Z9ES100C16SMPS1 | 46000 | 47000 | 16 | 11.7 | 7.8 | 2 | 69 | 52 | 211771278
CHAMPION HEATING AND COOLING | HL19B4821 | XAHC60HBCN1 | Z9ES080C20SMPS1 | 46500 | 47000 | 15.2 | 11.7 | 7.8 | 2 | 68 | 54 | 211770865
CHAMPION HEATING AND COOLING | HL19B4821 | XAFC60HBCN1 | Z9ES080C20SMPS1 | 46500 | 47000 | 16 | 11.7 | 7.8 | 2 | 68 | 54 | 211770855
CHAMPION HEATING AND COOLING | HL19B4821 | XAHD60HBCN1 | Z9ES120D20SMPS1 | 46000 | 46500 | 16 | 11.7 | 7.8 | 2 | 69 | 52 | 211770851
CHAMPION HEATING AND COOLING | HL19B4821 | XAFD60HBCN1 | Z9ES120D20SMPS1 | 47000 | 47000 | 16 | 11.7 | 7.8 | 2 | 67 | 53 | 211770845
CHAMPION HEATING AND COOLING | HL19B4821 | XAHC60HBCN1 | Z9ES100C20SMPS1 | 46500 | 47000 | 16 | 11.7 | 7.8 | 2 | 68 | 52 | 211770837
CHAMPION HEATING AND COOLING | HL19B4821 | XAFC60HBCN1 | Z9ES100C20SMPS1 | 46500 | 47000 | 16 | 11.7 | 7.8 | 2 | 69 | 52 | 211770827
CHAMPION HEATING AND COOLING | HL19B4821 | XAFC60HBCN1 | Z9ES100C16SMPS1 | 46000 | 47000 | 16 | 11.7 | 7.8 | 2 | 69 | 52 | 211770627
CHAMPION HEATING AND COOLING | HL19B4821 | XAHC60HBCN1 | Z9ES100C16SMPS1 | 46000 | 47000 | 16 | 11.7 | 7.8 | 2 | 69 | 52 | 211770611
CHAMPION HEATING AND COOLING | HL19B3621 | XAHC60GBCN1 | Z9ES080C16SMPS1 | 35000 | 35000 | 17 | 12 | 7.8 | 2 | 66 | 52 | 211770482
CHAMPION HEATING AND COOLING | HL19B3621 | XAFC60GBCN1 | Z9ES080C16SMPS1 | 34800 | 35000 | 16 | 12 | 7.8 | 2 | 66 | 52 | 211770478
CHAMPION HEATING AND COOLING | HL19B3621 | XAHC60GBCN1 | Z9ES080C20SMPS1 | 34800 | 35000 | 17 | 12 | 7.8 | 2 | 65 | 51 | 211770294
CHAMPION HEATING AND COOLING | HL19B3621 | XAFC60GBCN1 | Z9ES080C20SMPS1 | 34800 | 35000 | 16 | 12 | 7.8 | 2 | 65 | 51 | 211770289
LUXAIRE | HL19B3621 | XAHC60GBCN1 | Z9ES080C16SMPS1 | 35000 | 35000 | 17 | 12 | 7.8 | 2 | 66 | 52 | 211769938
LUXAIRE | HL19B3621 | XAFC60GBCN1 | Z9ES080C16SMPS1 | 34800 | 35000 | 16 | 12 | 7.8 | 2 | 66 | 52 | 211769933
LUXAIRE | HL19B3621 | XAHC60GBCN1 | Z9ES080C20SMPS1 | 34800 | 35000 | 17 | 12 | 7.8 | 2 | 65 | 51 | 211769769
LUXAIRE | HL19B3621 | XAFC60GBCN1 | Z9ES080C20SMPS1 | 34800 | 35000 | 16 | 12 | 7.8 | 2 | 65 | 51 | 211769765
JOHNSON CONTROLS | HL19B3621 | XAFC60GBCN1 | Z9ES080C20SMPS1 | 34800 | 35000 | 16 | 12 | 7.8 | 2 | 65 | 51 | 211769725
JOHNSON CONTROLS | HL19B3621 | XAHC60GBCN1 | Z9ES080C20SMPS1 | 34800 | 35000 | 17 | 12 | 7.8 | 2 | 65 | 51 | 211769718
CHAMPION HEATING AND COOLING | THF2B30T21 | XAHC36DBAN1+JME12C2SN1 |  | 29000 | 27800 | 15.2 | 12 | 7.8 | 2.24 | 64 | 53 | 214801936
COLEMAN | THF2B24T21 | XAFB30CBAN1+JMC12B2SN1 |  | 23000 | 22000 | 15.2 | 12 | 7.8 | 2.26 | 64 | 54 | 214801917
LUXAIRE | THF2B24T21 | XAFB30CBAN1+JME12B2SN1 |  | 23000 | 22200 | 15.2 | 12 | 7.8 | 2.26 | 64 | 53 | 214801916
GUARDIAN | RHP15030B21 | XAHC36DBAN1+JME16C2SN1 |  | 29000 | 28000 | 15.2 | 12 | 7.8 | 2.24 | 64 | 53 | 214801915
CHAMPION HEATING AND COOLING | THF2B30T21 | XAHC36DBAN1+JMC16C2SN1 |  | 29000 | 28000 | 15.2 | 11.7 | 7.8 | 2.24 | 64 | 53 | 214801914
FRASER-JOHNSTON | THF2B30T21 | XAHC36DBAN1+JMC17C2SN1 |  | 29000 | 27600 | 15.2 | 11.7 | 7.8 | 2.22 | 64 | 53 | 214801913
LUXAIRE | THF2B30T21 | XAHB36DBAN1+JMC12B2SN1 |  | 28600 | 27200 | 15.2 | 11.7 | 7.8 | 2.18 | 65 | 53 | 214801912
GUARDIAN | RHP15030B21 | XAHC36DBAN1+JME12C2SN1 |  | 29000 | 27800 | 15.2 | 12 | 7.8 | 2.24 | 64 | 53 | 214801910
YORK | YH2F24TB21 | XAFB30CBAN1+JMC12B2SN1 |  | 23000 | 22000 | 15.2 | 12 | 7.8 | 2.26 | 64 | 54 | 214801892
YORK | YH2F24TB21 | XAFB30CBAN1+JME12B2SN1 |  | 23000 | 22200 | 15.2 | 12 | 7.8 | 2.26 | 64 | 53 | 214801891
YORK | YH2F30TB21 | XAHC36DBAN1+JME16C2SN1 |  | 29000 | 28000 | 15.2 | 12 | 7.8 | 2.24 | 64 | 53 | 214801890
YORK | YH2F30TB21 | XAHC36DBAN1+JMC16C2SN1 |  | 29000 | 28000 | 15.2 | 11.7 | 7.8 | 2.24 | 64 | 53 | 214801889
YORK | YH2F30TB21 | XAHC36DBAN1+JMC17C2SN1 |  | 29000 | 27600 | 15.2 | 11.7 | 7.8 | 2.22 | 64 | 53 | 214801888
YORK | YH2F30TB21 | XAHB36DBAN1+JMC12B2SN1 |  | 28600 | 27200 | 15.2 | 11.7 | 7.8 | 2.18 | 65 | 53 | 214801887
YORK | YH2F30TB21 | XAHC36DBAN1+JME12C2SN1 |  | 29000 | 27800 | 15.2 | 12 | 7.8 | 2.24 | 64 | 53 | 214801885
JOHNSON CONTROLS | THF2B24T21 | XAHB30CBAN1+JMC12B2SN1 |  | 23000 | 22200 | 15.2 | 11.7 | 7.8 | 2.18 | 64 | 50 | 214799949
CHAMPION HEATING AND COOLING | THF2B24T21 | XAHB30CBAN1+JMC12B2SN1 |  | 23000 | 22200 | 15.2 | 11.7 | 7.8 | 2.18 | 64 | 50 | 214799948
FRASER-JOHNSTON | THF2B24T21 | XAHB30CBAN1+JMC12B2SN1 |  | 23000 | 22200 | 15.2 | 11.7 | 7.8 | 2.18 | 64 | 50 | 214799947
LUXAIRE | THF2B24T21 | XAHB30CBAN1+JMC12B2SN1 |  | 23000 | 22200 | 15.2 | 11.7 | 7.8 | 2.18 | 64 | 50 | 214799946
COLEMAN | THF2B24T21 | XAHB30CBAN1+JMC12B2SN1 |  | 23000 | 22200 | 15.2 | 11.7 | 7.8 | 2.18 | 64 | 50 | 214799945
JOHNSON CONTROLS | THF2B24T21 | XAHB30CBAN1+JME12B2SN1 |  | 23000 | 22000 | 15.2 | 12 | 7.8 | 2.18 | 64 | 51 | 214799937
EVCON | RHP15024B21 | XAHB30CBAN1+JME12B2SN1 |  | 23000 | 22000 | 15.2 | 12 | 7.8 | 2.18 | 64 | 51 | 214799936
GUARDIAN | RHP15024B21 | XAHB30CBAN1+JME12B2SN1 |  | 23000 | 22000 | 15.2 | 12 | 7.8 | 2.18 | 64 | 51 | 214799935
CHAMPION HEATING AND COOLING | THF2B24T21 | XAHB30CBAN1+JME12B2SN1 |  | 23000 | 22000 | 15.2 | 12 | 7.8 | 2.18 | 64 | 51 | 214799934
FRASER-JOHNSTON | THF2B24T21 | XAHB30CBAN1+JME12B2SN1 |  | 23000 | 22000 | 15.2 | 12 | 7.8 | 2.18 | 64 | 51 | 214799933
LUXAIRE | THF2B24T21 | XAHB30CBAN1+JME12B2SN1 |  | 23000 | 22000 | 15.2 | 12 | 7.8 | 2.18 | 64 | 51 | 214799932
COLEMAN | THF2B24T21 | XAHB30CBAN1+JME12B2SN1 |  | 23000 | 22000 | 15.2 | 12 | 7.8 | 2.18 | 64 | 51 | 214799931
YORK | YH2F42TB21 | XAFC48FBCN1 | Y91E080C20SMPS1 | 39500 | 39500 | 15.2 | 11.7 | 7.8 | 2.16 | 63 | 52 | 212412767
COLEMAN | HC19B3621 | XAHC60GBCN1+JMC17C2SN1 |  | 35000 | 34800 | 17 | 13 | 7.8 | 2 | 64 | 52 | 214811002
JOHNSON CONTROLS | HL19B3621 | XAFC60GBCN1+JMC17C2SN1 |  | 35000 | 34800 | 17 | 13 | 7.8 | 2 | 64 | 52 | 214811001
CHAMPION HEATING AND COOLING | HL19B3621 | XAHC60GBCN1+JME12C2SN1 |  | 35000 | 34600 | 17 | 13 | 7.8 | 2 | 65 | 52 | 214811000
FRASER-JOHNSTON | HL19B3621 | XAFC60GBCN1+JME16C2SN1 |  | 35000 | 34800 | 17 | 13 | 7.8 | 2 | 64 | 52 | 214810999
LUXAIRE | HL19B3621 | XAHC60GBCN1+JME16C2SN1 |  | 34800 | 34600 | 17 | 13 | 7.8 | 2 | 65 | 52 | 214810998
CHAMPION HEATING AND COOLING | HL19B2421 | XAFB36DBAN1+JME12B2SN1 |  | 22800 | 23000 | 18 | 13 | 7.8 | 2.14 | 63 | 50 | 214810982
FRASER-JOHNSTON | HL19B2421 | XAHB36DBAN1+JME12B2SN1 |  | 22800 | 23000 | 17 | 13 | 7.8 | 2.12 | 63 | 50 | 214810981
LUXAIRE | HL19B2421 | XAFB36DBAN1+JMC12B2SN1 |  | 22800 | 23000 | 17 | 13 | 7.8 | 2.14 | 63 | 50 | 214810980
COLEMAN | HC19B2421 | XAHB36DBAN1+JME08B2SN1 |  | 22400 | 22800 | 17 | 13 | 7.8 | 2.08 | 62 | 49 | 214810979
JOHNSON CONTROLS | HL19B2421 | XAFB36DBAN1+JME08B2SN1 |  | 22400 | 22800 | 17 | 13 | 7.8 | 2.1 | 62 | 49 | 214810978
CHAMPION HEATING AND COOLING | HL19B3621 | XAHC60GBCN1+JMC16C2SN1 |  | 35000 | 35000 | 17 | 13 | 7.8 | 2 | 65 | 52 | 214810977
FRASER-JOHNSTON | HL19B3621 | XAFC60GBCN1+JMC16C2SN1 |  | 35000 | 35000 | 17 | 13 | 7.8 | 2 | 65 | 52 | 214810976
LUXAIRE | HL19B3621 | XAHC60GBCN1+JMC17C2SN1 |  | 35000 | 34800 | 17 | 13 | 7.8 | 2 | 64 | 52 | 214810975
COLEMAN | HC19B3621 | XAFC60GBCN1+JME12C2SN1 |  | 35000 | 35000 | 17 | 13 | 7.8 | 2 | 65 | 52 | 214810974
JOHNSON CONTROLS | HL19B3621 | XAHC60GBCN1+JME12C2SN1 |  | 35000 | 34600 | 17 | 13 | 7.8 | 2 | 65 | 52 | 214810973
CHAMPION HEATING AND COOLING | HL19B3621 | XAFC60GBCN1+JME16C2SN1 |  | 35000 | 34800 | 17 | 13 | 7.8 | 2 | 64 | 52 | 214810972
FRASER-JOHNSTON | HL19B3621 | XAHC60GBCN1+JME16C2SN1 |  | 34800 | 34600 | 17 | 13 | 7.8 | 2 | 65 | 52 | 214810971
JOHNSON CONTROLS | HL19B2421 | XAFB36DBAN1+JME12B2SN1 |  | 22800 | 23000 | 18 | 13 | 7.8 | 2.14 | 63 | 50 | 214810955
CHAMPION HEATING AND COOLING | HL19B2421 | XAHB36DBAN1+JME12B2SN1 |  | 22800 | 23000 | 17 | 13 | 7.8 | 2.12 | 63 | 50 | 214810954
FRASER-JOHNSTON | HL19B2421 | XAFB36DBAN1+JMC12B2SN1 |  | 22800 | 23000 | 17 | 13 | 7.8 | 2.14 | 63 | 50 | 214810953
LUXAIRE | HL19B2421 | XAHB36DBAN1+JME08B2SN1 |  | 22400 | 22800 | 17 | 13 | 7.8 | 2.08 | 62 | 49 | 214810952
COLEMAN | HC19B2421 | XAHB36DBAN1+JMC12B2SN1 |  | 22800 | 23000 | 17 | 13 | 7.8 | 2.14 | 63 | 50 | 214810951
JOHNSON CONTROLS | HL19B3621 | XAHC60GBCN1+JMC16C2SN1 |  | 35000 | 35000 | 17 | 13 | 7.8 | 2 | 65 | 52 | 214810950
CHAMPION HEATING AND COOLING | HL19B3621 | XAFC60GBCN1+JMC16C2SN1 |  | 35000 | 35000 | 17 | 13 | 7.8 | 2 | 65 | 52 | 214810949
FRASER-JOHNSTON | HL19B3621 | XAHC60GBCN1+JMC17C2SN1 |  | 35000 | 34800 | 17 | 13 | 7.8 | 2 | 64 | 52 | 214810948
LUXAIRE | HL19B3621 | XAFC60GBCN1+JME12C2SN1 |  | 35000 | 35000 | 17 | 13 | 7.8 | 2 | 65 | 52 | 214810947
COLEMAN | HC19B3621 | XAFC60GBCN1+JMC17C2SN1 |  | 35000 | 34800 | 17 | 13 | 7.8 | 2 | 64 | 52 | 214810946
JOHNSON CONTROLS | HL19B3621 | XAFC60GBCN1+JME16C2SN1 |  | 35000 | 34800 | 17 | 13 | 7.8 | 2 | 64 | 52 | 214810945
CHAMPION HEATING AND COOLING | HL19B3621 | XAHC60GBCN1+JME16C2SN1 |  | 34800 | 34600 | 17 | 13 | 7.8 | 2 | 65 | 52 | 214810944
JOHNSON CONTROLS | HL19B2421 | XAHB36DBAN1+JME12B2SN1 |  | 22800 | 23000 | 17 | 13 | 7.8 | 2.12 | 63 | 50 | 214810928
CHAMPION HEATING AND COOLING | HL19B2421 | XAFB36DBAN1+JMC12B2SN1 |  | 22800 | 23000 | 17 | 13 | 7.8 | 2.14 | 63 | 50 | 214810927
FRASER-JOHNSTON | HL19B2421 | XAHB36DBAN1+JME08B2SN1 |  | 22400 | 22800 | 17 | 13 | 7.8 | 2.08 | 62 | 49 | 214810926
LUXAIRE | HL19B2421 | XAHB36DBAN1+JMC12B2SN1 |  | 22800 | 23000 | 17 | 13 | 7.8 | 2.14 | 63 | 50 | 214810925
COLEMAN | HC19B2421 | XAFB36DBAN1+JME08B2SN1 |  | 22400 | 22800 | 17 | 13 | 7.8 | 2.1 | 62 | 49 | 214810924
JOHNSON CONTROLS | HL19B3621 | XAFC60GBCN1+JMC16C2SN1 |  | 35000 | 35000 | 17 | 13 | 7.8 | 2 | 65 | 52 | 214810923
CHAMPION HEATING AND COOLING | HL19B3621 | XAHC60GBCN1+JMC17C2SN1 |  | 35000 | 34800 | 17 | 13 | 7.8 | 2 | 64 | 52 | 214810922
FRASER-JOHNSTON | HL19B3621 | XAFC60GBCN1+JME12C2SN1 |  | 35000 | 35000 | 17 | 13 | 7.8 | 2 | 65 | 52 | 214810921
LUXAIRE | HL19B3621 | XAFC60GBCN1+JMC17C2SN1 |  | 35000 | 34800 | 17 | 13 | 7.8 | 2 | 64 | 52 | 214810920
COLEMAN | HC19B3621 | XAHC60GBCN1+JME12C2SN1 |  | 35000 | 34600 | 17 | 13 | 7.8 | 2 | 65 | 52 | 214810919
JOHNSON CONTROLS | HL19B3621 | XAHC60GBCN1+JME16C2SN1 |  | 34800 | 34600 | 17 | 13 | 7.8 | 2 | 65 | 52 | 214810918
YORK | YZT24B21 | XAFB36DBAN1+JME12B2SN1 |  | 22800 | 23000 | 18 | 13 | 7.8 | 2.14 | 63 | 50 | 214810902
YORK | YZT24B21 | XAHB36DBAN1+JME12B2SN1 |  | 22800 | 23000 | 17 | 13 | 7.8 | 2.12 | 63 | 50 | 214810901
YORK | YZT24B21 | XAFB36DBAN1+JMC12B2SN1 |  | 22800 | 23000 | 17 | 13 | 7.8 | 2.14 | 63 | 50 | 214810900
YORK | YZT24B21 | XAHB36DBAN1+JME08B2SN1 |  | 22400 | 22800 | 17 | 13 | 7.8 | 2.08 | 62 | 49 | 214810899
YORK | YZT24B21 | XAHB36DBAN1+JMC12B2SN1 |  | 22800 | 23000 | 17 | 13 | 7.8 | 2.14 | 63 | 50 | 214810898
YORK | YZT24B21 | XAFB36DBAN1+JME08B2SN1 |  | 22400 | 22800 | 17 | 13 | 7.8 | 2.1 | 62 | 49 | 214810897
YORK | YZT36B21 | XAHC60GBCN1+JMC16C2SN1 |  | 35000 | 35000 | 17 | 13 | 7.8 | 2 | 65 | 52 | 214810896
YORK | YZT36B21 | XAFC60GBCN1+JMC16C2SN1 |  | 35000 | 35000 | 17 | 13 | 7.8 | 2 | 65 | 52 | 214810895
YORK | YZT36B21 | XAHC60GBCN1+JMC17C2SN1 |  | 35000 | 34800 | 17 | 13 | 7.8 | 2 | 64 | 52 | 214810894
YORK | YZT36B21 | XAFC60GBCN1+JME12C2SN1 |  | 35000 | 35000 | 17 | 13 | 7.8 | 2 | 65 | 52 | 214810893
YORK | YZT36B21 | XAFC60GBCN1+JMC17C2SN1 |  | 35000 | 34800 | 17 | 13 | 7.8 | 2 | 64 | 52 | 214810892
YORK | YZT36B21 | XAHC60GBCN1+JME12C2SN1 |  | 35000 | 34600 | 17 | 13 | 7.8 | 2 | 65 | 52 | 214810891
YORK | YZT36B21 | XAFC60GBCN1+JME16C2SN1 |  | 35000 | 34800 | 17 | 13 | 7.8 | 2 | 64 | 52 | 214810890
YORK | YZT36B21 | XAHC60GBCN1+JME16C2SN1 |  | 34800 | 34600 | 17 | 13 | 7.8 | 2 | 65 | 52 | 214810889
EVCON | RHP15024B21 | XAHC36DBAN1 | RG19080C16MPS1 | 23000 | 21000 | 15.2 | 11.7 | 7.8 | 2.18 | 66 | 53 | 214810866
JOHNSON CONTROLS | THF2B24T21 | XAHC36DBAN1 | Z9ES080C16SMPS1 | 23000 | 21000 | 15.2 | 11.7 | 7.8 | 2.18 | 66 | 53 | 214810857
COLEMAN | THF2B24T21 | XAHC36DBAN1 | Z9ES080C16SMPS1 | 23000 | 21000 | 15.2 | 11.7 | 7.8 | 2.18 | 66 | 53 | 214810856
LUXAIRE | THF2B24T21 | XAHC36DBAN1 | Z9ES080C16SMPS1 | 23000 | 21000 | 15.2 | 11.7 | 7.8 | 2.18 | 66 | 53 | 214810848
FRASER-JOHNSTON | THF2B24T21 | XAHC36DBAN1 | Z9ES080C16SMPS1 | 23000 | 21000 | 15.2 | 11.7 | 7.8 | 2.18 | 66 | 53 | 214810838
CHAMPION HEATING AND COOLING | THF2B24T21 | XAHC36DBAN1 | Z9ES080C16SMPS1 | 23000 | 21000 | 15.2 | 11.7 | 7.8 | 2.18 | 66 | 53 | 214810827
GUARDIAN | RHP15024B21 | XAHC36DBAN1 | RG19080C16MPS1 | 23000 | 21000 | 15.2 | 11.7 | 7.8 | 2.18 | 66 | 53 | 214810817
YORK | YH2F24TB21 | XAHC36DBAN1 | Y91E080C16SMPS1 | 23000 | 21000 | 15.2 | 11.7 | 7.8 | 2.18 | 66 | 53 | 214810809
JOHNSON CONTROLS | THF2B42T21 | XAFC48FBCN1+JMC16C2SN1 |  | 40000 | 39500 | 15.2 | 12 | 7.8 | 2.22 | 63 | 52 | 214799733
CHAMPION HEATING AND COOLING | THF2B42T21 | XAFC48FBCN1+JMC16C2SN1 |  | 40000 | 39500 | 15.2 | 12 | 7.8 | 2.22 | 63 | 52 | 214799732
FRASER-JOHNSTON | THF2B42T21 | XAFC48FBCN1+JMC16C2SN1 |  | 40000 | 39500 | 15.2 | 12 | 7.8 | 2.22 | 63 | 52 | 214799731
LUXAIRE | THF2B42T21 | XAFC48FBCN1+JMC16C2SN1 |  | 40000 | 39500 | 15.2 | 12 | 7.8 | 2.22 | 63 | 52 | 214799730
COLEMAN | THF2B42T21 | XAFC48FBCN1+JMC16C2SN1 |  | 40000 | 39500 | 15.2 | 12 | 7.8 | 2.22 | 63 | 52 | 214799729
JOHNSON CONTROLS | THF2B42T21 | XAFD48FBCN1+JME18D2SN1 |  | 41000 | 40000 | 15.2 | 12 | 7.8 | 2.22 | 63 | 52 | 214799728
EVCON | RHP15042B21 | XAFD48FBCN1+JME18D2SN1 |  | 41000 | 40000 | 15.2 | 12 | 7.8 | 2.22 | 63 | 52 | 214799727
GUARDIAN | RHP15042B21 | XAFD48FBCN1+JME18D2SN1 |  | 41000 | 40000 | 15.2 | 12 | 7.8 | 2.22 | 63 | 52 | 214799726
CHAMPION HEATING AND COOLING | THF2B42T21 | XAFD48FBCN1+JME18D2SN1 |  | 41000 | 40000 | 15.2 | 12 | 7.8 | 2.22 | 63 | 52 | 214799725
FRASER-JOHNSTON | THF2B42T21 | XAFD48FBCN1+JME18D2SN1 |  | 41000 | 40000 | 15.2 | 12 | 7.8 | 2.22 | 63 | 52 | 214799724
LUXAIRE | THF2B42T21 | XAFD48FBCN1+JME18D2SN1 |  | 41000 | 40000 | 15.2 | 12 | 7.8 | 2.22 | 63 | 52 | 214799723
COLEMAN | THF2B42T21 | XAFD48FBCN1+JME18D2SN1 |  | 41000 | 40000 | 15.2 | 12 | 7.8 | 2.22 | 63 | 52 | 214799722
JOHNSON CONTROLS | THF2B42T21 | XAFC48FBCN1+JME16C2SN1 |  | 39500 | 39000 | 15.2 | 12 | 7.8 | 2.2 | 63 | 52 | 214799721
EVCON | RHP15042B21 | XAFC48FBCN1+JME16C2SN1 |  | 39500 | 39000 | 15.2 | 12 | 7.8 | 2.2 | 63 | 52 | 214799720
GUARDIAN | RHP15042B21 | XAFC48FBCN1+JME16C2SN1 |  | 39500 | 39000 | 15.2 | 12 | 7.8 | 2.2 | 63 | 52 | 214799719
CHAMPION HEATING AND COOLING | THF2B42T21 | XAFC48FBCN1+JME16C2SN1 |  | 39500 | 39000 | 15.2 | 12 | 7.8 | 2.2 | 63 | 52 | 214799718
FRASER-JOHNSTON | THF2B42T21 | XAFC48FBCN1+JME16C2SN1 |  | 39500 | 39000 | 15.2 | 12 | 7.8 | 2.2 | 63 | 52 | 214799717
LUXAIRE | THF2B42T21 | XAFC48FBCN1+JME16C2SN1 |  | 39500 | 39000 | 15.2 | 12 | 7.8 | 2.2 | 63 | 52 | 214799716
COLEMAN | THF2B42T21 | XAFC48FBCN1+JME16C2SN1 |  | 39500 | 39000 | 15.2 | 12 | 7.8 | 2.2 | 63 | 52 | 214799715
JOHNSON CONTROLS | THF2B42T21 | XAFC48FBCN1+JME12C2SN1 |  | 39500 | 39000 | 15.2 | 12 | 7.8 | 2.2 | 63 | 52 | 214799714
EVCON | RHP15042B21 | XAFC48FBCN1+JME12C2SN1 |  | 39500 | 39000 | 15.2 | 12 | 7.8 | 2.2 | 63 | 52 | 214799713
GUARDIAN | RHP15042B21 | XAFC48FBCN1+JME12C2SN1 |  | 39500 | 39000 | 15.2 | 12 | 7.8 | 2.2 | 63 | 52 | 214799712
CHAMPION HEATING AND COOLING | THF2B42T21 | XAFC48FBCN1+JME12C2SN1 |  | 39500 | 39000 | 15.2 | 12 | 7.8 | 2.2 | 63 | 52 | 214799711
FRASER-JOHNSTON | THF2B42T21 | XAFC48FBCN1+JME12C2SN1 |  | 39500 | 39000 | 15.2 | 12 | 7.8 | 2.2 | 63 | 52 | 214799710
LUXAIRE | THF2B42T21 | XAFC48FBCN1+JME12C2SN1 |  | 39500 | 39000 | 15.2 | 12 | 7.8 | 2.2 | 63 | 52 | 214799709
COLEMAN | THF2B42T21 | XAFC48FBCN1+JME12C2SN1 |  | 39500 | 39000 | 15.2 | 12 | 7.8 | 2.2 | 63 | 52 | 214799708
JOHNSON CONTROLS | THF2B42T21 | XAFC48FBCN1+JMC17C2SN1 |  | 40000 | 39500 | 15.2 | 12 | 7.8 | 2.2 | 63 | 52 | 214799707
CHAMPION HEATING AND COOLING | THF2B42T21 | XAFC48FBCN1+JMC17C2SN1 |  | 40000 | 39500 | 15.2 | 12 | 7.8 | 2.2 | 63 | 52 | 214799706
FRASER-JOHNSTON | THF2B42T21 | XAFC48FBCN1+JMC17C2SN1 |  | 40000 | 39500 | 15.2 | 12 | 7.8 | 2.2 | 63 | 52 | 214799705
LUXAIRE | THF2B42T21 | XAFC48FBCN1+JMC17C2SN1 |  | 40000 | 39500 | 15.2 | 12 | 7.8 | 2.2 | 63 | 52 | 214799704
COLEMAN | THF2B42T21 | XAFC48FBCN1+JMC17C2SN1 |  | 40000 | 39500 | 15.2 | 12 | 7.8 | 2.2 | 63 | 52 | 214799703
JOHNSON CONTROLS | THF2B42T21 | XAFD48FBCN1+JMC20D2SN1 |  | 40500 | 39500 | 15.2 | 12 | 7.8 | 2.22 | 63 | 52 | 214799702
CHAMPION HEATING AND COOLING | THF2B42T21 | XAFD48FBCN1+JMC20D2SN1 |  | 40500 | 39500 | 15.2 | 12 | 7.8 | 2.22 | 63 | 52 | 214799701
FRASER-JOHNSTON | THF2B42T21 | XAFD48FBCN1+JMC20D2SN1 |  | 40500 | 39500 | 15.2 | 12 | 7.8 | 2.22 | 63 | 52 | 214799700
LUXAIRE | THF2B42T21 | XAFD48FBCN1+JMC20D2SN1 |  | 40500 | 39500 | 15.2 | 12 | 7.8 | 2.22 | 63 | 52 | 214799699
COLEMAN | THF2B42T21 | XAFD48FBCN1+JMC20D2SN1 |  | 40500 | 39500 | 15.2 | 12 | 7.8 | 2.22 | 63 | 52 | 214799698
YORK | YH2F24TB21 | XAHB30CBAN1+JMC12B2SN1 |  | 23000 | 22200 | 15.2 | 11.7 | 7.8 | 2.18 | 64 | 50 | 214799541
YORK | YH2F24TB21 | XAHB30CBAN1+JME12B2SN1 |  | 23000 | 22000 | 15.2 | 12 | 7.8 | 2.18 | 64 | 51 | 214799539
YORK | YH2F60TB21 | XAFC60HBCN1+JMC17C2SN1 |  | 54000 | 56000 | 15.2 | 11.7 | 7.8 | 2.36 | 68 | 56 | 214799524
YORK | YH2F42TB21 | XAFC60GBCN1+JME16C2SN1 |  | 41000 | 38500 | 15.2 | 11.7 | 7.8 | 2.26 | 65 | 55 | 214799516
YORK | YH2F42TB21 | XAFC60GBCN1+JMC16C2SN1 |  | 40000 | 38000 | 15.2 | 12 | 7.8 | 2.26 | 65 | 54 | 214799515
YORK | YH2F42TB21 | XAFC60GBCN1+JME12C2SN1 |  | 40000 | 38000 | 15.2 | 12 | 7.8 | 2.26 | 65 | 54 | 214799513
YORK | YH2F42TB21 | XAFC60GBCN1+JMC17C2SN1 |  | 40000 | 38000 | 15.2 | 12 | 7.8 | 2.26 | 65 | 54 | 214799512
YORK | YH2F42TB21 | XAHC48FBCN1+JME12C2SN1 |  | 40500 | 39000 | 15.2 | 12 | 7.8 | 2.34 | 64 | 55 | 214799509
YORK | YH2F42TB21 | XAFC48FBCN1+JMC16C2SN1 |  | 40000 | 39500 | 15.2 | 12 | 7.8 | 2.22 | 63 | 52 | 214799505
YORK | YH2F42TB21 | XAFD48FBCN1+JME18D2SN1 |  | 41000 | 40000 | 15.2 | 12 | 7.8 | 2.22 | 63 | 52 | 214799504
YORK | YH2F42TB21 | XAFC48FBCN1+JME16C2SN1 |  | 39500 | 39000 | 15.2 | 12 | 7.8 | 2.2 | 63 | 52 | 214799503
YORK | YH2F42TB21 | XAFC48FBCN1+JME12C2SN1 |  | 39500 | 39000 | 15.2 | 12 | 7.8 | 2.2 | 63 | 52 | 214799502
YORK | YH2F42TB21 | XAFC48FBCN1+JMC17C2SN1 |  | 40000 | 39500 | 15.2 | 12 | 7.8 | 2.2 | 63 | 52 | 214799501
YORK | YH2F42TB21 | XAFD48FBCN1+JMC20D2SN1 |  | 40500 | 39500 | 15.2 | 12 | 7.8 | 2.22 | 63 | 52 | 214799500
YORK | YZT48B21 | XAFC60HBCN1 | Y91E080C20SMPS1 | 46500 | 47000 | 16 | 11.7 | 7.8 | 2 | 68 | 54 | 211771198
YORK | YZT48B21 | XAHC60HBCN1 | Y91E080C20SMPS1 | 46500 | 47000 | 15.2 | 11.7 | 7.8 | 2 | 68 | 54 | 211771187
YORK | YZT48B21 | XAFC60HBCN1 | Y91E100C16SMPS1 | 46000 | 47000 | 16 | 11.7 | 7.8 | 2 | 69 | 52 | 211771178
YORK | YZT48B21 | XAHC60HBCN1 | Y91E100C16SMPS1 | 46000 | 47000 | 16 | 11.7 | 7.8 | 2 | 69 | 52 | 211771168
YORK | YZT48B21 | XAFC60HBCN1 | Y91E100C20SMPS1 | 46500 | 47000 | 16 | 11.7 | 7.8 | 2 | 69 | 52 | 211771159
YORK | YZT48B21 | XAHC60HBCN1 | Y91E100C20SMPS1 | 46500 | 47000 | 16 | 11.7 | 7.8 | 2 | 68 | 52 | 211771148
YORK | YZT48B21 | XAFD60HBCN1 | Y91E120D20SMPS1 | 47000 | 47000 | 16 | 11.7 | 7.8 | 2 | 67 | 53 | 211771138
YORK | YZT48B21 | XAHD60HBCN1 | Y91E120D20SMPS1 | 46000 | 46500 | 16 | 11.7 | 7.8 | 2 | 69 | 52 | 211771134
YORK | YZT36B21 | XAFC60GBCN1 | Y91E080C16SMPS1 | 34800 | 35000 | 16 | 12 | 7.8 | 2 | 66 | 52 | 211770953
YORK | YZT36B21 | XAHC60GBCN1 | Y91E080C16SMPS1 | 35000 | 35000 | 17 | 12 | 7.8 | 2 | 66 | 52 | 211770949
YORK | YZT36B21 | XAFC60GBCN1 | Y91E080C20SMPS1 | 34800 | 35000 | 16 | 12 | 7.8 | 2 | 65 | 51 | 211770943
YORK | YZT36B21 | XAHC60GBCN1 | Y91E080C20SMPS1 | 34800 | 35000 | 17 | 12 | 7.8 | 2 | 65 | 51 | 211770938
JOHNSON CONTROLS | THF2B48T21 | XAHC60GBCN1 | Z9ES080C20SMPS1 | 45000 | 45000 | 15.2 | 11.7 | 7.8 | 2.36 | 67 | 56 | 212416817
CHAMPION HEATING AND COOLING | THF2B48T21 | XAHC60GBCN1 | Z9ES080C20SMPS1 | 45000 | 45000 | 15.2 | 11.7 | 7.8 | 2.36 | 67 | 56 | 212416814
FRASER-JOHNSTON | THF2B48T21 | XAHC60GBCN1 | Z9ES080C20SMPS1 | 45000 | 45000 | 15.2 | 11.7 | 7.8 | 2.36 | 67 | 56 | 212416813
LUXAIRE | THF2B48T21 | XAHC60GBCN1 | Z9ES080C20SMPS1 | 45000 | 45000 | 15.2 | 11.7 | 7.8 | 2.36 | 67 | 56 | 212416812
COLEMAN | THF2B48T21 | XAHC60GBCN1 | Z9ES080C20SMPS1 | 45000 | 45000 | 15.2 | 11.7 | 7.8 | 2.36 | 67 | 56 | 212416811
EVCON | RHP15048B21 | XAHC60GBCN1 | RG19080C20MPS1 | 45000 | 45000 | 15.2 | 11.7 | 7.8 | 2.36 | 67 | 56 | 212416816
GUARDIAN | RHP15048B21 | XAHC60GBCN1 | RG19080C20MPS1 | 45000 | 45000 | 15.2 | 11.7 | 7.8 | 2.36 | 67 | 56 | 212416815
JOHNSON CONTROLS | THF2B42T21 | XAFC48FBCN1 | Z9ES080C20SMPS1 | 39500 | 39500 | 15.2 | 11.7 | 7.8 | 2.16 | 63 | 52 | 212415771
CHAMPION HEATING AND COOLING | THF2B42T21 | XAFC48FBCN1 | Z9ES080C20SMPS1 | 39500 | 39500 | 15.2 | 11.7 | 7.8 | 2.16 | 63 | 52 | 212415768
FRASER-JOHNSTON | THF2B42T21 | XAFC48FBCN1 | Z9ES080C20SMPS1 | 39500 | 39500 | 15.2 | 11.7 | 7.8 | 2.16 | 63 | 52 | 212415767
LUXAIRE | THF2B42T21 | XAFC48FBCN1 | Z9ES080C20SMPS1 | 39500 | 39500 | 15.2 | 11.7 | 7.8 | 2.16 | 63 | 52 | 212415766
COLEMAN | THF2B42T21 | XAFC48FBCN1 | Z9ES080C20SMPS1 | 39500 | 39500 | 15.2 | 11.7 | 7.8 | 2.16 | 63 | 52 | 212415765
EVCON | RHP15042B21 | XAFC48FBCN1 | RG19080C20MPS1 | 39500 | 39500 | 15.2 | 11.7 | 7.8 | 2.16 | 63 | 52 | 212415770
GUARDIAN | RHP15042B21 | XAFC48FBCN1 | RG19080C20MPS1 | 39500 | 39500 | 15.2 | 11.7 | 7.8 | 2.16 | 63 | 52 | 212415769
EVCON | RHP15030B21 | XAFB36DBAN1+JME08B2SN1 |  | 29000 | 27400 | 15.2 | 12 | 7.8 | 2.3 | 66 | 55 | 214811150
COLEMAN | THF2B30T21 | XAHC48FBAN1+JMC16C2SN1 |  | 29000 | 28200 | 15.2 | 12 | 7.8 | 2.26 | 63 | 52 | 214811142
LUXAIRE | THF2B30T21 | XAHD48FBAN1+JME18D2SN1 |  | 29000 | 28200 | 15.2 | 12 | 7.8 | 2.26 | 63 | 52 | 214811141
COLEMAN | THF2B30T21 | XAHC48FBAN1+JMC17C2SN1 |  | 29000 | 27800 | 15.2 | 12 | 7.8 | 2.26 | 63 | 52 | 214811140
LUXAIRE | THF2B30T21 | XAHC48FBAN1+JME16C2SN1 |  | 29000 | 28000 | 15.2 | 12 | 7.8 | 2.26 | 63 | 52 | 214811139
FRASER-JOHNSTON | THF2B30T21 | XAHC48FBAN1+JME12C2SN1 |  | 29000 | 28200 | 15.2 | 12 | 7.8 | 2.26 | 63 | 52 | 214811138
JOHNSON CONTROLS | THF2B30T21 | XAFB36DBAN1+JME08B2SN1 |  | 29000 | 27400 | 15.2 | 12 | 7.8 | 2.3 | 66 | 55 | 214811137
COLEMAN | THF2B30T21 | XAFB36DBAN1+JME08B2SN1 |  | 29000 | 27400 | 15.2 | 12 | 7.8 | 2.3 | 66 | 55 | 214811136
LUXAIRE | THF2B30T21 | XAHC48FBAN1+JMC16C2SN1 |  | 29000 | 28200 | 15.2 | 12 | 7.8 | 2.26 | 63 | 52 | 214811129
FRASER-JOHNSTON | THF2B30T21 | XAHD48FBAN1+JME18D2SN1 |  | 29000 | 28200 | 15.2 | 12 | 7.8 | 2.26 | 63 | 52 | 214811128
LUXAIRE | THF2B30T21 | XAHC48FBAN1+JMC17C2SN1 |  | 29000 | 27800 | 15.2 | 12 | 7.8 | 2.26 | 63 | 52 | 214811127
FRASER-JOHNSTON | THF2B30T21 | XAHC48FBAN1+JME16C2SN1 |  | 29000 | 28000 | 15.2 | 12 | 7.8 | 2.26 | 63 | 52 | 214811126
CHAMPION HEATING AND COOLING | THF2B30T21 | XAHC48FBAN1+JME12C2SN1 |  | 29000 | 28200 | 15.2 | 12 | 7.8 | 2.26 | 63 | 52 | 214811125
LUXAIRE | THF2B30T21 | XAFB36DBAN1+JME08B2SN1 |  | 29000 | 27400 | 15.2 | 12 | 7.8 | 2.3 | 66 | 55 | 214811124
FRASER-JOHNSTON | THF2B30T21 | XAHC48FBAN1+JMC16C2SN1 |  | 29000 | 28200 | 15.2 | 12 | 7.8 | 2.26 | 63 | 52 | 214811117
CHAMPION HEATING AND COOLING | THF2B30T21 | XAHD48FBAN1+JME18D2SN1 |  | 29000 | 28200 | 15.2 | 12 | 7.8 | 2.26 | 63 | 52 | 214811116
FRASER-JOHNSTON | THF2B30T21 | XAHC48FBAN1+JMC17C2SN1 |  | 29000 | 27800 | 15.2 | 12 | 7.8 | 2.26 | 63 | 52 | 214811115
CHAMPION HEATING AND COOLING | THF2B30T21 | XAHC48FBAN1+JME16C2SN1 |  | 29000 | 28000 | 15.2 | 12 | 7.8 | 2.26 | 63 | 52 | 214811114
GUARDIAN | RHP15030B21 | XAHC48FBAN1+JME12C2SN1 |  | 29000 | 28200 | 15.2 | 12 | 7.8 | 2.26 | 63 | 52 | 214811113
FRASER-JOHNSTON | THF2B30T21 | XAFB36DBAN1+JME08B2SN1 |  | 29000 | 27400 | 15.2 | 12 | 7.8 | 2.3 | 66 | 55 | 214811112
CHAMPION HEATING AND COOLING | THF2B30T21 | XAHC48FBAN1+JMC16C2SN1 |  | 29000 | 28200 | 15.2 | 12 | 7.8 | 2.26 | 63 | 52 | 214811105
GUARDIAN | RHP15030B21 | XAHD48FBAN1+JME18D2SN1 |  | 29000 | 28200 | 15.2 | 12 | 7.8 | 2.26 | 63 | 52 | 214811104
CHAMPION HEATING AND COOLING | THF2B30T21 | XAHC48FBAN1+JMC17C2SN1 |  | 29000 | 27800 | 15.2 | 12 | 7.8 | 2.26 | 63 | 52 | 214811103
GUARDIAN | RHP15030B21 | XAHC48FBAN1+JME16C2SN1 |  | 29000 | 28000 | 15.2 | 12 | 7.8 | 2.26 | 63 | 52 | 214811102
EVCON | RHP15030B21 | XAHC48FBAN1+JME12C2SN1 |  | 29000 | 28200 | 15.2 | 12 | 7.8 | 2.26 | 63 | 52 | 214811101
CHAMPION HEATING AND COOLING | THF2B30T21 | XAFB36DBAN1+JME08B2SN1 |  | 29000 | 27400 | 15.2 | 12 | 7.8 | 2.3 | 66 | 55 | 214811100
JOHNSON CONTROLS | THF2B30T21 | XAHC48FBAN1+JMC16C2SN1 |  | 29000 | 28200 | 15.2 | 12 | 7.8 | 2.26 | 63 | 52 | 214811093
EVCON | RHP15030B21 | XAHD48FBAN1+JME18D2SN1 |  | 29000 | 28200 | 15.2 | 12 | 7.8 | 2.26 | 63 | 52 | 214811092
JOHNSON CONTROLS | THF2B30T21 | XAHC48FBAN1+JMC17C2SN1 |  | 29000 | 27800 | 15.2 | 12 | 7.8 | 2.26 | 63 | 52 | 214811091
EVCON | RHP15030B21 | XAHC48FBAN1+JME16C2SN1 |  | 29000 | 28000 | 15.2 | 12 | 7.8 | 2.26 | 63 | 52 | 214811090
JOHNSON CONTROLS | THF2B30T21 | XAHC48FBAN1+JME12C2SN1 |  | 29000 | 28200 | 15.2 | 12 | 7.8 | 2.26 | 63 | 52 | 214811089
COLEMAN | THF2B30T21 | XAHC48FBAN1+JME12C2SN1 |  | 29000 | 28200 | 15.2 | 12 | 7.8 | 2.26 | 63 | 52 | 214811088
GUARDIAN | RHP15030B21 | XAFB36DBAN1+JME08B2SN1 |  | 29000 | 27400 | 15.2 | 12 | 7.8 | 2.3 | 66 | 55 | 214811087
JOHNSON CONTROLS | THF2B30T21 | XAHD48FBAN1+JME18D2SN1 |  | 29000 | 28200 | 15.2 | 12 | 7.8 | 2.26 | 63 | 52 | 214811079
COLEMAN | THF2B30T21 | XAHD48FBAN1+JME18D2SN1 |  | 29000 | 28200 | 15.2 | 12 | 7.8 | 2.26 | 63 | 52 | 214811078
JOHNSON CONTROLS | THF2B30T21 | XAHC48FBAN1+JME16C2SN1 |  | 29000 | 28000 | 15.2 | 12 | 7.8 | 2.26 | 63 | 52 | 214811077
COLEMAN | THF2B30T21 | XAHC48FBAN1+JME16C2SN1 |  | 29000 | 28000 | 15.2 | 12 | 7.8 | 2.26 | 63 | 52 | 214811076
LUXAIRE | THF2B30T21 | XAHC48FBAN1+JME12C2SN1 |  | 29000 | 28200 | 15.2 | 12 | 7.8 | 2.26 | 63 | 52 | 214811075
YORK | YH2F30TB21 | XAFB36DBAN1+JME08B2SN1 |  | 29000 | 27400 | 15.2 | 12 | 7.8 | 2.3 | 66 | 55 | 214811074
YORK | YH2F30TB21 | XAHC48FBAN1+JMC16C2SN1 |  | 29000 | 28200 | 15.2 | 12 | 7.8 | 2.26 | 63 | 52 | 214811067
YORK | YH2F30TB21 | XAHD48FBAN1+JME18D2SN1 |  | 29000 | 28200 | 15.2 | 12 | 7.8 | 2.26 | 63 | 52 | 214811066
YORK | YH2F30TB21 | XAHC48FBAN1+JMC17C2SN1 |  | 29000 | 27800 | 15.2 | 12 | 7.8 | 2.26 | 63 | 52 | 214811065
YORK | YH2F30TB21 | XAHC48FBAN1+JME16C2SN1 |  | 29000 | 28000 | 15.2 | 12 | 7.8 | 2.26 | 63 | 52 | 214811064
YORK | YH2F30TB21 | XAHC48FBAN1+JME12C2SN1 |  | 29000 | 28200 | 15.2 | 12 | 7.8 | 2.26 | 63 | 52 | 214811063
COLEMAN | HC19B2421 | XAFB36DBAN1+JME12B2SN1 |  | 22800 | 23000 | 18 | 13 | 7.8 | 2.14 | 63 | 50 | 214811062
JOHNSON CONTROLS | HL19B2421 | XAFB36DBAN1+JMC12B2SN1 |  | 22800 | 23000 | 17 | 13 | 7.8 | 2.14 | 63 | 50 | 214811061
CHAMPION HEATING AND COOLING | HL19B2421 | XAHB36DBAN1+JME08B2SN1 |  | 22400 | 22800 | 17 | 13 | 7.8 | 2.08 | 62 | 49 | 214811060
FRASER-JOHNSTON | HL19B2421 | XAHB36DBAN1+JMC12B2SN1 |  | 22800 | 23000 | 17 | 13 | 7.8 | 2.14 | 63 | 50 | 214811059
LUXAIRE | HL19B2421 | XAFB36DBAN1+JME08B2SN1 |  | 22400 | 22800 | 17 | 13 | 7.8 | 2.1 | 62 | 49 | 214811058
COLEMAN | HC19B3621 | XAHC60GBCN1+JMC16C2SN1 |  | 35000 | 35000 | 17 | 13 | 7.8 | 2 | 65 | 52 | 214811057
JOHNSON CONTROLS | HL19B3621 | XAHC60GBCN1+JMC17C2SN1 |  | 35000 | 34800 | 17 | 13 | 7.8 | 2 | 64 | 52 | 214811056
CHAMPION HEATING AND COOLING | HL19B3621 | XAFC60GBCN1+JME12C2SN1 |  | 35000 | 35000 | 17 | 13 | 7.8 | 2 | 65 | 52 | 214811055
FRASER-JOHNSTON | HL19B3621 | XAFC60GBCN1+JMC17C2SN1 |  | 35000 | 34800 | 17 | 13 | 7.8 | 2 | 64 | 52 | 214811054
LUXAIRE | HL19B3621 | XAHC60GBCN1+JME12C2SN1 |  | 35000 | 34600 | 17 | 13 | 7.8 | 2 | 65 | 52 | 214811053
COLEMAN | HC19B3621 | XAFC60GBCN1+JME16C2SN1 |  | 35000 | 34800 | 17 | 13 | 7.8 | 2 | 64 | 52 | 214811052
LUXAIRE | HL19B2421 | XAFB36DBAN1+JME12B2SN1 |  | 22800 | 23000 | 18 | 13 | 7.8 | 2.14 | 63 | 50 | 214811036
COLEMAN | HC19B2421 | XAHB36DBAN1+JME12B2SN1 |  | 22800 | 23000 | 17 | 13 | 7.8 | 2.12 | 63 | 50 | 214811035
JOHNSON CONTROLS | HL19B2421 | XAHB36DBAN1+JME08B2SN1 |  | 22400 | 22800 | 17 | 13 | 7.8 | 2.08 | 62 | 49 | 214811034
CHAMPION HEATING AND COOLING | HL19B2421 | XAHB36DBAN1+JMC12B2SN1 |  | 22800 | 23000 | 17 | 13 | 7.8 | 2.14 | 63 | 50 | 214811033
FRASER-JOHNSTON | HL19B2421 | XAFB36DBAN1+JME08B2SN1 |  | 22400 | 22800 | 17 | 13 | 7.8 | 2.1 | 62 | 49 | 214811032
LUXAIRE | HL19B3621 | XAHC60GBCN1+JMC16C2SN1 |  | 35000 | 35000 | 17 | 13 | 7.8 | 2 | 65 | 52 | 214811031
COLEMAN | HC19B3621 | XAFC60GBCN1+JMC16C2SN1 |  | 35000 | 35000 | 17 | 13 | 7.8 | 2 | 65 | 52 | 214811030
JOHNSON CONTROLS | HL19B3621 | XAFC60GBCN1+JME12C2SN1 |  | 35000 | 35000 | 17 | 13 | 7.8 | 2 | 65 | 52 | 214811029
CHAMPION HEATING AND COOLING | HL19B3621 | XAFC60GBCN1+JMC17C2SN1 |  | 35000 | 34800 | 17 | 13 | 7.8 | 2 | 64 | 52 | 214811028
FRASER-JOHNSTON | HL19B3621 | XAHC60GBCN1+JME12C2SN1 |  | 35000 | 34600 | 17 | 13 | 7.8 | 2 | 65 | 52 | 214811027
LUXAIRE | HL19B3621 | XAFC60GBCN1+JME16C2SN1 |  | 35000 | 34800 | 17 | 13 | 7.8 | 2 | 64 | 52 | 214811026
COLEMAN | HC19B3621 | XAHC60GBCN1+JME16C2SN1 |  | 34800 | 34600 | 17 | 13 | 7.8 | 2 | 65 | 52 | 214811025
FRASER-JOHNSTON | HL19B2421 | XAFB36DBAN1+JME12B2SN1 |  | 22800 | 23000 | 18 | 13 | 7.8 | 2.14 | 63 | 50 | 214811009
LUXAIRE | HL19B2421 | XAHB36DBAN1+JME12B2SN1 |  | 22800 | 23000 | 17 | 13 | 7.8 | 2.12 | 63 | 50 | 214811008
COLEMAN | HC19B2421 | XAFB36DBAN1+JMC12B2SN1 |  | 22800 | 23000 | 17 | 13 | 7.8 | 2.14 | 63 | 50 | 214811007
JOHNSON CONTROLS | HL19B2421 | XAHB36DBAN1+JMC12B2SN1 |  | 22800 | 23000 | 17 | 13 | 7.8 | 2.14 | 63 | 50 | 214811006
CHAMPION HEATING AND COOLING | HL19B2421 | XAFB36DBAN1+JME08B2SN1 |  | 22400 | 22800 | 17 | 13 | 7.8 | 2.1 | 62 | 49 | 214811005
FRASER-JOHNSTON | HL19B3621 | XAHC60GBCN1+JMC16C2SN1 |  | 35000 | 35000 | 17 | 13 | 7.8 | 2 | 65 | 52 | 214811004
LUXAIRE | HL19B3621 | XAFC60GBCN1+JMC16C2SN1 |  | 35000 | 35000 | 17 | 13 | 7.8 | 2 | 65 | 52 | 214811003
COLEMAN | THF2B42T21 | XAHC48FBCN1+JME12C2SN1 |  | 40500 | 39000 | 15.2 | 12 | 7.8 | 2.34 | 64 | 55 | 214799751
LUXAIRE | THF2B42T21 | XAHC48FBCN1+JME12C2SN1 |  | 40500 | 39000 | 15.2 | 12 | 7.8 | 2.34 | 64 | 55 | 214799752
FRASER-JOHNSTON | THF2B42T21 | XAHC48FBCN1+JME12C2SN1 |  | 40500 | 39000 | 15.2 | 12 | 7.8 | 2.34 | 64 | 55 | 214799753
CHAMPION HEATING AND COOLING | THF2B42T21 | XAHC48FBCN1+JME12C2SN1 |  | 40500 | 39000 | 15.2 | 12 | 7.8 | 2.34 | 64 | 55 | 214799754
GUARDIAN | RHP15042B21 | XAHC48FBCN1+JME12C2SN1 |  | 40500 | 39000 | 15.2 | 12 | 7.8 | 2.34 | 64 | 55 | 214799755
EVCON | RHP15042B21 | XAHC48FBCN1+JME12C2SN1 |  | 40500 | 39000 | 15.2 | 12 | 7.8 | 2.34 | 64 | 55 | 214799756
JOHNSON CONTROLS | THF2B42T21 | XAHC48FBCN1+JME12C2SN1 |  | 40500 | 39000 | 15.2 | 12 | 7.8 | 2.34 | 64 | 55 | 214799757
COLEMAN | THF2B42T21 | XAFC60GBCN1+JMC17C2SN1 |  | 40000 | 38000 | 15.2 | 12 | 7.8 | 2.26 | 65 | 54 | 214799770
LUXAIRE | THF2B42T21 | XAFC60GBCN1+JMC17C2SN1 |  | 40000 | 38000 | 15.2 | 12 | 7.8 | 2.26 | 65 | 54 | 214799771
FRASER-JOHNSTON | THF2B42T21 | XAFC60GBCN1+JMC17C2SN1 |  | 40000 | 38000 | 15.2 | 12 | 7.8 | 2.26 | 65 | 54 | 214799772
CHAMPION HEATING AND COOLING | THF2B42T21 | XAFC60GBCN1+JMC17C2SN1 |  | 40000 | 38000 | 15.2 | 12 | 7.8 | 2.26 | 65 | 54 | 214799773
JOHNSON CONTROLS | THF2B42T21 | XAFC60GBCN1+JMC17C2SN1 |  | 40000 | 38000 | 15.2 | 12 | 7.8 | 2.26 | 65 | 54 | 214799774
COLEMAN | THF2B42T21 | XAFC60GBCN1+JME12C2SN1 |  | 40000 | 38000 | 15.2 | 12 | 7.8 | 2.26 | 65 | 54 | 214799775
LUXAIRE | THF2B42T21 | XAFC60GBCN1+JME12C2SN1 |  | 40000 | 38000 | 15.2 | 12 | 7.8 | 2.26 | 65 | 54 | 214799776
FRASER-JOHNSTON | THF2B42T21 | XAFC60GBCN1+JME12C2SN1 |  | 40000 | 38000 | 15.2 | 12 | 7.8 | 2.26 | 65 | 54 | 214799777
CHAMPION HEATING AND COOLING | THF2B42T21 | XAFC60GBCN1+JME12C2SN1 |  | 40000 | 38000 | 15.2 | 12 | 7.8 | 2.26 | 65 | 54 | 214799778
GUARDIAN | RHP15042B21 | XAFC60GBCN1+JME12C2SN1 |  | 40000 | 38000 | 15.2 | 12 | 7.8 | 2.26 | 65 | 54 | 214799779
EVCON | RHP15042B21 | XAFC60GBCN1+JME12C2SN1 |  | 40000 | 38000 | 15.2 | 12 | 7.8 | 2.26 | 65 | 54 | 214799780
JOHNSON CONTROLS | THF2B42T21 | XAFC60GBCN1+JME12C2SN1 |  | 40000 | 38000 | 15.2 | 12 | 7.8 | 2.26 | 65 | 54 | 214799781
COLEMAN | THF2B42T21 | XAFC60GBCN1+JMC16C2SN1 |  | 40000 | 38000 | 15.2 | 12 | 7.8 | 2.26 | 65 | 54 | 214799787
LUXAIRE | THF2B42T21 | XAFC60GBCN1+JMC16C2SN1 |  | 40000 | 38000 | 15.2 | 12 | 7.8 | 2.26 | 65 | 54 | 214799788
FRASER-JOHNSTON | THF2B42T21 | XAFC60GBCN1+JMC16C2SN1 |  | 40000 | 38000 | 15.2 | 12 | 7.8 | 2.26 | 65 | 54 | 214799789
CHAMPION HEATING AND COOLING | THF2B42T21 | XAFC60GBCN1+JMC16C2SN1 |  | 40000 | 38000 | 15.2 | 12 | 7.8 | 2.26 | 65 | 54 | 214799790
JOHNSON CONTROLS | THF2B42T21 | XAFC60GBCN1+JMC16C2SN1 |  | 40000 | 38000 | 15.2 | 12 | 7.8 | 2.26 | 65 | 54 | 214799791
COLEMAN | THF2B42T21 | XAFC60GBCN1+JME16C2SN1 |  | 41000 | 38500 | 15.2 | 11.7 | 7.8 | 2.26 | 65 | 55 | 214799792
LUXAIRE | THF2B42T21 | XAFC60GBCN1+JME16C2SN1 |  | 41000 | 38500 | 15.2 | 11.7 | 7.8 | 2.26 | 65 | 55 | 214799793
FRASER-JOHNSTON | THF2B42T21 | XAFC60GBCN1+JME16C2SN1 |  | 41000 | 38500 | 15.2 | 11.7 | 7.8 | 2.26 | 65 | 55 | 214799794
CHAMPION HEATING AND COOLING | THF2B42T21 | XAFC60GBCN1+JME16C2SN1 |  | 41000 | 38500 | 15.2 | 11.7 | 7.8 | 2.26 | 65 | 55 | 214799795
GUARDIAN | RHP15042B21 | XAFC60GBCN1+JME16C2SN1 |  | 41000 | 38500 | 15.2 | 11.7 | 7.8 | 2.26 | 65 | 55 | 214799796
EVCON | RHP15042B21 | XAFC60GBCN1+JME16C2SN1 |  | 41000 | 38500 | 15.2 | 11.7 | 7.8 | 2.26 | 65 | 55 | 214799797
JOHNSON CONTROLS | THF2B42T21 | XAFC60GBCN1+JME16C2SN1 |  | 41000 | 38500 | 15.2 | 11.7 | 7.8 | 2.26 | 65 | 55 | 214799798
COLEMAN | THF2B60T21 | XAFC60HBCN1+JMC17C2SN1 |  | 54000 | 56000 | 15.2 | 11.7 | 7.8 | 2.36 | 68 | 56 | 214799842
LUXAIRE | THF2B60T21 | XAFC60HBCN1+JMC17C2SN1 |  | 54000 | 56000 | 15.2 | 11.7 | 7.8 | 2.36 | 68 | 56 | 214799843
FRASER-JOHNSTON | THF2B60T21 | XAFC60HBCN1+JMC17C2SN1 |  | 54000 | 56000 | 15.2 | 11.7 | 7.8 | 2.36 | 68 | 56 | 214799844
CHAMPION HEATING AND COOLING | THF2B60T21 | XAFC60HBCN1+JMC17C2SN1 |  | 54000 | 56000 | 15.2 | 11.7 | 7.8 | 2.36 | 68 | 56 | 214799845
JOHNSON CONTROLS | THF2B60T21 | XAFC60HBCN1+JMC17C2SN1 |  | 54000 | 56000 | 15.2 | 11.7 | 7.8 | 2.36 | 68 | 56 | 214799846
ADP | YH2F36TB21 | V,Y36H***P229 | Y81E040A12SMPS1 | 33800 | 31600 | 15.2 | 11.7 | 7.8 | 2.16 | 66 | 56 | 215281527
ADP | YH2F60TB21 | H,YG86960 | Y81E080C16SMPS1 | 54500 | 57000 | 15.2 | 12 | 7.8 | 2.34 | 64 | 56 | 215281528
ADP | YH2F60TB21 | H,YG86960 | Y81E080C20SMPS1 | 55000 | 57500 | 15.2 | 11.7 | 7.8 | 2.32 | 64 | 56 | 215281529
ADP | YH2F60TB21 | H,YG86960 | Y81E100C20SMPS1 | 55000 | 57500 | 15.2 | 12 | 7.8 | 2.34 | 64 | 56 | 215281530
ADP | YH2F30TB21 | V,Y36H***P229 | Y81E060A12SMPS1 | 29400 | 25800 | 16 | 12 | 7.8 | 2.24 | 67 | 57 | 215281532
ADP | YH2F48TB21 | H,YG86960 | Y81E080C20SMPS1 | 46500 | 44000 | 16 | 12 | 7.8 | 2.34 | 67 | 57 | 215281535
ADP | YH2F48TB21 | H,YG86960 | Y81E100C20SMPS1 | 47000 | 44000 | 16 | 12 | 7.8 | 2.34 | 67 | 56 | 215281536
ADP | YH2F24TB21 | H,YG34930 | Y81E060A12SMPS1 | 23600 | 20600 | 16 | 11.7 | 7.8 | 2.2 | 63 | 54 | 215287178
GE | NS17H48SA4-**A | NCUC48CT5D-**+TDR | NF97U090V3C | 46000 | 44500 | 15.2 | 12.5 | 8 | 2.18 | 68 | 55 | 215283625
GE | NS17H48SA4-**A | NCUC48CT4+TDR | NF97U090V3C | 46000 | 44500 | 15.2 | 12.5 | 8 | 2.18 | 68 | 55 | 215283618
GE | NS17H24SA4-**A | NCUU30BP4+TDR+TXV | NF97U070V3B | 23000 | 21400 | 16.4 | 13.5 | 7.8 | 2.06 | 64 | 49 | 215283326
GE | NS17H24SA4-**A | NCUU30BP4+TDR+TXV | NF97U045V3B | 23000 | 21400 | 16.2 | 13.5 | 7.8 | 2.06 | 64 | 49 | 215283324
GE | NS17H24SA4-**A | NCUU24BP4+TDR+TXV | NF97U070V3B | 23400 | 21400 | 16.4 | 13 | 7.8 | 2.04 | 64 | 49 | 215283322
GE | NS17H24SA4-**A | NCUU24BP4+TDR+TXV | NF97U045V3B | 23400 | 21600 | 16 | 13 | 7.8 | 2.02 | 63 | 48 | 215283320
GE | NS17H24SA4-**A | NCUC30BT5D-**+TDR | NF97U070V3B | 23000 | 21400 | 16.4 | 13.5 | 7.8 | 2.06 | 64 | 49 | 215283318
GE | NS17H24SA4-**A | NCUC30BT5D-**+TDR | NF97U045V3B | 23000 | 21400 | 16.2 | 13.5 | 7.8 | 2.06 | 64 | 49 | 215283315
GE | NS17H24SA4-**A | NCUC30BT4+TDR | NF97U070V3B | 23000 | 21400 | 16.4 | 13.5 | 7.8 | 2.06 | 64 | 49 | 215283313
GE | NS17H24SA4-**A | NCUC30BT4+TDR | NF97U045V3B | 23000 | 21400 | 16.2 | 13.5 | 7.8 | 2.06 | 64 | 49 | 215283311
GE | NS17H36SA4-**A | NCUU36BP4+TDR+TXV | NF97U070V3B | 36000 | 34200 | 15.8 | 12.5 | 7.8 | 2.12 | 65 | 51 | 215283467
GE | NS17H36SA4-**A | NCUU36BP4+TDR+TXV | NF97U045V3B | 36000 | 34200 | 15.4 | 12.5 | 7.8 | 2.12 | 65 | 51 | 215283465
GE | NS17H36SA4-**A | NCHC42CT4+TDR | NF97U090V3C | 36000 | 33400 | 16.2 | 13.5 | 8 | 2.22 | 68 | 54 | 215283409
GE | NS17H24SA4-**A | NCUC24BT5D-**+TDR | NF97U070V3B | 23400 | 21400 | 16.4 | 13 | 7.8 | 2.04 | 64 | 49 | 215283309
GE | NS17H24SA4-**A | NCUC24BT5D-**+TDR | NF97U045V3B | 23400 | 21600 | 16 | 13 | 7.8 | 2.02 | 63 | 48 | 215283307
GE | NS17H24SA4-**A | NCUC24BT4+TDR | NF97U070V3B | 23400 | 21400 | 16.4 | 13 | 7.8 | 2.04 | 64 | 49 | 215283305
GE | NS17H24SA4-**A | NCUC24BT4+TDR | NF97U045V3B | 23400 | 21600 | 16 | 13 | 7.8 | 2.02 | 63 | 48 | 215283303
GE | NS17H24SA4-**A | NCHC30BT5D-**+TDR | NF97U070V3B | 23600 | 21400 | 16.8 | 13.5 | 7.8 | 2.08 | 64 | 49 | 215283301
GE | NS17H24SA4-**A | NCHC30BT5D-**+TDR | NF97U045V3B | 23400 | 21600 | 16.6 | 13.5 | 7.8 | 2.06 | 63 | 48 | 215283299
GE | NS17H24SA4-**A | NCHC30BT4+TDR | NF97U070V3B | 23600 | 21400 | 16.8 | 13.5 | 7.8 | 2.08 | 64 | 49 | 215283296
GE | NS17H24SA4-**A | NCHC30BT4+TDR | NF97U045V3B | 23400 | 21600 | 16.6 | 13.5 | 7.8 | 2.06 | 63 | 48 | 215283294
GE | NS17H18SA4-**A | NCUU30BP4+TDR+TXV | NF97U070V3B | 18000 | 17400 | 16.8 | 13.5 | 8 | 2 | 61 | 45 | 215283288
GE | NS17H18SA4-**A | NCUU30BP4+TDR+TXV | NF97U045V3B | 18000 | 17400 | 16.4 | 13.5 | 8 | 2 | 61 | 45 | 215283286
GE | NS17H18SA4-**A | NCUC30BT5D-**+TDR | NF97U070V3B | 18000 | 17400 | 16.8 | 13.5 | 8 | 2 | 61 | 45 | 215283279
GE | NS17H18SA4-**A | NCUC30BT5D-**+TDR | NF97U045V3B | 18000 | 17400 | 16.4 | 13.5 | 8 | 2 | 61 | 45 | 215283277
GE | NS17H30SA4-**A | NCUC30BT5D-**+TDR | NF97U070V3B | 29200 | 28000 | 15.6 | 13 | 8 | 2.18 | 66 | 52 | 215283360
GE | NS17H30SA4-**A | NCUC30BT5D-**+TDR | NF97U045V3B | 29000 | 28000 | 15.4 | 12.5 | 8 | 2.16 | 66 | 52 | 215283358
GE | NS17H30SA4-**A | NCUC30BT4+TDR | NF97U070V3B | 29200 | 28000 | 15.6 | 13 | 8 | 2.18 | 66 | 52 | 215283356
GE | NS17H30SA4-**A | NCUC30BT4+TDR | NF97U045V3B | 29000 | 28000 | 15.4 | 12.5 | 8 | 2.16 | 66 | 52 | 215283354
GE | NS17H18SA4-**A | NCUC30BT4+TDR | NF97U070V3B | 18000 | 17400 | 16.8 | 13.5 | 8 | 2 | 61 | 45 | 215283275
GE | NS17H18SA4-**A | NCUC30BT4+TDR | NF97U045V3B | 18000 | 17400 | 16.4 | 13.5 | 8 | 2 | 61 | 45 | 215283273
GE | NS17H18SA4-**A | NCHC30BT5D-**+TDR | NF97U070V3B | 18000 | 17400 | 16.8 | 14 | 8 | 2 | 61 | 45 | 215283262
GE | NS17H18SA4-**A | NCHC30BT5D-**+TDR | NF97U045V3B | 18000 | 17400 | 16.6 | 13.5 | 8 | 2 | 61 | 45 | 215283260
GE | NS22H60MA4-**A | NCUC5060CT4+TDR | NF97U110V5C | 54000 | 56000 | 19 | 11.7 | 8 | 1.86 | 68 | 54 | 215283908
GE | NS22H48MA4-**A | NCHC51CT5D-**+TDR | NF97U090V5C | 46000 | 45500 | 19 | 12 | 7.8 | 1.86 | 62 | 54 | 215283876
GE | NS22H48MA4-**A | NCHC48CT5D-**+TDR | NF97U110V5C | 45000 | 44000 | 19.5 | 12 | 7.8 | 1.82 | 65 | 55 | 215283869
GE | NS22H48MA4-**A | NCHC48CT4+TDR | NF97U110V5C | 45000 | 44000 | 19.5 | 12 | 7.8 | 1.82 | 65 | 55 | 215283865
GE | NS17H36SA4-**A | NCUC50CT5D-**+TDR | NF97U110V5C | 36000 | 33400 | 16 | 13 | 7.8 | 2.12 | 66 | 52 | 215283462
GE | NS17H36SA4-**A | NCUC50CT5D-**+TDR | NF97U090V5C | 36000 | 33600 | 15.8 | 13 | 7.8 | 2.12 | 66 | 52 | 215283460
GE | NS17H36SA4-**A | NCUC50CT5D-**+TDR | NF97U090V3C | 35800 | 33000 | 16 | 13 | 7.8 | 2.12 | 66 | 52 | 215283458
GE | NS17H36SA4-**A | NCUC5060CT4+TDR | NF97U090V5C | 36000 | 33600 | 15.8 | 13 | 7.8 | 2.12 | 66 | 52 | 215283454
GE | NS17H36SA4-**A | NCUC5060CT4+TDR | NF97U090V3C | 35800 | 33000 | 16 | 13 | 7.8 | 2.12 | 66 | 52 | 215283452
GE | NS17H36SA4-**A | NCUC36BT5D-**+TDR | NF97U070V3B | 36000 | 34200 | 15.8 | 12.5 | 7.8 | 2.12 | 65 | 51 | 215283449
GE | NS17H18SA4-**A | NCHC30BT4+TDR | NF97U070V3B | 18000 | 17400 | 16.8 | 14 | 8 | 2 | 61 | 45 | 215283258
GE | NS17H18SA4-**A | NCHC30BT4+TDR | NF97U045V3B | 18000 | 17400 | 16.6 | 13.5 | 8 | 2 | 61 | 45 | 215283256
GE | NS17H30SA4-**A | NCHC30BT5D-**+TDR | NF97U070V3B | 29800 | 28000 | 15.8 | 13 | 8 | 2.08 | 64 | 49 | 215283339
GE | NS22H60MA4-**A | NCUC50CT5D-**+TDR | NF97U110V5C | 54000 | 56000 | 19 | 11.7 | 8 | 1.86 | 68 | 54 | 215283912
GE | NS22H48MA4-**A | NCHC51CT5D-**+TDR | NF97U110V5C | 46000 | 45000 | 19.5 | 12 | 7.8 | 1.88 | 63 | 55 | 215283878
GE | NS22H48MA4-**A | NCHC51CT4+TDR | NF97U110V5C | 46000 | 45000 | 19.5 | 12 | 7.8 | 1.88 | 63 | 55 | 215283873
GE | NS22H48MA4-**A | NCHC51CT4+TDR | NF97U090V5C | 46000 | 45500 | 19 | 12 | 7.8 | 1.86 | 62 | 54 | 215283871
GE | NS22H48MA4-**A | NCHC48CT5D-**+TDR | NF97U090V5C | 45000 | 44500 | 19 | 12 | 7.8 | 1.82 | 64 | 54 | 215283867
GE | NS22H48MA4-**A | NCHC48CT4+TDR | NF97U090V5C | 45000 | 44500 | 19 | 12 | 7.8 | 1.82 | 64 | 54 | 215283863
GE | NS17H36SA4-**A | NCUC36BT4+TDR | NF97U070V3B | 36000 | 34200 | 15.8 | 12.5 | 7.8 | 2.12 | 65 | 51 | 215283445
GE | NS17H36SA4-**A | NCUC36BT4+TDR | NF97U045V3B | 36000 | 34200 | 15.4 | 12.5 | 7.8 | 2.12 | 65 | 51 | 215283443
GE | NS17H36SA4-**A | NCHC51CT5D-**+TDR | NF97U090V3C | 36000 | 33600 | 16.2 | 13 | 8 | 2.18 | 66 | 52 | 215283437
GE | NS17H36SA4-**A | NCDC36CT5D-**+TDR | NF97D110V5C | 36000 | 36000 | 15.4 | 12.5 | 8 | 2.08 | 66 | 53 | 215283390
GE | NS17H36SA4-**A | NCUC5060CT4+TDR | NF97U110V5C | 36000 | 33400 | 16 | 13 | 7.8 | 2.12 | 66 | 52 | 215283456
GE | NS17H36SA4-**A | NCUC36BT5D-**+TDR | NF97U045V3B | 36000 | 34200 | 15.4 | 12.5 | 7.8 | 2.12 | 65 | 51 | 215283447
GE | NS17H48SA4-**A | NCUU48CP4+TDR+TXV | NF97U090V3C | 46000 | 44500 | 15.2 | 12.5 | 8 | 2.18 | 68 | 55 | 215283674
GE | NS17H36SA4-**A | NCHC51CT4+TDR | NF97U090V3C | 36000 | 33600 | 16.2 | 13 | 8 | 2.18 | 66 | 52 | 215283430
GE | NS17H36SA4-**A | NCDC36CT5D-**+TDR | NF97D090V5C | 36000 | 36000 | 15.4 | 13 | 8 | 2.1 | 66 | 53 | 215283388
GE | NS17H36SA4-**A | NCDC3036CT4+TDR | NF97D110V5C | 36000 | 36000 | 15.4 | 12.5 | 8 | 2.08 | 66 | 53 | 215283384
GE | NS17H36SA4-**A | NCDC3036CT4+TDR | NF97D090V5C | 36000 | 36000 | 15.4 | 13 | 8 | 2.1 | 66 | 53 | 215283381
GE | NS17H30SA4-**A | NCUU30BP4+TDR+TXV | NF97U070V3B | 29200 | 28000 | 15.6 | 13 | 8 | 2.18 | 66 | 52 | 215283373
GE | NS17H30SA4-**A | NCUU30BP4+TDR+TXV | NF97U045V3B | 29000 | 28000 | 15.4 | 12.5 | 8 | 2.16 | 66 | 52 | 215283371
GE | NS17H36SA4-**A | NCHC48BT5D-**+TDR | NF97U070V3B | 36000 | 33800 | 15.6 | 12.5 | 8 | 2.2 | 66 | 53 | 215283428
GE | NS17H36SA4-**A | NCHC48BT5D-**+TDR | NF97U045V3B | 35800 | 33800 | 15.2 | 12.5 | 7.8 | 2.16 | 66 | 53 | 215283426
GE | NS17H36SA4-**A | NCHC48BT4+TDR | NF97U070V3B | 36000 | 33800 | 15.6 | 12.5 | 8 | 2.2 | 66 | 53 | 215283424
GE | NS17H36SA4-**A | NCHC48BT4+TDR | NF97U045V3B | 35800 | 33800 | 15.2 | 12.5 | 7.8 | 2.16 | 66 | 53 | 215283422
GE | NS17H36SA4-**A | NCHC42CT5D-**+TDR | NF97U090V3C | 36000 | 33400 | 16.2 | 13.5 | 8 | 2.22 | 68 | 54 | 215283416
GE | NS17H30SA4-**A | NCHC30BT5D-**+TDR | NF97U045V3B | 29600 | 28000 | 15.6 | 13 | 7.8 | 2.06 | 64 | 49 | 215283337
GE | NS17H30SA4-**A | NCHC30BT4+TDR | NF97U070V3B | 29800 | 28000 | 15.8 | 13 | 8 | 2.08 | 64 | 49 | 215283335
GE | NS17H30SA4-**A | NCHC30BT4+TDR | NF97U045V3B | 29600 | 28000 | 15.6 | 13 | 7.8 | 2.06 | 64 | 49 | 215283333
ASPEN | YZT36B21 | D(A,C,E)48B44+TDR | Y91E100C20SMPS1 | 33800 | 35400 | 17.3 | 11.7 | 7.8 | 2.48 | 64 | 63 | 215285692
ASPEN | YZT36B21 | D(A,C,E)48B44+TDR | Y91E100C16SMPS1 | 33800 | 35400 | 17.3 | 11.7 | 7.8 | 2.48 | 64 | 63 | 215285691
ASPEN | YZT36B21 | D(A,C,E)48B44+TDR | Y91E080C20SMPS1 | 32800 | 35200 | 17.1 | 11.9 | 8 | 2.61 | 65 | 63 | 215285690
ASPEN | YZT36B21 | D(A,C,E)48B44+TDR | Y91E080C16SMPS1 | 33000 | 35200 | 17.1 | 11.9 | 8 | 2.6 | 65 | 64 | 215285689
ASPEN | YH2F30TB21 | D(A,C,E)36A44+TDR | Y91E080C16SMPS1 | 27200 | 28400 | 15.2 | 11.9 | 7.8 | 2.65 | 65 | 63 | 215285650
CARRIER | 25SPA548A**30* | F54AA*D60L* |  | 46500 | 46500 | 15.2 | 12.5 | 7.8 | 2.24 | 63 | 48 | 213300346
KENMORE | (C,H,T)4H5S48*K*AAA* | F5MA4*60L*D* |  | 46500 | 46500 | 15.2 | 12.5 | 7.8 | 2.24 | 63 | 48 | 213302550
BRYANT HEATING AND COOLING SYSTEMS | 225SAN048**AA* | F54AA*D60L* |  | 46500 | 46500 | 15.2 | 12.5 | 7.8 | 2.24 | 63 | 48 | 213300189
CARRIER | 25SCA548A**30* | F54AA*D60L* |  | 46500 | 46500 | 15.2 | 12.5 | 7.8 | 2.24 | 63 | 48 | 213300229
HEIL | H4H5S48*K*AAA* | F5MA4*60L*D* |  | 46500 | 46500 | 15.2 | 12.5 | 7.8 | 2.24 | 63 | 48 | 213302619
ARCOAIRE | H4H5S48*K*AAA* | F5MA4*60L*D* |  | 46500 | 46500 | 15.2 | 12.5 | 7.8 | 2.24 | 63 | 48 | 213302618
AIRQUEST | H4H5S48*K*AAA* | F5MA4*60L*D* |  | 46500 | 46500 | 15.2 | 12.5 | 7.8 | 2.24 | 63 | 48 | 213302617
KEEPRITE | C4H5S48*K*AAA* | F5MA4*60L*D* |  | 46500 | 46500 | 15.2 | 12.5 | 7.8 | 2.24 | 63 | 48 | 213302648
DAY & NIGHT | C4H5S48*K*AAA* | F5MA4*60L*D* |  | 46500 | 46500 | 15.2 | 12.5 | 7.8 | 2.24 | 63 | 48 | 213302647
COMFORTMAKER | C4H5S48*K*AAA* | F5MA4*60L*D* |  | 46500 | 46500 | 15.2 | 12.5 | 7.8 | 2.24 | 63 | 48 | 213302646
BRYANT HEATING AND COOLING SYSTEMS | GH5SAN448**AA* | F54AA*D60L* |  | 46500 | 46500 | 15.2 | 12.5 | 7.8 | 2.24 | 63 | 48 | 213300393
CARRIER | GH5SAN448**AA* | F54AA*D60L* |  | 46500 | 46500 | 15.2 | 12.5 | 7.8 | 2.24 | 63 | 48 | 213300390
BRYANT HEATING AND COOLING SYSTEMS | 215SAN048**AA* | F54AA*D60L* |  | 46500 | 46500 | 15.2 | 12.5 | 7.8 | 2.24 | 63 | 48 | 213300306
TEMPSTAR | T4H5S48*K*AAA* | F5MA4*60L*D* |  | 46500 | 46500 | 15.2 | 12.5 | 7.8 | 2.24 | 63 | 48 | 213302451
TEMPSTAR | R4H5S48*K*AAA* | F5MA4*60L*D* |  | 46500 | 46500 | 15.2 | 12.5 | 7.8 | 2.24 | 63 | 48 | 213302721
SMART COMFORT | R4H5S48*K*AAA* | F5MA4*60L*D* |  | 46500 | 46500 | 15.2 | 12.5 | 7.8 | 2.24 | 63 | 48 | 213302720
MARATHERM | R4H5S48*K*AAA* | F5MA4*60L*D* |  | 46500 | 46500 | 15.2 | 12.5 | 7.8 | 2.24 | 63 | 48 | 213302719
KENMORE | R4H5S48*K*AAA* | F5MA4*60L*D* |  | 46500 | 46500 | 15.2 | 12.5 | 7.8 | 2.24 | 63 | 48 | 213302718
KEEPRITE | R4H5S48*K*AAA* | F5MA4*60L*D* |  | 46500 | 46500 | 15.2 | 12.5 | 7.8 | 2.24 | 63 | 48 | 213302717
DAY & NIGHT | R4H5S48*K*AAA* | F5MA4*60L*D* |  | 46500 | 46500 | 15.2 | 12.5 | 7.8 | 2.24 | 63 | 48 | 213302715
HEIL | R4H5S48*K*AAA* | F5MA4*60L*D* |  | 46500 | 46500 | 15.2 | 12.5 | 7.8 | 2.24 | 63 | 48 | 213302716
COMFORTMAKER | R4H5S48*K*AAA* | F5MA4*60L*D* |  | 46500 | 46500 | 15.2 | 12.5 | 7.8 | 2.24 | 63 | 48 | 213302714
ARCOAIRE | R4H5S48*K*AAA* | F5MA4*60L*D* |  | 46500 | 46500 | 15.2 | 12.5 | 7.8 | 2.24 | 63 | 48 | 213302713
AIRQUEST | R4H5S48*K*AAA* | F5MA4*60L*D* |  | 46500 | 46500 | 15.2 | 12.5 | 7.8 | 2.24 | 63 | 48 | 213302712
TEMPSTAR | N4H5S48*K*AAA* | F5MA4*60L*D* |  | 46500 | 46500 | 15.2 | 12.5 | 7.8 | 2.24 | 63 | 48 | 213302701
SMART COMFORT | N4H5S48*K*AAA* | F5MA4*60L*D* |  | 46500 | 46500 | 15.2 | 12.5 | 7.8 | 2.24 | 63 | 48 | 213302700
KENMORE | N4H5S48*K*AAA* | F5MA4*60L*D* |  | 46500 | 46500 | 15.2 | 12.5 | 7.8 | 2.24 | 63 | 48 | 213302698
MARATHERM | N4H5S48*K*AAA* | F5MA4*60L*D* |  | 46500 | 46500 | 15.2 | 12.5 | 7.8 | 2.24 | 63 | 48 | 213302699
KEEPRITE | N4H5S48*K*AAA* | F5MA4*60L*D* |  | 46500 | 46500 | 15.2 | 12.5 | 7.8 | 2.24 | 63 | 48 | 213302697
HEIL | N4H5S48*K*AAA* | F5MA4*60L*D* |  | 46500 | 46500 | 15.2 | 12.5 | 7.8 | 2.24 | 63 | 48 | 213302696
AIRQUEST | N4H5S48*K*AAA* | F5MA4*60L*D* |  | 46500 | 46500 | 15.2 | 12.5 | 7.8 | 2.24 | 63 | 48 | 213302692
DAY & NIGHT | N4H5S48*K*AAA* | F5MA4*60L*D* |  | 46500 | 46500 | 15.2 | 12.5 | 7.8 | 2.24 | 63 | 48 | 213302695
COMFORTMAKER | N4H5S48*K*AAA* | F5MA4*60L*D* |  | 46500 | 46500 | 15.2 | 12.5 | 7.8 | 2.24 | 63 | 48 | 213302694
ARCOAIRE | N4H5S48*K*AAA* | F5MA4*60L*D* |  | 46500 | 46500 | 15.2 | 12.5 | 7.8 | 2.24 | 63 | 48 | 213302693
BRYANT HEATING AND COOLING SYSTEMS | PH5SAN448**AA* | F54AA*D60L* |  | 46500 | 46500 | 15.2 | 12.5 | 7.8 | 2.24 | 63 | 48 | 213300268
SUMMIT | 4SHP17LE136P-**A | C/SEHX-37-**-ED-1C81+CF037SEF2B+TXV+TDR |  | 35000 | 30800 | 15.5 | 12.5 | 7.8 | 2.4 | 69 | 53 | 215297405
JOHNSON CONTROLS | THF2B60T21 | XAFC60HBCN1 | Z8ET120C20LMPS1 | 54000 | 55000 | 15.2 | 11.7 | 7.8 | 2.36 | 69 | 57 | 212414417
COLEMAN | THF2B60T21 | XAFC60HBCN1 | Z8ET100C20LMPS1 | 54500 | 56000 | 15.2 | 11.7 | 7.8 | 2.34 | 68 | 57 | 212414458
LUXAIRE | THF2B60T21 | XAFC60HBCN1 | Z8ET100C20LMPS1 | 54500 | 56000 | 15.2 | 11.7 | 7.8 | 2.34 | 68 | 57 | 212414459
FRASER-JOHNSTON | THF2B60T21 | XAFC60HBCN1 | Z8ET100C20LMPS1 | 54500 | 56000 | 15.2 | 11.7 | 7.8 | 2.34 | 68 | 57 | 212414460
CHAMPION HEATING AND COOLING | THF2B60T21 | XAFC60HBCN1 | Z8ET100C20LMPS1 | 54500 | 56000 | 15.2 | 11.7 | 7.8 | 2.34 | 68 | 57 | 212414461
JOHNSON CONTROLS | THF2B60T21 | XAFC60HBCN1 | Z8ET100C20LMPS1 | 54500 | 56000 | 15.2 | 11.7 | 7.8 | 2.34 | 68 | 57 | 212414462
YORK | YH2F60TB21 | XAFC60HBCN1 | Y82E120C20LMPS1 | 54000 | 55000 | 15.2 | 11.7 | 7.8 | 2.36 | 69 | 57 | 212413163
YORK | YH2F60TB21 | XAFC60HBCN1 | Y82E100C20LMPS1 | 54500 | 56000 | 15.2 | 11.7 | 7.8 | 2.34 | 68 | 57 | 212413170
YORK | YH2F42TB21 | XAHC48FBCN1 | Y82E100C16LMPS1 | 40000 | 39000 | 15.2 | 12 | 7.8 | 2.36 | 64 | 56 | 212413404
YORK | YH2F42TB21 | XAFC48FBCN1 | Y82E100C16LMPS1 | 40000 | 39500 | 15.2 | 11.7 | 7.8 | 2.18 | 63 | 52 | 212413408
YORK | YH2F42TB21 | XAFC60GBCN1 | Y82E100C16LMPS1 | 39500 | 37600 | 15.2 | 12 | 7.8 | 2.22 | 65 | 54 | 212593827
COLEMAN | THF2B60T21 | XAFC60HBCN1 | Z8ET120C20LMPS1 | 54000 | 55000 | 15.2 | 11.7 | 7.8 | 2.36 | 69 | 57 | 212414413
LUXAIRE | THF2B60T21 | XAFC60HBCN1 | Z8ET120C20LMPS1 | 54000 | 55000 | 15.2 | 11.7 | 7.8 | 2.36 | 69 | 57 | 212414414
FRASER-JOHNSTON | THF2B60T21 | XAFC60HBCN1 | Z8ET120C20LMPS1 | 54000 | 55000 | 15.2 | 11.7 | 7.8 | 2.36 | 69 | 57 | 212414415
CHAMPION HEATING AND COOLING | THF2B60T21 | XAFC60HBCN1 | Z8ET120C20LMPS1 | 54000 | 55000 | 15.2 | 11.7 | 7.8 | 2.36 | 69 | 57 | 212414416
COLEMAN | THF2B42T21 | XAHC48FBCN1 | Z8ET100C16LMPS1 | 40000 | 39000 | 15.2 | 12 | 7.8 | 2.36 | 64 | 56 | 212415975
LUXAIRE | THF2B42T21 | XAHC48FBCN1 | Z8ET100C16LMPS1 | 40000 | 39000 | 15.2 | 12 | 7.8 | 2.36 | 64 | 56 | 212415976
FRASER-JOHNSTON | THF2B42T21 | XAHC48FBCN1 | Z8ET100C16LMPS1 | 40000 | 39000 | 15.2 | 12 | 7.8 | 2.36 | 64 | 56 | 212415977
CHAMPION HEATING AND COOLING | THF2B42T21 | XAHC48FBCN1 | Z8ET100C16LMPS1 | 40000 | 39000 | 15.2 | 12 | 7.8 | 2.36 | 64 | 56 | 212415978
JOHNSON CONTROLS | THF2B42T21 | XAHC48FBCN1 | Z8ET100C16LMPS1 | 40000 | 39000 | 15.2 | 12 | 7.8 | 2.36 | 64 | 56 | 212415979
COLEMAN | THF2B42T21 | XAFC48FBCN1 | Z8ET100C16LMPS1 | 40000 | 39500 | 15.2 | 11.7 | 7.8 | 2.18 | 63 | 52 | 212415995
LUXAIRE | THF2B42T21 | XAFC48FBCN1 | Z8ET100C16LMPS1 | 40000 | 39500 | 15.2 | 11.7 | 7.8 | 2.18 | 63 | 52 | 212415996
FRASER-JOHNSTON | THF2B42T21 | XAFC48FBCN1 | Z8ET100C16LMPS1 | 40000 | 39500 | 15.2 | 11.7 | 7.8 | 2.18 | 63 | 52 | 212415997
CHAMPION HEATING AND COOLING | THF2B42T21 | XAFC48FBCN1 | Z8ET100C16LMPS1 | 40000 | 39500 | 15.2 | 11.7 | 7.8 | 2.18 | 63 | 52 | 212415998
JOHNSON CONTROLS | THF2B42T21 | XAFC48FBCN1 | Z8ET100C16LMPS1 | 40000 | 39500 | 15.2 | 11.7 | 7.8 | 2.18 | 63 | 52 | 212415999
COLEMAN | THF2B42T21 | XAFC60GBCN1 | Z8ET100C16LMPS1 | 39500 | 37600 | 15.2 | 12 | 7.8 | 2.22 | 65 | 54 | 212594182
LUXAIRE | THF2B42T21 | XAFC60GBCN1 | Z8ET100C16LMPS1 | 39500 | 37600 | 15.2 | 12 | 7.8 | 2.22 | 65 | 54 | 212594183
FRASER-JOHNSTON | THF2B42T21 | XAFC60GBCN1 | Z8ET100C16LMPS1 | 39500 | 37600 | 15.2 | 12 | 7.8 | 2.22 | 65 | 54 | 212594184
CHAMPION HEATING AND COOLING | THF2B42T21 | XAFC60GBCN1 | Z8ET100C16LMPS1 | 39500 | 37600 | 15.2 | 12 | 7.8 | 2.22 | 65 | 54 | 212594185
JOHNSON CONTROLS | THF2B42T21 | XAFC60GBCN1 | Z8ET100C16LMPS1 | 39500 | 37600 | 15.2 | 12 | 7.8 | 2.22 | 65 | 54 | 212594186
CARRIER | 25VNA837A*031*+TSTAT | FG4ANBD60L* |  | 33200 | 46500 | 17.5 | 12 | 8.5 |  | 66 |  | 214783511
BRYANT HEATING AND COOLING SYSTEMS | 288BNV037*0**B*+TSTAT | FG4ANBD60L* |  | 33200 | 46500 | 17.5 | 12 | 8.5 |  | 66 |  | 213280768
BRYANT HEATING AND COOLING SYSTEMS | 288BNV037*0**B*+TSTAT | PF4TNBD60L* |  | 33200 | 46500 | 17.5 | 12 | 8.5 |  | 66 |  | 213310701
BRYANT HEATING AND COOLING SYSTEMS | 288BNV037*0**B*+TSTAT | FT4BNBD60L* |  | 33200 | 46500 | 17.5 | 12 | 8.5 |  | 66 |  | 213280767
BRYANT HEATING AND COOLING SYSTEMS | 288BNV037*0**A*+TSTAT | PF4TNBD60L* |  | 33200 | 46500 | 17.5 | 12 | 8.5 |  | 66 |  | 214783488
BRYANT HEATING AND COOLING SYSTEMS | 288BNV037*0**A*+TSTAT | FG4ANBD60L* |  | 33200 | 46500 | 17.5 | 12 | 8.5 |  | 66 |  | 214783487
BRYANT HEATING AND COOLING SYSTEMS | 288BNV037*0**A*+TSTAT | FT4BNBD60L* |  | 33200 | 46500 | 17.5 | 12 | 8.5 |  | 66 |  | 214783486
CARRIER | 25VNA837A*030*+TSTAT | FG4ANBD60L* |  | 33200 | 46500 | 17.5 | 12 | 8.5 |  | 66 |  | 214783510
CARRIER | 25VNA837A*031*+TSTAT | FT4BNBD60L* |  | 33200 | 46500 | 17.5 | 12 | 8.5 |  | 66 |  | 213280766
CARRIER | 25VNA837A*030*+TSTAT | FT4BNBD60L* |  | 33200 | 46500 | 17.5 | 12 | 8.5 |  | 66 |  | 214783485
CARRIER | 25SCA548A**30* | FJ4DN*D60L* |  | 46500 | 46500 | 15.2 | 12.5 | 7.8 | 2.24 | 63 | 48 | 210998524
ECOTEMP | W4H5S48*K*AAA* | WBHL604*D* |  | 46500 | 46500 | 15.2 | 12.5 | 7.8 | 2.24 | 63 | 48 | 210102078
GRANDAIRE | W4H5S48*K*AAA* | WBHL604*D* |  | 46500 | 46500 | 15.2 | 12.5 | 7.8 | 2.24 | 63 | 48 | 210102075
TEMPSTAR | R4H5S48*K*AAA* | FJMA4*60L*D* |  | 46500 | 46500 | 15.2 | 12.5 | 7.8 | 2.24 | 63 | 48 | 210999087
TEMPSTAR | N4H5S48*K*AAA* | FJMA4*60L*D* |  | 46500 | 46500 | 15.2 | 12.5 | 7.8 | 2.24 | 63 | 48 | 210998906
SMART COMFORT | R4H5S48*K*AAA* | FJMA4*60L*D* |  | 46500 | 46500 | 15.2 | 12.5 | 7.8 | 2.24 | 63 | 48 | 210999086
SMART COMFORT | N4H5S48*K*AAA* | FJMA4*60L*D* |  | 46500 | 46500 | 15.2 | 12.5 | 7.8 | 2.24 | 63 | 48 | 210998905
MARATHERM | N4H5S48*K*AAA* | FJMA4*60L*D* |  | 46500 | 46500 | 15.2 | 12.5 | 7.8 | 2.24 | 63 | 48 | 210998903
MARATHERM | R4H5S48*K*AAA* | FJMA4*60L*D* |  | 46500 | 46500 | 15.2 | 12.5 | 7.8 | 2.24 | 63 | 48 | 210999084
KENMORE | R4H5S48*K*AAA* | FJMA4*60L*D* |  | 46500 | 46500 | 15.2 | 12.5 | 7.8 | 2.24 | 63 | 48 | 210999083
KENMORE | N4H5S48*K*AAA* | FJMA4*60L*D* |  | 46500 | 46500 | 15.2 | 12.5 | 7.8 | 2.24 | 63 | 48 | 210998902
KEEPRITE | R4H5S48*K*AAA* | FJMA4*60L*D* |  | 46500 | 46500 | 15.2 | 12.5 | 7.8 | 2.24 | 63 | 48 | 210999082
KEEPRITE | N4H5S48*K*AAA* | FJMA4*60L*D* |  | 46500 | 46500 | 15.2 | 12.5 | 7.8 | 2.24 | 63 | 48 | 210998901
DAY & NIGHT | R4H5S48*K*AAA* | FJMA4*60L*D* |  | 46500 | 46500 | 15.2 | 12.5 | 7.8 | 2.24 | 63 | 48 | 210999080
DAY & NIGHT | N4H5S48*K*AAA* | FJMA4*60L*D* |  | 46500 | 46500 | 15.2 | 12.5 | 7.8 | 2.24 | 63 | 48 | 210998899
COMFORTMAKER | R4H5S48*K*AAA* | FJMA4*60L*D* |  | 46500 | 46500 | 15.2 | 12.5 | 7.8 | 2.24 | 63 | 48 | 210999079
COMFORTMAKER | N4H5S48*K*AAA* | FJMA4*60L*D* |  | 46500 | 46500 | 15.2 | 12.5 | 7.8 | 2.24 | 63 | 48 | 210998898
ARCOAIRE | R4H5S48*K*AAA* | FJMA4*60L*D* |  | 46500 | 46500 | 15.2 | 12.5 | 7.8 | 2.24 | 63 | 48 | 210999078
ARCOAIRE | N4H5S48*K*AAA* | FJMA4*60L*D* |  | 46500 | 46500 | 15.2 | 12.5 | 7.8 | 2.24 | 63 | 48 | 210998897
AIRQUEST | R4H5S48*K*AAA* | FJMA4*60L*D* |  | 46500 | 46500 | 15.2 | 12.5 | 7.8 | 2.24 | 63 | 48 | 210999077
AIRQUEST | N4H5S48*K*AAA* | FJMA4*60L*D* |  | 46500 | 46500 | 15.2 | 12.5 | 7.8 | 2.24 | 63 | 48 | 210998896
HEIL | R4H5S48*K*AAA* | FJMA4*60L*D* |  | 46500 | 46500 | 15.2 | 12.5 | 7.8 | 2.24 | 63 | 48 | 210999081
ACIQ | R4H5S48*K*AAA* | FJMA4*60L*D* |  | 46500 | 46500 | 15.2 | 12.5 | 7.8 | 2.24 | 63 | 48 | 213069099
ACIQ | N4H5S48*K*AAA* | FJMA4*60L*D* |  | 46500 | 46500 | 15.2 | 12.5 | 7.8 | 2.24 | 63 | 48 | 213069089
HEIL | N4H5S48*K*AAA* | FJMA4*60L*D* |  | 46500 | 46500 | 15.2 | 12.5 | 7.8 | 2.24 | 63 | 48 | 210998900
BRYANT HEATING AND COOLING SYSTEMS | PH5SAN448**AA* | FJ4DN*D60L* |  | 46500 | 46500 | 15.2 | 12.5 | 7.8 | 2.24 | 63 | 48 | 210998944
BRYANT HEATING AND COOLING SYSTEMS | GH5SAN448**AA* | PF4MN*D60L* |  | 46500 | 46500 | 15.2 | 12.5 | 7.8 | 2.24 | 63 | 48 | 210998711
BRYANT HEATING AND COOLING SYSTEMS | GH5SAN448**AA* | FJ4DN*D60L* |  | 46500 | 46500 | 15.2 | 12.5 | 7.8 | 2.24 | 63 | 48 | 210998707
BRYANT HEATING AND COOLING SYSTEMS | 225SAN048**AA* | PF4MN*D60L* |  | 46500 | 46500 | 15.2 | 12.5 | 7.8 | 2.24 | 63 | 48 | 210998579
BRYANT HEATING AND COOLING SYSTEMS | 225SAN048**AA* | FJ4DN*D60L* |  | 46500 | 46500 | 15.2 | 12.5 | 7.8 | 2.24 | 63 | 48 | 210998577
BRYANT HEATING AND COOLING SYSTEMS | 215SAN048**AA* | PF4MN*D60L* |  | 46500 | 46500 | 15.2 | 12.5 | 7.8 | 2.24 | 63 | 48 | 210998551
BRYANT HEATING AND COOLING SYSTEMS | 215SAN048**AA* | FJ4DN*D60L* |  | 46500 | 46500 | 15.2 | 12.5 | 7.8 | 2.24 | 63 | 48 | 210998549
CARRIER | GH5SAN448**AA* | PF4MN*D60L* |  | 46500 | 46500 | 15.2 | 12.5 | 7.8 | 2.24 | 63 | 48 | 210998710
CARRIER | 25SPA548A**30* | PF4MN*D60L* |  | 46500 | 46500 | 15.2 | 12.5 | 7.8 | 2.24 | 63 | 48 | 210998615
CARRIER | GH5SAN448**AA* | FJ4DN*D60L* |  | 46500 | 46500 | 15.2 | 12.5 | 7.8 | 2.24 | 63 | 48 | 210998706
PAYNE HEATING AND COOLING | PH5SAN448**AA* | PF4MN*D60L* |  | 46500 | 46500 | 15.2 | 12.5 | 7.8 | 2.24 | 63 | 48 | 210998948
CARRIER | 25SPA548A**30* | FJ4DN*D60L* |  | 46500 | 46500 | 15.2 | 12.5 | 7.8 | 2.24 | 63 | 48 | 210998613
CARRIER | 25SCA548A**30* | PF4MN*D60L* |  | 46500 | 46500 | 15.2 | 12.5 | 7.8 | 2.24 | 63 | 48 | 210998591
PAYNE HEATING AND COOLING | PH5SAN448**AA* | FJ4DN*D60L* |  | 46500 | 46500 | 15.2 | 12.5 | 7.8 | 2.24 | 63 | 48 | 210999122
BRYANT HEATING AND COOLING SYSTEMS | PH5SAN448**AA* | PF4MN*D60L* |  | 46500 | 46500 | 15.2 | 12.5 | 7.8 | 2.24 | 63 | 48 | 210998947
TEMPSTAR | T4H5S48*K*AAA* | FJMA4*60L*D* |  | 46500 | 46500 | 15.2 | 12.5 | 7.8 | 2.24 | 63 | 48 | 210999109
KENMORE | (C,H,T)4H5S48*K*AAA* | FJMA4*60L*D* |  | 46500 | 46500 | 15.2 | 12.5 | 7.8 | 2.24 | 63 | 48 | 211044392
KEEPRITE | C4H5S48*K*AAA* | FJMA4*60L*D* |  | 46500 | 46500 | 15.2 | 12.5 | 7.8 | 2.24 | 63 | 48 | 210998656
DAY & NIGHT | C4H5S48*K*AAA* | FJMA4*60L*D* |  | 46500 | 46500 | 15.2 | 12.5 | 7.8 | 2.24 | 63 | 48 | 210998655
COMFORTMAKER | C4H5S48*K*AAA* | FJMA4*60L*D* |  | 46500 | 46500 | 15.2 | 12.5 | 7.8 | 2.24 | 63 | 48 | 210998654
ARCOAIRE | H4H5S48*K*AAA* | FJMA4*60L*D* |  | 46500 | 46500 | 15.2 | 12.5 | 7.8 | 2.24 | 63 | 48 | 210998753
AIRQUEST | H4H5S48*K*AAA* | FJMA4*60L*D* |  | 46500 | 46500 | 15.2 | 12.5 | 7.8 | 2.24 | 63 | 48 | 210998752
ACIQ | H4H5S48*K*AAA* | FJMA4*60L*D* |  | 46500 | 46500 | 15.2 | 12.5 | 7.8 | 2.24 | 63 | 48 | 213069076
HEIL | H4H5S48*K*AAA* | FJMA4*60L*D* |  | 46500 | 46500 | 15.2 | 12.5 | 7.8 | 2.24 | 63 | 48 | 210998754
ASPEN | PH5SAN424**AA* | AE*S+CM36B34+TDR |  | 23400 | 23800 | 15.5 | 12.7 | 7.8 | 2.59 | 61 | 56 | 215348652
ASPEN | 25SPA524A**30* | AE*S+CM36B34+TDR |  | 23400 | 23800 | 15.5 | 12.7 | 7.8 | 2.57 | 60 | 55 | 215348653
ASPEN | PH5SAN424**AA* | AE*S+CM36B3G+TDR |  | 23400 | 23800 | 15.5 | 12.7 | 7.8 | 2.59 | 61 | 56 | 215348654
ASPEN | 25SPA524A**30* | AE*S+CM36B3G+TDR |  | 23400 | 23800 | 15.5 | 12.7 | 7.8 | 2.57 | 60 | 55 | 215348655
ASPEN | 227TAN048**AA* | AE*L+DM59A44+TDR |  | 43000 | 47000 | 15.8 | 11.7 | 8 | 2.81 | 62 | 58 | 215348731
ASPEN | 227TAN060**AA* | AE*L+DM59A44+TDR |  | 52500 | 58000 | 15.9 | 11.7 | 8 | 2.8 | 63 | 61 | 215348732
ASPEN | GH5SAN424**AA* | AE*S+CM36B34+TDR |  | 23400 | 23800 | 15.5 | 12.7 | 7.8 | 2.48 | 61 | 55 | 215348739
ASPEN | 215SAN024**AA* | AE*S+CM36B34+TDR |  | 23400 | 23800 | 15.5 | 12.7 | 7.8 | 2.59 | 61 | 56 | 215348744
ASPEN | 215SAN024**AA* | AE*S+CM36B3G+TDR |  | 23400 | 23800 | 15.5 | 12.7 | 7.8 | 2.59 | 61 | 56 | 215348745
ASPEN | NS17H18SA4-**A | CH24B34+TDR | NF80U070S3A-* | 17100 | 17100 | 16.5 | 13.4 | 7.9 | 2.5 | 63 | 60 | 215349255
ASPEN | NS17H24SA4-**A | CH36B34+TDR | NF80U045S3A-* | 22400 | 21200 | 16.6 | 13.5 | 7.8 | 2.48 | 63 | 60 | 215349260
ASPEN | NS17H24SA4-**A | CH36B34+TDR | NF80U070S3A-* | 22800 | 21400 | 16.8 | 13 | 7.8 | 2.52 | 64 | 61 | 215349263
ASPEN | NS17H24SA4-**A | CH36B34+TDR | NF80U070S3B-* | 22200 | 21400 | 16.9 | 13.4 | 7.8 | 2.48 | 64 | 61 | 215349266
ASPEN | NS17H24SA4-**A | CH36B34+TDR | NF80U090S4B-* | 22400 | 21400 | 17.1 | 13.9 | 7.8 | 2.54 | 63 | 60 | 215349269
ASPEN | NS17H30SA4-**A | CH36B34+TDR | NF80U045S3A-* | 27800 | 27400 | 16 | 12.8 | 7.9 | 2.67 | 66 | 65 | 215349271
ASPEN | NS17H30SA4-**A | CH36B34+TDR | NF80U070S3A-* | 27800 | 27400 | 16 | 12.8 | 7.9 | 2.68 | 66 | 65 | 215349273
ASPEN | NS17H30SA4-**A | CH36B34+TDR | NF80U070S3B-* | 27800 | 27600 | 16 | 12.8 | 7.8 | 2.65 | 66 | 64 | 215349275
ASPEN | NS17H30SA4-**A | CH36B34+TDR | NF80U090S4B-* | 27600 | 27400 | 16.2 | 12.8 | 7.9 | 2.65 | 65 | 64 | 215349277
ASPEN | NS17H30SA4-**A | CH36A34+TDR | NF80U090S5C-* | 27800 | 28200 | 15.9 | 12.9 | 8 | 2.62 | 66 | 65 | 215349278
ASPEN | NS17H30SA4-**A | CH36A34+TDR | NF80U110S5C-* | 27400 | 28000 | 15.7 | 12.9 | 7.8 | 2.56 | 66 | 65 | 215349280
ASPEN | NS17H30SA4-**A | CH36B34+TDR | NF80U110S5C-* | 28400 | 28200 | 16 | 13.1 | 8 | 2.61 | 66 | 65 | 215349281
ASPEN | NS17H36SA4-**A | CH48B34+TDR | NF80U110S5C-* | 33000 | 33000 | 16.2 | 12 | 7.8 | 2.58 | 66 | 65 | 215349299
ASPEN | NS17H48SA4-**A | CH48B34+TDR | NF80U090S4B-* | 44000 | 44500 | 15.2 | 12.4 | 7.8 | 2.57 | 67 | 68 | 215349305
ASPEN | NS17H48SA4-**A | CH60A34+TDR | NF80U090S4B-* | 44000 | 44500 | 15.2 | 12.4 | 7.8 | 2.57 | 67 | 68 | 215349306
ASPEN | NS17H48SA4-**A | CH60B34+TDR | NF80U090S4B-* | 45500 | 45000 | 15.5 | 12.6 | 8 | 2.62 | 67 | 67 | 215349307
ASPEN | NS17H48SA4-**A | CH60B34+TDR | NF80U090S5C-* | 45500 | 44500 | 15.6 | 12.9 | 7.8 | 2.69 | 69 | 70 | 215349311
ASPEN | NS17H48SA4-**A | CH60B34+TDR | NF80U110S5C-* | 45000 | 46500 | 15.3 | 12.3 | 7.9 | 2.74 | 68 | 68 | 215349315
ADP | AHP5030E1000A | F,PE*TT3937 |  | 28200 | 26000 | 16 | 12 | 7.8 |  | 57 |  | 215351219
ADP | AHP5036E1000A | F,PE*TT3937 |  | 34200 | 32600 | 15.2 | 12 | 7.8 |  | 60 |  | 215351220
ADP | AHP5042E1000A | F,PE*TT7948 |  | 41500 | 39000 | 15.2 | 12 | 7.8 |  | 61 |  | 215351170
ADP | AHP5048E1000A | F,PE*TT7960 |  | 45000 | 43000 | 15.2 | 12 | 7.8 |  | 60 |  | 215351171
AMERICAN STANDARD | 4A6V8036A1 | 4TXCB004DS3 | S8V2B080M4PDB+RP | 34200 | 33000 | 18 | 11.7 | 7.8 | 1.7 | 81 | 63 | 215352542
TRANE | 4TWV8036A1 | 4TXCB004DS3 | S8V2B080M4PDB+RP | 34200 | 33000 | 18 | 11.7 | 7.8 | 1.7 | 81 | 63 | 215352541
ADP | YH2F24TB21 | V,Y36H***P217 | Y81E060A12SMPS1 | 23600 | 20600 | 16 | 11.7 | 7.8 | 2.2 | 63 | 54 | 215357862
ADP | YH2F24TB21 | V,Y24H***P447 | Y81E060A12SMPS1 | 23600 | 20600 | 16 | 12 | 7.8 | 2.2 | 63 | 54 | 215357863
ADP | YH2F24TB21 | H,YG9J730 | Y81E060A12SMPS1 | 23600 | 20600 | 16 | 12 | 7.8 | 2.2 | 63 | 54 | 215357864
ADP | YH2F36TB21 | V,Y36H175P387 | Y81E080B12SMPS1 | 36000 | 32600 | 16 | 12 | 7.8 | 2.14 | 66 | 54 | 215357869
ADP | YH2F36TB21 | H,YG80736 | Y81E080B12SMPS1 | 36000 | 32600 | 16 | 12 | 7.8 | 2.14 | 66 | 54 | 215357870
ADP | YH2F36TB21 | V,Y36H210P177 | Y81E100C16SMPS1 | 36000 | 33000 | 16 | 12 | 7.8 | 2.16 | 65 | 54 | 215357872
ADP | YH2F60TB21 | V,Y60H210P199 | Y81E080C16LMPS1 | 54500 | 57000 | 15.2 | 12 | 7.8 | 2.34 | 64 | 56 | 215357878
ADP | YH2F60TB21 | H,YG88760 | Y81E080C16LMPS1 | 54500 | 57000 | 15.2 | 12 | 7.8 | 2.34 | 64 | 56 | 215357879
ADP | YH2F60TB21 | H,YG88960 | Y81E080C16LMPS1 | 54500 | 57000 | 15.2 | 12 | 7.8 | 2.34 | 64 | 56 | 215357880
ADP | YH2F60TB21 | V,Y60H210P197 | Y81E080C16SMPS1 | 54500 | 57000 | 15.2 | 12 | 7.8 | 2.34 | 64 | 56 | 215357881
ADP | YH2F60TB21 | V,Y60H210P197 | Y81E100C20SMPS1 | 55000 | 57500 | 15.2 | 12 | 7.8 | 2.34 | 64 | 56 | 215357884
ADP | YH2F60TB21 | H,YG88760 | Y81E100C20SMPS1 | 55000 | 57500 | 15.2 | 12 | 7.8 | 2.34 | 64 | 56 | 215357885
ADP | YH2F48TB21 | V,Y60H210P197 | Y81E100C16SMPS1 | 47000 | 44000 | 16 | 12 | 7.8 | 2.34 | 67 | 57 | 215357892
ADP | YH2F48TB21 | H,YG88760 | Y81E100C16SMPS1 | 47000 | 44000 | 16 | 12 | 7.8 | 2.34 | 67 | 57 | 215357893
First Co. | ML17XP1-030-230A** | 36HCX(*,Q,R,W)*(V,X)***V***A |  | 29000 | 26800 | 15.2 | 12.2 | 7.8 |  | 64 |  | 215359192
First Co. | EL17XP1-030-230A** | 36HCX(*,Q,R,W)*(V,X)***V***A |  | 29000 | 26800 | 15.2 | 12.2 | 7.8 |  | 64 |  | 215359190
ADP | 4A6H6036N1 | V,T36H175P459+P0V0B000M40SD |  | 37400 | 32800 | 16 | 12 | 7.8 | 2 | 63 | 48 | 215270445
ADP | 4A6H6036N1 | H,TG81936+P0V0B000M40SD |  | 37400 | 32800 | 16 | 12 | 7.8 | 2 | 63 | 48 | 215270446
ADP | 4A6H5048N1 | H,TG84960+P0V0C000M50SD |  | 47000 | 42500 | 15.2 | 12 | 7.8 | 2 | 65 | 50 | 215270451
ADP | 4A6H5042N1 | V,T48H175P469+P0V0B000M40SD |  | 39500 | 37400 | 15.2 | 12 | 7.8 | 2 | 65 | 51 | 215270438
ADP | 4A6H5042N1 | V,T48H175P389+P0V0B000M40SD |  | 39500 | 37400 | 15.2 | 12 | 7.8 | 2 | 65 | 51 | 215270394
ADP | 4A6H5042N1 | H,TG84948+P0V0B000M40SD |  | 39500 | 37400 | 15.2 | 12 | 7.8 | 2 | 65 | 51 | 215270441
ADP | 4A6H5042N1 | H,TG3K948+P0V0B000M40SD |  | 39500 | 37400 | 15.2 | 12 | 7.8 | 2 | 65 | 51 | 215270440
ADP | 4A6H5042N1 | H,TG2K948+P0V0B000M40SD |  | 39000 | 37400 | 15.2 | 11.7 | 7.8 | 2 | 65 | 51 | 215270439
ADP | 4A6H5036N1 | V,T36H175P459+P0V0B000M40SD |  | 34800 | 31000 | 15.2 | 12 | 7.8 | 2.2 | 66 | 54 | 215270436
ASPEN | RD17AZ36AJ3N | D(A,C,E)36C46+TDR | R801V1005A21DZ | 32800 | 34200 | 18 | 12 | 8.5 | 2.3 | 52 | 67 | 215375126
ASPEN | RD17AZ36AJ3N | D(A,C,E)48B46+TDR | R801V1005A21DZ | 32800 | 34200 | 18 | 12 | 8.4 | 2.3 | 52 | 67 | 215375127
ASPEN | RD17AZ36AJ3N | D(A,C,E)36C46+TDR | R802V1005A21DZ | 32800 | 34200 | 18 | 12 | 8.5 | 2.3 | 52 | 67 | 215375154
ASPEN | RD17AZ36AJ3N | D(A,C,E)48B46+TDR | R802V1005A21DZ | 32800 | 34200 | 18 | 12 | 8.4 | 2.3 | 52 | 67 | 215375155
ASPEN | RD17AZ36AJ3N | D(A,C,E)36C46+TDR | R962V0855A21M4S | 31600 | 34200 | 17.8 | 11.7 | 8.5 | 2.3 | 53 | 69 | 215375206
ASPEN | RD17AZ36AJ3N | D(A,C,E)36C46+TDR | R962V1005A21M4S | 31600 | 34200 | 17.8 | 11.7 | 8.5 | 2.3 | 53 | 69 | 215375208
ASPEN | RP14AY60AJ2N | DX60C3J+TDR | R802V1005A21UH | 53000 | 56000 | 15.5 | 11.7 | 7.8 | 2.67 | 61 | 58 | 215377603
ASPEN | RP14AY60AJ2N | DX60C3J+TDR | R801V1005A21UHS | 53000 | 56000 | 15.5 | 11.7 | 7.8 | 2.67 | 61 | 58 | 215377588
ASPEN | RP14AY60AJ2N | DX60C3J+TDR | R801V1005A21UHN | 53000 | 56000 | 15.5 | 11.7 | 7.8 | 2.67 | 61 | 58 | 215377586
ASPEN | RP14AY42AJ2N | DX60F3J+TDR | R951V1155A24M4 | 38500 | 40000 | 15.5 | 11.7 | 7.8 | 2.52 | 64 | 62 | 215377526
ASPEN | RP14AY42AJ2N | DX60F3J+TDR | R921V1155A24M4 | 38500 | 40000 | 15.5 | 11.7 | 7.8 | 2.52 | 64 | 62 | 215377525
ASPEN | RP14AY42AJ2N | DX60F3J+TDR | R802V1255A24DZ | 38500 | 40000 | 15.5 | 11.7 | 7.8 | 2.52 | 64 | 62 | 215377520
ASPEN | RP14AY42AJ2N | DX60F3J+TDR | R801V1255A24DZ | 38500 | 40000 | 15.5 | 11.7 | 7.8 | 2.52 | 64 | 62 | 215377514
ASPEN | NS22H36MA4-**A | CH48A34+TDR | NF80U110S5C | 34000 | 34200 | 18.5 | 12 | 7.9 | 2.04 | 66 | 52 | 215375475
ASPEN | NS22H36MA4-**A | CH36B34+TDR | NF80U110S5C | 34000 | 34200 | 18.5 | 12 | 7.9 | 2.04 | 66 | 52 | 215375469
ASPEN | NS22H24MA4-**A | CH36B34+TDR | NF80U045S3A | 22800 | 23200 | 21.5 | 13.4 | 7.9 | 2.04 | 61 | 69 | 215375460
ASPEN | NS22H24MA4-**A | CH36B24+TDR | NF80U045S3A | 21400 | 23200 | 21 | 13 | 8 | 2.04 | 61 | 69 | 215375456
ADP | 4HP18V36P | H,A,DP13(1,2)36+TXV | 92G1UH030BE12 | 22600 | 22400 | 18 | 12 | 7.8 | 1.9 | 66 | 65 | 215374819
ADP | 4HP18V60P | H,A,DP19(1,2)60+TXV | 80G1UH090CE20 | 46000 | 45500 | 16 | 11.7 | 7.8 | 1.82 | 65 | 57 | 215374852
ADP | 4HP18V60P | H,A,DP19(1,2)60+TXV | 80G1UH110CE20 | 46500 | 44000 | 16 | 11.7 | 7.8 | 1.94 | 67 | 59 | 215374854
ADP | 4HP18V60P | H,A,DP19(1,2)60+TXV | 80G2UH110CE16 | 46500 | 43500 | 17 | 11.7 | 7.8 | 1.92 | 67 | 58 | 215374855
ADP | 4HP18V60P | H,A,DP19(1,2)60+TXV | 92G1UH110CE20 | 46500 | 42000 | 16 | 11.7 | 7.8 | 1.92 | 70 | 61 | 215374859
ADP | YH2F36TB21 | CV481C9+TXV+JMET16CS2N1 |  | 34200 | 31600 | 15.2 | 12 | 7.8 | 2.12 | 66 | 53 | 215374958
ADP | YH2F36TB21 | CH480C6+TXV+JMET16CS2N1 |  | 34200 | 31600 | 15.2 | 12 | 7.8 | 2.12 | 66 | 53 | 215374959
AMANA | ALZS5BA4210A* | CHPTA4230*3A*+MBVB16CP1X00A* |  | 40000 | 39000 | 15.2 | 12.5 | 7.8 | 1.85 | 62 | 51 | 215381711
AMANA | ALZS5BA4210A* | CA*TA4230*3A*+MBVB20DP1X00A* |  | 40500 | 39000 | 15.2 | 12.5 | 7.8 | 1.85 | 62 | 51 | 215381687
AMANA | ALZS5BA4210A* | CA*TA4230*3A*+MBVB16CP1X00A* |  | 40500 | 39000 | 15.2 | 12.5 | 7.8 | 1.85 | 62 | 51 | 215381686
DAIKIN | DH5SEA4210A* | CA*TA4230*3A*+MBVK20DP1X00A* |  | 40500 | 39000 | 15.2 | 12.5 | 7.8 | 1.85 | 62 | 51 | 215382199
First Co. | GH5SAN518**AA* | 26UC(X*,XHK,XHW,XQ*) |  | 17400 | 17300 | 15.2 | 12 | 7.8 |  | 60 |  | 215382976
First Co. | GH5SAN518**AA* | 26UC(X*,XHK,XHW,XQ*) |  | 17400 | 17300 | 15.2 | 12 | 7.8 |  | 60 |  | 215382975
First Co. | 27SPA618A**30* | 26UC(X*,XHK,XHW,XQ*) |  | 17400 | 17300 | 15.2 | 12 | 7.8 |  | 60 |  | 215382974
First Co. | 27SCA518A**30* | 26UC(X*,XHK,XHW,XQ*) |  | 17400 | 17300 | 15.2 | 12 | 7.8 |  | 60 |  | 215382973
GOODMAN | GLZS5BA4210A* | CHPTA4230*3A*+MBVB16CP1X00A* |  | 40000 | 39000 | 15.2 | 12.5 | 7.8 | 1.85 | 62 | 51 | 215382789
GOODMAN | GLZS5BA4210A* | CA*TA4230*3A*+MBVB20DP1X00A* |  | 40500 | 39000 | 15.2 | 12.5 | 7.8 | 1.85 | 62 | 51 | 215382765
GOODMAN | GLZS5BA4210A* | CA*TA4230*3A*+MBVB16CP1X00A* |  | 40500 | 39000 | 15.2 | 12.5 | 7.8 | 1.85 | 62 | 51 | 215382764
CARRIER | 25VNA837A*030*+TSTAT | CNPV*4824AL* | 59TP6C120V24**22 | 31400 | 47000 | 16.5 | 11.7 | 7.8 | 1.94 | 65 | 51 | 214380858
CARRIER | 25VNA837A*030*+TSTAT | CNPV*4824AL* | GG96VTAB66120D** | 31400 | 47000 | 16.5 | 11.7 | 7.8 | 1.94 | 65 | 51 | 214380859
BRYANT HEATING AND COOLING SYSTEMS | 288BNV037*0**A*+TSTAT | CNPV*4824AL* | 926TC66120V24*** | 31400 | 47000 | 16.5 | 11.7 | 7.8 | 1.94 | 65 | 51 | 214380860
AIRQUEST | HVH837GKA**+TSTAT | EN(A,D)4X48L24** | *96VTN1202422B* | 31400 | 47000 | 16.5 | 11.7 | 7.8 | 1.94 | 65 | 51 | 214380862
HEIL | HVH837GKA**+TSTAT | EN(A,D)4X48L24** | *96VTN1202422B* | 31400 | 47000 | 16.5 | 11.7 | 7.8 | 1.94 | 65 | 51 | 214380861
ARCOAIRE | HVH837GKA**+TSTAT | EN(A,D)4X48L24** | *96VTN1202422B* | 31400 | 47000 | 16.5 | 11.7 | 7.8 | 1.94 | 65 | 51 | 214380863
COMFORTMAKER | CVH837GKA**+TSTAT | EN(A,D)4X48L24** | *96VTN1202422B* | 31400 | 47000 | 16.5 | 11.7 | 7.8 | 1.94 | 65 | 51 | 214380864
DAY & NIGHT | CVH837GKA**+TSTAT | EN(A,D)4X48L24** | *96VTN1202422B* | 31400 | 47000 | 16.5 | 11.7 | 7.8 | 1.94 | 65 | 51 | 214380865
KEEPRITE | CVH837GKA**+TSTAT | EN(A,D)4X48L24** | *96VTN1202422B* | 31400 | 47000 | 16.5 | 11.7 | 7.8 | 1.94 | 65 | 51 | 214380866
KENMORE | (C,H,T)VH837GKA**+TSTAT | EN(A,D)4X48L24** | *96VTN1202422B* | 31400 | 47000 | 16.5 | 11.7 | 7.8 | 1.94 | 65 | 51 | 214380867
TEMPSTAR | TVH837GKA**+TSTAT | EN(A,D)4X48L24** | *96VTN1202422B* | 31400 | 47000 | 16.5 | 11.7 | 7.8 | 1.94 | 65 | 51 | 214380868
CARRIER | 25VNA837A*030*+TSTAT | CNPV*4821AL* | 59TP6C080V21**20 | 31200 | 47000 | 16 | 11.7 | 7.8 | 1.92 | 65 | 51 | 214380714
BRYANT HEATING AND COOLING SYSTEMS | 288BNV037*0**A*+TSTAT | CNPV*4821AL* | 926TC60080V21*** | 31200 | 47000 | 16 | 11.7 | 7.8 | 1.92 | 65 | 51 | 214380715
HEIL | HVH837GKA**+TSTAT | EN(A,D,W)4X48L21** | *96VTN0802120B* | 31200 | 47000 | 16 | 11.7 | 7.8 | 1.92 | 65 | 51 | 214380716
AIRQUEST | HVH837GKA**+TSTAT | EN(A,D,W)4X48L21** | *96VTN0802120B* | 31200 | 47000 | 16 | 11.7 | 7.8 | 1.92 | 65 | 51 | 214380717
ARCOAIRE | HVH837GKA**+TSTAT | EN(A,D,W)4X48L21** | *96VTN0802120B* | 31200 | 47000 | 16 | 11.7 | 7.8 | 1.92 | 65 | 51 | 214380718
COMFORTMAKER | CVH837GKA**+TSTAT | EN(A,D,W)4X48L21** | *96VTN0802120B* | 31200 | 47000 | 16 | 11.7 | 7.8 | 1.92 | 65 | 51 | 214380719
DAY & NIGHT | CVH837GKA**+TSTAT | EN(A,D,W)4X48L21** | *96VTN0802120B* | 31200 | 47000 | 16 | 11.7 | 7.8 | 1.92 | 65 | 51 | 214380720
KEEPRITE | CVH837GKA**+TSTAT | EN(A,D,W)4X48L21** | *96VTN0802120B* | 31200 | 47000 | 16 | 11.7 | 7.8 | 1.92 | 65 | 51 | 214380721
KENMORE | (C,H,T)VH837GKA**+TSTAT | EN(A,D,W)4X48L21** | *96VTN0802120B* | 31200 | 47000 | 16 | 11.7 | 7.8 | 1.92 | 65 | 51 | 214380722
TEMPSTAR | TVH837GKA**+TSTAT | EN(A,D,W)4X48L21** | *96VTN0802120B* | 31200 | 47000 | 16 | 11.7 | 7.8 | 1.92 | 65 | 51 | 214380723
CARRIER | 25VNA837A*030*+TSTAT | CNPV*4821AL* | 59TP6C100V21**20 | 31400 | 47000 | 16.5 | 11.7 | 7.8 | 1.94 | 65 | 51 | 214380724
CARRIER | 25VNA837A*030*+TSTAT | CNPV*4821AL* | GG96VTAB60100C** | 31400 | 47000 | 16.5 | 11.7 | 7.8 | 1.94 | 65 | 51 | 214380725
BRYANT HEATING AND COOLING SYSTEMS | 288BNV037*0**A*+TSTAT | CNPV*4821AL* | 926TC60100V21*** | 31400 | 47000 | 16.5 | 11.7 | 7.8 | 1.94 | 65 | 51 | 214380726
HEIL | HVH837GKA**+TSTAT | EN(A,D,W)4X48L21** | *96VTN1002120B* | 31400 | 47000 | 16.5 | 11.7 | 7.8 | 1.94 | 65 | 51 | 214380727
AIRQUEST | HVH837GKA**+TSTAT | EN(A,D,W)4X48L21** | *96VTN1002120B* | 31400 | 47000 | 16.5 | 11.7 | 7.8 | 1.94 | 65 | 51 | 214380728
ARCOAIRE | HVH837GKA**+TSTAT | EN(A,D,W)4X48L21** | *96VTN1002120B* | 31400 | 47000 | 16.5 | 11.7 | 7.8 | 1.94 | 65 | 51 | 214380729
COMFORTMAKER | CVH837GKA**+TSTAT | EN(A,D,W)4X48L21** | *96VTN1002120B* | 31400 | 47000 | 16.5 | 11.7 | 7.8 | 1.94 | 65 | 51 | 214380730
DAY & NIGHT | CVH837GKA**+TSTAT | EN(A,D,W)4X48L21** | *96VTN1002120B* | 31400 | 47000 | 16.5 | 11.7 | 7.8 | 1.94 | 65 | 51 | 214380731
KEEPRITE | CVH837GKA**+TSTAT | EN(A,D,W)4X48L21** | *96VTN1002120B* | 31400 | 47000 | 16.5 | 11.7 | 7.8 | 1.94 | 65 | 51 | 214380732
KENMORE | (C,H,T)VH837GKA**+TSTAT | EN(A,D,W)4X48L21** | *96VTN1002120B* | 31400 | 47000 | 16.5 | 11.7 | 7.8 | 1.94 | 65 | 51 | 214380733
CARRIER | 25VNA837A*030*+TSTAT | CNPV*4821AL* | 59TP6C100V21**22 | 31400 | 47000 | 16.5 | 11.7 | 7.8 | 1.94 | 65 | 51 | 214380735
BRYANT HEATING AND COOLING SYSTEMS | 288BNV037*0**A*+TSTAT | CNPV*4821AL* | 926TC66100V21*** | 31400 | 47000 | 16.5 | 11.7 | 7.8 | 1.94 | 65 | 51 | 214380736
TEMPSTAR | TVH837GKA**+TSTAT | EN(A,D,W)4X48L21** | *96VTN1002120B* | 31400 | 47000 | 16.5 | 11.7 | 7.8 | 1.94 | 65 | 51 | 214380734
HEIL | HVH837GKA**+TSTAT | EN(A,D,W)4X48L21** | *96VTN1002122B* | 31400 | 47000 | 16.5 | 11.7 | 7.8 | 1.94 | 65 | 51 | 214380737
AIRQUEST | HVH837GKA**+TSTAT | EN(A,D,W)4X48L21** | *96VTN1002122B* | 31400 | 47000 | 16.5 | 11.7 | 7.8 | 1.94 | 65 | 51 | 214380738
ARCOAIRE | HVH837GKA**+TSTAT | EN(A,D,W)4X48L21** | *96VTN1002122B* | 31400 | 47000 | 16.5 | 11.7 | 7.8 | 1.94 | 65 | 51 | 214380739
COMFORTMAKER | CVH837GKA**+TSTAT | EN(A,D,W)4X48L21** | *96VTN1002122B* | 31400 | 47000 | 16.5 | 11.7 | 7.8 | 1.94 | 65 | 51 | 214380740
DAY & NIGHT | CVH837GKA**+TSTAT | EN(A,D,W)4X48L21** | *96VTN1002122B* | 31400 | 47000 | 16.5 | 11.7 | 7.8 | 1.94 | 65 | 51 | 214380741
KEEPRITE | CVH837GKA**+TSTAT | EN(A,D,W)4X48L21** | *96VTN1002122B* | 31400 | 47000 | 16.5 | 11.7 | 7.8 | 1.94 | 65 | 51 | 214380742
CARRIER | 25VNA837A*030*+TSTAT | FT4BN(B,X)C48L* |  | 32000 | 46500 | 16 | 11.7 | 8.1 |  | 65 |  | 213280743
BRYANT HEATING AND COOLING SYSTEMS | 288BNV037*0**A*+TSTAT | FT4BN(B,X)C48L* |  | 32000 | 46500 | 16 | 11.7 | 8.1 |  | 65 |  | 214295756
BRYANT HEATING AND COOLING SYSTEMS | 288BNV037*0**A*+TSTAT | FG4ANXC48L* |  | 32000 | 46500 | 16 | 11.7 | 8.1 |  | 65 |  | 214295757
BRYANT HEATING AND COOLING SYSTEMS | 288BNV037*0**A*+TSTAT | PF4TNXC48L* |  | 32000 | 46500 | 16 | 11.7 | 8.1 |  | 65 |  | 214295758
HEIL | HVH837GKA**+TSTAT | FTMA4B48L0C* |  | 32000 | 46500 | 16 | 11.7 | 8.1 |  | 65 |  | 214295759
AIRQUEST | HVH837GKA**+TSTAT | FTMA4B48L0C* |  | 32000 | 46500 | 16 | 11.7 | 8.1 |  | 65 |  | 214295760
ARCOAIRE | HVH837GKA**+TSTAT | FTMA4B48L0C* |  | 32000 | 46500 | 16 | 11.7 | 8.1 |  | 65 |  | 214295761
COMFORTMAKER | CVH837GKA**+TSTAT | FTMA4B48L0C* |  | 32000 | 46500 | 16 | 11.7 | 8.1 |  | 65 |  | 214295762
DAY & NIGHT | CVH837GKA**+TSTAT | FTMA4B48L0C* |  | 32000 | 46500 | 16 | 11.7 | 8.1 |  | 65 |  | 214295763
KEEPRITE | CVH837GKA**+TSTAT | FTMA4B48L0C* |  | 32000 | 46500 | 16 | 11.7 | 8.1 |  | 65 |  | 214295764
KENMORE | (C,H,T)VH837GKA**+TSTAT | FTMA4B48L0C* |  | 32000 | 46500 | 16 | 11.7 | 8.1 |  | 65 |  | 214295765
TEMPSTAR | TVH837GKA**+TSTAT | FTMA4B48L0C* |  | 32000 | 46500 | 16 | 11.7 | 8.1 |  | 65 |  | 214295766
TEMPSTAR | TVH837GKA**+TSTAT | EN(A,D,W)4X48L21** | *96VSN0802120B* | 31200 | 47000 | 16 | 11.7 | 7.8 | 1.92 | 65 | 51 | 214380671
KENMORE | (C,H,T)VH837GKA**+TSTAT | EN(A,D,W)4X48L21** | *96VSN0802120B* | 31200 | 47000 | 16 | 11.7 | 7.8 | 1.92 | 65 | 51 | 214380670
KEEPRITE | CVH837GKA**+TSTAT | EN(A,D,W)4X48L21** | *96VSN0802120B* | 31200 | 47000 | 16 | 11.7 | 7.8 | 1.92 | 65 | 51 | 214380669
DAY & NIGHT | CVH837GKA**+TSTAT | EN(A,D,W)4X48L21** | *96VSN0802120B* | 31200 | 47000 | 16 | 11.7 | 7.8 | 1.92 | 65 | 51 | 214380668
COMFORTMAKER | CVH837GKA**+TSTAT | EN(A,D,W)4X48L21** | *96VSN0802120B* | 31200 | 47000 | 16 | 11.7 | 7.8 | 1.92 | 65 | 51 | 214380667
ARCOAIRE | HVH837GKA**+TSTAT | EN(A,D,W)4X48L21** | *96VSN0802120B* | 31200 | 47000 | 16 | 11.7 | 7.8 | 1.92 | 65 | 51 | 214380666
AIRQUEST | HVH837GKA**+TSTAT | EN(A,D,W)4X48L21** | *96VSN0802120B* | 31200 | 47000 | 16 | 11.7 | 7.8 | 1.92 | 65 | 51 | 214380665
HEIL | HVH837GKA**+TSTAT | EN(A,D,W)4X48L21** | *96VSN0802120B* | 31200 | 47000 | 16 | 11.7 | 7.8 | 1.92 | 65 | 51 | 214380664
BRYANT HEATING AND COOLING SYSTEMS | 288BNV037*0**A*+TSTAT | CNPV*4821AL* | 926SB60080V21*** | 31200 | 47000 | 16 | 11.7 | 7.8 | 1.92 | 65 | 51 | 214380663
CARRIER | 25VNA837A*030*+TSTAT | CNPV*4821AL* | 59SP6B080V21**20 | 31200 | 47000 | 16 | 11.7 | 7.8 | 1.92 | 65 | 51 | 214380662
CARRIER | 25VNA837A*030*+TSTAT | CNPV*4821AL* | 59SP6B100V21**20 | 31400 | 47000 | 16.5 | 11.7 | 7.8 | 1.94 | 65 | 51 | 214380672
BRYANT HEATING AND COOLING SYSTEMS | 288BNV037*0**A*+TSTAT | CNPV*4821AL* | 926SB60100V21*** | 31400 | 47000 | 16.5 | 11.7 | 7.8 | 1.94 | 65 | 51 | 214380673
HEIL | HVH837GKA**+TSTAT | EN(A,D,W)4X48L21** | *96VSN1002120B* | 31400 | 47000 | 16.5 | 11.7 | 7.8 | 1.94 | 65 | 51 | 214380674
AIRQUEST | HVH837GKA**+TSTAT | EN(A,D,W)4X48L21** | *96VSN1002120B* | 31400 | 47000 | 16.5 | 11.7 | 7.8 | 1.94 | 65 | 51 | 214380675
ARCOAIRE | HVH837GKA**+TSTAT | EN(A,D,W)4X48L21** | *96VSN1002120B* | 31400 | 47000 | 16.5 | 11.7 | 7.8 | 1.94 | 65 | 51 | 214380676
COMFORTMAKER | CVH837GKA**+TSTAT | EN(A,D,W)4X48L21** | *96VSN1002120B* | 31400 | 47000 | 16.5 | 11.7 | 7.8 | 1.94 | 65 | 51 | 214380677
DAY & NIGHT | CVH837GKA**+TSTAT | EN(A,D,W)4X48L21** | *96VSN1002120B* | 31400 | 47000 | 16.5 | 11.7 | 7.8 | 1.94 | 65 | 51 | 214380678
KEEPRITE | CVH837GKA**+TSTAT | EN(A,D,W)4X48L21** | *96VSN1002120B* | 31400 | 47000 | 16.5 | 11.7 | 7.8 | 1.94 | 65 | 51 | 214380679
KENMORE | (C,H,T)VH837GKA**+TSTAT | EN(A,D,W)4X48L21** | *96VSN1002120B* | 31400 | 47000 | 16.5 | 11.7 | 7.8 | 1.94 | 65 | 51 | 214380680
TEMPSTAR | TVH837GKA**+TSTAT | EN(A,D,W)4X48L21** | *96VSN1002120B* | 31400 | 47000 | 16.5 | 11.7 | 7.8 | 1.94 | 65 | 51 | 214380681
AIRQUEST | HVH837GKA**+TSTAT | EN(A,D)4X48L24** | *80VTL0902120B* | 31400 | 47000 | 16.5 | 11.7 | 7.8 | 1.94 | 65 | 51 | 214380778
HEIL | HVH837GKA**+TSTAT | EN(A,D)4X48L24** | *80VTL0902120B* | 31400 | 47000 | 16.5 | 11.7 | 7.8 | 1.94 | 65 | 51 | 214380777
BRYANT HEATING AND COOLING SYSTEMS | 288BNV037*0**A*+TSTAT | CNPV*4824AL* | 82*TB60090V21*** | 31400 | 47000 | 16.5 | 11.7 | 7.8 | 1.94 | 65 | 51 | 214380776
CARRIER | 25VNA837A*030*+TSTAT | CNPV*4824AL* | 58TP*B090V21**20 | 31400 | 47000 | 16.5 | 11.7 | 7.8 | 1.94 | 65 | 51 | 214380775
TEMPSTAR | TVH837GKA**+TSTAT | EN(A,D)4X48L24** | *80VSL1352422B* | 31600 | 47000 | 16.5 | 11.7 | 7.8 | 1.94 | 66 | 51 | 214380774
KENMORE | (C,H,T)VH837GKA**+TSTAT | EN(A,D)4X48L24** | *80VSL1352422B* | 31600 | 47000 | 16.5 | 11.7 | 7.8 | 1.94 | 66 | 51 | 214380773
KEEPRITE | CVH837GKA**+TSTAT | EN(A,D)4X48L24** | *80VSL1352422B* | 31600 | 47000 | 16.5 | 11.7 | 7.8 | 1.94 | 66 | 51 | 214380772
DAY & NIGHT | CVH837GKA**+TSTAT | EN(A,D)4X48L24** | *80VSL1352422B* | 31600 | 47000 | 16.5 | 11.7 | 7.8 | 1.94 | 66 | 51 | 214380771
COMFORTMAKER | CVH837GKA**+TSTAT | EN(A,D)4X48L24** | *80VSL1352422B* | 31600 | 47000 | 16.5 | 11.7 | 7.8 | 1.94 | 66 | 51 | 214380770
ARCOAIRE | HVH837GKA**+TSTAT | EN(A,D)4X48L24** | *80VSL1352422B* | 31600 | 47000 | 16.5 | 11.7 | 7.8 | 1.94 | 66 | 51 | 214380769
AIRQUEST | HVH837GKA**+TSTAT | EN(A,D)4X48L24** | *80VSL1352422B* | 31600 | 47000 | 16.5 | 11.7 | 7.8 | 1.94 | 66 | 51 | 214380768
HEIL | HVH837GKA**+TSTAT | EN(A,D)4X48L24** | *80VSL1352422B* | 31600 | 47000 | 16.5 | 11.7 | 7.8 | 1.94 | 66 | 51 | 214380767
BRYANT HEATING AND COOLING SYSTEMS | 288BNV037*0**A*+TSTAT | CNPV*4824AL* | 82*SB66135V24*** | 31600 | 47000 | 16.5 | 11.7 | 7.8 | 1.94 | 66 | 51 | 214380766
CARRIER | 25VNA837A*030*+TSTAT | CNPV*4824AL* | 58SP*B135V24**22 | 31600 | 47000 | 16.5 | 11.7 | 7.8 | 1.94 | 66 | 51 | 214380765
TEMPSTAR | TVH837GKA**+TSTAT | EN(A,D)4X48L24** | *80VSL1102122B* | 31600 | 47500 | 16.5 | 11.7 | 7.8 | 1.94 | 65 | 51 | 214380764
KENMORE | (C,H,T)VH837GKA**+TSTAT | EN(A,D)4X48L24** | *80VSL1102122B* | 31600 | 47500 | 16.5 | 11.7 | 7.8 | 1.94 | 65 | 51 | 214380763
DAY & NIGHT | CVH837GKA**+TSTAT | EN(A,D)4X48L24** | *80VSL1102122B* | 31600 | 47500 | 16.5 | 11.7 | 7.8 | 1.94 | 65 | 51 | 214380761
KEEPRITE | CVH837GKA**+TSTAT | EN(A,D)4X48L24** | *80VSL1102122B* | 31600 | 47500 | 16.5 | 11.7 | 7.8 | 1.94 | 65 | 51 | 214380762
AIRQUEST | HVH837GKA**+TSTAT | EN(A,D)4X48L24** | *80VSL1102122B* | 31600 | 47500 | 16.5 | 11.7 | 7.8 | 1.94 | 65 | 51 | 214380758
COMFORTMAKER | CVH837GKA**+TSTAT | EN(A,D)4X48L24** | *80VSL1102122B* | 31600 | 47500 | 16.5 | 11.7 | 7.8 | 1.94 | 65 | 51 | 214380760
ARCOAIRE | HVH837GKA**+TSTAT | EN(A,D)4X48L24** | *80VSL1102122B* | 31600 | 47500 | 16.5 | 11.7 | 7.8 | 1.94 | 65 | 51 | 214380759
HEIL | HVH837GKA**+TSTAT | EN(A,D)4X48L24** | *80VSL1102122B* | 31600 | 47500 | 16.5 | 11.7 | 7.8 | 1.94 | 65 | 51 | 214380757
BRYANT HEATING AND COOLING SYSTEMS | 288BNV037*0**A*+TSTAT | CNPV*4824AL* | 82*SB66110V21*** | 31600 | 47500 | 16.5 | 11.7 | 7.8 | 1.94 | 65 | 51 | 214380756
CARRIER | 25VNA837A*030*+TSTAT | CNPV*4824AL* | 58SP*B110V21**22 | 31600 | 47500 | 16.5 | 11.7 | 7.8 | 1.94 | 65 | 51 | 214380755
TEMPSTAR | TVH837GKA**+TSTAT | EN(A,D)4X48L24** | *80VSL0902120B* | 31400 | 47000 | 16.5 | 11.7 | 7.8 | 1.94 | 65 | 51 | 214380754
KENMORE | (C,H,T)VH837GKA**+TSTAT | EN(A,D)4X48L24** | *80VSL0902120B* | 31400 | 47000 | 16.5 | 11.7 | 7.8 | 1.94 | 65 | 51 | 214380753
KEEPRITE | CVH837GKA**+TSTAT | EN(A,D)4X48L24** | *80VSL0902120B* | 31400 | 47000 | 16.5 | 11.7 | 7.8 | 1.94 | 65 | 51 | 214380752
DAY & NIGHT | CVH837GKA**+TSTAT | EN(A,D)4X48L24** | *80VSL0902120B* | 31400 | 47000 | 16.5 | 11.7 | 7.8 | 1.94 | 65 | 51 | 214380751
COMFORTMAKER | CVH837GKA**+TSTAT | EN(A,D)4X48L24** | *80VSL0902120B* | 31400 | 47000 | 16.5 | 11.7 | 7.8 | 1.94 | 65 | 51 | 214380750
AIRQUEST | HVH837GKA**+TSTAT | EN(A,D)4X48L24** | *80VSL0902120B* | 31400 | 47000 | 16.5 | 11.7 | 7.8 | 1.94 | 65 | 51 | 214380748
ARCOAIRE | HVH837GKA**+TSTAT | EN(A,D)4X48L24** | *80VSL0902120B* | 31400 | 47000 | 16.5 | 11.7 | 7.8 | 1.94 | 65 | 51 | 214380749
BRYANT HEATING AND COOLING SYSTEMS | 288BNV037*0**A*+TSTAT | CNPV*4824AL* | 82*SB60090V21*** | 31400 | 47000 | 16.5 | 11.7 | 7.8 | 1.94 | 65 | 51 | 214380746
HEIL | HVH837GKA**+TSTAT | EN(A,D)4X48L24** | *80VSL0902120B* | 31400 | 47000 | 16.5 | 11.7 | 7.8 | 1.94 | 65 | 51 | 214380747
TEMPSTAR | TVH837GKA**+TSTAT | EN(A,D,W)4X48L21** | *96VTN1002122B* | 31400 | 47000 | 16.5 | 11.7 | 7.8 | 1.94 | 65 | 51 | 214380744
CARRIER | 25VNA837A*030*+TSTAT | CNPV*4824AL* | 58SP*B090V21**20 | 31400 | 47000 | 16.5 | 11.7 | 7.8 | 1.94 | 65 | 51 | 214380745
KENMORE | (C,H,T)VH837GKA**+TSTAT | EN(A,D,W)4X48L21** | *96VTN1002122B* | 31400 | 47000 | 16.5 | 11.7 | 7.8 | 1.94 | 65 | 51 | 214380743
ARCOAIRE | HVH837GKA**+TSTAT | EN(A,D)4X48L24** | *80VTL0902120B* | 31400 | 47000 | 16.5 | 11.7 | 7.8 | 1.94 | 65 | 51 | 214380779
TEMPSTAR | TVH837GKA**+TSTAT | EN(A,D)4X48L24** | *96VSN1002120B* | 31400 | 47000 | 16 | 11.7 | 7.8 | 1.94 | 65 | 51 | 214380816
KENMORE | (C,H,T)VH837GKA**+TSTAT | EN(A,D)4X48L24** | *96VSN1002120B* | 31400 | 47000 | 16 | 11.7 | 7.8 | 1.94 | 65 | 51 | 214380815
KEEPRITE | CVH837GKA**+TSTAT | EN(A,D)4X48L24** | *96VSN1002120B* | 31400 | 47000 | 16 | 11.7 | 7.8 | 1.94 | 65 | 51 | 214380814
DAY & NIGHT | CVH837GKA**+TSTAT | EN(A,D)4X48L24** | *96VSN1002120B* | 31400 | 47000 | 16 | 11.7 | 7.8 | 1.94 | 65 | 51 | 214380813
COMFORTMAKER | CVH837GKA**+TSTAT | EN(A,D)4X48L24** | *96VSN1002120B* | 31400 | 47000 | 16 | 11.7 | 7.8 | 1.94 | 65 | 51 | 214380812
ARCOAIRE | HVH837GKA**+TSTAT | EN(A,D)4X48L24** | *96VSN1002120B* | 31400 | 47000 | 16 | 11.7 | 7.8 | 1.94 | 65 | 51 | 214380811
AIRQUEST | HVH837GKA**+TSTAT | EN(A,D)4X48L24** | *96VSN1002120B* | 31400 | 47000 | 16 | 11.7 | 7.8 | 1.94 | 65 | 51 | 214380810
HEIL | HVH837GKA**+TSTAT | EN(A,D)4X48L24** | *96VSN1002120B* | 31400 | 47000 | 16 | 11.7 | 7.8 | 1.94 | 65 | 51 | 214380809
BRYANT HEATING AND COOLING SYSTEMS | 288BNV037*0**A*+TSTAT | CNPV*4824AL* | 926SB60100V21*** | 31400 | 47000 | 16 | 11.7 | 7.8 | 1.94 | 65 | 51 | 214380808
CARRIER | 25VNA837A*030*+TSTAT | CNPV*4824AL* | 59SP6B100V21**20 | 31400 | 47000 | 16 | 11.7 | 7.8 | 1.94 | 65 | 51 | 214380807
TEMPSTAR | TVH837GKA**+TSTAT | EN(A,D)4X48L24** | *96VSN0802120B* | 31600 | 47500 | 16.5 | 11.7 | 7.8 | 1.94 | 65 | 51 | 214380806
KENMORE | (C,H,T)VH837GKA**+TSTAT | EN(A,D)4X48L24** | *96VSN0802120B* | 31600 | 47500 | 16.5 | 11.7 | 7.8 | 1.94 | 65 | 51 | 214380805
KEEPRITE | CVH837GKA**+TSTAT | EN(A,D)4X48L24** | *96VSN0802120B* | 31600 | 47500 | 16.5 | 11.7 | 7.8 | 1.94 | 65 | 51 | 214380804
DAY & NIGHT | CVH837GKA**+TSTAT | EN(A,D)4X48L24** | *96VSN0802120B* | 31600 | 47500 | 16.5 | 11.7 | 7.8 | 1.94 | 65 | 51 | 214380803
COMFORTMAKER | CVH837GKA**+TSTAT | EN(A,D)4X48L24** | *96VSN0802120B* | 31600 | 47500 | 16.5 | 11.7 | 7.8 | 1.94 | 65 | 51 | 214380802
ARCOAIRE | HVH837GKA**+TSTAT | EN(A,D)4X48L24** | *96VSN0802120B* | 31600 | 47500 | 16.5 | 11.7 | 7.8 | 1.94 | 65 | 51 | 214380801
AIRQUEST | HVH837GKA**+TSTAT | EN(A,D)4X48L24** | *96VSN0802120B* | 31600 | 47500 | 16.5 | 11.7 | 7.8 | 1.94 | 65 | 51 | 214380800
HEIL | HVH837GKA**+TSTAT | EN(A,D)4X48L24** | *96VSN0802120B* | 31600 | 47500 | 16.5 | 11.7 | 7.8 | 1.94 | 65 | 51 | 214380799
BRYANT HEATING AND COOLING SYSTEMS | 288BNV037*0**A*+TSTAT | CNPV*4824AL* | 926SB60080V21*** | 31600 | 47500 | 16.5 | 11.7 | 7.8 | 1.94 | 65 | 51 | 214380798
CARRIER | 25VNA837A*030*+TSTAT | CNPV*4824AL* | 59SP6B080V21**20 | 31600 | 47500 | 16.5 | 11.7 | 7.8 | 1.94 | 65 | 51 | 214380797
BRYANT HEATING AND COOLING SYSTEMS | 288BNV037*0**A*+TSTAT | CNPV*4824AL* | 82*TB66135V24*** | 31400 | 47000 | 16.5 | 11.7 | 7.8 | 1.94 | 65 | 51 | 214380796
CARRIER | 25VNA837A*030*+TSTAT | CNPV*4824AL* | 58TP*B135V24**22 | 31400 | 47000 | 16.5 | 11.7 | 7.8 | 1.94 | 65 | 51 | 214380795
TEMPSTAR | TVH837GKA**+TSTAT | EN(A,D)4X48L24** | *80VTL1102122B* | 31600 | 47500 | 16.5 | 11.7 | 7.8 | 1.94 | 65 | 51 | 214380794
KENMORE | (C,H,T)VH837GKA**+TSTAT | EN(A,D)4X48L24** | *80VTL1102122B* | 31600 | 47500 | 16.5 | 11.7 | 7.8 | 1.94 | 65 | 51 | 214380793
KEEPRITE | CVH837GKA**+TSTAT | EN(A,D)4X48L24** | *80VTL1102122B* | 31600 | 47500 | 16.5 | 11.7 | 7.8 | 1.94 | 65 | 51 | 214380792
DAY & NIGHT | CVH837GKA**+TSTAT | EN(A,D)4X48L24** | *80VTL1102122B* | 31600 | 47500 | 16.5 | 11.7 | 7.8 | 1.94 | 65 | 51 | 214380791
COMFORTMAKER | CVH837GKA**+TSTAT | EN(A,D)4X48L24** | *80VTL1102122B* | 31600 | 47500 | 16.5 | 11.7 | 7.8 | 1.94 | 65 | 51 | 214380790
ARCOAIRE | HVH837GKA**+TSTAT | EN(A,D)4X48L24** | *80VTL1102122B* | 31600 | 47500 | 16.5 | 11.7 | 7.8 | 1.94 | 65 | 51 | 214380789
AIRQUEST | HVH837GKA**+TSTAT | EN(A,D)4X48L24** | *80VTL1102122B* | 31600 | 47500 | 16.5 | 11.7 | 7.8 | 1.94 | 65 | 51 | 214380788
HEIL | HVH837GKA**+TSTAT | EN(A,D)4X48L24** | *80VTL1102122B* | 31600 | 47500 | 16.5 | 11.7 | 7.8 | 1.94 | 65 | 51 | 214380787
BRYANT HEATING AND COOLING SYSTEMS | 288BNV037*0**A*+TSTAT | CNPV*4824AL* | 82*TB66110V21*** | 31600 | 47500 | 16.5 | 11.7 | 7.8 | 1.94 | 65 | 51 | 214380786
CARRIER | 25VNA837A*030*+TSTAT | CNPV*4824AL* | 58TP*B110V21**22 | 31600 | 47500 | 16.5 | 11.7 | 7.8 | 1.94 | 65 | 51 | 214380785
TEMPSTAR | TVH837GKA**+TSTAT | EN(A,D)4X48L24** | *80VTL0902120B* | 31400 | 47000 | 16.5 | 11.7 | 7.8 | 1.94 | 65 | 51 | 214380784
KENMORE | (C,H,T)VH837GKA**+TSTAT | EN(A,D)4X48L24** | *80VTL0902120B* | 31400 | 47000 | 16.5 | 11.7 | 7.8 | 1.94 | 65 | 51 | 214380783
KEEPRITE | CVH837GKA**+TSTAT | EN(A,D)4X48L24** | *80VTL0902120B* | 31400 | 47000 | 16.5 | 11.7 | 7.8 | 1.94 | 65 | 51 | 214380782
DAY & NIGHT | CVH837GKA**+TSTAT | EN(A,D)4X48L24** | *80VTL0902120B* | 31400 | 47000 | 16.5 | 11.7 | 7.8 | 1.94 | 65 | 51 | 214380781
COMFORTMAKER | CVH837GKA**+TSTAT | EN(A,D)4X48L24** | *80VTL0902120B* | 31400 | 47000 | 16.5 | 11.7 | 7.8 | 1.94 | 65 | 51 | 214380780
CARRIER | 25VNA837A*030*+TSTAT | CNPV*4821AL* | 58SP*B070V17**16 | 31000 | 46500 | 16 | 11.7 | 7.8 | 1.92 | 65 | 52 | 214380560
BRYANT HEATING AND COOLING SYSTEMS | 288BNV037*0**A*+TSTAT | CNPV*4821AL* | 82*SB48070V17*** | 31000 | 46500 | 16 | 11.7 | 7.8 | 1.92 | 65 | 52 | 214380561
HEIL | HVH837GKA**+TSTAT | EN(A,D,W)4X48L21** | *80VSL0701716B* | 31000 | 46500 | 16 | 11.7 | 7.8 | 1.92 | 65 | 52 | 214380562
AIRQUEST | HVH837GKA**+TSTAT | EN(A,D,W)4X48L21** | *80VSL0701716B* | 31000 | 46500 | 16 | 11.7 | 7.8 | 1.92 | 65 | 52 | 214380563
ARCOAIRE | HVH837GKA**+TSTAT | EN(A,D,W)4X48L21** | *80VSL0701716B* | 31000 | 46500 | 16 | 11.7 | 7.8 | 1.92 | 65 | 52 | 214380564
COMFORTMAKER | CVH837GKA**+TSTAT | EN(A,D,W)4X48L21** | *80VSL0701716B* | 31000 | 46500 | 16 | 11.7 | 7.8 | 1.92 | 65 | 52 | 214380565
DAY & NIGHT | CVH837GKA**+TSTAT | EN(A,D,W)4X48L21** | *80VSL0701716B* | 31000 | 46500 | 16 | 11.7 | 7.8 | 1.92 | 65 | 52 | 214380566
KEEPRITE | CVH837GKA**+TSTAT | EN(A,D,W)4X48L21** | *80VSL0701716B* | 31000 | 46500 | 16 | 11.7 | 7.8 | 1.92 | 65 | 52 | 214380567
KENMORE | (C,H,T)VH837GKA**+TSTAT | EN(A,D,W)4X48L21** | *80VSL0701716B* | 31000 | 46500 | 16 | 11.7 | 7.8 | 1.92 | 65 | 52 | 214380568
TEMPSTAR | TVH837GKA**+TSTAT | EN(A,D,W)4X48L21** | *80VSL0701716B* | 31000 | 46500 | 16 | 11.7 | 7.8 | 1.92 | 65 | 52 | 214380569
CARRIER | 25VNA837A*030*+TSTAT | CNPV*4821AL* | 58SP*B090V17**16 | 31200 | 46500 | 16.5 | 11.7 | 7.8 | 1.92 | 66 | 52 | 214380570
BRYANT HEATING AND COOLING SYSTEMS | 288BNV037*0**A*+TSTAT | CNPV*4821AL* | 82*SB48090V17*** | 31200 | 46500 | 16.5 | 11.7 | 7.8 | 1.92 | 66 | 52 | 214380571
HEIL | HVH837GKA**+TSTAT | EN(A,D,W)4X48L21** | *80VTL0701716B* | 31200 | 47000 | 16 | 11.7 | 7.8 | 1.92 | 65 | 51 | 214380602
HEIL | HVH837GKA**+TSTAT | EN(A,D,W)4X48L21** | *80VSL0901716B* | 31200 | 46500 | 16.5 | 11.7 | 7.8 | 1.92 | 66 | 52 | 214380572
AIRQUEST | HVH837GKA**+TSTAT | EN(A,D,W)4X48L21** | *80VSL0901716B* | 31200 | 46500 | 16.5 | 11.7 | 7.8 | 1.92 | 66 | 52 | 214380573
AIRQUEST | HVH837GKA**+TSTAT | EN(A,D,W)4X48L21** | *80VTL0701716B* | 31200 | 47000 | 16 | 11.7 | 7.8 | 1.92 | 65 | 51 | 214380603
ARCOAIRE | HVH837GKA**+TSTAT | EN(A,D,W)4X48L21** | *80VSL0901716B* | 31200 | 46500 | 16.5 | 11.7 | 7.8 | 1.92 | 66 | 52 | 214380574
CARRIER | 25VNA837A*030*+TSTAT | CNPV*4824AL* | 59SP6B120V24**22 | 31400 | 47000 | 16.5 | 11.7 | 7.8 | 1.94 | 65 | 51 | 214380817
ARCOAIRE | HVH837GKA**+TSTAT | EN(A,D,W)4X48L21** | *80VTL0701716B* | 31200 | 47000 | 16 | 11.7 | 7.8 | 1.92 | 65 | 51 | 214380604
BRYANT HEATING AND COOLING SYSTEMS | 288BNV037*0**A*+TSTAT | CNPV*4824AL* | 926SB66120V24*** | 31400 | 47000 | 16.5 | 11.7 | 7.8 | 1.94 | 65 | 51 | 214380818
AIRQUEST | HVH837GKA**+TSTAT | EN(A,D)4X48L24** | *96VSN1202422B* | 31400 | 47000 | 16.5 | 11.7 | 7.8 | 1.94 | 65 | 51 | 214380820
COMFORTMAKER | CVH837GKA**+TSTAT | EN(A,D,W)4X48L21** | *80VTL0701716B* | 31200 | 47000 | 16 | 11.7 | 7.8 | 1.92 | 65 | 51 | 214380605
HEIL | HVH837GKA**+TSTAT | EN(A,D)4X48L24** | *96VSN1202422B* | 31400 | 47000 | 16.5 | 11.7 | 7.8 | 1.94 | 65 | 51 | 214380819
DAY & NIGHT | CVH837GKA**+TSTAT | EN(A,D,W)4X48L21** | *80VTL0701716B* | 31200 | 47000 | 16 | 11.7 | 7.8 | 1.92 | 65 | 51 | 214380606
COMFORTMAKER | CVH837GKA**+TSTAT | EN(A,D)4X48L24** | *96VSN1202422B* | 31400 | 47000 | 16.5 | 11.7 | 7.8 | 1.94 | 65 | 51 | 214380822
ARCOAIRE | HVH837GKA**+TSTAT | EN(A,D)4X48L24** | *96VSN1202422B* | 31400 | 47000 | 16.5 | 11.7 | 7.8 | 1.94 | 65 | 51 | 214380821
DAY & NIGHT | CVH837GKA**+TSTAT | EN(A,D)4X48L24** | *96VSN1202422B* | 31400 | 47000 | 16.5 | 11.7 | 7.8 | 1.94 | 65 | 51 | 214380823
KEEPRITE | CVH837GKA**+TSTAT | EN(A,D,W)4X48L21** | *80VTL0701716B* | 31200 | 47000 | 16 | 11.7 | 7.8 | 1.92 | 65 | 51 | 214380607
KEEPRITE | CVH837GKA**+TSTAT | EN(A,D)4X48L24** | *96VSN1202422B* | 31400 | 47000 | 16.5 | 11.7 | 7.8 | 1.94 | 65 | 51 | 214380824
KENMORE | (C,H,T)VH837GKA**+TSTAT | EN(A,D)4X48L24** | *96VSN1202422B* | 31400 | 47000 | 16.5 | 11.7 | 7.8 | 1.94 | 65 | 51 | 214380825
KENMORE | (C,H,T)VH837GKA**+TSTAT | EN(A,D,W)4X48L21** | *80VTL0701716B* | 31200 | 47000 | 16 | 11.7 | 7.8 | 1.92 | 65 | 51 | 214380608
TEMPSTAR | TVH837GKA**+TSTAT | EN(A,D)4X48L24** | *96VSN1202422B* | 31400 | 47000 | 16.5 | 11.7 | 7.8 | 1.94 | 65 | 51 | 214380826
CARRIER | 25VNA837A*030*+TSTAT | CNPV*4824AL* | 59TP6C080V21**20 | 31600 | 47500 | 16.5 | 11.7 | 7.8 | 1.94 | 65 | 51 | 214380827
BRYANT HEATING AND COOLING SYSTEMS | 288BNV037*0**A*+TSTAT | CNPV*4824AL* | 926TC60080V21*** | 31600 | 47500 | 16.5 | 11.7 | 7.8 | 1.94 | 65 | 51 | 214380828
HEIL | HVH837GKA**+TSTAT | EN(A,D)4X48L24** | *96VTN0802120B* | 31600 | 47500 | 16.5 | 11.7 | 7.8 | 1.94 | 65 | 51 | 214380829
AIRQUEST | HVH837GKA**+TSTAT | EN(A,D)4X48L24** | *96VTN0802120B* | 31600 | 47500 | 16.5 | 11.7 | 7.8 | 1.94 | 65 | 51 | 214380830
ARCOAIRE | HVH837GKA**+TSTAT | EN(A,D)4X48L24** | *96VTN0802120B* | 31600 | 47500 | 16.5 | 11.7 | 7.8 | 1.94 | 65 | 51 | 214380831
COMFORTMAKER | CVH837GKA**+TSTAT | EN(A,D)4X48L24** | *96VTN0802120B* | 31600 | 47500 | 16.5 | 11.7 | 7.8 | 1.94 | 65 | 51 | 214380832
DAY & NIGHT | CVH837GKA**+TSTAT | EN(A,D)4X48L24** | *96VTN0802120B* | 31600 | 47500 | 16.5 | 11.7 | 7.8 | 1.94 | 65 | 51 | 214380833
KEEPRITE | CVH837GKA**+TSTAT | EN(A,D)4X48L24** | *96VTN0802120B* | 31600 | 47500 | 16.5 | 11.7 | 7.8 | 1.94 | 65 | 51 | 214380834
KENMORE | (C,H,T)VH837GKA**+TSTAT | EN(A,D)4X48L24** | *96VTN0802120B* | 31600 | 47500 | 16.5 | 11.7 | 7.8 | 1.94 | 65 | 51 | 214380835
CARRIER | 25VNA837A*030*+TSTAT | CNPV*4824AL* | 59TP6C100V21**20 | 31400 | 47000 | 16.5 | 11.7 | 7.8 | 1.94 | 65 | 51 | 214380837
TEMPSTAR | TVH837GKA**+TSTAT | EN(A,D)4X48L24** | *96VTN0802120B* | 31600 | 47500 | 16.5 | 11.7 | 7.8 | 1.94 | 65 | 51 | 214380836
CARRIER | 25VNA837A*030*+TSTAT | CNPV*4824AL* | GG96VTAB60100C** | 31400 | 47000 | 16.5 | 11.7 | 7.8 | 1.94 | 65 | 51 | 214380838
BRYANT HEATING AND COOLING SYSTEMS | 288BNV037*0**A*+TSTAT | CNPV*4824AL* | 926TC60100V21*** | 31400 | 47000 | 16.5 | 11.7 | 7.8 | 1.94 | 65 | 51 | 214380839
HEIL | HVH837GKA**+TSTAT | EN(A,D)4X48L24** | *96VTN1002120B* | 31400 | 47000 | 16.5 | 11.7 | 7.8 | 1.94 | 65 | 51 | 214380840
AIRQUEST | HVH837GKA**+TSTAT | EN(A,D)4X48L24** | *96VTN1002120B* | 31400 | 47000 | 16.5 | 11.7 | 7.8 | 1.94 | 65 | 51 | 214380841
ARCOAIRE | HVH837GKA**+TSTAT | EN(A,D)4X48L24** | *96VTN1002120B* | 31400 | 47000 | 16.5 | 11.7 | 7.8 | 1.94 | 65 | 51 | 214380842
COMFORTMAKER | CVH837GKA**+TSTAT | EN(A,D)4X48L24** | *96VTN1002120B* | 31400 | 47000 | 16.5 | 11.7 | 7.8 | 1.94 | 65 | 51 | 214380843
DAY & NIGHT | CVH837GKA**+TSTAT | EN(A,D)4X48L24** | *96VTN1002120B* | 31400 | 47000 | 16.5 | 11.7 | 7.8 | 1.94 | 65 | 51 | 214380844
KEEPRITE | CVH837GKA**+TSTAT | EN(A,D)4X48L24** | *96VTN1002120B* | 31400 | 47000 | 16.5 | 11.7 | 7.8 | 1.94 | 65 | 51 | 214380845
KENMORE | (C,H,T)VH837GKA**+TSTAT | EN(A,D)4X48L24** | *96VTN1002120B* | 31400 | 47000 | 16.5 | 11.7 | 7.8 | 1.94 | 65 | 51 | 214380846
TEMPSTAR | TVH837GKA**+TSTAT | EN(A,D)4X48L24** | *96VTN1002120B* | 31400 | 47000 | 16.5 | 11.7 | 7.8 | 1.94 | 65 | 51 | 214380847
CARRIER | 25VNA837A*030*+TSTAT | CNPV*4824AL* | 59TP6C100V21**22 | 31400 | 47000 | 16.5 | 11.7 | 7.8 | 1.94 | 65 | 51 | 214380848
BRYANT HEATING AND COOLING SYSTEMS | 288BNV037*0**A*+TSTAT | CNPV*4824AL* | 926TC66100V21*** | 31400 | 47000 | 16.5 | 11.7 | 7.8 | 1.94 | 65 | 51 | 214380849
HEIL | HVH837GKA**+TSTAT | EN(A,D)4X48L24** | *96VTN1002122B* | 31400 | 47000 | 16.5 | 11.7 | 7.8 | 1.94 | 65 | 51 | 214380850
AIRQUEST | HVH837GKA**+TSTAT | EN(A,D)4X48L24** | *96VTN1002122B* | 31400 | 47000 | 16.5 | 11.7 | 7.8 | 1.94 | 65 | 51 | 214380851
ARCOAIRE | HVH837GKA**+TSTAT | EN(A,D)4X48L24** | *96VTN1002122B* | 31400 | 47000 | 16.5 | 11.7 | 7.8 | 1.94 | 65 | 51 | 214380852
COMFORTMAKER | CVH837GKA**+TSTAT | EN(A,D,W)4X48L21** | *80VSL0901716B* | 31200 | 46500 | 16.5 | 11.7 | 7.8 | 1.92 | 66 | 52 | 214380575
DAY & NIGHT | CVH837GKA**+TSTAT | EN(A,D,W)4X48L21** | *80VSL0901716B* | 31200 | 46500 | 16.5 | 11.7 | 7.8 | 1.92 | 66 | 52 | 214380576
KEEPRITE | CVH837GKA**+TSTAT | EN(A,D,W)4X48L21** | *80VSL0901716B* | 31200 | 46500 | 16.5 | 11.7 | 7.8 | 1.92 | 66 | 52 | 214380577
KENMORE | (C,H,T)VH837GKA**+TSTAT | EN(A,D,W)4X48L21** | *80VSL0901716B* | 31200 | 46500 | 16.5 | 11.7 | 7.8 | 1.92 | 66 | 52 | 214380578
TEMPSTAR | TVH837GKA**+TSTAT | EN(A,D,W)4X48L21** | *80VSL0901716B* | 31200 | 46500 | 16.5 | 11.7 | 7.8 | 1.92 | 66 | 52 | 214380579
CARRIER | 25VNA837A*030*+TSTAT | CNPV*4821AL* | 58SP*B090V21**20 | 31400 | 47000 | 16.5 | 11.7 | 7.8 | 1.94 | 65 | 51 | 214380580
BRYANT HEATING AND COOLING SYSTEMS | 288BNV037*0**A*+TSTAT | CNPV*4821AL* | 82*SB60090V21*** | 31400 | 47000 | 16.5 | 11.7 | 7.8 | 1.94 | 65 | 51 | 214380581
HEIL | HVH837GKA**+TSTAT | EN(A,D,W)4X48L21** | *80VSL0902120B* | 31400 | 47000 | 16.5 | 11.7 | 7.8 | 1.94 | 65 | 51 | 214380582
AIRQUEST | HVH837GKA**+TSTAT | EN(A,D,W)4X48L21** | *80VSL0902120B* | 31400 | 47000 | 16.5 | 11.7 | 7.8 | 1.94 | 65 | 51 | 214380583
COMFORTMAKER | CVH837GKA**+TSTAT | EN(A,D,W)4X48L21** | *80VSL0902120B* | 31400 | 47000 | 16.5 | 11.7 | 7.8 | 1.94 | 65 | 51 | 214380585
ARCOAIRE | HVH837GKA**+TSTAT | EN(A,D,W)4X48L21** | *80VSL0902120B* | 31400 | 47000 | 16.5 | 11.7 | 7.8 | 1.94 | 65 | 51 | 214380584
DAY & NIGHT | CVH837GKA**+TSTAT | EN(A,D,W)4X48L21** | *80VSL0902120B* | 31400 | 47000 | 16.5 | 11.7 | 7.8 | 1.94 | 65 | 51 | 214380586
KEEPRITE | CVH837GKA**+TSTAT | EN(A,D,W)4X48L21** | *80VSL0902120B* | 31400 | 47000 | 16.5 | 11.7 | 7.8 | 1.94 | 65 | 51 | 214380587
KENMORE | (C,H,T)VH837GKA**+TSTAT | EN(A,D,W)4X48L21** | *80VSL0902120B* | 31400 | 47000 | 16.5 | 11.7 | 7.8 | 1.94 | 65 | 51 | 214380588
TEMPSTAR | TVH837GKA**+TSTAT | EN(A,D,W)4X48L21** | *80VSL0902120B* | 31400 | 47000 | 16.5 | 11.7 | 7.8 | 1.94 | 65 | 51 | 214380589
CARRIER | 25VNA837A*030*+TSTAT | CNPV*4821AL* | 58SP*B110V21**22 | 31200 | 46500 | 16.5 | 11.7 | 7.8 | 1.92 | 65 | 52 | 214380590
BRYANT HEATING AND COOLING SYSTEMS | 288BNV037*0**A*+TSTAT | CNPV*4821AL* | 82*SB66110V21*** | 31200 | 46500 | 16.5 | 11.7 | 7.8 | 1.92 | 65 | 52 | 214380591
HEIL | HVH837GKA**+TSTAT | EN(A,D,W)4X48L21** | *80VSL1102122B* | 31200 | 46500 | 16.5 | 11.7 | 7.8 | 1.92 | 65 | 52 | 214380592
AIRQUEST | HVH837GKA**+TSTAT | EN(A,D,W)4X48L21** | *80VSL1102122B* | 31200 | 46500 | 16.5 | 11.7 | 7.8 | 1.92 | 65 | 52 | 214380593
ARCOAIRE | HVH837GKA**+TSTAT | EN(A,D,W)4X48L21** | *80VSL1102122B* | 31200 | 46500 | 16.5 | 11.7 | 7.8 | 1.92 | 65 | 52 | 214380594
COMFORTMAKER | CVH837GKA**+TSTAT | EN(A,D,W)4X48L21** | *80VSL1102122B* | 31200 | 46500 | 16.5 | 11.7 | 7.8 | 1.92 | 65 | 52 | 214380595
DAY & NIGHT | CVH837GKA**+TSTAT | EN(A,D,W)4X48L21** | *80VSL1102122B* | 31200 | 46500 | 16.5 | 11.7 | 7.8 | 1.92 | 65 | 52 | 214380596
TEMPSTAR | TVH837GKA**+TSTAT | EN(A,D,W)4X48L21** | *80VTL0701716B* | 31200 | 47000 | 16 | 11.7 | 7.8 | 1.92 | 65 | 51 | 214380609
KEEPRITE | CVH837GKA**+TSTAT | EN(A,D,W)4X48L21** | *80VSL1102122B* | 31200 | 46500 | 16.5 | 11.7 | 7.8 | 1.92 | 65 | 52 | 214380597
KENMORE | (C,H,T)VH837GKA**+TSTAT | EN(A,D,W)4X48L21** | *80VSL1102122B* | 31200 | 46500 | 16.5 | 11.7 | 7.8 | 1.92 | 65 | 52 | 214380598
TEMPSTAR | TVH837GKA**+TSTAT | EN(A,D,W)4X48L21** | *80VSL1102122B* | 31200 | 46500 | 16.5 | 11.7 | 7.8 | 1.92 | 65 | 52 | 214380599
CARRIER | 25VNA837A*030*+TSTAT | CNPV*4821AL* | 58TP*B070V17**16 | 31200 | 47000 | 16 | 11.7 | 7.8 | 1.92 | 65 | 51 | 214380600
BRYANT HEATING AND COOLING SYSTEMS | 288BNV037*0**A*+TSTAT | CNPV*4821AL* | 82*TB48070V17*** | 31200 | 47000 | 16 | 11.7 | 7.8 | 1.92 | 65 | 51 | 214380601
BRYANT HEATING AND COOLING SYSTEMS | 288BNV037*0**A*+TSTAT | CNPV*4821AL* | 82*TB48090V17*** | 31200 | 46500 | 16.5 | 11.7 | 7.8 | 1.92 | 66 | 52 | 214380611
CARRIER | 25VNA837A*030*+TSTAT | CNPV*4821AL* | 58TP*B090V17**16 | 31200 | 46500 | 16.5 | 11.7 | 7.8 | 1.92 | 66 | 52 | 214380610
CARRIER | 25VNA837A*030*+TSTAT | CNPV*4821AL* | 58TP*B090V21**20 | 31400 | 47000 | 16.5 | 11.7 | 7.8 | 1.94 | 65 | 51 | 214380612
BRYANT HEATING AND COOLING SYSTEMS | 288BNV037*0**A*+TSTAT | CNPV*4821AL* | 82*TB60090V21*** | 31400 | 47000 | 16.5 | 11.7 | 7.8 | 1.94 | 65 | 51 | 214380613
AIRQUEST | HVH837GKA**+TSTAT | EN(A,D,W)4X48L21** | *80VTL0902120B* | 31400 | 47000 | 16.5 | 11.7 | 7.8 | 1.94 | 65 | 51 | 214380615
HEIL | HVH837GKA**+TSTAT | EN(A,D,W)4X48L21** | *80VTL0902120B* | 31400 | 47000 | 16.5 | 11.7 | 7.8 | 1.94 | 65 | 51 | 214380614
ARCOAIRE | HVH837GKA**+TSTAT | EN(A,D,W)4X48L21** | *80VTL0902120B* | 31400 | 47000 | 16.5 | 11.7 | 7.8 | 1.94 | 65 | 51 | 214380616
COMFORTMAKER | CVH837GKA**+TSTAT | EN(A,D,W)4X48L21** | *80VTL0902120B* | 31400 | 47000 | 16.5 | 11.7 | 7.8 | 1.94 | 65 | 51 | 214380617
DAY & NIGHT | CVH837GKA**+TSTAT | EN(A,D,W)4X48L21** | *80VTL0902120B* | 31400 | 47000 | 16.5 | 11.7 | 7.8 | 1.94 | 65 | 51 | 214380618
KEEPRITE | CVH837GKA**+TSTAT | EN(A,D,W)4X48L21** | *80VTL0902120B* | 31400 | 47000 | 16.5 | 11.7 | 7.8 | 1.94 | 65 | 51 | 214380619
KENMORE | (C,H,T)VH837GKA**+TSTAT | EN(A,D,W)4X48L21** | *80VTL0902120B* | 31400 | 47000 | 16.5 | 11.7 | 7.8 | 1.94 | 65 | 51 | 214380620
TEMPSTAR | TVH837GKA**+TSTAT | EN(A,D,W)4X48L21** | *80VTL0902120B* | 31400 | 47000 | 16.5 | 11.7 | 7.8 | 1.94 | 65 | 51 | 214380621
CARRIER | 25VNA837A*030*+TSTAT | CNPV*4821AL* | 58TP*B110V21**22 | 31200 | 46500 | 16.5 | 11.7 | 7.8 | 1.92 | 65 | 52 | 214380622
HEIL | HVH837GKA**+TSTAT | EN(A,D,W)4X48L21** | *80VTL1102122B* | 31200 | 46500 | 16.5 | 11.7 | 7.8 | 1.92 | 65 | 52 | 214380624
BRYANT HEATING AND COOLING SYSTEMS | 288BNV037*0**A*+TSTAT | CNPV*4821AL* | 82*TB66110V21*** | 31200 | 46500 | 16.5 | 11.7 | 7.8 | 1.92 | 65 | 52 | 214380623
AIRQUEST | HVH837GKA**+TSTAT | EN(A,D,W)4X48L21** | *80VTL1102122B* | 31200 | 46500 | 16.5 | 11.7 | 7.8 | 1.92 | 65 | 52 | 214380625
ARCOAIRE | HVH837GKA**+TSTAT | EN(A,D,W)4X48L21** | *80VTL1102122B* | 31200 | 46500 | 16.5 | 11.7 | 7.8 | 1.92 | 65 | 52 | 214380626
COMFORTMAKER | CVH837GKA**+TSTAT | EN(A,D,W)4X48L21** | *80VTL1102122B* | 31200 | 46500 | 16.5 | 11.7 | 7.8 | 1.92 | 65 | 52 | 214380627
DAY & NIGHT | CVH837GKA**+TSTAT | EN(A,D,W)4X48L21** | *80VTL1102122B* | 31200 | 46500 | 16.5 | 11.7 | 7.8 | 1.92 | 65 | 52 | 214380628
KEEPRITE | CVH837GKA**+TSTAT | EN(A,D,W)4X48L21** | *80VTL1102122B* | 31200 | 46500 | 16.5 | 11.7 | 7.8 | 1.92 | 65 | 52 | 214380629
KENMORE | (C,H,T)VH837GKA**+TSTAT | EN(A,D,W)4X48L21** | *80VTL1102122B* | 31200 | 46500 | 16.5 | 11.7 | 7.8 | 1.92 | 65 | 52 | 214380630
TEMPSTAR | TVH837GKA**+TSTAT | EN(A,D,W)4X48L21** | *80VTL1102122B* | 31200 | 46500 | 16.5 | 11.7 | 7.8 | 1.92 | 65 | 52 | 214380631
COMFORTMAKER | CVH837GKA**+TSTAT | EN(A,D)4X48L24** | *96VTN1002122B* | 31400 | 47000 | 16.5 | 11.7 | 7.8 | 1.94 | 65 | 51 | 214380853
DAY & NIGHT | CVH837GKA**+TSTAT | EN(A,D)4X48L24** | *96VTN1002122B* | 31400 | 47000 | 16.5 | 11.7 | 7.8 | 1.94 | 65 | 51 | 214380854
KEEPRITE | CVH837GKA**+TSTAT | EN(A,D)4X48L24** | *96VTN1002122B* | 31400 | 47000 | 16.5 | 11.7 | 7.8 | 1.94 | 65 | 51 | 214380855
KENMORE | (C,H,T)VH837GKA**+TSTAT | EN(A,D)4X48L24** | *96VTN1002122B* | 31400 | 47000 | 16.5 | 11.7 | 7.8 | 1.94 | 65 | 51 | 214380856
TEMPSTAR | TVH837GKA**+TSTAT | EN(A,D)4X48L24** | *96VTN1002122B* | 31400 | 47000 | 16.5 | 11.7 | 7.8 | 1.94 | 65 | 51 | 214380857
COMFORTMAKER | CVH837GKA2*+TSTAT | EN(A,D,W)4X48L21** | *96VSN1002120B* | 31400 | 47000 | 16.5 | 11.7 | 7.8 | 1.94 | 65 | 51 | 214383203
ARCOAIRE | HVH837GKA2*+TSTAT | EN(A,D,W)4X48L21** | *96VSN1002120B* | 31400 | 47000 | 16.5 | 11.7 | 7.8 | 1.94 | 65 | 51 | 214383202
AIRQUEST | HVH837GKA2*+TSTAT | EN(A,D,W)4X48L21** | *96VSN1002120B* | 31400 | 47000 | 16.5 | 11.7 | 7.8 | 1.94 | 65 | 51 | 214383201
HEIL | HVH837GKA2*+TSTAT | EN(A,D,W)4X48L21** | *96VSN1002120B* | 31400 | 47000 | 16.5 | 11.7 | 7.8 | 1.94 | 65 | 51 | 214383200
BRYANT HEATING AND COOLING SYSTEMS | 288BNV037*0**B*+TSTAT | CNPV*4821AL* | 926SB60100V21*** | 31400 | 47000 | 16.5 | 11.7 | 7.8 | 1.94 | 65 | 51 | 214383199
CARRIER | 25VNA837A*031*+TSTAT | CNPV*4821AL* | 59SP6B100V21**20 | 31400 | 47000 | 16.5 | 11.7 | 7.8 | 1.94 | 65 | 51 | 214383198
TEMPSTAR | TVH837GKA2*+TSTAT | EN(A,D,W)4X48L21** | *96VSN0802120B* | 31200 | 47000 | 16 | 11.7 | 7.8 | 1.92 | 65 | 51 | 214383197
COMFORTMAKER | CVH837GKA2*+TSTAT | EN(A,D,W)4X48L21** | *80VTL0902120B* | 31400 | 47000 | 16.5 | 11.7 | 7.8 | 1.94 | 65 | 51 | 214383143
ARCOAIRE | HVH837GKA2*+TSTAT | EN(A,D,W)4X48L21** | *80VTL0902120B* | 31400 | 47000 | 16.5 | 11.7 | 7.8 | 1.94 | 65 | 51 | 214383142
AIRQUEST | HVH837GKA2*+TSTAT | EN(A,D,W)4X48L21** | *80VTL0902120B* | 31400 | 47000 | 16.5 | 11.7 | 7.8 | 1.94 | 65 | 51 | 214383141
HEIL | HVH837GKA2*+TSTAT | EN(A,D,W)4X48L21** | *80VTL0902120B* | 31400 | 47000 | 16.5 | 11.7 | 7.8 | 1.94 | 65 | 51 | 214383140
BRYANT HEATING AND COOLING SYSTEMS | 288BNV037*0**B*+TSTAT | CNPV*4821AL* | 82*TB60090V21*** | 31400 | 47000 | 16.5 | 11.7 | 7.8 | 1.94 | 65 | 51 | 214383139
CARRIER | 25VNA837A*031*+TSTAT | CNPV*4821AL* | 58TP*B090V21**20 | 31400 | 47000 | 16.5 | 11.7 | 7.8 | 1.94 | 65 | 51 | 214383138
BRYANT HEATING AND COOLING SYSTEMS | 288BNV037*0**B*+TSTAT | CNPV*4821AL* | 82*TB48090V17*** | 31200 | 46500 | 16.5 | 11.7 | 7.8 | 1.92 | 66 | 52 | 214383137
CARRIER | 25VNA837A*031*+TSTAT | CNPV*4821AL* | 58TP*B090V17**16 | 31200 | 46500 | 16.5 | 11.7 | 7.8 | 1.92 | 66 | 52 | 214383136
TEMPSTAR | TVH837GKA2*+TSTAT | EN(A,D,W)4X48L21** | *96VTN1002122B* | 31400 | 47000 | 16.5 | 11.7 | 7.8 | 1.94 | 65 | 51 | 214383270
KENMORE | (C,H,T)VH837GKA2*+TSTAT | EN(A,D,W)4X48L21** | *96VTN1002122B* | 31400 | 47000 | 16.5 | 11.7 | 7.8 | 1.94 | 65 | 51 | 214383269
KEEPRITE | CVH837GKA2*+TSTAT | EN(A,D,W)4X48L21** | *96VTN1002122B* | 31400 | 47000 | 16.5 | 11.7 | 7.8 | 1.94 | 65 | 51 | 214383268
DAY & NIGHT | CVH837GKA2*+TSTAT | EN(A,D,W)4X48L21** | *96VTN1002122B* | 31400 | 47000 | 16.5 | 11.7 | 7.8 | 1.94 | 65 | 51 | 214383267
COMFORTMAKER | CVH837GKA2*+TSTAT | EN(A,D,W)4X48L21** | *96VTN1002122B* | 31400 | 47000 | 16.5 | 11.7 | 7.8 | 1.94 | 65 | 51 | 214383266
CARRIER | 25VNA837A*031*+TSTAT | FG4ANXC48L* |  | 32000 | 46500 | 16 | 11.7 | 8.1 |  | 65 |  | 214295769
CARRIER | 25VNA837A*030*+TSTAT | FG4ANXC48L* |  | 32000 | 46500 | 16 | 11.7 | 8.1 |  | 65 |  | 214295770
TEMPSTAR | TVH837GKA2*+TSTAT | FTMA4B48L0C* |  | 32000 | 46500 | 16 | 11.7 | 8.1 |  | 65 |  | 213280765
KENMORE | (C,H,T)VH837GKA2*+TSTAT | FTMA4B48L0C* |  | 32000 | 46500 | 16 | 11.7 | 8.1 |  | 65 |  | 213280764
KEEPRITE | CVH837GKA2*+TSTAT | FTMA4B48L0C* |  | 32000 | 46500 | 16 | 11.7 | 8.1 |  | 65 |  | 213280763
DAY & NIGHT | CVH837GKA2*+TSTAT | FTMA4B48L0C* |  | 32000 | 46500 | 16 | 11.7 | 8.1 |  | 65 |  | 213280762
COMFORTMAKER | CVH837GKA2*+TSTAT | FTMA4B48L0C* |  | 32000 | 46500 | 16 | 11.7 | 8.1 |  | 65 |  | 213280761
ARCOAIRE | HVH837GKA2*+TSTAT | FTMA4B48L0C* |  | 32000 | 46500 | 16 | 11.7 | 8.1 |  | 65 |  | 213280760
AIRQUEST | HVH837GKA2*+TSTAT | FTMA4B48L0C* |  | 32000 | 46500 | 16 | 11.7 | 8.1 |  | 65 |  | 213280759
HEIL | HVH837GKA2*+TSTAT | FTMA4B48L0C* |  | 32000 | 46500 | 16 | 11.7 | 8.1 |  | 65 |  | 213280758
BRYANT HEATING AND COOLING SYSTEMS | 288BNV037*0**B*+TSTAT | PF4TNXC48L* |  | 32000 | 46500 | 16 | 11.7 | 8.1 |  | 65 |  | 213310700
BRYANT HEATING AND COOLING SYSTEMS | 288BNV037*0**B*+TSTAT | FT4BN(B,X)C48L* |  | 32000 | 46500 | 16 | 11.7 | 8.1 |  | 65 |  | 213280756
BRYANT HEATING AND COOLING SYSTEMS | 288BNV037*0**B*+TSTAT | FG4ANXC48L* |  | 32000 | 46500 | 16 | 11.7 | 8.1 |  | 65 |  | 213280757
CARRIER | 25VNA837A*031*+TSTAT | FT4BN(B,X)C48L* |  | 32000 | 46500 | 16 | 11.7 | 8.1 |  | 65 |  | 213280755
KENMORE | (C,H,T)VH837GKA2*+TSTAT | EN(A,D,W)4X48L21** | *96VSN0802120B* | 31200 | 47000 | 16 | 11.7 | 7.8 | 1.92 | 65 | 51 | 214383196
KEEPRITE | CVH837GKA2*+TSTAT | EN(A,D,W)4X48L21** | *96VSN0802120B* | 31200 | 47000 | 16 | 11.7 | 7.8 | 1.92 | 65 | 51 | 214383195
DAY & NIGHT | CVH837GKA2*+TSTAT | EN(A,D,W)4X48L21** | *96VSN0802120B* | 31200 | 47000 | 16 | 11.7 | 7.8 | 1.92 | 65 | 51 | 214383194
COMFORTMAKER | CVH837GKA2*+TSTAT | EN(A,D,W)4X48L21** | *96VSN0802120B* | 31200 | 47000 | 16 | 11.7 | 7.8 | 1.92 | 65 | 51 | 214383193
ARCOAIRE | HVH837GKA2*+TSTAT | EN(A,D,W)4X48L21** | *96VSN0802120B* | 31200 | 47000 | 16 | 11.7 | 7.8 | 1.92 | 65 | 51 | 214383192
AIRQUEST | HVH837GKA2*+TSTAT | EN(A,D,W)4X48L21** | *96VSN0802120B* | 31200 | 47000 | 16 | 11.7 | 7.8 | 1.92 | 65 | 51 | 214383191
HEIL | HVH837GKA2*+TSTAT | EN(A,D,W)4X48L21** | *96VSN0802120B* | 31200 | 47000 | 16 | 11.7 | 7.8 | 1.92 | 65 | 51 | 214383190
BRYANT HEATING AND COOLING SYSTEMS | 288BNV037*0**B*+TSTAT | CNPV*4821AL* | 926SB60080V21*** | 31200 | 47000 | 16 | 11.7 | 7.8 | 1.92 | 65 | 51 | 214383189
CARRIER | 25VNA837A*031*+TSTAT | CNPV*4821AL* | 59SP6B080V21**20 | 31200 | 47000 | 16 | 11.7 | 7.8 | 1.92 | 65 | 51 | 214383188
ARCOAIRE | HVH837GKA2*+TSTAT | EN(A,D,W)4X48L21** | *96VTN1002122B* | 31400 | 47000 | 16.5 | 11.7 | 7.8 | 1.94 | 65 | 51 | 214383265
AIRQUEST | HVH837GKA2*+TSTAT | EN(A,D,W)4X48L21** | *96VTN1002122B* | 31400 | 47000 | 16.5 | 11.7 | 7.8 | 1.94 | 65 | 51 | 214383264
HEIL | HVH837GKA2*+TSTAT | EN(A,D,W)4X48L21** | *96VTN1002122B* | 31400 | 47000 | 16.5 | 11.7 | 7.8 | 1.94 | 65 | 51 | 214383263
BRYANT HEATING AND COOLING SYSTEMS | 288BNV037*0**B*+TSTAT | CNPV*4821AL* | 926TC66100V21*** | 31400 | 47000 | 16.5 | 11.7 | 7.8 | 1.94 | 65 | 51 | 214383262
CARRIER | 25VNA837A*031*+TSTAT | CNPV*4821AL* | 59TP6C100V21**22 | 31400 | 47000 | 16.5 | 11.7 | 7.8 | 1.94 | 65 | 51 | 214383261
TEMPSTAR | TVH837GKA2*+TSTAT | EN(A,D,W)4X48L21** | *96VTN1002120B* | 31400 | 47000 | 16.5 | 11.7 | 7.8 | 1.94 | 65 | 51 | 214383260
KENMORE | (C,H,T)VH837GKA2*+TSTAT | EN(A,D,W)4X48L21** | *96VTN1002120B* | 31400 | 47000 | 16.5 | 11.7 | 7.8 | 1.94 | 65 | 51 | 214383259
KEEPRITE | CVH837GKA2*+TSTAT | EN(A,D,W)4X48L21** | *96VTN1002120B* | 31400 | 47000 | 16.5 | 11.7 | 7.8 | 1.94 | 65 | 51 | 214383258
DAY & NIGHT | CVH837GKA2*+TSTAT | EN(A,D,W)4X48L21** | *96VTN1002120B* | 31400 | 47000 | 16.5 | 11.7 | 7.8 | 1.94 | 65 | 51 | 214383257
COMFORTMAKER | CVH837GKA2*+TSTAT | EN(A,D,W)4X48L21** | *96VTN1002120B* | 31400 | 47000 | 16.5 | 11.7 | 7.8 | 1.94 | 65 | 51 | 214383256
ARCOAIRE | HVH837GKA2*+TSTAT | EN(A,D,W)4X48L21** | *96VTN1002120B* | 31400 | 47000 | 16.5 | 11.7 | 7.8 | 1.94 | 65 | 51 | 214383255
AIRQUEST | HVH837GKA2*+TSTAT | EN(A,D,W)4X48L21** | *96VTN1002120B* | 31400 | 47000 | 16.5 | 11.7 | 7.8 | 1.94 | 65 | 51 | 214383254
HEIL | HVH837GKA2*+TSTAT | EN(A,D,W)4X48L21** | *96VTN1002120B* | 31400 | 47000 | 16.5 | 11.7 | 7.8 | 1.94 | 65 | 51 | 214383253
CARRIER | 25VNA837A*031*+TSTAT | CNPV*4821AL* | GG96VTAB60100C** | 31400 | 47000 | 16.5 | 11.7 | 7.8 | 1.94 | 65 | 51 | 214383251
BRYANT HEATING AND COOLING SYSTEMS | 288BNV037*0**B*+TSTAT | CNPV*4821AL* | 926TC60100V21*** | 31400 | 47000 | 16.5 | 11.7 | 7.8 | 1.94 | 65 | 51 | 214383252
CARRIER | 25VNA837A*031*+TSTAT | CNPV*4821AL* | 59TP6C100V21**20 | 31400 | 47000 | 16.5 | 11.7 | 7.8 | 1.94 | 65 | 51 | 214383250
TEMPSTAR | TVH837GKA2*+TSTAT | EN(A,D,W)4X48L21** | *96VTN0802120B* | 31200 | 47000 | 16 | 11.7 | 7.8 | 1.92 | 65 | 51 | 214383249
KENMORE | (C,H,T)VH837GKA2*+TSTAT | EN(A,D,W)4X48L21** | *96VTN0802120B* | 31200 | 47000 | 16 | 11.7 | 7.8 | 1.92 | 65 | 51 | 214383248
KEEPRITE | CVH837GKA2*+TSTAT | EN(A,D,W)4X48L21** | *96VTN0802120B* | 31200 | 47000 | 16 | 11.7 | 7.8 | 1.92 | 65 | 51 | 214383247
DAY & NIGHT | CVH837GKA2*+TSTAT | EN(A,D,W)4X48L21** | *96VTN0802120B* | 31200 | 47000 | 16 | 11.7 | 7.8 | 1.92 | 65 | 51 | 214383246
COMFORTMAKER | CVH837GKA2*+TSTAT | EN(A,D,W)4X48L21** | *96VTN0802120B* | 31200 | 47000 | 16 | 11.7 | 7.8 | 1.92 | 65 | 51 | 214383245
ARCOAIRE | HVH837GKA2*+TSTAT | EN(A,D,W)4X48L21** | *96VTN0802120B* | 31200 | 47000 | 16 | 11.7 | 7.8 | 1.92 | 65 | 51 | 214383244
TEMPSTAR | TVH837GKA2*+TSTAT | EN(A,D,W)4X60L24** | OMV154L20A | 32400 | 47000 | 17 | 11.7 | 7.8 | 1.96 | 65 | 51 | 210465200
KENMORE | (C,H,T)VH837GKA2*+TSTAT | EN(A,D,W)4X60L24** | OMV154L20A | 32400 | 47000 | 17 | 11.7 | 7.8 | 1.96 | 65 | 51 | 210465199
KEEPRITE | CVH837GKA2*+TSTAT | EN(A,D,W)4X60L24** | OMV154L20A | 32400 | 47000 | 17 | 11.7 | 7.8 | 1.96 | 65 | 51 | 210465198
DAY & NIGHT | CVH837GKA2*+TSTAT | EN(A,D,W)4X60L24** | OMV154L20A | 32400 | 47000 | 17 | 11.7 | 7.8 | 1.96 | 65 | 51 | 210465197
ARCOAIRE | HVH837GKA2*+TSTAT | EN(A,D,W)4X60L24** | OMV154L20A | 32400 | 47000 | 17 | 11.7 | 7.8 | 1.96 | 65 | 51 | 210465195
COMFORTMAKER | CVH837GKA2*+TSTAT | EN(A,D,W)4X60L24** | OMV154L20A | 32400 | 47000 | 17 | 11.7 | 7.8 | 1.96 | 65 | 51 | 210465196
AIRQUEST | HVH837GKA2*+TSTAT | EN(A,D,W)4X60L24** | OMV154L20A | 32400 | 47000 | 17 | 11.7 | 7.8 | 1.96 | 65 | 51 | 210465194
ACIQ | HVH837GKA2*+TSTAT | EN(A,D,W)4X60L24** | OMV154L20A | 32400 | 47000 | 17 | 11.7 | 7.8 | 1.96 | 65 | 51 | 213066998
HEIL | HVH837GKA2*+TSTAT | EN(A,D,W)4X60L24** | OMV154L20A | 32400 | 47000 | 17 | 11.7 | 7.8 | 1.96 | 65 | 51 | 210465192
BRYANT HEATING AND COOLING SYSTEMS | 288BNV037*0**B*+TSTAT | CNPV*6024AL* | OVMAAB060154 | 32400 | 47000 | 17 | 11.7 | 7.8 | 1.96 | 65 | 51 | 210465191
CARRIER | 25VNA837A*031*+TSTAT | CNPV*6024AL* | OVMAAB060154 | 32400 | 47000 | 17 | 11.7 | 7.8 | 1.96 | 65 | 51 | 210465190
TEMPSTAR | TVH837GKA2*+TSTAT | EN(A,D,W)4X60L24** | OLV112A16A | 31800 | 47000 | 15.2 | 11.7 | 7.8 | 1.92 | 65 | 51 | 210465189
KENMORE | (C,H,T)VH837GKA2*+TSTAT | EN(A,D,W)4X60L24** | OLV112A16A | 31800 | 47000 | 15.2 | 11.7 | 7.8 | 1.92 | 65 | 51 | 210465188
KEEPRITE | CVH837GKA2*+TSTAT | EN(A,D,W)4X60L24** | OLV112A16A | 31800 | 47000 | 15.2 | 11.7 | 7.8 | 1.92 | 65 | 51 | 210465187
ARCOAIRE | HVH837GKA2*+TSTAT | EN(A,D)4X48L24** | *80VSL1102122B* | 31600 | 47500 | 16.5 | 11.7 | 7.8 | 1.94 | 65 | 51 | 214383285
AIRQUEST | HVH837GKA2*+TSTAT | EN(A,D)4X48L24** | *80VSL1102122B* | 31600 | 47500 | 16.5 | 11.7 | 7.8 | 1.94 | 65 | 51 | 214383284
HEIL | HVH837GKA2*+TSTAT | EN(A,D)4X48L24** | *80VSL1102122B* | 31600 | 47500 | 16.5 | 11.7 | 7.8 | 1.94 | 65 | 51 | 214383283
BRYANT HEATING AND COOLING SYSTEMS | 288BNV037*0**B*+TSTAT | CNPV*4824AL* | 82*SB66110V21*** | 31600 | 47500 | 16.5 | 11.7 | 7.8 | 1.94 | 65 | 51 | 214383282
AIRQUEST | HVH837GKA2*+TSTAT | EN(A,D,W)4X48L21** | *96VTN0802120B* | 31200 | 47000 | 16 | 11.7 | 7.8 | 1.92 | 65 | 51 | 214383243
HEIL | HVH837GKA2*+TSTAT | EN(A,D,W)4X48L21** | *96VTN0802120B* | 31200 | 47000 | 16 | 11.7 | 7.8 | 1.92 | 65 | 51 | 214383242
BRYANT HEATING AND COOLING SYSTEMS | 288BNV037*0**B*+TSTAT | CNPV*4821AL* | 926TC60080V21*** | 31200 | 47000 | 16 | 11.7 | 7.8 | 1.92 | 65 | 51 | 214383241
CARRIER | 25VNA837A*031*+TSTAT | CNPV*4821AL* | 59TP6C080V21**20 | 31200 | 47000 | 16 | 11.7 | 7.8 | 1.92 | 65 | 51 | 214383240
TEMPSTAR | TVH837GKA2*+TSTAT | EN(A,D)4X48L24** | *96VSN1002120B* | 31400 | 47000 | 16 | 11.7 | 7.8 | 1.94 | 65 | 51 | 214383342
KENMORE | (C,H,T)VH837GKA2*+TSTAT | EN(A,D)4X48L24** | *96VSN1002120B* | 31400 | 47000 | 16 | 11.7 | 7.8 | 1.94 | 65 | 51 | 214383341
DAY & NIGHT | CVH837GKA2*+TSTAT | EN(A,D)4X48L24** | *96VSN1002120B* | 31400 | 47000 | 16 | 11.7 | 7.8 | 1.94 | 65 | 51 | 214383339
KEEPRITE | CVH837GKA2*+TSTAT | EN(A,D)4X48L24** | *96VSN1002120B* | 31400 | 47000 | 16 | 11.7 | 7.8 | 1.94 | 65 | 51 | 214383340
COMFORTMAKER | CVH837GKA2*+TSTAT | EN(A,D)4X48L24** | *96VSN1002120B* | 31400 | 47000 | 16 | 11.7 | 7.8 | 1.94 | 65 | 51 | 214383338
ARCOAIRE | HVH837GKA2*+TSTAT | EN(A,D)4X48L24** | *96VSN1002120B* | 31400 | 47000 | 16 | 11.7 | 7.8 | 1.94 | 65 | 51 | 214383337
AIRQUEST | HVH837GKA2*+TSTAT | EN(A,D)4X48L24** | *96VSN1002120B* | 31400 | 47000 | 16 | 11.7 | 7.8 | 1.94 | 65 | 51 | 214383336
HEIL | HVH837GKA2*+TSTAT | EN(A,D)4X48L24** | *96VSN1002120B* | 31400 | 47000 | 16 | 11.7 | 7.8 | 1.94 | 65 | 51 | 214383335
BRYANT HEATING AND COOLING SYSTEMS | 288BNV037*0**B*+TSTAT | CNPV*4824AL* | 926SB60100V21*** | 31400 | 47000 | 16 | 11.7 | 7.8 | 1.94 | 65 | 51 | 214383334
CARRIER | 25VNA837A*031*+TSTAT | CNPV*4824AL* | 59SP6B100V21**20 | 31400 | 47000 | 16 | 11.7 | 7.8 | 1.94 | 65 | 51 | 214383333
TEMPSTAR | TVH837GKA2*+TSTAT | EN(A,D)4X48L24** | *96VSN0802120B* | 31600 | 47500 | 16.5 | 11.7 | 7.8 | 1.94 | 65 | 51 | 214383332
KENMORE | (C,H,T)VH837GKA2*+TSTAT | EN(A,D)4X48L24** | *96VSN0802120B* | 31600 | 47500 | 16.5 | 11.7 | 7.8 | 1.94 | 65 | 51 | 214383331
KEEPRITE | CVH837GKA2*+TSTAT | EN(A,D)4X48L24** | *96VSN0802120B* | 31600 | 47500 | 16.5 | 11.7 | 7.8 | 1.94 | 65 | 51 | 214383330
DAY & NIGHT | CVH837GKA2*+TSTAT | EN(A,D)4X48L24** | *96VSN0802120B* | 31600 | 47500 | 16.5 | 11.7 | 7.8 | 1.94 | 65 | 51 | 214383329
COMFORTMAKER | CVH837GKA2*+TSTAT | EN(A,D)4X48L24** | *96VSN0802120B* | 31600 | 47500 | 16.5 | 11.7 | 7.8 | 1.94 | 65 | 51 | 214383328
ARCOAIRE | HVH837GKA2*+TSTAT | EN(A,D)4X48L24** | *96VSN0802120B* | 31600 | 47500 | 16.5 | 11.7 | 7.8 | 1.94 | 65 | 51 | 214383327
AIRQUEST | HVH837GKA2*+TSTAT | EN(A,D)4X48L24** | *96VSN0802120B* | 31600 | 47500 | 16.5 | 11.7 | 7.8 | 1.94 | 65 | 51 | 214383326
HEIL | HVH837GKA2*+TSTAT | EN(A,D)4X48L24** | *96VSN0802120B* | 31600 | 47500 | 16.5 | 11.7 | 7.8 | 1.94 | 65 | 51 | 214383325
BRYANT HEATING AND COOLING SYSTEMS | 288BNV037*0**B*+TSTAT | CNPV*4824AL* | 926SB60080V21*** | 31600 | 47500 | 16.5 | 11.7 | 7.8 | 1.94 | 65 | 51 | 214383324
CARRIER | 25VNA837A*031*+TSTAT | CNPV*4824AL* | 59SP6B080V21**20 | 31600 | 47500 | 16.5 | 11.7 | 7.8 | 1.94 | 65 | 51 | 214383323
BRYANT HEATING AND COOLING SYSTEMS | 288BNV037*0**B*+TSTAT | CNPV*4824AL* | 82*TB66135V24*** | 31400 | 47000 | 16.5 | 11.7 | 7.8 | 1.94 | 65 | 51 | 214383322
CARRIER | 25VNA837A*031*+TSTAT | CNPV*4824AL* | 58TP*B135V24**22 | 31400 | 47000 | 16.5 | 11.7 | 7.8 | 1.94 | 65 | 51 | 214383321
TEMPSTAR | TVH837GKA2*+TSTAT | EN(A,D)4X48L24** | *80VTL1102122B* | 31600 | 47500 | 16.5 | 11.7 | 7.8 | 1.94 | 65 | 51 | 214383320
KENMORE | (C,H,T)VH837GKA2*+TSTAT | EN(A,D)4X48L24** | *80VTL1102122B* | 31600 | 47500 | 16.5 | 11.7 | 7.8 | 1.94 | 65 | 51 | 214383319
KEEPRITE | CVH837GKA2*+TSTAT | EN(A,D)4X48L24** | *80VTL1102122B* | 31600 | 47500 | 16.5 | 11.7 | 7.8 | 1.94 | 65 | 51 | 214383318
DAY & NIGHT | CVH837GKA2*+TSTAT | EN(A,D)4X48L24** | *80VTL1102122B* | 31600 | 47500 | 16.5 | 11.7 | 7.8 | 1.94 | 65 | 51 | 214383317
COMFORTMAKER | CVH837GKA2*+TSTAT | EN(A,D)4X48L24** | *80VTL1102122B* | 31600 | 47500 | 16.5 | 11.7 | 7.8 | 1.94 | 65 | 51 | 214383316
ARCOAIRE | HVH837GKA2*+TSTAT | EN(A,D)4X48L24** | *80VTL1102122B* | 31600 | 47500 | 16.5 | 11.7 | 7.8 | 1.94 | 65 | 51 | 214383315
AIRQUEST | HVH837GKA2*+TSTAT | EN(A,D)4X48L24** | *80VTL1102122B* | 31600 | 47500 | 16.5 | 11.7 | 7.8 | 1.94 | 65 | 51 | 214383314
HEIL | HVH837GKA2*+TSTAT | EN(A,D)4X48L24** | *80VTL1102122B* | 31600 | 47500 | 16.5 | 11.7 | 7.8 | 1.94 | 65 | 51 | 214383313
BRYANT HEATING AND COOLING SYSTEMS | 288BNV037*0**B*+TSTAT | CNPV*4824AL* | 82*TB66110V21*** | 31600 | 47500 | 16.5 | 11.7 | 7.8 | 1.94 | 65 | 51 | 214383312
CARRIER | 25VNA837A*031*+TSTAT | CNPV*4824AL* | 58TP*B110V21**22 | 31600 | 47500 | 16.5 | 11.7 | 7.8 | 1.94 | 65 | 51 | 214383311
TEMPSTAR | TVH837GKA2*+TSTAT | EN(A,D)4X48L24** | *80VTL0902120B* | 31400 | 47000 | 16.5 | 11.7 | 7.8 | 1.94 | 65 | 51 | 214383310
KENMORE | (C,H,T)VH837GKA2*+TSTAT | EN(A,D)4X48L24** | *80VTL0902120B* | 31400 | 47000 | 16.5 | 11.7 | 7.8 | 1.94 | 65 | 51 | 214383309
KEEPRITE | CVH837GKA2*+TSTAT | EN(A,D)4X48L24** | *80VTL0902120B* | 31400 | 47000 | 16.5 | 11.7 | 7.8 | 1.94 | 65 | 51 | 214383308
DAY & NIGHT | CVH837GKA2*+TSTAT | EN(A,D)4X48L24** | *80VTL0902120B* | 31400 | 47000 | 16.5 | 11.7 | 7.8 | 1.94 | 65 | 51 | 214383307
COMFORTMAKER | CVH837GKA2*+TSTAT | EN(A,D)4X48L24** | *80VTL0902120B* | 31400 | 47000 | 16.5 | 11.7 | 7.8 | 1.94 | 65 | 51 | 214383306
ARCOAIRE | HVH837GKA2*+TSTAT | EN(A,D)4X48L24** | *80VTL0902120B* | 31400 | 47000 | 16.5 | 11.7 | 7.8 | 1.94 | 65 | 51 | 214383305
TEMPSTAR | TVH837GKA2*+TSTAT | EN(A,D,W)4X48L21** | *80VTL1102122B* | 31200 | 46500 | 16.5 | 11.7 | 7.8 | 1.92 | 65 | 52 | 214383157
KENMORE | (C,H,T)VH837GKA2*+TSTAT | EN(A,D,W)4X48L21** | *80VTL1102122B* | 31200 | 46500 | 16.5 | 11.7 | 7.8 | 1.92 | 65 | 52 | 214383156
KEEPRITE | CVH837GKA2*+TSTAT | EN(A,D,W)4X48L21** | *80VTL1102122B* | 31200 | 46500 | 16.5 | 11.7 | 7.8 | 1.92 | 65 | 52 | 214383155
DAY & NIGHT | CVH837GKA2*+TSTAT | EN(A,D,W)4X48L21** | *80VTL1102122B* | 31200 | 46500 | 16.5 | 11.7 | 7.8 | 1.92 | 65 | 52 | 214383154
COMFORTMAKER | CVH837GKA2*+TSTAT | EN(A,D,W)4X48L21** | *80VTL1102122B* | 31200 | 46500 | 16.5 | 11.7 | 7.8 | 1.92 | 65 | 52 | 214383153
ARCOAIRE | HVH837GKA2*+TSTAT | EN(A,D,W)4X48L21** | *80VTL1102122B* | 31200 | 46500 | 16.5 | 11.7 | 7.8 | 1.92 | 65 | 52 | 214383152
AIRQUEST | HVH837GKA2*+TSTAT | EN(A,D,W)4X48L21** | *80VTL1102122B* | 31200 | 46500 | 16.5 | 11.7 | 7.8 | 1.92 | 65 | 52 | 214383151
HEIL | HVH837GKA2*+TSTAT | EN(A,D,W)4X48L21** | *80VTL1102122B* | 31200 | 46500 | 16.5 | 11.7 | 7.8 | 1.92 | 65 | 52 | 214383150
BRYANT HEATING AND COOLING SYSTEMS | 288BNV037*0**B*+TSTAT | CNPV*4821AL* | 82*TB66110V21*** | 31200 | 46500 | 16.5 | 11.7 | 7.8 | 1.92 | 65 | 52 | 214383149
CARRIER | 25VNA837A*031*+TSTAT | CNPV*4821AL* | 58TP*B110V21**22 | 31200 | 46500 | 16.5 | 11.7 | 7.8 | 1.92 | 65 | 52 | 214383148
TEMPSTAR | TVH837GKA2*+TSTAT | EN(A,D,W)4X48L21** | *80VTL0902120B* | 31400 | 47000 | 16.5 | 11.7 | 7.8 | 1.94 | 65 | 51 | 214383147
KENMORE | (C,H,T)VH837GKA2*+TSTAT | EN(A,D,W)4X48L21** | *80VTL0902120B* | 31400 | 47000 | 16.5 | 11.7 | 7.8 | 1.94 | 65 | 51 | 214383146
KEEPRITE | CVH837GKA2*+TSTAT | EN(A,D,W)4X48L21** | *80VTL0902120B* | 31400 | 47000 | 16.5 | 11.7 | 7.8 | 1.94 | 65 | 51 | 214383145
DAY & NIGHT | CVH837GKA2*+TSTAT | EN(A,D,W)4X48L21** | *80VTL0902120B* | 31400 | 47000 | 16.5 | 11.7 | 7.8 | 1.94 | 65 | 51 | 214383144
ARCOAIRE | HVH837GKA2*+TSTAT | EN(A,D)4X48L24** | *96VTN1002122B* | 31400 | 47000 | 16.5 | 11.7 | 7.8 | 1.94 | 65 | 51 | 214383378
AIRQUEST | HVH837GKA2*+TSTAT | EN(A,D)4X48L24** | *96VTN1002122B* | 31400 | 47000 | 16.5 | 11.7 | 7.8 | 1.94 | 65 | 51 | 214383377
HEIL | HVH837GKA2*+TSTAT | EN(A,D)4X48L24** | *96VTN1002122B* | 31400 | 47000 | 16.5 | 11.7 | 7.8 | 1.94 | 65 | 51 | 214383376
BRYANT HEATING AND COOLING SYSTEMS | 288BNV037*0**B*+TSTAT | CNPV*4824AL* | 926TC66100V21*** | 31400 | 47000 | 16.5 | 11.7 | 7.8 | 1.94 | 65 | 51 | 214383375
CARRIER | 25VNA837A*031*+TSTAT | CNPV*4824AL* | 59TP6C100V21**22 | 31400 | 47000 | 16.5 | 11.7 | 7.8 | 1.94 | 65 | 51 | 214383374
TEMPSTAR | TVH837GKA2*+TSTAT | EN(A,D)4X48L24** | *96VTN1002120B* | 31400 | 47000 | 16.5 | 11.7 | 7.8 | 1.94 | 65 | 51 | 214383373
KENMORE | (C,H,T)VH837GKA2*+TSTAT | EN(A,D)4X48L24** | *96VTN1002120B* | 31400 | 47000 | 16.5 | 11.7 | 7.8 | 1.94 | 65 | 51 | 214383372
KEEPRITE | CVH837GKA2*+TSTAT | EN(A,D)4X48L24** | *96VTN1002120B* | 31400 | 47000 | 16.5 | 11.7 | 7.8 | 1.94 | 65 | 51 | 214383371
DAY & NIGHT | CVH837GKA2*+TSTAT | EN(A,D)4X48L24** | *96VTN1002120B* | 31400 | 47000 | 16.5 | 11.7 | 7.8 | 1.94 | 65 | 51 | 214383370
COMFORTMAKER | CVH837GKA2*+TSTAT | EN(A,D)4X48L24** | *96VTN1002120B* | 31400 | 47000 | 16.5 | 11.7 | 7.8 | 1.94 | 65 | 51 | 214383369
ARCOAIRE | HVH837GKA2*+TSTAT | EN(A,D)4X48L24** | *96VTN1002120B* | 31400 | 47000 | 16.5 | 11.7 | 7.8 | 1.94 | 65 | 51 | 214383368
AIRQUEST | HVH837GKA2*+TSTAT | EN(A,D)4X48L24** | *96VTN1002120B* | 31400 | 47000 | 16.5 | 11.7 | 7.8 | 1.94 | 65 | 51 | 214383367
HEIL | HVH837GKA2*+TSTAT | EN(A,D)4X48L24** | *96VTN1002120B* | 31400 | 47000 | 16.5 | 11.7 | 7.8 | 1.94 | 65 | 51 | 214383366
BRYANT HEATING AND COOLING SYSTEMS | 288BNV037*0**B*+TSTAT | CNPV*4824AL* | 926TC60100V21*** | 31400 | 47000 | 16.5 | 11.7 | 7.8 | 1.94 | 65 | 51 | 214383365
CARRIER | 25VNA837A*031*+TSTAT | CNPV*4824AL* | GG96VTAB60100C** | 31400 | 47000 | 16.5 | 11.7 | 7.8 | 1.94 | 65 | 51 | 214383364
CARRIER | 25VNA837A*031*+TSTAT | CNPV*4824AL* | 59TP6C100V21**20 | 31400 | 47000 | 16.5 | 11.7 | 7.8 | 1.94 | 65 | 51 | 214383363
TEMPSTAR | TVH837GKA2*+TSTAT | EN(A,D)4X48L24** | *96VTN0802120B* | 31600 | 47500 | 16.5 | 11.7 | 7.8 | 1.94 | 65 | 51 | 214383362
KENMORE | (C,H,T)VH837GKA2*+TSTAT | EN(A,D)4X48L24** | *96VTN0802120B* | 31600 | 47500 | 16.5 | 11.7 | 7.8 | 1.94 | 65 | 51 | 214383361
KEEPRITE | CVH837GKA2*+TSTAT | EN(A,D)4X48L24** | *96VTN0802120B* | 31600 | 47500 | 16.5 | 11.7 | 7.8 | 1.94 | 65 | 51 | 214383360
DAY & NIGHT | CVH837GKA2*+TSTAT | EN(A,D)4X48L24** | *96VTN0802120B* | 31600 | 47500 | 16.5 | 11.7 | 7.8 | 1.94 | 65 | 51 | 214383359
COMFORTMAKER | CVH837GKA2*+TSTAT | EN(A,D)4X48L24** | *96VTN0802120B* | 31600 | 47500 | 16.5 | 11.7 | 7.8 | 1.94 | 65 | 51 | 214383358
ARCOAIRE | HVH837GKA2*+TSTAT | EN(A,D)4X48L24** | *96VTN0802120B* | 31600 | 47500 | 16.5 | 11.7 | 7.8 | 1.94 | 65 | 51 | 214383357
AIRQUEST | HVH837GKA2*+TSTAT | EN(A,D)4X48L24** | *96VTN0802120B* | 31600 | 47500 | 16.5 | 11.7 | 7.8 | 1.94 | 65 | 51 | 214383356
HEIL | HVH837GKA2*+TSTAT | EN(A,D)4X48L24** | *96VTN0802120B* | 31600 | 47500 | 16.5 | 11.7 | 7.8 | 1.94 | 65 | 51 | 214383355
BRYANT HEATING AND COOLING SYSTEMS | 288BNV037*0**B*+TSTAT | CNPV*4824AL* | 926TC60080V21*** | 31600 | 47500 | 16.5 | 11.7 | 7.8 | 1.94 | 65 | 51 | 214383354
CARRIER | 25VNA837A*031*+TSTAT | CNPV*4824AL* | 59TP6C080V21**20 | 31600 | 47500 | 16.5 | 11.7 | 7.8 | 1.94 | 65 | 51 | 214383353
TEMPSTAR | TVH837GKA2*+TSTAT | EN(A,D)4X48L24** | *96VSN1202422B* | 31400 | 47000 | 16.5 | 11.7 | 7.8 | 1.94 | 65 | 51 | 214383352
KENMORE | (C,H,T)VH837GKA2*+TSTAT | EN(A,D)4X48L24** | *96VSN1202422B* | 31400 | 47000 | 16.5 | 11.7 | 7.8 | 1.94 | 65 | 51 | 214383351
KEEPRITE | CVH837GKA2*+TSTAT | EN(A,D)4X48L24** | *96VSN1202422B* | 31400 | 47000 | 16.5 | 11.7 | 7.8 | 1.94 | 65 | 51 | 214383350
DAY & NIGHT | CVH837GKA2*+TSTAT | EN(A,D)4X48L24** | *96VSN1202422B* | 31400 | 47000 | 16.5 | 11.7 | 7.8 | 1.94 | 65 | 51 | 214383349
COMFORTMAKER | CVH837GKA2*+TSTAT | EN(A,D)4X48L24** | *96VSN1202422B* | 31400 | 47000 | 16.5 | 11.7 | 7.8 | 1.94 | 65 | 51 | 214383348
ARCOAIRE | HVH837GKA2*+TSTAT | EN(A,D)4X48L24** | *96VSN1202422B* | 31400 | 47000 | 16.5 | 11.7 | 7.8 | 1.94 | 65 | 51 | 214383347
AIRQUEST | HVH837GKA2*+TSTAT | EN(A,D)4X48L24** | *96VSN1202422B* | 31400 | 47000 | 16.5 | 11.7 | 7.8 | 1.94 | 65 | 51 | 214383346
HEIL | HVH837GKA2*+TSTAT | EN(A,D)4X48L24** | *96VSN1202422B* | 31400 | 47000 | 16.5 | 11.7 | 7.8 | 1.94 | 65 | 51 | 214383345
BRYANT HEATING AND COOLING SYSTEMS | 288BNV037*0**B*+TSTAT | CNPV*4824AL* | 926SB66120V24*** | 31400 | 47000 | 16.5 | 11.7 | 7.8 | 1.94 | 65 | 51 | 214383344
CARRIER | 25VNA837A*031*+TSTAT | CNPV*4824AL* | 59SP6B120V24**22 | 31400 | 47000 | 16.5 | 11.7 | 7.8 | 1.94 | 65 | 51 | 214383343
COMFORTMAKER | CVH837GKA2*+TSTAT | EN(A,D)4X48L24** | *80VSL1102122B* | 31600 | 47500 | 16.5 | 11.7 | 7.8 | 1.94 | 65 | 51 | 214383286
DAY & NIGHT | CVH837GKA2*+TSTAT | EN(A,D)4X48L24** | *80VSL1102122B* | 31600 | 47500 | 16.5 | 11.7 | 7.8 | 1.94 | 65 | 51 | 214383287
KEEPRITE | CVH837GKA2*+TSTAT | EN(A,D)4X48L24** | *80VSL1102122B* | 31600 | 47500 | 16.5 | 11.7 | 7.8 | 1.94 | 65 | 51 | 214383288
KENMORE | (C,H,T)VH837GKA2*+TSTAT | EN(A,D)4X48L24** | *80VSL1102122B* | 31600 | 47500 | 16.5 | 11.7 | 7.8 | 1.94 | 65 | 51 | 214383289
TEMPSTAR | TVH837GKA2*+TSTAT | EN(A,D)4X48L24** | *80VSL1102122B* | 31600 | 47500 | 16.5 | 11.7 | 7.8 | 1.94 | 65 | 51 | 214383290
BRYANT HEATING AND COOLING SYSTEMS | 288BNV037*0**B*+TSTAT | CNPV*4824AL* | 82*SB66135V24*** | 31600 | 47000 | 16.5 | 11.7 | 7.8 | 1.94 | 66 | 51 | 214383292
CARRIER | 25VNA837A*031*+TSTAT | CNPV*4824AL* | 58SP*B135V24**22 | 31600 | 47000 | 16.5 | 11.7 | 7.8 | 1.94 | 66 | 51 | 214383291
HEIL | HVH837GKA2*+TSTAT | EN(A,D)4X48L24** | *80VSL1352422B* | 31600 | 47000 | 16.5 | 11.7 | 7.8 | 1.94 | 66 | 51 | 214383293
AIRQUEST | HVH837GKA2*+TSTAT | EN(A,D)4X48L24** | *80VSL1352422B* | 31600 | 47000 | 16.5 | 11.7 | 7.8 | 1.94 | 66 | 51 | 214383294
ARCOAIRE | HVH837GKA2*+TSTAT | EN(A,D)4X48L24** | *80VSL1352422B* | 31600 | 47000 | 16.5 | 11.7 | 7.8 | 1.94 | 66 | 51 | 214383295
COMFORTMAKER | CVH837GKA2*+TSTAT | EN(A,D)4X48L24** | *80VSL1352422B* | 31600 | 47000 | 16.5 | 11.7 | 7.8 | 1.94 | 66 | 51 | 214383296
DAY & NIGHT | CVH837GKA2*+TSTAT | EN(A,D)4X48L24** | *80VSL1352422B* | 31600 | 47000 | 16.5 | 11.7 | 7.8 | 1.94 | 66 | 51 | 214383297
KEEPRITE | CVH837GKA2*+TSTAT | EN(A,D)4X48L24** | *80VSL1352422B* | 31600 | 47000 | 16.5 | 11.7 | 7.8 | 1.94 | 66 | 51 | 214383298
KENMORE | (C,H,T)VH837GKA2*+TSTAT | EN(A,D)4X48L24** | *80VSL1352422B* | 31600 | 47000 | 16.5 | 11.7 | 7.8 | 1.94 | 66 | 51 | 214383299
TEMPSTAR | TVH837GKA2*+TSTAT | EN(A,D)4X48L24** | *80VSL1352422B* | 31600 | 47000 | 16.5 | 11.7 | 7.8 | 1.94 | 66 | 51 | 214383300
CARRIER | 25VNA837A*031*+TSTAT | CNPV*4824AL* | 58TP*B090V21**20 | 31400 | 47000 | 16.5 | 11.7 | 7.8 | 1.94 | 65 | 51 | 214383301
BRYANT HEATING AND COOLING SYSTEMS | 288BNV037*0**B*+TSTAT | CNPV*4824AL* | 82*TB60090V21*** | 31400 | 47000 | 16.5 | 11.7 | 7.8 | 1.94 | 65 | 51 | 214383302
HEIL | HVH837GKA2*+TSTAT | EN(A,D)4X48L24** | *80VTL0902120B* | 31400 | 47000 | 16.5 | 11.7 | 7.8 | 1.94 | 65 | 51 | 214383303
AIRQUEST | HVH837GKA2*+TSTAT | EN(A,D)4X48L24** | *80VTL0902120B* | 31400 | 47000 | 16.5 | 11.7 | 7.8 | 1.94 | 65 | 51 | 214383304
BRYANT HEATING AND COOLING SYSTEMS | 288BNV037*0**B*+TSTAT | CNPV*4824AL* | OVMAAB060154 | 32000 | 47000 | 16.5 | 11.7 | 7.8 | 1.96 | 66 | 52 | 210464868
CARRIER | 25VNA837A*031*+TSTAT | CNPV*4824AL* | OVMAAB060154 | 32000 | 47000 | 16.5 | 11.7 | 7.8 | 1.96 | 66 | 52 | 210464867
TEMPSTAR | TVH837GKA2*+TSTAT | EN(A,D)4X48L24** | *96VTN1202422B* | 31400 | 47000 | 16.5 | 11.7 | 7.8 | 1.94 | 65 | 51 | 214383394
KEEPRITE | CVH837GKA2*+TSTAT | EN(A,D)4X48L24** | *96VTN1202422B* | 31400 | 47000 | 16.5 | 11.7 | 7.8 | 1.94 | 65 | 51 | 214383392
KENMORE | (C,H,T)VH837GKA2*+TSTAT | EN(A,D)4X48L24** | *96VTN1202422B* | 31400 | 47000 | 16.5 | 11.7 | 7.8 | 1.94 | 65 | 51 | 214383393
DAY & NIGHT | CVH837GKA2*+TSTAT | EN(A,D)4X48L24** | *96VTN1202422B* | 31400 | 47000 | 16.5 | 11.7 | 7.8 | 1.94 | 65 | 51 | 214383391
COMFORTMAKER | CVH837GKA2*+TSTAT | EN(A,D)4X48L24** | *96VTN1202422B* | 31400 | 47000 | 16.5 | 11.7 | 7.8 | 1.94 | 65 | 51 | 214383390
ARCOAIRE | HVH837GKA2*+TSTAT | EN(A,D)4X48L24** | *96VTN1202422B* | 31400 | 47000 | 16.5 | 11.7 | 7.8 | 1.94 | 65 | 51 | 214383389
AIRQUEST | HVH837GKA2*+TSTAT | EN(A,D)4X48L24** | *96VTN1202422B* | 31400 | 47000 | 16.5 | 11.7 | 7.8 | 1.94 | 65 | 51 | 214383388
HEIL | HVH837GKA2*+TSTAT | EN(A,D)4X48L24** | *96VTN1202422B* | 31400 | 47000 | 16.5 | 11.7 | 7.8 | 1.94 | 65 | 51 | 214383387
BRYANT HEATING AND COOLING SYSTEMS | 288BNV037*0**B*+TSTAT | CNPV*4824AL* | 926TC66120V24*** | 31400 | 47000 | 16.5 | 11.7 | 7.8 | 1.94 | 65 | 51 | 214383386
CARRIER | 25VNA837A*031*+TSTAT | CNPV*4824AL* | GG96VTAB66120D** | 31400 | 47000 | 16.5 | 11.7 | 7.8 | 1.94 | 65 | 51 | 214383385
CARRIER | 25VNA837A*031*+TSTAT | CNPV*4824AL* | 59TP6C120V24**22 | 31400 | 47000 | 16.5 | 11.7 | 7.8 | 1.94 | 65 | 51 | 214383384
TEMPSTAR | TVH837GKA2*+TSTAT | EN(A,D)4X48L24** | *96VTN1002122B* | 31400 | 47000 | 16.5 | 11.7 | 7.8 | 1.94 | 65 | 51 | 214383383
KENMORE | (C,H,T)VH837GKA2*+TSTAT | EN(A,D)4X48L24** | *96VTN1002122B* | 31400 | 47000 | 16.5 | 11.7 | 7.8 | 1.94 | 65 | 51 | 214383382
KEEPRITE | CVH837GKA2*+TSTAT | EN(A,D)4X48L24** | *96VTN1002122B* | 31400 | 47000 | 16.5 | 11.7 | 7.8 | 1.94 | 65 | 51 | 214383381
DAY & NIGHT | CVH837GKA2*+TSTAT | EN(A,D)4X48L24** | *96VTN1002122B* | 31400 | 47000 | 16.5 | 11.7 | 7.8 | 1.94 | 65 | 51 | 214383380
COMFORTMAKER | CVH837GKA2*+TSTAT | EN(A,D)4X48L24** | *96VTN1002122B* | 31400 | 47000 | 16.5 | 11.7 | 7.8 | 1.94 | 65 | 51 | 214383379
TEMPSTAR | TVH837GKA2*+TSTAT | EN(A,D,W)4X48L21** | *96VSN1002120B* | 31400 | 47000 | 16.5 | 11.7 | 7.8 | 1.94 | 65 | 51 | 214383207
KENMORE | (C,H,T)VH837GKA2*+TSTAT | EN(A,D,W)4X48L21** | *96VSN1002120B* | 31400 | 47000 | 16.5 | 11.7 | 7.8 | 1.94 | 65 | 51 | 214383206
KEEPRITE | CVH837GKA2*+TSTAT | EN(A,D,W)4X48L21** | *96VSN1002120B* | 31400 | 47000 | 16.5 | 11.7 | 7.8 | 1.94 | 65 | 51 | 214383205
DAY & NIGHT | CVH837GKA2*+TSTAT | EN(A,D,W)4X48L21** | *96VSN1002120B* | 31400 | 47000 | 16.5 | 11.7 | 7.8 | 1.94 | 65 | 51 | 214383204
TEMPSTAR | TVH837GKA2*+TSTAT | EN(A,D,W)4X48L21** | *80VTL0701716B* | 31200 | 47000 | 16 | 11.7 | 7.8 | 1.92 | 65 | 51 | 214383135
KENMORE | (C,H,T)VH837GKA2*+TSTAT | EN(A,D,W)4X48L21** | *80VTL0701716B* | 31200 | 47000 | 16 | 11.7 | 7.8 | 1.92 | 65 | 51 | 214383134
KEEPRITE | CVH837GKA2*+TSTAT | EN(A,D,W)4X48L21** | *80VTL0701716B* | 31200 | 47000 | 16 | 11.7 | 7.8 | 1.92 | 65 | 51 | 214383133
DAY & NIGHT | CVH837GKA2*+TSTAT | EN(A,D,W)4X48L21** | *80VTL0701716B* | 31200 | 47000 | 16 | 11.7 | 7.8 | 1.92 | 65 | 51 | 214383132
COMFORTMAKER | CVH837GKA2*+TSTAT | EN(A,D,W)4X48L21** | *80VTL0701716B* | 31200 | 47000 | 16 | 11.7 | 7.8 | 1.92 | 65 | 51 | 214383131
ARCOAIRE | HVH837GKA2*+TSTAT | EN(A,D,W)4X48L21** | *80VTL0701716B* | 31200 | 47000 | 16 | 11.7 | 7.8 | 1.92 | 65 | 51 | 214383130
AIRQUEST | HVH837GKA2*+TSTAT | EN(A,D,W)4X48L21** | *80VTL0701716B* | 31200 | 47000 | 16 | 11.7 | 7.8 | 1.92 | 65 | 51 | 214383129
HEIL | HVH837GKA2*+TSTAT | EN(A,D,W)4X48L21** | *80VTL0701716B* | 31200 | 47000 | 16 | 11.7 | 7.8 | 1.92 | 65 | 51 | 214383128
BRYANT HEATING AND COOLING SYSTEMS | 288BNV037*0**B*+TSTAT | CNPV*4821AL* | 82*TB48070V17*** | 31200 | 47000 | 16 | 11.7 | 7.8 | 1.92 | 65 | 51 | 214383127
CARRIER | 25VNA837A*031*+TSTAT | CNPV*4821AL* | 58TP*B070V17**16 | 31200 | 47000 | 16 | 11.7 | 7.8 | 1.92 | 65 | 51 | 214383126
TEMPSTAR | TVH837GKA2*+TSTAT | EN(A,D,W)4X48L21** | *80VSL1102122B* | 31200 | 46500 | 16.5 | 11.7 | 7.8 | 1.92 | 65 | 52 | 214383125
KENMORE | (C,H,T)VH837GKA2*+TSTAT | EN(A,D,W)4X48L21** | *80VSL1102122B* | 31200 | 46500 | 16.5 | 11.7 | 7.8 | 1.92 | 65 | 52 | 214383124
KEEPRITE | CVH837GKA2*+TSTAT | EN(A,D,W)4X48L21** | *80VSL1102122B* | 31200 | 46500 | 16.5 | 11.7 | 7.8 | 1.92 | 65 | 52 | 214383123
DAY & NIGHT | CVH837GKA2*+TSTAT | EN(A,D,W)4X48L21** | *80VSL1102122B* | 31200 | 46500 | 16.5 | 11.7 | 7.8 | 1.92 | 65 | 52 | 214383122
COMFORTMAKER | CVH837GKA2*+TSTAT | EN(A,D,W)4X48L21** | *80VSL1102122B* | 31200 | 46500 | 16.5 | 11.7 | 7.8 | 1.92 | 65 | 52 | 214383121
ARCOAIRE | HVH837GKA2*+TSTAT | EN(A,D,W)4X48L21** | *80VSL1102122B* | 31200 | 46500 | 16.5 | 11.7 | 7.8 | 1.92 | 65 | 52 | 214383120
AIRQUEST | HVH837GKA2*+TSTAT | EN(A,D,W)4X48L21** | *80VSL1102122B* | 31200 | 46500 | 16.5 | 11.7 | 7.8 | 1.92 | 65 | 52 | 214383119
HEIL | HVH837GKA2*+TSTAT | EN(A,D,W)4X48L21** | *80VSL1102122B* | 31200 | 46500 | 16.5 | 11.7 | 7.8 | 1.92 | 65 | 52 | 214383118
BRYANT HEATING AND COOLING SYSTEMS | 288BNV037*0**B*+TSTAT | CNPV*4821AL* | 82*SB66110V21*** | 31200 | 46500 | 16.5 | 11.7 | 7.8 | 1.92 | 65 | 52 | 214383117
CARRIER | 25VNA837A*031*+TSTAT | CNPV*4821AL* | 58SP*B110V21**22 | 31200 | 46500 | 16.5 | 11.7 | 7.8 | 1.92 | 65 | 52 | 214383116
TEMPSTAR | TVH837GKA2*+TSTAT | EN(A,D,W)4X48L21** | *80VSL0902120B* | 31400 | 47000 | 16.5 | 11.7 | 7.8 | 1.94 | 65 | 51 | 214383115
KENMORE | (C,H,T)VH837GKA2*+TSTAT | EN(A,D,W)4X48L21** | *80VSL0902120B* | 31400 | 47000 | 16.5 | 11.7 | 7.8 | 1.94 | 65 | 51 | 214383114
KEEPRITE | CVH837GKA2*+TSTAT | EN(A,D,W)4X48L21** | *80VSL0902120B* | 31400 | 47000 | 16.5 | 11.7 | 7.8 | 1.94 | 65 | 51 | 214383113
DAY & NIGHT | CVH837GKA2*+TSTAT | EN(A,D,W)4X48L21** | *80VSL0902120B* | 31400 | 47000 | 16.5 | 11.7 | 7.8 | 1.94 | 65 | 51 | 214383112
COMFORTMAKER | CVH837GKA2*+TSTAT | EN(A,D,W)4X48L21** | *80VSL0902120B* | 31400 | 47000 | 16.5 | 11.7 | 7.8 | 1.94 | 65 | 51 | 214383111
ARCOAIRE | HVH837GKA2*+TSTAT | EN(A,D,W)4X48L21** | *80VSL0902120B* | 31400 | 47000 | 16.5 | 11.7 | 7.8 | 1.94 | 65 | 51 | 214383110
AIRQUEST | HVH837GKA2*+TSTAT | EN(A,D,W)4X48L21** | *80VSL0902120B* | 31400 | 47000 | 16.5 | 11.7 | 7.8 | 1.94 | 65 | 51 | 214383109
HEIL | HVH837GKA2*+TSTAT | EN(A,D,W)4X48L21** | *80VSL0902120B* | 31400 | 47000 | 16.5 | 11.7 | 7.8 | 1.94 | 65 | 51 | 214383108
BRYANT HEATING AND COOLING SYSTEMS | 288BNV037*0**B*+TSTAT | CNPV*4821AL* | 82*SB60090V21*** | 31400 | 47000 | 16.5 | 11.7 | 7.8 | 1.94 | 65 | 51 | 214383107
CARRIER | 25VNA837A*031*+TSTAT | CNPV*4821AL* | 58SP*B090V21**20 | 31400 | 47000 | 16.5 | 11.7 | 7.8 | 1.94 | 65 | 51 | 214383106
TEMPSTAR | TVH837GKA2*+TSTAT | EN(A,D,W)4X48L21** | *80VSL0901716B* | 31200 | 46500 | 16.5 | 11.7 | 7.8 | 1.92 | 66 | 52 | 214383105
KENMORE | (C,H,T)VH837GKA2*+TSTAT | EN(A,D,W)4X48L21** | *80VSL0901716B* | 31200 | 46500 | 16.5 | 11.7 | 7.8 | 1.92 | 66 | 52 | 214383104
KEEPRITE | CVH837GKA2*+TSTAT | EN(A,D,W)4X48L21** | *80VSL0901716B* | 31200 | 46500 | 16.5 | 11.7 | 7.8 | 1.92 | 66 | 52 | 214383103
DAY & NIGHT | CVH837GKA2*+TSTAT | EN(A,D,W)4X48L21** | *80VSL0901716B* | 31200 | 46500 | 16.5 | 11.7 | 7.8 | 1.92 | 66 | 52 | 214383102
COMFORTMAKER | CVH837GKA2*+TSTAT | EN(A,D,W)4X48L21** | *80VSL0901716B* | 31200 | 46500 | 16.5 | 11.7 | 7.8 | 1.92 | 66 | 52 | 214383101
ARCOAIRE | HVH837GKA2*+TSTAT | EN(A,D,W)4X48L21** | *80VSL0901716B* | 31200 | 46500 | 16.5 | 11.7 | 7.8 | 1.92 | 66 | 52 | 214383100
AIRQUEST | HVH837GKA2*+TSTAT | EN(A,D,W)4X48L21** | *80VSL0901716B* | 31200 | 46500 | 16.5 | 11.7 | 7.8 | 1.92 | 66 | 52 | 214383099
HEIL | HVH837GKA2*+TSTAT | EN(A,D,W)4X48L21** | *80VSL0901716B* | 31200 | 46500 | 16.5 | 11.7 | 7.8 | 1.92 | 66 | 52 | 214383098
BRYANT HEATING AND COOLING SYSTEMS | 288BNV037*0**B*+TSTAT | CNPV*4821AL* | 82*SB48090V17*** | 31200 | 46500 | 16.5 | 11.7 | 7.8 | 1.92 | 66 | 52 | 214383097
TEMPSTAR | TVH837GKA2*+TSTAT | EN(A,D,W)4X48L21** | *80VSL0701716B* | 31000 | 46500 | 16 | 11.7 | 7.8 | 1.92 | 65 | 52 | 214383095
CARRIER | 25VNA837A*031*+TSTAT | CNPV*4821AL* | 58SP*B090V17**16 | 31200 | 46500 | 16.5 | 11.7 | 7.8 | 1.92 | 66 | 52 | 214383096
KENMORE | (C,H,T)VH837GKA2*+TSTAT | EN(A,D,W)4X48L21** | *80VSL0701716B* | 31000 | 46500 | 16 | 11.7 | 7.8 | 1.92 | 65 | 52 | 214383094
KEEPRITE | CVH837GKA2*+TSTAT | EN(A,D,W)4X48L21** | *80VSL0701716B* | 31000 | 46500 | 16 | 11.7 | 7.8 | 1.92 | 65 | 52 | 214383093
DAY & NIGHT | CVH837GKA2*+TSTAT | EN(A,D,W)4X48L21** | *80VSL0701716B* | 31000 | 46500 | 16 | 11.7 | 7.8 | 1.92 | 65 | 52 | 214383092
COMFORTMAKER | CVH837GKA2*+TSTAT | EN(A,D,W)4X48L21** | *80VSL0701716B* | 31000 | 46500 | 16 | 11.7 | 7.8 | 1.92 | 65 | 52 | 214383091
ARCOAIRE | HVH837GKA2*+TSTAT | EN(A,D,W)4X48L21** | *80VSL0701716B* | 31000 | 46500 | 16 | 11.7 | 7.8 | 1.92 | 65 | 52 | 214383090
HEIL | HVH837GKA2*+TSTAT | EN(A,D,W)4X48L21** | *80VSL0701716B* | 31000 | 46500 | 16 | 11.7 | 7.8 | 1.92 | 65 | 52 | 214383088
AIRQUEST | HVH837GKA2*+TSTAT | EN(A,D,W)4X48L21** | *80VSL0701716B* | 31000 | 46500 | 16 | 11.7 | 7.8 | 1.92 | 65 | 52 | 214383089
BRYANT HEATING AND COOLING SYSTEMS | 288BNV037*0**B*+TSTAT | CNPV*4821AL* | 82*SB48070V17*** | 31000 | 46500 | 16 | 11.7 | 7.8 | 1.92 | 65 | 52 | 214383087
CARRIER | 25VNA837A*031*+TSTAT | CNPV*4821AL* | 58SP*B070V17**16 | 31000 | 46500 | 16 | 11.7 | 7.8 | 1.92 | 65 | 52 | 214383086
DAY & NIGHT | CVH837GKA2*+TSTAT | EN(A,D,W)4X60L24** | OLV112A16A | 31800 | 47000 | 15.2 | 11.7 | 7.8 | 1.92 | 65 | 51 | 210465186
COMFORTMAKER | CVH837GKA2*+TSTAT | EN(A,D,W)4X60L24** | OLV112A16A | 31800 | 47000 | 15.2 | 11.7 | 7.8 | 1.92 | 65 | 51 | 210465185
ARCOAIRE | HVH837GKA2*+TSTAT | EN(A,D,W)4X60L24** | OLV112A16A | 31800 | 47000 | 15.2 | 11.7 | 7.8 | 1.92 | 65 | 51 | 210465184
AIRQUEST | HVH837GKA2*+TSTAT | EN(A,D,W)4X60L24** | OLV112A16A | 31800 | 47000 | 15.2 | 11.7 | 7.8 | 1.92 | 65 | 51 | 210465183
ACIQ | HVH837GKA2*+TSTAT | EN(A,D,W)4X60L24** | OLV112A16A | 31800 | 47000 | 15.2 | 11.7 | 7.8 | 1.92 | 65 | 51 | 213066997
HEIL | HVH837GKA2*+TSTAT | EN(A,D,W)4X60L24** | OLV112A16A | 31800 | 47000 | 15.2 | 11.7 | 7.8 | 1.92 | 65 | 51 | 210465181
CARRIER | 25VNA837A*031*+TSTAT | CNPV*6024AL* | OVLAAB048112 | 31800 | 47000 | 15.2 | 11.7 | 7.8 | 1.92 | 65 | 51 | 210465179
BRYANT HEATING AND COOLING SYSTEMS | 288BNV037*0**B*+TSTAT | CNPV*6024AL* | OVLAAB048112 | 31800 | 47000 | 15.2 | 11.7 | 7.8 | 1.92 | 65 | 51 | 210465180
TEMPSTAR | TVH837GKA2*+TSTAT | EN(A,D)4X48L24** | OMV154L20A | 32000 | 47000 | 16.5 | 11.7 | 7.8 | 1.96 | 66 | 52 | 210464877
KENMORE | (C,H,T)VH837GKA2*+TSTAT | EN(A,D)4X48L24** | OMV154L20A | 32000 | 47000 | 16.5 | 11.7 | 7.8 | 1.96 | 66 | 52 | 210464876
DAY & NIGHT | CVH837GKA2*+TSTAT | EN(A,D)4X48L24** | OMV154L20A | 32000 | 47000 | 16.5 | 11.7 | 7.8 | 1.96 | 66 | 52 | 210464874
KEEPRITE | CVH837GKA2*+TSTAT | EN(A,D)4X48L24** | OMV154L20A | 32000 | 47000 | 16.5 | 11.7 | 7.8 | 1.96 | 66 | 52 | 210464875
COMFORTMAKER | CVH837GKA2*+TSTAT | EN(A,D)4X48L24** | OMV154L20A | 32000 | 47000 | 16.5 | 11.7 | 7.8 | 1.96 | 66 | 52 | 210464873
ARCOAIRE | HVH837GKA2*+TSTAT | EN(A,D)4X48L24** | OMV154L20A | 32000 | 47000 | 16.5 | 11.7 | 7.8 | 1.96 | 66 | 52 | 210464872
AIRQUEST | HVH837GKA2*+TSTAT | EN(A,D)4X48L24** | OMV154L20A | 32000 | 47000 | 16.5 | 11.7 | 7.8 | 1.96 | 66 | 52 | 210464871
ACIQ | HVH837GKA2*+TSTAT | EN(A,D)4X48L24** | OMV154L20A | 32000 | 47000 | 16.5 | 11.7 | 7.8 | 1.96 | 66 | 52 | 213066984
HEIL | HVH837GKA2*+TSTAT | EN(A,D)4X48L24** | OMV154L20A | 32000 | 47000 | 16.5 | 11.7 | 7.8 | 1.96 | 66 | 52 | 210464869
CARRIER | 25VNA837A*031*+TSTAT | CNPV*4824AL* | 58SP*B110V21**22 | 31600 | 47500 | 16.5 | 11.7 | 7.8 | 1.94 | 65 | 51 | 214383281
TEMPSTAR | TVH837GKA2*+TSTAT | EN(A,D)4X48L24** | *80VSL0902120B* | 31400 | 47000 | 16.5 | 11.7 | 7.8 | 1.94 | 65 | 51 | 214383280
KENMORE | (C,H,T)VH837GKA2*+TSTAT | EN(A,D)4X48L24** | *80VSL0902120B* | 31400 | 47000 | 16.5 | 11.7 | 7.8 | 1.94 | 65 | 51 | 214383279
KEEPRITE | CVH837GKA2*+TSTAT | EN(A,D)4X48L24** | *80VSL0902120B* | 31400 | 47000 | 16.5 | 11.7 | 7.8 | 1.94 | 65 | 51 | 214383278
DAY & NIGHT | CVH837GKA2*+TSTAT | EN(A,D)4X48L24** | *80VSL0902120B* | 31400 | 47000 | 16.5 | 11.7 | 7.8 | 1.94 | 65 | 51 | 214383277
COMFORTMAKER | CVH837GKA2*+TSTAT | EN(A,D)4X48L24** | *80VSL0902120B* | 31400 | 47000 | 16.5 | 11.7 | 7.8 | 1.94 | 65 | 51 | 214383276
ARCOAIRE | HVH837GKA2*+TSTAT | EN(A,D)4X48L24** | *80VSL0902120B* | 31400 | 47000 | 16.5 | 11.7 | 7.8 | 1.94 | 65 | 51 | 214383275
AIRQUEST | HVH837GKA2*+TSTAT | EN(A,D)4X48L24** | *80VSL0902120B* | 31400 | 47000 | 16.5 | 11.7 | 7.8 | 1.94 | 65 | 51 | 214383274
HEIL | HVH837GKA2*+TSTAT | EN(A,D)4X48L24** | *80VSL0902120B* | 31400 | 47000 | 16.5 | 11.7 | 7.8 | 1.94 | 65 | 51 | 214383273
BRYANT HEATING AND COOLING SYSTEMS | 288BNV037*0**B*+TSTAT | CNPV*4824AL* | 82*SB60090V21*** | 31400 | 47000 | 16.5 | 11.7 | 7.8 | 1.94 | 65 | 51 | 214383272
CARRIER | 25VNA837A*031*+TSTAT | CNPV*4824AL* | 58SP*B090V21**20 | 31400 | 47000 | 16.5 | 11.7 | 7.8 | 1.94 | 65 | 51 | 214383271
First Co. | GSZH501810A* | 18HCX(*,Q,R,W)*X***V***A |  | 17000 | 17000 | 15.2 | 12.5 | 7.8 |  | 59 |  | 215387100
First Co. | GSZH501810A* | 18HCX(*,Q,R,W)*X***V***A |  | 17000 | 17000 | 15.2 | 12.5 | 7.8 |  | 59 |  | 215387097
First Co. | GSZH501810A* | 18HCX(*,Q,R,W)*X***V***A |  | 17000 | 17000 | 15.2 | 12.5 | 7.8 |  | 59 |  | 215387094
First Co. | GSZH501810A* | 18HCX(*,Q,R,W)*X***V***A |  | 17000 | 17000 | 15.2 | 12.5 | 7.8 |  | 59 |  | 215387091
First Co. | GSZH501810A* | 18HCX(*,Q,R,W)*X***V***A |  | 17000 | 17000 | 15.2 | 12.5 | 7.8 |  | 59 |  | 215387089
First Co. | GSZH501810A* | 18HCX(*,Q,R,W)*X***V***A |  | 17000 | 17000 | 15.2 | 12.5 | 7.8 |  | 59 |  | 215387087
First Co. | GSZH501810A* | 18HCX(*,Q,R,W)*X***V***A |  | 17000 | 17000 | 15.2 | 12.5 | 7.8 |  | 59 |  | 215387085
First Co. | GSZH501810A* | 18HCX(*,Q,R,W)*X***V***A |  | 17000 | 17000 | 15.2 | 12.5 | 7.8 |  | 59 |  | 215387083
First Co. | GSZH501810A* | 18HCX(*,Q,R,W)*X***V***A |  | 17000 | 17000 | 15.2 | 12.5 | 7.8 |  | 59 |  | 215387080
First Co. | GSZH501810A* | 18HCX(*,Q,R,W)*X***V***A |  | 17000 | 17000 | 15.2 | 12.5 | 7.8 |  | 59 |  | 215387077
FRASER-JOHNSTON | HL19B4821 | XAFC60HBCN1 | Z9ET100C16SMPS1 | 46500 | 47000 | 16 | 12 | 8 | 2 | 69 | 53 | 211771817
FRASER-JOHNSTON | HL19B4821 | XAFC60HBCN1 | Z9ET100C20SMPS1 | 46500 | 47000 | 16 | 12 | 8 | 2 | 69 | 52 | 211771716
JOHNSON CONTROLS | HL19B4821 | XAFC60HBCN1 | Z9ET100C20SMPS1 | 46500 | 47000 | 16 | 12 | 8 | 2 | 69 | 52 | 211771581
JOHNSON CONTROLS | HL19B4821 | XAFC60HBCN1 | Z9ET100C16SMPS1 | 46500 | 47000 | 16 | 12 | 8 | 2 | 69 | 53 | 211771542
LUXAIRE | HL19B4821 | XAFC60HBCN1 | Z9ET100C20SMPS1 | 46500 | 47000 | 16 | 12 | 8 | 2 | 69 | 52 | 211771450
LUXAIRE | HL19B4821 | XAFC60HBCN1 | Z9ET100C16SMPS1 | 46500 | 47000 | 16 | 12 | 8 | 2 | 69 | 53 | 211771259
COLEMAN | HC19B4821 | XAFC60HBCN1 | Z9ET100C16SMPS1 | 46500 | 47000 | 16 | 12 | 8 | 2 | 69 | 53 | 211771177
COLEMAN | HC19B4821 | XAFC60HBCN1 | Z9ET100C20SMPS1 | 46500 | 47000 | 16 | 12 | 8 | 2 | 69 | 52 | 211771020
CHAMPION HEATING AND COOLING | HL19B4821 | XAFC60HBCN1 | Z9ET100C20SMPS1 | 46500 | 47000 | 16 | 12 | 8 | 2 | 69 | 52 | 211770873
CHAMPION HEATING AND COOLING | HL19B4821 | XAFC60HBCN1 | Z9ET100C16SMPS1 | 46500 | 47000 | 16 | 12 | 8 | 2 | 69 | 53 | 211770570
CHAMPION HEATING AND COOLING | HL19B3621 | XAFC60GBCN1 | Z9ET100C16SMPS1 | 34400 | 34800 | 17 | 12 | 7.8 | 2 | 65 | 53 | 211770538
CHAMPION HEATING AND COOLING | HL19B3621 | XAHC60GBCN1 | Z9ET100C16SMPS1 | 34400 | 35000 | 16 | 12 | 7.8 | 1.94 | 65 | 51 | 211770534
CHAMPION HEATING AND COOLING | HL19B3621 | XAFC60GBCN1 | Z9ET080C16SMPS1 | 34600 | 35000 | 16 | 12 | 7.8 | 2.02 | 66 | 52 | 211770521
COLEMAN | HC19B3621 | XAHC60GBCN1 | Z9ET100C16SMPS1 | 34400 | 35000 | 16 | 12 | 7.8 | 1.94 | 65 | 51 | 211770049
COLEMAN | HC19B3621 | XAFC60GBCN1 | Z9ET100C16SMPS1 | 34400 | 34800 | 17 | 12 | 7.8 | 2 | 65 | 53 | 211770045
COLEMAN | HC19B3621 | XAFC60GBCN1 | Z9ET080C16SMPS1 | 34600 | 35000 | 16 | 12 | 7.8 | 2.02 | 66 | 52 | 211770034
LUXAIRE | HL19B3621 | XAFC60GBCN1 | Z9ET100C16SMPS1 | 34400 | 34800 | 17 | 12 | 7.8 | 2 | 65 | 53 | 211769979
LUXAIRE | HL19B3621 | XAHC60GBCN1 | Z9ET100C16SMPS1 | 34400 | 35000 | 16 | 12 | 7.8 | 1.94 | 65 | 51 | 211769975
LUXAIRE | HL19B3621 | XAFC60GBCN1 | Z9ET080C16SMPS1 | 34600 | 35000 | 16 | 12 | 7.8 | 2.02 | 66 | 52 | 211769962
JOHNSON CONTROLS | HL19B3621 | XAHC60GBCN1 | Z9ET100C16SMPS1 | 34400 | 35000 | 16 | 12 | 7.8 | 1.94 | 65 | 51 | 211769632
JOHNSON CONTROLS | HL19B3621 | XAFC60GBCN1 | Z9ET100C16SMPS1 | 34400 | 34800 | 17 | 12 | 7.8 | 2 | 65 | 53 | 211769627
JOHNSON CONTROLS | HL19B3621 | XAFC60GBCN1 | Z9ET080C16SMPS1 | 34600 | 35000 | 16 | 12 | 7.8 | 2.02 | 66 | 52 | 211769588
FRASER-JOHNSTON | HL19B3621 | XAHC60GBCN1 | Z9ET100C16SMPS1 | 34400 | 35000 | 16 | 12 | 7.8 | 1.94 | 65 | 51 | 211769207
FRASER-JOHNSTON | HL19B3621 | XAFC60GBCN1 | Z9ET100C16SMPS1 | 34400 | 34800 | 17 | 12 | 7.8 | 2 | 65 | 53 | 211769203
FRASER-JOHNSTON | HL19B3621 | XAFC60GBCN1 | Z9ET080C16SMPS1 | 34600 | 35000 | 16 | 12 | 7.8 | 2.02 | 66 | 52 | 211769189
YORK | YZT48B21 | XAFC60HBCN1 | Y92E100C16SMPS1 | 46500 | 47000 | 16 | 12 | 8 | 2 | 69 | 53 | 211771110
YORK | YZT48B21 | XAFC60HBCN1 | Y92E100C20SMPS1 | 46500 | 47000 | 16 | 12 | 8 | 2 | 69 | 52 | 211771090
YORK | YZT36B21 | XAFC60GBCN1 | Y92E080C16SMPS1 | 34600 | 35000 | 16 | 12 | 7.8 | 2.02 | 66 | 52 | 211770911
YORK | YZT36B21 | XAFC60GBCN1 | Y92E100C16SMPS1 | 34400 | 34800 | 17 | 12 | 7.8 | 2 | 65 | 53 | 211770901
YORK | YZT36B21 | XAHC60GBCN1 | Y92E100C16SMPS1 | 34400 | 35000 | 16 | 12 | 7.8 | 1.94 | 65 | 51 | 211770897
ADP | NS17H48SA4-**A | HG84(1,2)48+TXV | NF96U090V3C-* | 46000 | 42500 | 15.2 | 13 | 8 | 2.18 | 69 | 56 | 215390680
ADP | NS17H48SA4-**A | HG84(1,2)48+TXV | NF96U090S4C-* | 47500 | 43000 | 15.2 | 12.5 | 8.05 | 2.24 | 70 | 58 | 215390679
ADP | NS17H42SA4-**A | HG84(1,2)48+TXV | NF80U110T5C-* | 41000 | 37400 | 15.2 | 13.5 | 7.8 | 2.04 | 66 | 53 | 215390662
ADP | NS17H42SA4-**A | HG84(1,2)48+TXV | NF80U110S5C-* | 41000 | 37400 | 15.2 | 13 | 7.8 | 2.04 | 66 | 53 | 215390661
ADP | NS17H24SA4-**A | SM6931 |  | 22400 | 20200 | 17 | 13 | 7.9 | 2.12 | 63 | 50 | 215390480
ADP | NS17H30SA4-**A | SL6937 |  | 27000 | 25200 | 16 | 12 | 8 | 2.06 | 64 | 51 | 215390479
ADP | NS17H48SA4-**A | HG84(1,2)60+TXV | NF96U090V3C-* | 46000 | 42500 | 15.2 | 13 | 8 | 2.18 | 69 | 56 | 215390472
ADP | NS17H48SA4-**A | HG49(1,2)60+TXV | NF96U090V3C-* | 46000 | 42500 | 15.2 | 13 | 8 | 2.18 | 69 | 56 | 215390471
ADP | NS17H48SA4-**A | HG84(1,2)60+TXV | NF96U090S4C-* | 47500 | 43000 | 15.2 | 12.5 | 8.05 | 2.24 | 70 | 58 | 215390470
ADP | NS17H30SA4-**A | HG9J(1,2)36+TXV | NF97U070M3B-* | 29200 | 26400 | 15.2 | 13 | 8 | 2.18 | 66 | 53 | 215390457
ADP | NS17H30SA4-**A | HG9J(1,2)36+TXV | NF96U070V3B-* | 29200 | 26400 | 15.2 | 13 | 8 | 2.18 | 66 | 53 | 215390456
ADP | NS17H24SA4-**A | HG36(1,2)36+TXV | NF97U070M3B-* | 23600 | 19800 | 16 | 13.5 | 7.8 | 2.08 | 64 | 51 | 215390453
ADP | NS17H24SA4-**A | HG36(1,2)36+TXV | NF96U070V3B-* | 23600 | 19800 | 16 | 13.5 | 7.8 | 2.08 | 64 | 51 | 215390452
ADP | NS17H24SA4-**A | HG36(1,2)36+TXV | NF96U070S3B-* | 23800 | 20400 | 16 | 13 | 7.8 | 2.04 | 64 | 51 | 215390451
ADP | NS17H24SA4-**A | HG36(1,2)36+TXV | NF96U045V3B-* | 23400 | 20000 | 16 | 13.5 | 7.8 | 2.02 | 63 | 50 | 215390450
ADP | NS17H24SA4-**A | HG36(1,2)36+TXV | NF96U045S3B-* | 23800 | 20400 | 16 | 13 | 7.8 | 2.04 | 64 | 51 | 215390449
ADP | NS17H18SA4-**A | HG36(1,2)36+TXV | NF97U070M3B-* | 18000 | 15800 | 17 | 13.5 | 8 | 2 | 61 | 47 | 215390447
ADP | NS17H18SA4-**A | HG36(1,2)36+TXV | NF96U045S3B-* | 18000 | 15600 | 16 | 14 | 8 | 2.04 | 63 | 50 | 215390443
ADP | NS17H42SA4-**A | HG84(1,2)60+TXV | NF80U110T5C-* | 41000 | 37400 | 15.2 | 13.5 | 7.8 | 2.04 | 66 | 53 | 215389993
ADP | NS17H42SA4-**A | HG84(1,2)60+TXV | NF80U110S5C-* | 41000 | 37400 | 15.2 | 13 | 7.8 | 2.04 | 66 | 53 | 215389991
ADP | NS17H36SA4-**A | HG36(1,2)36+TXV | NF80U070V3A-* | 36000 | 32600 | 15.2 | 12.5 | 7.8 | 2.1 | 65 | 52 | 215389988
ADP | NS17H30SA4-**A | HG9J(1,2)36+TXV | NF80U070V3A-* | 29200 | 26400 | 15.2 | 13 | 8 | 2.2 | 66 | 53 | 215389986
ADP | NS17H30SA4-**A | HG9J(1,2)36+TXV | NF80U070T3A-* | 28800 | 26000 | 15.2 | 13 | 8 | 2.2 | 66 | 54 | 215389983
ADP | NS17H30SA4-**A | HG9J(1,2)36+TXV | NF80U070S3B-* | 28800 | 26000 | 15.2 | 13 | 8 | 2.22 | 66 | 54 | 215389980
ADP | NS17H30SA4-**A | HG9J(1,2)36+TXV | NF80U070S3A-* | 28600 | 26000 | 15.2 | 13 | 8 | 2.2 | 66 | 54 | 215389978
ADP | NS17H30SA4-**A | HG9J(1,2)36+TXV | NF80U045S3A-* | 28600 | 26000 | 15.2 | 13 | 8 | 2.2 | 65 | 53 | 215389973
ADP | NS17H24SA4-**A | HG36(1,2)36+TXV | NF80U070V3A-* | 23400 | 20000 | 16 | 14 | 7.8 | 2.08 | 64 | 51 | 215389964
ADP | NS17H24SA4-**A | HG36(1,2)36+TXV | NF80U070T3A-* | 23600 | 20400 | 16 | 13.5 | 7.8 | 2.04 | 63 | 50 | 215389960
ADP | NS17H24SA4-**A | HG36(1,2)36+TXV | NF80U070S3B-* | 23600 | 20000 | 16 | 13.5 | 8 | 2.06 | 63 | 50 | 215389957
ADP | NS17H24SA4-**A | HG9J(1,2)36+TXV | NF80U070S3A-* | 23600 | 20000 | 16 | 13.5 | 8 | 2.14 | 63 | 50 | 215389953
ADP | NS17H24SA4-**A | HG36(1,2)36+TXV | NF80U070S3A-* | 23200 | 19800 | 16 | 14 | 7.8 | 2.06 | 64 | 51 | 215389952
ADP | NS17H24SA4-**A | HG36(1,2)36+TXV | NF80U045T3A-* | 23000 | 19800 | 16 | 14 | 7.8 | 2.04 | 63 | 49 | 215389948
ADP | NS17H24SA4-**A | HG36(1,2)36+TXV | NF80U045S3A-* | 22800 | 19600 | 16 | 14 | 7.8 | 2.04 | 63 | 50 | 215389945
ADP | NS17H18SA4-**A | HG7J(1,2)36+TXV | NF80U045S3A-* | 18000 | 15600 | 16 | 13.5 | 8 | 2.08 | 63 | 50 | 215389929
ADP | NS17H18SA4-**A | HG36(1,2)36+TXV | NF80U045S3A-* | 18000 | 16000 | 16 | 14 | 8 | 2.06 | 61 | 48 | 215389925
ADP | PH5SAN524**AA* | H,PG31*24+TXV | 8(0,1)*SB42090M17*** | 22000 | 21400 | 15.2 | 11.7 | 7.8 | 2.02 | 62 | 50 | 215397156
ADP | PH5SAN524**AA* | H,PG34*36+TXV | 8(0,1)*SB42090M17*** | 22800 | 21400 | 15.2 | 12 | 7.8 | 2.02 | 62 | 50 | 215397158
ADP | YH2F48TB21 | CH607C9+JMET18DS2N1 |  | 47000 | 43500 | 16 | 12 | 7.8 | 2.26 | 67 | 54 | 215399284
ADP | GH5SAN524**AA* | H,PG31*24+TXV | 8(0,1)*SB42090M17*** | 22000 | 21400 | 15.2 | 11.7 | 7.8 | 2.02 | 62 | 50 | 215397116
ADP | GH5SAN524**AA* | H,PG34*36+TXV | 8(0,1)*SB42090M17*** | 22800 | 21400 | 15.2 | 12 | 7.8 | 2.02 | 62 | 50 | 215397118
GOODMAN | GLZS5BA2410A* | AMST30BU1300A* |  | 23400 | 23000 | 15.2 | 12.5 | 7.8 | 1.9 | 57 | 49 | 215382355
GOODMAN | GLZS5BA1810A* | AMST30BU1300A* |  | 18000 | 17800 | 15.2 | 12.5 | 7.8 | 1.8 | 56 | 44 | 215382240
DAIKIN | DH5SEA2410A* | AMST30BU1300A* |  | 23400 | 23000 | 15.2 | 12.5 | 7.8 | 1.9 | 57 | 49 | 215381842
DAIKIN | DH5SEA1810A* | AMST30BU1300A* |  | 18000 | 17800 | 15.2 | 12.5 | 7.8 | 1.8 | 56 | 44 | 215381734
AMANA | ALZS5BA2410A* | AMST30BU1300A* |  | 23400 | 23000 | 15.2 | 12.5 | 7.8 | 1.9 | 57 | 49 | 215381282
AMANA | ALZS5BA1810A* | AMST30BU1300A* |  | 18000 | 17800 | 15.2 | 12.5 | 7.8 | 1.8 | 56 | 44 | 215381170
DAIKIN | DH5SEA4210A* | AMST42CU1300A* |  | 40500 | 39500 | 15.2 | 12.5 | 7.8 | 1.85 | 61 | 51 | 215381168
AMANA | ALZS5BA4210A* | AMST42CU1300A* |  | 40500 | 39500 | 15.2 | 12.5 | 7.8 | 1.85 | 61 | 51 | 215381166
GOODMAN | GLZS5BA4210A* | AMST42CU1300A* |  | 40500 | 39500 | 15.2 | 12.5 | 7.8 | 1.85 | 61 | 51 | 215381163
GOODMAN | GLZS5BA3010A* | AMST30BU1300A* |  | 28600 | 28600 | 15.2 | 12.5 | 7.8 | 1.95 | 61 | 48 | 215381161
GOODMAN | GLZS5BA1810A* | AMST24BU1300A* |  | 18000 | 17800 | 15.2 | 12.5 | 7.8 | 1.8 | 56 | 44 | 215381159
GOODMAN | GLZS5BA2410A* | AMST24BU1300A* |  | 23200 | 23000 | 15.2 | 12.5 | 7.8 | 1.9 | 57 | 49 | 215381160
DAIKIN | DH5SEA3010A* | AMST30BU1300A* |  | 28600 | 28600 | 15.2 | 12.5 | 7.8 | 1.95 | 61 | 48 | 215381156
DAIKIN | DH5SEA2410A* | AMST24BU1300A* |  | 23200 | 23000 | 15.2 | 12.5 | 7.8 | 1.9 | 57 | 49 | 215381155
DAIKIN | DH5SEA1810A* | AMST24BU1300A* |  | 18000 | 17800 | 15.2 | 12.5 | 7.8 | 1.8 | 56 | 44 | 215381154
AMANA | ALZS5BA3010A* | AMST30BU1300A* |  | 28600 | 28600 | 15.2 | 12.5 | 7.8 | 1.95 | 61 | 48 | 215381151
AMANA | ALZS5BA2410A* | AMST24BU1300A* |  | 23200 | 23000 | 15.2 | 12.5 | 7.8 | 1.9 | 57 | 49 | 215381150
AMANA | ALZS5BA1810A* | AMST24BU1300A* |  | 18000 | 17800 | 15.2 | 12.5 | 7.8 | 1.8 | 56 | 44 | 215381149
GOODMAN | GLZS4MA1810A* | AMST30BU1300A* |  | 18200 | 17600 | 15.2 | 12.5 | 7.8 | 1.8 | 57 | 49 | 215217562
DAIKIN | DH4SEA1810A* | AMST30BU1300A* |  | 18200 | 17600 | 15.2 | 12.5 | 7.8 | 1.8 | 57 | 49 | 215217054
AMANA | ALZS4BA1810A* | AMST30BU1300A* |  | 18200 | 17600 | 15.2 | 12.5 | 7.8 | 1.8 | 57 | 49 | 215216550
GOODMAN | GLZS4MA2410A* | AMST24BU1300A* |  | 23800 | 22000 | 15.2 | 12.5 | 7.8 | 1.8 | 59 | 50 | 215213864
GOODMAN | GLZS4MA1810A* | AMST24BU1300A* |  | 18000 | 17400 | 15.2 | 12.5 | 7.8 | 1.8 | 57 | 50 | 215213863
GOODMAN | GLZS4BA4210A* | AMST42CU1300A* |  | 40500 | 39500 | 15.2 | 12.5 | 7.8 | 1.85 | 61 | 51 | 215213860
DAIKIN | DH4SQA4210A* | AMST42CU1300A* |  | 40500 | 39500 | 15.2 | 12.5 | 7.8 | 1.85 | 61 | 51 | 215213856
DAIKIN | DH4SEA4210A* | AMST42CU1300A* |  | 40500 | 39500 | 15.2 | 12.5 | 7.8 | 1.85 | 61 | 51 | 215213852
DAIKIN | DH4SEA2410A* | AMST24BU1300A* |  | 23800 | 22000 | 15.2 | 12.5 | 7.8 | 1.8 | 59 | 50 | 215213849
DAIKIN | DH4SEA1810A* | AMST24BU1300A* |  | 18000 | 17400 | 15.2 | 12.5 | 7.8 | 1.8 | 57 | 50 | 215213848
AMANA | ALZS4NA4210A* | AMST42CU1300A* |  | 40500 | 39500 | 15.2 | 12.5 | 7.8 | 1.85 | 61 | 51 | 215213845
AMANA | ALZS4BA4210A* | AMST42CU1300A* |  | 40500 | 39500 | 15.2 | 12.5 | 7.8 | 1.85 | 61 | 51 | 215213841
AMANA | ALZS4BA2410A* | AMST24BU1300A* |  | 23800 | 22000 | 15.2 | 12.5 | 7.8 | 1.8 | 59 | 50 | 215213838
AMANA | ALZS4BA1810A* | AMST24BU1300A* |  | 18000 | 17400 | 15.2 | 12.5 | 7.8 | 1.8 | 57 | 50 | 215213837
AspenPRO | N4H5S36*K*AAA* | PE(S,T)384 |  | 33200 | 33000 | 15.2 | 12 | 7.8 | 2.68 | 61 | 56 | 215399523
ASPEN | 227TAN036**AA* | AE*S+CM48A34+TDR |  | 33000 | 34800 | 15.2 | 12 | 7.8 | 2.66 | 61 | 57 | 215399892
ASPEN | 227TAN036**AA* | AE*S+DM36A34+TDR |  | 32000 | 34600 | 15.2 | 11.7 | 7.8 | 2.63 | 61 | 57 | 215399893
ASPEN | 227TAN036**AA* | AE*L+CM48A34+TDR |  | 33000 | 34800 | 15.2 | 12 | 7.8 | 2.66 | 61 | 57 | 215399896
ASPEN | 227TAN036**AA* | AE*L+DM36A34+TDR |  | 32000 | 34600 | 15.2 | 11.7 | 7.8 | 2.63 | 61 | 57 | 215399897
ASPEN | 227TAN048**AA* | AE*L+CM59A44+TDR |  | 42000 | 47000 | 15.2 | 11.7 | 7.8 | 2.81 | 61 | 57 | 215399901
ASPEN | 227TAN048**AA* | AE*L+CM60A44+TDR |  | 42000 | 46500 | 15.2 | 11.7 | 7.8 | 2.81 | 62 | 58 | 215399902
ASPEN | 227TAN048**AA* | AE*L+DM60A44+TDR |  | 41500 | 46500 | 15.2 | 11.7 | 7.8 | 2.8 | 62 | 58 | 215399903
ASPEN | 227TAN060**AA* | AE*L+CM59A44+TDR |  | 51500 | 58000 | 15.2 | 11.7 | 7.8 | 2.83 | 63 | 60 | 215399904
ASPEN | 227TAN060**AA* | AE*L+DM60A44+TDR |  | 50000 | 57500 | 15.2 | 11.7 | 7.8 | 2.77 | 63 | 60 | 215399906
ASPEN | 227TAN060**AA* | AE*L+CM60A44+TDR |  | 50500 | 57500 | 15.2 | 11.7 | 7.8 | 2.79 | 63 | 60 | 215399905
ADP | 4A6H6036N1 | V,T36H210P479 | L8V1C100U5VSB | 37000 | 33000 | 16 | 12.5 | 7.8 | 2 | 63 | 48 | 215402120
ADP | A4HP5036D1 | PL36H175P789 | L8V1B080U4VSB | 34400 | 30800 | 15.2 | 12 | 7.8 | 2.2 | 68 | 55 | 215401714
ADP | A4HP5036D1 | V,T36H175P789 | L8V1B080U4VSB | 34400 | 30800 | 15.2 | 12 | 7.8 | 2.2 | 68 | 55 | 215401715
ADP | A4HP5036D1 | V,T36H175P459 | L8V1B080U4VSB | 34600 | 29800 | 15.2 | 12 | 7.8 | 2.2 | 69 | 56 | 215401716
ADP | A4HP5036D1 | H,TG80936 | L8V1B080U4VSB | 34600 | 30800 | 15.2 | 12 | 7.8 | 2.2 | 68 | 55 | 215401717
ADP | A4HP5036D1 | H,TG81936 | L8V1B080U4VSB | 34600 | 30800 | 15.2 | 12 | 7.8 | 2.2 | 68 | 55 | 215401718
ADP | A4HP5036D1 | V,T36H210P479 | L8V1C100U5VSB | 35400 | 31000 | 15.2 | 12.5 | 7.8 | 2.2 | 67 | 54 | 215401719
ADP | A4HP5042D1 | PL60H245P189 | L8V1C100U5VSB | 40000 | 37400 | 16 | 12 | 7.8 | 2 | 65 | 51 | 215401729
ADP | A4HP5042D1 | PL60H210P179 | L8V1C100U5VSB | 40000 | 37400 | 16 | 12 | 7.8 | 2 | 65 | 51 | 215401730
ADP | A4HP5042D1 | V,T60H210P179 | L8V1C100U5VSB | 40000 | 37400 | 16 | 12 | 7.8 | 2 | 65 | 51 | 215401731
ADP | A4HP5042D1 | H,TG3K948 | L8V1C100U5VSB | 40000 | 37400 | 16 | 12 | 7.8 | 2 | 65 | 51 | 215401733
ADP | A4HP5042D1 | PL60H210P199 | L8V1C100U5VSB | 40000 | 37400 | 16 | 12.5 | 7.8 | 2 | 65 | 51 | 215401734
ADP | A4HP5042D1 | V,T60H210P199 | L8V1C100U5VSB | 40000 | 37400 | 16 | 12.5 | 7.8 | 2 | 65 | 51 | 215401735
ADP | A4HP5042D1 | H,TG86960 | L8V1C100U5VSB | 40000 | 37400 | 16 | 12.5 | 7.8 | 2 | 65 | 51 | 215401737
ADP | YH548E2S11 | CX601C935 | Y91E080C20SMPS1 | 46000 | 43000 | 15.2 | 11.7 | 7.8 | 2.36 | 70 | 59 | 214833899
ADP | YH548E2S11 | CV603*9-A | Y91E080C20SMPS1 | 46000 | 43000 | 15.2 | 11.7 | 7.8 | 2.36 | 70 | 59 | 214833902
ADP | YH548E2S11 | CV609*9-A | Y91E080C20SMPS1 | 46000 | 43000 | 15.2 | 12 | 7.8 | 2.36 | 70 | 59 | 214833904
ADP | YH548E2S11 | CX601C935 | Y91E100C16SMPS1 | 46500 | 43500 | 15.2 | 11.7 | 7.8 | 2.34 | 70 | 59 | 214833909
ADP | YH548E2S11 | CV603*9-A | Y91E100C16SMPS1 | 46500 | 43500 | 15.2 | 11.7 | 7.8 | 2.34 | 70 | 59 | 214833912
ADP | YH548E2S11 | CV609*9-A | Y91E100C16SMPS1 | 46500 | 43500 | 15.2 | 12 | 7.8 | 2.34 | 70 | 59 | 214833913
ADP | 4A6H5036N1 | PL36H175P789 | L8V1B080U4VSB | 34400 | 30800 | 15.2 | 12 | 7.8 | 2.2 | 68 | 55 | 215401845
ADP | 4A6H5036N1 | V,T36H175P789 | L8V1B080U4VSB | 34400 | 30800 | 15.2 | 12 | 7.8 | 2.2 | 68 | 55 | 215401846
ADP | 4A6H5036N1 | V,T36H175P459 | L8V1B080U4VSB | 34600 | 29800 | 15.2 | 12 | 7.8 | 2.2 | 69 | 56 | 215401847
ADP | 4A6H5036N1 | H,TG80936 | L8V1B080U4VSB | 34600 | 30800 | 15.2 | 12 | 7.8 | 2.2 | 68 | 55 | 215401848
ADP | 4A6H5036N1 | H,TG81936 | L8V1B080U4VSB | 34600 | 30800 | 15.2 | 12 | 7.8 | 2.2 | 68 | 55 | 215401849
ADP | 4A6H5036N1 | V,T36H210P479 | L8V1C100U5VSB | 35800 | 31200 | 15.2 | 12.5 | 7.8 | 2.2 | 67 | 54 | 215401850
ADP | YH548E2S11 | CV609*9-A | Y91E120D20SMPS1 | 46000 | 43500 | 15.2 | 12 | 7.8 | 2.38 | 69 | 58 | 214833927
ADP | YH548E2S11 | CX601C935 | Y81E080C16SMPS1 | 47000 | 44000 | 15.2 | 11.7 | 7.8 | 2.36 | 69 | 59 | 214849182
ADP | YH548E2S11 | CV603*9-A | Y81E080C16SMPS1 | 47000 | 44000 | 15.2 | 11.7 | 7.8 | 2.36 | 69 | 59 | 214849184
ADP | YH548E2S11 | CV609*9-A | Y81E080C16SMPS1 | 47000 | 44000 | 15.2 | 12 | 7.8 | 2.36 | 69 | 59 | 214849185
ADP | YH548E2S11 | CX601C935 | Y81E100C16SMPS1 | 47000 | 43500 | 15.2 | 11.7 | 7.8 | 2.38 | 70 | 59 | 214849194
ADP | YH548E2S11 | CV603*9-A | Y81E100C16SMPS1 | 47000 | 43500 | 15.2 | 11.7 | 7.8 | 2.38 | 70 | 59 | 214849196
ADP | YH548E2S11 | CV609*9-A | Y81E100C16SMPS1 | 47000 | 43500 | 15.2 | 12 | 7.8 | 2.38 | 70 | 59 | 214849197
ADP | YH548E2S11 | CX601C935 | Y81E120C20SMPS1 | 47000 | 44000 | 15.2 | 11.7 | 7.8 | 2.36 | 70 | 59 | 214849212
ADP | YH548E2S11 | CV603*9-A | Y81E120C20SMPS1 | 47000 | 44000 | 15.2 | 11.7 | 7.8 | 2.36 | 70 | 59 | 214849214
ADP | YH548E2S11 | CV609*9-A | Y81E120C20SMPS1 | 47000 | 44000 | 15.2 | 12 | 7.8 | 2.36 | 70 | 59 | 214849215
ADP | XH548E2S11 | H,YE48(1,2)60+TXV-BLEED+JMET18DS2N1 |  | 46500 | 44000 | 15.2 | 11.7 | 7.8 | 2.26 | 65 | 56 | 214844456
ADP | XH548E2S11 | H,YE48(1,2)60+TXV-BLEED+JMVT17CC2N1 |  | 45000 | 43000 | 15.2 | 11.7 | 7.8 | 2.26 | 65 | 56 | 214844458
ADP | XH548E2S11 | H,YE48(1,2)60+TXV-BLEED+JMVT20DC2N1 |  | 46000 | 44000 | 15.2 | 11.7 | 7.8 | 2.26 | 65 | 55 | 214844459
ADP | 4A6H5042N1 | PL60H245P189 | L8V1C100U5VSB | 40000 | 37400 | 16 | 12 | 7.8 | 2 | 65 | 51 | 215401877
ADP | 4A6H5042N1 | PL60H210P179 | L8V1C100U5VSB | 40000 | 37400 | 16 | 12 | 7.8 | 2 | 65 | 51 | 215401878
ADP | 4A6H5042N1 | V,T60H210P179 | L8V1C100U5VSB | 40000 | 37400 | 16 | 12 | 7.8 | 2 | 65 | 51 | 215401879
ADP | 4A6H5042N1 | H,TG3K948 | L8V1C100U5VSB | 40000 | 37400 | 16 | 12 | 7.8 | 2 | 65 | 51 | 215401881
ADP | 4A6H5042N1 | PL60H210P199 | L8V1C100U5VSB | 40000 | 37400 | 16 | 12.5 | 7.8 | 2 | 65 | 51 | 215401882
ADP | 4A6H5042N1 | V,T60H210P199 | L8V1C100U5VSB | 40000 | 37400 | 16 | 12.5 | 7.8 | 2 | 65 | 51 | 215401883
ADP | 4A6H5042N1 | H,TG84960 | L8V1C100U5VSB | 41000 | 37400 | 16 | 12 | 7.8 | 2.1 | 64 | 50 | 215401884
ADP | 4A6H5042N1 | H,TG86960 | L8V1C100U5VSB | 40000 | 37400 | 16 | 12.5 | 7.8 | 2 | 65 | 51 | 215401885
ADP | 4A6H6030H1 | PL36H175P789 | L8V1A040U3VSB | 27600 | 25600 | 15.2 | 12 | 7.8 | 2 | 64 | 50 | 215401912
ADP | 4A6H6030H1 | V,T36H***P229 | L8V1A040U3VSB | 27600 | 25600 | 15.2 | 12 | 7.8 | 2 | 64 | 50 | 215401913
ADP | 4A6H6030H1 | PL36H175P789 | L8V1A060U3VSB | 27800 | 25600 | 15.2 | 12 | 7.8 | 2 | 64 | 50 | 215401915
ADP | 4A6H6030H1 | V,T36H***P229 | L8V1A060U3VSB | 27800 | 25600 | 15.2 | 12 | 7.8 | 2 | 64 | 50 | 215401916
ADP | 4A6H6030H1 | H,TG80936 | L8V1A060U3VSB | 27800 | 25600 | 15.2 | 12 | 7.8 | 2 | 64 | 50 | 215401917
ADP | 4A6H6030H1 | PL36H175P789 | L8V1B080U4VSB | 29000 | 26000 | 15.2 | 12 | 7.8 | 2 | 65 | 51 | 215401919
ADP | 4A6H6030H1 | V,T36H175P789 | L8V1B080U4VSB | 29000 | 26000 | 15.2 | 12 | 7.8 | 2 | 65 | 51 | 215401920
ADP | 4A6H6030H1 | H,TG80936 | L8V1B080U4VSB | 29000 | 26000 | 15.2 | 12 | 7.8 | 2 | 65 | 51 | 215401922
ADP | 4A6H6030H1 | H,TG81936 | L8V1B080U4VSB | 29200 | 26000 | 15.2 | 12 | 7.8 | 2 | 65 | 51 | 215401923
ADP | 4A6H6036H1 | PL36H175P789 | L8V1B080U4VSB | 34400 | 31200 | 15.2 | 12 | 7.8 | 2.2 | 67 | 54 | 215401931
ADP | 4A6H6036H1 | V,T36H175P789 | L8V1B080U4VSB | 34400 | 31200 | 15.2 | 12 | 7.8 | 2.2 | 67 | 54 | 215401932
ADP | 4A6H6036H1 | V,T36H175P459 | L8V1B080U4VSB | 34600 | 30600 | 15.2 | 12 | 7.8 | 2.2 | 67 | 55 | 215401934
ADP | 4A6H6036H1 | H,TG80936 | L8V1B080U4VSB | 34600 | 31200 | 15.2 | 12 | 7.8 | 2.2 | 67 | 54 | 215401935
ADP | 4A6H6036H1 | H,TG81936 | L8V1B080U4VSB | 34600 | 31200 | 15.2 | 12 | 7.8 | 2.2 | 67 | 54 | 215401936
ADP | 4A6H6036H1 | V,T36H210P479 | L8V1C100U5VSB | 35000 | 31200 | 15.2 | 12.5 | 7.8 | 2.2 | 67 | 54 | 215401937
ADP | 4A6H6042H1 | H,TG3K948 | L8V1C100U5VSB | 40000 | 37800 | 15.2 | 12 | 7.8 | 2 | 65 | 50 | 215401951
ADP | 4A6H6042H1 | PL60H210P199 | L8V1C100U5VSB | 40000 | 37800 | 15.2 | 12.5 | 7.8 | 2 | 65 | 50 | 215401952
ADP | 4A6H6042H1 | V,T60H210P199 | L8V1C100U5VSB | 40000 | 37800 | 15.2 | 12.5 | 7.8 | 2 | 65 | 50 | 215401953
ADP | 4A6H6042H1 | H,TG86960 | L8V1C100U5VSB | 40000 | 37800 | 15.2 | 12.5 | 7.8 | 2 | 65 | 50 | 215401955
ADP | 4A6H6024N1 | H,TG80936 | L8V1A060U3VSB | 24200 | 22200 | 16 | 12 | 7.8 | 1.9 | 63 | 48 | 215402089
ADP | 4A6H6024N1 | V,T36H***P229 | L8V1A060U3VSB | 24200 | 22200 | 16 | 12 | 7.8 | 1.9 | 63 | 48 | 215402088
ADP | 4A6H6024N1 | PL36H175P789 | L8V1A060U3VSB | 24200 | 22200 | 16 | 12 | 7.8 | 1.9 | 63 | 48 | 215402087
ADP | 4A6H6024N1 | H,TG80936 | L8V1A040U3VSB | 24200 | 22200 | 16 | 12 | 7.8 | 1.9 | 63 | 48 | 215402085
ADP | 4A6H6024N1 | V,T36H***P229 | L8V1A040U3VSB | 24200 | 22200 | 16 | 12 | 7.8 | 1.9 | 63 | 48 | 215402084
ADP | 4A6H6024N1 | PL36H175P789 | L8V1A040U3VSB | 24200 | 22200 | 16 | 12 | 7.8 | 1.9 | 63 | 48 | 215402083
MRCOOL | HHP15024FA | HAH036FEA+TXV |  | 23400 | 22800 | 15.2 | 12 | 7.8 |  | 61 |  | 215402284
MRCOOL | HHP15030FA | HAH036FEA+TXV |  | 28200 | 27600 | 15.6: 15.2; 12.7: 12; 8: 7.8 | 215402287
MRCOOL | HHP15036FA | HAH036FEA+TXV |  | 34200 | 34200 | 15.6: 15.2; 12.7: 12; 8: 7.8 | 215402289
MRCOOL | HHP15042FA | HAH060FEA+TXV |  | 41500 | 41000 | 15.2 | 12 | 7.8 |  | 60 |  | 215402291
MRCOOL | HHP15048FA | HAH060FEA+TXV |  | 45000 | 45000 | 15.2 | 12 | 7.8 |  | 60 |  | 215402292
MRCOOL | HHP15024FA | HCMP3642CFOA+TXV | MGA80EE080C4B | 23400 | 22600 | 15.2 | 12 | 7.8 |  | 61 |  | 215402301
MRCOOL | HHP15030FA | HCMP4248CFOA+TXV | MGA80EE080C4B | 27200 | 26200 | 15.2 | 12 | 7.8 |  | 63 |  | 215402312
COLEMAN | XH548E2S11 | CTM60C5CHS1 | Z9ES080C20SMPS1 | 46000 | 45000 | 15.2 | 11.7 | 7.8 | 2.36 | 69 | 57 | 214605219
LUXAIRE | XH548E2S11 | CTM60C5CHS1 | Z9ES080C20SMPS1 | 46000 | 45000 | 15.2 | 11.7 | 7.8 | 2.36 | 69 | 57 | 214605220
FRASER-JOHNSTON | XH548E2S11 | CTM60C5CHS1 | Z9ES080C20SMPS1 | 46000 | 45000 | 15.2 | 11.7 | 7.8 | 2.36 | 69 | 57 | 214605221
CHAMPION HEATING AND COOLING | XH548E2S11 | CTM60C5CHS1 | Z9ES080C20SMPS1 | 46000 | 45000 | 15.2 | 11.7 | 7.8 | 2.36 | 69 | 57 | 214605222
JOHNSON CONTROLS | XH548E2S11 | CTM60C5CHS1 | Z9ES080C20SMPS1 | 46000 | 45000 | 15.2 | 11.7 | 7.8 | 2.36 | 69 | 57 | 214605223
COLEMAN | XH548E2S11 | CTM60C5CHS1 | Z9ES100C16SMPS1 | 46500 | 45500 | 15.2 | 11.7 | 7.8 | 2.34 | 69 | 58 | 214605224
LUXAIRE | XH548E2S11 | CTM60C5CHS1 | Z9ES100C16SMPS1 | 46500 | 45500 | 15.2 | 11.7 | 7.8 | 2.34 | 69 | 58 | 214605225
FRASER-JOHNSTON | XH548E2S11 | CTM60C5CHS1 | Z9ES100C16SMPS1 | 46500 | 45500 | 15.2 | 11.7 | 7.8 | 2.34 | 69 | 58 | 214605226
CHAMPION HEATING AND COOLING | XH548E2S11 | CTM60C5CHS1 | Z9ES100C16SMPS1 | 46500 | 45500 | 15.2 | 11.7 | 7.8 | 2.34 | 69 | 58 | 214605227
JOHNSON CONTROLS | XH548E2S11 | CTM60C5CHS1 | Z9ES100C16SMPS1 | 46500 | 45500 | 15.2 | 11.7 | 7.8 | 2.34 | 69 | 58 | 214605228
COLEMAN | XH548E2S11 | CTF60C5CHS1 | Z9ES080C20SMPS1 | 45500 | 45000 | 15.2 | 11.7 | 7.8 | 2.36 | 69 | 57 | 214605234
LUXAIRE | XH548E2S11 | CTF60C5CHS1 | Z9ES080C20SMPS1 | 45500 | 45000 | 15.2 | 11.7 | 7.8 | 2.36 | 69 | 57 | 214605235
FRASER-JOHNSTON | XH548E2S11 | CTF60C5CHS1 | Z9ES080C20SMPS1 | 45500 | 45000 | 15.2 | 11.7 | 7.8 | 2.36 | 69 | 57 | 214605236
CHAMPION HEATING AND COOLING | XH548E2S11 | CTF60C5CHS1 | Z9ES080C20SMPS1 | 45500 | 45000 | 15.2 | 11.7 | 7.8 | 2.36 | 69 | 57 | 214605237
JOHNSON CONTROLS | XH548E2S11 | CTF60C5CHS1 | Z9ES080C20SMPS1 | 45500 | 45000 | 15.2 | 11.7 | 7.8 | 2.36 | 69 | 57 | 214605238
COLEMAN | XH548E2S11 | CTF60D5CHS1 | Z9ES120D20SMPS1 | 46000 | 45500 | 15.2 | 11.7 | 7.8 | 2.38 | 69 | 57 | 214605254
LUXAIRE | XH548E2S11 | CTF60D5CHS1 | Z9ES120D20SMPS1 | 46000 | 45500 | 15.2 | 11.7 | 7.8 | 2.38 | 69 | 57 | 214605255
FRASER-JOHNSTON | XH548E2S11 | CTF60D5CHS1 | Z9ES120D20SMPS1 | 46000 | 45500 | 15.2 | 11.7 | 7.8 | 2.38 | 69 | 57 | 214605256
CHAMPION HEATING AND COOLING | XH548E2S11 | CTF60D5CHS1 | Z9ES120D20SMPS1 | 46000 | 45500 | 15.2 | 11.7 | 7.8 | 2.38 | 69 | 57 | 214605257
JOHNSON CONTROLS | XH548E2S11 | CTF60D5CHS1 | Z9ES120D20SMPS1 | 46000 | 45500 | 15.2 | 11.7 | 7.8 | 2.38 | 69 | 57 | 214605258
COLEMAN | XH548E2S11 | CTM60D5CHS1 | Z9ES120D20SMPS1 | 46000 | 45500 | 15.2 | 11.7 | 7.8 | 2.38 | 69 | 57 | 214605259
LUXAIRE | XH548E2S11 | CTM60D5CHS1 | Z9ES120D20SMPS1 | 46000 | 45500 | 15.2 | 11.7 | 7.8 | 2.38 | 69 | 57 | 214605260
FRASER-JOHNSTON | XH548E2S11 | CTM60D5CHS1 | Z9ES120D20SMPS1 | 46000 | 45500 | 15.2 | 11.7 | 7.8 | 2.38 | 69 | 57 | 214605261
CHAMPION HEATING AND COOLING | XH548E2S11 | CTM60D5CHS1 | Z9ES120D20SMPS1 | 46000 | 45500 | 15.2 | 11.7 | 7.8 | 2.38 | 69 | 57 | 214605262
JOHNSON CONTROLS | XH548E2S11 | CTM60D5CHS1 | Z9ES120D20SMPS1 | 46000 | 45500 | 15.2 | 11.7 | 7.8 | 2.38 | 69 | 57 | 214605263
COLEMAN | XH548E2S11 | CTM60C5CHS1 | Z8ES100C16SMPS1 | 47000 | 45500 | 15.2 | 11.7 | 7.8 | 2.38 | 69 | 57 | 214605284
LUXAIRE | XH548E2S11 | CTM60C5CHS1 | Z8ES100C16SMPS1 | 47000 | 45500 | 15.2 | 11.7 | 7.8 | 2.38 | 69 | 57 | 214605285
FRASER-JOHNSTON | XH548E2S11 | CTM60C5CHS1 | Z8ES100C16SMPS1 | 47000 | 45500 | 15.2 | 11.7 | 7.8 | 2.38 | 69 | 57 | 214605286
CHAMPION HEATING AND COOLING | XH548E2S11 | CTM60C5CHS1 | Z8ES100C16SMPS1 | 47000 | 45500 | 15.2 | 11.7 | 7.8 | 2.38 | 69 | 57 | 214605287
COLEMAN | XH524E2S11 | CTF30B5ACS1+JMC12B2SN1 |  | 23000 | 22600 | 15.2 | 11.7 | 7.8 | 2.06 | 63 | 52 | 214426098
LUXAIRE | XH524E2S11 | CTF30B5ACS1+JMC12B2SN1 |  | 23000 | 22600 | 15.2 | 11.7 | 7.8 | 2.06 | 63 | 52 | 214426100
FRASER-JOHNSTON | XH524E2S11 | CTF30B5ACS1+JMC12B2SN1 |  | 23000 | 22600 | 15.2 | 11.7 | 7.8 | 2.06 | 63 | 52 | 214426102
CHAMPION HEATING AND COOLING | XH524E2S11 | CTF30B5ACS1+JMC12B2SN1 |  | 23000 | 22600 | 15.2 | 11.7 | 7.8 | 2.06 | 63 | 52 | 214426104
JOHNSON CONTROLS | XH524E2S11 | CTF30B5ACS1+JMC12B2SN1 |  | 23000 | 22600 | 15.2 | 11.7 | 7.8 | 2.06 | 63 | 52 | 214426106
COLEMAN | XH548E2S11 | CTU60D5XGS1+JMVT20DC2N1+TXV |  | 45500 | 45500 | 15.2 | 11.7 | 7.8 | 2.28 | 64 | 54 | 214807967
LUXAIRE | XH548E2S11 | CTU60D5XGS1+JMVT20DC2N1+TXV |  | 45500 | 45500 | 15.2 | 11.7 | 7.8 | 2.28 | 64 | 54 | 214807968
FRASER-JOHNSTON | XH548E2S11 | CTU60D5XGS1+JMVT20DC2N1+TXV |  | 45500 | 45500 | 15.2 | 11.7 | 7.8 | 2.28 | 64 | 54 | 214807969
CHAMPION HEATING AND COOLING | XH548E2S11 | CTU60D5XGS1+JMVT20DC2N1+TXV |  | 45500 | 45500 | 15.2 | 11.7 | 7.8 | 2.28 | 64 | 54 | 214807970
JOHNSON CONTROLS | XH548E2S11 | CTU60D5XGS1+JMVT20DC2N1+TXV |  | 45500 | 45500 | 15.2 | 11.7 | 7.8 | 2.28 | 64 | 54 | 214807971
YORK | YH548E2S11 | CTM60C5CHS1 | Y91E080C20SMPS1 | 46000 | 45000 | 15.2 | 11.7 | 7.8 | 2.36 | 69 | 57 | 214605033
YORK | YH548E2S11 | CTM60C5CHS1 | Y91E100C16SMPS1 | 46500 | 45500 | 15.2 | 11.7 | 7.8 | 2.34 | 69 | 58 | 214605034
YORK | YH548E2S11 | CTF60C5CHS1 | Y91E080C20SMPS1 | 45500 | 45000 | 15.2 | 11.7 | 7.8 | 2.36 | 69 | 57 | 214605036
YORK | YH548E2S11 | CTF60D5CHS1 | Y91E120D20SMPS1 | 46000 | 45500 | 15.2 | 11.7 | 7.8 | 2.38 | 69 | 57 | 214605040
YORK | YH548E2S11 | CTM60D5CHS1 | Y91E120D20SMPS1 | 46000 | 45500 | 15.2 | 11.7 | 7.8 | 2.38 | 69 | 57 | 214605041
YORK | YH548E2S11 | CTU60D5XHS1+TXV | Y91E120D20SMPS1 | 46000 | 45500 | 15.2 | 11.7 | 7.8 | 2.38 | 69 | 57 | 214650277
YORK | YH548E2S11 | CTM60C5CHS1 | YP9C100C16MP13 | 46000 | 45500 | 15.2 | 11.7 | 7.8 | 2.36 | 69 | 57 | 214425093
YORK | YH548E2S11 | CTM60C5CHS1 | TP9C100C16MP13 | 46000 | 45500 | 15.2 | 11.7 | 7.8 | 2.36 | 69 | 57 | 214425091
YORK | YH548E2S11 | CTM60C5CHS1 | TM9V100C16MP12 | 46000 | 45500 | 15.2 | 11.7 | 7.8 | 2.36 | 69 | 57 | 214425089
YORK | YH548E2S11 | JHE48D5CG2SS1 |  | 45500 | 45500 | 15.2 | 11.7 | 7.8 | 2.26 | 65 | 54 | 214425085
YORK | YH548E2S11 | CTM60C5CGS1+JME12C2SN1 |  | 44500 | 45000 | 15.2 | 11.7 | 7.8 | 2.26 | 64 | 54 | 214425077
YORK | YH548E2S11 | CTM60C5CHS1 | Y81E080C16SMPS1 | 47000 | 46000 | 15.2 | 11.7 | 7.8 | 2.36 | 68 | 57 | 214425023
YORK | YH548E2S11 | CTM60C5CHS1 | TM9E100C20MP12 | 46500 | 45500 | 15.2 | 11.7 | 7.8 | 2.36 | 69 | 57 | 214424980
YORK | YH548E2S11 | CTF60C5CHS1 | TMLE120C20MP11 | 46000 | 45500 | 15.2 | 11.7 | 7.8 | 2.36 | 69 | 57 | 214424978
YORK | YH548E2S11 | CTF60C5CHS1 | TM8E120C20MP11 | 46000 | 45500 | 15.2 | 11.7 | 7.8 | 2.36 | 69 | 57 | 214424976
YORK | YH548E2S11 | JHC48C5CG2SS1 |  | 46000 | 46000 | 15.2 | 11.7 | 7.8 | 2.26 | 64 | 54 | 214424914
YORK | YH548E2S11 | CTM60C5CHS1 | TL8E100C20UH11 | 46000 | 45000 | 15.2 | 11.7 | 7.8 | 2.38 | 69 | 57 | 214424908
YORK | YH548E2S11 | CTF60C5CHS1+JMC16C2SN1 |  | 47000 | 46000 | 15.2 | 11.7 | 7.8 | 2.4 | 68 | 57 | 214424906
YORK | YH548E2S11 | CTF60C5CHS1+JMVT17CC2N1 |  | 47000 | 46000 | 15.2 | 11.7 | 7.8 | 2.4 | 68 | 57 | 214424904
YORK | YH548E2S11 | CTM60C5CHS1 | Y81E100C16SMPS1 | 47000 | 45500 | 15.2 | 11.7 | 7.8 | 2.38 | 69 | 57 | 214424852
YORK | YH548E2S11 | CTF60C5CHS1 | TL8E100C20UH11 | 45500 | 45000 | 15.2 | 11.7 | 7.8 | 2.36 | 69 | 57 | 214424763
YORK | YH548E2S11 | CTF60D5CGS1+JMC20D2SN1 |  | 45500 | 45500 | 15.2 | 11.7 | 7.8 | 2.28 | 64 | 54 | 214424759
JOHNSON CONTROLS | XH548E2S11 | CTF60C5CHS1+JMC17C2SN1 |  | 47000 | 46000 | 15.2 | 11.7 | 7.8 | 2.4 | 68 | 57 | 214428855
CHAMPION HEATING AND COOLING | XH548E2S11 | CTF60C5CHS1+JMC17C2SN1 |  | 47000 | 46000 | 15.2 | 11.7 | 7.8 | 2.4 | 68 | 57 | 214428854
FRASER-JOHNSTON | XH548E2S11 | CTF60C5CHS1+JMC17C2SN1 |  | 47000 | 46000 | 15.2 | 11.7 | 7.8 | 2.4 | 68 | 57 | 214428853
LUXAIRE | XH548E2S11 | CTF60C5CHS1+JMC17C2SN1 |  | 47000 | 46000 | 15.2 | 11.7 | 7.8 | 2.4 | 68 | 57 | 214428852
COLEMAN | XH548E2S11 | CTF60C5CHS1+JMC17C2SN1 |  | 47000 | 46000 | 15.2 | 11.7 | 7.8 | 2.4 | 68 | 57 | 214428851
YORK | YH524E2S11 | CTU30B5XCS1+JME12B2SN1+TXV |  | 23000 | 22600 | 15.2 | 12 | 7.8 | 2.08 | 63 | 52 | 214807655
YORK | YH524E2S11 | CTU30B5XCS1+JMC12B2SN1+TXV |  | 23000 | 22600 | 15.2 | 11.7 | 7.8 | 2.06 | 63 | 52 | 214807654
YORK | YH524E2S11 | CTU30B5XCS1+JMVT12BC2N1+TXV |  | 23000 | 22600 | 15.2 | 11.7 | 7.8 | 2.18 | 63 | 54 | 214807636
YORK | YH524E2S11 | CTM30B5ACS1+JMVT12BC2N1 |  | 23000 | 22600 | 15.2 | 11.7 | 7.8 | 2.16 | 63 | 55 | 214430027
YORK | YH524E2S11 | CTF30B5ACS1+JME12B2SN1 |  | 23000 | 22600 | 15.2 | 12 | 7.8 | 2.08 | 63 | 52 | 214425928
YORK | YH524E2S11 | CTF30B5ACS1+JMVT12BC2N1 |  | 23000 | 22600 | 15.2 | 11.7 | 7.8 | 2.18 | 63 | 54 | 214425756
YORK | YH524E2S11 | CTM30B5ACS1+JME12B2SN1 |  | 23000 | 22600 | 15.2 | 11.7 | 7.8 | 2.06 | 63 | 52 | 214425439
YORK | YH524E2S11 | JHC24B5AC2SS1 |  | 23000 | 22800 | 15.2 | 11.7 | 7.8 | 2.18 | 63 | 55 | 214425099
YORK | YH524E2S11 | CTF30B5ACS1+JMC12B2SN1 |  | 23000 | 22600 | 15.2 | 11.7 | 7.8 | 2.06 | 63 | 52 | 214424785
JOHNSON CONTROLS | XH548E2S11 | JHC48D5CG2SS1 |  | 46000 | 46000 | 15.2 | 11.7 | 7.8 | 2.26 | 64 | 54 | 214428764
CHAMPION HEATING AND COOLING | XH548E2S11 | JHC48D5CG2SS1 |  | 46000 | 46000 | 15.2 | 11.7 | 7.8 | 2.26 | 64 | 54 | 214428763
FRASER-JOHNSTON | XH548E2S11 | JHC48D5CG2SS1 |  | 46000 | 46000 | 15.2 | 11.7 | 7.8 | 2.26 | 64 | 54 | 214428762
LUXAIRE | XH548E2S11 | JHC48D5CG2SS1 |  | 46000 | 46000 | 15.2 | 11.7 | 7.8 | 2.26 | 64 | 54 | 214428761
COLEMAN | XH548E2S11 | JHC48D5CG2SS1 |  | 46000 | 46000 | 15.2 | 11.7 | 7.8 | 2.26 | 64 | 54 | 214428760
JOHNSON CONTROLS | XH548E2S11 | CTF60C5CHS1 | TM8Y080C16MP11 | 45500 | 45000 | 15.2 | 11.7 | 7.8 | 2.36 | 69 | 57 | 214428688
CHAMPION HEATING AND COOLING | XH548E2S11 | CTF60C5CHS1 | TM8Y080C16MP11 | 45500 | 45000 | 15.2 | 11.7 | 7.8 | 2.36 | 69 | 57 | 214428687
FRASER-JOHNSTON | XH548E2S11 | CTF60C5CHS1 | TM8Y080C16MP11 | 45500 | 45000 | 15.2 | 11.7 | 7.8 | 2.36 | 69 | 57 | 214428686
LUXAIRE | XH548E2S11 | CTF60C5CHS1 | TM8Y080C16MP11 | 45500 | 45000 | 15.2 | 11.7 | 7.8 | 2.36 | 69 | 57 | 214428685
COLEMAN | XH548E2S11 | CTF60C5CHS1 | TM8Y080C16MP11 | 45500 | 45000 | 15.2 | 11.7 | 7.8 | 2.36 | 69 | 57 | 214428684
JOHNSON CONTROLS | XH548E2S11 | CTF60C5CHS1 | TM8Y100C16MP11 | 45500 | 45000 | 15.2 | 11.7 | 7.8 | 2.36 | 69 | 57 | 214428683
CHAMPION HEATING AND COOLING | XH548E2S11 | CTF60C5CHS1 | TM8Y100C16MP11 | 45500 | 45000 | 15.2 | 11.7 | 7.8 | 2.36 | 69 | 57 | 214428682
FRASER-JOHNSTON | XH548E2S11 | CTF60C5CHS1 | TM8Y100C16MP11 | 45500 | 45000 | 15.2 | 11.7 | 7.8 | 2.36 | 69 | 57 | 214428681
LUXAIRE | XH548E2S11 | CTF60C5CHS1 | TM8Y100C16MP11 | 45500 | 45000 | 15.2 | 11.7 | 7.8 | 2.36 | 69 | 57 | 214428680
COLEMAN | XH548E2S11 | CTF60C5CHS1 | TM8Y100C16MP11 | 45500 | 45000 | 15.2 | 11.7 | 7.8 | 2.36 | 69 | 57 | 214428679
COLEMAN | XH548E2S11 | CTM60C5CHS1 | CP9C100C16MP13 | 46000 | 45500 | 15.2 | 11.7 | 7.8 | 2.36 | 69 | 57 | 214427368
JOHNSON CONTROLS | XH548E2S11 | CTM60C5CHS1 | TP9C100C16MP13 | 46000 | 45500 | 15.2 | 11.7 | 7.8 | 2.36 | 69 | 57 | 214427367
CHAMPION HEATING AND COOLING | XH548E2S11 | CTM60C5CHS1 | TP9C100C16MP13 | 46000 | 45500 | 15.2 | 11.7 | 7.8 | 2.36 | 69 | 57 | 214427366
FRASER-JOHNSTON | XH548E2S11 | CTM60C5CHS1 | TP9C100C16MP13 | 46000 | 45500 | 15.2 | 11.7 | 7.8 | 2.36 | 69 | 57 | 214427365
LUXAIRE | XH548E2S11 | CTM60C5CHS1 | TP9C100C16MP13 | 46000 | 45500 | 15.2 | 11.7 | 7.8 | 2.36 | 69 | 57 | 214427364
COLEMAN | XH548E2S11 | CTM60C5CHS1 | TP9C100C16MP13 | 46000 | 45500 | 15.2 | 11.7 | 7.8 | 2.36 | 69 | 57 | 214427363
JOHNSON CONTROLS | XH548E2S11 | CTM60C5CHS1 | TM9V100C16MP12 | 46000 | 45500 | 15.2 | 11.7 | 7.8 | 2.36 | 69 | 57 | 214427362
CHAMPION HEATING AND COOLING | XH548E2S11 | CTM60C5CHS1 | TM9V100C16MP12 | 46000 | 45500 | 15.2 | 11.7 | 7.8 | 2.36 | 69 | 57 | 214427361
FRASER-JOHNSTON | XH548E2S11 | CTM60C5CHS1 | TM9V100C16MP12 | 46000 | 45500 | 15.2 | 11.7 | 7.8 | 2.36 | 69 | 57 | 214427360
LUXAIRE | XH548E2S11 | CTM60C5CHS1 | TM9V100C16MP12 | 46000 | 45500 | 15.2 | 11.7 | 7.8 | 2.36 | 69 | 57 | 214427359
COLEMAN | XH548E2S11 | CTM60C5CHS1 | TM9V100C16MP12 | 46000 | 45500 | 15.2 | 11.7 | 7.8 | 2.36 | 69 | 57 | 214427358
JOHNSON CONTROLS | XH548E2S11 | JHE48D5CG2SS1 |  | 45500 | 45500 | 15.2 | 11.7 | 7.8 | 2.26 | 65 | 54 | 214427357
CHAMPION HEATING AND COOLING | XH548E2S11 | JHE48D5CG2SS1 |  | 45500 | 45500 | 15.2 | 11.7 | 7.8 | 2.26 | 65 | 54 | 214427356
FRASER-JOHNSTON | XH548E2S11 | JHE48D5CG2SS1 |  | 45500 | 45500 | 15.2 | 11.7 | 7.8 | 2.26 | 65 | 54 | 214427355
LUXAIRE | XH548E2S11 | JHE48D5CG2SS1 |  | 45500 | 45500 | 15.2 | 11.7 | 7.8 | 2.26 | 65 | 54 | 214427354
COLEMAN | XH548E2S11 | JHE48D5CG2SS1 |  | 45500 | 45500 | 15.2 | 11.7 | 7.8 | 2.26 | 65 | 54 | 214427353
JOHNSON CONTROLS | XH548E2S11 | CTM60C5CGS1+JME12C2SN1 |  | 44500 | 45000 | 15.2 | 11.7 | 7.8 | 2.26 | 64 | 54 | 214427342
CHAMPION HEATING AND COOLING | XH548E2S11 | CTM60C5CGS1+JME12C2SN1 |  | 44500 | 45000 | 15.2 | 11.7 | 7.8 | 2.26 | 64 | 54 | 214427341
FRASER-JOHNSTON | XH548E2S11 | CTM60C5CGS1+JME12C2SN1 |  | 44500 | 45000 | 15.2 | 11.7 | 7.8 | 2.26 | 64 | 54 | 214427340
LUXAIRE | XH548E2S11 | CTM60C5CGS1+JME12C2SN1 |  | 44500 | 45000 | 15.2 | 11.7 | 7.8 | 2.26 | 64 | 54 | 214427339
COLEMAN | XH548E2S11 | CTM60C5CGS1+JME12C2SN1 |  | 44500 | 45000 | 15.2 | 11.7 | 7.8 | 2.26 | 64 | 54 | 214427338
YORK | YH548E2S11 | CTF60D5CGS1+JME18D2SN1 |  | 46500 | 46000 | 15.2 | 11.7 | 7.8 | 2.26 | 65 | 54 | 214425397
YORK | YH548E2S11 | CTF60D5CGS1+JMVT20DC2N1 |  | 45500 | 45500 | 15.2 | 11.7 | 7.8 | 2.28 | 64 | 54 | 214425337
YORK | YH548E2S11 | CTM60C5CHS1+JMC16C2SN1 |  | 47000 | 46500 | 15.2 | 11.7 | 7.8 | 2.4 | 68 | 57 | 214425302
YORK | YH548E2S11 | CTM60C5CHS1 | YPLC120C20MP13 | 46000 | 45000 | 15.2 | 11.7 | 7.8 | 2.36 | 69 | 57 | 214425159
YORK | YH548E2S11 | CTM60C5CHS1 | YPLC100C20MP13 | 46000 | 45000 | 15.2 | 11.7 | 7.8 | 2.36 | 69 | 57 | 214425157
YORK | YH548E2S11 | CTM60C5CHS1 | TPLC120C20MP13 | 46000 | 45000 | 15.2 | 11.7 | 7.8 | 2.36 | 69 | 57 | 214425155
YORK | YH548E2S11 | CTM60C5CHS1 | TPLC100C20MP13 | 46000 | 45000 | 15.2 | 11.7 | 7.8 | 2.36 | 69 | 57 | 214425153
YORK | YH548E2S11 | CTM60C5CHS1 | TMLV120C20MP12 | 46000 | 45000 | 15.2 | 11.7 | 7.8 | 2.36 | 69 | 57 | 214425151
YORK | YH548E2S11 | CTM60C5CHS1 | TM8V100C20MP12 | 46000 | 45000 | 15.2 | 11.7 | 7.8 | 2.36 | 69 | 57 | 214425149
YORK | YH548E2S11 | CTM60C5CHS1 | TM8V120C20MP12 | 46000 | 45000 | 15.2 | 11.7 | 7.8 | 2.36 | 69 | 57 | 214425147
YORK | YH548E2S11 | CTF60C5CHS1 | Y81E120C20SMPS1 | 47000 | 46000 | 15.2 | 11.7 | 7.8 | 2.36 | 69 | 57 | 214425145
YORK | YH548E2S11 | CTM60D5CGS1+JME18D2SN1 |  | 46500 | 46000 | 15.2 | 11.7 | 7.8 | 2.26 | 65 | 54 | 214425127
YORK | YH548E2S11 | CTF60C5CGS1+JME16C2SN1 |  | 46500 | 46000 | 15.2 | 11.7 | 7.8 | 2.26 | 65 | 54 | 214425125
FRASER-JOHNSTON | XH548E2S11 | CTM60C5CHS1 | TM8Y120C20MP11 | 46500 | 45500 | 15.2 | 11.7 | 7.8 | 2.36 | 69 | 58 | 214429144
LUXAIRE | XH548E2S11 | CTM60C5CHS1 | TM8Y120C20MP11 | 46500 | 45500 | 15.2 | 11.7 | 7.8 | 2.36 | 69 | 58 | 214429143
COLEMAN | XH548E2S11 | CTM60C5CHS1 | TM8Y120C20MP11 | 46500 | 45500 | 15.2 | 11.7 | 7.8 | 2.36 | 69 | 58 | 214429142
JOHNSON CONTROLS | XH548E2S11 | CTF60C5CHS1 | TL9E100C20UH11 | 45500 | 45000 | 15.2 | 11.7 | 7.8 | 2.36 | 69 | 57 | 214429141
CHAMPION HEATING AND COOLING | XH548E2S11 | CTF60C5CHS1 | TL9E100C20UH11 | 45500 | 45000 | 15.2 | 11.7 | 7.8 | 2.36 | 69 | 57 | 214429140
FRASER-JOHNSTON | XH548E2S11 | CTF60C5CHS1 | TL9E100C20UH11 | 45500 | 45000 | 15.2 | 11.7 | 7.8 | 2.36 | 69 | 57 | 214429139
LUXAIRE | XH548E2S11 | CTF60C5CHS1 | TL9E100C20UH11 | 45500 | 45000 | 15.2 | 11.7 | 7.8 | 2.36 | 69 | 57 | 214429138
COLEMAN | XH548E2S11 | CTF60C5CHS1 | TL9E100C20UH11 | 45500 | 45000 | 15.2 | 11.7 | 7.8 | 2.36 | 69 | 57 | 214429137
LUXAIRE | XH548E2S11 | CTF60C5CHS1 | LPLC120C20MP13 | 46500 | 45500 | 15.2 | 11.7 | 7.8 | 2.36 | 69 | 58 | 214429136
COLEMAN | XH548E2S11 | CTF60C5CHS1 | CPLC120C20MP13 | 46500 | 45500 | 15.2 | 11.7 | 7.8 | 2.36 | 69 | 58 | 214429135
LUXAIRE | XH548E2S11 | CTF60C5CHS1 | LPLC100C20MP13 | 46500 | 45500 | 15.2 | 11.7 | 7.8 | 2.36 | 69 | 58 | 214429134
COLEMAN | XH548E2S11 | CTF60C5CHS1 | CPLC100C20MP13 | 46500 | 45500 | 15.2 | 11.7 | 7.8 | 2.36 | 69 | 58 | 214429133
JOHNSON CONTROLS | XH548E2S11 | CTF60C5CHS1 | TPLC120C20MP13 | 46500 | 45500 | 15.2 | 11.7 | 7.8 | 2.36 | 69 | 58 | 214429132
CHAMPION HEATING AND COOLING | XH548E2S11 | CTF60C5CHS1 | TPLC120C20MP13 | 46500 | 45500 | 15.2 | 11.7 | 7.8 | 2.36 | 69 | 58 | 214429131
FRASER-JOHNSTON | XH548E2S11 | CTF60C5CHS1 | TPLC120C20MP13 | 46500 | 45500 | 15.2 | 11.7 | 7.8 | 2.36 | 69 | 58 | 214429130
LUXAIRE | XH548E2S11 | CTF60C5CHS1 | TPLC120C20MP13 | 46500 | 45500 | 15.2 | 11.7 | 7.8 | 2.36 | 69 | 58 | 214429129
COLEMAN | XH548E2S11 | CTF60C5CHS1 | TPLC120C20MP13 | 46500 | 45500 | 15.2 | 11.7 | 7.8 | 2.36 | 69 | 58 | 214429128
JOHNSON CONTROLS | XH548E2S11 | CTF60C5CHS1 | TPLC100C20MP13 | 46500 | 45500 | 15.2 | 11.7 | 7.8 | 2.36 | 69 | 58 | 214429127
CHAMPION HEATING AND COOLING | XH548E2S11 | CTF60C5CHS1 | TPLC100C20MP13 | 46500 | 45500 | 15.2 | 11.7 | 7.8 | 2.36 | 69 | 58 | 214429126
FRASER-JOHNSTON | XH548E2S11 | CTF60C5CHS1 | TPLC100C20MP13 | 46500 | 45500 | 15.2 | 11.7 | 7.8 | 2.36 | 69 | 58 | 214429125
LUXAIRE | XH548E2S11 | CTF60C5CHS1 | TPLC100C20MP13 | 46500 | 45500 | 15.2 | 11.7 | 7.8 | 2.36 | 69 | 58 | 214429124
COLEMAN | XH548E2S11 | CTF60C5CHS1 | TPLC100C20MP13 | 46500 | 45500 | 15.2 | 11.7 | 7.8 | 2.36 | 69 | 58 | 214429123
JOHNSON CONTROLS | XH548E2S11 | CTF60C5CHS1 | TMLV120C20MP12 | 46500 | 45500 | 15.2 | 11.7 | 7.8 | 2.36 | 69 | 58 | 214429122
CHAMPION HEATING AND COOLING | XH548E2S11 | CTF60C5CHS1 | TMLV120C20MP12 | 46500 | 45500 | 15.2 | 11.7 | 7.8 | 2.36 | 69 | 58 | 214429121
FRASER-JOHNSTON | XH548E2S11 | CTF60C5CHS1 | TMLV120C20MP12 | 46500 | 45500 | 15.2 | 11.7 | 7.8 | 2.36 | 69 | 58 | 214429120
LUXAIRE | XH548E2S11 | CTF60C5CHS1 | TMLV120C20MP12 | 46500 | 45500 | 15.2 | 11.7 | 7.8 | 2.36 | 69 | 58 | 214429119
COLEMAN | XH548E2S11 | CTF60C5CHS1 | TMLV120C20MP12 | 46500 | 45500 | 15.2 | 11.7 | 7.8 | 2.36 | 69 | 58 | 214429118
JOHNSON CONTROLS | XH548E2S11 | CTF60C5CHS1 | TM8V100C20MP12 | 46500 | 45500 | 15.2 | 11.7 | 7.8 | 2.36 | 69 | 58 | 214429117
CHAMPION HEATING AND COOLING | XH548E2S11 | CTF60C5CHS1 | TM8V100C20MP12 | 46500 | 45500 | 15.2 | 11.7 | 7.8 | 2.36 | 69 | 58 | 214429116
FRASER-JOHNSTON | XH548E2S11 | CTF60C5CHS1 | TM8V100C20MP12 | 46500 | 45500 | 15.2 | 11.7 | 7.8 | 2.36 | 69 | 58 | 214429115
LUXAIRE | XH548E2S11 | CTF60C5CHS1 | TM8V100C20MP12 | 46500 | 45500 | 15.2 | 11.7 | 7.8 | 2.36 | 69 | 58 | 214429114
COLEMAN | XH548E2S11 | CTF60C5CHS1 | TM8V100C20MP12 | 46500 | 45500 | 15.2 | 11.7 | 7.8 | 2.36 | 69 | 58 | 214429113
JOHNSON CONTROLS | XH548E2S11 | CTF60C5CHS1 | TM8V120C20MP12 | 46500 | 45500 | 15.2 | 11.7 | 7.8 | 2.36 | 69 | 58 | 214429112
CHAMPION HEATING AND COOLING | XH548E2S11 | CTF60C5CHS1 | TM8V120C20MP12 | 46500 | 45500 | 15.2 | 11.7 | 7.8 | 2.36 | 69 | 58 | 214429111
FRASER-JOHNSTON | XH548E2S11 | CTF60C5CHS1 | TM8V120C20MP12 | 46500 | 45500 | 15.2 | 11.7 | 7.8 | 2.36 | 69 | 58 | 214429110
LUXAIRE | XH548E2S11 | CTF60C5CHS1 | TM8V120C20MP12 | 46500 | 45500 | 15.2 | 11.7 | 7.8 | 2.36 | 69 | 58 | 214429109
COLEMAN | XH548E2S11 | CTF60C5CHS1 | TM8V120C20MP12 | 46500 | 45500 | 15.2 | 11.7 | 7.8 | 2.36 | 69 | 58 | 214429108
JOHNSON CONTROLS | XH548E2S11 | CTF60C5CHS1 | TMLE080C20MP11 | 46500 | 45500 | 15.2 | 11.7 | 7.8 | 2.36 | 69 | 58 | 214429018
CHAMPION HEATING AND COOLING | XH548E2S11 | CTF60C5CHS1 | TMLE080C20MP11 | 46500 | 45500 | 15.2 | 11.7 | 7.8 | 2.36 | 69 | 58 | 214429017
FRASER-JOHNSTON | XH548E2S11 | CTF60C5CHS1 | TMLE080C20MP11 | 46500 | 45500 | 15.2 | 11.7 | 7.8 | 2.36 | 69 | 58 | 214429016
LUXAIRE | XH548E2S11 | CTF60C5CHS1 | TMLE080C20MP11 | 46500 | 45500 | 15.2 | 11.7 | 7.8 | 2.36 | 69 | 58 | 214429015
COLEMAN | XH548E2S11 | CTF60C5CHS1 | TMLE080C20MP11 | 46500 | 45500 | 15.2 | 11.7 | 7.8 | 2.36 | 69 | 58 | 214429014
JOHNSON CONTROLS | XH548E2S11 | CTF60C5CHS1 | TM8E080C20MP11 | 46500 | 45500 | 15.2 | 11.7 | 7.8 | 2.36 | 69 | 58 | 214429013
CHAMPION HEATING AND COOLING | XH548E2S11 | CTF60C5CHS1 | TM8E080C20MP11 | 46500 | 45500 | 15.2 | 11.7 | 7.8 | 2.36 | 69 | 58 | 214429012
FRASER-JOHNSTON | XH548E2S11 | CTF60C5CHS1 | TM8E080C20MP11 | 46500 | 45500 | 15.2 | 11.7 | 7.8 | 2.36 | 69 | 58 | 214429011
LUXAIRE | XH548E2S11 | CTF60C5CHS1 | TM8E080C20MP11 | 46500 | 45500 | 15.2 | 11.7 | 7.8 | 2.36 | 69 | 58 | 214429010
COLEMAN | XH548E2S11 | CTF60C5CHS1 | TM8E080C20MP11 | 46500 | 45500 | 15.2 | 11.7 | 7.8 | 2.36 | 69 | 58 | 214429009
JOHNSON CONTROLS | XH548E2S11 | CTM60C5CHS1 | TM9E080C20MP12 | 46500 | 45500 | 15.2 | 11.7 | 7.8 | 2.36 | 69 | 57 | 214429008
CHAMPION HEATING AND COOLING | XH548E2S11 | CTM60C5CHS1 | TM9E080C20MP12 | 46500 | 45500 | 15.2 | 11.7 | 7.8 | 2.36 | 69 | 57 | 214429007
FRASER-JOHNSTON | XH548E2S11 | CTM60C5CHS1 | TM9E080C20MP12 | 46500 | 45500 | 15.2 | 11.7 | 7.8 | 2.36 | 69 | 57 | 214429006
LUXAIRE | XH548E2S11 | CTM60C5CHS1 | TM9E080C20MP12 | 46500 | 45500 | 15.2 | 11.7 | 7.8 | 2.36 | 69 | 57 | 214429005
COLEMAN | XH548E2S11 | CTM60C5CHS1 | TM9E080C20MP12 | 46500 | 45500 | 15.2 | 11.7 | 7.8 | 2.36 | 69 | 57 | 214429004
JOHNSON CONTROLS | XH548E2S11 | CTM60C5CGS1+JME16C2SN1 |  | 46500 | 46000 | 15.2 | 11.7 | 7.8 | 2.26 | 65 | 54 | 214429003
CHAMPION HEATING AND COOLING | XH548E2S11 | CTM60C5CGS1+JME16C2SN1 |  | 46500 | 46000 | 15.2 | 11.7 | 7.8 | 2.26 | 65 | 54 | 214429002
FRASER-JOHNSTON | XH548E2S11 | CTM60C5CGS1+JME16C2SN1 |  | 46500 | 46000 | 15.2 | 11.7 | 7.8 | 2.26 | 65 | 54 | 214429001
LUXAIRE | XH548E2S11 | CTM60C5CGS1+JME16C2SN1 |  | 46500 | 46000 | 15.2 | 11.7 | 7.8 | 2.26 | 65 | 54 | 214429000
COLEMAN | XH548E2S11 | CTM60C5CGS1+JME16C2SN1 |  | 46500 | 46000 | 15.2 | 11.7 | 7.8 | 2.26 | 65 | 54 | 214428999
JOHNSON CONTROLS | XH548E2S11 | CTM60C5CHS1 | TM9E100C20MP12 | 46500 | 45500 | 15.2 | 11.7 | 7.8 | 2.36 | 69 | 57 | 214426985
CHAMPION HEATING AND COOLING | XH548E2S11 | CTM60C5CHS1 | TM9E100C20MP12 | 46500 | 45500 | 15.2 | 11.7 | 7.8 | 2.36 | 69 | 57 | 214426983
FRASER-JOHNSTON | XH548E2S11 | CTM60C5CHS1 | TM9E100C20MP12 | 46500 | 45500 | 15.2 | 11.7 | 7.8 | 2.36 | 69 | 57 | 214426981
LUXAIRE | XH548E2S11 | CTM60C5CHS1 | TM9E100C20MP12 | 46500 | 45500 | 15.2 | 11.7 | 7.8 | 2.36 | 69 | 57 | 214426979
COLEMAN | XH548E2S11 | CTM60C5CHS1 | TM9E100C20MP12 | 46500 | 45500 | 15.2 | 11.7 | 7.8 | 2.36 | 69 | 57 | 214426977
JOHNSON CONTROLS | XH548E2S11 | CTF60C5CHS1 | TMLE120C20MP11 | 46000 | 45500 | 15.2 | 11.7 | 7.8 | 2.36 | 69 | 57 | 214426975
CHAMPION HEATING AND COOLING | XH548E2S11 | CTF60C5CHS1 | TMLE120C20MP11 | 46000 | 45500 | 15.2 | 11.7 | 7.8 | 2.36 | 69 | 57 | 214426973
FRASER-JOHNSTON | XH548E2S11 | CTF60C5CHS1 | TMLE120C20MP11 | 46000 | 45500 | 15.2 | 11.7 | 7.8 | 2.36 | 69 | 57 | 214426971
LUXAIRE | XH548E2S11 | CTF60C5CHS1 | TMLE120C20MP11 | 46000 | 45500 | 15.2 | 11.7 | 7.8 | 2.36 | 69 | 57 | 214426969
COLEMAN | XH548E2S11 | CTF60C5CHS1 | TMLE120C20MP11 | 46000 | 45500 | 15.2 | 11.7 | 7.8 | 2.36 | 69 | 57 | 214426968
JOHNSON CONTROLS | XH548E2S11 | CTF60C5CHS1 | TM8E120C20MP11 | 46000 | 45500 | 15.2 | 11.7 | 7.8 | 2.36 | 69 | 57 | 214426965
CHAMPION HEATING AND COOLING | XH548E2S11 | CTF60C5CHS1 | TM8E120C20MP11 | 46000 | 45500 | 15.2 | 11.7 | 7.8 | 2.36 | 69 | 57 | 214426963
FRASER-JOHNSTON | XH548E2S11 | CTF60C5CHS1 | TM8E120C20MP11 | 46000 | 45500 | 15.2 | 11.7 | 7.8 | 2.36 | 69 | 57 | 214426961
LUXAIRE | XH548E2S11 | CTF60C5CHS1 | TM8E120C20MP11 | 46000 | 45500 | 15.2 | 11.7 | 7.8 | 2.36 | 69 | 57 | 214426959
COLEMAN | XH548E2S11 | CTF60C5CHS1 | TM8E120C20MP11 | 46000 | 45500 | 15.2 | 11.7 | 7.8 | 2.36 | 69 | 57 | 214426958
JOHNSON CONTROLS | XH548E2S11 | JHC48C5CG2SS1 |  | 46000 | 46000 | 15.2 | 11.7 | 7.8 | 2.26 | 64 | 54 | 214426700
CHAMPION HEATING AND COOLING | XH548E2S11 | JHC48C5CG2SS1 |  | 46000 | 46000 | 15.2 | 11.7 | 7.8 | 2.26 | 64 | 54 | 214426698
FRASER-JOHNSTON | XH548E2S11 | JHC48C5CG2SS1 |  | 46000 | 46000 | 15.2 | 11.7 | 7.8 | 2.26 | 64 | 54 | 214426696
LUXAIRE | XH548E2S11 | JHC48C5CG2SS1 |  | 46000 | 46000 | 15.2 | 11.7 | 7.8 | 2.26 | 64 | 54 | 214426694
COLEMAN | XH548E2S11 | JHC48C5CG2SS1 |  | 46000 | 46000 | 15.2 | 11.7 | 7.8 | 2.26 | 64 | 54 | 214426692
JOHNSON CONTROLS | XH548E2S11 | CTM60C5CHS1 | TL8E100C20UH11 | 46000 | 45000 | 15.2 | 11.7 | 7.8 | 2.38 | 69 | 57 | 214426670
CHAMPION HEATING AND COOLING | XH548E2S11 | CTM60C5CHS1 | TL8E100C20UH11 | 46000 | 45000 | 15.2 | 11.7 | 7.8 | 2.38 | 69 | 57 | 214426668
FRASER-JOHNSTON | XH548E2S11 | CTM60C5CHS1 | TL8E100C20UH11 | 46000 | 45000 | 15.2 | 11.7 | 7.8 | 2.38 | 69 | 57 | 214426666
LUXAIRE | XH548E2S11 | CTM60C5CHS1 | TL8E100C20UH11 | 46000 | 45000 | 15.2 | 11.7 | 7.8 | 2.38 | 69 | 57 | 214426664
COLEMAN | XH548E2S11 | CTM60C5CHS1 | TL8E100C20UH11 | 46000 | 45000 | 15.2 | 11.7 | 7.8 | 2.38 | 69 | 57 | 214426662
JOHNSON CONTROLS | XH548E2S11 | CTF60C5CHS1+JMC16C2SN1 |  | 47000 | 46000 | 15.2 | 11.7 | 7.8 | 2.4 | 68 | 57 | 214426661
CHAMPION HEATING AND COOLING | XH548E2S11 | CTF60C5CHS1+JMC16C2SN1 |  | 47000 | 46000 | 15.2 | 11.7 | 7.8 | 2.4 | 68 | 57 | 214426659
FRASER-JOHNSTON | XH548E2S11 | CTF60C5CHS1+JMC16C2SN1 |  | 47000 | 46000 | 15.2 | 11.7 | 7.8 | 2.4 | 68 | 57 | 214426657
LUXAIRE | XH548E2S11 | CTF60C5CHS1+JMC16C2SN1 |  | 47000 | 46000 | 15.2 | 11.7 | 7.8 | 2.4 | 68 | 57 | 214426655
COLEMAN | XH548E2S11 | CTF60C5CHS1+JMC16C2SN1 |  | 47000 | 46000 | 15.2 | 11.7 | 7.8 | 2.4 | 68 | 57 | 214426653
JOHNSON CONTROLS | XH548E2S11 | CTF60C5CHS1+JMVT17CC2N1 |  | 47000 | 46000 | 15.2 | 11.7 | 7.8 | 2.4 | 68 | 57 | 214426651
CHAMPION HEATING AND COOLING | XH548E2S11 | CTF60C5CHS1+JMVT17CC2N1 |  | 47000 | 46000 | 15.2 | 11.7 | 7.8 | 2.4 | 68 | 57 | 214426650
FRASER-JOHNSTON | XH548E2S11 | CTF60C5CHS1+JMVT17CC2N1 |  | 47000 | 46000 | 15.2 | 11.7 | 7.8 | 2.4 | 68 | 57 | 214426648
LUXAIRE | XH548E2S11 | CTF60C5CHS1+JMVT17CC2N1 |  | 47000 | 46000 | 15.2 | 11.7 | 7.8 | 2.4 | 68 | 57 | 214426646
COLEMAN | XH548E2S11 | CTF60C5CHS1+JMVT17CC2N1 |  | 47000 | 46000 | 15.2 | 11.7 | 7.8 | 2.4 | 68 | 57 | 214426644
JOHNSON CONTROLS | XH548E2S11 | CTM60C5CHS1 | TL8E080C16UH11 | 45500 | 45000 | 15.2 | 11.7 | 7.8 | 2.34 | 70 | 58 | 214429180
LUXAIRE | XH548E2S11 | CTM60C5CHS1 | TL8E080C16UH11 | 45500 | 45000 | 15.2 | 11.7 | 7.8 | 2.34 | 70 | 58 | 214429177
JOHNSON CONTROLS | XH548E2S11 | CTM60D5CGS1+JMVT20DC2N1 |  | 46000 | 46000 | 15.2 | 11.7 | 7.8 | 2.26 | 65 | 54 | 214429363
CHAMPION HEATING AND COOLING | XH548E2S11 | CTM60D5CGS1+JMVT20DC2N1 |  | 46000 | 46000 | 15.2 | 11.7 | 7.8 | 2.26 | 65 | 54 | 214429362
FRASER-JOHNSTON | XH548E2S11 | CTM60D5CGS1+JMVT20DC2N1 |  | 46000 | 46000 | 15.2 | 11.7 | 7.8 | 2.26 | 65 | 54 | 214429361
LUXAIRE | XH548E2S11 | CTM60D5CGS1+JMVT20DC2N1 |  | 46000 | 46000 | 15.2 | 11.7 | 7.8 | 2.26 | 65 | 54 | 214429360
COLEMAN | XH548E2S11 | CTM60D5CGS1+JMVT20DC2N1 |  | 46000 | 46000 | 15.2 | 11.7 | 7.8 | 2.26 | 65 | 54 | 214429359
JOHNSON CONTROLS | XH548E2S11 | CTM60C5CHS1+JMC17C2SN1 |  | 47000 | 46500 | 15.2 | 11.7 | 7.8 | 2.4 | 68 | 57 | 214429323
CHAMPION HEATING AND COOLING | XH548E2S11 | CTM60C5CHS1+JMC17C2SN1 |  | 47000 | 46500 | 15.2 | 11.7 | 7.8 | 2.4 | 68 | 57 | 214429322
FRASER-JOHNSTON | XH548E2S11 | CTM60C5CHS1+JMC17C2SN1 |  | 47000 | 46500 | 15.2 | 11.7 | 7.8 | 2.4 | 68 | 57 | 214429321
LUXAIRE | XH548E2S11 | CTM60C5CHS1+JMC17C2SN1 |  | 47000 | 46500 | 15.2 | 11.7 | 7.8 | 2.4 | 68 | 57 | 214429320
COLEMAN | XH548E2S11 | CTM60C5CHS1+JMC17C2SN1 |  | 47000 | 46500 | 15.2 | 11.7 | 7.8 | 2.4 | 68 | 57 | 214429319
JOHNSON CONTROLS | XH548E2S11 | CTM60C5CHS1+JMVT17CC2N1 |  | 47000 | 46500 | 15.2 | 11.7 | 7.8 | 2.4 | 68 | 57 | 214429318
CHAMPION HEATING AND COOLING | XH548E2S11 | CTM60C5CHS1+JMVT17CC2N1 |  | 47000 | 46500 | 15.2 | 11.7 | 7.8 | 2.4 | 68 | 57 | 214429317
FRASER-JOHNSTON | XH548E2S11 | CTM60C5CHS1+JMVT17CC2N1 |  | 47000 | 46500 | 15.2 | 11.7 | 7.8 | 2.4 | 68 | 57 | 214429316
LUXAIRE | XH548E2S11 | CTM60C5CHS1+JMVT17CC2N1 |  | 47000 | 46500 | 15.2 | 11.7 | 7.8 | 2.4 | 68 | 57 | 214429315
COLEMAN | XH548E2S11 | CTM60C5CHS1+JMVT17CC2N1 |  | 47000 | 46500 | 15.2 | 11.7 | 7.8 | 2.4 | 68 | 57 | 214429314
CHAMPION HEATING AND COOLING | XH548E2S11 | CTM60C5CHS1 | TL8E080C16UH11 | 45500 | 45000 | 15.2 | 11.7 | 7.8 | 2.34 | 70 | 58 | 214429179
FRASER-JOHNSTON | XH548E2S11 | CTM60C5CHS1 | TL8E080C16UH11 | 45500 | 45000 | 15.2 | 11.7 | 7.8 | 2.34 | 70 | 58 | 214429178
COLEMAN | XH548E2S11 | CTM60C5CHS1 | TL8E080C16UH11 | 45500 | 45000 | 15.2 | 11.7 | 7.8 | 2.34 | 70 | 58 | 214429176
LUXAIRE | XH548E2S11 | CTM60D5CHS1 | LP9C120D20MP13 | 46500 | 46000 | 15.2 | 11.7 | 7.8 | 2.36 | 69 | 57 | 214429163
COLEMAN | XH548E2S11 | CTM60D5CHS1 | CP9C120D20MP13 | 46500 | 46000 | 15.2 | 11.7 | 7.8 | 2.36 | 69 | 57 | 214429162
JOHNSON CONTROLS | XH548E2S11 | CTM60D5CHS1 | TP9C120D20MP13 | 46500 | 46000 | 15.2 | 11.7 | 7.8 | 2.36 | 69 | 57 | 214429161
CHAMPION HEATING AND COOLING | XH548E2S11 | CTM60D5CHS1 | TP9C120D20MP13 | 46500 | 46000 | 15.2 | 11.7 | 7.8 | 2.36 | 69 | 57 | 214429160
FRASER-JOHNSTON | XH548E2S11 | CTM60D5CHS1 | TP9C120D20MP13 | 46500 | 46000 | 15.2 | 11.7 | 7.8 | 2.36 | 69 | 57 | 214429159
LUXAIRE | XH548E2S11 | CTM60D5CHS1 | TP9C120D20MP13 | 46500 | 46000 | 15.2 | 11.7 | 7.8 | 2.36 | 69 | 57 | 214429158
COLEMAN | XH548E2S11 | CTM60D5CHS1 | TP9C120D20MP13 | 46500 | 46000 | 15.2 | 11.7 | 7.8 | 2.36 | 69 | 57 | 214429157
JOHNSON CONTROLS | XH548E2S11 | CTM60D5CHS1 | TM9V120D20MP12 | 46500 | 46000 | 15.2 | 11.7 | 7.8 | 2.36 | 69 | 57 | 214429156
CHAMPION HEATING AND COOLING | XH548E2S11 | CTM60D5CHS1 | TM9V120D20MP12 | 46500 | 46000 | 15.2 | 11.7 | 7.8 | 2.36 | 69 | 57 | 214429155
FRASER-JOHNSTON | XH548E2S11 | CTM60D5CHS1 | TM9V120D20MP12 | 46500 | 46000 | 15.2 | 11.7 | 7.8 | 2.36 | 69 | 57 | 214429154
LUXAIRE | XH548E2S11 | CTM60D5CHS1 | TM9V120D20MP12 | 46500 | 46000 | 15.2 | 11.7 | 7.8 | 2.36 | 69 | 57 | 214429153
COLEMAN | XH548E2S11 | CTM60D5CHS1 | TM9V120D20MP12 | 46500 | 46000 | 15.2 | 11.7 | 7.8 | 2.36 | 69 | 57 | 214429152
JOHNSON CONTROLS | XH548E2S11 | CTM60C5CHS1 | TM8Y100C20MP11 | 46500 | 45500 | 15.2 | 11.7 | 7.8 | 2.36 | 69 | 58 | 214429151
CHAMPION HEATING AND COOLING | XH548E2S11 | CTM60C5CHS1 | TM8Y100C20MP11 | 46500 | 45500 | 15.2 | 11.7 | 7.8 | 2.36 | 69 | 58 | 214429150
FRASER-JOHNSTON | XH548E2S11 | CTM60C5CHS1 | TM8Y100C20MP11 | 46500 | 45500 | 15.2 | 11.7 | 7.8 | 2.36 | 69 | 58 | 214429149
LUXAIRE | XH548E2S11 | CTM60C5CHS1 | TM8Y100C20MP11 | 46500 | 45500 | 15.2 | 11.7 | 7.8 | 2.36 | 69 | 58 | 214429148
COLEMAN | XH548E2S11 | CTM60C5CHS1 | TM8Y100C20MP11 | 46500 | 45500 | 15.2 | 11.7 | 7.8 | 2.36 | 69 | 58 | 214429147
JOHNSON CONTROLS | XH548E2S11 | CTM60C5CHS1 | TM8Y120C20MP11 | 46500 | 45500 | 15.2 | 11.7 | 7.8 | 2.36 | 69 | 58 | 214429146
CHAMPION HEATING AND COOLING | XH548E2S11 | CTM60C5CHS1 | TM8Y120C20MP11 | 46500 | 45500 | 15.2 | 11.7 | 7.8 | 2.36 | 69 | 58 | 214429145
JOHNSON CONTROLS | XH548E2S11 | CTM60D5CGS1+JME18D2SN1 |  | 46500 | 46000 | 15.2 | 11.7 | 7.8 | 2.26 | 65 | 54 | 214427443
CHAMPION HEATING AND COOLING | XH548E2S11 | CTM60D5CGS1+JME18D2SN1 |  | 46500 | 46000 | 15.2 | 11.7 | 7.8 | 2.26 | 65 | 54 | 214427442
FRASER-JOHNSTON | XH548E2S11 | CTM60D5CGS1+JME18D2SN1 |  | 46500 | 46000 | 15.2 | 11.7 | 7.8 | 2.26 | 65 | 54 | 214427441
LUXAIRE | XH548E2S11 | CTM60D5CGS1+JME18D2SN1 |  | 46500 | 46000 | 15.2 | 11.7 | 7.8 | 2.26 | 65 | 54 | 214427440
COLEMAN | XH548E2S11 | CTM60D5CGS1+JME18D2SN1 |  | 46500 | 46000 | 15.2 | 11.7 | 7.8 | 2.26 | 65 | 54 | 214427439
JOHNSON CONTROLS | XH548E2S11 | CTF60C5CGS1+JME16C2SN1 |  | 46500 | 46000 | 15.2 | 11.7 | 7.8 | 2.26 | 65 | 54 | 214427438
CHAMPION HEATING AND COOLING | XH548E2S11 | CTF60C5CGS1+JME16C2SN1 |  | 46500 | 46000 | 15.2 | 11.7 | 7.8 | 2.26 | 65 | 54 | 214427437
FRASER-JOHNSTON | XH548E2S11 | CTF60C5CGS1+JME16C2SN1 |  | 46500 | 46000 | 15.2 | 11.7 | 7.8 | 2.26 | 65 | 54 | 214427436
LUXAIRE | XH548E2S11 | CTF60C5CGS1+JME16C2SN1 |  | 46500 | 46000 | 15.2 | 11.7 | 7.8 | 2.26 | 65 | 54 | 214427435
COLEMAN | XH548E2S11 | CTF60C5CGS1+JME16C2SN1 |  | 46500 | 46000 | 15.2 | 11.7 | 7.8 | 2.26 | 65 | 54 | 214427434
LUXAIRE | XH548E2S11 | CTM60C5CHS1 | LP9C100C16MP13 | 46000 | 45500 | 15.2 | 11.7 | 7.8 | 2.36 | 69 | 57 | 214427369
YORK | YH548E2S11 | CTF60C5CHS1 | TM8Y080C16MP11 | 45500 | 45000 | 15.2 | 11.7 | 7.8 | 2.36 | 69 | 57 | 214425702
YORK | YH548E2S11 | CTF60C5CHS1 | TM8Y100C16MP11 | 45500 | 45000 | 15.2 | 11.7 | 7.8 | 2.36 | 69 | 57 | 214425700
YORK | YH548E2S11 | CTM60C5CHS1 | TL9E100C20UH11 | 46000 | 45000 | 15.2 | 11.7 | 7.8 | 2.36 | 69 | 57 | 214425676
YORK | YH548E2S11 | CTM60D5CGS1+JMC20D2SN1 |  | 46000 | 46000 | 15.2 | 11.7 | 7.8 | 2.26 | 65 | 54 | 214425670
YORK | YH548E2S11 | CTF60C5CHS1 | Y81E080C20SMPS1 | 47000 | 45500 | 15.2 | 11.7 | 7.8 | 2.36 | 69 | 57 | 214425611
YORK | YH548E2S11 | CTM60C5CHS1 | TM8Y080C16MP11 | 45500 | 45000 | 15.2 | 11.7 | 7.8 | 2.36 | 69 | 57 | 214425607
YORK | YH548E2S11 | CTM60C5CHS1 | TM8Y100C16MP11 | 45500 | 45000 | 15.2 | 11.7 | 7.8 | 2.36 | 69 | 57 | 214425605
YORK | YH548E2S11 | CTM60C5CHS1 | TMLE080C20MP11 | 46500 | 45500 | 15.2 | 11.7 | 7.8 | 2.36 | 69 | 58 | 214425597
YORK | YH548E2S11 | CTM60C5CHS1 | TM8E080C20MP11 | 46500 | 45500 | 15.2 | 11.7 | 7.8 | 2.36 | 69 | 58 | 214425595
YORK | YH548E2S11 | CTF60D5CGS1+JMET18DS2N1 |  | 46500 | 46000 | 15.2 | 11.7 | 7.8 | 2.26 | 65 | 54 | 214425571
YORK | YH548E2S11 | CTM60C5CHS1 | Y81E120C20SMPS1 | 47000 | 46000 | 15.2 | 11.7 | 7.8 | 2.36 | 69 | 57 | 214425536
YORK | YH548E2S11 | CTF60C5CHS1 | Y81E080C16SMPS1 | 47000 | 46000 | 15.2 | 11.7 | 7.8 | 2.36 | 68 | 57 | 214425511
YORK | YH548E2S11 | CTF60C5CHS1 | Y81E100C16SMPS1 | 47000 | 45500 | 15.2 | 11.7 | 7.8 | 2.38 | 69 | 57 | 214425505
YORK | YH548E2S11 | CTM60D5CHS1 | TMLE130D20MP11 | 47000 | 47000 | 15.2 | 11.7 | 7.8 | 2.32 | 69 | 58 | 214425497
YORK | YH548E2S11 | CTM60D5CHS1 | TM8E130D20MP11 | 47000 | 47000 | 15.2 | 11.7 | 7.8 | 2.32 | 69 | 58 | 214425495
YORK | YH548E2S11 | CTM60C5CGS1+JMVT17CC2N1 |  | 45000 | 45000 | 15.2 | 11.7 | 7.8 | 2.26 | 64 | 54 | 214425491
YORK | YH548E2S11 | CTM60C5CHS1 | TMLE120C20MP11 | 46500 | 45500 | 15.2 | 11.7 | 7.8 | 2.36 | 69 | 57 | 214425435
YORK | YH548E2S11 | CTM60C5CHS1 | TM8E120C20MP11 | 46500 | 45500 | 15.2 | 11.7 | 7.8 | 2.36 | 69 | 57 | 214425433
YORK | YH548E2S11 | CTM60C5CHS1 | TMLE100C20MP11 | 46500 | 45500 | 15.2 | 11.7 | 7.8 | 2.36 | 69 | 57 | 214425431
YORK | YH548E2S11 | CTM60C5CHS1 | TM8E100C20MP11 | 46500 | 45500 | 15.2 | 11.7 | 7.8 | 2.36 | 69 | 57 | 214425429
YORK | YH548E2S11 | CTF60C5CHS1 | TM8Y100C20MP11 | 45500 | 45000 | 15.2 | 11.7 | 7.8 | 2.36 | 69 | 57 | 214425427
YORK | YH548E2S11 | CTF60C5CHS1 | TM8Y120C20MP11 | 45500 | 45000 | 15.2 | 11.7 | 7.8 | 2.36 | 69 | 57 | 214425425
YORK | YH548E2S11 | JHC48D5CG2SS1 |  | 46000 | 46000 | 15.2 | 11.7 | 7.8 | 2.26 | 64 | 54 | 214425736
YORK | YH548E2S11 | CTF60C5CHS1+JMC17C2SN1 |  | 47000 | 46000 | 15.2 | 11.7 | 7.8 | 2.4 | 68 | 57 | 214425772
YORK | YH548E2S11 | CTM60C5CGS1+JME16C2SN1 |  | 46500 | 46000 | 15.2 | 11.7 | 7.8 | 2.26 | 65 | 54 | 214425841
YORK | YH548E2S11 | CTM60C5CHS1 | TM9E080C20MP12 | 46500 | 45500 | 15.2 | 11.7 | 7.8 | 2.36 | 69 | 57 | 214425843
YORK | YH548E2S11 | CTF60C5CHS1 | TM8E080C20MP11 | 46500 | 45500 | 15.2 | 11.7 | 7.8 | 2.36 | 69 | 58 | 214425845
YORK | YH548E2S11 | CTF60C5CHS1 | TMLE080C20MP11 | 46500 | 45500 | 15.2 | 11.7 | 7.8 | 2.36 | 69 | 58 | 214425847
YORK | YH548E2S11 | CTF60C5CHS1 | TM8V120C20MP12 | 46500 | 45500 | 15.2 | 11.7 | 7.8 | 2.36 | 69 | 58 | 214425886
YORK | YH548E2S11 | CTF60C5CHS1 | TM8V100C20MP12 | 46500 | 45500 | 15.2 | 11.7 | 7.8 | 2.36 | 69 | 58 | 214425888
YORK | YH548E2S11 | CTF60C5CHS1 | TMLV120C20MP12 | 46500 | 45500 | 15.2 | 11.7 | 7.8 | 2.36 | 69 | 58 | 214425890
YORK | YH548E2S11 | CTF60C5CHS1 | TPLC100C20MP13 | 46500 | 45500 | 15.2 | 11.7 | 7.8 | 2.36 | 69 | 58 | 214425892
YORK | YH548E2S11 | CTF60C5CHS1 | TPLC120C20MP13 | 46500 | 45500 | 15.2 | 11.7 | 7.8 | 2.36 | 69 | 58 | 214425894
YORK | YH548E2S11 | CTF60C5CHS1 | YPLC100C20MP13 | 46500 | 45500 | 15.2 | 11.7 | 7.8 | 2.36 | 69 | 58 | 214425896
YORK | YH548E2S11 | CTF60C5CHS1 | YPLC120C20MP13 | 46500 | 45500 | 15.2 | 11.7 | 7.8 | 2.36 | 69 | 58 | 214425898
YORK | YH548E2S11 | CTF60C5CHS1 | TL9E100C20UH11 | 45500 | 45000 | 15.2 | 11.7 | 7.8 | 2.36 | 69 | 57 | 214425900
YORK | YH548E2S11 | CTM60C5CHS1 | TM8Y120C20MP11 | 46500 | 45500 | 15.2 | 11.7 | 7.8 | 2.36 | 69 | 58 | 214425902
YORK | YH548E2S11 | CTM60C5CHS1 | TM8Y100C20MP11 | 46500 | 45500 | 15.2 | 11.7 | 7.8 | 2.36 | 69 | 58 | 214425904
YORK | YH548E2S11 | CTM60D5CHS1 | TM9V120D20MP12 | 46500 | 46000 | 15.2 | 11.7 | 7.8 | 2.36 | 69 | 57 | 214425906
YORK | YH548E2S11 | CTM60D5CHS1 | TP9C120D20MP13 | 46500 | 46000 | 15.2 | 11.7 | 7.8 | 2.36 | 69 | 57 | 214425908
YORK | YH548E2S11 | CTM60D5CHS1 | YP9C120D20MP13 | 46500 | 46000 | 15.2 | 11.7 | 7.8 | 2.36 | 69 | 57 | 214425910
YORK | YH548E2S11 | CTM60C5CHS1 | TL8E080C16UH11 | 45500 | 45000 | 15.2 | 11.7 | 7.8 | 2.34 | 70 | 58 | 214425918
YORK | YH548E2S11 | CTM60C5CHS1+JMVT17CC2N1 |  | 47000 | 46500 | 15.2 | 11.7 | 7.8 | 2.4 | 68 | 57 | 214425981
YORK | YH548E2S11 | CTM60C5CHS1+JMC17C2SN1 |  | 47000 | 46500 | 15.2 | 11.7 | 7.8 | 2.4 | 68 | 57 | 214425983
YORK | YH548E2S11 | CTM60D5CGS1+JMVT20DC2N1 |  | 46000 | 46000 | 15.2 | 11.7 | 7.8 | 2.26 | 65 | 54 | 214425999
COLEMAN | XH548E2S11 | CTM60C5CHS1 | TM8V120C20MP12 | 46000 | 45000 | 15.2 | 11.7 | 7.8 | 2.36 | 69 | 57 | 214427473
LUXAIRE | XH548E2S11 | CTM60C5CHS1 | TM8V120C20MP12 | 46000 | 45000 | 15.2 | 11.7 | 7.8 | 2.36 | 69 | 57 | 214427474
FRASER-JOHNSTON | XH548E2S11 | CTM60C5CHS1 | TM8V120C20MP12 | 46000 | 45000 | 15.2 | 11.7 | 7.8 | 2.36 | 69 | 57 | 214427475
CHAMPION HEATING AND COOLING | XH548E2S11 | CTM60C5CHS1 | TM8V120C20MP12 | 46000 | 45000 | 15.2 | 11.7 | 7.8 | 2.36 | 69 | 57 | 214427476
JOHNSON CONTROLS | XH548E2S11 | CTM60C5CHS1 | TM8V120C20MP12 | 46000 | 45000 | 15.2 | 11.7 | 7.8 | 2.36 | 69 | 57 | 214427477
COLEMAN | XH548E2S11 | CTM60C5CHS1 | TM8V100C20MP12 | 46000 | 45000 | 15.2 | 11.7 | 7.8 | 2.36 | 69 | 57 | 214427478
LUXAIRE | XH548E2S11 | CTM60C5CHS1 | TM8V100C20MP12 | 46000 | 45000 | 15.2 | 11.7 | 7.8 | 2.36 | 69 | 57 | 214427479
FRASER-JOHNSTON | XH548E2S11 | CTM60C5CHS1 | TM8V100C20MP12 | 46000 | 45000 | 15.2 | 11.7 | 7.8 | 2.36 | 69 | 57 | 214427480
CHAMPION HEATING AND COOLING | XH548E2S11 | CTM60C5CHS1 | TM8V100C20MP12 | 46000 | 45000 | 15.2 | 11.7 | 7.8 | 2.36 | 69 | 57 | 214427481
JOHNSON CONTROLS | XH548E2S11 | CTM60C5CHS1 | TM8V100C20MP12 | 46000 | 45000 | 15.2 | 11.7 | 7.8 | 2.36 | 69 | 57 | 214427482
COLEMAN | XH548E2S11 | CTM60C5CHS1 | TMLV120C20MP12 | 46000 | 45000 | 15.2 | 11.7 | 7.8 | 2.36 | 69 | 57 | 214427483
LUXAIRE | XH548E2S11 | CTM60C5CHS1 | TMLV120C20MP12 | 46000 | 45000 | 15.2 | 11.7 | 7.8 | 2.36 | 69 | 57 | 214427484
FRASER-JOHNSTON | XH548E2S11 | CTM60C5CHS1 | TMLV120C20MP12 | 46000 | 45000 | 15.2 | 11.7 | 7.8 | 2.36 | 69 | 57 | 214427485
CHAMPION HEATING AND COOLING | XH548E2S11 | CTM60C5CHS1 | TMLV120C20MP12 | 46000 | 45000 | 15.2 | 11.7 | 7.8 | 2.36 | 69 | 57 | 214427486
JOHNSON CONTROLS | XH548E2S11 | CTM60C5CHS1 | TMLV120C20MP12 | 46000 | 45000 | 15.2 | 11.7 | 7.8 | 2.36 | 69 | 57 | 214427487
COLEMAN | XH548E2S11 | CTM60C5CHS1 | TPLC100C20MP13 | 46000 | 45000 | 15.2 | 11.7 | 7.8 | 2.36 | 69 | 57 | 214427488
LUXAIRE | XH548E2S11 | CTM60C5CHS1 | TPLC100C20MP13 | 46000 | 45000 | 15.2 | 11.7 | 7.8 | 2.36 | 69 | 57 | 214427489
FRASER-JOHNSTON | XH548E2S11 | CTM60C5CHS1 | TPLC100C20MP13 | 46000 | 45000 | 15.2 | 11.7 | 7.8 | 2.36 | 69 | 57 | 214427490
CHAMPION HEATING AND COOLING | XH548E2S11 | CTM60C5CHS1 | TPLC100C20MP13 | 46000 | 45000 | 15.2 | 11.7 | 7.8 | 2.36 | 69 | 57 | 214427491
JOHNSON CONTROLS | XH548E2S11 | CTM60C5CHS1 | TPLC100C20MP13 | 46000 | 45000 | 15.2 | 11.7 | 7.8 | 2.36 | 69 | 57 | 214427492
COLEMAN | XH548E2S11 | CTM60C5CHS1 | TPLC120C20MP13 | 46000 | 45000 | 15.2 | 11.7 | 7.8 | 2.36 | 69 | 57 | 214427493
LUXAIRE | XH548E2S11 | CTM60C5CHS1 | TPLC120C20MP13 | 46000 | 45000 | 15.2 | 11.7 | 7.8 | 2.36 | 69 | 57 | 214427494
FRASER-JOHNSTON | XH548E2S11 | CTM60C5CHS1 | TPLC120C20MP13 | 46000 | 45000 | 15.2 | 11.7 | 7.8 | 2.36 | 69 | 57 | 214427495
CHAMPION HEATING AND COOLING | XH548E2S11 | CTM60C5CHS1 | TPLC120C20MP13 | 46000 | 45000 | 15.2 | 11.7 | 7.8 | 2.36 | 69 | 57 | 214427496
JOHNSON CONTROLS | XH548E2S11 | CTM60C5CHS1 | TPLC120C20MP13 | 46000 | 45000 | 15.2 | 11.7 | 7.8 | 2.36 | 69 | 57 | 214427497
COLEMAN | XH548E2S11 | CTM60C5CHS1 | CPLC100C20MP13 | 46000 | 45000 | 15.2 | 11.7 | 7.8 | 2.36 | 69 | 57 | 214427498
LUXAIRE | XH548E2S11 | CTM60C5CHS1 | LPLC100C20MP13 | 46000 | 45000 | 15.2 | 11.7 | 7.8 | 2.36 | 69 | 57 | 214427499
COLEMAN | XH548E2S11 | CTM60C5CHS1 | CPLC120C20MP13 | 46000 | 45000 | 15.2 | 11.7 | 7.8 | 2.36 | 69 | 57 | 214427500
LUXAIRE | XH548E2S11 | CTM60C5CHS1 | LPLC120C20MP13 | 46000 | 45000 | 15.2 | 11.7 | 7.8 | 2.36 | 69 | 57 | 214427501
CHAMPION HEATING AND COOLING | XH548E2S11 | CTM60C5CHS1+JMET12CS2N1 |  | 46500 | 45000 | 15.2 | 11.7 | 7.8 | 2.4 | 69 | 57 | 214431870
JOHNSON CONTROLS | XH548E2S11 | CTF60C5CHS1+JME12C2SN1 |  | 46500 | 45500 | 15.2 | 12 | 7.8 | 2.4 | 69 | 57 | 214431871
FRASER-JOHNSTON | XH548E2S11 | CTM60C5CHS1+JMVT16CC2N1 |  | 47000 | 46500 | 15.2 | 11.7 | 7.8 | 2.4 | 68 | 57 | 214431874
YORK | YH548E2S11 | JSC48D5CG2SS1 |  | 46000 | 46000 | 15.2 | 11.7 | 7.8 | 2.26 | 64 | 54 | 214833529
YORK | YH548E2S11 | JSE48D5CG2SS1 |  | 46000 | 46000 | 15.2 | 11.7 | 7.8 | 2.26 | 64 | 54 | 214833530
YORK | YH548E2S11 | CTF60C5CHS1+JME12C2SN1 |  | 46500 | 45500 | 15.2 | 12 | 7.8 | 2.4 | 69 | 57 | 214430021
YORK | YH548E2S11 | CTF60C5CHS1+JMVT16CC2N1 |  | 47000 | 46000 | 15.2 | 11.7 | 7.8 | 2.4 | 68 | 57 | 214430023
YORK | YH548E2S11 | CTM60C5CHS1+JMVT16CC2N1 |  | 47000 | 46500 | 15.2 | 11.7 | 7.8 | 2.4 | 68 | 57 | 214430029
YORK | YH548E2S11 | CTF60C5CHS1+JMET12CS2N1 |  | 46500 | 45000 | 15.2 | 11.7 | 7.8 | 2.4 | 69 | 57 | 214430035
YORK | YH548E2S11 | CTM60C5CHS1+JMET12CS2N1 |  | 46500 | 45000 | 15.2 | 11.7 | 7.8 | 2.4 | 69 | 57 | 214431864
YORK | YH548E2S11 | CTU60D5XGS1+JMVT20DC2N1+TXV |  | 45500 | 45500 | 15.2 | 11.7 | 7.8 | 2.28 | 64 | 54 | 214807417
YORK | YH548E2S11 | CTU60D5XGS1+JMC20D2SN1+TXV |  | 45500 | 45500 | 15.2 | 11.7 | 7.8 | 2.28 | 64 | 54 | 214807420
YORK | YH548E2S11 | CTU60C5XGS1+JME16C2SN1+TXV |  | 46500 | 46000 | 15.2 | 11.7 | 7.8 | 2.26 | 65 | 54 | 214807421
YORK | YH548E2S11 | CTU60D5XGS1+JME18D2SN1+TXV |  | 46500 | 46000 | 15.2 | 11.7 | 7.8 | 2.26 | 65 | 54 | 214807422
YORK | YH548E2S11 | CTU60D5XGS1+JMET18DS2N1+TXV |  | 46500 | 46000 | 15.2 | 11.7 | 7.8 | 2.26 | 65 | 54 | 214807426
COLEMAN | XH548E2S11 | CTM60C5CHS1+JMC16C2SN1 |  | 47000 | 46500 | 15.2 | 11.7 | 7.8 | 2.4 | 68 | 57 | 214427790
LUXAIRE | XH548E2S11 | CTM60C5CHS1+JMC16C2SN1 |  | 47000 | 46500 | 15.2 | 11.7 | 7.8 | 2.4 | 68 | 57 | 214427791
FRASER-JOHNSTON | XH548E2S11 | CTM60C5CHS1+JMC16C2SN1 |  | 47000 | 46500 | 15.2 | 11.7 | 7.8 | 2.4 | 68 | 57 | 214427792
CHAMPION HEATING AND COOLING | XH548E2S11 | CTM60C5CHS1+JMC16C2SN1 |  | 47000 | 46500 | 15.2 | 11.7 | 7.8 | 2.4 | 68 | 57 | 214427793
JOHNSON CONTROLS | XH548E2S11 | CTM60C5CHS1+JMC16C2SN1 |  | 47000 | 46500 | 15.2 | 11.7 | 7.8 | 2.4 | 68 | 57 | 214427794
COLEMAN | XH548E2S11 | CTF60D5CGS1+JMVT20DC2N1 |  | 45500 | 45500 | 15.2 | 11.7 | 7.8 | 2.28 | 64 | 54 | 214427861
LUXAIRE | XH548E2S11 | CTF60D5CGS1+JMVT20DC2N1 |  | 45500 | 45500 | 15.2 | 11.7 | 7.8 | 2.28 | 64 | 54 | 214427862
FRASER-JOHNSTON | XH548E2S11 | CTF60D5CGS1+JMVT20DC2N1 |  | 45500 | 45500 | 15.2 | 11.7 | 7.8 | 2.28 | 64 | 54 | 214427863
CHAMPION HEATING AND COOLING | XH548E2S11 | CTF60D5CGS1+JMVT20DC2N1 |  | 45500 | 45500 | 15.2 | 11.7 | 7.8 | 2.28 | 64 | 54 | 214427864
JOHNSON CONTROLS | XH548E2S11 | CTF60D5CGS1+JMVT20DC2N1 |  | 45500 | 45500 | 15.2 | 11.7 | 7.8 | 2.28 | 64 | 54 | 214427865
COLEMAN | XH548E2S11 | CTF60D5CGS1+JME18D2SN1 |  | 46500 | 46000 | 15.2 | 11.7 | 7.8 | 2.26 | 65 | 54 | 214427994
LUXAIRE | XH548E2S11 | CTF60D5CGS1+JME18D2SN1 |  | 46500 | 46000 | 15.2 | 11.7 | 7.8 | 2.26 | 65 | 54 | 214427995
FRASER-JOHNSTON | XH548E2S11 | CTF60D5CGS1+JME18D2SN1 |  | 46500 | 46000 | 15.2 | 11.7 | 7.8 | 2.26 | 65 | 54 | 214427996
CHAMPION HEATING AND COOLING | XH548E2S11 | CTF60D5CGS1+JME18D2SN1 |  | 46500 | 46000 | 15.2 | 11.7 | 7.8 | 2.26 | 65 | 54 | 214427997
JOHNSON CONTROLS | XH548E2S11 | CTF60D5CGS1+JME18D2SN1 |  | 46500 | 46000 | 15.2 | 11.7 | 7.8 | 2.26 | 65 | 54 | 214427998
LUXAIRE | XH548E2S11 | CTF60C5CHS1+JMET12CS2N1 |  | 46500 | 45000 | 15.2 | 11.7 | 7.8 | 2.4 | 69 | 57 | 214431878
FRASER-JOHNSTON | XH548E2S11 | CTM60C5CHS1+JMET12CS2N1 |  | 46500 | 45000 | 15.2 | 11.7 | 7.8 | 2.4 | 69 | 57 | 214431902
CHAMPION HEATING AND COOLING | XH548E2S11 | CTF60C5CHS1+JME12C2SN1 |  | 46500 | 45500 | 15.2 | 12 | 7.8 | 2.4 | 69 | 57 | 214431903
JOHNSON CONTROLS | XH548E2S11 | CTF60C5CHS1+JMVT16CC2N1 |  | 47000 | 46000 | 15.2 | 11.7 | 7.8 | 2.4 | 68 | 57 | 214431904
LUXAIRE | XH548E2S11 | CTM60C5CHS1+JMVT16CC2N1 |  | 47000 | 46500 | 15.2 | 11.7 | 7.8 | 2.4 | 68 | 57 | 214431906
COLEMAN | XH548E2S11 | CTF60C5CHS1+JMET12CS2N1 |  | 46500 | 45000 | 15.2 | 11.7 | 7.8 | 2.4 | 69 | 57 | 214431909
LUXAIRE | XH548E2S11 | CTM60C5CHS1+JMET12CS2N1 |  | 46500 | 45000 | 15.2 | 11.7 | 7.8 | 2.4 | 69 | 57 | 214431932
FRASER-JOHNSTON | XH548E2S11 | CTF60C5CHS1+JME12C2SN1 |  | 46500 | 45500 | 15.2 | 12 | 7.8 | 2.4 | 69 | 57 | 214431933
CHAMPION HEATING AND COOLING | XH548E2S11 | CTF60C5CHS1+JMVT16CC2N1 |  | 47000 | 46000 | 15.2 | 11.7 | 7.8 | 2.4 | 68 | 57 | 214431934
COLEMAN | XH548E2S11 | CTM60C5CHS1+JMVT16CC2N1 |  | 47000 | 46500 | 15.2 | 11.7 | 7.8 | 2.4 | 68 | 57 | 214431936
COLEMAN | XH548E2S11 | CTM60C5CHS1+JMET12CS2N1 |  | 46500 | 45000 | 15.2 | 11.7 | 7.8 | 2.4 | 69 | 57 | 214431962
LUXAIRE | XH548E2S11 | CTF60C5CHS1+JME12C2SN1 |  | 46500 | 45500 | 15.2 | 12 | 7.8 | 2.4 | 69 | 57 | 214431963
FRASER-JOHNSTON | XH548E2S11 | CTF60C5CHS1+JMVT16CC2N1 |  | 47000 | 46000 | 15.2 | 11.7 | 7.8 | 2.4 | 68 | 57 | 214431964
JOHNSON CONTROLS | XH548E2S11 | CTF60C5CHS1+JMET12CS2N1 |  | 46500 | 45000 | 15.2 | 11.7 | 7.8 | 2.4 | 69 | 57 | 214431970
COLEMAN | XH548E2S11 | CTF60C5CHS1+JME12C2SN1 |  | 46500 | 45500 | 15.2 | 12 | 7.8 | 2.4 | 69 | 57 | 214431994
LUXAIRE | XH548E2S11 | CTF60C5CHS1+JMVT16CC2N1 |  | 47000 | 46000 | 15.2 | 11.7 | 7.8 | 2.4 | 68 | 57 | 214431995
JOHNSON CONTROLS | XH548E2S11 | CTM60C5CHS1+JMVT16CC2N1 |  | 47000 | 46500 | 15.2 | 11.7 | 7.8 | 2.4 | 68 | 57 | 214431998
CHAMPION HEATING AND COOLING | XH548E2S11 | CTF60C5CHS1+JMET12CS2N1 |  | 46500 | 45000 | 15.2 | 11.7 | 7.8 | 2.4 | 69 | 57 | 214432001
JOHNSON CONTROLS | XH548E2S11 | CTM60C5CHS1+JMET12CS2N1 |  | 46500 | 45000 | 15.2 | 11.7 | 7.8 | 2.4 | 69 | 57 | 214432025
COLEMAN | XH548E2S11 | CTF60C5CHS1+JMVT16CC2N1 |  | 47000 | 46000 | 15.2 | 11.7 | 7.8 | 2.4 | 68 | 57 | 214432026
CHAMPION HEATING AND COOLING | XH548E2S11 | CTM60C5CHS1+JMVT16CC2N1 |  | 47000 | 46500 | 15.2 | 11.7 | 7.8 | 2.4 | 68 | 57 | 214432029
FRASER-JOHNSTON | XH548E2S11 | CTF60C5CHS1+JMET12CS2N1 |  | 46500 | 45000 | 15.2 | 11.7 | 7.8 | 2.4 | 69 | 57 | 214432032
JOHNSON CONTROLS | XH548E2S11 | CTU60D5XGS1+JMET18DS2N1+TXV |  | 46500 | 46000 | 15.2 | 11.7 | 7.8 | 2.26 | 65 | 54 | 214808013
CHAMPION HEATING AND COOLING | XH548E2S11 | CTU60D5XGS1+JMET18DS2N1+TXV |  | 46500 | 46000 | 15.2 | 11.7 | 7.8 | 2.26 | 65 | 54 | 214808012
FRASER-JOHNSTON | XH548E2S11 | CTU60D5XGS1+JMET18DS2N1+TXV |  | 46500 | 46000 | 15.2 | 11.7 | 7.8 | 2.26 | 65 | 54 | 214808011
LUXAIRE | XH548E2S11 | CTU60D5XGS1+JMET18DS2N1+TXV |  | 46500 | 46000 | 15.2 | 11.7 | 7.8 | 2.26 | 65 | 54 | 214808010
COLEMAN | XH548E2S11 | CTU60D5XGS1+JMET18DS2N1+TXV |  | 46500 | 46000 | 15.2 | 11.7 | 7.8 | 2.26 | 65 | 54 | 214808009
JOHNSON CONTROLS | XH548E2S11 | CTU60D5XGS1+JME18D2SN1+TXV |  | 46500 | 46000 | 15.2 | 11.7 | 7.8 | 2.26 | 65 | 54 | 214807996
CHAMPION HEATING AND COOLING | XH548E2S11 | CTU60D5XGS1+JME18D2SN1+TXV |  | 46500 | 46000 | 15.2 | 11.7 | 7.8 | 2.26 | 65 | 54 | 214807995
FRASER-JOHNSTON | XH548E2S11 | CTU60D5XGS1+JME18D2SN1+TXV |  | 46500 | 46000 | 15.2 | 11.7 | 7.8 | 2.26 | 65 | 54 | 214807994
LUXAIRE | XH548E2S11 | CTU60D5XGS1+JME18D2SN1+TXV |  | 46500 | 46000 | 15.2 | 11.7 | 7.8 | 2.26 | 65 | 54 | 214807993
COLEMAN | XH548E2S11 | CTU60D5XGS1+JME18D2SN1+TXV |  | 46500 | 46000 | 15.2 | 11.7 | 7.8 | 2.26 | 65 | 54 | 214807992
JOHNSON CONTROLS | XH548E2S11 | CTU60C5XGS1+JME16C2SN1+TXV |  | 46500 | 46000 | 15.2 | 11.7 | 7.8 | 2.26 | 65 | 54 | 214807991
CHAMPION HEATING AND COOLING | XH548E2S11 | CTU60C5XGS1+JME16C2SN1+TXV |  | 46500 | 46000 | 15.2 | 11.7 | 7.8 | 2.26 | 65 | 54 | 214807990
FRASER-JOHNSTON | XH548E2S11 | CTU60C5XGS1+JME16C2SN1+TXV |  | 46500 | 46000 | 15.2 | 11.7 | 7.8 | 2.26 | 65 | 54 | 214807989
LUXAIRE | XH548E2S11 | CTU60C5XGS1+JME16C2SN1+TXV |  | 46500 | 46000 | 15.2 | 11.7 | 7.8 | 2.26 | 65 | 54 | 214807988
COLEMAN | XH548E2S11 | CTU60C5XGS1+JME16C2SN1+TXV |  | 46500 | 46000 | 15.2 | 11.7 | 7.8 | 2.26 | 65 | 54 | 214807987
JOHNSON CONTROLS | XH548E2S11 | CTU60D5XGS1+JMC20D2SN1+TXV |  | 45500 | 45500 | 15.2 | 11.7 | 7.8 | 2.28 | 64 | 54 | 214807986
CHAMPION HEATING AND COOLING | XH548E2S11 | CTU60D5XGS1+JMC20D2SN1+TXV |  | 45500 | 45500 | 15.2 | 11.7 | 7.8 | 2.28 | 64 | 54 | 214807985
FRASER-JOHNSTON | XH548E2S11 | CTU60D5XGS1+JMC20D2SN1+TXV |  | 45500 | 45500 | 15.2 | 11.7 | 7.8 | 2.28 | 64 | 54 | 214807984
LUXAIRE | XH548E2S11 | CTU60D5XGS1+JMC20D2SN1+TXV |  | 45500 | 45500 | 15.2 | 11.7 | 7.8 | 2.28 | 64 | 54 | 214807983
COLEMAN | XH548E2S11 | CTU60D5XGS1+JMC20D2SN1+TXV |  | 45500 | 45500 | 15.2 | 11.7 | 7.8 | 2.28 | 64 | 54 | 214807982
JOHNSON CONTROLS | XH524E2S11 | JHC24B5AC2SS1 |  | 23000 | 22800 | 15.2 | 11.7 | 7.8 | 2.18 | 63 | 55 | 214427386
CHAMPION HEATING AND COOLING | XH524E2S11 | JHC24B5AC2SS1 |  | 23000 | 22800 | 15.2 | 11.7 | 7.8 | 2.18 | 63 | 55 | 214427385
FRASER-JOHNSTON | XH524E2S11 | JHC24B5AC2SS1 |  | 23000 | 22800 | 15.2 | 11.7 | 7.8 | 2.18 | 63 | 55 | 214427384
LUXAIRE | XH524E2S11 | JHC24B5AC2SS1 |  | 23000 | 22800 | 15.2 | 11.7 | 7.8 | 2.18 | 63 | 55 | 214427383
COLEMAN | XH524E2S11 | JHC24B5AC2SS1 |  | 23000 | 22800 | 15.2 | 11.7 | 7.8 | 2.18 | 63 | 55 | 214427382
LUXAIRE | XH536E2S11 | CTU48C5XFS1+TXV | TM8E100C16MP11 | 32400 | 31200 | 15.2 | 11.7 | 7.8 | 2 | 65 | 55 | 214802472
FRASER-JOHNSTON | XH536E2S11 | CTU48C5XFS1+TXV | TM8Y100C20MP11 | 33000 | 31400 | 15.2 | 11.7 | 7.8 | 2 | 66 | 55 | 214802471
LUXAIRE | XH536E2S11 | CTU48C5XFS1+TXV | TMLE080C16MP11 | 32400 | 31200 | 15.2 | 11.7 | 7.8 | 2 | 65 | 55 | 214802470
COLEMAN | XH536E2S11 | CTU48C5XFS1+TXV | TM8Y120C20MP11 | 33000 | 31400 | 15.2 | 11.7 | 7.8 | 2 | 66 | 55 | 214802469
FRASER-JOHNSTON | XH536E2S11 | CTU48C5XFS1+TXV | TMLE120C16MP11 | 32600 | 31200 | 15.2 | 11.7 | 7.8 | 2 | 65 | 55 | 214802468
COLEMAN | XH536E2S11 | CTU48C5XFS1+TXV | TM8E120C16MP11 | 32600 | 31200 | 15.2 | 11.7 | 7.8 | 2 | 65 | 55 | 214802467
CHAMPION HEATING AND COOLING | XH536E2S11 | CTU48C5XFS1+TXV | TM8Y100C16MP11 | 32800 | 31400 | 15.2 | 11.7 | 7.8 | 2 | 66 | 55 | 214802466
JOHNSON CONTROLS | XH536E2S11 | CTU48C5XFS1+TXV | TMLE100C16MP11 | 32400 | 31200 | 15.2 | 11.7 | 7.8 | 2 | 65 | 55 | 214802465
FRASER-JOHNSTON | XH536E2S11 | CTU48C5XFS1+TXV | TM8E100C16MP11 | 32400 | 31200 | 15.2 | 11.7 | 7.8 | 2 | 65 | 55 | 214802464
FRASER-JOHNSTON | XH536E2S11 | CTU48C5XFS1+TXV | TMLE080C16MP11 | 32400 | 31200 | 15.2 | 11.7 | 7.8 | 2 | 65 | 55 | 214802463
COLEMAN | XH536E2S11 | CTU48C5XFS1+TXV | TM8E080C16MP11 | 32400 | 31200 | 15.2 | 11.7 | 7.8 | 2 | 65 | 55 | 214802462
CHAMPION HEATING AND COOLING | XH536E2S11 | CTU48C5XFS1+TXV | TM8Y100C20MP11 | 33000 | 31400 | 15.2 | 11.7 | 7.8 | 2 | 66 | 55 | 214802461
LUXAIRE | XH536E2S11 | CTU48C5XFS1+TXV | TM8Y120C20MP11 | 33000 | 31400 | 15.2 | 11.7 | 7.8 | 2 | 66 | 55 | 214802460
CHAMPION HEATING AND COOLING | XH536E2S11 | CTU48C5XFS1+TXV | TMLE120C16MP11 | 32600 | 31200 | 15.2 | 11.7 | 7.8 | 2 | 65 | 55 | 214802459
LUXAIRE | XH536E2S11 | CTU48C5XFS1+TXV | TM8E120C16MP11 | 32600 | 31200 | 15.2 | 11.7 | 7.8 | 2 | 65 | 55 | 214802458
COLEMAN | XH536E2S11 | CTU48C5XFS1+TXV | TM8Y080C16MP11 | 32800 | 31400 | 15.2 | 11.7 | 7.8 | 2 | 66 | 55 | 214802457
JOHNSON CONTROLS | XH536E2S11 | CTU48C5XFS1+TXV | TM8Y100C16MP11 | 32800 | 31400 | 15.2 | 11.7 | 7.8 | 2 | 66 | 55 | 214802456
CHAMPION HEATING AND COOLING | XH536E2S11 | CTU48C5XFS1+TXV | TM8E100C16MP11 | 32400 | 31200 | 15.2 | 11.7 | 7.8 | 2 | 65 | 55 | 214802455
FRASER-JOHNSTON | XH548E2S11 | CTM60D5CHS1 | TM8E130D20MP11 | 47000 | 47000 | 15.2 | 11.7 | 7.8 | 2.32 | 69 | 58 | 214428213
LUXAIRE | XH548E2S11 | CTM60D5CHS1 | TM8E130D20MP11 | 47000 | 47000 | 15.2 | 11.7 | 7.8 | 2.32 | 69 | 58 | 214428212
COLEMAN | XH548E2S11 | CTM60D5CHS1 | TM8E130D20MP11 | 47000 | 47000 | 15.2 | 11.7 | 7.8 | 2.32 | 69 | 58 | 214428211
JOHNSON CONTROLS | XH548E2S11 | CTM60C5CGS1+JMVT17CC2N1 |  | 45000 | 45000 | 15.2 | 11.7 | 7.8 | 2.26 | 64 | 54 | 214428205
CHAMPION HEATING AND COOLING | XH548E2S11 | CTM60C5CGS1+JMVT17CC2N1 |  | 45000 | 45000 | 15.2 | 11.7 | 7.8 | 2.26 | 64 | 54 | 214428204
FRASER-JOHNSTON | XH548E2S11 | CTM60C5CGS1+JMVT17CC2N1 |  | 45000 | 45000 | 15.2 | 11.7 | 7.8 | 2.26 | 64 | 54 | 214428203
LUXAIRE | XH548E2S11 | CTM60C5CGS1+JMVT17CC2N1 |  | 45000 | 45000 | 15.2 | 11.7 | 7.8 | 2.26 | 64 | 54 | 214428202
COLEMAN | XH548E2S11 | CTM60C5CGS1+JMVT17CC2N1 |  | 45000 | 45000 | 15.2 | 11.7 | 7.8 | 2.26 | 64 | 54 | 214428201
JOHNSON CONTROLS | XH548E2S11 | CTM60C5CHS1 | TMLE120C20MP11 | 46500 | 45500 | 15.2 | 11.7 | 7.8 | 2.36 | 69 | 57 | 214428077
CHAMPION HEATING AND COOLING | XH548E2S11 | CTM60C5CHS1 | TMLE120C20MP11 | 46500 | 45500 | 15.2 | 11.7 | 7.8 | 2.36 | 69 | 57 | 214428076
FRASER-JOHNSTON | XH548E2S11 | CTM60C5CHS1 | TMLE120C20MP11 | 46500 | 45500 | 15.2 | 11.7 | 7.8 | 2.36 | 69 | 57 | 214428075
LUXAIRE | XH548E2S11 | CTM60C5CHS1 | TMLE120C20MP11 | 46500 | 45500 | 15.2 | 11.7 | 7.8 | 2.36 | 69 | 57 | 214428074
COLEMAN | XH548E2S11 | CTM60C5CHS1 | TMLE120C20MP11 | 46500 | 45500 | 15.2 | 11.7 | 7.8 | 2.36 | 69 | 57 | 214428073
JOHNSON CONTROLS | XH548E2S11 | CTM60C5CHS1 | TM8E120C20MP11 | 46500 | 45500 | 15.2 | 11.7 | 7.8 | 2.36 | 69 | 57 | 214428072
CHAMPION HEATING AND COOLING | XH548E2S11 | CTM60C5CHS1 | TM8E120C20MP11 | 46500 | 45500 | 15.2 | 11.7 | 7.8 | 2.36 | 69 | 57 | 214428071
FRASER-JOHNSTON | XH548E2S11 | CTM60C5CHS1 | TM8E120C20MP11 | 46500 | 45500 | 15.2 | 11.7 | 7.8 | 2.36 | 69 | 57 | 214428070
LUXAIRE | XH548E2S11 | CTM60C5CHS1 | TM8E120C20MP11 | 46500 | 45500 | 15.2 | 11.7 | 7.8 | 2.36 | 69 | 57 | 214428069
COLEMAN | XH548E2S11 | CTM60C5CHS1 | TM8E120C20MP11 | 46500 | 45500 | 15.2 | 11.7 | 7.8 | 2.36 | 69 | 57 | 214428068
JOHNSON CONTROLS | XH548E2S11 | CTM60C5CHS1 | TMLE100C20MP11 | 46500 | 45500 | 15.2 | 11.7 | 7.8 | 2.36 | 69 | 57 | 214428067
CHAMPION HEATING AND COOLING | XH548E2S11 | CTM60C5CHS1 | TMLE100C20MP11 | 46500 | 45500 | 15.2 | 11.7 | 7.8 | 2.36 | 69 | 57 | 214428066
FRASER-JOHNSTON | XH548E2S11 | CTM60C5CHS1 | TMLE100C20MP11 | 46500 | 45500 | 15.2 | 11.7 | 7.8 | 2.36 | 69 | 57 | 214428065
LUXAIRE | XH548E2S11 | CTM60C5CHS1 | TMLE100C20MP11 | 46500 | 45500 | 15.2 | 11.7 | 7.8 | 2.36 | 69 | 57 | 214428064
COLEMAN | XH548E2S11 | CTM60C5CHS1 | TMLE100C20MP11 | 46500 | 45500 | 15.2 | 11.7 | 7.8 | 2.36 | 69 | 57 | 214428063
JOHNSON CONTROLS | XH548E2S11 | CTM60C5CHS1 | TM8E100C20MP11 | 46500 | 45500 | 15.2 | 11.7 | 7.8 | 2.36 | 69 | 57 | 214428062
CHAMPION HEATING AND COOLING | XH548E2S11 | CTM60C5CHS1 | TM8E100C20MP11 | 46500 | 45500 | 15.2 | 11.7 | 7.8 | 2.36 | 69 | 57 | 214428061
FRASER-JOHNSTON | XH548E2S11 | CTM60C5CHS1 | TM8E100C20MP11 | 46500 | 45500 | 15.2 | 11.7 | 7.8 | 2.36 | 69 | 57 | 214428060
LUXAIRE | XH548E2S11 | CTM60C5CHS1 | TM8E100C20MP11 | 46500 | 45500 | 15.2 | 11.7 | 7.8 | 2.36 | 69 | 57 | 214428059
COLEMAN | XH548E2S11 | CTM60C5CHS1 | TM8E100C20MP11 | 46500 | 45500 | 15.2 | 11.7 | 7.8 | 2.36 | 69 | 57 | 214428058
JOHNSON CONTROLS | XH548E2S11 | CTF60C5CHS1 | TM8Y100C20MP11 | 45500 | 45000 | 15.2 | 11.7 | 7.8 | 2.36 | 69 | 57 | 214428057
CHAMPION HEATING AND COOLING | XH548E2S11 | CTF60C5CHS1 | TM8Y100C20MP11 | 45500 | 45000 | 15.2 | 11.7 | 7.8 | 2.36 | 69 | 57 | 214428056
FRASER-JOHNSTON | XH548E2S11 | CTF60C5CHS1 | TM8Y100C20MP11 | 45500 | 45000 | 15.2 | 11.7 | 7.8 | 2.36 | 69 | 57 | 214428055
LUXAIRE | XH548E2S11 | CTF60C5CHS1 | TM8Y100C20MP11 | 45500 | 45000 | 15.2 | 11.7 | 7.8 | 2.36 | 69 | 57 | 214428054
COLEMAN | XH548E2S11 | CTF60C5CHS1 | TM8Y100C20MP11 | 45500 | 45000 | 15.2 | 11.7 | 7.8 | 2.36 | 69 | 57 | 214428053
JOHNSON CONTROLS | XH548E2S11 | CTF60C5CHS1 | TM8Y120C20MP11 | 45500 | 45000 | 15.2 | 11.7 | 7.8 | 2.36 | 69 | 57 | 214428052
CHAMPION HEATING AND COOLING | XH548E2S11 | CTF60C5CHS1 | TM8Y120C20MP11 | 45500 | 45000 | 15.2 | 11.7 | 7.8 | 2.36 | 69 | 57 | 214428051
FRASER-JOHNSTON | XH548E2S11 | CTF60C5CHS1 | TM8Y120C20MP11 | 45500 | 45000 | 15.2 | 11.7 | 7.8 | 2.36 | 69 | 57 | 214428050
LUXAIRE | XH548E2S11 | CTF60C5CHS1 | TM8Y120C20MP11 | 45500 | 45000 | 15.2 | 11.7 | 7.8 | 2.36 | 69 | 57 | 214428049
COLEMAN | XH548E2S11 | CTF60C5CHS1 | TM8Y120C20MP11 | 45500 | 45000 | 15.2 | 11.7 | 7.8 | 2.36 | 69 | 57 | 214428048
COLEMAN | XH548E2S11 | CTF60C5CHS1 | Z8ES080C16SMPS1 | 47000 | 46000 | 15.2 | 11.7 | 7.8 | 2.36 | 68 | 57 | 214605669
JOHNSON CONTROLS | XH548E2S11 | CTF60C5CHS1 | Z8ES100C16SMPS1 | 47000 | 45500 | 15.2 | 11.7 | 7.8 | 2.38 | 69 | 57 | 214605668
CHAMPION HEATING AND COOLING | XH548E2S11 | CTF60C5CHS1 | Z8ES100C16SMPS1 | 47000 | 45500 | 15.2 | 11.7 | 7.8 | 2.38 | 69 | 57 | 214605667
FRASER-JOHNSTON | XH548E2S11 | CTF60C5CHS1 | Z8ES100C16SMPS1 | 47000 | 45500 | 15.2 | 11.7 | 7.8 | 2.38 | 69 | 57 | 214605666
LUXAIRE | XH548E2S11 | CTF60C5CHS1 | Z8ES100C16SMPS1 | 47000 | 45500 | 15.2 | 11.7 | 7.8 | 2.38 | 69 | 57 | 214605665
COLEMAN | XH548E2S11 | CTF60C5CHS1 | Z8ES100C16SMPS1 | 47000 | 45500 | 15.2 | 11.7 | 7.8 | 2.38 | 69 | 57 | 214605664
JOHNSON CONTROLS | XH548E2S11 | CTF60C5CHS1 | Z8ES080C20SMPS1 | 47000 | 45500 | 15.2 | 11.7 | 7.8 | 2.36 | 69 | 57 | 214605608
CHAMPION HEATING AND COOLING | XH548E2S11 | CTF60C5CHS1 | Z8ES080C20SMPS1 | 47000 | 45500 | 15.2 | 11.7 | 7.8 | 2.36 | 69 | 57 | 214605607
FRASER-JOHNSTON | XH548E2S11 | CTF60C5CHS1 | Z8ES080C20SMPS1 | 47000 | 45500 | 15.2 | 11.7 | 7.8 | 2.36 | 69 | 57 | 214605606
LUXAIRE | XH548E2S11 | CTF60C5CHS1 | Z8ES080C20SMPS1 | 47000 | 45500 | 15.2 | 11.7 | 7.8 | 2.36 | 69 | 57 | 214605605
COLEMAN | XH548E2S11 | CTF60C5CHS1 | Z8ES080C20SMPS1 | 47000 | 45500 | 15.2 | 11.7 | 7.8 | 2.36 | 69 | 57 | 214605604
JOHNSON CONTROLS | XH548E2S11 | CTM60C5CHS1 | Z8ES080C16SMPS1 | 47000 | 46000 | 15.2 | 11.7 | 7.8 | 2.36 | 68 | 57 | 214605483
CHAMPION HEATING AND COOLING | XH548E2S11 | CTM60C5CHS1 | Z8ES080C16SMPS1 | 47000 | 46000 | 15.2 | 11.7 | 7.8 | 2.36 | 68 | 57 | 214605482
FRASER-JOHNSTON | XH548E2S11 | CTM60C5CHS1 | Z8ES080C16SMPS1 | 47000 | 46000 | 15.2 | 11.7 | 7.8 | 2.36 | 68 | 57 | 214605481
LUXAIRE | XH548E2S11 | CTM60C5CHS1 | Z8ES080C16SMPS1 | 47000 | 46000 | 15.2 | 11.7 | 7.8 | 2.36 | 68 | 57 | 214605480
COLEMAN | XH548E2S11 | CTM60C5CHS1 | Z8ES080C16SMPS1 | 47000 | 46000 | 15.2 | 11.7 | 7.8 | 2.36 | 68 | 57 | 214605479
JOHNSON CONTROLS | XH548E2S11 | CTM60C5CHS1 | Z8ES100C16SMPS1 | 47000 | 45500 | 15.2 | 11.7 | 7.8 | 2.38 | 69 | 57 | 214605288
JOHNSON CONTROLS | XH548E2S11 | CTM60C5CHS1 | TMLE080C20MP11 | 46500 | 45500 | 15.2 | 11.7 | 7.8 | 2.36 | 69 | 58 | 214428448
CHAMPION HEATING AND COOLING | XH548E2S11 | CTM60C5CHS1 | TMLE080C20MP11 | 46500 | 45500 | 15.2 | 11.7 | 7.8 | 2.36 | 69 | 58 | 214428447
FRASER-JOHNSTON | XH548E2S11 | CTM60C5CHS1 | TMLE080C20MP11 | 46500 | 45500 | 15.2 | 11.7 | 7.8 | 2.36 | 69 | 58 | 214428446
LUXAIRE | XH548E2S11 | CTM60C5CHS1 | TMLE080C20MP11 | 46500 | 45500 | 15.2 | 11.7 | 7.8 | 2.36 | 69 | 58 | 214428445
COLEMAN | XH548E2S11 | CTM60C5CHS1 | TMLE080C20MP11 | 46500 | 45500 | 15.2 | 11.7 | 7.8 | 2.36 | 69 | 58 | 214428444
JOHNSON CONTROLS | XH548E2S11 | CTM60C5CHS1 | TM8E080C20MP11 | 46500 | 45500 | 15.2 | 11.7 | 7.8 | 2.36 | 69 | 58 | 214428443
CHAMPION HEATING AND COOLING | XH548E2S11 | CTM60C5CHS1 | TM8E080C20MP11 | 46500 | 45500 | 15.2 | 11.7 | 7.8 | 2.36 | 69 | 58 | 214428442
FRASER-JOHNSTON | XH548E2S11 | CTM60C5CHS1 | TM8E080C20MP11 | 46500 | 45500 | 15.2 | 11.7 | 7.8 | 2.36 | 69 | 58 | 214428441
LUXAIRE | XH548E2S11 | CTM60C5CHS1 | TM8E080C20MP11 | 46500 | 45500 | 15.2 | 11.7 | 7.8 | 2.36 | 69 | 58 | 214428440
COLEMAN | XH548E2S11 | CTM60C5CHS1 | TM8E080C20MP11 | 46500 | 45500 | 15.2 | 11.7 | 7.8 | 2.36 | 69 | 58 | 214428439
JOHNSON CONTROLS | XH548E2S11 | CTF60D5CGS1+JMET18DS2N1 |  | 46500 | 46000 | 15.2 | 11.7 | 7.8 | 2.26 | 65 | 54 | 214428375
CHAMPION HEATING AND COOLING | XH548E2S11 | CTF60D5CGS1+JMET18DS2N1 |  | 46500 | 46000 | 15.2 | 11.7 | 7.8 | 2.26 | 65 | 54 | 214428374
FRASER-JOHNSTON | XH548E2S11 | CTF60D5CGS1+JMET18DS2N1 |  | 46500 | 46000 | 15.2 | 11.7 | 7.8 | 2.26 | 65 | 54 | 214428373
LUXAIRE | XH548E2S11 | CTF60D5CGS1+JMET18DS2N1 |  | 46500 | 46000 | 15.2 | 11.7 | 7.8 | 2.26 | 65 | 54 | 214428372
COLEMAN | XH548E2S11 | CTF60D5CGS1+JMET18DS2N1 |  | 46500 | 46000 | 15.2 | 11.7 | 7.8 | 2.26 | 65 | 54 | 214428371
FRASER-JOHNSTON | XH524E2S11 | CTM30B5ACS1+JMVT12BC2N1 |  | 23000 | 22600 | 15.2 | 11.7 | 7.8 | 2.16 | 63 | 55 | 214432028
CHAMPION HEATING AND COOLING | XH524E2S11 | CTM30B5ACS1+JMVT12BC2N1 |  | 23000 | 22600 | 15.2 | 11.7 | 7.8 | 2.16 | 63 | 55 | 214431997
JOHNSON CONTROLS | XH524E2S11 | CTM30B5ACS1+JMVT12BC2N1 |  | 23000 | 22600 | 15.2 | 11.7 | 7.8 | 2.16 | 63 | 55 | 214431966
COLEMAN | XH524E2S11 | CTM30B5ACS1+JMVT12BC2N1 |  | 23000 | 22600 | 15.2 | 11.7 | 7.8 | 2.16 | 63 | 55 | 214431905
LUXAIRE | XH524E2S11 | CTM30B5ACS1+JMVT12BC2N1 |  | 23000 | 22600 | 15.2 | 11.7 | 7.8 | 2.16 | 63 | 55 | 214431873
JOHNSON CONTROLS | XH524E2S11 | CTF30B5ACS1+JME12B2SN1 |  | 23000 | 22600 | 15.2 | 12 | 7.8 | 2.08 | 63 | 52 | 214429200
CHAMPION HEATING AND COOLING | XH524E2S11 | CTF30B5ACS1+JME12B2SN1 |  | 23000 | 22600 | 15.2 | 12 | 7.8 | 2.08 | 63 | 52 | 214429199
FRASER-JOHNSTON | XH524E2S11 | CTF30B5ACS1+JME12B2SN1 |  | 23000 | 22600 | 15.2 | 12 | 7.8 | 2.08 | 63 | 52 | 214429198
LUXAIRE | XH524E2S11 | CTF30B5ACS1+JME12B2SN1 |  | 23000 | 22600 | 15.2 | 12 | 7.8 | 2.08 | 63 | 52 | 214429197
COLEMAN | XH524E2S11 | CTF30B5ACS1+JME12B2SN1 |  | 23000 | 22600 | 15.2 | 12 | 7.8 | 2.08 | 63 | 52 | 214429196
JOHNSON CONTROLS | XH524E2S11 | CTF30B5ACS1+JMVT12BC2N1 |  | 23000 | 22600 | 15.2 | 11.7 | 7.8 | 2.18 | 63 | 54 | 214428821
CHAMPION HEATING AND COOLING | XH524E2S11 | CTF30B5ACS1+JMVT12BC2N1 |  | 23000 | 22600 | 15.2 | 11.7 | 7.8 | 2.18 | 63 | 54 | 214428820
FRASER-JOHNSTON | XH524E2S11 | CTF30B5ACS1+JMVT12BC2N1 |  | 23000 | 22600 | 15.2 | 11.7 | 7.8 | 2.18 | 63 | 54 | 214428819
LUXAIRE | XH524E2S11 | CTF30B5ACS1+JMVT12BC2N1 |  | 23000 | 22600 | 15.2 | 11.7 | 7.8 | 2.18 | 63 | 54 | 214428818
COLEMAN | XH524E2S11 | CTF30B5ACS1+JMVT12BC2N1 |  | 23000 | 22600 | 15.2 | 11.7 | 7.8 | 2.18 | 63 | 54 | 214428817
JOHNSON CONTROLS | XH524E2S11 | CTM30B5ACS1+JME12B2SN1 |  | 23000 | 22600 | 15.2 | 11.7 | 7.8 | 2.06 | 63 | 52 | 214428082
CHAMPION HEATING AND COOLING | XH524E2S11 | CTM30B5ACS1+JME12B2SN1 |  | 23000 | 22600 | 15.2 | 11.7 | 7.8 | 2.06 | 63 | 52 | 214428081
FRASER-JOHNSTON | XH524E2S11 | CTM30B5ACS1+JME12B2SN1 |  | 23000 | 22600 | 15.2 | 11.7 | 7.8 | 2.06 | 63 | 52 | 214428080
LUXAIRE | XH524E2S11 | CTM30B5ACS1+JME12B2SN1 |  | 23000 | 22600 | 15.2 | 11.7 | 7.8 | 2.06 | 63 | 52 | 214428079
COLEMAN | XH524E2S11 | CTM30B5ACS1+JME12B2SN1 |  | 23000 | 22600 | 15.2 | 11.7 | 7.8 | 2.06 | 63 | 52 | 214428078
LUXAIRE | XH536E2S11 | CTU48C5XFS1+TXV | TMLE120C16MP11 | 32600 | 31200 | 15.2 | 11.7 | 7.8 | 2 | 65 | 55 | 214802476
JOHNSON CONTROLS | XH536E2S11 | CTU48C5XFS1+TXV | TM8Y080C16MP11 | 32800 | 31400 | 15.2 | 11.7 | 7.8 | 2 | 66 | 55 | 214802475
FRASER-JOHNSTON | XH536E2S11 | CTU48C5XFS1+TXV | TM8Y100C16MP11 | 32800 | 31400 | 15.2 | 11.7 | 7.8 | 2 | 66 | 55 | 214802474
CHAMPION HEATING AND COOLING | XH536E2S11 | CTU48C5XFS1+TXV | TMLE100C16MP11 | 32400 | 31200 | 15.2 | 11.7 | 7.8 | 2 | 65 | 55 | 214802473
JOHNSON CONTROLS | XH548E2S11 | CTM60D5CHS1 | TMLE130D20MP11 | 47000 | 47000 | 15.2 | 11.7 | 7.8 | 2.32 | 69 | 58 | 214428220
CHAMPION HEATING AND COOLING | XH548E2S11 | CTM60D5CHS1 | TMLE130D20MP11 | 47000 | 47000 | 15.2 | 11.7 | 7.8 | 2.32 | 69 | 58 | 214428219
FRASER-JOHNSTON | XH548E2S11 | CTM60D5CHS1 | TMLE130D20MP11 | 47000 | 47000 | 15.2 | 11.7 | 7.8 | 2.32 | 69 | 58 | 214428218
LUXAIRE | XH548E2S11 | CTM60D5CHS1 | TMLE130D20MP11 | 47000 | 47000 | 15.2 | 11.7 | 7.8 | 2.32 | 69 | 58 | 214428217
COLEMAN | XH548E2S11 | CTM60D5CHS1 | TMLE130D20MP11 | 47000 | 47000 | 15.2 | 11.7 | 7.8 | 2.32 | 69 | 58 | 214428216
JOHNSON CONTROLS | XH548E2S11 | CTM60D5CHS1 | TM8E130D20MP11 | 47000 | 47000 | 15.2 | 11.7 | 7.8 | 2.32 | 69 | 58 | 214428215
CHAMPION HEATING AND COOLING | XH548E2S11 | CTM60D5CHS1 | TM8E130D20MP11 | 47000 | 47000 | 15.2 | 11.7 | 7.8 | 2.32 | 69 | 58 | 214428214
FRASER-JOHNSTON | XH548E2S11 | CTU60D5XHS1+TXV | Z9ES120D20SMPS1 | 46000 | 45500 | 15.2 | 11.7 | 7.8 | 2.38 | 69 | 57 | 214650695
LUXAIRE | XH548E2S11 | CTU60D5XHS1+TXV | Z9ES120D20SMPS1 | 46000 | 45500 | 15.2 | 11.7 | 7.8 | 2.38 | 69 | 57 | 214650691
COLEMAN | XH548E2S11 | CTU60D5XHS1+TXV | Z9ES120D20SMPS1 | 46000 | 45500 | 15.2 | 11.7 | 7.8 | 2.38 | 69 | 57 | 214650689
JOHNSON CONTROLS | XH548E2S11 | CTM60C5CHS1 | Z8ES120C20SMPS1 | 47000 | 46000 | 15.2 | 11.7 | 7.8 | 2.36 | 69 | 57 | 214605838
CHAMPION HEATING AND COOLING | XH548E2S11 | CTM60C5CHS1 | Z8ES120C20SMPS1 | 47000 | 46000 | 15.2 | 11.7 | 7.8 | 2.36 | 69 | 57 | 214605837
FRASER-JOHNSTON | XH548E2S11 | CTM60C5CHS1 | Z8ES120C20SMPS1 | 47000 | 46000 | 15.2 | 11.7 | 7.8 | 2.36 | 69 | 57 | 214605836
LUXAIRE | XH548E2S11 | CTM60C5CHS1 | Z8ES120C20SMPS1 | 47000 | 46000 | 15.2 | 11.7 | 7.8 | 2.36 | 69 | 57 | 214605835
COLEMAN | XH548E2S11 | CTM60C5CHS1 | Z8ES120C20SMPS1 | 47000 | 46000 | 15.2 | 11.7 | 7.8 | 2.36 | 69 | 57 | 214605834
JOHNSON CONTROLS | XH548E2S11 | CTF60C5CHS1 | Z8ES120C20SMPS1 | 47000 | 46000 | 15.2 | 11.7 | 7.8 | 2.36 | 69 | 57 | 214605783
CHAMPION HEATING AND COOLING | XH548E2S11 | CTF60C5CHS1 | Z8ES120C20SMPS1 | 47000 | 46000 | 15.2 | 11.7 | 7.8 | 2.36 | 69 | 57 | 214605782
FRASER-JOHNSTON | XH548E2S11 | CTF60C5CHS1 | Z8ES120C20SMPS1 | 47000 | 46000 | 15.2 | 11.7 | 7.8 | 2.36 | 69 | 57 | 214605781
LUXAIRE | XH548E2S11 | CTF60C5CHS1 | Z8ES120C20SMPS1 | 47000 | 46000 | 15.2 | 11.7 | 7.8 | 2.36 | 69 | 57 | 214605780
COLEMAN | XH548E2S11 | CTF60C5CHS1 | Z8ES120C20SMPS1 | 47000 | 46000 | 15.2 | 11.7 | 7.8 | 2.36 | 69 | 57 | 214605779
JOHNSON CONTROLS | XH548E2S11 | CTF60C5CHS1 | Z8ES080C16SMPS1 | 47000 | 46000 | 15.2 | 11.7 | 7.8 | 2.36 | 68 | 57 | 214605673
CHAMPION HEATING AND COOLING | XH548E2S11 | CTF60C5CHS1 | Z8ES080C16SMPS1 | 47000 | 46000 | 15.2 | 11.7 | 7.8 | 2.36 | 68 | 57 | 214605672
FRASER-JOHNSTON | XH548E2S11 | CTF60C5CHS1 | Z8ES080C16SMPS1 | 47000 | 46000 | 15.2 | 11.7 | 7.8 | 2.36 | 68 | 57 | 214605671
LUXAIRE | XH548E2S11 | CTF60C5CHS1 | Z8ES080C16SMPS1 | 47000 | 46000 | 15.2 | 11.7 | 7.8 | 2.36 | 68 | 57 | 214605670
CHAMPION HEATING AND COOLING | XH524E2S11 | CTU30B5XCS1+JMVT12BC2N1+TXV |  | 23000 | 22600 | 15.2 | 11.7 | 7.8 | 2.18 | 63 | 54 | 214809135
JOHNSON CONTROLS | XH524E2S11 | CTU30B5XCS1+JMVT12BC2N1+TXV |  | 23000 | 22600 | 15.2 | 11.7 | 7.8 | 2.18 | 63 | 54 | 214809136
FRASER-JOHNSTON | XH524E2S11 | CTU30B5XCS1+JMVT12BC2N1+TXV |  | 23000 | 22600 | 15.2 | 11.7 | 7.8 | 2.18 | 63 | 54 | 214809134
JOHNSON CONTROLS | XH548E2S11 | JSE48D5CG2SS1 |  | 46000 | 46000 | 15.2 | 11.7 | 7.8 | 2.26 | 64 | 54 | 214833540
CHAMPION HEATING AND COOLING | XH548E2S11 | JSE48D5CG2SS1 |  | 46000 | 46000 | 15.2 | 11.7 | 7.8 | 2.26 | 64 | 54 | 214833539
FRASER-JOHNSTON | XH548E2S11 | JSE48D5CG2SS1 |  | 46000 | 46000 | 15.2 | 11.7 | 7.8 | 2.26 | 64 | 54 | 214833538
LUXAIRE | XH548E2S11 | JSE48D5CG2SS1 |  | 46000 | 46000 | 15.2 | 11.7 | 7.8 | 2.26 | 64 | 54 | 214833537
COLEMAN | XH548E2S11 | JSE48D5CG2SS1 |  | 46000 | 46000 | 15.2 | 11.7 | 7.8 | 2.26 | 64 | 54 | 214833536
JOHNSON CONTROLS | XH548E2S11 | JSC48D5CG2SS1 |  | 46000 | 46000 | 15.2 | 11.7 | 7.8 | 2.26 | 64 | 54 | 214833535
CHAMPION HEATING AND COOLING | XH548E2S11 | JSC48D5CG2SS1 |  | 46000 | 46000 | 15.2 | 11.7 | 7.8 | 2.26 | 64 | 54 | 214833534
FRASER-JOHNSTON | XH548E2S11 | JSC48D5CG2SS1 |  | 46000 | 46000 | 15.2 | 11.7 | 7.8 | 2.26 | 64 | 54 | 214833533
LUXAIRE | XH548E2S11 | JSC48D5CG2SS1 |  | 46000 | 46000 | 15.2 | 11.7 | 7.8 | 2.26 | 64 | 54 | 214833532
COLEMAN | XH548E2S11 | JSC48D5CG2SS1 |  | 46000 | 46000 | 15.2 | 11.7 | 7.8 | 2.26 | 64 | 54 | 214833531
CHAMPION HEATING AND COOLING | XH548E2S11 | CTU60D5XHS1+TXV | Z9ES120D20SMPS1 | 46000 | 45500 | 15.2 | 11.7 | 7.8 | 2.38 | 69 | 57 | 214650698
JOHNSON CONTROLS | XH548E2S11 | CTU60D5XHS1+TXV | Z9ES120D20SMPS1 | 46000 | 45500 | 15.2 | 11.7 | 7.8 | 2.38 | 69 | 57 | 214650700
COLEMAN | XH548E2S11 | CTF60D5CGS1+JMC20D2SN1 |  | 45500 | 45500 | 15.2 | 11.7 | 7.8 | 2.28 | 64 | 54 | 214425819
LUXAIRE | XH548E2S11 | CTF60D5CGS1+JMC20D2SN1 |  | 45500 | 45500 | 15.2 | 11.7 | 7.8 | 2.28 | 64 | 54 | 214425821
FRASER-JOHNSTON | XH548E2S11 | CTF60D5CGS1+JMC20D2SN1 |  | 45500 | 45500 | 15.2 | 11.7 | 7.8 | 2.28 | 64 | 54 | 214425823
CHAMPION HEATING AND COOLING | XH548E2S11 | CTF60D5CGS1+JMC20D2SN1 |  | 45500 | 45500 | 15.2 | 11.7 | 7.8 | 2.28 | 64 | 54 | 214425825
JOHNSON CONTROLS | XH548E2S11 | CTF60D5CGS1+JMC20D2SN1 |  | 45500 | 45500 | 15.2 | 11.7 | 7.8 | 2.28 | 64 | 54 | 214425827
COLEMAN | XH548E2S11 | CTF60C5CHS1 | TL8E100C20UH11 | 45500 | 45000 | 15.2 | 11.7 | 7.8 | 2.36 | 69 | 57 | 214425858
LUXAIRE | XH548E2S11 | CTF60C5CHS1 | TL8E100C20UH11 | 45500 | 45000 | 15.2 | 11.7 | 7.8 | 2.36 | 69 | 57 | 214425860
FRASER-JOHNSTON | XH548E2S11 | CTF60C5CHS1 | TL8E100C20UH11 | 45500 | 45000 | 15.2 | 11.7 | 7.8 | 2.36 | 69 | 57 | 214425862
CHAMPION HEATING AND COOLING | XH548E2S11 | CTF60C5CHS1 | TL8E100C20UH11 | 45500 | 45000 | 15.2 | 11.7 | 7.8 | 2.36 | 69 | 57 | 214425864
JOHNSON CONTROLS | XH548E2S11 | CTF60C5CHS1 | TL8E100C20UH11 | 45500 | 45000 | 15.2 | 11.7 | 7.8 | 2.36 | 69 | 57 | 214425866
COLEMAN | XH548E2S11 | CTM60C5CHS1 | TM8Y100C16MP11 | 45500 | 45000 | 15.2 | 11.7 | 7.8 | 2.36 | 69 | 57 | 214428461
LUXAIRE | XH548E2S11 | CTM60C5CHS1 | TM8Y100C16MP11 | 45500 | 45000 | 15.2 | 11.7 | 7.8 | 2.36 | 69 | 57 | 214428462
FRASER-JOHNSTON | XH548E2S11 | CTM60C5CHS1 | TM8Y100C16MP11 | 45500 | 45000 | 15.2 | 11.7 | 7.8 | 2.36 | 69 | 57 | 214428463
CHAMPION HEATING AND COOLING | XH548E2S11 | CTM60C5CHS1 | TM8Y100C16MP11 | 45500 | 45000 | 15.2 | 11.7 | 7.8 | 2.36 | 69 | 57 | 214428464
JOHNSON CONTROLS | XH548E2S11 | CTM60C5CHS1 | TM8Y100C16MP11 | 45500 | 45000 | 15.2 | 11.7 | 7.8 | 2.36 | 69 | 57 | 214428465
COLEMAN | XH548E2S11 | CTM60C5CHS1 | TM8Y080C16MP11 | 45500 | 45000 | 15.2 | 11.7 | 7.8 | 2.36 | 69 | 57 | 214428466
LUXAIRE | XH548E2S11 | CTM60C5CHS1 | TM8Y080C16MP11 | 45500 | 45000 | 15.2 | 11.7 | 7.8 | 2.36 | 69 | 57 | 214428467
FRASER-JOHNSTON | XH548E2S11 | CTM60C5CHS1 | TM8Y080C16MP11 | 45500 | 45000 | 15.2 | 11.7 | 7.8 | 2.36 | 69 | 57 | 214428468
CHAMPION HEATING AND COOLING | XH548E2S11 | CTM60C5CHS1 | TM8Y080C16MP11 | 45500 | 45000 | 15.2 | 11.7 | 7.8 | 2.36 | 69 | 57 | 214428469
JOHNSON CONTROLS | XH548E2S11 | CTM60C5CHS1 | TM8Y080C16MP11 | 45500 | 45000 | 15.2 | 11.7 | 7.8 | 2.36 | 69 | 57 | 214428470
COLEMAN | XH548E2S11 | CTM60D5CGS1+JMC20D2SN1 |  | 46000 | 46000 | 15.2 | 11.7 | 7.8 | 2.26 | 65 | 54 | 214428610
LUXAIRE | XH548E2S11 | CTM60D5CGS1+JMC20D2SN1 |  | 46000 | 46000 | 15.2 | 11.7 | 7.8 | 2.26 | 65 | 54 | 214428611
FRASER-JOHNSTON | XH548E2S11 | CTM60D5CGS1+JMC20D2SN1 |  | 46000 | 46000 | 15.2 | 11.7 | 7.8 | 2.26 | 65 | 54 | 214428612
CHAMPION HEATING AND COOLING | XH548E2S11 | CTM60D5CGS1+JMC20D2SN1 |  | 46000 | 46000 | 15.2 | 11.7 | 7.8 | 2.26 | 65 | 54 | 214428613
JOHNSON CONTROLS | XH548E2S11 | CTM60D5CGS1+JMC20D2SN1 |  | 46000 | 46000 | 15.2 | 11.7 | 7.8 | 2.26 | 65 | 54 | 214428614
COLEMAN | XH548E2S11 | CTM60C5CHS1 | TL9E100C20UH11 | 46000 | 45000 | 15.2 | 11.7 | 7.8 | 2.36 | 69 | 57 | 214428625
LUXAIRE | XH548E2S11 | CTM60C5CHS1 | TL9E100C20UH11 | 46000 | 45000 | 15.2 | 11.7 | 7.8 | 2.36 | 69 | 57 | 214428626
FRASER-JOHNSTON | XH548E2S11 | CTM60C5CHS1 | TL9E100C20UH11 | 46000 | 45000 | 15.2 | 11.7 | 7.8 | 2.36 | 69 | 57 | 214428627
CHAMPION HEATING AND COOLING | XH548E2S11 | CTM60C5CHS1 | TL9E100C20UH11 | 46000 | 45000 | 15.2 | 11.7 | 7.8 | 2.36 | 69 | 57 | 214428628
JOHNSON CONTROLS | XH548E2S11 | CTM60C5CHS1 | TL9E100C20UH11 | 46000 | 45000 | 15.2 | 11.7 | 7.8 | 2.36 | 69 | 57 | 214428629
COLEMAN | XH524E2S11 | CTU30B5XCS1+JMC12B2SN1+TXV |  | 23000 | 22600 | 15.2 | 11.7 | 7.8 | 2.06 | 63 | 52 | 214809068
LUXAIRE | XH524E2S11 | CTU30B5XCS1+JMC12B2SN1+TXV |  | 23000 | 22600 | 15.2 | 11.7 | 7.8 | 2.06 | 63 | 52 | 214809069
FRASER-JOHNSTON | XH524E2S11 | CTU30B5XCS1+JMC12B2SN1+TXV |  | 23000 | 22600 | 15.2 | 11.7 | 7.8 | 2.06 | 63 | 52 | 214809070
CHAMPION HEATING AND COOLING | XH524E2S11 | CTU30B5XCS1+JMC12B2SN1+TXV |  | 23000 | 22600 | 15.2 | 11.7 | 7.8 | 2.06 | 63 | 52 | 214809071
JOHNSON CONTROLS | XH524E2S11 | CTU30B5XCS1+JMC12B2SN1+TXV |  | 23000 | 22600 | 15.2 | 11.7 | 7.8 | 2.06 | 63 | 52 | 214809072
COLEMAN | XH524E2S11 | CTU30B5XCS1+JME12B2SN1+TXV |  | 23000 | 22600 | 15.2 | 12 | 7.8 | 2.08 | 63 | 52 | 214809073
LUXAIRE | XH524E2S11 | CTU30B5XCS1+JME12B2SN1+TXV |  | 23000 | 22600 | 15.2 | 12 | 7.8 | 2.08 | 63 | 52 | 214809074
FRASER-JOHNSTON | XH524E2S11 | CTU30B5XCS1+JME12B2SN1+TXV |  | 23000 | 22600 | 15.2 | 12 | 7.8 | 2.08 | 63 | 52 | 214809075
CHAMPION HEATING AND COOLING | XH524E2S11 | CTU30B5XCS1+JME12B2SN1+TXV |  | 23000 | 22600 | 15.2 | 12 | 7.8 | 2.08 | 63 | 52 | 214809076
JOHNSON CONTROLS | XH524E2S11 | CTU30B5XCS1+JME12B2SN1+TXV |  | 23000 | 22600 | 15.2 | 12 | 7.8 | 2.08 | 63 | 52 | 214809077
COLEMAN | XH524E2S11 | CTU30B5XCS1+JMVT12BC2N1+TXV |  | 23000 | 22600 | 15.2 | 11.7 | 7.8 | 2.18 | 63 | 54 | 214809132
LUXAIRE | XH524E2S11 | CTU30B5XCS1+JMVT12BC2N1+TXV |  | 23000 | 22600 | 15.2 | 11.7 | 7.8 | 2.18 | 63 | 54 | 214809133
LUXAIRE | XH536E2S11 | CTF48C5CFS1 | TMLE100C16MP11 | 32400 | 31200 | 15.2 | 11.7 | 7.8 | 2 | 65 | 55 | 214431462
COLEMAN | XH536E2S11 | CTF48C5CFS1 | TMLE100C16MP11 | 32400 | 31200 | 15.2 | 11.7 | 7.8 | 2 | 65 | 55 | 214431461
JOHNSON CONTROLS | XH536E2S11 | CTF48C5CFS1 | TM8E100C16MP11 | 32400 | 31200 | 15.2 | 11.7 | 7.8 | 2 | 65 | 55 | 214431460
CHAMPION HEATING AND COOLING | XH536E2S11 | CTF48C5CFS1 | TM8E100C16MP11 | 32400 | 31200 | 15.2 | 11.7 | 7.8 | 2 | 65 | 55 | 214431459
FRASER-JOHNSTON | XH536E2S11 | CTF48C5CFS1 | TM8E100C16MP11 | 32400 | 31200 | 15.2 | 11.7 | 7.8 | 2 | 65 | 55 | 214431458
LUXAIRE | XH536E2S11 | CTF48C5CFS1 | TM8E100C16MP11 | 32400 | 31200 | 15.2 | 11.7 | 7.8 | 2 | 65 | 55 | 214431457
COLEMAN | XH536E2S11 | CTF48C5CFS1 | TM8E100C16MP11 | 32400 | 31200 | 15.2 | 11.7 | 7.8 | 2 | 65 | 55 | 214431456
JOHNSON CONTROLS | XH536E2S11 | CTF48C5CFS1 | TMLE080C16MP11 | 32400 | 31200 | 15.2 | 11.7 | 7.8 | 2 | 65 | 55 | 214431455
CHAMPION HEATING AND COOLING | XH536E2S11 | CTF48C5CFS1 | TMLE080C16MP11 | 32400 | 31200 | 15.2 | 11.7 | 7.8 | 2 | 65 | 55 | 214431454
FRASER-JOHNSTON | XH536E2S11 | CTF48C5CFS1 | TMLE080C16MP11 | 32400 | 31200 | 15.2 | 11.7 | 7.8 | 2 | 65 | 55 | 214431453
LUXAIRE | XH536E2S11 | CTF48C5CFS1 | TMLE080C16MP11 | 32400 | 31200 | 15.2 | 11.7 | 7.8 | 2 | 65 | 55 | 214431452
COLEMAN | XH536E2S11 | CTF48C5CFS1 | TMLE080C16MP11 | 32400 | 31200 | 15.2 | 11.7 | 7.8 | 2 | 65 | 55 | 214431451
JOHNSON CONTROLS | XH536E2S11 | CTF48C5CFS1 | TM8E080C16MP11 | 32400 | 31200 | 15.2 | 11.7 | 7.8 | 2 | 65 | 55 | 214431450
CHAMPION HEATING AND COOLING | XH536E2S11 | CTF48C5CFS1 | TM8E080C16MP11 | 32400 | 31200 | 15.2 | 11.7 | 7.8 | 2 | 65 | 55 | 214431449
FRASER-JOHNSTON | XH536E2S11 | CTF48C5CFS1 | TM8E080C16MP11 | 32400 | 31200 | 15.2 | 11.7 | 7.8 | 2 | 65 | 55 | 214431448
LUXAIRE | XH536E2S11 | CTF48C5CFS1 | TM8E080C16MP11 | 32400 | 31200 | 15.2 | 11.7 | 7.8 | 2 | 65 | 55 | 214431447
COLEMAN | XH536E2S11 | CTF48C5CFS1 | TM8E080C16MP11 | 32400 | 31200 | 15.2 | 11.7 | 7.8 | 2 | 65 | 55 | 214431446
JOHNSON CONTROLS | XH536E2S11 | CTM48C5CFS1 | TMLE100C16MP11 | 32600 | 31200 | 15.2 | 11.7 | 7.8 | 2 | 65 | 55 | 214431440
CHAMPION HEATING AND COOLING | XH536E2S11 | CTM48C5CFS1 | TMLE100C16MP11 | 32600 | 31200 | 15.2 | 11.7 | 7.8 | 2 | 65 | 55 | 214431439
FRASER-JOHNSTON | XH536E2S11 | CTM48C5CFS1 | TMLE100C16MP11 | 32600 | 31200 | 15.2 | 11.7 | 7.8 | 2 | 65 | 55 | 214431438
LUXAIRE | XH536E2S11 | CTM48C5CFS1 | TMLE100C16MP11 | 32600 | 31200 | 15.2 | 11.7 | 7.8 | 2 | 65 | 55 | 214431437
COLEMAN | XH536E2S11 | CTM48C5CFS1 | TMLE100C16MP11 | 32600 | 31200 | 15.2 | 11.7 | 7.8 | 2 | 65 | 55 | 214431436
JOHNSON CONTROLS | XH536E2S11 | CTM48C5CFS1 | TM8E100C16MP11 | 32600 | 31200 | 15.2 | 11.7 | 7.8 | 2 | 65 | 55 | 214431435
CHAMPION HEATING AND COOLING | XH536E2S11 | CTM48C5CFS1 | TM8E100C16MP11 | 32600 | 31200 | 15.2 | 11.7 | 7.8 | 2 | 65 | 55 | 214431434
FRASER-JOHNSTON | XH536E2S11 | CTM48C5CFS1 | TM8E100C16MP11 | 32600 | 31200 | 15.2 | 11.7 | 7.8 | 2 | 65 | 55 | 214431433
LUXAIRE | XH536E2S11 | CTM48C5CFS1 | TM8E100C16MP11 | 32600 | 31200 | 15.2 | 11.7 | 7.8 | 2 | 65 | 55 | 214431432
COLEMAN | XH536E2S11 | CTM48C5CFS1 | TM8E100C16MP11 | 32600 | 31200 | 15.2 | 11.7 | 7.8 | 2 | 65 | 55 | 214431431
JOHNSON CONTROLS | XH536E2S11 | CTM48C5CFS1 | TMLE080C16MP11 | 32600 | 31200 | 15.2 | 11.7 | 7.8 | 2 | 65 | 55 | 214431430
CHAMPION HEATING AND COOLING | XH536E2S11 | CTM48C5CFS1 | TMLE080C16MP11 | 32600 | 31200 | 15.2 | 11.7 | 7.8 | 2 | 65 | 55 | 214431429
FRASER-JOHNSTON | XH536E2S11 | CTM48C5CFS1 | TMLE080C16MP11 | 32600 | 31200 | 15.2 | 11.7 | 7.8 | 2 | 65 | 55 | 214431428
LUXAIRE | XH536E2S11 | CTM48C5CFS1 | TMLE080C16MP11 | 32600 | 31200 | 15.2 | 11.7 | 7.8 | 2 | 65 | 55 | 214431427
COLEMAN | XH536E2S11 | CTM48C5CFS1 | TMLE080C16MP11 | 32600 | 31200 | 15.2 | 11.7 | 7.8 | 2 | 65 | 55 | 214431426
JOHNSON CONTROLS | XH536E2S11 | CTM48C5CFS1 | TM8E080C16MP11 | 32600 | 31200 | 15.2 | 11.7 | 7.8 | 2 | 65 | 55 | 214431425
CHAMPION HEATING AND COOLING | XH536E2S11 | CTM48C5CFS1 | TM8E080C16MP11 | 32600 | 31200 | 15.2 | 11.7 | 7.8 | 2 | 65 | 55 | 214431424
FRASER-JOHNSTON | XH536E2S11 | CTM48C5CFS1 | TM8E080C16MP11 | 32600 | 31200 | 15.2 | 11.7 | 7.8 | 2 | 65 | 55 | 214431423
LUXAIRE | XH536E2S11 | CTM48C5CFS1 | TM8E080C16MP11 | 32600 | 31200 | 15.2 | 11.7 | 7.8 | 2 | 65 | 55 | 214431422
COLEMAN | XH536E2S11 | CTM48C5CFS1 | TM8E080C16MP11 | 32600 | 31200 | 15.2 | 11.7 | 7.8 | 2 | 65 | 55 | 214431421
LUXAIRE | XH536E2S11 | CTU48C5XFS1+TXV | TM8Y100C20MP11 | 33000 | 31400 | 15.2 | 11.7 | 7.8 | 2 | 66 | 55 | 214802477
JOHNSON CONTROLS | XH536E2S11 | CTU48C5XFS1+TXV | TM8E080C16MP11 | 32400 | 31200 | 15.2 | 11.7 | 7.8 | 2 | 65 | 55 | 214802478
COLEMAN | XH536E2S11 | CTU48C5XFS1+TXV | TMLE080C16MP11 | 32400 | 31200 | 15.2 | 11.7 | 7.8 | 2 | 65 | 55 | 214802479
COLEMAN | XH536E2S11 | CTU48C5XFS1+TXV | TM8E100C16MP11 | 32400 | 31200 | 15.2 | 11.7 | 7.8 | 2 | 65 | 55 | 214802480
FRASER-JOHNSTON | XH536E2S11 | CTU48C5XFS1+TXV | TMLE100C16MP11 | 32400 | 31200 | 15.2 | 11.7 | 7.8 | 2 | 65 | 55 | 214802481
LUXAIRE | XH536E2S11 | CTU48C5XFS1+TXV | TM8Y100C16MP11 | 32800 | 31400 | 15.2 | 11.7 | 7.8 | 2 | 66 | 55 | 214802482
CHAMPION HEATING AND COOLING | XH536E2S11 | CTU48C5XFS1+TXV | TM8Y080C16MP11 | 32800 | 31400 | 15.2 | 11.7 | 7.8 | 2 | 66 | 55 | 214802483
JOHNSON CONTROLS | XH536E2S11 | CTU48C5XFS1+TXV | TM8E120C16MP11 | 32600 | 31200 | 15.2 | 11.7 | 7.8 | 2 | 65 | 55 | 214802484
COLEMAN | XH536E2S11 | CTU48C5XFS1+TXV | TMLE120C16MP11 | 32600 | 31200 | 15.2 | 11.7 | 7.8 | 2 | 65 | 55 | 214802485
JOHNSON CONTROLS | XH536E2S11 | CTU48C5XFS1+TXV | TM8Y120C20MP11 | 33000 | 31400 | 15.2 | 11.7 | 7.8 | 2 | 66 | 55 | 214802486
COLEMAN | XH536E2S11 | CTU48C5XFS1+TXV | TM8Y100C20MP11 | 33000 | 31400 | 15.2 | 11.7 | 7.8 | 2 | 66 | 55 | 214802487
CHAMPION HEATING AND COOLING | XH536E2S11 | CTU48C5XFS1+TXV | TM8E080C16MP11 | 32400 | 31200 | 15.2 | 11.7 | 7.8 | 2 | 65 | 55 | 214802488
LUXAIRE | XH536E2S11 | CTU48C5XFS1+TXV | TMLE100C16MP11 | 32400 | 31200 | 15.2 | 11.7 | 7.8 | 2 | 65 | 55 | 214802489
COLEMAN | XH536E2S11 | CTU48C5XFS1+TXV | TM8Y100C16MP11 | 32800 | 31400 | 15.2 | 11.7 | 7.8 | 2 | 66 | 55 | 214802490
FRASER-JOHNSTON | XH536E2S11 | CTU48C5XFS1+TXV | TM8Y080C16MP11 | 32800 | 31400 | 15.2 | 11.7 | 7.8 | 2 | 66 | 55 | 214802491
CHAMPION HEATING AND COOLING | XH536E2S11 | CTU48C5XFS1+TXV | TM8E120C16MP11 | 32600 | 31200 | 15.2 | 11.7 | 7.8 | 2 | 65 | 55 | 214802492
CHAMPION HEATING AND COOLING | XH536E2S11 | CTU48C5XFS1+TXV | TM8Y120C20MP11 | 33000 | 31400 | 15.2 | 11.7 | 7.8 | 2 | 66 | 55 | 214802493
JOHNSON CONTROLS | XH536E2S11 | CTU48C5XFS1+TXV | TMLE080C16MP11 | 32400 | 31200 | 15.2 | 11.7 | 7.8 | 2 | 65 | 55 | 214802494
FRASER-JOHNSTON | XH536E2S11 | CTU48C5XFS1+TXV | TM8E080C16MP11 | 32400 | 31200 | 15.2 | 11.7 | 7.8 | 2 | 65 | 55 | 214802495
JOHNSON CONTROLS | XH536E2S11 | CTU48C5XFS1+TXV | TM8E100C16MP11 | 32400 | 31200 | 15.2 | 11.7 | 7.8 | 2 | 65 | 55 | 214802496
COLEMAN | XH536E2S11 | CTU48C5XFS1+TXV | TMLE100C16MP11 | 32400 | 31200 | 15.2 | 11.7 | 7.8 | 2 | 65 | 55 | 214802497
LUXAIRE | XH536E2S11 | CTU48C5XFS1+TXV | TM8Y080C16MP11 | 32800 | 31400 | 15.2 | 11.7 | 7.8 | 2 | 66 | 55 | 214802498
FRASER-JOHNSTON | XH536E2S11 | CTU48C5XFS1+TXV | TM8E120C16MP11 | 32600 | 31200 | 15.2 | 11.7 | 7.8 | 2 | 65 | 55 | 214802499
JOHNSON CONTROLS | XH536E2S11 | CTU48C5XFS1+TXV | TMLE120C16MP11 | 32600 | 31200 | 15.2 | 11.7 | 7.8 | 2 | 65 | 55 | 214802500
FRASER-JOHNSTON | XH536E2S11 | CTU48C5XFS1+TXV | TM8Y120C20MP11 | 33000 | 31400 | 15.2 | 11.7 | 7.8 | 2 | 66 | 55 | 214802501
JOHNSON CONTROLS | XH536E2S11 | CTU48C5XFS1+TXV | TM8Y100C20MP11 | 33000 | 31400 | 15.2 | 11.7 | 7.8 | 2 | 66 | 55 | 214802502
LUXAIRE | XH536E2S11 | CTU48C5XFS1+TXV | TM8E080C16MP11 | 32400 | 31200 | 15.2 | 11.7 | 7.8 | 2 | 65 | 55 | 214802503
CHAMPION HEATING AND COOLING | XH536E2S11 | CTU48C5XFS1+TXV | TMLE080C16MP11 | 32400 | 31200 | 15.2 | 11.7 | 7.8 | 2 | 65 | 55 | 214802504
CHAMPION HEATING AND COOLING | XH536E2S11 | CTM36B5CDS1+JMVT12BC2N1 |  | 32800 | 31200 | 15.2 | 11.7 | 7.8 | 2 | 65 | 55 | 214431880
CHAMPION HEATING AND COOLING | XH536E2S11 | CTM36C5CDS1+JMVT16CC2N1 |  | 33200 | 31400 | 15.2 | 11.7 | 7.8 | 2 | 66 | 55 | 214431888
FRASER-JOHNSTON | XH536E2S11 | CTM36B5CDS1+JMVT12BC2N1 |  | 32800 | 31200 | 15.2 | 11.7 | 7.8 | 2 | 65 | 55 | 214431911
FRASER-JOHNSTON | XH536E2S11 | CTM36C5CDS1+JMVT16CC2N1 |  | 33200 | 31400 | 15.2 | 11.7 | 7.8 | 2 | 66 | 55 | 214431919
LUXAIRE | XH536E2S11 | CTM36B5CDS1+JMVT12BC2N1 |  | 32800 | 31200 | 15.2 | 11.7 | 7.8 | 2 | 65 | 55 | 214431941
LUXAIRE | XH536E2S11 | CTM36C5CDS1+JMVT16CC2N1 |  | 33200 | 31400 | 15.2 | 11.7 | 7.8 | 2 | 66 | 55 | 214431949
COLEMAN | XH536E2S11 | CTM36B5CDS1+JMVT12BC2N1 |  | 32800 | 31200 | 15.2 | 11.7 | 7.8 | 2 | 65 | 55 | 214431971
COLEMAN | XH536E2S11 | CTM36C5CDS1+JMVT16CC2N1 |  | 33200 | 31400 | 15.2 | 11.7 | 7.8 | 2 | 66 | 55 | 214431979
JOHNSON CONTROLS | XH536E2S11 | CTM36B5CDS1+JMVT12BC2N1 |  | 32800 | 31200 | 15.2 | 11.7 | 7.8 | 2 | 65 | 55 | 214432034
JOHNSON CONTROLS | XH536E2S11 | CTM36C5CDS1+JMVT16CC2N1 |  | 33200 | 31400 | 15.2 | 11.7 | 7.8 | 2 | 66 | 55 | 214432042
COLEMAN | XH536E2S11 | CTM48C5CFS1 | TM8Y120C20MP11 | 33000 | 31400 | 15.2 | 11.7 | 7.8 | 2 | 66 | 55 | 214431214
LUXAIRE | XH536E2S11 | CTM48C5CFS1 | TM8Y120C20MP11 | 33000 | 31400 | 15.2 | 11.7 | 7.8 | 2 | 66 | 55 | 214431215
FRASER-JOHNSTON | XH536E2S11 | CTM48C5CFS1 | TM8Y120C20MP11 | 33000 | 31400 | 15.2 | 11.7 | 7.8 | 2 | 66 | 55 | 214431216
CHAMPION HEATING AND COOLING | XH536E2S11 | CTM48C5CFS1 | TM8Y120C20MP11 | 33000 | 31400 | 15.2 | 11.7 | 7.8 | 2 | 66 | 55 | 214431217
JOHNSON CONTROLS | XH536E2S11 | CTM48C5CFS1 | TM8Y120C20MP11 | 33000 | 31400 | 15.2 | 11.7 | 7.8 | 2 | 66 | 55 | 214431218
COLEMAN | XH536E2S11 | CTM48C5CFS1 | TM8Y100C20MP11 | 33000 | 31400 | 15.2 | 11.7 | 7.8 | 2 | 66 | 55 | 214431219
LUXAIRE | XH536E2S11 | CTM48C5CFS1 | TM8Y100C20MP11 | 33000 | 31400 | 15.2 | 11.7 | 7.8 | 2 | 66 | 55 | 214431220
FRASER-JOHNSTON | XH536E2S11 | CTM48C5CFS1 | TM8Y100C20MP11 | 33000 | 31400 | 15.2 | 11.7 | 7.8 | 2 | 66 | 55 | 214431221
CHAMPION HEATING AND COOLING | XH536E2S11 | CTM48C5CFS1 | TM8Y100C20MP11 | 33000 | 31400 | 15.2 | 11.7 | 7.8 | 2 | 66 | 55 | 214431222
JOHNSON CONTROLS | XH536E2S11 | CTM48C5CFS1 | TM8Y100C20MP11 | 33000 | 31400 | 15.2 | 11.7 | 7.8 | 2 | 66 | 55 | 214431223
COLEMAN | XH536E2S11 | CTM48C5CFS1 | TM8Y100C16MP11 | 32800 | 31400 | 15.2 | 11.7 | 7.8 | 2 | 66 | 55 | 214431244
LUXAIRE | XH536E2S11 | CTM48C5CFS1 | TM8Y100C16MP11 | 32800 | 31400 | 15.2 | 11.7 | 7.8 | 2 | 66 | 55 | 214431245
FRASER-JOHNSTON | XH536E2S11 | CTM48C5CFS1 | TM8Y100C16MP11 | 32800 | 31400 | 15.2 | 11.7 | 7.8 | 2 | 66 | 55 | 214431246
CHAMPION HEATING AND COOLING | XH536E2S11 | CTM48C5CFS1 | TM8Y100C16MP11 | 32800 | 31400 | 15.2 | 11.7 | 7.8 | 2 | 66 | 55 | 214431247
JOHNSON CONTROLS | XH536E2S11 | CTM48C5CFS1 | TM8Y100C16MP11 | 32800 | 31400 | 15.2 | 11.7 | 7.8 | 2 | 66 | 55 | 214431248
COLEMAN | XH536E2S11 | CTM48C5CFS1 | TM8Y080C16MP11 | 32800 | 31400 | 15.2 | 11.7 | 7.8 | 2 | 66 | 55 | 214431249
LUXAIRE | XH536E2S11 | CTM48C5CFS1 | TM8Y080C16MP11 | 32800 | 31400 | 15.2 | 11.7 | 7.8 | 2 | 66 | 55 | 214431250
FRASER-JOHNSTON | XH536E2S11 | CTM48C5CFS1 | TM8Y080C16MP11 | 32800 | 31400 | 15.2 | 11.7 | 7.8 | 2 | 66 | 55 | 214431251
CHAMPION HEATING AND COOLING | XH536E2S11 | CTM48C5CFS1 | TM8Y080C16MP11 | 32800 | 31400 | 15.2 | 11.7 | 7.8 | 2 | 66 | 55 | 214431252
JOHNSON CONTROLS | XH536E2S11 | CTM48C5CFS1 | TM8Y080C16MP11 | 32800 | 31400 | 15.2 | 11.7 | 7.8 | 2 | 66 | 55 | 214431253
COLEMAN | XH536E2S11 | CTF48C5CFS1 | TM8Y100C16MP11 | 32800 | 31400 | 15.2 | 11.7 | 7.8 | 2 | 66 | 55 | 214431254
LUXAIRE | XH536E2S11 | CTF48C5CFS1 | TM8Y100C16MP11 | 32800 | 31400 | 15.2 | 11.7 | 7.8 | 2 | 66 | 55 | 214431255
FRASER-JOHNSTON | XH536E2S11 | CTF48C5CFS1 | TM8Y100C16MP11 | 32800 | 31400 | 15.2 | 11.7 | 7.8 | 2 | 66 | 55 | 214431256
CHAMPION HEATING AND COOLING | XH536E2S11 | CTF48C5CFS1 | TM8Y100C16MP11 | 32800 | 31400 | 15.2 | 11.7 | 7.8 | 2 | 66 | 55 | 214431257
JOHNSON CONTROLS | XH536E2S11 | CTF48C5CFS1 | TM8Y100C16MP11 | 32800 | 31400 | 15.2 | 11.7 | 7.8 | 2 | 66 | 55 | 214431258
COLEMAN | XH536E2S11 | CTF48C5CFS1 | TM8Y080C16MP11 | 32800 | 31400 | 15.2 | 11.7 | 7.8 | 2 | 66 | 55 | 214431259
LUXAIRE | XH536E2S11 | CTF48C5CFS1 | TM8Y080C16MP11 | 32800 | 31400 | 15.2 | 11.7 | 7.8 | 2 | 66 | 55 | 214431260
FRASER-JOHNSTON | XH536E2S11 | CTF48C5CFS1 | TM8Y080C16MP11 | 32800 | 31400 | 15.2 | 11.7 | 7.8 | 2 | 66 | 55 | 214431261
CHAMPION HEATING AND COOLING | XH536E2S11 | CTF48C5CFS1 | TM8Y080C16MP11 | 32800 | 31400 | 15.2 | 11.7 | 7.8 | 2 | 66 | 55 | 214431262
JOHNSON CONTROLS | XH536E2S11 | CTF48C5CFS1 | TM8Y080C16MP11 | 32800 | 31400 | 15.2 | 11.7 | 7.8 | 2 | 66 | 55 | 214431263
COLEMAN | XH536E2S11 | CTF48C5CFS1 | TM8Y120C20MP11 | 33000 | 31400 | 15.2 | 11.7 | 7.8 | 2 | 66 | 55 | 214431264
LUXAIRE | XH536E2S11 | CTF48C5CFS1 | TM8Y120C20MP11 | 33000 | 31400 | 15.2 | 11.7 | 7.8 | 2 | 66 | 55 | 214431265
FRASER-JOHNSTON | XH536E2S11 | CTF48C5CFS1 | TM8Y120C20MP11 | 33000 | 31400 | 15.2 | 11.7 | 7.8 | 2 | 66 | 55 | 214431266
CHAMPION HEATING AND COOLING | XH536E2S11 | CTF48C5CFS1 | TM8Y120C20MP11 | 33000 | 31400 | 15.2 | 11.7 | 7.8 | 2 | 66 | 55 | 214431267
JOHNSON CONTROLS | XH536E2S11 | CTF48C5CFS1 | TM8Y120C20MP11 | 33000 | 31400 | 15.2 | 11.7 | 7.8 | 2 | 66 | 55 | 214431268
COLEMAN | XH536E2S11 | CTF48C5CFS1 | TM8Y100C20MP11 | 33000 | 31400 | 15.2 | 11.7 | 7.8 | 2 | 66 | 55 | 214431269
LUXAIRE | XH536E2S11 | CTF48C5CFS1 | TM8Y100C20MP11 | 33000 | 31400 | 15.2 | 11.7 | 7.8 | 2 | 66 | 55 | 214431270
FRASER-JOHNSTON | XH536E2S11 | CTF48C5CFS1 | TM8Y100C20MP11 | 33000 | 31400 | 15.2 | 11.7 | 7.8 | 2 | 66 | 55 | 214431271
CHAMPION HEATING AND COOLING | XH536E2S11 | CTF48C5CFS1 | TM8Y100C20MP11 | 33000 | 31400 | 15.2 | 11.7 | 7.8 | 2 | 66 | 55 | 214431272
JOHNSON CONTROLS | XH536E2S11 | CTF48C5CFS1 | TM8Y100C20MP11 | 33000 | 31400 | 15.2 | 11.7 | 7.8 | 2 | 66 | 55 | 214431273
YORK | YH536E2S11 | CTM36C5CDS1+JMVT16CC2N1 |  | 33200 | 31400 | 15.2 | 11.7 | 7.8 | 2 | 66 | 55 | 214430054
YORK | YH536E2S11 | CTM36B5CDS1+JMVT12BC2N1 |  | 32800 | 31200 | 15.2 | 11.7 | 7.8 | 2 | 65 | 55 | 214430039
YORK | YH536E2S11 | CTM48C5CFS1 | TL8E080C16UH11 | 32600 | 31200 | 15.2 | 11.7 | 7.8 | 2 | 65 | 55 | 214426902
YORK | YH536E2S11 | CTM48C5CFS1 | TM9E100C16MP12 | 32600 | 31200 | 15.2 | 11.7 | 7.8 | 2 | 65 | 55 | 214426898
YORK | YH536E2S11 | CTM48C5CFS1 | TMLE120C16MP11 | 32600 | 31200 | 15.2 | 11.7 | 7.8 | 2 | 65 | 55 | 214426894
YORK | YH536E2S11 | CTM48C5CFS1 | TM8E120C16MP11 | 32600 | 31200 | 15.2 | 11.7 | 7.8 | 2 | 65 | 55 | 214426892
YORK | YH536E2S11 | CTF48C5CFS1 | TMLE120C16MP11 | 32600 | 31200 | 15.2 | 11.7 | 7.8 | 2 | 65 | 55 | 214426889
YORK | YH536E2S11 | CTF48C5CFS1 | TM8E120C16MP11 | 32600 | 31200 | 15.2 | 11.7 | 7.8 | 2 | 65 | 55 | 214426888
YORK | YH536E2S11 | CTM48C5CFS1 | TM9E080C16MP12 | 32600 | 31200 | 15.2 | 11.7 | 7.8 | 2 | 65 | 55 | 214426885
YORK | YH536E2S11 | CTF48C5CFS1 | TMLE100C16MP11 | 32400 | 31200 | 15.2 | 11.7 | 7.8 | 2 | 65 | 55 | 214426883
YORK | YH536E2S11 | CTF48C5CFS1 | TM8E100C16MP11 | 32400 | 31200 | 15.2 | 11.7 | 7.8 | 2 | 65 | 55 | 214426881
YORK | YH536E2S11 | CTF48C5CFS1 | TMLE080C16MP11 | 32400 | 31200 | 15.2 | 11.7 | 7.8 | 2 | 65 | 55 | 214426879
YORK | YH536E2S11 | CTF48C5CFS1 | TM8E080C16MP11 | 32400 | 31200 | 15.2 | 11.7 | 7.8 | 2 | 65 | 55 | 214426877
YORK | YH536E2S11 | CTM48C5CFS1 | TMLE100C16MP11 | 32600 | 31200 | 15.2 | 11.7 | 7.8 | 2 | 65 | 55 | 214426873
YORK | YH536E2S11 | CTM48C5CFS1 | TM8E100C16MP11 | 32600 | 31200 | 15.2 | 11.7 | 7.8 | 2 | 65 | 55 | 214426871
YORK | YH536E2S11 | CTM48C5CFS1 | TMLE080C16MP11 | 32600 | 31200 | 15.2 | 11.7 | 7.8 | 2 | 65 | 55 | 214426869
YORK | YH536E2S11 | CTM48C5CFS1 | TM8E080C16MP11 | 32600 | 31200 | 15.2 | 11.7 | 7.8 | 2 | 65 | 55 | 214426867
YORK | YH536E2S11 | CTF48C5CFS1 | TM8Y100C20MP11 | 33000 | 31400 | 15.2 | 11.7 | 7.8 | 2 | 66 | 55 | 214426793
YORK | YH536E2S11 | CTF48C5CFS1 | TM8Y120C20MP11 | 33000 | 31400 | 15.2 | 11.7 | 7.8 | 2 | 66 | 55 | 214426791
YORK | YH536E2S11 | CTF48C5CFS1 | TM8Y080C16MP11 | 32800 | 31400 | 15.2 | 11.7 | 7.8 | 2 | 66 | 55 | 214426789
YORK | YH536E2S11 | CTF48C5CFS1 | TM8Y100C16MP11 | 32800 | 31400 | 15.2 | 11.7 | 7.8 | 2 | 66 | 55 | 214426787
YORK | YH536E2S11 | CTM48C5CFS1 | TM8Y080C16MP11 | 32800 | 31400 | 15.2 | 11.7 | 7.8 | 2 | 66 | 55 | 214426785
YORK | YH536E2S11 | CTM48C5CFS1 | TM8Y100C16MP11 | 32800 | 31400 | 15.2 | 11.7 | 7.8 | 2 | 66 | 55 | 214426783
YORK | YH536E2S11 | CTM48C5CFS1 | TM8Y100C20MP11 | 33000 | 31400 | 15.2 | 11.7 | 7.8 | 2 | 66 | 55 | 214426773
YORK | YH536E2S11 | CTM48C5CFS1 | TM8Y120C20MP11 | 33000 | 31400 | 15.2 | 11.7 | 7.8 | 2 | 66 | 55 | 214426771
YORK | YH536E2S11 | CTU48C5XFS1+TXV | TM8E080C16MP11 | 32400 | 31200 | 15.2 | 11.7 | 7.8 | 2 | 65 | 55 | 214802454
YORK | YH536E2S11 | CTU48C5XFS1+TXV | TMLE080C16MP11 | 32400 | 31200 | 15.2 | 11.7 | 7.8 | 2 | 65 | 55 | 214802453
YORK | YH536E2S11 | CTU48C5XFS1+TXV | TM8Y100C20MP11 | 33000 | 31400 | 15.2 | 11.7 | 7.8 | 2 | 66 | 55 | 214802452
YORK | YH536E2S11 | CTU48C5XFS1+TXV | TM8Y120C20MP11 | 33000 | 31400 | 15.2 | 11.7 | 7.8 | 2 | 66 | 55 | 214802451
YORK | YH536E2S11 | CTU48C5XFS1+TXV | TMLE120C16MP11 | 32600 | 31200 | 15.2 | 11.7 | 7.8 | 2 | 65 | 55 | 214802450
YORK | YH536E2S11 | CTU48C5XFS1+TXV | TM8E120C16MP11 | 32600 | 31200 | 15.2 | 11.7 | 7.8 | 2 | 65 | 55 | 214802449
YORK | YH536E2S11 | CTU48C5XFS1+TXV | TM8Y080C16MP11 | 32800 | 31400 | 15.2 | 11.7 | 7.8 | 2 | 66 | 55 | 214802448
YORK | YH536E2S11 | CTU48C5XFS1+TXV | TM8Y100C16MP11 | 32800 | 31400 | 15.2 | 11.7 | 7.8 | 2 | 66 | 55 | 214802447
YORK | YH536E2S11 | CTU48C5XFS1+TXV | TMLE100C16MP11 | 32400 | 31200 | 15.2 | 11.7 | 7.8 | 2 | 65 | 55 | 214802446
YORK | YH536E2S11 | CTU48C5XFS1+TXV | TM8E100C16MP11 | 32400 | 31200 | 15.2 | 11.7 | 7.8 | 2 | 65 | 55 | 214802445
FRASER-JOHNSTON | XH536E2S11 | CTF48C5CFS1 | TMLE100C16MP11 | 32400 | 31200 | 15.2 | 11.7 | 7.8 | 2 | 65 | 55 | 214431463
CHAMPION HEATING AND COOLING | XH536E2S11 | CTF48C5CFS1 | TMLE100C16MP11 | 32400 | 31200 | 15.2 | 11.7 | 7.8 | 2 | 65 | 55 | 214431464
JOHNSON CONTROLS | XH536E2S11 | CTF48C5CFS1 | TMLE100C16MP11 | 32400 | 31200 | 15.2 | 11.7 | 7.8 | 2 | 65 | 55 | 214431465
COLEMAN | XH536E2S11 | CTM48C5CFS1 | TM9E080C16MP12 | 32600 | 31200 | 15.2 | 11.7 | 7.8 | 2 | 65 | 55 | 214431466
LUXAIRE | XH536E2S11 | CTM48C5CFS1 | TM9E080C16MP12 | 32600 | 31200 | 15.2 | 11.7 | 7.8 | 2 | 65 | 55 | 214431467
FRASER-JOHNSTON | XH536E2S11 | CTM48C5CFS1 | TM9E080C16MP12 | 32600 | 31200 | 15.2 | 11.7 | 7.8 | 2 | 65 | 55 | 214431468
CHAMPION HEATING AND COOLING | XH536E2S11 | CTM48C5CFS1 | TM9E080C16MP12 | 32600 | 31200 | 15.2 | 11.7 | 7.8 | 2 | 65 | 55 | 214431469
JOHNSON CONTROLS | XH536E2S11 | CTM48C5CFS1 | TM9E080C16MP12 | 32600 | 31200 | 15.2 | 11.7 | 7.8 | 2 | 65 | 55 | 214431470
COLEMAN | XH536E2S11 | CTF48C5CFS1 | TM8E120C16MP11 | 32600 | 31200 | 15.2 | 11.7 | 7.8 | 2 | 65 | 55 | 214431471
LUXAIRE | XH536E2S11 | CTF48C5CFS1 | TM8E120C16MP11 | 32600 | 31200 | 15.2 | 11.7 | 7.8 | 2 | 65 | 55 | 214431472
FRASER-JOHNSTON | XH536E2S11 | CTF48C5CFS1 | TM8E120C16MP11 | 32600 | 31200 | 15.2 | 11.7 | 7.8 | 2 | 65 | 55 | 214431473
CHAMPION HEATING AND COOLING | XH536E2S11 | CTF48C5CFS1 | TM8E120C16MP11 | 32600 | 31200 | 15.2 | 11.7 | 7.8 | 2 | 65 | 55 | 214431474
JOHNSON CONTROLS | XH536E2S11 | CTF48C5CFS1 | TM8E120C16MP11 | 32600 | 31200 | 15.2 | 11.7 | 7.8 | 2 | 65 | 55 | 214431475
COLEMAN | XH536E2S11 | CTF48C5CFS1 | TMLE120C16MP11 | 32600 | 31200 | 15.2 | 11.7 | 7.8 | 2 | 65 | 55 | 214431476
LUXAIRE | XH536E2S11 | CTF48C5CFS1 | TMLE120C16MP11 | 32600 | 31200 | 15.2 | 11.7 | 7.8 | 2 | 65 | 55 | 214431477
FRASER-JOHNSTON | XH536E2S11 | CTF48C5CFS1 | TMLE120C16MP11 | 32600 | 31200 | 15.2 | 11.7 | 7.8 | 2 | 65 | 55 | 214431478
CHAMPION HEATING AND COOLING | XH536E2S11 | CTF48C5CFS1 | TMLE120C16MP11 | 32600 | 31200 | 15.2 | 11.7 | 7.8 | 2 | 65 | 55 | 214431479
JOHNSON CONTROLS | XH536E2S11 | CTF48C5CFS1 | TMLE120C16MP11 | 32600 | 31200 | 15.2 | 11.7 | 7.8 | 2 | 65 | 55 | 214431480
COLEMAN | XH536E2S11 | CTM48C5CFS1 | TM8E120C16MP11 | 32600 | 31200 | 15.2 | 11.7 | 7.8 | 2 | 65 | 55 | 214431481
LUXAIRE | XH536E2S11 | CTM48C5CFS1 | TM8E120C16MP11 | 32600 | 31200 | 15.2 | 11.7 | 7.8 | 2 | 65 | 55 | 214431482
FRASER-JOHNSTON | XH536E2S11 | CTM48C5CFS1 | TM8E120C16MP11 | 32600 | 31200 | 15.2 | 11.7 | 7.8 | 2 | 65 | 55 | 214431483
CHAMPION HEATING AND COOLING | XH536E2S11 | CTM48C5CFS1 | TM8E120C16MP11 | 32600 | 31200 | 15.2 | 11.7 | 7.8 | 2 | 65 | 55 | 214431484
JOHNSON CONTROLS | XH536E2S11 | CTM48C5CFS1 | TM8E120C16MP11 | 32600 | 31200 | 15.2 | 11.7 | 7.8 | 2 | 65 | 55 | 214431485
COLEMAN | XH536E2S11 | CTM48C5CFS1 | TMLE120C16MP11 | 32600 | 31200 | 15.2 | 11.7 | 7.8 | 2 | 65 | 55 | 214431486
LUXAIRE | XH536E2S11 | CTM48C5CFS1 | TMLE120C16MP11 | 32600 | 31200 | 15.2 | 11.7 | 7.8 | 2 | 65 | 55 | 214431487
FRASER-JOHNSTON | XH536E2S11 | CTM48C5CFS1 | TMLE120C16MP11 | 32600 | 31200 | 15.2 | 11.7 | 7.8 | 2 | 65 | 55 | 214431488
CHAMPION HEATING AND COOLING | XH536E2S11 | CTM48C5CFS1 | TMLE120C16MP11 | 32600 | 31200 | 15.2 | 11.7 | 7.8 | 2 | 65 | 55 | 214431489
JOHNSON CONTROLS | XH536E2S11 | CTM48C5CFS1 | TMLE120C16MP11 | 32600 | 31200 | 15.2 | 11.7 | 7.8 | 2 | 65 | 55 | 214431490
COLEMAN | XH536E2S11 | CTM48C5CFS1 | TM9E100C16MP12 | 32600 | 31200 | 15.2 | 11.7 | 7.8 | 2 | 65 | 55 | 214431496
LUXAIRE | XH536E2S11 | CTM48C5CFS1 | TM9E100C16MP12 | 32600 | 31200 | 15.2 | 11.7 | 7.8 | 2 | 65 | 55 | 214431497
FRASER-JOHNSTON | XH536E2S11 | CTM48C5CFS1 | TM9E100C16MP12 | 32600 | 31200 | 15.2 | 11.7 | 7.8 | 2 | 65 | 55 | 214431498
CHAMPION HEATING AND COOLING | XH536E2S11 | CTM48C5CFS1 | TM9E100C16MP12 | 32600 | 31200 | 15.2 | 11.7 | 7.8 | 2 | 65 | 55 | 214431499
JOHNSON CONTROLS | XH536E2S11 | CTM48C5CFS1 | TM9E100C16MP12 | 32600 | 31200 | 15.2 | 11.7 | 7.8 | 2 | 65 | 55 | 214431500
COLEMAN | XH536E2S11 | CTM48C5CFS1 | TL8E080C16UH11 | 32600 | 31200 | 15.2 | 11.7 | 7.8 | 2 | 65 | 55 | 214431506
LUXAIRE | XH536E2S11 | CTM48C5CFS1 | TL8E080C16UH11 | 32600 | 31200 | 15.2 | 11.7 | 7.8 | 2 | 65 | 55 | 214431507
FRASER-JOHNSTON | XH536E2S11 | CTM48C5CFS1 | TL8E080C16UH11 | 32600 | 31200 | 15.2 | 11.7 | 7.8 | 2 | 65 | 55 | 214431508
CHAMPION HEATING AND COOLING | XH536E2S11 | CTM48C5CFS1 | TL8E080C16UH11 | 32600 | 31200 | 15.2 | 11.7 | 7.8 | 2 | 65 | 55 | 214431509
JOHNSON CONTROLS | XH536E2S11 | CTM48C5CFS1 | TL8E080C16UH11 | 32600 | 31200 | 15.2 | 11.7 | 7.8 | 2 | 65 | 55 | 214431510
PANASONIC | CU-E12SD3UA | CS-E12SD3UAW |  | 11500 | 13800 | 20 | 12.5 | 9.5 | 1.64 | 80 | 62 | 9125309
ASPEN | YH2F36TB21 | D(A,C,E)36D36+TDR | TM9Y080C16MP11 | 32600 | 33600 | 15.4 | 11.7 | 8 | 2.64 | 66 | 65 | 215405798
ASPEN | YH2F36TB21 | D(A,C,E)36A46+TDR | Y82E080B12LMPS1 | 33600 | 34400 | 15.9 | 11.8 | 7.9 | 2.62 | 65 | 64 | 215405799
ASPEN | YH2F36TB21 | D(A,C,E)36D36+TDR | Y82E080B12LMPS1 | 34400 | 34600 | 16.2 | 12 | 8 | 2.65 | 65 | 64 | 215405800
ASPEN | YH2F36TB21 | D(A,C,E)36A46+TDR | Y82E100C16LMPS1 | 33600 | 34400 | 16 | 11.8 | 7.9 | 2.64 | 65 | 64 | 215405803
ASPEN | YH2F36TB21 | D(A,C,E)36D36+TDR | Y82E100C16LMPS1 | 34400 | 34600 | 16.2 | 12 | 8 | 2.66 | 65 | 63 | 215405804
ASPEN | YH2F30TB21 | D(A,C,E)36D36+TDR | TM9Y080C16MP11 | 28600 | 28200 | 16.2 | 11.7 | 8 | 2.73 | 66 | 65 | 215405788
ASPEN | YH2F30TB21 | D(A,C,E)36A46+TDR | Y82E080B12LMPS1 | 28200 | 27600 | 16 | 11.8 | 7.8 | 2.67 | 66 | 64 | 215405789
ASPEN | YH2F30TB21 | D(A,C,E)36D36+TDR | Y82E080B12LMPS1 | 29000 | 27800 | 16.2 | 12 | 8 | 2.75 | 65 | 64 | 215405790
ASPEN | YZT36B21 | D(A,C,E)36D36+TDR | Y82E080C16LMPS1 | 23800 | 35400 | 17.5 | 12 | 8 | 2.67 | 65 | 63 | 215405813
ADP | 4HP17L30P-**A | SK7931 |  | 27800 | 26600 | 15.2 | 12.5 | 7.85 | 2.28 | 67 | 55 | 215407194
ADP | 4HP17L24P-**A | SK3925 |  | 21600 | 19800 | 16 | 13 | 7.85 | 2.06 | 64 | 51 | 215407192
YORK | YZT36B21 | JHETC48GBCS2N1 |  | 34600 | 34600 | 17 | 13 | 7.8 | 2.06 | 65 | 51 | 208814250
YORK | YZT36B21 | JHVTC48GBCC2N1 |  | 34800 | 34600 | 17 | 13 | 7.8 | 2.08 | 65 | 51 | 208814214
JOHNSON CONTROLS | HL19B6021 | XAHD60JBCN1+JMET18DS2N1 |  | 54000 | 59000 | 15.2 | 11.7 | 7.8 | 2.16 | 68 | 55 | 211726472
JOHNSON CONTROLS | HL19B6021 | XAHD60JBCN1+JMVT20DC2N1 |  | 54500 | 59000 | 16 | 11.7 | 7.8 | 2.1 | 68 | 55 | 211725859
JOHNSON CONTROLS | HL19B6021 | XAFD60JBCN1+JMET18DS2N1 |  | 55000 | 59000 | 16 | 11.7 | 7.8 | 2.1 | 68 | 55 | 210851285
JOHNSON CONTROLS | HL19B6021 | XAFD60JBCN1+JMVT20DC2N1 |  | 55000 | 59000 | 16 | 11.7 | 7.8 | 2.1 | 68 | 55 | 210851049
JOHNSON CONTROLS | HL19B6021 | XAHD60JBCN1 | TM9E080C20MP12 | 54500 | 59000 | 15.2 | 11.7 | 7.8 | 2.08 | 68 | 55 | 210848667
JOHNSON CONTROLS | HL19B6021 | XAFD60JBCN1 | TL8E100C20UH11 | 53500 | 59000 | 15.2 | 11.7 | 7.8 | 2.08 | 67 | 54 | 210845180
JOHNSON CONTROLS | HL19B6021 | JHETD60JBCS2N1 |  | 54500 | 59000 | 16 | 11.7 | 7.8 | 2.1 | 68 | 55 | 210803157
CHAMPION HEATING AND COOLING | HL19B6021 | XAFD60JBCN1+JMVT20DC2N1 |  | 55000 | 59000 | 16 | 11.7 | 7.8 | 2.1 | 68 | 55 | 210297333
FRASER-JOHNSTON | HL19B6021 | XAFD60JBCN1+JMVT20DC2N1 |  | 55000 | 59000 | 16 | 11.7 | 7.8 | 2.1 | 68 | 55 | 210297332
LUXAIRE | HL19B6021 | XAFD60JBCN1+JMVT20DC2N1 |  | 55000 | 59000 | 16 | 11.7 | 7.8 | 2.1 | 68 | 55 | 210297331
COLEMAN | HC19B6021 | XAFD60JBCN1+JMVT20DC2N1 |  | 55000 | 59000 | 16 | 11.7 | 7.8 | 2.1 | 68 | 55 | 210297330
CHAMPION HEATING AND COOLING | HL19B6021 | JHETD60JBCS2N1 |  | 54500 | 59000 | 16 | 11.7 | 7.8 | 2.1 | 68 | 55 | 210296591
FRASER-JOHNSTON | HL19B6021 | JHETD60JBCS2N1 |  | 54500 | 59000 | 16 | 11.7 | 7.8 | 2.1 | 68 | 55 | 210296590
LUXAIRE | HL19B6021 | JHETD60JBCS2N1 |  | 54500 | 59000 | 16 | 11.7 | 7.8 | 2.1 | 68 | 55 | 210296589
COLEMAN | HC19B6021 | JHETD60JBCS2N1 |  | 54500 | 59000 | 16 | 11.7 | 7.8 | 2.1 | 68 | 55 | 210296588
CHAMPION HEATING AND COOLING | HL19B6021 | XAFD60JBCN1+JMET18DS2N1 |  | 55000 | 59000 | 16 | 11.7 | 7.8 | 2.1 | 68 | 55 | 210296171
FRASER-JOHNSTON | HL19B6021 | XAFD60JBCN1+JMET18DS2N1 |  | 55000 | 59000 | 16 | 11.7 | 7.8 | 2.1 | 68 | 55 | 210296170
LUXAIRE | HL19B6021 | XAFD60JBCN1+JMET18DS2N1 |  | 55000 | 59000 | 16 | 11.7 | 7.8 | 2.1 | 68 | 55 | 210296169
CHAMPION HEATING AND COOLING | HL19B6021 | XAHD60JBCN1+JMET18DS2N1 |  | 54000 | 59000 | 15.2 | 11.7 | 7.8 | 2.16 | 68 | 55 | 209375417
COLEMAN | HC19B6021 | XAFD60JBCN1+JMET18DS2N1 |  | 55000 | 59000 | 16 | 11.7 | 7.8 | 2.1 | 68 | 55 | 210296168
FRASER-JOHNSTON | HL19B6021 | XAHD60JBCN1+JMET18DS2N1 |  | 54000 | 59000 | 15.2 | 11.7 | 7.8 | 2.16 | 68 | 55 | 209375416
CHAMPION HEATING AND COOLING | HL19B6021 | XAHD60JBCN1+JMVT20DC2N1 |  | 54500 | 59000 | 16 | 11.7 | 7.8 | 2.1 | 68 | 55 | 209375413
LUXAIRE | HL19B6021 | XAHD60JBCN1+JMET18DS2N1 |  | 54000 | 59000 | 15.2 | 11.7 | 7.8 | 2.16 | 68 | 55 | 209375415
COLEMAN | HC19B6021 | XAHD60JBCN1+JMET18DS2N1 |  | 54000 | 59000 | 15.2 | 11.7 | 7.8 | 2.16 | 68 | 55 | 209375414
FRASER-JOHNSTON | HL19B6021 | XAHD60JBCN1+JMVT20DC2N1 |  | 54500 | 59000 | 16 | 11.7 | 7.8 | 2.1 | 68 | 55 | 209375412
LUXAIRE | HL19B6021 | XAHD60JBCN1+JMVT20DC2N1 |  | 54500 | 59000 | 16 | 11.7 | 7.8 | 2.1 | 68 | 55 | 209375411
COLEMAN | HC19B6021 | XAHD60JBCN1+JMVT20DC2N1 |  | 54500 | 59000 | 16 | 11.7 | 7.8 | 2.1 | 68 | 55 | 209375410
CHAMPION HEATING AND COOLING | HL19B6021 | XAHD60JBCN1 | TM9E080C20MP12 | 54500 | 59000 | 15.2 | 11.7 | 7.8 | 2.08 | 68 | 55 | 209375353
FRASER-JOHNSTON | HL19B6021 | XAHD60JBCN1 | TM9E080C20MP12 | 54500 | 59000 | 15.2 | 11.7 | 7.8 | 2.08 | 68 | 55 | 209375352
LUXAIRE | HL19B6021 | XAHD60JBCN1 | TM9E080C20MP12 | 54500 | 59000 | 15.2 | 11.7 | 7.8 | 2.08 | 68 | 55 | 209375351
COLEMAN | HC19B6021 | XAHD60JBCN1 | TM9E080C20MP12 | 54500 | 59000 | 15.2 | 11.7 | 7.8 | 2.08 | 68 | 55 | 209375350
CHAMPION HEATING AND COOLING | HL19B6021 | XAFD60JBCN1 | TL8E100C20UH11 | 53500 | 59000 | 15.2 | 11.7 | 7.8 | 2.08 | 67 | 54 | 209205278
FRASER-JOHNSTON | HL19B6021 | XAFD60JBCN1 | TL8E100C20UH11 | 53500 | 59000 | 15.2 | 11.7 | 7.8 | 2.08 | 67 | 54 | 209205277
LUXAIRE | HL19B6021 | XAFD60JBCN1 | TL8E100C20UH11 | 53500 | 59000 | 15.2 | 11.7 | 7.8 | 2.08 | 67 | 54 | 209205276
COLEMAN | HC19B6021 | XAFD60JBCN1 | TL8E100C20UH11 | 53500 | 59000 | 15.2 | 11.7 | 7.8 | 2.08 | 67 | 54 | 209205275
YORK | YZT60B21 | XAFD60JBCN1+JMVT20DC2N1 |  | 55000 | 59000 | 16 | 11.7 | 7.8 | 2.1 | 68 | 55 | 210294870
YORK | YZT60B21 | XAFD60JBCN1+JMET18DS2N1 |  | 55000 | 59000 | 16 | 11.7 | 7.8 | 2.1 | 68 | 55 | 210294831
YORK | YZT60B21 | JHETD60JBCS2N1 |  | 54500 | 59000 | 16 | 11.7 | 7.8 | 2.1 | 68 | 55 | 210279288
YORK | YZT60B21 | XAHD60JBCN1+JMET18DS2N1 |  | 54000 | 59000 | 15.2 | 11.7 | 7.8 | 2.16 | 68 | 55 | 209407882
YORK | YZT60B21 | XAHD60JBCN1+JMVT20DC2N1 |  | 54500 | 59000 | 16 | 11.7 | 7.8 | 2.1 | 68 | 55 | 209407881
YORK | YZT60B21 | XAHD60JBCN1 | TM9E080C20MP12 | 54500 | 59000 | 15.2 | 11.7 | 7.8 | 2.08 | 68 | 55 | 209407855
YORK | YZT60B21 | XAFD60JBCN1 | TL8E100C20UH11 | 53500 | 59000 | 15.2 | 11.7 | 7.8 | 2.08 | 67 | 54 | 209198177
OXBOX | 4A6H5042N1 | J4MXCC009EC6HC | S9X1C100U5PSB | 40000 | 40000 | 15.2 | 12 | 7.8 |  | 66 |  | 215414946
OXBOX | 4A6H5042N1 | J4MXCC009EC6HC | S9V2C100U5PSB | 40500 | 40500 | 15.2 | 12 | 7.8 |  | 66 |  | 215414943
OXBOX | 4A6H5042N1 | J4MXCC009EC6HC | S8X2C080M5PTC | 40000 | 40000 | 15.2 | 12 | 7.8 |  | 66 |  | 215414936
OXBOX | 4TWR5042N1 | J4MXCC009EC6HC | S9V2C100U5PSB | 40500 | 40500 | 15.2 | 12 | 7.8 |  | 66 |  | 215415040
OXBOX | 4TWR5042N1 | J4MXCD010EC6HC | S8X2D120M5PSC | 41000 | 40500 | 15.2 | 12 | 7.8 |  | 66 |  | 215415036
OXBOX | 4TWR5042N1 | J4MXCC009EC6HC | S8X2C080M5PTC | 40000 | 40000 | 15.2 | 12 | 7.8 |  | 66 |  | 215415033
OXBOX | 4TWR5042N1 | J4MXCC009EC6HC | S8X2C080M5PSC | 40000 | 40000 | 15.2 | 12 | 7.8 |  | 66 |  | 215415032
OXBOX | 4TWR5042N1 | J4MXCC009EC6HC | S8X1C080M5PTC | 40000 | 40000 | 15.2 | 12 | 7.8 |  | 66 |  | 215415027
OXBOX | 4TWR5042N1 | J4MXCD010EC6HC | *UHMD120ACV5 | 40500 | 40500 | 15.2 | 12 | 7.8 |  | 66 |  | 215415025
OXBOX | 4TWR5042N1 | J4MXCD010EC6HC | *UD2D120ACV5 | 40500 | 40500 | 15.2 | 12 | 7.8 |  | 66 |  | 215415021
OXBOX | 4A6H5042N1 | J4MXCD010EC6HC | *UHMD120ACV5 | 40500 | 40500 | 15.2 | 12 | 7.8 |  | 66 |  | 215414928
OXBOX | 4A6H5042N1 | J4MXCD010EC6HC | *UD2D140ACV5 | 40000 | 40000 | 15.2 | 12 | 7.8 |  | 67 |  | 215414926
OXBOX | 4A6H5042N1 | J4MXCD010EC6HC | *UD2D120B9V5 | 40000 | 40000 | 15.2 | 12 | 7.8 |  | 66 |  | 215414925
OXBOX | 4A6H5042N1 | J4MXCD010EC6HC | *UD2D120ACV5 | 40500 | 40500 | 15.2 | 12 | 7.8 |  | 66 |  | 215414924
OXBOX | 4A6H5042N1 | J4MXCD010EC6HC | *UD2D120A9V5 | 40500 | 40500 | 15.2 | 12 | 7.8 |  | 66 |  | 215414923
OXBOX | 4A6H5042N1 | J4MXCD010EC6HC | *DD2D120A9V5 | 40500 | 40500 | 15.2 | 12 | 7.8 |  | 65 |  | 215414920
MIDEA | A4HP5042D1 | MC**4860CNOH | A952V100CU5SA | 40500 | 40500 | 15.2 | 12 | 7.8 |  | 66 |  | 215414114
MIDEA | A4HP5042D1 | MC**4860CNOH | A952V080CU5SA | 40500 | 40500 | 15.2 | 12 | 7.8 |  | 66 |  | 215414113
MIDEA | 4TWX5042N1 | MC**4860CNOH | S9X2C100U5PSB | 40000 | 40000 | 15.2 | 12 | 7.8 |  | 66 |  | 215414039
MIDEA | 4TWX5042N1 | MC**4860CNOH | S9X1C100U5PSB | 40000 | 40000 | 15.2 | 12 | 7.8 |  | 66 |  | 215414038
MIDEA | 4TWX5042N1 | MC**4860CNOH | S9V2C100U4VSA | 40500 | 40500 | 15.2 | 12 | 7.8 |  | 66 |  | 215414037
MIDEA | 4TWX5042N1 | MC**4860DNOH | S8X2D120M5PTC | 41000 | 40500 | 15.2 | 12 | 7.8 |  | 66 |  | 215414036
MIDEA | 4TWX5042N1 | MC**4860DNOH | S8X2D120M5PSC | 41000 | 40500 | 15.2 | 12 | 7.8 |  | 66 |  | 215414035
MIDEA | 4TWX5042N1 | MC**4860CNOH | S8X2C100M5PTC | 39500 | 39500 | 15.2 | 12 | 7.8 |  | 66 |  | 215414034
MIDEA | 4TWX5042N1 | MC**4860CNOH | S8X2C100M5PSC | 39500 | 39500 | 15.2 | 12 | 7.8 |  | 66 |  | 215414033
MIDEA | 4TWX5042N1 | MC**4860CNOH | S8X2C080M5PTC | 40000 | 40000 | 15.2 | 12 | 7.8 |  | 66 |  | 215414032
MIDEA | 4TWX5042N1 | MC**4860CNOH | S8X2C080M5PSC | 40000 | 40000 | 15.2 | 12 | 7.8 |  | 66 |  | 215414031
MIDEA | 4TWX5042N1 | MC**4860DNOH | S8X1D120M5PTC | 41000 | 40500 | 15.2 | 12 | 7.8 |  | 66 |  | 215414030
MIDEA | 4TWX5042N1 | MC**4860DNOH | S8X1D120M5PSC | 41000 | 40500 | 15.2 | 12 | 7.8 |  | 66 |  | 215414029
MIDEA | 4TWX5042N1 | MC**4860CNOH | S8X1C100M5PTC | 39500 | 39500 | 15.2 | 12 | 7.8 |  | 66 |  | 215414028
MIDEA | 4TWX5042N1 | MC**4860CNOH | S8X1C100M5PSC | 39500 | 39500 | 15.2 | 12 | 7.8 |  | 66 |  | 215414027
MIDEA | 4TWX5042N1 | MC**4860CNOH | S8X1C080M5PTC | 40000 | 40000 | 15.2 | 12 | 7.8 |  | 66 |  | 215414026
MIDEA | 4TWX5042N1 | MC**4860CNOH | S8X1C080M5PSC | 40000 | 40000 | 15.2 | 12 | 7.8 |  | 66 |  | 215414025
MIDEA | 4TWX5042N1 | MC**4860DNOH | *UHMD120ACV5 | 40500 | 40500 | 15.2 | 12 | 7.8 |  | 66 |  | 215414024
MIDEA | 4TWX5042N1 | MC**4860DNOH | *UD2D140ACV5 | 40000 | 40000 | 15.2 | 12 | 7.8 |  | 67 |  | 215414022
MIDEA | 4TWX5042N1 | MC**4860DNOH | *UD2D120B9V5 | 40000 | 40000 | 15.2 | 12 | 7.8 |  | 66 |  | 215414021
MIDEA | 4TWX5042N1 | MC**4860DNOH | *UD2D120ACV5 | 40500 | 40500 | 15.2 | 12 | 7.8 |  | 66 |  | 215414020
MIDEA | 4TWX5042N1 | MC**4860DNOH | *UD2D120A9V5 | 40500 | 40500 | 15.2 | 12 | 7.8 |  | 66 |  | 215414019
MIDEA | 4TWX5042N1 | MC**4860DNOH | *DD2D120A9V5 | 40500 | 40500 | 15.2 | 12 | 7.8 |  | 65 |  | 215414016
MIDEA | 4TWX5042N1 | MC**4860CNOH | *DD2C100A9V5 | 40000 | 40000 | 15.2 | 12 | 7.8 |  | 66 |  | 215414015
OXBOX | 4TWX5042N1 | J4MXCC009EC6HC | S8X1C100M5PTC | 39500 | 39500 | 15.2 | 12 | 7.8 |  | 66 |  | 215415127
OXBOX | 4TWX5042N1 | J4MXCD010EC6HC | S8X1D120M5PSC | 41000 | 40500 | 15.2 | 12 | 7.8 |  | 66 |  | 215415128
MIDEA | 4TWR5042N1 | MC**4860CNOH | S9X2C100U5PSB | 40000 | 40000 | 15.2 | 12 | 7.8 |  | 66 |  | 215413945
MIDEA | 4TWR5042N1 | MC**4860CNOH | S9X1C100U5PSB | 40000 | 40000 | 15.2 | 12 | 7.8 |  | 66 |  | 215413944
MIDEA | 4TWR5042N1 | MC**4860DNOH | S9V2D120U5VSA | 40500 | 40500 | 15.2 | 12 | 7.8 |  | 66 |  | 215413943
MIDEA | 4TWR5042N1 | MC**4860DNOH | S9V2D120U5PSB | 40500 | 40500 | 15.2 | 12 | 7.8 |  | 66 |  | 215413942
MIDEA | 4TWR5042N1 | MC**4860CNOH | S9V2C100U5PSB | 40500 | 40500 | 15.2 | 12 | 7.8 |  | 66 |  | 215413941
MIDEA | 4TWR5042N1 | MC**4860CNOH | S9V2C100U4VSA | 40500 | 40500 | 15.2 | 12 | 7.8 |  | 66 |  | 215413940
MIDEA | 4TWR5042N1 | MC**4860CNOH | S9V2C080U5PSB | 40500 | 40500 | 15.2 | 12 | 7.8 |  | 66 |  | 215413939
MIDEA | 4TWR5042N1 | MC**4860DNOH | S8X2D120M5PTC | 41000 | 40500 | 15.2 | 12 | 7.8 |  | 66 |  | 215413938
MIDEA | 4TWR5042N1 | MC**4860DNOH | S8X2D120M5PSC | 41000 | 40500 | 15.2 | 12 | 7.8 |  | 66 |  | 215413937
MIDEA | 4TWR5042N1 | MC**4860CNOH | S8X2C100M5PTC | 39500 | 39500 | 15.2 | 12 | 7.8 |  | 66 |  | 215413936
MIDEA | 4TWR5042N1 | MC**4860CNOH | S8X2C100M5PSC | 39500 | 39500 | 15.2 | 12 | 7.8 |  | 66 |  | 215413935
MIDEA | 4TWR5042N1 | MC**4860CNOH | S8X2C080M5PTC | 40000 | 40000 | 15.2 | 12 | 7.8 |  | 66 |  | 215413934
MIDEA | 4TWR5042N1 | MC**4860CNOH | S8X2C080M5PSC | 40000 | 40000 | 15.2 | 12 | 7.8 |  | 66 |  | 215413933
MIDEA | 4TWR5042N1 | MC**4860DNOH | S8X1D120M5PTC | 41000 | 40500 | 15.2 | 12 | 7.8 |  | 66 |  | 215413932
MIDEA | 4TWR5042N1 | MC**4860DNOH | S8X1D120M5PSC | 41000 | 40500 | 15.2 | 12 | 7.8 |  | 66 |  | 215413931
MIDEA | 4TWR5042N1 | MC**4860CNOH | S8X1C100M5PTC | 39500 | 39500 | 15.2 | 12 | 7.8 |  | 66 |  | 215413930
MIDEA | 4TWR5042N1 | MC**4860CNOH | S8X1C100M5PSC | 39500 | 39500 | 15.2 | 12 | 7.8 |  | 66 |  | 215413929
MIDEA | 4TWR5042N1 | MC**4860CNOH | S8X1C080M5PTC | 40000 | 40000 | 15.2 | 12 | 7.8 |  | 66 |  | 215413928
MIDEA | 4TWR5042N1 | MC**4860CNOH | S8X1C080M5PSC | 40000 | 40000 | 15.2 | 12 | 7.8 |  | 66 |  | 215413927
MIDEA | 4TWR5042N1 | MC**4860DNOH | *UHMD120ACV5 | 40500 | 40500 | 15.2 | 12 | 7.8 |  | 66 |  | 215413926
MIDEA | 4TWR5042N1 | MC**4860DNOH | *UD2D140ACV5 | 40000 | 40000 | 15.2 | 12 | 7.8 |  | 67 |  | 215413924
MIDEA | 4TWR5042N1 | MC**4860DNOH | *UD2D120B9V5 | 40000 | 40000 | 15.2 | 12 | 7.8 |  | 66 |  | 215413923
MIDEA | 4TWR5042N1 | MC**4860DNOH | *UD2D120ACV5 | 40500 | 40500 | 15.2 | 12 | 7.8 |  | 66 |  | 215413922
MIDEA | 4TWR5042N1 | MC**4860DNOH | *UD2D120A9V5 | 40500 | 40500 | 15.2 | 12 | 7.8 |  | 66 |  | 215413921
MIDEA | 4TWR5042N1 | MC**4860DNOH | *DD2D120A9V5 | 40500 | 40500 | 15.2 | 12 | 7.8 |  | 65 |  | 215413918
MIDEA | 4A6H5042N1 | MC**4860CNOH | S9X2C100U5PSB | 40000 | 40000 | 15.2 | 12 | 7.8 |  | 66 |  | 215413848
MIDEA | 4A6H5042N1 | MC**4860CNOH | S9X1C100U5PSB | 40000 | 40000 | 15.2 | 12 | 7.8 |  | 66 |  | 215413847
MIDEA | 4A6H5042N1 | MC**4860DNOH | S9V2D120U5VSA | 40500 | 40500 | 15.2 | 12 | 7.8 |  | 66 |  | 215413846
MIDEA | 4A6H5042N1 | MC**4860DNOH | S9V2D120U5PSB | 40500 | 40500 | 15.2 | 12 | 7.8 |  | 66 |  | 215413845
MIDEA | 4A6H5042N1 | MC**4860CNOH | S9V2C100U5PSB | 40500 | 40500 | 15.2 | 12 | 7.8 |  | 66 |  | 215413844
MIDEA | 4A6H5042N1 | MC**4860CNOH | S9V2C100U4VSA | 40500 | 40500 | 15.2 | 12 | 7.8 |  | 66 |  | 215413843
MIDEA | 4A6H5042N1 | MC**4860CNOH | S9V2C080U5PSB | 40500 | 40500 | 15.2 | 12 | 7.8 |  | 66 |  | 215413842
MIDEA | 4A6H5042N1 | MC**4860DNOH | S8X2D120M5PTC | 41000 | 40500 | 15.2 | 12 | 7.8 |  | 66 |  | 215413841
MIDEA | 4A6H5042N1 | MC**4860DNOH | S8X2D120M5PSC | 41000 | 40500 | 15.2 | 12 | 7.8 |  | 66 |  | 215413840
MIDEA | 4A6H5042N1 | MC**4860CNOH | S8X2C100M5PTC | 39500 | 39500 | 15.2 | 12 | 7.8 |  | 66 |  | 215413839
MIDEA | 4A6H5042N1 | MC**4860CNOH | S8X2C100M5PSC | 39500 | 39500 | 15.2 | 12 | 7.8 |  | 66 |  | 215413838
MIDEA | 4A6H5042N1 | MC**4860CNOH | S8X2C080M5PTC | 40000 | 40000 | 15.2 | 12 | 7.8 |  | 66 |  | 215413837
MIDEA | 4A6H5042N1 | MC**4860CNOH | S8X2C080M5PSC | 40000 | 40000 | 15.2 | 12 | 7.8 |  | 66 |  | 215413836
MIDEA | 4A6H5042N1 | MC**4860DNOH | S8X1D120M5PTC | 41000 | 40500 | 15.2 | 12 | 7.8 |  | 66 |  | 215413835
MIDEA | 4A6H5042N1 | MC**4860DNOH | S8X1D120M5PSC | 41000 | 40500 | 15.2 | 12 | 7.8 |  | 66 |  | 215413834
MIDEA | 4A6H5042N1 | MC**4860CNOH | S8X1C100M5PTC | 39500 | 39500 | 15.2 | 12 | 7.8 |  | 66 |  | 215413833
MIDEA | 4A6H5042N1 | MC**4860CNOH | S8X1C100M5PSC | 39500 | 39500 | 15.2 | 12 | 7.8 |  | 66 |  | 215413832
MIDEA | 4A6H5042N1 | MC**4860CNOH | S8X1C080M5PTC | 40000 | 40000 | 15.2 | 12 | 7.8 |  | 66 |  | 215413831
MIDEA | 4A6H5042N1 | MC**4860CNOH | S8X1C080M5PSC | 40000 | 40000 | 15.2 | 12 | 7.8 |  | 66 |  | 215413830
OXBOX | 4A6H5042N1 | J4MXCC009EC6HC | S9X2C100U5PSB | 40000 | 40000 | 15.2 | 12 | 7.8 |  | 66 |  | 215414947
OXBOX | 4A6H5042N1 | J4MXCD010EC6HC | S9V2D120U5VSA | 40500 | 40500 | 15.2 | 12 | 7.8 |  | 66 |  | 215414945
OXBOX | 4A6H5042N1 | J4MXCD010EC6HC | S9V2D120U5PSB | 40500 | 40500 | 15.2 | 12 | 7.8 |  | 66 |  | 215414944
OXBOX | 4A6H5042N1 | J4MXCC009EC6HC | S9V2C100U4VSA | 40500 | 40500 | 15.2 | 12 | 7.8 |  | 66 |  | 215414942
OXBOX | 4A6H5042N1 | J4MXCC009EC6HC | S9V2C080U5PSB | 40500 | 40500 | 15.2 | 12 | 7.8 |  | 66 |  | 215414941
OXBOX | 4A6H5042N1 | J4MXCD010EC6HC | S8X2D120M5PTC | 41000 | 40500 | 15.2 | 12 | 7.8 |  | 66 |  | 215414940
OXBOX | 4A6H5042N1 | J4MXCD010EC6HC | S8X2D120M5PSC | 41000 | 40500 | 15.2 | 12 | 7.8 |  | 66 |  | 215414939
OXBOX | 4A6H5042N1 | J4MXCC009EC6HC | S8X2C100M5PTC | 39500 | 39500 | 15.2 | 12 | 7.8 |  | 66 |  | 215414938
OXBOX | 4A6H5042N1 | J4MXCC009EC6HC | S8X2C100M5PSC | 39500 | 39500 | 15.2 | 12 | 7.8 |  | 66 |  | 215414937
OXBOX | 4TWR5042N1 | J4MXCC009EC6HC | S9X2C100U5PSB | 40000 | 40000 | 15.2 | 12 | 7.8 |  | 66 |  | 215415044
OXBOX | 4TWR5042N1 | J4MXCC009EC6HC | S9X1C100U5PSB | 40000 | 40000 | 15.2 | 12 | 7.8 |  | 66 |  | 215415043
OXBOX | 4TWR5042N1 | J4MXCD010EC6HC | S9V2D120U5VSA | 40500 | 40500 | 15.2 | 12 | 7.8 |  | 66 |  | 215415042
OXBOX | 4TWR5042N1 | J4MXCD010EC6HC | S9V2D120U5PSB | 40500 | 40500 | 15.2 | 12 | 7.8 |  | 66 |  | 215415041
OXBOX | 4TWR5042N1 | J4MXCC009EC6HC | S9V2C100U4VSA | 40500 | 40500 | 15.2 | 12 | 7.8 |  | 66 |  | 215415039
OXBOX | 4TWR5042N1 | J4MXCC009EC6HC | S9V2C080U5PSB | 40500 | 40500 | 15.2 | 12 | 7.8 |  | 66 |  | 215415038
OXBOX | 4TWR5042N1 | J4MXCD010EC6HC | S8X2D120M5PTC | 41000 | 40500 | 15.2 | 12 | 7.8 |  | 66 |  | 215415037
OXBOX | 4TWR5042N1 | J4MXCC009EC6HC | S8X2C100M5PTC | 39500 | 39500 | 15.2 | 12 | 7.8 |  | 66 |  | 215415035
OXBOX | 4TWR5042N1 | J4MXCC009EC6HC | S8X2C100M5PSC | 39500 | 39500 | 15.2 | 12 | 7.8 |  | 66 |  | 215415034
MIDEA | 4A6H5042N1 | MC**4860DNOH | *UHMD120ACV5 | 40500 | 40500 | 15.2 | 12 | 7.8 |  | 66 |  | 215413829
MIDEA | 4A6H5042N1 | MC**4860DNOH | *UD2D140ACV5 | 40000 | 40000 | 15.2 | 12 | 7.8 |  | 67 |  | 215413827
MIDEA | 4A6H5042N1 | MC**4860DNOH | *UD2D120B9V5 | 40000 | 40000 | 15.2 | 12 | 7.8 |  | 66 |  | 215413826
MIDEA | 4A6H5042N1 | MC**4860DNOH | *UD2D120ACV5 | 40500 | 40500 | 15.2 | 12 | 7.8 |  | 66 |  | 215413825
MIDEA | 4A6H5042N1 | MC**4860DNOH | *UD2D120A9V5 | 40500 | 40500 | 15.2 | 12 | 7.8 |  | 66 |  | 215413824
MIDEA | 4A6H5042N1 | MC**4860DNOH | *DD2D120A9V5 | 40500 | 40500 | 15.2 | 12 | 7.8 |  | 65 |  | 215413821
OXBOX | 4A6H5042N1 | J4MXCC009EC6HC | S8X1C100M5PSC | 39500 | 39500 | 15.2 | 12 | 7.8 |  | 66 |  | 215414931
OXBOX | 4A6H5042N1 | J4MXCC009EC6HC | S8X1C080M5PTC | 40000 | 40000 | 15.2 | 12 | 7.8 |  | 66 |  | 215414930
OXBOX | 4A6H5042N1 | J4MXCC009EC6HC | S8X1C080M5PSC | 40000 | 40000 | 15.2 | 12 | 7.8 |  | 66 |  | 215414929
OXBOX | A4HP5042D1 | J4MXCC009EC6HC | A952V100CU5SA | 40500 | 40500 | 15.2 | 12 | 7.8 |  | 66 |  | 215415213
OXBOX | A4HP5042D1 | J4MXCC009EC6HC | A952V080CU5SA | 40500 | 40500 | 15.2 | 12 | 7.8 |  | 66 |  | 215415212
OXBOX | 4TWX5042N1 | J4MXCC009EC6HC | S8X1C100M5PSC | 39500 | 39500 | 15.2 | 12 | 7.8 |  | 66 |  | 215415126
OXBOX | 4TWX5042N1 | J4MXCC009EC6HC | S8X1C080M5PTC | 40000 | 40000 | 15.2 | 12 | 7.8 |  | 66 |  | 215415125
OXBOX | 4TWX5042N1 | J4MXCC009EC6HC | S8X1C080M5PSC | 40000 | 40000 | 15.2 | 12 | 7.8 |  | 66 |  | 215415124
OXBOX | 4TWX5042N1 | J4MXCD010EC6HC | *UHMD120ACV5 | 40500 | 40500 | 15.2 | 12 | 7.8 |  | 66 |  | 215415123
OXBOX | 4TWX5042N1 | J4MXCD010EC6HC | *UD2D140ACV5 | 40000 | 40000 | 15.2 | 12 | 7.8 |  | 67 |  | 215415121
OXBOX | 4TWX5042N1 | J4MXCD010EC6HC | *UD2D120B9V5 | 40000 | 40000 | 15.2 | 12 | 7.8 |  | 66 |  | 215415120
OXBOX | 4TWX5042N1 | J4MXCD010EC6HC | *UD2D120ACV5 | 40500 | 40500 | 15.2 | 12 | 7.8 |  | 66 |  | 215415119
OXBOX | 4TWX5042N1 | J4MXCD010EC6HC | *UD2D120A9V5 | 40500 | 40500 | 15.2 | 12 | 7.8 |  | 66 |  | 215415118
OXBOX | 4TWX5042N1 | J4MXCD010EC6HC | *DD2D120A9V5 | 40500 | 40500 | 15.2 | 12 | 7.8 |  | 65 |  | 215415115
OXBOX | 4TWX5042N1 | J4MXCC009EC6HC | *DD2C100A9V5 | 40000 | 40000 | 15.2 | 12 | 7.8 |  | 66 |  | 215415114
OXBOX | 4TWX5042N1 | J4MXCC009EC6HC | S9X2C100U5PSB | 40000 | 40000 | 15.2 | 12 | 7.8 |  | 66 |  | 215415138
OXBOX | 4TWX5042N1 | J4MXCC009EC6HC | S9X1C100U5PSB | 40000 | 40000 | 15.2 | 12 | 7.8 |  | 66 |  | 215415137
OXBOX | 4TWX5042N1 | J4MXCC009EC6HC | S9V2C100U4VSA | 40500 | 40500 | 15.2 | 12 | 7.8 |  | 66 |  | 215415136
OXBOX | 4TWX5042N1 | J4MXCD010EC6HC | S8X2D120M5PTC | 41000 | 40500 | 15.2 | 12 | 7.8 |  | 66 |  | 215415135
OXBOX | 4TWX5042N1 | J4MXCD010EC6HC | S8X2D120M5PSC | 41000 | 40500 | 15.2 | 12 | 7.8 |  | 66 |  | 215415134
OXBOX | 4TWX5042N1 | J4MXCC009EC6HC | S8X2C100M5PTC | 39500 | 39500 | 15.2 | 12 | 7.8 |  | 66 |  | 215415133
OXBOX | 4TWX5042N1 | J4MXCC009EC6HC | S8X2C100M5PSC | 39500 | 39500 | 15.2 | 12 | 7.8 |  | 66 |  | 215415132
OXBOX | 4TWX5042N1 | J4MXCC009EC6HC | S8X2C080M5PTC | 40000 | 40000 | 15.2 | 12 | 7.8 |  | 66 |  | 215415131
OXBOX | 4TWX5042N1 | J4MXCC009EC6HC | S8X2C080M5PSC | 40000 | 40000 | 15.2 | 12 | 7.8 |  | 66 |  | 215415130
OXBOX | 4TWX5042N1 | J4MXCD010EC6HC | S8X1D120M5PTC | 41000 | 40500 | 15.2 | 12 | 7.8 |  | 66 |  | 215415129
OXBOX | 4A6H5042N1 | J4MXCC009EC6HC | S8X1C100M5PTC | 39500 | 39500 | 15.2 | 12 | 7.8 |  | 66 |  | 215414932
OXBOX | 4A6H5042N1 | J4MXCD010EC6HC | S8X1D120M5PSC | 41000 | 40500 | 15.2 | 12 | 7.8 |  | 66 |  | 215414933
OXBOX | 4A6H5042N1 | J4MXCD010EC6HC | S8X1D120M5PTC | 41000 | 40500 | 15.2 | 12 | 7.8 |  | 66 |  | 215414934
OXBOX | 4A6H5042N1 | J4MXCC009EC6HC | S8X2C080M5PSC | 40000 | 40000 | 15.2 | 12 | 7.8 |  | 66 |  | 215414935
OXBOX | 4TWR5042N1 | J4MXCD010EC6HC | *DD2D120A9V5 | 40500 | 40500 | 15.2 | 12 | 7.8 |  | 65 |  | 215415017
OXBOX | 4TWR5042N1 | J4MXCD010EC6HC | *UD2D120A9V5 | 40500 | 40500 | 15.2 | 12 | 7.8 |  | 66 |  | 215415020
OXBOX | 4TWR5042N1 | J4MXCD010EC6HC | *UD2D120B9V5 | 40000 | 40000 | 15.2 | 12 | 7.8 |  | 66 |  | 215415022
OXBOX | 4TWR5042N1 | J4MXCD010EC6HC | *UD2D140ACV5 | 40000 | 40000 | 15.2 | 12 | 7.8 |  | 67 |  | 215415023
OXBOX | 4TWR5042N1 | J4MXCC009EC6HC | S8X1C080M5PSC | 40000 | 40000 | 15.2 | 12 | 7.8 |  | 66 |  | 215415026
OXBOX | 4TWR5042N1 | J4MXCC009EC6HC | S8X1C100M5PSC | 39500 | 39500 | 15.2 | 12 | 7.8 |  | 66 |  | 215415028
OXBOX | 4TWR5042N1 | J4MXCC009EC6HC | S8X1C100M5PTC | 39500 | 39500 | 15.2 | 12 | 7.8 |  | 66 |  | 215415029
OXBOX | 4TWR5042N1 | J4MXCD010EC6HC | S8X1D120M5PSC | 41000 | 40500 | 15.2 | 12 | 7.8 |  | 66 |  | 215415030
OXBOX | 4TWR5042N1 | J4MXCD010EC6HC | S8X1D120M5PTC | 41000 | 40500 | 15.2 | 12 | 7.8 |  | 66 |  | 215415031
FUJITSU | FOP1560TJAYNA | FHRNTT6024S*YTNA |  | 57000 | 55000 | 15.2 | 11.7 | 7.8 | 2.1 | 64 | 50 | 215415500
FUJITSU | FOP1536TJAYNA | FHRNTT3617S*YTNA |  | 34200 | 33200 | 15.2 | 11.7 | 7.8 | 2 | 70 | 52 | 215415499
FUJITSU | FOP1548TJAYNA | FHRNTT4821S*YTNA |  | 45500 | 45500 | 15.2 | 11.7 | 7.8 | 2.2 | 66 | 52 | 215415498
FUJITSU | FOP1524TJAYNA | FHRNTT2417S*YTNA |  | 22800 | 22600 | 15.2 | 11.7 | 7.8 | 2 | 61 | 48 | 215415497
FUJITSU | WP15AY60AJ2N | FHRNTT6024S*YTNA |  | 57000 | 55000 | 15.2 | 11.7 | 7.8 | 2.1 | 64 | 50 | 215415496
FUJITSU | WP15AY36AJ2N | FHRNTT3617S*YTNA |  | 34200 | 33200 | 15.2 | 11.7 | 7.8 | 2 | 70 | 52 | 215415495
FUJITSU | WP15AY48AJ2N | FHRNTT4821S*YTNA |  | 45500 | 45500 | 15.2 | 11.7 | 7.8 | 2.2 | 66 | 52 | 215415494
FUJITSU | WP15AY24AJ2N | FHRNTT2417S*YTNA |  | 22800 | 22600 | 15.2 | 11.7 | 7.8 | 2 | 61 | 48 | 215415493
THERMAL ZONE | TZP15AY60AJ2N | TZHDYTST6024*NAN |  | 57000 | 55000 | 15.2 | 11.7 | 7.8 | 2.1 | 64 | 50 | 215415492
THERMAL ZONE | TZP15AY36AJ2N | TZHDYTST3617*NAN |  | 34200 | 33200 | 15.2 | 11.7 | 7.8 | 2 | 70 | 52 | 215415491
THERMAL ZONE | TZP15AY48AJ2N | TZHDYTST4821*NAN |  | 45500 | 45500 | 15.2 | 11.7 | 7.8 | 2.2 | 66 | 52 | 215415490
THERMAL ZONE | TZP15AY24AJ2N | TZHDYTST2417*NAN |  | 22800 | 22600 | 15.2 | 11.7 | 7.8 | 2 | 61 | 48 | 215415489
DURASTAR | DRHP15B60AJ2AN | DRAH2TB6024ASTNN |  | 57000 | 55000 | 15.2 | 11.7 | 7.8 | 2.1 | 64 | 50 | 215415488
DURASTAR | DRHP15B36AJ2AN | DRAH2TB3617ASTNN |  | 34200 | 33200 | 15.2 | 11.7 | 7.8 | 2 | 70 | 52 | 215415487
DURASTAR | DRHP15B48AJ2AN | DRAH2TB4821ASTNN |  | 45500 | 45500 | 15.2 | 11.7 | 7.8 | 2.2 | 66 | 52 | 215415486
DURASTAR | DRHP15B24AJ2AN | DRAH2TB2417ASTNN |  | 22800 | 22600 | 15.2 | 11.7 | 7.8 | 2 | 61 | 48 | 215415485
RUUD | WP15AY60AJ2N | RH2TY6024STANN |  | 57000 | 55000 | 15.2 | 11.7 | 7.8 | 2.1 | 64 | 50 | 215415484
RHEEM | WP15AY60AJ2N | RH2TY6024STANN |  | 57000 | 55000 | 15.2 | 11.7 | 7.8 | 2.1 | 64 | 50 | 215415483
SURE | SP15AY60AJ2N | SH2CY6024STANN |  | 57000 | 55000 | 15.2 | 11.7 | 7.8 | 2.1 | 64 | 50 | 215415482
RUSSELL | SP15AY60AJ2N | SH2CY6024STANN |  | 57000 | 55000 | 15.2 | 11.7 | 7.8 | 2.1 | 64 | 50 | 215415481
RUUD | RP15AY60AJ2N | RH2TY6024STANN |  | 57000 | 55000 | 15.2 | 11.7 | 7.8 | 2.1 | 64 | 50 | 215415480
FRIEDRICH | FWP15AY60AJ2N | FRH2TY6024STANN |  | 57000 | 55000 | 15.2 | 11.7 | 7.8 | 2.1 | 64 | 50 | 215415479
FRIEDRICH | FRP15AY60AJ2N | FRH2TY6024STANN |  | 57000 | 55000 | 15.2 | 11.7 | 7.8 | 2.1 | 64 | 50 | 215415478
RUUD | WP15AY36AJ2N | RH2TY3617STANN |  | 34200 | 33200 | 15.2 | 11.7 | 7.8 | 2 | 70 | 52 | 215415477
RHEEM | WP15AY36AJ2N | RH2TY3617STANN |  | 34200 | 33200 | 15.2 | 11.7 | 7.8 | 2 | 70 | 52 | 215415476
RUSSELL | SP15AY36AJ2N | SH2CY3617STANN |  | 34200 | 33200 | 15.2 | 11.7 | 7.8 | 2 | 70 | 52 | 215415475
RUUD | RP15AY36AJ2N | RH2TY3617STANN |  | 34200 | 33200 | 15.2 | 11.7 | 7.8 | 2 | 70 | 52 | 215415474
FRIEDRICH | FWP15AY36AJ2N | FRH2TY3617STANN |  | 34200 | 33200 | 15.2 | 11.7 | 7.8 | 2 | 70 | 52 | 215415473
FRIEDRICH | FRP15AY36AJ2N | FRH2TY3617STANN |  | 34200 | 33200 | 15.2 | 11.7 | 7.8 | 2 | 70 | 52 | 215415472
WEATHERKING | WP15AY60AJ2N | WH2TY6024STANN |  | 57000 | 55000 | 15.2 | 11.7 | 7.8 | 2.1 | 64 | 50 | 215415471
RHEEM | RP15AY60AJ2N | RH2TY6024STANN |  | 57000 | 55000 | 15.2 | 11.7 | 7.8 | 2.1 | 64 | 50 | 215415470
RUUD | WP15AY48AJ2N | RH2TY4821STANN |  | 45500 | 45500 | 15.2 | 11.7 | 7.8 | 2.2 | 66 | 52 | 215415469
RHEEM | WP15AY48AJ2N | RH2TY4821STANN |  | 45500 | 45500 | 15.2 | 11.7 | 7.8 | 2.2 | 66 | 52 | 215415468
RUSSELL | SP15AY48AJ2N | SH2CY4821STANN |  | 45500 | 45500 | 15.2 | 11.7 | 7.8 | 2.2 | 66 | 52 | 215415467
RUUD | RP15AY48AJ2N | RH2TY4821STANN |  | 45500 | 45500 | 15.2 | 11.7 | 7.8 | 2.2 | 66 | 52 | 215415466
FRIEDRICH | FWP15AY48AJ2N | FRH2TY4821STANN |  | 45500 | 45500 | 15.2 | 11.7 | 7.8 | 2.2 | 66 | 52 | 215415465
FRIEDRICH | FRP15AY48AJ2N | FRH2TY4821STANN |  | 45500 | 45500 | 15.2 | 11.7 | 7.8 | 2.2 | 66 | 52 | 215415464
WEATHERKING | WP15AY36AJ2N | WH2TY3617STANN |  | 34200 | 33200 | 15.2 | 11.7 | 7.8 | 2 | 70 | 52 | 215415463
SURE | SP15AY36AJ2N | SH2CY3617STANN |  | 34200 | 33200 | 15.2 | 11.7 | 7.8 | 2 | 70 | 52 | 215415462
RHEEM | RP15AY36AJ2N | RH2TY3617STANN |  | 34200 | 33200 | 15.2 | 11.7 | 7.8 | 2 | 70 | 52 | 215415461
RUUD | WP15AY24AJ2N | RH2TY2417STANN |  | 22800 | 22600 | 15.2 | 11.7 | 7.8 | 2 | 61 | 48 | 215415460
RHEEM | WP15AY24AJ2N | RH2TY2417STANN |  | 22800 | 22600 | 15.2 | 11.7 | 7.8 | 2 | 61 | 48 | 215415459
RUSSELL | SP15AY24AJ2N | SH2CY2417STANN |  | 22800 | 22600 | 15.2 | 11.7 | 7.8 | 2 | 61 | 48 | 215415458
RUUD | RP15AY24AJ2N | RH2TY2417STANN |  | 22800 | 22600 | 15.2 | 11.7 | 7.8 | 2 | 61 | 48 | 215415457
FRIEDRICH | FWP15AY24AJ2N | FRH2TY2417STANN |  | 22800 | 22600 | 15.2 | 11.7 | 7.8 | 2 | 61 | 48 | 215415456
FRIEDRICH | FRP15AY24AJ2N | FRH2TY2417STANN |  | 22800 | 22600 | 15.2 | 11.7 | 7.8 | 2 | 61 | 48 | 215415455
WEATHERKING | WP15AY48AJ2N | WH2TY4821STANN |  | 45500 | 45500 | 15.2 | 11.7 | 7.8 | 2.2 | 66 | 52 | 215415454
SURE | SP15AY48AJ2N | SH2CY4821STANN |  | 45500 | 45500 | 15.2 | 11.7 | 7.8 | 2.2 | 66 | 52 | 215415453
RHEEM | RP15AY48AJ2N | RH2TY4821STANN |  | 45500 | 45500 | 15.2 | 11.7 | 7.8 | 2.2 | 66 | 52 | 215415452
WEATHERKING | WP15AY24AJ2N | WH2TY2417STANN |  | 22800 | 22600 | 15.2 | 11.7 | 7.8 | 2 | 61 | 48 | 215415451
SURE | SP15AY24AJ2N | SH2CY2417STANN |  | 22800 | 22600 | 15.2 | 11.7 | 7.8 | 2 | 61 | 48 | 215415450
RHEEM | RP15AY24AJ2N | RH2TY2417STANN |  | 22800 | 22600 | 15.2 | 11.7 | 7.8 | 2 | 61 | 48 | 215415449
ADP | YZT60B21 | F,PE*CC7(1,2)60+TXV |  | 54500 | 57000 | 15.2 | 12 | 7.8 | 1.82 | 72 | 50 | 215413761
ADP | YH2F30TB21 | F,PE*TT3(1,2)31+TXV |  | 29600 | 27000 | 17 | 11.7 | 7.8 | 2.04 | 64 | 52 | 215413762
ADP | THF2B30T21 | F,PE*TT3(1,2)31+TXV |  | 29600 | 27000 | 17 | 11.7 | 7.8 | 2.04 | 64 | 52 | 215413769
ADP | YH2F48TB21 | F,PE*TT4(1,2)60+TXV |  | 47000 | 42000 | 17 | 11.7 | 8.05 | 2.3 | 68 | 56 | 215413770
ADP | YZT48B21 | F,PE*TT7(1,2)60+TXV |  | 47500 | 45000 | 18 | 12.5 | 8.05 | 1.78 | 66 | 41 | 215413772
ADP | HL19B4821 | F,PE*TT4(1,2)60+TXV |  | 47500 | 45000 | 18 | 12.5 | 8 | 1.76 | 66 | 41 | 215413773
ADP | THF2B48T21 | F,PE*TT4(1,2)60+TXV |  | 47000 | 42000 | 17 | 11.7 | 8.05 | 2.3 | 68 | 56 | 215413774
ADP | YH2F36TB21 | F,PE*SS9(1,2)37+TXV |  | 34600 | 32600 | 15.2 | 11.7 | 7.8 | 1.98 | 64 | 50 | 215414559
ADP | YH2F36TB21 | F,PE*TT3(1,2)37+TXV |  | 34600 | 32600 | 15.2 | 11.7 | 7.8 | 1.98 | 64 | 50 | 215414560
ADP | YH2F30TB21 | F,PE*TT3(1,2)37+TXV |  | 29800 | 27000 | 17 | 11.7 | 7.8 | 2.04 | 64 | 52 | 215414562
ADP | THF2B36T21 | F,PE*TT3(1,2)37+TXV |  | 34600 | 32600 | 15.2 | 11.7 | 7.8 | 1.98 | 64 | 50 | 215414577
ADP | 4HP18V36P | H,A,DP14(1,2)36+TXV | 92G1UH030BE12 | 22600 | 22400 | 18 | 12 | 7.8 | 1.9 | 66 | 65 | 215415608
ADP | YH2F36TB21 | CV367*9+JMET12BS2N1 |  | 34600 | 32600 | 15.2 | 11.7 | 7.8 | 1.98 | 63 | 50 | 215417496
ADP | 4HP17L42P-**A | H,A,DP38(1,2)48+TXV | 80G2UH090BE16L | 40000 | 36000 | 15.2 | 13 | 7.8 | 2.06 | 66 | 53 | 215417481
ADP | 4HP17L42P-**A | H,A,DP38(1,2)48+TXV | 80G1UH090BE16L | 40500 | 37400 | 15.2 | 13 | 7.8 | 2.02 | 66 | 53 | 215417478
ADP | 4HP17L42P-**A | H,A,DP38(1,2)48+TXV | 80G1UH090BE16 | 40500 | 37400 | 15.2 | 13 | 7.8 | 2.02 | 66 | 53 | 215417477
ADP | 4HP17L42P-**A | H,A,DP38(1,2)48+TXV | 80G1UH070BE12L | 40500 | 36400 | 15.2 | 12.5 | 7.8 | 2.08 | 65 | 52 | 215417475
ADP | 4HP17L36P-**A | H,A,DP16(1,2)36+TXV | 95G1UH080CE16X | 36000 | 32400 | 16 | 13 | 7.8 | 2.08 | 65 | 52 | 215417143
ADP | 4HP17L42P-**A | H,A,DP19(1,2)60+TXV | 97G2UH110CV20 | 41500 | 37800 | 15.2 | 12.5 | 7.8 | 2.06 | 65 | 52 | 215416483
ADP | 4HP17L42P-**A | H,A,DP19(1,2)60+TXV | 97G2UH090CV20 | 41500 | 37800 | 15.2 | 12.5 | 7.8 | 2.02 | 66 | 53 | 215416479
ADP | 4HP17L42P-**A | H,A,DP19(1,2)60+TXV | 96G2UH110CV20 | 41500 | 37800 | 15.2 | 12.5 | 7.8 | 2.06 | 65 | 52 | 215416470
ADP | 4HP17L42P-**A | H,A,DP19(1,2)60+TXV | 96G2UH090CV20 | 41500 | 37800 | 15.2 | 12.5 | 7.8 | 2.02 | 66 | 53 | 215416466
ADP | 4HP17L42P-**A | H,A,DP19(1,2)60+TXV | 95G1UH100CE20X | 40000 | 36000 | 15.2 | 13.5 | 7.8 | 2.08 | 66 | 53 | 215416450
ADP | 4HP17L42P-**A | H,A,DP17(1,2)60+TXV | 95G1UH100CE20X | 40000 | 36000 | 15.2 | 13 | 7.8 | 2.08 | 66 | 53 | 215416449
ADP | 4HP17L42P-**A | H,A,DP19(1,2)60+TXV | 92G1UH110CE20 | 41000 | 37400 | 15.2 | 13.5 | 7.8 | 2.1 | 65 | 52 | 215416445
ADP | 4HP17L42P-**A | H,A,DP17(1,2)60+TXV | 92G1UH110CE20 | 41000 | 37400 | 15.2 | 13 | 7.8 | 2.1 | 65 | 52 | 215416444
ADP | 4HP17L42P-**A | H,A,DP19(1,2)60+TXV | 92G1UH110CE16 | 41000 | 37400 | 15.2 | 13.5 | 7.8 | 2.1 | 65 | 51 | 215416443
ADP | 4HP17L42P-**A | H,A,DP17(1,2)60+TXV | 92G1UH110CE16 | 41000 | 37400 | 15.2 | 13 | 7.8 | 2.1 | 65 | 51 | 215416442
ADP | 4HP17L42P-**A | H,A,DP19(1,2)60+TXV | 92G1UH090CE16 | 40500 | 37400 | 15.2 | 13 | 7.8 | 2.06 | 65 | 51 | 215416441
ADP | 4HP17L42P-**A | H,A,DP17(1,2)60+TXV | 92G1UH090CE16 | 40500 | 37400 | 15.2 | 12.5 | 7.8 | 2.06 | 65 | 51 | 215416440
ADP | 4HP17L42P-**A | H,A,DP19(1,2)60+TXV | 80G2UH110CE20L | 41000 | 36400 | 16 | 13.5 | 7.8 | 2.1 | 65 | 52 | 215416430
ADP | 4HP17L42P-**A | H,A,DP17(1,2)60+TXV | 80G2UH110CE20L | 41000 | 36400 | 15.2 | 13 | 7.8 | 2.1 | 65 | 52 | 215416429
ADP | 4HP17L42P-**A | H,A,DP19(1,2)60+TXV | 80G2UH110CE20 | 40500 | 36800 | 16 | 13.5 | 7.8 | 2.12 | 65 | 52 | 215416428
ADP | 4HP17L42P-**A | H,A,DP17(1,2)60+TXV | 80G2UH110CE20 | 41000 | 37400 | 15.2 | 13 | 7.8 | 2.04 | 66 | 53 | 215416427
ADP | 4HP17L42P-**A | H,A,DP19(1,2)60+TXV | 80G2UH110CE16 | 40500 | 36800 | 16 | 13.5 | 7.8 | 2.1 | 65 | 52 | 215416426
ADP | 4HP17L42P-**A | H,A,DP17(1,2)60+TXV | 80G2UH110CE16 | 40500 | 36800 | 15.2 | 13 | 7.8 | 2.1 | 65 | 52 | 215416425
ADP | 4HP17L42P-**A | H,A,DP45(1,2)42+TXV | 80G2UH090BE16L | 41000 | 36000 | 15.2 | 13 | 7.8 | 2.12 | 67 | 54 | 215416423
ADP | 4HP17L42P-**A | H,A,DP45(1,2)42+TXV | 80G2UH090BE16 | 41000 | 36000 | 15.2 | 13 | 7.8 | 2.12 | 67 | 54 | 215416422
ADP | 4HP17L42P-**A | H,A,DP45(1,2)42+TXV | 80G2UH090BE12 | 41000 | 36000 | 15.2 | 13 | 7.8 | 2.1 | 67 | 54 | 215416421
ADP | 4HP17L42P-**A | H,A,DP19(1,2)60+TXV | 80G1UH110CE20L | 41000 | 36400 | 15.2 | 13.5 | 7.8 | 2.1 | 65 | 52 | 215416420
ADP | 4HP17L42P-**A | H,A,DP17(1,2)60+TXV | 80G1UH110CE20L | 41000 | 36400 | 15.2 | 13 | 7.8 | 2.1 | 65 | 52 | 215416419
ADP | 4HP17L42P-**A | H,A,DP19(1,2)60+TXV | 80G1UH110CE20 | 41000 | 37400 | 15.2 | 13.5 | 7.8 | 2.1 | 65 | 51 | 215416418
ADP | 4HP17L42P-**A | H,A,DP17(1,2)60+TXV | 80G1UH110CE20 | 41000 | 37400 | 15.2 | 13 | 7.8 | 2.1 | 65 | 51 | 215416417
ADP | 4HP17L42P-**A | H,A,DP19(1,2)60+TXV | 80G1UH100CE20X | 40500 | 37400 | 15.2 | 13 | 7.8 | 2.06 | 65 | 51 | 215416416
ADP | 4HP17L42P-**A | H,A,DP17(1,2)60+TXV | 80G1UH100CE20X | 40500 | 37400 | 15.2 | 12.5 | 7.8 | 2.06 | 65 | 51 | 215416415
ADP | 4HP17L42P-**A | H,A,DP45(1,2)42+TXV | 80G1UH090BE16L | 40500 | 37400 | 15.2 | 13.5 | 7.8 | 2.02 | 66 | 53 | 215416412
ADP | 4HP17L42P-**A | H,A,DP45(1,2)42+TXV | 80G1UH090BE16 | 40500 | 37400 | 15.2 | 13.5 | 7.8 | 2.02 | 66 | 53 | 215416411
ADP | 4HP17L42P-**A | H,A,DP45(1,2)42+TXV | 80G1UH070BE12L | 41000 | 36000 | 15.2 | 13 | 7.8 | 2.12 | 67 | 55 | 215416409
ADP | 4HP17L42P-**A | H,A,DP45(1,2)42+TXV | 80G1UH070BE12 | 41000 | 36000 | 15.2 | 13 | 7.8 | 2.12 | 67 | 55 | 215416408
ADP | 4HP17L48P-**A | H,A,DP19(1,2)60+TXV | 97G2UH090CV12 | 46000 | 43000 | 15.2 | 13 | 8 | 2.14 | 69 | 57 | 215416401
ADP | 4HP17L48P-**A | H,A,DP17(1,2)60+TXV | 97G2UH090CV12 | 46000 | 42500 | 15.2 | 12.5 | 8 | 2.18 | 69 | 56 | 215416400
ADP | 4HP17L48P-**A | H,A,DP19(1,2)60+TXV | 97G2UH090CE16 | 46000 | 42500 | 15.2 | 13 | 8 | 2.18 | 69 | 56 | 215416399
ADP | 4HP17L48P-**A | H,A,DP17(1,2)60+TXV | 97G2UH090CE16 | 46000 | 42500 | 15.2 | 12.5 | 8 | 2.18 | 69 | 56 | 215416398
ADP | 4HP17L48P-**A | H,A,DP19(1,2)60+TXV | 96G2UH090CV12 | 46000 | 42500 | 15.2 | 13 | 8 | 2.18 | 69 | 56 | 215416390
ADP | 4HP17L48P-**A | H,A,DP17(1,2)60+TXV | 96G2UH090CV12 | 46000 | 42500 | 15.2 | 12.5 | 8 | 2.18 | 69 | 56 | 215416389
ADP | 4HP17L48P-**A | H,A,DP19(1,2)60+TXV | 96G2UH090CE16 | 46000 | 42500 | 15.2 | 13 | 8 | 2.18 | 69 | 56 | 215416388
ADP | 4HP17L48P-**A | H,A,DP17(1,2)60+TXV | 96G2UH090CE16 | 46000 | 42500 | 15.2 | 12.5 | 8 | 2.18 | 69 | 56 | 215416387
ADP | 4HP17L48P-**A | H,A,DP19(1,2)60+TXV | 96G1UH090CE16 | 46000 | 42500 | 15.2 | 13 | 8 | 2.18 | 69 | 56 | 215416384
ADP | 4HP17L48P-**A | H,A,DP19(1,2)60+TXV | 92G1UH090CE16 | 46000 | 43000 | 15.2 | 13 | 8 | 2.14 | 68 | 56 | 215416376
ADP | 4HP17L36P-**A | H,A,DP16(1,2)36+TXV | 97G2UH110CE20 | 35800 | 31400 | 16 | 13 | 8 | 2.2 | 68 | 55 | 215416354
ADP | 4HP17L36P-**A | H,A,DP16(1,2)36+TXV | 97G2UH090CV20 | 36000 | 32000 | 15.2 | 13 | 7.8 | 2.12 | 66 | 54 | 215416353
ADP | 4HP17L36P-**A | H,A,DP16(1,2)36+TXV | 97G2UH090CV12 | 35800 | 31800 | 16 | 13 | 8 | 2.22 | 68 | 56 | 215416352
ADP | 4HP17L36P-**A | H,A,DP16(1,2)36+TXV | 97G2UH090CE16 | 36000 | 32600 | 16 | 13.5 | 8 | 2.12 | 64 | 51 | 215416351
ADP | 4HP17L36P-**A | H,A,DP16(1,2)36+TXV | 97G2UH070BV12 | 36000 | 32200 | 15.2 | 12.5 | 8 | 2.2 | 66 | 54 | 215416350
ADP | 4HP17L36P-**A | H,A,DP15(1,2)36+TXV | 97G2UH070BV12 | 36000 | 32600 | 15.2 | 12.5 | 7.8 | 2.12 | 65 | 52 | 215416349
ADP | 4HP17L36P-**A | H,A,DP16(1,2)36+TXV | 97G2UH070BE12 | 35600 | 32200 | 15.2 | 12.5 | 7.8 | 2.06 | 65 | 52 | 215416348
ADP | 4HP17L36P-**A | H,A,DP15(1,2)36+TXV | 97G2UH070BE12 | 35600 | 32200 | 15.2 | 12.5 | 7.8 | 2.06 | 65 | 52 | 215416347
ADP | 4HP17L36P-**A | H,A,DP16(1,2)36+TXV | 97G2UH045BV12 | 36000 | 32600 | 15.2 | 12.5 | 7.8 | 2.12 | 66 | 53 | 215416346
ADP | 4HP17L36P-**A | H,A,DP15(1,2)36+TXV | 97G2UH045BV12 | 36000 | 32600 | 15.2 | 12.5 | 7.8 | 2.12 | 66 | 53 | 215416345
ADP | 4HP17L36P-**A | H,A,DP16(1,2)36+TXV | 97G2UH045BE12 | 35200 | 31800 | 16 | 13 | 7.8 | 2.14 | 65 | 53 | 215416344
ADP | 4HP17L36P-**A | H,A,DP15(1,2)36+TXV | 97G2UH045BE12 | 35200 | 31800 | 16 | 13 | 7.8 | 2.14 | 65 | 53 | 215416343
ADP | 4HP17L36P-**A | H,A,DP16(1,2)36+TXV | 96G2UH110CE20 | 35800 | 31400 | 16 | 13 | 8 | 2.2 | 68 | 55 | 215416342
ADP | 4HP17L36P-**A | H,A,DP16(1,2)36+TXV | 96G2UH090CV20 | 36000 | 32400 | 16 | 13 | 7.8 | 2.1 | 65 | 52 | 215416341
ADP | 4HP17L36P-**A | H,A,DP16(1,2)36+TXV | 96G2UH090CV12 | 36000 | 32200 | 16 | 13.5 | 7.8 | 2.14 | 65 | 52 | 215416340
ADP | 4HP17L36P-**A | H,A,DP16(1,2)36+TXV | 96G2UH090CE16 | 35600 | 31200 | 16 | 13 | 8 | 2.2 | 68 | 56 | 215416339
ADP | 4HP17L36P-**A | H,A,DP16(1,2)36+TXV | 96G2UH070BV12 | 36000 | 32200 | 15.2 | 12.5 | 8 | 2.2 | 66 | 54 | 215416338
ADP | 4HP17L36P-**A | H,A,DP15(1,2)36+TXV | 96G2UH070BV12 | 36000 | 32600 | 15.2 | 12.5 | 7.8 | 2.12 | 65 | 52 | 215416337
ADP | 4HP17L36P-**A | H,A,DP16(1,2)36+TXV | 96G2UH070BE12 | 35600 | 32200 | 15.2 | 12.5 | 7.8 | 2.1 | 65 | 52 | 215416336
ADP | 4HP17L36P-**A | H,A,DP15(1,2)36+TXV | 96G2UH070BE12 | 35600 | 32200 | 15.2 | 12.5 | 7.8 | 2.1 | 65 | 52 | 215416335
ADP | 4HP17L36P-**A | H,A,DP16(1,2)36+TXV | 96G2UH045BV12 | 36000 | 32600 | 15.2 | 12.5 | 7.8 | 2.12 | 66 | 53 | 215416334
ADP | 4HP17L36P-**A | H,A,DP15(1,2)36+TXV | 96G2UH045BV12 | 36000 | 32600 | 15.2 | 12.5 | 7.8 | 2.12 | 66 | 53 | 215416333
ADP | 4HP17L36P-**A | H,A,DP16(1,2)36+TXV | 96G2UH045BE12 | 35200 | 31800 | 16 | 13 | 7.8 | 2.14 | 65 | 53 | 215416332
ADP | 4HP17L36P-**A | H,A,DP15(1,2)36+TXV | 96G2UH045BE12 | 35200 | 31800 | 16 | 13 | 7.8 | 2.14 | 65 | 53 | 215416331
ADP | 4HP17L36P-**A | H,A,DP16(1,2)36+TXV | 96G1UH110CE20 | 35800 | 31400 | 16 | 13 | 8 | 2.2 | 68 | 55 | 215416330
ADP | 4HP17L36P-**A | H,A,DP16(1,2)36+TXV | 96G1UH090CE16 | 35800 | 31400 | 16 | 13 | 8 | 2.2 | 68 | 56 | 215416329
ADP | 4HP17L36P-**A | H,A,DP16(1,2)36+TXV | 96G1UH070BE12 | 35400 | 31800 | 15.2 | 12.5 | 7.8 | 2.18 | 66 | 53 | 215416328
ADP | 4HP17L36P-**A | H,A,DP15(1,2)36+TXV | 96G1UH070BE12 | 35400 | 32000 | 15.2 | 12.5 | 7.8 | 2.08 | 65 | 52 | 215416327
ADP | 4HP17L36P-**A | H,A,DP16(1,2)36+TXV | 96G1UH030BE08 | 35400 | 32000 | 15.2 | 12.5 | 7.8 | 2.1 | 66 | 53 | 215416326
ADP | 4HP17L36P-**A | H,A,DP15(1,2)36+TXV | 96G1UH030BE08 | 35400 | 32000 | 15.2 | 12.5 | 7.8 | 2.1 | 66 | 53 | 215416325
ADP | 4HP17L36P-**A | H,A,DP16(1,2)36+TXV | 95G1UH100CE20X | 35800 | 31400 | 16 | 13 | 8 | 2.18 | 68 | 55 | 215416324
ADP | 4HP17L36P-**A | H,A,DP16(1,2)36+TXV | 95G1UH060BE12X | 35200 | 31800 | 16 | 13 | 7.8 | 2.12 | 65 | 53 | 215416323
ADP | 4HP17L36P-**A | H,A,DP15(1,2)36+TXV | 95G1UH060BE12X | 35200 | 31800 | 16 | 13 | 7.8 | 2.12 | 65 | 53 | 215416322
ADP | 4HP17L36P-**A | H,A,DP16(1,2)36+TXV | 95G1UH040BE12X | 35200 | 32000 | 15.2 | 12.5 | 7.8 | 2.12 | 65 | 52 | 215416321
ADP | 4HP17L36P-**A | H,A,DP15(1,2)36+TXV | 95G1UH040BE12X | 35200 | 32000 | 15.2 | 12.5 | 7.8 | 2.12 | 65 | 52 | 215416320
ADP | 4HP17L36P-**A | H,A,DP16(1,2)36+TXV | 92G1UH110CE16 | 35800 | 31200 | 16 | 13 | 8 | 2.2 | 68 | 56 | 215416319
ADP | 4HP17L36P-**A | H,A,DP16(1,2)36+TXV | 92G1UH090CE16 | 35800 | 31200 | 16 | 13 | 8 | 2.2 | 68 | 56 | 215416318
ADP | 4HP17L36P-**A | H,A,DP16(1,2)36+TXV | 92G1UH090CE12 | 35800 | 32000 | 16 | 13 | 7.8 | 2.14 | 65 | 52 | 215416317
ADP | 4HP17L36P-**A | H,A,DP16(1,2)36+TXV | 92G1UH070BE12 | 35200 | 31800 | 16 | 13 | 7.8 | 2.14 | 65 | 53 | 215416316
ADP | 4HP17L36P-**A | H,A,DP15(1,2)36+TXV | 92G1UH070BE12 | 35200 | 31800 | 16 | 13 | 7.8 | 2.14 | 65 | 53 | 215416315
ADP | 4HP17L36P-**A | H,A,DP16(1,2)36+TXV | 92G1UH045BE12 | 35200 | 32000 | 15.2 | 12.5 | 7.8 | 2.08 | 65 | 52 | 215416314
ADP | 4HP17L36P-**A | H,A,DP15(1,2)36+TXV | 92G1UH045BE12 | 35200 | 32000 | 15.2 | 12.5 | 7.8 | 2.08 | 65 | 52 | 215416313
ADP | 4HP17L36P-**A | H,A,DP16(1,2)36+TXV | 92G1UH030BE12 | 35600 | 32400 | 15.2 | 12.5 | 7.8 | 2.12 | 65 | 52 | 215416312
ADP | 4HP17L36P-**A | H,A,DP15(1,2)36+TXV | 92G1UH030BE12 | 35600 | 32400 | 15.2 | 12.5 | 7.8 | 2.12 | 65 | 52 | 215416311
ADP | 4HP17L36P-**A | H,A,DP16(1,2)36+TXV | 80G2UH110CV20 | 36000 | 33000 | 16 | 13.5 | 8 | 2.1 | 64 | 51 | 215416310
ADP | 4HP17L36P-**A | H,A,DP16(1,2)36+TXV | 80G2UH110CE20L | 36000 | 32000 | 16 | 14 | 8 | 2.18 | 65 | 52 | 215416309
ADP | 4HP17L36P-**A | H,A,DP16(1,2)36+TXV | 80G2UH110CE20 | 36000 | 32000 | 16 | 14 | 8 | 2.18 | 65 | 52 | 215416308
ADP | 4HP17L36P-**A | H,A,DP16(1,2)36+TXV | 80G2UH110CE16 | 36000 | 32000 | 16 | 14 | 8 | 2.12 | 64 | 51 | 215416307
ADP | 4HP17L36P-**A | H,A,DP16(1,2)36+TXV | 80G2UH090BE16L | 35600 | 31600 | 16 | 13 | 8 | 2.2 | 66 | 53 | 215416306
ADP | 4HP17L36P-**A | H,A,DP15(1,2)36+TXV | 80G2UH090BE16L | 35800 | 32000 | 16 | 13 | 7.8 | 2.14 | 65 | 52 | 215416305
ADP | 4HP17L36P-**A | H,A,DP16(1,2)36+TXV | 80G2UH090BE16 | 35600 | 31600 | 16 | 13 | 8 | 2.2 | 66 | 53 | 215416304
ADP | 4HP17L36P-**A | H,A,DP15(1,2)36+TXV | 80G2UH090BE16 | 35800 | 32000 | 16 | 13 | 7.8 | 2.14 | 65 | 52 | 215416303
ADP | 4HP17L36P-**A | H,A,DP16(1,2)36+TXV | 80G2UH090BE12 | 35800 | 31800 | 16 | 13 | 8 | 2.22 | 66 | 53 | 215416302
ADP | 4HP17L36P-**A | H,A,DP15(1,2)36+TXV | 80G2UH090BE12 | 35800 | 32200 | 16 | 13 | 7.8 | 2.14 | 65 | 52 | 215416301
ADP | 4HP17L36P-**A | H,A,DP16(1,2)36+TXV | 80G1UH110CE20 | 36000 | 32200 | 16 | 13.5 | 8 | 2.14 | 65 | 52 | 215416299
ADP | 4HP17L36P-**A | H,A,DP16(1,2)36+TXV | 80G1UH100CE20X | 36000 | 32400 | 16 | 13.5 | 7.8 | 2.1 | 65 | 52 | 215416298
ADP | 4HP17L36P-**A | H,A,DP16(1,2)36+TXV | 80G1UH090CE20 | 35800 | 31200 | 16 | 13 | 8 | 2.2 | 68 | 56 | 215416297
ADP | 4HP17L36P-**A | H,A,DP16(1,2)36+TXV | 80G1UH090BE16L | 35800 | 32000 | 16 | 13.5 | 7.8 | 2.14 | 64 | 51 | 215416296
ADP | 4HP17L36P-**A | H,A,DP15(1,2)36+TXV | 80G1UH090BE16L | 35800 | 32000 | 16 | 13.5 | 7.8 | 2.14 | 64 | 51 | 215416295
ADP | 4HP17L36P-**A | H,A,DP16(1,2)36+TXV | 80G1UH090BE16 | 35800 | 32000 | 16 | 13.5 | 7.8 | 2.14 | 64 | 51 | 215416294
ADP | 4HP17L36P-**A | H,A,DP15(1,2)36+TXV | 80G1UH090BE16 | 35800 | 32000 | 16 | 13.5 | 7.8 | 2.14 | 64 | 51 | 215416293
ADP | 4HP17L36P-**A | H,A,DP16(1,2)36+TXV | 80G1UH080BE16X | 35200 | 31800 | 16 | 13 | 7.8 | 2.12 | 65 | 53 | 215416292
ADP | 4HP17L36P-**A | H,A,DP15(1,2)36+TXV | 80G1UH080BE16X | 35200 | 31800 | 16 | 13 | 7.8 | 2.12 | 65 | 53 | 215416291
ADP | 4HP17L36P-**A | H,A,DP16(1,2)36+TXV | 80G1UH070BE12L | 35800 | 32000 | 16 | 13 | 8 | 2.18 | 66 | 53 | 215416290
ADP | 4HP17L36P-**A | H,A,DP15(1,2)36+TXV | 80G1UH070BE12L | 36000 | 32200 | 16 | 13 | 7.8 | 2.14 | 65 | 52 | 215416289
ADP | 4HP17L36P-**A | H,A,DP15(1,2)36+TXV | 80G1UH070BE12 | 36000 | 32200 | 16 | 13 | 7.8 | 2.14 | 65 | 52 | 215416288
ADP | 4HP17L30P-**A | H,A,DP14(1,2)36+TXV | 97G2UH070BV12 | 29200 | 26400 | 15.2 | 13 | 8 | 2.18 | 66 | 53 | 215416277
ADP | 4HP17L30P-**A | H,A,DP15(1,2)36+TXV | 97G2UH070BE12 | 29200 | 26000 | 15.2 | 13 | 7.8 | 2.06 | 64 | 51 | 215416276
ADP | 4HP17L30P-**A | H,A,DP14(1,2)36+TXV | 97G2UH070BE12 | 29000 | 26200 | 15.2 | 12.5 | 7.9 | 2.16 | 66 | 53 | 215416275
ADP | 4HP17L30P-**A | H,A,DP14(1,2)36+TXV | 97G2UH045BV12 | 29400 | 26400 | 15.2 | 12.5 | 8 | 2.22 | 66 | 53 | 215416273
ADP | 4HP17L30P-**A | H,A,DP14(1,2)36+TXV | 97G2UH045BE12 | 29000 | 26200 | 15.2 | 12.5 | 8 | 2.2 | 66 | 53 | 215416271
ADP | 4HP17L30P-**A | H,A,DP14(1,2)36+TXV | 96G2UH070BV12 | 29200 | 26400 | 15.2 | 13 | 8 | 2.18 | 66 | 53 | 215416260
ADP | 4HP17L30P-**A | H,A,DP15(1,2)36+TXV | 96G2UH070BE12 | 29400 | 26200 | 15.2 | 13 | 8 | 2.26 | 66 | 53 | 215416259
ADP | 4HP17L30P-**A | H,A,DP14(1,2)36+TXV | 96G2UH070BE12 | 29000 | 26200 | 15.2 | 12.5 | 7.9 | 2.22 | 66 | 53 | 215416258
ADP | 4HP17L30P-**A | H,A,DP14(1,2)36+TXV | 96G2UH045BV12 | 29400 | 26400 | 15.2 | 12.5 | 8 | 2.22 | 66 | 53 | 215416256
ADP | 4HP17L30P-**A | H,A,DP14(1,2)36+TXV | 96G2UH045BE12 | 29000 | 26200 | 15.2 | 12.5 | 8 | 2.2 | 66 | 53 | 215416254
ADP | 4HP17L30P-**A | H,A,DP14(1,2)36+TXV | 96G1UH070BE12 | 29000 | 26200 | 15.2 | 12.5 | 8 | 2.22 | 66 | 53 | 215416246
ADP | 4HP17L30P-**A | H,A,DP15(1,2)36+TXV | 96G1UH045BE12 | 29200 | 26200 | 15.2 | 13 | 7.8 | 2.06 | 64 | 51 | 215416245
ADP | 4HP17L30P-**A | H,A,DP14(1,2)36+TXV | 96G1UH045BE12 | 28600 | 26200 | 15.2 | 12.5 | 7.8 | 2.18 | 66 | 53 | 215416244
ADP | 4HP17L30P-**A | H,A,DP15(1,2)36+TXV | 96G1UH030BE08 | 29200 | 26000 | 15.2 | 13 | 7.8 | 2.1 | 65 | 52 | 215416243
ADP | 4HP17L30P-**A | H,A,DP14(1,2)36+TXV | 96G1UH030BE08 | 28400 | 26000 | 15.2 | 12.5 | 7.8 | 2.2 | 66 | 54 | 215416242
ADP | 4HP17L30P-**A | H,A,DP15(1,2)36+TXV | 95G1UH040BE12X | 29200 | 26200 | 15.2 | 13 | 7.8 | 2.08 | 64 | 51 | 215416233
ADP | 4HP17L30P-**A | H,A,DP14(1,2)36+TXV | 95G1UH040BE12X | 28600 | 26200 | 15.2 | 12.5 | 7.8 | 2.18 | 66 | 53 | 215416232
ADP | 4HP17L30P-**A | H,A,DP14(1,2)36+TXV | 92G1UH070BE12 | 28600 | 26000 | 15.2 | 13 | 8 | 2.2 | 66 | 54 | 215416218
ADP | 4HP17L30P-**A | H,A,DP14(1,2)36+TXV | 92G1UH045BE12 | 28800 | 26000 | 15.2 | 13 | 8 | 2.2 | 66 | 54 | 215416216
ADP | 4HP17L30P-**A | H,A,DP14(1,2)36+TXV | 92G1UH030BE12 | 29200 | 26400 | 15.2 | 12.5 | 8 | 2.22 | 65 | 52 | 215416214
ADP | 4HP17L30P-**A | H,A,DP14(1,2)36+TXV | 80G2UH090BE16L | 28600 | 25800 | 16 | 13 | 8 | 2.22 | 66 | 53 | 215416203
ADP | 4HP17L30P-**A | H,A,DP14(1,2)36+TXV | 80G2UH090BE16 | 28600 | 25800 | 16 | 13 | 8 | 2.22 | 66 | 53 | 215416201
ADP | 4HP17L30P-**A | H,A,DP14(1,2)36+TXV | 80G2UH090BE12 | 29400 | 26200 | 16 | 12.5 | 8 | 2.26 | 66 | 53 | 215416199
ADP | 4HP17L30P-**A | H,A,DP75(1,2)36+TXV | 80G1UH100CE20X | 29800 | 26200 | 16 | 13 | 8 | 2.1 | 64 | 51 | 215416187
ADP | 4HP17L30P-**A | H,A,DP16(1,2)36+TXV | 80G1UH100CE20X | 29800 | 26200 | 16 | 13 | 8 | 2.1 | 64 | 51 | 215416188
ADP | 4HP17L30P-**A | H,A,DP74(1,2)36+TXV | 80G1UH100CE20X | 29400 | 26200 | 16 | 12.5 | 7.9 | 2.08 | 64 | 51 | 215416186
ADP | 4HP17L30P-**A | H,A,DP14(1,2)36+TXV | 80G1UH090BE16L | 28600 | 25800 | 16 | 13 | 8 | 2.22 | 66 | 53 | 215416181
ADP | 4HP17L30P-**A | H,A,DP14(1,2)36+TXV | 80G1UH090BE16 | 28600 | 25800 | 16 | 13 | 8 | 2.22 | 66 | 53 | 215416179
ADP | 4HP17L30P-**A | H,A,DP15(1,2)36+TXV | 80G1UH080BE16X | 28800 | 25800 | 15.2 | 13 | 7.8 | 2.08 | 64 | 51 | 215416178
ADP | 4HP17L30P-**A | H,A,DP14(1,2)36+TXV | 80G1UH080BE16X | 29200 | 26600 | 15.2 | 12.5 | 8 | 2.16 | 66 | 54 | 215416177
ADP | 4HP17L30P-**A | H,A,DP44(1,2)36+TXV | 80G1UH060AE12X | 29200 | 26000 | 15.2 | 13 | 8 | 2.26 | 66 | 54 | 215416170
ADP | 4HP17L30P-**A | H,A,DP44(1,2)36+TXV | 80G1UH040AE12X | 29200 | 26000 | 15.2 | 13 | 8 | 2.26 | 66 | 54 | 215416167
ADP | 4HP17L24P-**A | H,A,DP13(1,2)36+TXV | 97G2UH070BV12 | 23400 | 19800 | 16 | 13 | 7.8 | 2.04 | 64 | 51 | 215416166
ADP | 4HP17L24P-**A | H,A,DP14(1,2)36+TXV | 97G2UH070BV12 | 23000 | 19800 | 16 | 13.5 | 7.8 | 2.06 | 64 | 51 | 215416165
ADP | 4HP17L24P-**A | H,A,DP13(1,2)36+TXV | 97G2UH045BV12 | 23400 | 20000 | 16 | 13 | 7.8 | 2.02 | 63 | 50 | 215416162
ADP | 4HP17L24P-**A | H,A,DP14(1,2)36+TXV | 97G2UH045BV12 | 23000 | 19800 | 16 | 13.5 | 7.8 | 2.06 | 64 | 51 | 215416161
ADP | 4HP17L24P-**A | H,A,DP13(1,2)36+TXV | 96G2UH070BV12 | 23400 | 19800 | 16 | 13 | 7.8 | 2.04 | 64 | 51 | 215416158
ADP | 4HP17L24P-**A | H,A,DP14(1,2)36+TXV | 96G2UH070BV12 | 23000 | 19800 | 16 | 13.5 | 7.8 | 2.06 | 64 | 51 | 215416157
ADP | 4HP17L24P-**A | H,A,DP13(1,2)36+TXV | 96G2UH045BV12 | 23400 | 20000 | 16 | 13 | 7.8 | 2.02 | 63 | 50 | 215416154
ADP | 4HP17L24P-**A | H,A,DP14(1,2)36+TXV | 96G2UH045BV12 | 23000 | 19800 | 16 | 13.5 | 7.8 | 2.06 | 64 | 51 | 215416153
ADP | 4HP17L24P-**A | H,A,DP13(1,2)36+TXV | 96G1UH070BE12 | 23600 | 20400 | 15.2 | 12.5 | 7.8 | 2 | 64 | 51 | 215416150
ADP | 4HP17L24P-**A | H,A,DP14(1,2)36+TXV | 96G1UH070BE12 | 23200 | 20200 | 15.2 | 13 | 7.8 | 2 | 63 | 50 | 215416149
ADP | 4HP17L24P-**A | H,A,DP13(1,2)36+TXV | 96G1UH045BE12 | 23600 | 20400 | 15.2 | 12.5 | 7.8 | 2 | 64 | 51 | 215416148
ADP | 4HP17L24P-**A | H,A,DP14(1,2)36+TXV | 96G1UH045BE12 | 23200 | 20200 | 15.2 | 13 | 7.8 | 2 | 63 | 50 | 215416147
ADP | 4HP17L24P-**A | H,A,DP13(1,2)36+TXV | 95G1UH060BE12X | 23600 | 20400 | 15.2 | 12.5 | 7.8 | 2 | 64 | 51 | 215416144
ADP | 4HP17L24P-**A | H,A,DP14(1,2)36+TXV | 95G1UH060BE12X | 23200 | 20200 | 15.2 | 13 | 7.8 | 2 | 63 | 50 | 215416143
ADP | 4HP17L24P-**A | H,A,DP13(1,2)36+TXV | 95G1UH040BE12X | 23600 | 20400 | 15.2 | 12.5 | 7.8 | 2 | 64 | 51 | 215416142
ADP | 4HP17L24P-**A | H,A,DP14(1,2)36+TXV | 95G1UH040BE12X | 23200 | 20200 | 15.2 | 13 | 7.8 | 2 | 63 | 50 | 215416141
ADP | 4HP17L24P-**A | H,A,DP13(1,2)36+TXV | 92G1UH070BE12 | 23400 | 20200 | 16 | 13 | 7.9 | 2.04 | 63 | 50 | 215416140
ADP | 4HP17L24P-**A | H,A,DP14(1,2)36+TXV | 92G1UH070BE12 | 23400 | 20200 | 16 | 13.5 | 7.8 | 2.04 | 63 | 50 | 215416139
ADP | 4HP17L24P-**A | H,A,DP14(1,2)36+TXV | 92G1UH030BE12 | 22400 | 19600 | 16 | 13 | 7.8 | 2 | 63 | 50 | 215416135
ADP | 4HP17L24P-**A | H,A,DP13(1,2)36+TXV | 80G2UH090BE16L | 23600 | 20200 | 16 | 13.5 | 7.9 | 2.04 | 62 | 49 | 215416134
ADP | 4HP17L24P-**A | H,A,DP14(1,2)36+TXV | 80G2UH090BE16L | 23400 | 20000 | 16 | 13.5 | 8 | 2.06 | 63 | 50 | 215416133
ADP | 4HP17L24P-**A | H,A,DP13(1,2)36+TXV | 80G2UH090BE16 | 23600 | 20200 | 16 | 13.5 | 7.9 | 2.04 | 62 | 49 | 215416132
ADP | 4HP17L24P-**A | H,A,DP14(1,2)36+TXV | 80G2UH090BE16 | 23400 | 20000 | 16 | 13.5 | 8 | 2.06 | 63 | 50 | 215416131
ADP | 4HP17L24P-**A | H,A,DP13(1,2)36+TXV | 80G2UH090BE12 | 23600 | 20200 | 16 | 13 | 7.8 | 2.02 | 63 | 50 | 215416130
ADP | 4HP17L24P-**A | H,A,DP14(1,2)36+TXV | 80G2UH090BE12 | 23600 | 20200 | 16 | 13 | 7.8 | 2.02 | 63 | 50 | 215416129
ADP | 4HP17L24P-**A | H,A,DP42(1,2)36+TXV | 80G2UH070AV12 | 23400 | 20000 | 16 | 13.5 | 7.8 | 2.08 | 64 | 51 | 215416127
ADP | 4HP17L24P-**A | H,A,DP42(1,2)36+TXV | 80G2UH070AE12L | 23600 | 20400 | 16 | 13 | 7.8 | 2.04 | 63 | 50 | 215416125
ADP | 4HP17L24P-**A | H,A,DP42(1,2)36+TXV | 80G2UH070AE12 | 23600 | 20200 | 16 | 13 | 7.8 | 2.02 | 63 | 50 | 215416123
ADP | 4HP17L24P-**A | H,A,DP42(1,2)36+TXV | 80G2UH045AE12 | 23000 | 19800 | 16 | 13.5 | 7.8 | 2.04 | 63 | 49 | 215416121
ADP | 4HP17L24P-**A | H,A,DP13(1,2)36+TXV | 80G1UH090BE16L | 23400 | 20000 | 16 | 13.5 | 7.9 | 2.08 | 63 | 50 | 215416120
ADP | 4HP17L24P-**A | H,A,DP14(1,2)36+TXV | 80G1UH090BE16L | 23400 | 20000 | 16 | 13.5 | 8 | 2.06 | 63 | 50 | 215416119
ADP | 4HP17L24P-**A | H,A,DP13(1,2)36+TXV | 80G1UH090BE16 | 23400 | 20000 | 16 | 13.5 | 7.9 | 2.08 | 63 | 50 | 215416118
ADP | 4HP17L24P-**A | H,A,DP14(1,2)36+TXV | 80G1UH090BE16 | 23400 | 20000 | 16 | 13.5 | 8 | 2.06 | 63 | 50 | 215416117
ADP | 4HP17L24P-**A | H,A,DP13(1,2)36+TXV | 80G1UH070BE12L | 23200 | 20000 | 16 | 13 | 7.9 | 2.04 | 63 | 50 | 215416114
ADP | 4HP17L24P-**A | H,A,DP14(1,2)36+TXV | 80G1UH070BE12L | 23000 | 19800 | 16 | 13.5 | 7.8 | 2.06 | 64 | 51 | 215416113
ADP | 4HP17L24P-**A | H,A,DP13(1,2)36+TXV | 80G1UH070BE12 | 23200 | 20000 | 16 | 13 | 7.9 | 2.04 | 63 | 50 | 215416112
ADP | 4HP17L24P-**A | H,A,DP14(1,2)36+TXV | 80G1UH070BE12 | 23000 | 19800 | 16 | 13.5 | 7.8 | 2.06 | 64 | 51 | 215416111
ADP | 4HP17L24P-**A | H,A,DP44(1,2)36+TXV | 80G1UH070AE12L | 23600 | 20000 | 16 | 13.5 | 8 | 2.14 | 63 | 50 | 215416110
ADP | 4HP17L24P-**A | H,A,DP42(1,2)36+TXV | 80G1UH070AE12L | 23200 | 19800 | 16 | 13.5 | 7.8 | 2.06 | 64 | 51 | 215416109
ADP | 4HP17L24P-**A | H,A,DP44(1,2)36+TXV | 80G1UH070AE12 | 23600 | 20000 | 16 | 13.5 | 8 | 2.14 | 63 | 50 | 215416108
ADP | 4HP17L24P-**A | H,A,DP42(1,2)36+TXV | 80G1UH070AE12 | 23200 | 19800 | 16 | 13.5 | 7.8 | 2.06 | 64 | 51 | 215416107
ADP | 4HP17L24P-**A | H,A,DP42(1,2)36+TXV | 80G1UH060AE12X | 23400 | 20000 | 16 | 13 | 7.8 | 2.02 | 64 | 51 | 215416105
ADP | 4HP17L24P-**A | H,A,DP44(1,2)36+TXV | 80G1UH045AE12L | 23200 | 19800 | 16 | 13.5 | 8 | 2.08 | 63 | 49 | 215416104
ADP | 4HP17L24P-**A | H,A,DP42(1,2)36+TXV | 80G1UH045AE12L | 22800 | 19600 | 16 | 13.5 | 7.8 | 2.04 | 63 | 50 | 215416103
ADP | 4HP17L24P-**A | H,A,DP44(1,2)36+TXV | 80G1UH045AE12 | 23200 | 19800 | 16 | 13.5 | 8 | 2.08 | 63 | 49 | 215416102
ADP | 4HP17L24P-**A | H,A,DP42(1,2)36+TXV | 80G1UH045AE12 | 22800 | 19600 | 16 | 13.5 | 7.8 | 2.04 | 63 | 50 | 215416101
ADP | 4HP17L24P-**A | H,A,DP42(1,2)36+TXV | 80G1UH040AE12X | 23400 | 20000 | 16 | 13 | 7.8 | 2.02 | 64 | 51 | 215416099
ADP | 4HP17L18P-**A | H,A,DP13(1,2)36+TXV | 97G2UH070BE12 | 18000 | 15400 | 16 | 13.5 | 8 | 2.12 | 64 | 51 | 215416096
ADP | 4HP17L18P-**A | H,A,DP14(1,2)36+TXV | 97G2UH070BE12 | 18000 | 15400 | 16 | 13.5 | 8 | 2.12 | 64 | 51 | 215416095
ADP | 4HP17L18P-**A | H,A,DP13(1,2)36+TXV | 97G2UH045BE12 | 18000 | 15600 | 16 | 13.5 | 8 | 2.06 | 63 | 50 | 215416092
ADP | 4HP17L18P-**A | H,A,DP14(1,2)36+TXV | 97G2UH045BE12 | 18000 | 15600 | 16 | 13.5 | 8 | 2.06 | 63 | 50 | 215416091
ADP | 4HP17L18P-**A | H,A,DP13(1,2)36+TXV | 96G2UH070BE12 | 18000 | 15600 | 16 | 13.5 | 8 | 2.08 | 63 | 50 | 215416088
ADP | 4HP17L18P-**A | H,A,DP14(1,2)36+TXV | 96G2UH070BE12 | 18000 | 15600 | 16 | 13.5 | 8 | 2.08 | 63 | 50 | 215416087
ADP | 4HP17L18P-**A | H,A,DP13(1,2)36+TXV | 96G2UH045BE12 | 18000 | 15600 | 16 | 13.5 | 8 | 2.06 | 63 | 50 | 215416084
ADP | 4HP17L18P-**A | H,A,DP14(1,2)36+TXV | 96G2UH045BE12 | 18000 | 15600 | 16 | 13.5 | 8 | 2.06 | 63 | 50 | 215416083
ADP | 4HP17L18P-**A | H,A,DP13(1,2)36+TXV | 96G1UH070BE12 | 18000 | 15600 | 16 | 13.5 | 8 | 2.08 | 63 | 50 | 215416082
ADP | 4HP17L18P-**A | H,A,DP14(1,2)36+TXV | 96G1UH070BE12 | 18000 | 15600 | 16 | 13.5 | 8 | 2.08 | 63 | 50 | 215416081
ADP | 4HP17L18P-**A | H,A,DP13(1,2)36+TXV | 96G1UH045BE12 | 18000 | 15600 | 16 | 13.5 | 8 | 2.04 | 63 | 50 | 215416080
ADP | 4HP17L18P-**A | H,A,DP14(1,2)36+TXV | 96G1UH045BE12 | 18000 | 15600 | 16 | 13.5 | 8 | 2.04 | 63 | 50 | 215416079
ADP | 4HP17L18P-**A | H,A,DP13(1,2)36+TXV | 96G1UH030BE08 | 18000 | 15800 | 15.2 | 13 | 8 | 2.06 | 63 | 51 | 215416078
ADP | 4HP17L18P-**A | H,A,DP13(1,2)36+TXV | 95G1UH060BE12X | 18000 | 15600 | 16 | 13.5 | 8 | 2.04 | 63 | 50 | 215416076
ADP | 4HP17L18P-**A | H,A,DP14(1,2)36+TXV | 95G1UH060BE12X | 18000 | 15600 | 16 | 13.5 | 8 | 2.04 | 63 | 50 | 215416075
ADP | 4HP17L18P-**A | H,A,DP13(1,2)36+TXV | 95G1UH040BE12X | 18000 | 15600 | 16 | 13.5 | 8 | 2.06 | 63 | 50 | 215416074
ADP | 4HP17L18P-**A | H,A,DP14(1,2)36+TXV | 95G1UH040BE12X | 18000 | 15600 | 16 | 13.5 | 8 | 2.06 | 63 | 50 | 215416073
ADP | 4HP17L18P-**A | H,A,DP13(1,2)36+TXV | 92G1UH045BE12 | 18000 | 15600 | 16 | 13.5 | 8 | 2.06 | 63 | 50 | 215416070
ADP | 4HP17L18P-**A | H,A,DP13(1,2)36+TXV | 80G1UH070BE12L | 18000 | 15600 | 16 | 13.5 | 8 | 2.1 | 63 | 50 | 215416048
ADP | 4HP17L18P-**A | H,A,DP14(1,2)36+TXV | 80G1UH070BE12L | 18000 | 15600 | 16 | 13.5 | 8 | 2.1 | 63 | 50 | 215416047
ADP | 4HP17L18P-**A | H,A,DP13(1,2)36+TXV | 80G1UH070BE12 | 18000 | 15600 | 16 | 13.5 | 8 | 2.1 | 63 | 50 | 215416046
ADP | 4HP17L18P-**A | H,A,DP14(1,2)36+TXV | 80G1UH070BE12 | 18000 | 15600 | 16 | 13.5 | 8 | 2.1 | 63 | 50 | 215416045
ADP | 4HP17L18P-**A | H,A,DP44(1,2)36+TXV | 80G1UH070AE12L | 18000 | 16000 | 16 | 13.5 | 8 | 2.04 | 61 | 48 | 215416044
ADP | 4HP17L18P-**A | H,A,DP42(1,2)36+TXV | 80G1UH070AE12L | 18000 | 15600 | 16 | 13.5 | 8 | 2.1 | 63 | 50 | 215416043
ADP | 4HP17L18P-**A | H,A,DP44(1,2)36+TXV | 80G1UH070AE12 | 18000 | 16000 | 16 | 13.5 | 8 | 2.04 | 61 | 48 | 215416042
ADP | 4HP17L18P-**A | H,A,DP42(1,2)36+TXV | 80G1UH070AE12 | 18000 | 15600 | 16 | 13.5 | 8 | 2.1 | 63 | 50 | 215416041
ADP | 4HP17L18P-**A | H,A,DP44(1,2)36+TXV | 80G1UH060AE12X | 18000 | 15800 | 16 | 13.5 | 7.8 | 2 | 62 | 49 | 215416040
ADP | 4HP17L18P-**A | H,A,DP42(1,2)36+TXV | 80G1UH060AE12X | 18000 | 15800 | 16 | 13.5 | 7.8 | 2 | 62 | 49 | 215416039
ADP | 4HP17L18P-**A | H,A,DP44(1,2)36+TXV | 80G1UH045AE12L | 18000 | 16000 | 16 | 13.5 | 8 | 2.06 | 61 | 48 | 215416038
ADP | 4HP17L18P-**A | H,A,DP42(1,2)36+TXV | 80G1UH045AE12L | 18000 | 16000 | 16 | 13.5 | 8 | 2.06 | 61 | 48 | 215416037
ADP | 4HP17L18P-**A | H,A,DP44(1,2)36+TXV | 80G1UH045AE12 | 18000 | 16000 | 16 | 13.5 | 8 | 2.06 | 61 | 48 | 215416036
ADP | 4HP17L18P-**A | H,A,DP42(1,2)36+TXV | 80G1UH045AE12 | 18000 | 15600 | 16 | 13.5 | 8 | 2.08 | 63 | 50 | 215416035
ADP | 4HP17L18P-**A | H,A,DP44(1,2)36+TXV | 80G1UH040AE12X | 18000 | 15800 | 16 | 13.5 | 7.8 | 2 | 62 | 49 | 215416034
ADP | 4HP17L18P-**A | H,A,DP42(1,2)36+TXV | 80G1UH040AE12X | 18000 | 15800 | 16 | 13.5 | 7.8 | 2 | 62 | 49 | 215416033
AMERICAN STANDARD | 4A6H6036N1 | A4AH6V30A1B3 |  | 34200 | 35400 | 15.2 | 12 | 7.8 | 1.9 | 63 | 47 | 215420669
TRANE | 4TWR6036N1 | A4AH6V30A1B3 |  | 34200 | 35400 | 15.2 | 12 | 7.8 | 1.9 | 63 | 47 | 215420668
ADP | 5A6H5048A1 | PL60H210P17*+TXV | L8V1B080U4VSB | 43000 | 41500 | 15.2 | 11.7 | 7.8 | 2 | 68 | 53 | 215423058
ADP | 5A6H5048A1 | V,T48H175P46*+TXV | L8V1B080U4VSB | 43000 | 41500 | 15.2 | 12 | 7.8 | 2 | 68 | 53 | 215423057
ADP | 5A6H5042A1 | H,TG86*60+TXV | L9X1C100U5VSA | 39500 | 38000 | 15.2 | 12.5 | 7.8 | 2.1 | 65 | 50 | 215423056
ADP | 5A6H5042A1 | H,TG84*60+TXV | L9X1C100U5VSA | 39500 | 38000 | 15.2 | 12 | 7.8 | 2.1 | 65 | 50 | 215423055
ADP | 5A6H5042A1 | V,T60H210P19*+TXV | L9X1C100U5VSA | 39500 | 38000 | 15.2 | 12.5 | 7.8 | 2.1 | 65 | 50 | 215423054
ADP | 5A6H5042A1 | PL60H210P19*+TXV | L9X1C100U5VSA | 39500 | 38000 | 15.2 | 12.5 | 7.8 | 2.1 | 65 | 50 | 215423053
ADP | 5A6H5042A1 | V,T60H210P17*+TXV | L9X1C100U5VSA | 39500 | 38000 | 15.2 | 12 | 7.8 | 2.1 | 65 | 50 | 215423052
ADP | 5A6H5042A1 | PL60H210P17*+TXV | L9X1C100U5VSA | 39500 | 38000 | 15.2 | 12 | 7.8 | 2.1 | 65 | 50 | 215423051
ADP | 5A6H5042A1 | H,TG84*48+TXV | L9X1B070U4VSA | 39000 | 38000 | 15.2 | 12 | 7.8 | 2.1 | 65 | 51 | 215423050
ADP | 5A6H5042A1 | PL60H210P19*+TXV | L9X1B070U4VSA | 39000 | 38000 | 15.2 | 12 | 7.8 | 2.1 | 65 | 51 | 215423049
ADP | 5A6H5042A1 | PL60H210P17*+TXV | L9X1B070U4VSA | 39000 | 38000 | 15.2 | 11.7 | 7.8 | 2.1 | 65 | 51 | 215423048
ADP | 5A6H5042A1 | V,T48H175P46*+TXV | L9X1B070U4VSA | 39000 | 38000 | 15.2 | 12 | 7.8 | 2.1 | 65 | 51 | 215423047
ADP | 5A6H5042A1 | V,T48H175P38*+TXV | L9X1B070U4VSA | 39000 | 38000 | 15.2 | 11.7 | 7.8 | 2.1 | 65 | 51 | 215423046
ADP | 5A6H5042A1 | H,TG84*48+TXV | L8V1B080U4VSB | 39500 | 38000 | 15.2 | 12 | 7.8 | 2.1 | 65 | 50 | 215423039
ADP | 5A6H5042A1 | PL60H210P19*+TXV | L8V1B080U4VSB | 39500 | 38000 | 15.2 | 12.5 | 7.8 | 2.1 | 65 | 50 | 215423038
ADP | 5A6H5042A1 | PL60H210P17*+TXV | L8V1B080U4VSB | 39500 | 38000 | 15.2 | 12 | 7.8 | 2.1 | 65 | 50 | 215423037
ADP | 5A6H5042A1 | V,T48H175P46*+TXV | L8V1B080U4VSB | 39500 | 38000 | 15.2 | 12 | 7.8 | 2.1 | 65 | 50 | 215423036
ADP | 5A6H5042A1 | V,T48H175P38*+TXV | L8V1B080U4VSB | 39500 | 38000 | 15.2 | 12 | 7.8 | 2.1 | 65 | 50 | 215423035
ADP | 5A6H5036A1 | V,T36H175P45*+TXV | L9X1B070U4VSA | 33800 | 30200 | 15.2 | 12 | 7.8 | 2.2 | 70 | 57 | 215423033
ADP | 5A6H5036A1 | V,T36H175P78*+TXV | L8V1B080U4VSB | 32800 | 30200 | 15.2 | 12 | 7.8 | 2.2 | 69 | 56 | 215423025
ADP | 5A6H5036A1 | PL36H175P78*+TXV | L8V1B080U4VSB | 32800 | 30200 | 15.2 | 12 | 7.8 | 2.2 | 69 | 56 | 215423024
ADP | 5A6H5036A1 | H,TG81*36+TXV | L8V1A060U3VSB | 31800 | 29400 | 15.2 | 12 | 7.8 | 2.1 | 69 | 56 | 215423023
ADP | 5A6H5036A1 | V,T36H***P22*+TXV | L8V1A060U3VSB | 31800 | 29400 | 15.2 | 12 | 7.8 | 2.1 | 69 | 56 | 215423022
ADP | 5A6H5036A1 | PL36H175P78*+TXV | L8V1A060U3VSB | 31800 | 29400 | 15.2 | 12 | 7.8 | 2.1 | 69 | 56 | 215423021
ADP | 5A6H5036A1 | H,TG81*36+TXV | L8V1A040U3VSB | 31600 | 29400 | 15.2 | 12 | 7.8 | 2.1 | 69 | 56 | 215423020
ADP | 5A6H5036A1 | V,T36H***P22*+TXV | L8V1A040U3VSB | 31600 | 29400 | 15.2 | 12 | 7.8 | 2.1 | 69 | 56 | 215423019
ADP | 5A6H5036A1 | PL36H175P78*+TXV | L8V1A040U3VSB | 31600 | 29400 | 15.2 | 12 | 7.8 | 2.1 | 69 | 56 | 215423018
ADP | 5A6H5030A1 | H,TG80*36+TXV | L9X1B070U4VSA | 28000 | 24400 | 15.2 | 11.7 | 7.8 | 2 | 68 | 55 | 215423016
ADP | 5A6H5030A1 | H,TG81*36+TXV | L8V1B080U4VSB | 27600 | 23600 | 15.2 | 12 | 7.8 | 2.1 | 68 | 55 | 215423008
ADP | 5A6H5030A1 | H,TG80*36+TXV | L8V1B080U4VSB | 26800 | 23800 | 15.2 | 12 | 7.8 | 2 | 68 | 54 | 215423007
ADP | 5A6H5030A1 | V,T36H175P45*+TXV | L8V1B080U4VSB | 26800 | 23800 | 15.2 | 12.5 | 7.8 | 2 | 68 | 54 | 215423006
ADP | 5A6H5030A1 | V,T36H175P78*+TXV | L8V1B080U4VSB | 26800 | 23800 | 15.2 | 12 | 7.8 | 2 | 68 | 54 | 215423005
ADP | 5A6H5030A1 | PL36H175P78*+TXV | L8V1B080U4VSB | 26800 | 23800 | 15.2 | 12 | 7.8 | 2 | 68 | 54 | 215423004
ADP | 5A6H5018A1 | H,TG81*36+TXV | L9X1A050U3VSA | 17800 | 15600 | 16 | 11.7 | 7.8 | 1.9 | 65 | 53 | 215422995
ADP | 5A6H5018A1 | V,T36H***P22*+TXV | L9X1A050U3VSA | 17800 | 15600 | 16 | 11.7 | 7.8 | 1.9 | 65 | 53 | 215422993
ADP | 5A6H5018A1 | PL36H175P78*+TXV | L9X1A050U3VSA | 17800 | 15600 | 16 | 11.7 | 7.8 | 1.9 | 65 | 53 | 215422992
ADP | 4HP17L30P-**A | SM6931 |  | 27000 | 25200 | 15.2 | 12 | 8 | 2.06 | 64 | 51 | 215426606
ADP | 4SHP17LE130P-**A | SM6937 |  | 27000 | 25200 | 15.2 | 12 | 8 | 2.06 | 64 | 51 | 215426605
ADP | 4SHP17LE130P-**A | SM6931 |  | 27000 | 25200 | 15.2 | 12 | 8 | 2.06 | 64 | 51 | 215426604
ADP | 4SHP17LE124P-**A | SM6931 |  | 22200 | 20000 | 16 | 13 | 7.95 | 2.08 | 63 | 50 | 215426603
ADP | 4A6H5024N1 | H,TG81936 | L8V1B080U4VSB | 23800 | 20200 | 16 | 12 | 7.8 | 2.1 | 66 | 52 | 215422894
ADP | 4A6H5024N1 | H,TG80936 | L8V1B080U4VSB | 23600 | 20200 | 16 | 11.7 | 7.8 | 2.1 | 66 | 52 | 215422893
ADP | 4A6H5024N1 | V,T36H175P459 | L8V1B080U4VSB | 24000 | 20200 | 16 | 12 | 7.8 | 2.1 | 66 | 52 | 215422892
ADP | 4A6H5024N1 | V,T36H175P789 | L8V1B080U4VSB | 23800 | 20200 | 16 | 12 | 7.8 | 2.1 | 66 | 52 | 215422890
ADP | 4A6H5024N1 | PL36H175P789 | L8V1B080U4VSB | 23800 | 20200 | 16 | 12 | 7.8 | 2.1 | 66 | 52 | 215422889
ADP | 5A6H5024A1 | H,TG81*36+TXV | L9X1B070U4VSA | 23200 | 20400 | 15.2 | 12 | 7.8 | 2 | 67 | 54 | 215423130
ADP | 5A6H5024A1 | H,TG80*36+TXV | L9X1B070U4VSA | 23200 | 20400 | 15.2 | 12 | 7.8 | 2 | 67 | 54 | 215423129
ADP | 5A6H5024A1 | V,T36H175P45*+TXV | L9X1B070U4VSA | 23200 | 20400 | 15.2 | 12 | 7.8 | 2 | 67 | 54 | 215423128
ADP | 5A6H5024A1 | V,T36H175P78*+TXV | L9X1B070U4VSA | 23200 | 20400 | 15.2 | 11.7 | 7.8 | 2 | 67 | 54 | 215423127
ADP | 5A6H5024A1 | PL36H175P78*+TXV | L9X1B070U4VSA | 23200 | 20400 | 15.2 | 11.7 | 7.8 | 2 | 67 | 54 | 215423126
ADP | 5A6H5024A1 | H,TG81*36+TXV | L8V1B080U4VSB | 23800 | 20000 | 15.2 | 12 | 7.8 | 2.1 | 67 | 54 | 215423121
ADP | 5A6H5024A1 | H,TG80*36+TXV | L8V1B080U4VSB | 23200 | 20200 | 15.2 | 12 | 7.8 | 2 | 66 | 53 | 215423120
ADP | 5A6H5024A1 | V,T36H175P45*+TXV | L8V1B080U4VSB | 23200 | 20200 | 15.2 | 12.5 | 7.8 | 2 | 66 | 53 | 215423119
ADP | 5A6H5024A1 | V,T36H175P78*+TXV | L8V1B080U4VSB | 23200 | 20200 | 15.2 | 12 | 7.8 | 2 | 66 | 53 | 215423118
ADP | 5A6H5024A1 | PL36H175P78*+TXV | L8V1B080U4VSB | 23200 | 20200 | 15.2 | 12 | 7.8 | 2 | 66 | 53 | 215423117
ADP | 5A6H5060A1 | H,TG86*60+TXV | L8V1C100U5VSB | 53000 | 50000 | 15.2 | 12 | 7.8 | 2.3 | 68 | 54 | 215423078
ADP | 5A6H5060A1 | H,TG84*60+TXV | L8V1C100U5VSB | 53000 | 50000 | 15.2 | 11.7 | 7.8 | 2.3 | 68 | 54 | 215423077
ADP | 5A6H5060A1 | V,T60H210P19*+TXV | L8V1C100U5VSB | 53000 | 50000 | 15.2 | 12 | 7.8 | 2.3 | 68 | 54 | 215423076
ADP | 5A6H5060A1 | PL60H210P19*+TXV | L8V1C100U5VSB | 53000 | 50000 | 15.2 | 12 | 7.8 | 2.3 | 68 | 54 | 215423075
ADP | 5A6H5060A1 | V,T60H210P17*+TXV | L8V1C100U5VSB | 52500 | 50000 | 15.2 | 11.7 | 7.8 | 2.3 | 68 | 54 | 215423074
ADP | 5A6H5060A1 | PL60H210P17*+TXV | L8V1C100U5VSB | 52500 | 50000 | 15.2 | 11.7 | 7.8 | 2.3 | 68 | 54 | 215423073
ADP | 5A6H5048A1 | H,TG86*60+TXV | L8V1C100U5VSB | 44000 | 40000 | 16 | 12 | 7.8 | 2.1 | 67 | 53 | 215423066
ADP | 5A6H5048A1 | H,TG84*60+TXV | L8V1C100U5VSB | 44000 | 40000 | 16 | 12 | 7.8 | 2.1 | 67 | 53 | 215423065
ADP | 5A6H5048A1 | V,T60H210P19*+TXV | L8V1C100U5VSB | 44000 | 40000 | 16 | 12 | 7.8 | 2.1 | 67 | 53 | 215423064
ADP | 5A6H5048A1 | PL60H210P19*+TXV | L8V1C100U5VSB | 44000 | 40000 | 16 | 12 | 7.8 | 2.1 | 67 | 53 | 215423063
ADP | 5A6H5048A1 | V,T60H210P17*+TXV | L8V1C100U5VSB | 43500 | 40000 | 16 | 11.7 | 7.8 | 2.1 | 67 | 53 | 215423062
ADP | 5A6H5048A1 | PL60H210P17*+TXV | L8V1C100U5VSB | 43500 | 40000 | 16 | 11.7 | 7.8 | 2.1 | 67 | 53 | 215423061
ADP | 5A6H5048A1 | H,TG84*48+TXV | L8V1B080U4VSB | 43000 | 41500 | 15.2 | 12 | 7.8 | 2 | 68 | 53 | 215423060
ADP | 5A6H5048A1 | PL60H210P19*+TXV | L8V1B080U4VSB | 43000 | 41500 | 15.2 | 12 | 7.8 | 2 | 68 | 53 | 215423059
ADP | 4HP17L24P-**A | SM6931 |  | 22200 | 20000 | 16 | 13 | 7.95 | 2.08 | 63 | 50 | 212676704
ADP | 4HP17L30P-**A | SM6931 |  | 27000 | 25200 | 15.2 | 12 | 8 | 2.06 | 64 | 51 | 210562191
ADP | 4HP17L24P-**A | SM6931 |  | 22200 | 20000 | 16 | 13 | 7.95 | 2.08 | 63 | 50 | 210562171
ADP | 4HP17L30P-**A | SM6937 |  | 27000 | 25200 | 15.2 | 12 | 8 | 2.06 | 64 | 51 | 215426608
ADP | 4HP17L30P-**A | SM6937 |  | 27000 | 25200 | 15.2 | 12 | 8 | 2.06 | 64 | 51 | 215426607
AMANA | ALZS4BA3010A* | AWST30LU13**A* |  | 28600 | 27000 | 15.2 | 12.5 | 7.8 | 2 | 64 | 53 | 215216774
AMANA | ALZS4BA3610A* | AWST36LU13**A* |  | 34200 | 34400 | 15.2 | 12.5 | 7.8 | 1.9 | 61 | 51 | 215216917
AMANA | ALZS4NA3610A* | AWST36LU13**A* |  | 34200 | 34400 | 15.2 | 12.5 | 7.8 | 1.9 | 61 | 51 | 215216986
DAIKIN | DH4SEA3010A* | AWST30LU13**A* |  | 28600 | 27000 | 15.2 | 12.5 | 7.8 | 2 | 64 | 53 | 215217249
DAIKIN | DH4SEA3610A* | AWST36LU13**A* |  | 34200 | 34400 | 15.2 | 12.5 | 7.8 | 1.9 | 61 | 51 | 215217376
DAIKIN | DH4SQA3610A* | AWST36LU13**A* |  | 34200 | 34400 | 15.2 | 12.5 | 7.8 | 1.9 | 61 | 51 | 215217435
GOODMAN | GLZS4BA3610A* | AWST36LU13**A* |  | 34200 | 34400 | 15.2 | 12.5 | 7.8 | 1.9 | 61 | 51 | 215217494
GOODMAN | GLZS4MA3010A* | AWST30LU13**A* |  | 28600 | 27000 | 15.2 | 12.5 | 7.8 | 2 | 64 | 53 | 215217789
GOODMAN | GLZS4MA3610A* | AWST36LU13**A* |  | 34200 | 34400 | 15.2 | 12.5 | 7.8 | 1.9 | 61 | 51 | 215217932
AMANA | ALZS4NA3010A* | AWST30LU13**A* |  | 28400 | 27000 | 15.2 | 12.5 | 7.8 | 2 | 64 | 53 | 215427946
GOODMAN | GLZS4BA3010A* | AWST30LU13**A* |  | 28400 | 27000 | 15.2 | 12.5 | 7.8 | 2 | 64 | 53 | 215427948
AMANA | ALZS4NA3010A* | AWST36LU13**A* |  | 28400 | 27000 | 15.2 | 12.5 | 7.8 | 2 | 65 | 53 | 215427949
GOODMAN | GLZS4BA3010A* | AWST36LU13**A* |  | 28400 | 27000 | 15.2 | 12.5 | 7.8 | 2 | 65 | 53 | 215427951
ADP | THF2B60T21 | H,YG84960 | Z8ET100C20LMPS1 | 54500 | 54000 | 15.2 | 12 | 7.8 | 2.34 | 69 | 58 | 215428260
ADP | THF2B48T21 | H,YG84960 | Z8ET100C20LMPS1 | 47000 | 44000 | 16 | 12 | 7.8 | 2.34 | 67 | 56 | 215428257
ADP | THF2B48T21 | H,YG84960 | Z8ET080C16LMPS1 | 46500 | 43000 | 16 | 12 | 7.8 | 2.38 | 67 | 57 | 215428255
ADP | THF2B36T21 | PL36H175P159 | Z8ET080B12LMPS1 | 36000 | 32600 | 15.2 | 12 | 7.8 | 2.14 | 66 | 54 | 215428253
ADP | 4SHP18LX136P | H,A,DE32930 | A97USMV070B12 + TSTAT | 22800 | 22400 | 18 | 12 | 8.05 | 1.9 | 63 | 62 | 215428235
ADP | 4SHP18LX136P | H,A,DE32930 | A97USMV070B12 | 22800 | 22400 | 18 | 12 | 8.05 | 1.88 | 63 | 62 | 215428233
ADP | 4SHP18LX136P | H,A,DE32930 | A97US2V070B12 | 22800 | 22400 | 18 | 12 | 8.05 | 1.9 | 63 | 62 | 215428213
ADP | 4SHP18LX136P | H,A,DE9J936 | A97US2V060B12X + TSTAT | 23200 | 22400 | 19 | 12 | 7.8 | 1.93 | 67 | 67 | 215428211
ADP | 4SHP18LX136P | H,A,DE32930 | A97US2V060B12X + TSTAT | 22800 | 22400 | 18 | 12 | 8.05 | 1.88 | 63 | 62 | 215428210
ADP | 4SHP18LX136P | H,A,DE32930 | A97US2V060B12X | 22800 | 22400 | 18 | 12 | 8.05 | 1.9 | 63 | 62 | 215428208
ADP | 4SHP18LX136P | H,A,DE32930 | A97US2V045B12 | 22800 | 22400 | 18 | 12 | 8.05 | 1.88 | 63 | 62 | 215428205
ADP | 4SHP18LX136P | H,A,DE32930 | A97US2V040B12X + TSTAT | 22800 | 22400 | 18 | 12 | 8.05 | 1.9 | 63 | 62 | 215428202
ADP | 4SHP18LX136P | H,A,DE32930 | A97US2V040B12X | 22800 | 22400 | 18 | 12 | 8.05 | 1.88 | 63 | 62 | 215428200
ADP | 4SHP18LX136P | H,A,DE32930 | A97UH2E070B12 | 23200 | 22400 | 18 | 12 | 8.05 | 2 | 64 | 63 | 215428197
ADP | 4SHP18LX136P | H,A,DE32930 | A97UH2E030B08 | 23000 | 22400 | 18 | 12 | 8.05 | 2.14 | 63 | 47 | 215428192
ADP | HL19B3621 | H,YG80(1,2)36+TXV | Z8ES080C20SMPS1 | 35000 | 33400 | 17 | 11.7 | 7.8 | 1.8 | 66 | 53 | 215430912
ADP | HL19B3621 | H,YG80(1,2)36+TXV | Z8ES080C20LMPS1 | 35000 | 33400 | 17 | 11.7 | 7.8 | 1.8 | 66 | 53 | 215430910
ADP | HL19B3621 | H,YG80(1,2)36+TXV | Z8ES080C16SMPS1 | 35000 | 33400 | 17 | 11.7 | 7.8 | 1.8 | 65 | 52 | 215430908
ADP | HL19B3621 | H,YG80(1,2)36+TXV | Z8ES080C16LMPS1 | 35000 | 33400 | 17 | 11.7 | 7.8 | 1.8 | 65 | 52 | 215430907
ADP | HL19B3621 | H,YG80(1,2)36+TXV | TM9Y100C20MP11 | 34800 | 33600 | 16 | 12 | 7.8 | 2.02 | 66 | 54 | 215430905
ADP | HL19B3621 | H,YG80(1,2)36+TXV | TM9V100C16MP12 | 35000 | 33800 | 17 | 12 | 7.8 | 2.04 | 65 | 52 | 215430897
ADP | HL19B3621 | H,YG80(1,2)36+TXV | TM9E100C20MP12 | 34400 | 33200 | 17 | 12 | 7.8 | 1.96 | 66 | 53 | 215430892
ADP | HL19B3621 | H,YG80(1,2)36+TXV | TM9E080C20MP12 | 34400 | 33200 | 17 | 12 | 7.8 | 1.94 | 66 | 53 | 215430888
ADP | HL19B3621 | H,YG80(1,2)36+TXV | LP9C100C16MP13 | 35000 | 33800 | 17 | 12 | 7.8 | 2.04 | 65 | 52 | 215430882
ADP | HL19B2421 | H,YG80(1,2)36+TXV | Z8ET080B12LMPS1 | 23000 | 21400 | 18 | 13 | 7.8 | 1.8 | 63 | 49 | 215430877
ADP | HL19B2421 | H,YG80(1,2)36+TXV | Z8ES100B12SMPS1 | 23000 | 21400 | 18 | 13 | 7.8 | 1.8 | 63 | 50 | 215430873
ADP | HL19B2421 | H,YG80(1,2)36+TXV | Z8ES100B12LMPS1 | 23000 | 21400 | 18 | 13 | 7.8 | 1.8 | 63 | 50 | 215430872
ADP | HL19B2421 | H,YG80(1,2)36+TXV | Z8ES080B12SMPS1 | 23000 | 21400 | 17 | 13 | 7.8 | 1.8 | 63 | 49 | 215430870
ADP | HL19B2421 | H,YG80(1,2)36+TXV | Z8ES080B12LMPS1 | 23000 | 21400 | 17 | 13 | 7.8 | 1.8 | 63 | 49 | 215430868
ADP | HL19B2421 | H,YG80(1,2)36+TXV | Z8ES040A12SMPS1 | 23600 | 21400 | 17 | 12.5 | 7.8 | 1.8 | 63 | 50 | 215430863
ADP | HL19B2421 | H,YG80(1,2)36+TXV | Z8ES040A12LMPS1 | 23600 | 21400 | 17 | 12.5 | 7.8 | 1.8 | 63 | 50 | 215430862
ADP | HL19B2421 | H,YG80(1,2)36+TXV | TM9Y080B12MP11 | 23400 | 21600 | 17 | 13 | 7.8 | 1.96 | 63 | 49 | 215430860
ADP | HL19B2421 | H,YG80(1,2)36+TXV | TM9Y060B12MP11 | 23200 | 21600 | 17 | 13 | 7.8 | 1.96 | 63 | 49 | 215430859
ADP | HL19B2421 | H,YG80(1,2)36+TXV | TM9V080B12MP12 | 23600 | 21800 | 17 | 13 | 7.8 | 1.96 | 62 | 48 | 215430855
ADP | HL19B2421 | H,YG80(1,2)36+TXV | TM9V060B12MP12 | 23600 | 22000 | 17 | 12.5 | 7.8 | 1.96 | 62 | 49 | 215430854
ADP | HL19B2421 | H,YG80(1,2)36+TXV | TM9E080B12MP12 | 23600 | 21800 | 17 | 13 | 7.8 | 1.98 | 62 | 49 | 215430850
ADP | HL19B2421 | H,YG80(1,2)36+TXV | TM9E060B12MP12 | 23800 | 22200 | 17 | 12.5 | 7.8 | 1.96 | 62 | 49 | 215430849
ADP | HL19B2421 | H,YG80(1,2)36+TXV | TM9E060A10MP12 | 23400 | 22000 | 17 | 12.5 | 7.8 | 1.92 | 63 | 50 | 215430847
ADP | HL19B2421 | H,YG80(1,2)36+TXV | TM9E026A08MP12 | 21400 | 20800 | 16 | 12 | 7.8 | 1.96 | 64 | 51 | 215430844
ADP | HL19B2421 | H,YG80(1,2)36+TXV | LP9C080B12MP13 | 23600 | 21800 | 17 | 13 | 7.8 | 1.96 | 62 | 48 | 215430842
ADP | HL19B2421 | H,YG80(1,2)36+TXV | LP9C060B12MP13 | 23600 | 22000 | 17 | 12.5 | 7.8 | 1.96 | 62 | 49 | 215430841
ADP | THF2B30T21 | H,YG80(1,2)36+TXV | Z8ES060A12SMPS1 | 29400 | 25800 | 16 | 12 | 7.8 | 2.22 | 67 | 58 | 215430798
ADP | THF2B30T21 | H,YG80(1,2)36+TXV | Z8ES060A12LMPS1 | 29400 | 25800 | 16 | 12 | 7.8 | 2.22 | 67 | 58 | 215430796
ADP | THF2B30T21 | H,YG80(1,2)36+TXV | TM9Y100C16MP11 | 30000 | 27000 | 16 | 12 | 7.8 | 2.08 | 65 | 53 | 215430790
ADP | THF2B30T21 | H,YG80(1,2)36+TXV | TM9Y080C16MP11 | 29600 | 26400 | 16 | 11.7 | 7.8 | 2.14 | 66 | 54 | 215430788
ADP | THF2B30T21 | H,YG80(1,2)36+TXV | TM9V100C16MP12 | 29800 | 26400 | 15.2 | 12 | 7.8 | 2.14 | 66 | 53 | 215430783
ADP | THF2B30T21 | H,YG80(1,2)36+TXV | TM9V080C16MP12 | 30000 | 27200 | 15.2 | 12 | 7.8 | 2.06 | 65 | 52 | 215430781
ADP | THF2B30T21 | H,YG80(1,2)36+TXV | TM9V080B12MP12 | 29800 | 27200 | 15.2 | 11.7 | 7.8 | 2.08 | 64 | 51 | 215430780
ADP | THF2B30T21 | H,YG80(1,2)36+TXV | TM9E100C16MP12 | 30000 | 27000 | 16 | 12 | 7.8 | 2.1 | 65 | 53 | 215430775
ADP | THF2B30T21 | H,YG80(1,2)36+TXV | TM9E080C16MP12 | 30000 | 27000 | 16 | 12 | 7.8 | 2.1 | 65 | 53 | 215430773
ADP | THF2B30T21 | H,YG80(1,2)36+TXV | TM9E080B12MP12 | 29600 | 27000 | 15.2 | 11.7 | 7.8 | 2.06 | 64 | 50 | 215430771
ADP | THF2B30T21 | H,YG80(1,2)36+TXV | LP9C100C16MP13 | 29800 | 26400 | 15.2 | 12 | 7.8 | 2.14 | 66 | 53 | 215430763
ADP | THF2B30T21 | H,YG80(1,2)36+TXV | LP9C080C16MP13 | 30000 | 27200 | 15.2 | 12 | 7.8 | 2.06 | 65 | 52 | 215430761
ADP | THF2B30T21 | H,YG80(1,2)36+TXV | LP9C080B12MP13 | 29800 | 27200 | 15.2 | 11.7 | 7.8 | 2.08 | 64 | 51 | 215430760
ADP | THF2B24T21 | H,YG80(1,2)36+TXV | Z8ET060A12LMPS1 | 23200 | 20200 | 16 | 12 | 7.8 | 2.2 | 63 | 55 | 215430753
ADP | THF2B24T21 | H,YG80(1,2)36+TXV | Z8ES060A12SMPS1 | 23600 | 20600 | 16 | 12 | 7.8 | 2.2 | 63 | 54 | 215430743
ADP | THF2B24T21 | H,YG80(1,2)36+TXV | Z8ES060A12LMPS1 | 23600 | 20600 | 16 | 12 | 7.8 | 2.2 | 63 | 54 | 215430741
ADP | THF2B24T21 | H,YG80(1,2)36+TXV | TM9Y100C16MP11 | 23400 | 20400 | 15.2 | 12 | 7.8 | 2.04 | 63 | 50 | 215430736
ADP | THF2B24T21 | H,YG80(1,2)36+TXV | TM9Y080C16MP11 | 23400 | 20400 | 16 | 12 | 7.8 | 2.06 | 63 | 50 | 215430735
ADP | THF2B24T21 | H,YG80(1,2)36+TXV | TM9Y080B12MP11 | 23600 | 20800 | 15.2 | 12 | 7.8 | 2.04 | 63 | 50 | 215430733
ADP | THF2B24T21 | H,YG80(1,2)36+TXV | TM9V080B12MP12 | 23600 | 20600 | 15.2 | 12 | 7.8 | 2.04 | 63 | 50 | 215430728
ADP | THF2B24T21 | H,YG80(1,2)36+TXV | TM9E080B12MP12 | 23800 | 21000 | 15.2 | 12 | 7.8 | 2 | 63 | 50 | 215430720
ADP | THF2B24T21 | H,YG80(1,2)36+TXV | TM9E080C16MP12 | 23800 | 20800 | 16 | 12 | 7.8 | 2.04 | 63 | 50 | 215430722
ADP | THF2B24T21 | H,YG80(1,2)36+TXV | TM9E060B12MP12 | 23400 | 20600 | 15.2 | 12 | 7.8 | 2.04 | 64 | 51 | 215430718
ADP | THF2B24T21 | H,YG80(1,2)36+TXV | LP9C080B12MP13 | 23600 | 20600 | 15.2 | 12 | 7.8 | 2.04 | 63 | 50 | 215430711
ADP | 4HP18V36P | H,A,DE32930 | 97G2UH070BV12 | 23000 | 22400 | 18 | 12 | 8.05 | 1.9 | 63 | 62 | 215430569
ADP | 4HP18V36P | H,A,DE32930 | 97G2UH070BE12 | 23200 | 22400 | 18 | 12 | 8.05 | 2 | 64 | 63 | 215430563
ADP | 4HP18V36P | H,A,DE32930 | 97G2UH045BV12 | 23000 | 22400 | 18 | 12 | 8.05 | 1.88 | 63 | 62 | 215430557
ADP | 4HP18V36P | H,A,DE32930 | 97G2UH030BE08 | 23000 | 22400 | 18 | 12 | 8.05 | 1.86 | 63 | 62 | 215430552
ADP | THF2B42T21 | H,YG48(1,2)60+TXV | TM9Y080B12MP11 | 39500 | 37800 | 16 | 12 | 7.8 | 2.02 | 64 | 51 | 215431032
ADP | THF2B42T21 | H,YG48(1,2)60+TXV | TM9Y060B12MP11 | 39500 | 37800 | 15.2 | 12 | 7.8 | 2 | 63 | 50 | 215431030
ADP | THF2B42T21 | H,YG48(1,2)60+TXV | TM9E060B12MP12 | 39500 | 37800 | 15.2 | 12 | 7.8 | 1.98 | 63 | 49 | 215431008
ADP | THF2B36T21 | H,YG80(1,2)36+TXV | Z8ET120C20LMPS1 | 36000 | 32800 | 16 | 12 | 7.8 | 2.16 | 65 | 54 | 215430997
ADP | THF2B36T21 | H,YG80(1,2)36+TXV | Z8ES120C20SMPS1 | 36000 | 32600 | 16 | 12 | 7.8 | 2.14 | 65 | 54 | 215430988
ADP | THF2B36T21 | H,YG80(1,2)36+TXV | Z8ET080B12LMPS1 | 36000 | 32600 | 16 | 12 | 7.8 | 2.14 | 66 | 54 | 215430990
ADP | THF2B36T21 | H,YG80(1,2)36+TXV | Z8ES120C20LMPS1 | 36000 | 32600 | 16 | 12 | 7.8 | 2.14 | 65 | 54 | 215430987
ADP | THF2B36T21 | H,YG80(1,2)36+TXV | Z8ES100C16SMPS1 | 36000 | 33000 | 16 | 12 | 7.8 | 2.16 | 65 | 54 | 215430982
ADP | THF2B36T21 | H,YG80(1,2)36+TXV | Z8ES100C16LMPS1 | 36000 | 33000 | 16 | 12 | 7.8 | 2.16 | 65 | 54 | 215430980
ADP | THF2B36T21 | H,YG80(1,2)36+TXV | Z8ES100B12SMPS1 | 36000 | 33000 | 16 | 11.7 | 7.8 | 2.12 | 65 | 54 | 215430978
ADP | THF2B36T21 | H,YG80(1,2)36+TXV | Z8ES100B12LMPS1 | 36000 | 33000 | 16 | 11.7 | 7.8 | 2.12 | 65 | 54 | 215430977
ADP | THF2B36T21 | H,YG80(1,2)36+TXV | Z8ES080B12SMPS1 | 36000 | 32600 | 16 | 12 | 7.8 | 2.14 | 66 | 54 | 215430972
ADP | THF2B36T21 | H,YG80(1,2)36+TXV | Z8ES080B12LMPS1 | 36000 | 32600 | 16 | 12 | 7.8 | 2.14 | 66 | 54 | 215430970
ADP | THF2B36T21 | H,YG80(1,2)36+TXV | Z8ES040A12SMPS1 | 33800 | 31600 | 15.2 | 11.7 | 7.8 | 2.16 | 66 | 56 | 215430968
ADP | THF2B36T21 | H,YG80(1,2)36+TXV | Z8ES040A12LMPS1 | 33800 | 31600 | 15.2 | 11.7 | 7.8 | 2.16 | 66 | 56 | 215430967
ADP | THF2B36T21 | H,YG80(1,2)36+TXV | TM9Y120D20MP11 | 35800 | 32600 | 16 | 12 | 7.8 | 2.08 | 65 | 52 | 215430965
ADP | THF2B36T21 | H,YG80(1,2)36+TXV | TM9Y100C16MP11 | 35800 | 33000 | 15.2 | 11.7 | 7.8 | 2.04 | 65 | 53 | 215430963
ADP | THF2B36T21 | H,YG80(1,2)36+TXV | TM9Y080C16MP11 | 35800 | 33000 | 15.2 | 11.7 | 7.8 | 2.04 | 65 | 53 | 215430962
ADP | THF2B36T21 | H,YG80(1,2)36+TXV | TM9Y080B12MP11 | 35000 | 32400 | 15.2 | 11.7 | 7.8 | 2.04 | 65 | 53 | 215430960
ADP | THF2B36T21 | H,YG80(1,2)36+TXV | TM9Y060B12MP11 | 34800 | 32400 | 15.2 | 11.7 | 7.8 | 2.02 | 65 | 53 | 215430958
ADP | THF2B36T21 | H,YG80(1,2)36+TXV | TM9V120D20MP12 | 36000 | 32600 | 15.2 | 12 | 7.8 | 2.1 | 65 | 52 | 215430957
ADP | THF2B36T21 | H,YG80(1,2)36+TXV | TM9V100C20MP12 | 36000 | 33000 | 15.2 | 11.7 | 7.8 | 2.08 | 65 | 53 | 215430955
ADP | THF2B36T21 | H,YG80(1,2)36+TXV | TM9V100C16MP12 | 35800 | 32600 | 15.2 | 11.7 | 7.8 | 2.08 | 66 | 53 | 215430953
ADP | THF2B36T21 | H,YG80(1,2)36+TXV | TM9V080C16MP12 | 35600 | 32800 | 15.2 | 11.7 | 7.8 | 2.04 | 65 | 52 | 215430952
ADP | THF2B36T21 | H,YG80(1,2)36+TXV | TM9V080B12MP12 | 35200 | 32400 | 15.2 | 11.7 | 7.8 | 2.06 | 65 | 53 | 215430950
ADP | THF2B36T21 | H,YG80(1,2)36+TXV | TM9V060B12MP12 | 34800 | 32400 | 15.2 | 11.7 | 7.8 | 2.06 | 65 | 53 | 215430948
ADP | THF2B36T21 | H,YG80(1,2)36+TXV | TM9E100C16MP12 | 35400 | 32400 | 15.2 | 12 | 7.8 | 2.08 | 65 | 53 | 215430947
ADP | THF2B36T21 | H,YG80(1,2)36+TXV | TM9E080C16MP12 | 35400 | 32400 | 15.2 | 12 | 7.8 | 2.08 | 65 | 53 | 215430945
ADP | THF2B36T21 | H,YG80(1,2)36+TXV | TM9E080B12MP12 | 35200 | 32600 | 15.2 | 11.7 | 7.8 | 2.04 | 66 | 53 | 215430943
ADP | THF2B36T21 | H,YG80(1,2)36+TXV | TM9E060B12MP12 | 34600 | 32200 | 15.2 | 11.7 | 7.8 | 2.06 | 65 | 52 | 215430942
ADP | THF2B36T21 | H,YG80(1,2)36+TXV | LP9C120D20MP13 | 36000 | 32600 | 15.2 | 12 | 7.8 | 2.1 | 65 | 52 | 215430940
ADP | THF2B36T21 | H,YG80(1,2)36+TXV | LP9C100C20MP13 | 36000 | 33000 | 15.2 | 11.7 | 7.8 | 2.08 | 65 | 53 | 215430939
ADP | THF2B36T21 | H,YG80(1,2)36+TXV | LP9C100C16MP13 | 35800 | 32600 | 15.2 | 11.7 | 7.8 | 2.08 | 66 | 53 | 215430938
ADP | THF2B36T21 | H,YG80(1,2)36+TXV | LP9C080C16MP13 | 35600 | 32800 | 15.2 | 11.7 | 7.8 | 2.04 | 65 | 52 | 215430937
ADP | THF2B36T21 | H,YG80(1,2)36+TXV | LP9C080B12MP13 | 35200 | 32400 | 15.2 | 11.7 | 7.8 | 2.06 | 65 | 53 | 215430935
ADP | THF2B36T21 | H,YG80(1,2)36+TXV | LP9C060B12MP13 | 34800 | 32400 | 15.2 | 11.7 | 7.8 | 2.06 | 65 | 53 | 215430933
ADP | HL19B3621 | H,YG80(1,2)36+TXV | Z8ET120C20LMPS1 | 35000 | 33400 | 17 | 11.7 | 7.8 | 1.8 | 65 | 52 | 215430932
ADP | HL19B3621 | H,YG80(1,2)36+TXV | Z8ET100C20LMPS1 | 35000 | 33400 | 18 | 11.7 | 7.8 | 1.8 | 65 | 52 | 215430930
ADP | HL19B3621 | H,YG80(1,2)36+TXV | Z8ET100C16LMPS1 | 35000 | 33400 | 17 | 11.7 | 7.8 | 1.8 | 65 | 52 | 215430928
ADP | HL19B3621 | H,YG80(1,2)36+TXV | Z8ET080C16LMPS1 | 35000 | 33400 | 17 | 11.7 | 7.8 | 1.8 | 65 | 52 | 215430927
ADP | HL19B3621 | H,YG80(1,2)36+TXV | Z8ES120C20SMPS1 | 35000 | 33400 | 17 | 11.7 | 7.8 | 1.8 | 66 | 53 | 215430925
ADP | HL19B3621 | H,YG80(1,2)36+TXV | Z8ES120C20LMPS1 | 35000 | 33400 | 17 | 11.7 | 7.8 | 1.8 | 66 | 53 | 215430923
ADP | HL19B3621 | H,YG80(1,2)36+TXV | Z8ES120C16SMPS1 | 35000 | 33400 | 17 | 11.7 | 7.8 | 1.8 | 65 | 52 | 215430922
ADP | HL19B3621 | H,YG80(1,2)36+TXV | Z8ES120C16LMPS1 | 35000 | 33400 | 17 | 11.7 | 7.8 | 1.8 | 65 | 52 | 215430920
ADP | HL19B3621 | H,YG80(1,2)36+TXV | Z8ES100C20SMPS1 | 35000 | 33400 | 17 | 11.7 | 7.8 | 1.8 | 65 | 52 | 215430918
ADP | HL19B3621 | H,YG80(1,2)36+TXV | Z8ES100C20LMPS1 | 35000 | 33400 | 17 | 11.7 | 7.8 | 1.8 | 65 | 52 | 215430917
ADP | HL19B3621 | H,YG80(1,2)36+TXV | Z8ES100C16SMPS1 | 35000 | 33400 | 17 | 11.7 | 7.8 | 1.8 | 66 | 52 | 215430915
ADP | HL19B3621 | H,YG80(1,2)36+TXV | Z8ES100C16LMPS1 | 35000 | 33400 | 17 | 11.7 | 7.8 | 1.8 | 66 | 52 | 215430913
GE | NS17H30SA4-**A | NCUU30BP4+TDR+TXV | NF98U070M3B | 29200 | 28000 | 15.6 | 13 | 8 | 2.18 | 66 | 52 | 215438194
GE | NS17H36SA4-**A | NCHC42CT4+TDR | NF98U090M3C | 36000 | 33400 | 16.2 | 13.5 | 8 | 2.22 | 68 | 54 | 215438197
GE | NS17H36SA4-**A | NCHC42CT4+TDR | NF98U090M4C | 36000 | 33200 | 16.4 | 13.5 | 8 | 2.2 | 67 | 54 | 215438198
GE | NS17H18SA4-**A | NCHC30BT4+TDR | NF98U070M3B | 18000 | 17400 | 16.8 | 14 | 8 | 2 | 61 | 45 | 215438178
GE | NS17H18SA4-**A | NCUC30BT4+TDR | NF98U070M3B | 18000 | 17400 | 16.8 | 13.5 | 8 | 2 | 61 | 45 | 215438180
GE | NS17H18SA4-**A | NCUU30BP4+TDR+TXV | NF98U070M3B | 18000 | 17400 | 16.8 | 13.5 | 8 | 2 | 61 | 45 | 215438182
GE | NS17H24SA4-**A | NCHC30BT4+TDR | NF98U070M3B | 23600 | 21400 | 16.8 | 13.5 | 7.8 | 2.08 | 64 | 49 | 215438183
GE | NS17H24SA4-**A | NCUC24BT4+TDR | NF98U070M3B | 23400 | 21400 | 16.4 | 13 | 7.8 | 2.04 | 64 | 49 | 215438184
GE | NS17H24SA4-**A | NCUC30BT4+TDR | NF98U070M3B | 23000 | 21400 | 16.4 | 13.5 | 7.8 | 2.06 | 64 | 49 | 215438185
GE | NS17H24SA4-**A | NCUU24BP4+TDR+TXV | NF98U070M3B | 23400 | 21400 | 16.4 | 13 | 7.8 | 2.04 | 64 | 49 | 215438186
GE | NS17H24SA4-**A | NCUU30BP4+TDR+TXV | NF98U070M3B | 23000 | 21400 | 16.4 | 13.5 | 7.8 | 2.06 | 64 | 49 | 215438187
GE | NS17H30SA4-**A | NCHC30BT4+TDR | NF98U070M3B | 29800 | 28000 | 15.8 | 13 | 8 | 2.08 | 64 | 49 | 215438188
GE | NS17H30SA4-**A | NCUC30BT4+TDR | NF98U070M3B | 29200 | 28000 | 15.6 | 13 | 8 | 2.18 | 66 | 52 | 215438192
GE | NS17H36SA4-**A | NCHC48BT4+TDR | NF98U070M3B | 36000 | 33800 | 15.6 | 12.5 | 8 | 2.2 | 66 | 53 | 215438201
GE | NS17H36SA4-**A | NCUC36BT4+TDR | NF98U070M3B | 36000 | 34200 | 15.8 | 12.5 | 7.8 | 2.12 | 65 | 51 | 215438206
GE | NS17H36SA4-**A | NCUC5060CT4+TDR | NF98U090M3C | 35800 | 33000 | 16 | 13 | 7.8 | 2.12 | 66 | 52 | 215438207
GE | NS17H36SA4-**A | NCUC5060CT4+TDR | NF98U090M4C | 35800 | 32800 | 16 | 13 | 7.8 | 2.12 | 66 | 53 | 215438208
GE | NS22H48MA4-**A | NCHC51CT4+TDR | NF98U110M5C | 46000 | 45000 | 19.5 | 12 | 7.8 | 1.86 | 63 | 54 | 215438319
GE | NS17H42SA4-**A | NCUU48CP4+TDR+TXV | NF98U090M4C | 41500 | 39500 | 15.2 | 12.5 | 7.8 | 2.06 | 65 | 51 | 215438232
GE | NS17H36SA4-**A | NCUC5060CT4+TDR | NF98U090M5C | 36000 | 33600 | 15.8 | 13 | 7.8 | 2.12 | 66 | 52 | 215438209
GE | NS17H36SA4-**A | NCUC5060CT4+TDR | NF98U110M5C | 36000 | 33400 | 16 | 13 | 7.8 | 2.12 | 66 | 52 | 215438210
GE | NS17H36SA4-**A | NCUU36BP4+TDR+TXV | NF98U070M3B | 36000 | 34200 | 15.8 | 12.5 | 7.8 | 2.12 | 65 | 51 | 215438211
GE | NS17H36SA4-**A | NCHC51CT4+TDR | NF98U090M3C | 36000 | 33600 | 16.2 | 13 | 8 | 2.18 | 66 | 52 | 215438202
GE | NS17H36SA4-**A | NCHC51CT4+TDR | NF98U090M4C | 36000 | 33400 | 16.2 | 13 | 8 | 2.16 | 66 | 52 | 215438203
GE | NS22H48MA4-**A | NCHC48CT4+TDR | NF98U090M4C | 45000 | 44500 | 19.5 | 11.7 | 7.8 | 1.8 | 64 | 55 | 215438314
GE | NS22H48MA4-**A | NCHC48CT4+TDR | NF98U090M5C | 45000 | 44000 | 19 | 12 | 7.8 | 1.82 | 65 | 55 | 215438315
GE | NS22H48MA4-**A | NCHC48CT4+TDR | NF98U110M5C | 45000 | 44000 | 19.5 | 12 | 7.8 | 1.84 | 65 | 55 | 215438316
GE | NS22H48MA4-**A | NCHC51CT4+TDR | NF98U090M4C | 46000 | 45500 | 19.5 | 11.7 | 7.8 | 1.86 | 62 | 55 | 215438317
GE | NS22H48MA4-**A | NCHC51CT4+TDR | NF98U090M5C | 46000 | 45500 | 19 | 12 | 7.8 | 1.86 | 62 | 54 | 215438318
GE | NS22H60MA4-**A | NCUC5060CT4+TDR | NF98U110M5C | 54000 | 56000 | 19 | 11.7 | 7.8 | 1.84 | 68 | 55 | 215438331
GE | NS17H48SA4-**A | NCUC48CT4+TDR | NF98U090M3C | 46000 | 44500 | 15.2 | 12.5 | 8 | 2.18 | 68 | 55 | 215438250
GE | NS17H48SA4-**A | NCUU48CP4+TDR+TXV | NF98U090M3C | 46000 | 44500 | 15.2 | 12.5 | 8 | 2.18 | 68 | 55 | 215438267
ADP | 4A6V8X60A1 | H,TG88960 | L8V1C100U5VSA+RP | 52500 | 48000 | 18 | 12 | 8.1 |  | 100 |  | 215438135
ADP | 4A6V0X60A1 | H,TG88960 | L8V1C100U5VSA+RP | 52500 | 48000 | 19 | 12 | 8.1 |  | 100 |  | 215438134
ADP | 4A6H6024N1 | V,T36H175P159 | L8V1B080U4VSA | 24600 | 22400 | 16 | 12 | 7.8 |  | 69 |  | 215438133
ADP | 4A6L9048A1 | H,TG88960 | L8V1C100U5VSA+RP | 49000 | 41500 | 19 | 12 | 9 |  | 77 |  | 215438127
ADP | 4A6V8X60A1 | H,TG88960 | L8V1C100U5VSB+RP | 52500 | 48000 | 18 | 12 | 8.1 | 1.7 | 98 | 78 | 215434718
ADP | 4A6V8X60A1 | V,T60H210P199 | L8V1C100U5VSB+RP | 52500 | 48000 | 18 | 12 | 8.1 | 1.7 | 98 | 78 | 215434717
ADP | 4A6V7X60A1 | H,TG88960 | L8V1C100U5VSB+LRP | 52500 | 49500 | 17 | 12 | 8.2 | 1.6 | 95 | 76 | 215434716
ADP | 4A6V7X60A1 | V,T60H210P199 | L8V1C100U5VSB+LRP | 52500 | 49500 | 17 | 12 | 8.2 | 1.6 | 95 | 76 | 215434715
ADP | 4A6V0X60A1 | H,TG88960 | L8V1C100U5VSB+RP | 52500 | 48000 | 19 | 12 | 8.1 | 1.7 | 98 | 78 | 215434714
ADP | 4A6V0X60A1 | V,T60H210P199 | L8V1C100U5VSB+RP | 52500 | 48000 | 19 | 12 | 8.1 | 1.7 | 98 | 78 | 215434713
ADP | 4A6H6024N1 | V,T36H175P159 | S9V2B040U3VSB | 23800 | 21800 | 16 | 12 | 7.8 | 2 | 65 | 50 | 215434701
ADP | 4A6H6024N1 | V,T36H175P159 | L8V1B080U4VSB | 24600 | 22400 | 16 | 12 | 7.8 | 2 | 63 | 49 | 215434700
ADP | 4A6H5042N1 | H,TG88960 | L8V1C100U5VSB | 40000 | 37400 | 16 | 12.5 | 7.8 | 2 | 65 | 51 | 215434642
ADP | 4A6H5042N1 | H,TG88960 | L8V1C100U5VSA | 40000 | 37400 | 16 | 12.5 | 7.8 | 2.09 | 65 | 51 | 215434641
ADP | 4A6H5030N1 | V,T36H175P159 | S9V2B040U3VSB | 28800 | 25800 | 15.2 | 12.5 | 7.8 | 2.1 | 65 | 52 | 215434631
ADP | A4HP5042D1 | H,TG88960 | L8V1C100U5VSB | 40000 | 37400 | 16 | 12.5 | 7.8 | 2 | 65 | 51 | 215434614
ADP | A4HP5042D1 | H,TG88960 | L8V1C100U5VSA | 40000 | 37400 | 16 | 12.5 | 7.8 | 2.09 | 65 | 51 | 215434613
TEMPSTAR | T4H5S42*K*AAA* | FEVB0060**+NAVA46001CK |  | 42500 | 43500 | 15.2 | 12.5 | 7.8 | 2.2 | 62 | 49 | 215440216
KENMORE | (C,H,T)4H5S42*K*AAA* | FEVB0060**+NAVA46001CK |  | 42500 | 43500 | 15.2 | 12.5 | 7.8 | 2.2 | 62 | 49 | 215440215
KEEPRITE | C4H5S42*K*AAA* | FEVB0060**+NAVA46001CK |  | 42500 | 43500 | 15.2 | 12.5 | 7.8 | 2.2 | 62 | 49 | 215440214
DAY & NIGHT | C4H5S42*K*AAA* | FEVB0060**+NAVA46001CK |  | 42500 | 43500 | 15.2 | 12.5 | 7.8 | 2.2 | 62 | 49 | 215440213
ARCOAIRE | H4H5S42*K*AAA* | FEVB0060**+NAVA46001CK |  | 42500 | 43500 | 15.2 | 12.5 | 7.8 | 2.2 | 62 | 49 | 215440211
AIRQUEST | H4H5S42*K*AAA* | FEVB0060**+NAVA46001CK |  | 42500 | 43500 | 15.2 | 12.5 | 7.8 | 2.2 | 62 | 49 | 215440210
HEIL | H4H5S42*K*AAA* | FEVB0060**+NAVA46001CK |  | 42500 | 43500 | 15.2 | 12.5 | 7.8 | 2.2 | 62 | 49 | 215440209
ECOTEMP | W4H5S42*K*AAA* | FEVB0060**+NAVA46001CK |  | 42500 | 43500 | 15.2 | 12.5 | 7.8 | 2.2 | 62 | 49 | 215440208
GRANDAIRE | W4H5S42*K*AAA* | FEVB0060**+NAVA46001CK |  | 42500 | 43500 | 15.2 | 12.5 | 7.8 | 2.2 | 62 | 49 | 215440207
TEMPSTAR | R4H5S42*K*AAA* | FEVB0060**+NAVA46001CK |  | 42500 | 43500 | 15.2 | 12.5 | 7.8 | 2.2 | 62 | 49 | 215440206
TEMPSTAR | N4H5S42*K*AAA* | FEVB0060**+NAVA46001CK |  | 42500 | 43500 | 15.2 | 12.5 | 7.8 | 2.2 | 62 | 49 | 215440205
SMART COMFORT | R4H5S42*K*AAA* | FEVB0060**+NAVA46001CK |  | 42500 | 43500 | 15.2 | 12.5 | 7.8 | 2.2 | 62 | 49 | 215440204
SMART COMFORT | N4H5S42*K*AAA* | FEVB0060**+NAVA46001CK |  | 42500 | 43500 | 15.2 | 12.5 | 7.8 | 2.2 | 62 | 49 | 215440203
MARATHERM | R4H5S42*K*AAA* | FEVB0060**+NAVA46001CK |  | 42500 | 43500 | 15.2 | 12.5 | 7.8 | 2.2 | 62 | 49 | 215440202
COMFORTMAKER | C4H5S42*K*AAA* | FEVB0060**+NAVA46001CK |  | 42500 | 43500 | 15.2 | 12.5 | 7.8 | 2.2 | 62 | 49 | 215440212
KENMORE | R4H5S42*K*AAA* | FEVB0060**+NAVA46001CK |  | 42500 | 43500 | 15.2 | 12.5 | 7.8 | 2.2 | 62 | 49 | 215440200
KEEPRITE | R4H5S42*K*AAA* | FEVB0060**+NAVA46001CK |  | 42500 | 43500 | 15.2 | 12.5 | 7.8 | 2.2 | 62 | 49 | 215440198
KEEPRITE | N4H5S42*K*AAA* | FEVB0060**+NAVA46001CK |  | 42500 | 43500 | 15.2 | 12.5 | 7.8 | 2.2 | 62 | 49 | 215440197
DAY & NIGHT | R4H5S42*K*AAA* | FEVB0060**+NAVA46001CK |  | 42500 | 43500 | 15.2 | 12.5 | 7.8 | 2.2 | 62 | 49 | 215440196
DAY & NIGHT | N4H5S42*K*AAA* | FEVB0060**+NAVA46001CK |  | 42500 | 43500 | 15.2 | 12.5 | 7.8 | 2.2 | 62 | 49 | 215440195
COMFORTMAKER | R4H5S42*K*AAA* | FEVB0060**+NAVA46001CK |  | 42500 | 43500 | 15.2 | 12.5 | 7.8 | 2.2 | 62 | 49 | 215440194
COMFORTMAKER | N4H5S42*K*AAA* | FEVB0060**+NAVA46001CK |  | 42500 | 43500 | 15.2 | 12.5 | 7.8 | 2.2 | 62 | 49 | 215440193
ARCOAIRE | R4H5S42*K*AAA* | FEVB0060**+NAVA46001CK |  | 42500 | 43500 | 15.2 | 12.5 | 7.8 | 2.2 | 62 | 49 | 215440192
ARCOAIRE | N4H5S42*K*AAA* | FEVB0060**+NAVA46001CK |  | 42500 | 43500 | 15.2 | 12.5 | 7.8 | 2.2 | 62 | 49 | 215440191
MARATHERM | N4H5S42*K*AAA* | FEVB0060**+NAVA46001CK |  | 42500 | 43500 | 15.2 | 12.5 | 7.8 | 2.2 | 62 | 49 | 215440201
AIRQUEST | R4H5S42*K*AAA* | FEVB0060**+NAVA46001CK |  | 42500 | 43500 | 15.2 | 12.5 | 7.8 | 2.2 | 62 | 49 | 215440190
HEIL | R4H5S42*K*AAA* | FEVB0060**+NAVA46001CK |  | 42500 | 43500 | 15.2 | 12.5 | 7.8 | 2.2 | 62 | 49 | 215440188
HEIL | N4H5S42*K*AAA* | FEVB0060**+NAVA46001CK |  | 42500 | 43500 | 15.2 | 12.5 | 7.8 | 2.2 | 62 | 49 | 215440187
WEATHERMAKER | PH5SAN442**AA* | FEVB0060**+NAVA46001CK |  | 42500 | 43500 | 15.2 | 12.5 | 7.8 | 2.2 | 62 | 49 | 215440186
PAYNE HEATING AND COOLING | PH5SAN442**AA* | FEVB0060**+NAVA46001CK |  | 42500 | 43500 | 15.2 | 12.5 | 7.8 | 2.2 | 62 | 49 | 215440184
KENMORE | N4H5S42*K*AAA* | FEVB0060**+NAVA46001CK |  | 42500 | 43500 | 15.2 | 12.5 | 7.8 | 2.2 | 62 | 49 | 215440199
BRYANT HEATING AND COOLING SYSTEMS | PH5SAN442**AA* | FEVB0060**+NAVA46001CK |  | 42500 | 43500 | 15.2 | 12.5 | 7.8 | 2.2 | 62 | 49 | 215440183
BRYANT HEATING AND COOLING SYSTEMS | GH5SAN442**AA* | FEVB0060**+NAVA46001CK |  | 42500 | 43500 | 15.2 | 12.5 | 7.8 | 2.2 | 62 | 49 | 215440182
BRYANT HEATING AND COOLING SYSTEMS | 225SAN042**AA* | FEVB0060**+NAVA46001CK |  | 42500 | 43500 | 15.2 | 12.5 | 7.8 | 2.2 | 62 | 49 | 215440181
BRYANT HEATING AND COOLING SYSTEMS | 215SAN042**AA* | FEVB0060**+NAVA46001CK |  | 42500 | 43500 | 15.2 | 12.5 | 7.8 | 2.2 | 62 | 49 | 215440180
CARRIER | GH5SAN442**AA* | FEVB0060**+NAVA46001CK |  | 42500 | 43500 | 15.2 | 12.5 | 7.8 | 2.2 | 62 | 49 | 215440179
CARRIER | 25SPA542A**30* | FEVB0060**+NAVA46001CK |  | 42500 | 43500 | 15.2 | 12.5 | 7.8 | 2.2 | 62 | 49 | 215440178
CARRIER | 25SCA542A**30* | FEVB0060**+NAVA46001CK |  | 42500 | 43500 | 15.2 | 12.5 | 7.8 | 2.2 | 62 | 49 | 215440177
AIRQUEST | N4H5S42*K*AAA* | FEVB0060**+NAVA46001CK |  | 42500 | 43500 | 15.2 | 12.5 | 7.8 | 2.2 | 62 | 49 | 215440189
BROCK | PH5SAN442**AA* | FEVB0060**+NAVA46001CK |  | 42500 | 43500 | 15.2 | 12.5 | 7.8 | 2.2 | 62 | 49 | 215440185
KENMORE | (C,H,T)4H5S36*K*AAA* | FEVB0048**+NAVA44801CK |  | 36200 | 34800 | 15.5 | 12.5 | 7.8 | 2.1 | 60 | 46 | 215441004
KEEPRITE | C4H5S36*K*AAA* | FEVB0048**+NAVA44801CK |  | 36200 | 34800 | 15.5 | 12.5 | 7.8 | 2.1 | 60 | 46 | 215441003
DAY & NIGHT | C4H5S36*K*AAA* | FEVB0048**+NAVA44801CK |  | 36200 | 34800 | 15.5 | 12.5 | 7.8 | 2.1 | 60 | 46 | 215441002
COMFORTMAKER | C4H5S36*K*AAA* | FEVB0048**+NAVA44801CK |  | 36200 | 34800 | 15.5 | 12.5 | 7.8 | 2.1 | 60 | 46 | 215441001
ARCOAIRE | H4H5S36*K*AAA* | FEVB0048**+NAVA44801CK |  | 36200 | 34800 | 15.5 | 12.5 | 7.8 | 2.1 | 60 | 46 | 215441000
AIRQUEST | H4H5S36*K*AAA* | FEVB0048**+NAVA44801CK |  | 36200 | 34800 | 15.5 | 12.5 | 7.8 | 2.1 | 60 | 46 | 215440999
HEIL | H4H5S36*K*AAA* | FEVB0048**+NAVA44801CK |  | 36200 | 34800 | 15.5 | 12.5 | 7.8 | 2.1 | 60 | 46 | 215440998
TEMPSTAR | T4H5S36*K*AAA* | FEVB0048**+NAVA44801CK |  | 36200 | 34800 | 15.5 | 12.5 | 7.8 | 2.1 | 60 | 46 | 215441005
ADP | GH5SAN524**AA* | CF251E*+TXV |  | 23200 | 22000 | 16 | 11.7 | 7.85 | 2.1 | 65 | 52 | 215439601
ADP | GH5SAN524**AA* | CF251E*+TXV |  | 23200 | 22000 | 16 | 11.7 | 7.85 | 2.1 | 65 | 52 | 215439595
ADP | 4HP17L36P-**A | H,A,DP16(1,2)36+TXV | 96G2UH110CV20 | 36000 | 32400 | 16 | 13.5 | 8 | 2.12 | 65 | 52 | 215441401
ADP | 4HP17L36P-**A | H,A,DP16(1,2)36+TXV | 92G1UH110CE20 | 35800 | 31200 | 16 | 13 | 8 | 2.18 | 68 | 56 | 215441400
ADP | 4HP17L36P-**A | H,A,DP15(1,2)36+TXV | 80G2UH090BV16 | 36000 | 32400 | 16 | 13 | 7.8 | 2.14 | 65 | 52 | 215441399
ADP | 4HP17L24P-**A | H,A,DP13(1,2)36+TXV | 80G2UH090BV16 | 23200 | 19800 | 16 | 13 | 7.8 | 2.04 | 64 | 51 | 215441396
ADP | 4HP17L24P-**A | H,A,DP14(1,2)36+TXV | 80G2UH090BV16 | 23200 | 19800 | 16 | 13 | 7.8 | 2.04 | 64 | 51 | 215441395
YORK | YH524E2S11 | JHE24B5AC2SS1 |  | 24000 | 22800 | 15.2 | 12 | 7.8 | 2 | 63 | 49 | 214424696
YORK | YH536E2S11 | JHE36C5CD2SS1 |  | 34000 | 32000 | 15.2 | 11.7 | 7.8 | 2.3 | 66 | 53 | 214424697
YORK | YH548E2S11 | JHE48C5CG2SS1 |  | 47000 | 47000 | 15.2 | 11.7 | 7.8 | 2.1 | 65 | 53 | 214424698
YORK | YH560E2S11 | JHE60D5CH2SS1 |  | 55500 | 56500 | 15.2 | 11.7 | 7.8 | 2.1 | 68 | 53 | 214424699
FRASER-JOHNSTON | XH536E2S11 | JHE36C5CD2SS1 |  | 34000 | 32000 | 15.2 | 11.7 | 7.8 | 2.3 | 66 | 53 | 214424703
CHAMPION HEATING AND COOLING | XH548E2S11 | JHE48C5CG2SS1 |  | 47000 | 47000 | 15.2 | 11.7 | 7.8 | 2.1 | 65 | 53 | 214424704
JOHNSON CONTROLS | XH560E2S11 | JHE60D5CH2SS1 |  | 55500 | 56500 | 15.2 | 11.7 | 7.8 | 2.1 | 68 | 53 | 214424705
LUXAIRE | XH536E2S11 | JHE36C5CD2SS1 |  | 34000 | 32000 | 15.2 | 11.7 | 7.8 | 2.3 | 66 | 53 | 214424709
FRASER-JOHNSTON | XH548E2S11 | JHE48C5CG2SS1 |  | 47000 | 47000 | 15.2 | 11.7 | 7.8 | 2.1 | 65 | 53 | 214424710
CHAMPION HEATING AND COOLING | XH560E2S11 | JHE60D5CH2SS1 |  | 55500 | 56500 | 15.2 | 11.7 | 7.8 | 2.1 | 68 | 53 | 214424711
COLEMAN | XH536E2S11 | JHE36C5CD2SS1 |  | 34000 | 32000 | 15.2 | 11.7 | 7.8 | 2.3 | 66 | 53 | 214424716
LUXAIRE | XH548E2S11 | JHE48C5CG2SS1 |  | 47000 | 47000 | 15.2 | 11.7 | 7.8 | 2.1 | 65 | 53 | 214424717
FRASER-JOHNSTON | XH560E2S11 | JHE60D5CH2SS1 |  | 55500 | 56500 | 15.2 | 11.7 | 7.8 | 2.1 | 68 | 53 | 214424718
COLEMAN | XH548E2S11 | JHE48C5CG2SS1 |  | 47000 | 47000 | 15.2 | 11.7 | 7.8 | 2.1 | 65 | 53 | 214424723
LUXAIRE | XH560E2S11 | JHE60D5CH2SS1 |  | 55500 | 56500 | 15.2 | 11.7 | 7.8 | 2.1 | 68 | 53 | 214424724
JOHNSON CONTROLS | XH536E2S11 | JHE36C5CD2SS1 |  | 34000 | 32000 | 15.2 | 11.7 | 7.8 | 2.3 | 66 | 53 | 214424729
COLEMAN | XH560E2S11 | JHE60D5CH2SS1 |  | 55500 | 56500 | 15.2 | 11.7 | 7.8 | 2.1 | 68 | 53 | 214424730
CHAMPION HEATING AND COOLING | XH536E2S11 | JHE36C5CD2SS1 |  | 34000 | 32000 | 15.2 | 11.7 | 7.8 | 2.3 | 66 | 53 | 214424734
JOHNSON CONTROLS | XH548E2S11 | JHE48C5CG2SS1 |  | 47000 | 47000 | 15.2 | 11.7 | 7.8 | 2.1 | 65 | 53 | 214424735
ASPEN | RSH1536S1A | L(E,G)M36F4 |  | 32200 | 33400 | 15.2 | 12 | 7.8 | 2.4 | 61 | 57 | 215441719
ASPEN | RSH1536S1A | L(E,G)M48A4 |  | 32200 | 33400 | 15.2 | 12 | 7.8 | 2.4 | 61 | 57 | 215441720
FRASER-JOHNSTON | XH524E2S11 | JHE24B5AC2SS1 |  | 24000 | 22800 | 15.2 | 12 | 7.8 | 2 | 63 | 49 | 214424747
CHAMPION HEATING AND COOLING | XH524E2S11 | JHE24B5AC2SS1 |  | 24000 | 22800 | 15.2 | 12 | 7.8 | 2 | 63 | 49 | 214424744
JOHNSON CONTROLS | XH524E2S11 | JHE24B5AC2SS1 |  | 24000 | 22800 | 15.2 | 12 | 7.8 | 2 | 63 | 49 | 214424742
COLEMAN | XH524E2S11 | JHE24B5AC2SS1 |  | 24000 | 22800 | 15.2 | 12 | 7.8 | 2 | 63 | 49 | 214424739
LUXAIRE | XH524E2S11 | JHE24B5AC2SS1 |  | 24000 | 22800 | 15.2 | 12 | 7.8 | 2 | 63 | 49 | 214424737
ASPEN | DH5SEA2410A* | AE*S+DM24B3D+TDR |  | 21200 | 22400 | 15.2 | 12.5 | 7.8 | 2.18 | 56 | 50 | 215445834
ASPEN | DH5SEA2410A* | AE*S+CM30A3D+TDR |  | 21200 | 22000 | 15.2 | 12.5 | 7.8 | 2.08 | 57 | 51 | 215445830
ASPEN | ALZS5BA2410A* | AE*S+DM24B3D+TDR |  | 21200 | 22400 | 15.2 | 12.5 | 7.8 | 2.18 | 56 | 50 | 215445796
ASPEN | ALZS5BA2410A* | AE*S+CM30A3D+TDR |  | 21200 | 22000 | 15.2 | 12.5 | 7.8 | 2.08 | 57 | 51 | 215445792
ASPEN | ALZS4BA4810A* | AE*L+CM48C4D+TDR |  | 42000 | 45500 | 15.2 | 12 | 7.8 | 2.52 | 61 | 57 | 215445677
ASPEN | ALZS4BA4810A* | AE*L+CM48D4D+TDR |  | 43000 | 45500 | 15.2 | 12.5 | 7.8 | 2.57 | 61 | 57 | 215445678
ASPEN | ALZS5BA4810A* | AE*L+CM48C4D+TDR |  | 42000 | 45500 | 15.2 | 12.5 | 7.8 | 2.41 | 61 | 57 | 215445686
ASPEN | ALZS5BA4810A* | AE*L+CM48D4D+TDR |  | 43000 | 45500 | 15.2 | 12.5 | 7.8 | 2.46 | 61 | 57 | 215445687
ASPEN | DH4SEA4810A* | AE*L+CM48D4D+TDR |  | 43000 | 46000 | 15.2 | 12.5 | 7.8 | 2.57 | 61 | 57 | 215445697
ASPEN | DH5SEA4810A* | AE*L+CM48C4D+TDR |  | 42000 | 45500 | 15.2 | 12.5 | 7.8 | 2.41 | 61 | 57 | 215445705
ASPEN | DH5SEA4810A* | AE*L+CM48D4D+TDR |  | 43000 | 45500 | 15.2 | 12.5 | 7.8 | 2.46 | 61 | 57 | 215445706
ASPEN | GLZS4BA4810A* | AE*L+CM48C4D+TDR |  | 42000 | 45000 | 15.2 | 12 | 7.8 | 2.52 | 60 | 58 | 215445718
ASPEN | GLZS4BA4810A* | AE*L+CM48D4D+TDR |  | 43000 | 45000 | 15.2 | 12.5 | 7.8 | 2.57 | 60 | 58 | 215445719
ASPEN | GLZS5BA2410A* | AE*S+CM30A3D+TDR |  | 21200 | 21600 | 15.2 | 12.5 | 7.8 | 2.08 | 56 | 52 | 215445749
ASPEN | GLZS5BA2410A* | AE*S+DM24B3D+TDR |  | 21200 | 22000 | 15.2 | 12.5 | 7.8 | 2.18 | 55 | 51 | 215445753
ASPEN | GLZS5BA4810A* | AE*L+CM48C4D+TDR |  | 42000 | 45000 | 15.2 | 12.5 | 7.8 | 2.41 | 60 | 58 | 215445765
ASPEN | GLZS5BA4810A* | AE*L+CM48D4D+TDR |  | 43000 | 45000 | 15.2 | 12.5 | 7.8 | 2.46 | 60 | 58 | 215445766
Mitsubishi Electric | PUZ-HA36NKA | PEAD-A18AA* |  | 36000 | 40000 | 16.5 | 12.2 | 8.7 |  | 63 |  | 207702690
Trane / Mitsubishi Electric | NTXSKH30A112AA | TPEADA0301AA*** |  | 30000 | 34000 | 17.4 | 12.1 | 8.3 |  | 62 |  | 211497063
Trane / Mitsubishi Electric | NTXSKH36A112AA | TPEADA0361AA*** |  | 33000 | 40000 | 15.2 | 12.5 | 8.9 |  | 62 |  | 211497065
Trane / Mitsubishi Electric | TRUZH0361KA00NA | TPEADA0181AA*** |  | 36000 | 40000 | 16.5 | 12.2 | 8.7 |  | 63 |  | 211497084
Trane / Mitsubishi Electric | TRUZH0301KA10** | PAA-A30AA* |  | 30000 | 35800 | 15.2 | 12 | 8.8 | 1.68 | 65 | 51 | 213617758
Trane / Mitsubishi Electric | TRUZH0301KA10** | PAA-A30BA* |  | 30000 | 35800 | 15.2 | 12 | 8.8 | 1.68 | 65 | 51 | 213617759
Mitsubishi Electric | SUZ-KA24NA* | PEAD-A24AA9 |  | 24000 | 25000 | 19.7 | 12.3 | 9.7 |  | 61 |  | 213362158
DAIKIN | DH4SEA1810A* | CHPTA2426*3A* | DR80TN0603B*A* | 17800 | 17400 | 15.2 | 12.5 | 7.8 | 1.8 | 57 | 50 | 215217111
DAIKIN | DH4SEA1810A* | CA*TA3026*3A* | DR80TN0603B*A* | 18000 | 17400 | 15.2 | 12.5 | 7.8 | 1.8 | 57 | 50 | 215217086
AMANA | ALZS5BA2410A* | CHPTA2426*3A* | AR9T800603B*A* | 23200 | 23000 | 15.2 | 12.5 | 7.8 | 1.9 | 57 | 49 | 215381397
AMANA | ALZS5BA2410A* | CHPTA2426*3A* | AR9S920603BNA* | 23200 | 23000 | 15.2 | 12.5 | 7.8 | 1.9 | 57 | 49 | 215381392
AMANA | ALZS5BA2410A* | CHPTA2426*3A* | AR9S800603B*A* | 23200 | 23000 | 15.2 | 12.5 | 7.8 | 1.9 | 57 | 49 | 215381387
AMANA | ALZS5BA2410A* | CA*TA3026*3A* | AR9T800603B*A* | 23200 | 23000 | 15.2 | 12.5 | 7.8 | 1.9 | 57 | 49 | 215381353
AMANA | ALZS5BA2410A* | CA*TA3026*3A* | AR9S920603BNA* | 23400 | 23000 | 15.2 | 12.5 | 7.8 | 1.9 | 57 | 49 | 215381348
AMANA | ALZS5BA2410A* | CA*TA3026*3A* | AR9S800603B*A* | 23200 | 23000 | 15.2 | 12.5 | 7.8 | 1.9 | 57 | 49 | 215381343
AMANA | ALZS5BA2410A* | CA*TA3022*3A* | AR9T800603B*A* | 23200 | 23000 | 15.2 | 12.5 | 7.8 | 1.9 | 57 | 49 | 215381323
AMANA | ALZS5BA2410A* | CA*TA3022*3A* | AR9S800603B*A* | 23200 | 23000 | 15.2 | 12.5 | 7.8 | 1.9 | 57 | 49 | 215381313
AMANA | ALZS5BA2410A* | CA*TA2422*3A* | AR9T800603B*A* | 23200 | 23000 | 15.2 | 12.5 | 7.8 | 1.9 | 57 | 49 | 215381300
AMANA | ALZS5BA2410A* | CA*TA2422*3A* | AR9S800603B*A* | 23200 | 23000 | 15.2 | 12.5 | 7.8 | 1.9 | 57 | 49 | 215381290
GOODMAN | GLZS4MA2410A* | CA*TA3026*3A* | GM9C800603B*A* | 23600 | 22000 | 15.2 | 12.5 | 7.8 | 1.8 | 59 | 50 | 215321679
GOODMAN | GLZS4MA2410A* | CA*TA3026*3A* | GM9S920603BNA* | 23600 | 22000 | 15.2 | 12.5 | 7.8 | 1.8 | 59 | 50 | 215321673
GOODMAN | GLZS4MA2410A* | CA*TA3026*3A* | GM9S800603B*A* | 23600 | 22000 | 15.2 | 12.5 | 7.8 | 1.8 | 59 | 50 | 215321668
AMANA | ALZS4BA1810A* | CA*TA3026*3A* | AR9S800603B*A* | 18000 | 17400 | 15.2 | 12.5 | 7.8 | 1.8 | 57 | 50 | 215216582
AMANA | ALZS4BA1810A* | CA*TA3026*3A* | AR9T800603B*A* | 18000 | 17400 | 15.2 | 12.5 | 7.8 | 1.8 | 57 | 50 | 215216590
AMANA | ALZS4BA1810A* | CHPTA2426*3A* | AR9S800603B*A* | 17800 | 17400 | 15.2 | 12.5 | 7.8 | 1.8 | 57 | 50 | 215216610
AMANA | ALZS4BA1810A* | CHPTA2426*3A* | AR9T800603B*A* | 17800 | 17400 | 15.2 | 12.5 | 7.8 | 1.8 | 57 | 50 | 215216616
AMANA | ALZS4BA2410A* | CA*TA3026*3A* | AR9S800603B*A* | 23600 | 22000 | 15.2 | 12.5 | 7.8 | 1.8 | 59 | 50 | 215216676
AMANA | ALZS4BA2410A* | CA*TA3026*3A* | AR9S920603BNA* | 23600 | 22000 | 15.2 | 12.5 | 7.8 | 1.8 | 59 | 50 | 215216681
AMANA | ALZS4BA2410A* | CA*TA3026*3A* | AR9T800603B*A* | 23600 | 22000 | 15.2 | 12.5 | 7.8 | 1.8 | 59 | 50 | 215216686
GOODMAN | GLZS4MA1810A* | CHPTA2426*3A* | GM9C800603B*A* | 17800 | 17400 | 15.2 | 12.5 | 7.8 | 1.8 | 57 | 50 | 215321618
GOODMAN | GLZS5BA2410A* | CHPTA2426*3A* | GR9T800603B*A* | 23200 | 23000 | 15.2 | 12.5 | 7.8 | 1.9 | 57 | 49 | 215382470
GOODMAN | GLZS5BA2410A* | CHPTA2426*3A* | GR9S920603BNA* | 23200 | 23000 | 15.2 | 12.5 | 7.8 | 1.9 | 57 | 49 | 215382465
GOODMAN | GLZS5BA2410A* | CHPTA2426*3A* | GR9S800603B*A* | 23200 | 23000 | 15.2 | 12.5 | 7.8 | 1.9 | 57 | 49 | 215382460
AMANA | ALZS4BA1810A* | CHPTA2426*3A* | AM9C800603B*A* | 17800 | 17400 | 15.2 | 12.5 | 7.8 | 1.8 | 57 | 50 | 215320435
AMANA | ALZS4BA1810A* | CHPTA2426*3A* | AM9S800603B*A* | 17800 | 17400 | 15.2 | 12.5 | 7.8 | 1.8 | 57 | 50 | 215320429
AMANA | ALZS4BA1810A* | CA*TA3026*3A* | AM9C800603B*A* | 18000 | 17400 | 15.2 | 12.5 | 7.8 | 1.8 | 57 | 50 | 215320411
AMANA | ALZS4BA1810A* | CA*TA3026*3A* | AM9S800603B*A* | 18000 | 17400 | 15.2 | 12.5 | 7.8 | 1.8 | 57 | 50 | 215320403
GOODMAN | GLZS4MA1810A* | CA*TA3026*3A* | GR9S800603B*A* | 18000 | 17400 | 15.2 | 12.5 | 7.8 | 1.8 | 57 | 50 | 215217594
DAIKIN | DH4SEA2410A* | CA*TA3026*3A* | DR92SN0603BNA* | 23600 | 22000 | 15.2 | 12.5 | 7.8 | 1.8 | 59 | 50 | 215217172
DAIKIN | DH4SEA2410A* | CA*TA3026*3A* | DR80TN0603B*A* | 23600 | 22000 | 15.2 | 12.5 | 7.8 | 1.8 | 59 | 50 | 215217170
AMANA | ALZS5BA2410A* | CHPTA2426*3A* | AM9C800603B*A* | 23200 | 23000 | 15.2 | 12.5 | 7.8 | 1.9 | 57 | 49 | 215402956
AMANA | ALZS5BA2410A* | CHPTA2426*3A* | AM9S920603BNA* | 23200 | 23000 | 15.2 | 12.5 | 7.8 | 1.9 | 57 | 49 | 215402951
AMANA | ALZS5BA2410A* | CHPTA2426*3A* | AM9S800603B*A* | 23200 | 23000 | 15.2 | 12.5 | 7.8 | 1.9 | 57 | 49 | 215402946
AMANA | ALZS5BA2410A* | CA*TA3026*3A* | AM9C800603B*A* | 23200 | 23000 | 15.2 | 12.5 | 7.8 | 1.9 | 57 | 49 | 215402886
AMANA | ALZS5BA2410A* | CA*TA3026*3A* | AM9S920603BNA* | 23400 | 23000 | 15.2 | 12.5 | 7.8 | 1.9 | 57 | 49 | 215402881
AMANA | ALZS5BA2410A* | CA*TA3026*3A* | AM9S800603B*A* | 23200 | 23000 | 15.2 | 12.5 | 7.8 | 1.9 | 57 | 49 | 215402876
GOODMAN | GLZS5BA2410A* | CHPTA2426*3A* | GM9S800603B*A* | 23200 | 23000 | 15.2 | 12.5 | 7.8 | 1.9 | 57 | 49 | 215404415
GOODMAN | GLZS5BA2410A* | CA*TA3026*3A* | GR9T800603B*A* | 23200 | 23000 | 15.2 | 12.5 | 7.8 | 1.9 | 57 | 49 | 215382426
GOODMAN | GLZS5BA2410A* | CA*TA3026*3A* | GR9S920603BNA* | 23400 | 23000 | 15.2 | 12.5 | 7.8 | 1.9 | 57 | 49 | 215382421
GOODMAN | GLZS5BA2410A* | CA*TA3026*3A* | GR9S800603B*A* | 23200 | 23000 | 15.2 | 12.5 | 7.8 | 1.9 | 57 | 49 | 215382416
GOODMAN | GLZS5BA2410A* | CA*TA3022*3A* | GR9T800603B*A* | 23200 | 23000 | 15.2 | 12.5 | 7.8 | 1.9 | 57 | 49 | 215382396
GOODMAN | GLZS5BA2410A* | CA*TA3022*3A* | GR9S800603B*A* | 23200 | 23000 | 15.2 | 12.5 | 7.8 | 1.9 | 57 | 49 | 215382386
GOODMAN | GLZS5BA2410A* | CA*TA2422*3A* | GR9T800603B*A* | 23200 | 23000 | 15.2 | 12.5 | 7.8 | 1.9 | 57 | 49 | 215382373
GOODMAN | GLZS5BA2410A* | CA*TA2422*3A* | GR9S800603B*A* | 23200 | 23000 | 15.2 | 12.5 | 7.8 | 1.9 | 57 | 49 | 215382363
AMANA | ALZS5BA3610A* | CA*TA4230*3A* | AR9T800603B*A* | 35000 | 34200 | 15.2 | 12.5 | 7.8 | 2 | 64 | 51 | 215381595
AMANA | ALZS5BA3610A* | CA*TA4230*3A* | AD9T800603B*A* | 35000 | 34200 | 15.2 | 12 | 7.8 | 2 | 64 | 51 | 215381568
GOODMAN | GLZS5BA2410A* | CA*TA3026*3A* | GM9C800603B*A* | 23200 | 23000 | 15.2 | 12.5 | 7.8 | 1.9 | 57 | 49 | 215404355
GOODMAN | GLZS5BA2410A* | CA*TA3026*3A* | GM9S920603BNA* | 23400 | 23000 | 15.2 | 12.5 | 7.8 | 1.9 | 57 | 49 | 215404350
GOODMAN | GLZS5BA2410A* | CA*TA3026*3A* | GM9S800603B*A* | 23200 | 23000 | 15.2 | 12.5 | 7.8 | 1.9 | 57 | 49 | 215404345
GOODMAN | GLZS5BA2410A* | CA*TA3022*3A* | GM9C800603B*A* | 23200 | 23000 | 15.2 | 12.5 | 7.8 | 1.9 | 57 | 49 | 215404312
AMANA | ALZS5BA2410A* | CA*TA3022*3A* | AM9C800603B*A* | 23200 | 23000 | 15.2 | 12.5 | 7.8 | 1.9 | 57 | 49 | 215402843
AMANA | ALZS5BA2410A* | CA*TA3022*3A* | AM9S800603B*A* | 23200 | 23000 | 15.2 | 12.5 | 7.8 | 1.9 | 57 | 49 | 215402833
AMANA | ALZS5BA2410A* | CA*TA2422*3A* | AM9C800603B*A* | 23200 | 23000 | 15.2 | 12.5 | 7.8 | 1.9 | 57 | 49 | 215402807
AMANA | ALZS5BA2410A* | CA*TA2422*3A* | AM9S800603B*A* | 23200 | 23000 | 15.2 | 12.5 | 7.8 | 1.9 | 57 | 49 | 215402797
DAIKIN | DH5SEA2410A* | CHPTA2426*3A* | DM92SN0603BNA* | 23200 | 23000 | 15.2 | 12.5 | 7.8 | 1.9 | 57 | 49 | 215403709
DAIKIN | DH5SEA2410A* | CHPTA2426*3A* | DM80TN0603B*A* | 23200 | 23000 | 15.2 | 12.5 | 7.8 | 1.9 | 57 | 49 | 215403707
DAIKIN | DH5SEA3610A* | CA*TA4230*3A* | DR80TN0603B*A* | 35000 | 34200 | 15.2 | 12.5 | 7.8 | 2 | 64 | 51 | 215382105
DAIKIN | DH5SEA3610A* | CA*TA4230*3A* | DD80TN0603B*A* | 35000 | 34200 | 15.2 | 12 | 7.8 | 2 | 64 | 51 | 215382088
GOODMAN | GLZS4MA1810A* | CHPTA2426*3A* | GR9T800603B*A* | 17800 | 17400 | 15.2 | 12.5 | 7.8 | 1.8 | 57 | 50 | 215217628
GOODMAN | GLZS4MA1810A* | CHPTA2426*3A* | GR9S800603B*A* | 17800 | 17400 | 15.2 | 12.5 | 7.8 | 1.8 | 57 | 50 | 215217622
AMANA | ALZS5BA3610A* | CA*TA4230*3A* | AM9C800603B*A* | 35000 | 34200 | 15.2 | 12.5 | 7.8 | 2 | 64 | 51 | 215403250
AMANA | ALZS5BA3610A* | CA*TA4230*3A* | AC9C800603B*A* | 35000 | 34200 | 15.2 | 12 | 7.8 | 2 | 64 | 51 | 215403223
GOODMAN | GLZS4MA1810A* | CA*TA3026*3A* | GR9T800603B*A* | 18000 | 17400 | 15.2 | 12.5 | 7.8 | 1.8 | 57 | 50 | 215217602
DAIKIN | DH4SEA2410A* | CA*TA3026*3A* | DM92SN0603BNA* | 23600 | 22000 | 15.2 | 12.5 | 7.8 | 1.8 | 59 | 50 | 215321191
DAIKIN | DH4SEA2410A* | CA*TA3026*3A* | DM80TN0603B*A* | 23600 | 22000 | 15.2 | 12.5 | 7.8 | 1.8 | 59 | 50 | 215321189
DAIKIN | DH4SEA1810A* | CHPTA2426*3A* | DM80TN0603B*A* | 17800 | 17400 | 15.2 | 12.5 | 7.8 | 1.8 | 57 | 50 | 215321140
GOODMAN | GLZS5BA3610A* | CA*TA4230*3A* | GR9T800603B*A* | 35000 | 34200 | 15.2 | 12.5 | 7.8 | 2 | 64 | 51 | 215382671
GOODMAN | GLZS5BA3610A* | CA*TA4230*3A* | GD9T800603B*A* | 35000 | 34200 | 15.2 | 12 | 7.8 | 2 | 64 | 51 | 215382644
DAIKIN | DH4SEA1810A* | CA*TA3026*3A* | DM80TN0603B*A* | 18000 | 17400 | 15.2 | 12.5 | 7.8 | 1.8 | 57 | 50 | 215321117
GOODMAN | GLZS5BA2410A* | CHPTA2426*3A* | GM9C800603B*A* | 23200 | 23000 | 15.2 | 12.5 | 7.8 | 1.9 | 57 | 49 | 215404425
GOODMAN | GLZS5BA2410A* | CHPTA2426*3A* | GM9S920603BNA* | 23200 | 23000 | 15.2 | 12.5 | 7.8 | 1.9 | 57 | 49 | 215404420
GOODMAN | GLZS5BA2410A* | CA*TA3022*3A* | GM9S800603B*A* | 23200 | 23000 | 15.2 | 12.5 | 7.8 | 1.9 | 57 | 49 | 215404302
GOODMAN | GLZS5BA2410A* | CA*TA2422*3A* | GM9C800603B*A* | 23200 | 23000 | 15.2 | 12.5 | 7.8 | 1.9 | 57 | 49 | 215404276
GOODMAN | GLZS5BA2410A* | CA*TA2422*3A* | GM9S800603B*A* | 23200 | 23000 | 15.2 | 12.5 | 7.8 | 1.9 | 57 | 49 | 215404266
DAIKIN | DH5SEA2410A* | CHPTA2426*3A* | DR92SN0603BNA* | 23200 | 23000 | 15.2 | 12.5 | 7.8 | 1.9 | 57 | 49 | 215381936
DAIKIN | DH5SEA2410A* | CHPTA2426*3A* | DR80TN0603B*A* | 23200 | 23000 | 15.2 | 12.5 | 7.8 | 1.9 | 57 | 49 | 215381934
DAIKIN | DH5SEA2410A* | CA*TA3026*3A* | DR92SN0603BNA* | 23400 | 23000 | 15.2 | 12.5 | 7.8 | 1.9 | 57 | 49 | 215381900
DAIKIN | DH5SEA2410A* | CA*TA3026*3A* | DR80TN0603B*A* | 23200 | 23000 | 15.2 | 12.5 | 7.8 | 1.9 | 57 | 49 | 215381898
DAIKIN | DH5SEA2410A* | CA*TA3022*3A* | DR80TN0603B*A* | 23200 | 23000 | 15.2 | 12.5 | 7.8 | 1.9 | 57 | 49 | 215381872
DAIKIN | DH5SEA2410A* | CA*TA2422*3A* | DR80TN0603B*A* | 23200 | 23000 | 15.2 | 12.5 | 7.8 | 1.9 | 57 | 49 | 215381853
GOODMAN | GLZS4MA2410A* | CA*TA3026*3A* | GR9T800603B*A* | 23600 | 22000 | 15.2 | 12.5 | 7.8 | 1.8 | 59 | 50 | 215217699
GOODMAN | GLZS4MA2410A* | CA*TA3026*3A* | GR9S920603BNA* | 23600 | 22000 | 15.2 | 12.5 | 7.8 | 1.8 | 59 | 50 | 215217693
GOODMAN | GLZS4MA2410A* | CA*TA3026*3A* | GR9S800603B*A* | 23600 | 22000 | 15.2 | 12.5 | 7.8 | 1.8 | 59 | 50 | 215217688
AMANA | ALZS4BA2410A* | CA*TA3026*3A* | AM9C800603B*A* | 23600 | 22000 | 15.2 | 12.5 | 7.8 | 1.8 | 59 | 50 | 215320495
AMANA | ALZS4BA2410A* | CA*TA3026*3A* | AM9S920603BNA* | 23600 | 22000 | 15.2 | 12.5 | 7.8 | 1.8 | 59 | 50 | 215320490
AMANA | ALZS4BA2410A* | CA*TA3026*3A* | AM9S800603B*A* | 23600 | 22000 | 15.2 | 12.5 | 7.8 | 1.8 | 59 | 50 | 215320485
DAIKIN | DH5SEA3610A* | CA*TA4230*3A* | DM80TN0603B*A* | 35000 | 34200 | 15.2 | 12.5 | 7.8 | 2 | 64 | 51 | 215403974
DAIKIN | DH5SEA3610A* | CA*TA4230*3A* | DC80TN0603B*A* | 35000 | 34200 | 15.2 | 12 | 7.8 | 2 | 64 | 51 | 215403957
DAIKIN | DH5SEA2410A* | CA*TA3026*3A* | DM92SN0603BNA* | 23400 | 23000 | 15.2 | 12.5 | 7.8 | 1.9 | 57 | 49 | 215403647
DAIKIN | DH5SEA2410A* | CA*TA3026*3A* | DM80TN0603B*A* | 23200 | 23000 | 15.2 | 12.5 | 7.8 | 1.9 | 57 | 49 | 215403645
DAIKIN | DH5SEA2410A* | CA*TA3022*3A* | DM80TN0603B*A* | 23200 | 23000 | 15.2 | 12.5 | 7.8 | 1.9 | 57 | 49 | 215403606
DAIKIN | DH5SEA2410A* | CA*TA2422*3A* | DM80TN0603B*A* | 23200 | 23000 | 15.2 | 12.5 | 7.8 | 1.9 | 57 | 49 | 215403574
GOODMAN | GLZS4MA1810A* | CA*TA3026*3A* | GM9S800603B*A* | 18000 | 17400 | 15.2 | 12.5 | 7.8 | 1.8 | 57 | 50 | 215321586
GOODMAN | GLZS4MA1810A* | CA*TA3026*3A* | GM9C800603B*A* | 18000 | 17400 | 15.2 | 12.5 | 7.8 | 1.8 | 57 | 50 | 215321594
GOODMAN | GLZS4MA1810A* | CHPTA2426*3A* | GM9S800603B*A* | 17800 | 17400 | 15.2 | 12.5 | 7.8 | 1.8 | 57 | 50 | 215321612
GOODMAN | GLZS5BA3610A* | CA*TA4230*3A* | GC9C800603B*A* | 35000 | 34200 | 15.2 | 12 | 7.8 | 2 | 64 | 51 | 215404695
GOODMAN | GLZS5BA3610A* | CA*TA4230*3A* | GM9C800603B*A* | 35000 | 34200 | 15.2 | 12.5 | 7.8 | 2 | 64 | 51 | 215404722
ASPEN | GSZH504210A* | AE*L+CM48D34+TDR |  | 37400 | 39000 | 15.2 | 12.5 | 7.8 | 2.26 | 61 | 57 | 215449945
ASPEN | GSZH504210A* | AE*L+CM48C34+TDR |  | 37200 | 39000 | 15.2 | 12.5 | 7.8 | 2.24 | 61 | 57 | 215449944
ASPEN | GSZH504210A* | AE*L+CM48B44+TDR |  | 37200 | 39000 | 15.2 | 12.5 | 7.8 | 2.24 | 61 | 57 | 215449943
ASPEN | GSZH504210A* | AE*L+DM59A44+TDR |  | 37000 | 39000 | 15.2 | 12.5 | 7.8 | 2.24 | 61 | 57 | 215449942
ASPEN | GSZH504210A* | AE*L+CM60A34+TDR |  | 37000 | 38500 | 15.2 | 12.5 | 7.8 | 2.18 | 61 | 57 | 215449941
ASPEN | GSZH504210A* | AE*L+CM59A44+TDR |  | 37000 | 39000 | 15.2 | 12.5 | 7.8 | 2.24 | 61 | 57 | 215449940
ASPEN | GSZH504210A* | AE*L+CM48E44+TDR |  | 37000 | 39000 | 15.2 | 12.5 | 7.8 | 2.24 | 61 | 57 | 215449939
ASPEN | GSZH504210A* | AE*L+CM42A44+TDR |  | 37000 | 39000 | 15.2 | 12.5 | 7.8 | 2.24 | 61 | 57 | 215449938
ADP | THF2B36T21 | H,YG80936 | Z8ET080B12LMPS1 | 36000 | 32600 | 16 | 12 | 7.8 | 2.14 | 66 | 54 | 215450772
ASPEN | 4TWR6036N1 | D(A,C,E)48C34+TDR | S9V2C100U5PSC | 34000 | 33600 | 16 | 12 | 7.8 | 2.64 | 64 | 63 | 215472318
ASPEN | 4TWR6036N1 | D(A,C,E)48C34+TDR | S9V2B060U4PSB | 34000 | 34000 | 16 | 12 | 7.8 | 2.62 | 64 | 61 | 215472317
ASPEN | 4TWR6036N1 | D(A,C,E)48C34+TDR | S9V2C080U5PSC | 34200 | 34000 | 16 | 12 | 7.8 | 2.61 | 64 | 62 | 215472316
ASPEN | 4TWR6024N1 | D(A,C,E)36C34+TDR | S9V2B060U4PSB | 23200 | 24200 | 16 | 11.7 | 7.8 | 2.62 | 63 | 60 | 215472315
ASPEN | 4TWV8X36A1 | D(A,C,E)48C34+TDR | S9V2C080U5PSC+RP | 33200 | 33200 | 18 | 12 | 8 | 2.22 | 90 | 81 | 215472300
ASPEN | 4TWV8X36A1 | D(A,C,E)48C34+TDR | S9V2B040U3PSC+RP | 33000 | 33400 | 18 | 11.7 | 7.8 | 2.24 | 90 | 81 | 215472298
ASPEN | 4TWV8X24A1 | D(A,C,E)36C34+TDR | S9V2B040U3PSC+RP | 23200 | 22400 | 18 | 12.5 | 8 | 2.38 | 89 | 79 | 215472296
ASPEN | 4TWV8X24A1 | D(A,C,E)36A34+TDR | S9V2B040U3PSC+RP | 22600 | 22400 | 18 | 12.5 | 8 | 2.28 | 89 | 79 | 215472294
ASPEN | 4TWV0X36A1 | D(A,C,E)48C34+TDR | S9V2B040U3PSC+RP | 33800 | 34200 | 20 | 12.5 | 8 | 2.41 | 95 | 83 | 215472280
ASPEN | 4TWV0X24A1 | D(A,C,E)36C34+TDR | S9V2B040U3PSC+RP | 23200 | 22400 | 19 | 12.5 | 8 | 2.38 | 89 | 79 | 215472278
ASPEN | 4TWX7036E1 | D(A,C,E)48C34+TDR | S9V2C100U5PSC | 34000 | 33600 | 16.9 | 12.6 | 7.9 | 2.64 | 64 | 63 | 215472270
ASPEN | 4TWX7036E1 | D(A,C,E)48C34+TDR | S9V2C080U5PSC | 34200 | 34000 | 16.9 | 12.1 | 7.9 | 2.61 | 64 | 62 | 215472269
ASPEN | 4TWX7036E1 | D(A,C,E)48C34+TDR | S9V2B060U4PSB | 34000 | 34000 | 16.9 | 12.1 | 7.9 | 2.62 | 64 | 61 | 215472268
ASPEN | 4TWX7024E1 | D(A,C,E)36C34+TDR | S9V2B060U4PSB | 23200 | 24200 | 16.1 | 12.4 | 8 | 2.62 | 63 | 60 | 215472267
ASPEN | 4TWX7024E1 | D(A,C,E)36C34+TDR | S9V2B040U3PSC | 22200 | 23800 | 16.1 | 12.4 | 8 | 2.7 | 64 | 62 | 215472266
RUUD | WP15AY42AJ2N | RH2TY4821STANN |  | 40000 | 40000 | 15.2 | 11.7 | 7.8 | 2.1 | 68 | 49 | 215487021
RHEEM | WP15AY42AJ2N | RH2TY4821STANN |  | 40000 | 40000 | 15.2 | 11.7 | 7.8 | 2.1 | 68 | 49 | 215487020
RUSSELL | SP15AY42AJ2N | SH2CY4821STANN |  | 40000 | 40000 | 15.2 | 11.7 | 7.8 | 2.1 | 68 | 49 | 215487019
RUUD | RP15AY42AJ2N | RH2TY4821STANN |  | 40000 | 40000 | 15.2 | 11.7 | 7.8 | 2.1 | 68 | 49 | 215487018
FRIEDRICH | FWP15AY42AJ2N | FRH2TY4821STANN |  | 40000 | 40000 | 15.2 | 11.7 | 7.8 | 2.1 | 68 | 49 | 215487017
FRIEDRICH | FRP15AY42AJ2N | FRH2TY4821STANN |  | 40000 | 40000 | 15.2 | 11.7 | 7.8 | 2.1 | 68 | 49 | 215487016
RUUD | WP15AY30AJ2N | RH2TY3617STANN |  | 28400 | 28400 | 15.2 | 11.7 | 7.8 | 2 | 70 | 51 | 215487015
RHEEM | WP15AY30AJ2N | RH2TY3617STANN |  | 28400 | 28400 | 15.2 | 11.7 | 7.8 | 2 | 70 | 51 | 215487014
RUSSELL | SP15AY30AJ2N | SH2CY3617STANN |  | 28400 | 28400 | 15.2 | 11.7 | 7.8 | 2 | 70 | 51 | 215487013
FRIEDRICH | FWP15AY30AJ2N | FRH2TY3617STANN |  | 28400 | 28400 | 15.2 | 11.7 | 7.8 | 2 | 70 | 51 | 215487011
RUUD | RP15AY30AJ2N | RH2TY3617STANN |  | 28400 | 28400 | 15.2 | 11.7 | 7.8 | 2 | 70 | 51 | 215487012
FRIEDRICH | FRP15AY30AJ2N | FRH2TY3617STANN |  | 28400 | 28400 | 15.2 | 11.7 | 7.8 | 2 | 70 | 51 | 215487010
RUUD | WP15AY18AJ2N | RH2TY2417STANN |  | 17100 | 17100 | 15.2 | 11.7 | 7.8 | 1.9 | 64 | 48 | 215487009
RHEEM | WP15AY18AJ2N | RH2TY2417STANN |  | 17100 | 17100 | 15.2 | 11.7 | 7.8 | 1.9 | 64 | 48 | 215487008
RUSSELL | SP15AY18AJ2N | SH2CY2417STANN |  | 17100 | 17100 | 15.2 | 11.7 | 7.8 | 1.9 | 64 | 48 | 215487007
RUUD | RP15AY18AJ2N | RH2TY2417STANN |  | 17100 | 17100 | 15.2 | 11.7 | 7.8 | 1.9 | 64 | 48 | 215487006
FRIEDRICH | FWP15AY18AJ2N | FRH2TY2417STANN |  | 17100 | 17100 | 15.2 | 11.7 | 7.8 | 1.9 | 64 | 48 | 215487005
FRIEDRICH | FRP15AY18AJ2N | FRH2TY2417STANN |  | 17100 | 17100 | 15.2 | 11.7 | 7.8 | 1.9 | 64 | 48 | 215487004
WEATHERKING | WP15AY42AJ2N | WH2TY4821STANN |  | 40000 | 40000 | 15.2 | 11.7 | 7.8 | 2.1 | 68 | 49 | 215487003
SURE | SP15AY42AJ2N | SH2CY4821STANN |  | 40000 | 40000 | 15.2 | 11.7 | 7.8 | 2.1 | 68 | 49 | 215487002
RHEEM | RP15AY42AJ2N | RH2TY4821STANN |  | 40000 | 40000 | 15.2 | 11.7 | 7.8 | 2.1 | 68 | 49 | 215487001
WEATHERKING | WP15AY30AJ2N | WH2TY3617STANN |  | 28400 | 28400 | 15.2 | 11.7 | 7.8 | 2 | 70 | 51 | 215487000
SURE | SP15AY30AJ2N | SH2CY3617STANN |  | 28400 | 28400 | 15.2 | 11.7 | 7.8 | 2 | 70 | 51 | 215486999
RHEEM | RP15AY30AJ2N | RH2TY3617STANN |  | 28400 | 28400 | 15.2 | 11.7 | 7.8 | 2 | 70 | 51 | 215486998
WEATHERKING | WP15AY18AJ2N | WH2TY2417STANN |  | 17100 | 17100 | 15.2 | 11.7 | 7.8 | 1.9 | 64 | 48 | 215486997
SURE | SP15AY18AJ2N | SH2CY2417STANN |  | 17100 | 17100 | 15.2 | 11.7 | 7.8 | 1.9 | 64 | 48 | 215486996
RHEEM | RP15AY18AJ2N | RH2TY2417STANN |  | 17100 | 17100 | 15.2 | 11.7 | 7.8 | 1.9 | 64 | 48 | 215486995
YORK | YH536E2S11 | CTF36B5CDS1+JMVT12BC2N1 |  | 32800 | 31200 | 15.2 | 11.7 | 7.8 | 2 | 65 | 55 | 214425985
YORK | YH536E2S11 | CTF48C5CFS1 | TL8E100C20UH11 | 33200 | 31400 | 15.2 | 11.7 | 7.8 | 2 | 66 | 55 | 214426906
YORK | YH536E2S11 | CTF36B5CDS1+JMC12B2SN1 |  | 32800 | 31200 | 15.2 | 11.7 | 7.8 | 2 | 65 | 55 | 214426936
YORK | YH536E2S11 | CTF36B5CDS1+JME12B2SN1 |  | 32600 | 31000 | 15.2 | 11.7 | 7.8 | 2 | 65 | 55 | 214427024
YORK | YH536E2S11 | CTF48C5CFS1 | Y91E080C16SMPS1 | 32600 | 31200 | 15.2 | 11.7 | 7.8 | 2 | 65 | 55 | 214605016
YORK | YH536E2S11 | CTU36B5XDS1+JMVT12BC2N1+TXV |  | 32800 | 31200 | 15.2 | 11.7 | 7.8 | 2 | 65 | 55 | 214807471
YORK | YH536E2S11 | CTU36B5XDS1+JMC12B2SN1+TXV |  | 32800 | 31200 | 15.2 | 11.7 | 7.8 | 2 | 65 | 55 | 214807472
YORK | YH536E2S11 | CTU36B5XDS1+JME12B2SN1+TXV |  | 32600 | 31000 | 15.2 | 11.7 | 7.8 | 2 | 65 | 55 | 214807473
YORK | YH536E2S11 | CTU48C5XFS1+TXV | TL8E100C20UH11 | 33200 | 31400 | 15.2 | 11.7 | 7.8 | 2 | 66 | 55 | 214807558
YORK | YH536E2S11 | CTU48C5XFS1+TXV | Y91E080C16SMPS1 | 32600 | 31200 | 15.2 | 11.7 | 7.8 | 2 | 65 | 55 | 214807565
COLEMAN | XH536E2S11 | CTF36B5CDS1+JMVT12BC2N1 |  | 32800 | 31200 | 15.2 | 11.7 | 7.8 | 2 | 65 | 55 | 214429324
LUXAIRE | XH536E2S11 | CTF36B5CDS1+JMVT12BC2N1 |  | 32800 | 31200 | 15.2 | 11.7 | 7.8 | 2 | 65 | 55 | 214429325
FRASER-JOHNSTON | XH536E2S11 | CTF36B5CDS1+JMVT12BC2N1 |  | 32800 | 31200 | 15.2 | 11.7 | 7.8 | 2 | 65 | 55 | 214429326
CHAMPION HEATING AND COOLING | XH536E2S11 | CTF36B5CDS1+JMVT12BC2N1 |  | 32800 | 31200 | 15.2 | 11.7 | 7.8 | 2 | 65 | 55 | 214429327
JOHNSON CONTROLS | XH536E2S11 | CTF36B5CDS1+JMVT12BC2N1 |  | 32800 | 31200 | 15.2 | 11.7 | 7.8 | 2 | 65 | 55 | 214429328
COLEMAN | XH536E2S11 | CTF48C5CFS1 | TL8E100C20UH11 | 33200 | 31400 | 15.2 | 11.7 | 7.8 | 2 | 66 | 55 | 214431516
LUXAIRE | XH536E2S11 | CTF48C5CFS1 | TL8E100C20UH11 | 33200 | 31400 | 15.2 | 11.7 | 7.8 | 2 | 66 | 55 | 214431517
FRASER-JOHNSTON | XH536E2S11 | CTF48C5CFS1 | TL8E100C20UH11 | 33200 | 31400 | 15.2 | 11.7 | 7.8 | 2 | 66 | 55 | 214431518
CHAMPION HEATING AND COOLING | XH536E2S11 | CTF48C5CFS1 | TL8E100C20UH11 | 33200 | 31400 | 15.2 | 11.7 | 7.8 | 2 | 66 | 55 | 214431519
JOHNSON CONTROLS | XH536E2S11 | CTF48C5CFS1 | TL8E100C20UH11 | 33200 | 31400 | 15.2 | 11.7 | 7.8 | 2 | 66 | 55 | 214431520
COLEMAN | XH536E2S11 | CTF36B5CDS1+JMC12B2SN1 |  | 32800 | 31200 | 15.2 | 11.7 | 7.8 | 2 | 65 | 55 | 214431563
LUXAIRE | XH536E2S11 | CTF36B5CDS1+JMC12B2SN1 |  | 32800 | 31200 | 15.2 | 11.7 | 7.8 | 2 | 65 | 55 | 214431564
FRASER-JOHNSTON | XH536E2S11 | CTF36B5CDS1+JMC12B2SN1 |  | 32800 | 31200 | 15.2 | 11.7 | 7.8 | 2 | 65 | 55 | 214431565
CHAMPION HEATING AND COOLING | XH536E2S11 | CTF36B5CDS1+JMC12B2SN1 |  | 32800 | 31200 | 15.2 | 11.7 | 7.8 | 2 | 65 | 55 | 214431566
JOHNSON CONTROLS | XH536E2S11 | CTF36B5CDS1+JMC12B2SN1 |  | 32800 | 31200 | 15.2 | 11.7 | 7.8 | 2 | 65 | 55 | 214431567
COLEMAN | XH536E2S11 | CTF36B5CDS1+JME12B2SN1 |  | 32600 | 31000 | 15.2 | 11.7 | 7.8 | 2 | 65 | 55 | 214431714
LUXAIRE | XH536E2S11 | CTF36B5CDS1+JME12B2SN1 |  | 32600 | 31000 | 15.2 | 11.7 | 7.8 | 2 | 65 | 55 | 214431715
FRASER-JOHNSTON | XH536E2S11 | CTF36B5CDS1+JME12B2SN1 |  | 32600 | 31000 | 15.2 | 11.7 | 7.8 | 2 | 65 | 55 | 214431716
CHAMPION HEATING AND COOLING | XH536E2S11 | CTF36B5CDS1+JME12B2SN1 |  | 32600 | 31000 | 15.2 | 11.7 | 7.8 | 2 | 65 | 55 | 214431717
JOHNSON CONTROLS | XH536E2S11 | CTF36B5CDS1+JME12B2SN1 |  | 32600 | 31000 | 15.2 | 11.7 | 7.8 | 2 | 65 | 55 | 214431718
COLEMAN | XH536E2S11 | CTF48C5CFS1 | Z9ES080C16SMPS1 | 32600 | 31200 | 15.2 | 11.7 | 7.8 | 2 | 65 | 55 | 214605134
LUXAIRE | XH536E2S11 | CTF48C5CFS1 | Z9ES080C16SMPS1 | 32600 | 31200 | 15.2 | 11.7 | 7.8 | 2 | 65 | 55 | 214605135
FRASER-JOHNSTON | XH536E2S11 | CTF48C5CFS1 | Z9ES080C16SMPS1 | 32600 | 31200 | 15.2 | 11.7 | 7.8 | 2 | 65 | 55 | 214605136
CHAMPION HEATING AND COOLING | XH536E2S11 | CTF48C5CFS1 | Z9ES080C16SMPS1 | 32600 | 31200 | 15.2 | 11.7 | 7.8 | 2 | 65 | 55 | 214605137
JOHNSON CONTROLS | XH536E2S11 | CTF48C5CFS1 | Z9ES080C16SMPS1 | 32600 | 31200 | 15.2 | 11.7 | 7.8 | 2 | 65 | 55 | 214605138
COLEMAN | XH536E2S11 | CTU36B5XDS1+JMVT12BC2N1+TXV |  | 32800 | 31200 | 15.2 | 11.7 | 7.8 | 2 | 65 | 55 | 214808225
LUXAIRE | XH536E2S11 | CTU36B5XDS1+JMVT12BC2N1+TXV |  | 32800 | 31200 | 15.2 | 11.7 | 7.8 | 2 | 65 | 55 | 214808226
FRASER-JOHNSTON | XH536E2S11 | CTU36B5XDS1+JMVT12BC2N1+TXV |  | 32800 | 31200 | 15.2 | 11.7 | 7.8 | 2 | 65 | 55 | 214808227
CHAMPION HEATING AND COOLING | XH536E2S11 | CTU36B5XDS1+JMVT12BC2N1+TXV |  | 32800 | 31200 | 15.2 | 11.7 | 7.8 | 2 | 65 | 55 | 214808228
JOHNSON CONTROLS | XH536E2S11 | CTU36B5XDS1+JMVT12BC2N1+TXV |  | 32800 | 31200 | 15.2 | 11.7 | 7.8 | 2 | 65 | 55 | 214808229
COLEMAN | XH536E2S11 | CTU36B5XDS1+JMC12B2SN1+TXV |  | 32800 | 31200 | 15.2 | 11.7 | 7.8 | 2 | 65 | 55 | 214808230
LUXAIRE | XH536E2S11 | CTU36B5XDS1+JMC12B2SN1+TXV |  | 32800 | 31200 | 15.2 | 11.7 | 7.8 | 2 | 65 | 55 | 214808231
FRASER-JOHNSTON | XH536E2S11 | CTU36B5XDS1+JMC12B2SN1+TXV |  | 32800 | 31200 | 15.2 | 11.7 | 7.8 | 2 | 65 | 55 | 214808232
CHAMPION HEATING AND COOLING | XH536E2S11 | CTU36B5XDS1+JMC12B2SN1+TXV |  | 32800 | 31200 | 15.2 | 11.7 | 7.8 | 2 | 65 | 55 | 214808233
JOHNSON CONTROLS | XH536E2S11 | CTU36B5XDS1+JMC12B2SN1+TXV |  | 32800 | 31200 | 15.2 | 11.7 | 7.8 | 2 | 65 | 55 | 214808234
COLEMAN | XH536E2S11 | CTU36B5XDS1+JME12B2SN1+TXV |  | 32600 | 31000 | 15.2 | 11.7 | 7.8 | 2 | 65 | 55 | 214808235
LUXAIRE | XH536E2S11 | CTU36B5XDS1+JME12B2SN1+TXV |  | 32600 | 31000 | 15.2 | 11.7 | 7.8 | 2 | 65 | 55 | 214808236
FRASER-JOHNSTON | XH536E2S11 | CTU36B5XDS1+JME12B2SN1+TXV |  | 32600 | 31000 | 15.2 | 11.7 | 7.8 | 2 | 65 | 55 | 214808237
CHAMPION HEATING AND COOLING | XH536E2S11 | CTU36B5XDS1+JME12B2SN1+TXV |  | 32600 | 31000 | 15.2 | 11.7 | 7.8 | 2 | 65 | 55 | 214808238
JOHNSON CONTROLS | XH536E2S11 | CTU36B5XDS1+JME12B2SN1+TXV |  | 32600 | 31000 | 15.2 | 11.7 | 7.8 | 2 | 65 | 55 | 214808239
COLEMAN | XH536E2S11 | CTU48C5XFS1+TXV | TL8E100C20UH11 | 33200 | 31400 | 15.2 | 11.7 | 7.8 | 2 | 66 | 55 | 214808668
LUXAIRE | XH536E2S11 | CTU48C5XFS1+TXV | TL8E100C20UH11 | 33200 | 31400 | 15.2 | 11.7 | 7.8 | 2 | 66 | 55 | 214808669
FRASER-JOHNSTON | XH536E2S11 | CTU48C5XFS1+TXV | TL8E100C20UH11 | 33200 | 31400 | 15.2 | 11.7 | 7.8 | 2 | 66 | 55 | 214808670
CHAMPION HEATING AND COOLING | XH536E2S11 | CTU48C5XFS1+TXV | TL8E100C20UH11 | 33200 | 31400 | 15.2 | 11.7 | 7.8 | 2 | 66 | 55 | 214808671
JOHNSON CONTROLS | XH536E2S11 | CTU48C5XFS1+TXV | TL8E100C20UH11 | 33200 | 31400 | 15.2 | 11.7 | 7.8 | 2 | 66 | 55 | 214808672
COLEMAN | XH536E2S11 | CTU48C5XFS1+TXV | Z9ES080C16SMPS1 | 32600 | 31200 | 15.2 | 11.7 | 7.8 | 2 | 65 | 55 | 214808703
LUXAIRE | XH536E2S11 | CTU48C5XFS1+TXV | Z9ES080C16SMPS1 | 32600 | 31200 | 15.2 | 11.7 | 7.8 | 2 | 65 | 55 | 214808704
FRASER-JOHNSTON | XH536E2S11 | CTU48C5XFS1+TXV | Z9ES080C16SMPS1 | 32600 | 31200 | 15.2 | 11.7 | 7.8 | 2 | 65 | 55 | 214808705
CHAMPION HEATING AND COOLING | XH536E2S11 | CTU48C5XFS1+TXV | Z9ES080C16SMPS1 | 32600 | 31200 | 15.2 | 11.7 | 7.8 | 2 | 65 | 55 | 214808706
JOHNSON CONTROLS | XH536E2S11 | CTU48C5XFS1+TXV | Z9ES080C16SMPS1 | 32600 | 31200 | 15.2 | 11.7 | 7.8 | 2 | 65 | 55 | 214808707
ADP | 4SHP17LE142P-**A | H,A,DP19(1,2)60+TXV | A97US2V110C16S | 41500 | 37800 | 15.2 | 12.5 | 7.8 | 2.06 | 65 | 52 | 215464459
ADP | 4SHP17LE142P-**A | H,A,DP19(1,2)60+TXV | A97US2V090C20S* | 41500 | 37800 | 15.2 | 12.5 | 7.8 | 2.02 | 66 | 53 | 215464457
ADP | 4SHP17LE142P-**A | H,A,DP19(1,2)60+TXV | A97US2V090C20S | 41500 | 37800 | 15.2 | 12.5 | 7.8 | 2.02 | 66 | 53 | 215464455
ADP | 4SHP17LE142P-**A | H,A,DP17(1,2)60+TXV | A97US2V090C16S* | 41500 | 37800 | 15.2 | 12.5 | 7.8 | 2.06 | 65 | 52 | 215464452
ADP | 4SHP17LE142P-**A | H,A,DP19(1,2)60+TXV | A97US2V090C16S* | 41500 | 37800 | 15.2 | 13 | 7.8 | 2.06 | 65 | 52 | 215464453
ADP | 4SHP17LE142P-**A | H,A,DP19(1,2)60+TXV | A97US2V090C16S | 41500 | 37800 | 15.2 | 13 | 7.8 | 2.06 | 65 | 52 | 215464451
ADP | 4SHP17LE142P-**A | H,A,DP17(1,2)60+TXV | A97US2V090C16S | 41500 | 37800 | 15.2 | 12.5 | 7.8 | 2.06 | 65 | 52 | 215464450
ADP | 4SHP17LE142P-**A | H,A,DP19(1,2)60+TXV | A97US2V080C20X | 41500 | 37800 | 15.2 | 12.5 | 7.8 | 2.04 | 66 | 53 | 215464445
ADP | 4SHP17LE142P-**A | H,A,DP19(1,2)60+TXV | A97US2V080C16X | 41500 | 37800 | 15.2 | 13.5 | 7.8 | 2.08 | 65 | 52 | 215464443
ADP | 4SHP17LE142P-**A | H,A,DP17(1,2)60+TXV | A97US2V080C16X | 41500 | 37800 | 15.2 | 13 | 7.8 | 2.08 | 65 | 52 | 215464442
ADP | 4SHP17LE142P-**A | H,A,DP19(1,2)60+TXV | A97DSMV110C20 | 41000 | 40000 | 15.2 | 12.5 | 8 | 2.04 | 68 | 55 | 215464430
ADP | 4SHP17LE142P-**A | H,A,DP19(1,2)60+TXV | A97DSMV090C20 | 41000 | 40000 | 15.2 | 12.5 | 8 | 2.06 | 68 | 55 | 215464428
ADP | 4SHP17LE142P-**A | H,A,DP19(1,2)60+TXV | A97DSMV090C16 | 41000 | 40000 | 15.2 | 12.5 | 8 | 2.06 | 68 | 55 | 215464426
ADP | 4SHP17LE142P-**A | H,A,DP45(1,2)42+TXV | A97DSMV070B12 | 41000 | 40000 | 15.2 | 12.5 | 8 | 2.04 | 67 | 54 | 215464424
ADP | 4SHP17LE142P-**A | H,A,DP19(1,2)60+TXV | A96US2V110C20 | 41500 | 37800 | 15.2 | 12.5 | 7.8 | 2.06 | 65 | 52 | 215464419
ADP | 4SHP17LE142P-**A | H,A,DP45(1,2)42+TXV | A96US2V110C16 | 41500 | 37800 | 15.2 | 12.5 | 7.8 | 2.06 | 65 | 52 | 215464417
ADP | 4SHP17LE142P-**A | H,A,DP19(1,2)60+TXV | A96US2V110C16 | 41500 | 37800 | 15.2 | 12.5 | 7.8 | 2.06 | 65 | 52 | 215464416
ADP | 4SHP17LE142P-**A | H,A,DP19(1,2)60+TXV | A96US2V090C20 | 41500 | 37800 | 15.2 | 12.5 | 7.8 | 2.02 | 66 | 53 | 215464414
ADP | 4SHP17LE142P-**A | H,A,DP19(1,2)60+TXV | A96US2V090C16 | 41500 | 37800 | 15.2 | 13 | 7.8 | 2.06 | 65 | 52 | 215464412
ADP | 4SHP17LE142P-**A | H,A,DP17(1,2)60+TXV | A96US2V090C16 | 41500 | 37800 | 15.2 | 12.5 | 7.8 | 2.06 | 65 | 52 | 215464411
ADP | 4SHP17LE142P-**A | H,A,DP19(1,2)60+TXV | A96DS2V110C20 | 41000 | 40000 | 15.2 | 12.5 | 8 | 2.04 | 68 | 55 | 215464394
ADP | 4SHP17LE142P-**A | H,A,DP19(1,2)60+TXV | A96DS2V090C20 | 41000 | 40000 | 15.2 | 12.5 | 8 | 2.06 | 68 | 55 | 215464392
ADP | 4SHP17LE142P-**A | H,A,DP19(1,2)60+TXV | A93UH1E110C20 | 41000 | 37400 | 15.2 | 13.5 | 7.8 | 2.1 | 65 | 52 | 215464389
ADP | 4SHP17LE142P-**A | H,A,DP17(1,2)60+TXV | A93UH1E110C20 | 41000 | 37400 | 15.2 | 13 | 7.8 | 2.1 | 65 | 52 | 215464388
ADP | 4SHP17LE142P-**A | H,A,DP19(1,2)60+TXV | A93UH1E090C16 | 40500 | 37400 | 15.2 | 13 | 7.8 | 2.06 | 65 | 51 | 215464387
ADP | 4SHP17LE142P-**A | H,A,DP17(1,2)60+TXV | A93UH1E090C16 | 40500 | 37400 | 15.2 | 12.5 | 7.8 | 2.06 | 65 | 51 | 215464386
ADP | 4SHP17LE142P-**A | H,A,DP19(1,2)60+TXV | A80US2V100C20X | 42000 | 37800 | 16 | 13.5 | 7.8 | 2.12 | 65 | 51 | 215464376
ADP | 4SHP17LE142P-**A | H,A,DP17(1,2)60+TXV | A80US2V100C20X | 42000 | 37800 | 15.2 | 13 | 7.8 | 2.12 | 65 | 51 | 215464375
ADP | 4SHP17LE142P-**A | H,A,DP19(1,2)60+TXV | A80US2V090C20 | 41500 | 37800 | 15.2 | 13 | 7.8 | 2.02 | 66 | 53 | 215464374
ADP | 4SHP17LE142P-**A | H,A,DP17(1,2)60+TXV | A80US2V090C20 | 41500 | 37800 | 15.2 | 12.5 | 7.8 | 2.08 | 65 | 52 | 215464373
ADP | 4SHP17LE142P-**A | H,A,DP19(1,2)60+TXV | A80US2V080C20X | 41500 | 37800 | 16 | 13.5 | 7.8 | 2.1 | 65 | 51 | 215464370
ADP | 4SHP17LE142P-**A | H,A,DP17(1,2)60+TXV | A80US2V080C20X | 41500 | 37800 | 15.2 | 13 | 7.8 | 2.1 | 65 | 51 | 215464369
ADP | 4SHP17LE142P-**A | H,A,DP45(1,2)42+TXV | A80US2V080B16X | 42000 | 37400 | 15.2 | 13 | 8 | 2.1 | 66 | 53 | 215464368
ADP | 4SHP17LE142P-**A | H,A,DP19(1,2)60+TXV | A80UH2E110C20 | 40500 | 36800 | 16 | 13.5 | 7.8 | 2.12 | 65 | 52 | 215464367
ADP | 4SHP17LE142P-**A | H,A,DP17(1,2)60+TXV | A80UH2E110C20 | 41000 | 37400 | 15.2 | 13 | 7.8 | 2.04 | 66 | 53 | 215464366
ADP | 4SHP17LE142P-**A | H,A,DP19(1,2)60+TXV | A80UH2E110C16 | 40500 | 36800 | 16 | 13.5 | 7.8 | 2.1 | 65 | 52 | 215464365
ADP | 4SHP17LE142P-**A | H,A,DP17(1,2)60+TXV | A80UH2E110C16 | 40500 | 36800 | 15.2 | 13 | 7.8 | 2.1 | 65 | 52 | 215464364
ADP | 4SHP17LE142P-**A | H,A,DP45(1,2)42+TXV | A80UH2E090B16 | 41000 | 36000 | 15.2 | 13 | 7.8 | 2.12 | 67 | 54 | 215464363
ADP | 4SHP17LE142P-**A | H,A,DP45(1,2)42+TXV | A80UH2E090B12 | 41000 | 36000 | 15.2 | 13 | 7.8 | 2.1 | 67 | 54 | 215464362
ADP | 4SHP17LE142P-**A | H,A,DP19(1,2)60+TXV | A80UH1E110C20 | 41000 | 37400 | 15.2 | 13.5 | 7.8 | 2.1 | 65 | 51 | 215464361
ADP | 4SHP17LE142P-**A | H,A,DP17(1,2)60+TXV | A80UH1E110C20 | 41000 | 37400 | 15.2 | 13 | 7.8 | 2.1 | 65 | 51 | 215464360
ADP | 4SHP17LE142P-**A | H,A,DP19(1,2)60+TXV | A80UH1E100C20X | 40500 | 37400 | 15.2 | 13 | 7.8 | 2.06 | 65 | 51 | 215464359
ADP | 4SHP17LE142P-**A | H,A,DP17(1,2)60+TXV | A80UH1E100C20X | 40500 | 37400 | 15.2 | 12.5 | 7.8 | 2.06 | 65 | 51 | 215464358
ADP | 4SHP17LE142P-**A | H,A,DP45(1,2)42+TXV | A80UH1E090B16 | 40500 | 37400 | 15.2 | 13.5 | 7.8 | 2.02 | 66 | 53 | 215464355
ADP | 4SHP17LE142P-**A | H,A,DP45(1,2)42+TXV | A80UH1E070B12 | 41000 | 36000 | 15.2 | 13 | 7.8 | 2.12 | 67 | 55 | 215464353
ADP | 4SHP17LE142P-**A | H,A,DP19(1,2)60+TXV | A80DS2V110C20 | 42000 | 37800 | 16 | 13.5 | 8 | 2.08 | 65 | 51 | 215464352
ADP | 4SHP17LE142P-**A | H,A,DP45(1,2)42+TXV | 80G1UH090BE16 | 40500 | 37400 | 15.2 | 13.5 | 7.8 | 2.02 | 66 | 53 | 215464349
ADP | 4SHP17LE136P-**A | H,A,DP16(1,2)36+TXV | A98USMV110C20 | 36000 | 32200 | 16 | 13.5 | 7.8 | 2.14 | 65 | 52 | 215464348
ADP | 4SHP17LE136P-**A | H,A,DP16(1,2)36+TXV | A98USMV090C20 | 36000 | 32800 | 16 | 13 | 7.8 | 2.1 | 64 | 51 | 215464347
ADP | 4SHP17LE136P-**A | H,A,DP16(1,2)36+TXV | A98USMV090C16 | 35800 | 31600 | 16 | 13 | 8 | 2.2 | 68 | 56 | 215464346
ADP | 4SHP17LE136P-**A | H,A,DP15(1,2)36+TXV | A98USMV070B12 | 36000 | 32600 | 15.2 | 12.5 | 7.8 | 2.12 | 65 | 52 | 215464345
ADP | 4SHP17LE136P-**A | H,A,DP16(1,2)36+TXV | A97USMV110C20 | 36000 | 32200 | 16 | 13.5 | 7.8 | 2.14 | 65 | 52 | 215464344
ADP | 4SHP17LE136P-**A | H,A,DP16(1,2)36+TXV | A97USMV090C20 | 36000 | 32800 | 16 | 13 | 7.8 | 2.1 | 64 | 51 | 215464343
ADP | 4SHP17LE136P-**A | H,A,DP16(1,2)36+TXV | A97USMV090C16 | 35800 | 31600 | 16 | 13 | 8 | 2.2 | 68 | 56 | 215464342
ADP | 4SHP17LE136P-**A | H,A,DP15(1,2)36+TXV | A97USMV070B12 | 36000 | 32600 | 15.2 | 12.5 | 7.8 | 2.12 | 65 | 52 | 215464341
ADP | 4SHP17LE136P-**A | H,A,DP16(1,2)36+TXV | A97US2V110C16S* | 35800 | 31800 | 16 | 13 | 8 | 2.22 | 68 | 56 | 215464338
ADP | 4SHP17LE136P-**A | H,A,DP16(1,2)36+TXV | A97US2V110C16S | 35800 | 31800 | 16 | 13 | 8 | 2.22 | 68 | 56 | 215464337
ADP | 4SHP17LE136P-**A | H,A,DP16(1,2)36+TXV | A97US2V090C20S* | 36000 | 32000 | 15.2 | 13 | 7.8 | 2.12 | 66 | 54 | 215464336
ADP | 4SHP17LE136P-**A | H,A,DP16(1,2)36+TXV | A97US2V090C20S | 36000 | 32000 | 15.2 | 13 | 7.8 | 2.12 | 66 | 54 | 215464335
ADP | 4SHP17LE136P-**A | H,A,DP16(1,2)36+TXV | A97US2V090C16S* | 35800 | 31600 | 16 | 13 | 8 | 2.2 | 68 | 56 | 215464334
ADP | 4SHP17LE136P-**A | H,A,DP16(1,2)36+TXV | A97US2V090C16S | 35800 | 31600 | 16 | 13 | 8 | 2.2 | 68 | 56 | 215464333
ADP | 4SHP17LE136P-**A | H,A,DP16(1,2)36+TXV | A97US2V090C12S* | 35800 | 31800 | 16 | 13 | 8 | 2.22 | 68 | 56 | 215464332
ADP | 4SHP17LE136P-**A | H,A,DP16(1,2)36+TXV | A97US2V090C12S | 35800 | 31800 | 16 | 13 | 8 | 2.22 | 68 | 56 | 215464331
ADP | 4SHP17LE136P-**A | H,A,DP16(1,2)36+TXV | A97US2V080C20X | 36000 | 32800 | 16 | 13.5 | 7.8 | 2.1 | 64 | 51 | 215464330
ADP | 4SHP17LE136P-**A | H,A,DP16(1,2)36+TXV | A97US2V080C16X | 36000 | 32200 | 16 | 13.5 | 7.8 | 2.12 | 65 | 52 | 215464329
ADP | 4SHP17LE136P-**A | H,A,DP15(1,2)36+TXV | A97US2V070B12S* | 36000 | 32600 | 15.2 | 12.5 | 7.8 | 2.12 | 65 | 52 | 215464328
ADP | 4SHP17LE136P-**A | H,A,DP15(1,2)36+TXV | A97US2V070B12S | 36000 | 32600 | 15.2 | 12.5 | 7.8 | 2.12 | 65 | 52 | 215464327
ADP | 4SHP17LE136P-**A | H,A,DP15(1,2)36+TXV | A97US2V060B12X | 36000 | 32600 | 15.2 | 12.5 | 7.8 | 2.12 | 65 | 52 | 215464326
ADP | 4SHP17LE136P-**A | H,A,DP15(1,2)36+TXV | A97US2V045B12S* | 36000 | 32600 | 15.2 | 12.5 | 7.8 | 2.12 | 66 | 53 | 215464325
ADP | 4SHP17LE136P-**A | H,A,DP15(1,2)36+TXV | A97US2V045B12S | 36000 | 32600 | 15.2 | 12.5 | 7.8 | 2.12 | 66 | 53 | 215464324
ADP | 4SHP17LE136P-**A | H,A,DP15(1,2)36+TXV | A97US2V040B12X | 36000 | 32600 | 15.2 | 12.5 | 7.8 | 2.12 | 65 | 52 | 215464323
ADP | 4SHP17LE136P-**A | H,A,DP16(1,2)36+TXV | A97UH2E110C20 | 35800 | 31400 | 16 | 13 | 8 | 2.2 | 68 | 55 | 215464322
ADP | 4SHP17LE136P-**A | H,A,DP16(1,2)36+TXV | A97UH2E090C16 | 36000 | 32600 | 16 | 13.5 | 8 | 2.12 | 64 | 51 | 215464321
ADP | 4SHP17LE136P-**A | H,A,DP15(1,2)36+TXV | A97UH2E045B12 | 35200 | 31800 | 16 | 13 | 7.8 | 2.14 | 65 | 53 | 215464320
ADP | 4SHP17LE136P-**A | H,A,DP16(1,2)36+TXV | A97DSMV110C20 | 36000 | 34400 | 15.2 | 12.5 | 8 | 2.08 | 66 | 54 | 215464319
ADP | 4SHP17LE136P-**A | H,A,DP16(1,2)36+TXV | A97DSMV090C20 | 36000 | 34400 | 15.2 | 13 | 8 | 2.1 | 66 | 54 | 215464318
ADP | 4SHP17LE136P-**A | H,A,DP16(1,2)36+TXV | A97DSMV090C16 | 36000 | 34400 | 15.2 | 12.5 | 8 | 2.12 | 66 | 54 | 215464317
ADP | 4SHP17LE136P-**A | H,A,DP15(1,2)36+TXV | A97DSMV070B12 | 36000 | 34400 | 15.2 | 12.5 | 8 | 2.08 | 66 | 54 | 215464316
ADP | 4SHP17LE136P-**A | H,A,DP16(1,2)36+TXV | A97DS2V110C20S* | 36000 | 34400 | 15.2 | 12.5 | 8 | 2.08 | 66 | 54 | 215464315
ADP | 4SHP17LE136P-**A | H,A,DP16(1,2)36+TXV | A97DS2V090C20S* | 36000 | 34400 | 15.2 | 13 | 8 | 2.1 | 66 | 54 | 215464314
ADP | 4SHP17LE136P-**A | H,A,DP15(1,2)36+TXV | A97DS2V045B12S* | 36000 | 34400 | 15.2 | 12.5 | 7.9 | 2.08 | 66 | 54 | 215464312
ADP | 4SHP17LE136P-**A | H,A,DP16(1,2)36+TXV | A96US2V110C20 | 36000 | 32400 | 16 | 13.5 | 8 | 2.12 | 65 | 52 | 215464311
ADP | 4SHP17LE136P-**A | H,A,DP16(1,2)36+TXV | A96US2V110C16 | 36000 | 32200 | 16 | 13.5 | 7.8 | 2.12 | 65 | 52 | 215464310
ADP | 4SHP17LE136P-**A | H,A,DP15(1,2)36+TXV | A96US2V110C16 | 35600 | 31800 | 16 | 13 | 7.95 | 2.2 | 68 | 56 | 215464309
ADP | 4SHP17LE136P-**A | H,A,DP16(1,2)36+TXV | A96US2V090C20 | 36000 | 32400 | 16 | 13 | 7.8 | 2.1 | 65 | 52 | 215464308
ADP | 4SHP17LE136P-**A | H,A,DP16(1,2)36+TXV | A96US2V090C16 | 35800 | 31600 | 16 | 13 | 8 | 2.2 | 68 | 56 | 215464307
ADP | 4SHP17LE136P-**A | H,A,DP16(1,2)36+TXV | A96US2V090C12 | 36000 | 32200 | 16 | 13.5 | 7.8 | 2.14 | 65 | 52 | 215464306
ADP | 4SHP17LE136P-**A | H,A,DP15(1,2)36+TXV | A96US2V070B12 | 36000 | 32600 | 15.2 | 12.5 | 7.8 | 2.12 | 65 | 52 | 215464305
ADP | 4SHP17LE136P-**A | H,A,DP15(1,2)36+TXV | A96US2V045B12 | 36000 | 32600 | 15.2 | 12.5 | 7.8 | 2.12 | 66 | 53 | 215464304
ADP | 4SHP17LE136P-**A | H,A,DP16(1,2)36+TXV | A96UH2E110C20 | 35800 | 31400 | 16 | 13 | 8 | 2.2 | 68 | 55 | 215464303
ADP | 4SHP17LE136P-**A | H,A,DP16(1,2)36+TXV | A96UH2E090C16 | 35600 | 31200 | 16 | 13 | 8 | 2.2 | 68 | 56 | 215464302
ADP | 4SHP17LE136P-**A | H,A,DP15(1,2)36+TXV | A96UH2E070B12 | 35600 | 32200 | 15.2 | 12.5 | 7.8 | 2.1 | 65 | 52 | 215464301
ADP | 4SHP17LE136P-**A | H,A,DP15(1,2)36+TXV | A96UH2E045B12 | 35200 | 31800 | 16 | 13 | 7.8 | 2.14 | 65 | 53 | 215464300
ADP | 4SHP17LE136P-**A | H,A,DP16(1,2)36+TXV | A96UH1E110C20 | 35800 | 31400 | 16 | 13 | 8 | 2.2 | 68 | 55 | 215464299
ADP | 4SHP17LE136P-**A | H,A,DP16(1,2)36+TXV | A96UH1E090C16 | 35800 | 31400 | 16 | 13 | 8 | 2.2 | 68 | 56 | 215464298
ADP | 4SHP17LE136P-**A | H,A,DP15(1,2)36+TXV | A96UH1E070B12 | 35400 | 32000 | 15.2 | 12.5 | 7.8 | 2.08 | 65 | 52 | 215464297
ADP | 4SHP17LE136P-**A | H,A,DP15(1,2)36+TXV | A96UH1E030B12 | 35400 | 32000 | 15.2 | 12.5 | 7.8 | 2.1 | 66 | 53 | 215464296
ADP | 4SHP17LE136P-**A | H,A,DP16(1,2)36+TXV | A96DS2V090C20 | 36000 | 34400 | 15.2 | 13 | 8 | 2.1 | 66 | 54 | 215464294
ADP | 4SHP17LE136P-**A | H,A,DP15(1,2)36+TXV | A96DS2V045B12 | 36000 | 34400 | 15.2 | 12.5 | 7.9 | 2.08 | 66 | 54 | 215464292
ADP | 4SHP17LE136P-**A | H,A,DP16(1,2)36+TXV | A93UH1E110C20 | 35800 | 31200 | 16 | 13 | 8 | 2.18 | 68 | 56 | 215464290
ADP | 4SHP17LE136P-**A | H,A,DP16(1,2)36+TXV | A93UH1E090C16 | 35800 | 31200 | 16 | 13 | 8 | 2.2 | 68 | 56 | 215464289
ADP | 4SHP17LE136P-**A | H,A,DP16(1,2)36+TXV | A93UH1E090C12 | 35800 | 32000 | 16 | 13 | 7.8 | 2.14 | 65 | 52 | 215464288
ADP | 4SHP17LE136P-**A | H,A,DP15(1,2)36+TXV | A93UH1E070B12 | 35200 | 31800 | 16 | 13 | 7.8 | 2.14 | 65 | 53 | 215464287
ADP | 4SHP17LE136P-**A | H,A,DP15(1,2)36+TXV | A93UH1E045B12 | 35200 | 32000 | 15.2 | 12.5 | 7.8 | 2.08 | 65 | 52 | 215464286
ADP | 4SHP17LE136P-**A | H,A,DP15(1,2)36+TXV | A93UH1E030B12 | 35600 | 32400 | 15.2 | 12.5 | 7.8 | 2.12 | 65 | 52 | 215464285
ADP | 4SHP17LE136P-**A | H,A,DP16(1,2)36+TXV | A80US2V110C20L | 36000 | 32400 | 16 | 13.5 | 7.8 | 2.1 | 65 | 52 | 215464284
ADP | 4SHP17LE136P-**A | H,A,DP16(1,2)36+TXV | A80US2V110C20 | 36000 | 33000 | 16 | 13.5 | 8 | 2.1 | 64 | 51 | 215464283
ADP | 4SHP17LE136P-**A | H,A,DP16(1,2)36+TXV | A80US2V090C20 | 36000 | 32600 | 16 | 13.5 | 8 | 2.14 | 64 | 51 | 215464281
ADP | 4SHP17LE136P-**A | H,A,DP15(1,2)36+TXV | A80US2V090B16 | 36000 | 32400 | 16 | 13 | 7.8 | 2.14 | 65 | 52 | 215464280
ADP | 4SHP17LE136P-**A | H,A,DP15(1,2)36+TXV | A80US2V090B12 | 36000 | 32200 | 16 | 13 | 7.8 | 2.18 | 65 | 52 | 215464279
ADP | 4SHP17LE136P-**A | H,A,DP16(1,2)36+TXV | A80US2V080C20X | 36000 | 32200 | 16 | 13.5 | 7.8 | 2.12 | 65 | 52 | 215464278
ADP | 4SHP17LE136P-**A | H,A,DP15(1,2)36+TXV | A80US2V080B16X | 36000 | 32200 | 16 | 13 | 8 | 2.16 | 65 | 52 | 215464277
ADP | 4SHP17LE136P-**A | H,A,DP16(1,2)36+TXV | A80UH2E110C20 | 36000 | 32000 | 16 | 14 | 8 | 2.18 | 65 | 52 | 215464276
ADP | 4SHP17LE136P-**A | H,A,DP16(1,2)36+TXV | A80UH2E110C16 | 36000 | 32000 | 16 | 14 | 8 | 2.12 | 64 | 51 | 215464275
ADP | 4SHP17LE136P-**A | H,A,DP15(1,2)36+TXV | A80UH2E090B16 | 35800 | 32000 | 16 | 13 | 7.8 | 2.14 | 65 | 52 | 215464274
ADP | 4SHP17LE136P-**A | H,A,DP15(1,2)36+TXV | A80UH2E090B12 | 35800 | 32200 | 16 | 13 | 7.8 | 2.14 | 65 | 52 | 215464273
ADP | 4SHP17LE136P-**A | H,A,DP16(1,2)36+TXV | A80UH1E110C20 | 36000 | 32200 | 16 | 13.5 | 8 | 2.14 | 65 | 52 | 215464272
ADP | 4SHP17LE136P-**A | H,A,DP16(1,2)36+TXV | A80UH1E100C20X | 36000 | 32400 | 16 | 13.5 | 7.8 | 2.1 | 65 | 52 | 215464271
ADP | 4SHP17LE136P-**A | H,A,DP16(1,2)36+TXV | A80UH1E090C20 | 35800 | 31200 | 16 | 13 | 8 | 2.2 | 68 | 56 | 215464270
ADP | 4SHP17LE136P-**A | H,A,DP15(1,2)36+TXV | A80UH1E090B16 | 35800 | 32000 | 16 | 13.5 | 7.8 | 2.14 | 64 | 51 | 215464269
ADP | 4SHP17LE136P-**A | H,A,DP15(1,2)36+TXV | A80UH1E080B16X | 35200 | 31800 | 16 | 13 | 7.8 | 2.12 | 65 | 53 | 215464268
ADP | 4SHP17LE136P-**A | H,A,DP15(1,2)36+TXV | A80UH1E070B12 | 36000 | 32200 | 16 | 13 | 7.8 | 2.14 | 65 | 52 | 215464267
ADP | 4SHP17LE136P-**A | H,A,DP15(1,2)36+TXV | A80DS2V090B16 | 36000 | 34400 | 15.2 | 12.5 | 7.9 | 2.08 | 66 | 54 | 215464265
ADP | 4SHP17LE130P-**A | H,A,DP14(1,2)36+TXV | A98USMV070B12 | 29200 | 26400 | 15.2 | 13 | 8 | 2.18 | 66 | 53 | 215464257
ADP | 4SHP17LE130P-**A | H,A,DP14(1,2)36+TXV | A97USMV070B12 | 29200 | 26400 | 15.2 | 13 | 8 | 2.18 | 66 | 53 | 215464249
ADP | 4SHP18LX136P | H,A,DP42(1,2)36+TXV | A80US2V070A12 | 23200 | 22400 | 18 | 12 | 8.05 | 1.96 | 65 | 64 | 215464833
ADP | 4SHP17LE130P-**A | H,A,DP14(1,2)36+TXV | A97US2V070B12S* | 29200 | 26400 | 15.2 | 13 | 8 | 2.18 | 66 | 53 | 215464226
ADP | 4SHP17LE130P-**A | H,A,DP14(1,2)36+TXV | A97US2V070B12S | 29200 | 26400 | 15.2 | 13 | 8 | 2.18 | 66 | 53 | 215464224
ADP | 4SHP17LE130P-**A | H,A,DP14(1,2)36+TXV | A97US2V060B12X | 29200 | 26400 | 15.2 | 13 | 8 | 2.2 | 66 | 53 | 215464222
ADP | 4SHP17LE130P-**A | H,A,DP14(1,2)36+TXV | A97US2V045B12S* | 29400 | 26400 | 15.2 | 12.5 | 8 | 2.22 | 66 | 53 | 215464220
ADP | 4SHP17LE130P-**A | H,A,DP14(1,2)36+TXV | A97US2V045B12S | 29400 | 26400 | 15.2 | 12.5 | 8 | 2.22 | 66 | 53 | 215464218
ADP | 4SHP17LE130P-**A | H,A,DP14(1,2)36+TXV | A97US2V040B12X | 29200 | 26400 | 15.2 | 13 | 8 | 2.2 | 66 | 53 | 215464216
ADP | 4SHP17LE130P-**A | H,A,DP14(1,2)36+TXV | A97UH2E045B12 | 29000 | 26200 | 15.2 | 12.5 | 8 | 2.2 | 66 | 53 | 215464208
ADP | 4SHP17LE130P-**A | H,A,DP14(1,2)36+TXV | A96US2V070B12 | 29200 | 26400 | 15.2 | 13 | 8 | 2.18 | 66 | 53 | 215464186
ADP | 4SHP17LE130P-**A | H,A,DP14(1,2)36+TXV | A96US2V045B12 | 29400 | 26400 | 15.2 | 12.5 | 8 | 2.22 | 66 | 53 | 215464184
ADP | 4SHP17LE130P-**A | H,A,DP15(1,2)36+TXV | A96UH2E070B12 | 29400 | 26200 | 15.2 | 13 | 8 | 2.26 | 66 | 53 | 215464177
ADP | 4SHP17LE130P-**A | H,A,DP14(1,2)36+TXV | A96UH2E070B12 | 29000 | 26200 | 15.2 | 12.5 | 7.9 | 2.22 | 66 | 53 | 215464176
ADP | 4SHP17LE130P-**A | H,A,DP14(1,2)36+TXV | A96UH2E045B12 | 29000 | 26200 | 15.2 | 12.5 | 8 | 2.2 | 66 | 53 | 215464174
ADP | 4SHP17LE130P-**A | H,A,DP14(1,2)36+TXV | A96UH1E070B12 | 29000 | 26200 | 15.2 | 12.5 | 8 | 2.22 | 66 | 53 | 215464166
ADP | 4SHP17LE130P-**A | H,A,DP15(1,2)36+TXV | A96UH1E045B12 | 29200 | 26200 | 15.2 | 13 | 7.8 | 2.06 | 64 | 51 | 215464165
ADP | 4SHP17LE130P-**A | H,A,DP14(1,2)36+TXV | A96UH1E045B12 | 28600 | 26200 | 15.2 | 12.5 | 7.8 | 2.18 | 66 | 53 | 215464164
ADP | 4SHP17LE130P-**A | H,A,DP15(1,2)36+TXV | A96UH1E030B12 | 29200 | 26000 | 15.2 | 13 | 7.8 | 2.1 | 65 | 52 | 215464163
ADP | 4SHP17LE130P-**A | H,A,DP14(1,2)36+TXV | A96UH1E030B12 | 28400 | 26000 | 15.2 | 12.5 | 7.8 | 2.2 | 66 | 54 | 215464162
ADP | 4SHP17LE130P-**A | H,A,DP14(1,2)36+TXV | A93UH1E070B12 | 28600 | 26000 | 15.2 | 13 | 8 | 2.2 | 66 | 54 | 215464145
ADP | 4SHP17LE130P-**A | H,A,DP14(1,2)36+TXV | A93UH1E045B12 | 28800 | 26000 | 15.2 | 13 | 8 | 2.2 | 66 | 54 | 215464143
ADP | 4SHP17LE130P-**A | H,A,DP14(1,2)36+TXV | A93UH1E030B12 | 29200 | 26400 | 15.2 | 12.5 | 8 | 2.22 | 65 | 52 | 215464141
ADP | 4SHP17LE130P-**A | H,A,DP14(1,2)36+TXV | A80US2V080B16X | 29600 | 26400 | 16 | 12.5 | 8 | 2.26 | 66 | 53 | 215464135
ADP | 4SHP17LE130P-**A | H,A,DP14(1,2)36+TXV | A80UH2E090B16 | 28600 | 25800 | 16 | 13 | 8 | 2.22 | 66 | 53 | 215464124
ADP | 4SHP17LE130P-**A | H,A,DP14(1,2)36+TXV | A80UH2E090B12 | 29400 | 26200 | 16 | 12.5 | 8 | 2.26 | 66 | 53 | 215464122
ADP | 4SHP17LE130P-**A | H,A,DP16(1,2)36+TXV | A80UH1E100C20X | 29800 | 26200 | 16 | 13 | 8 | 2.1 | 64 | 51 | 215464116
ADP | 4SHP17LE130P-**A | H,A,DP75(1,2)36+TXV | A80UH1E100C20X | 29800 | 26200 | 16 | 13 | 8 | 2.1 | 64 | 51 | 215464115
ADP | 4SHP17LE130P-**A | H,A,DP74(1,2)36+TXV | A80UH1E100C20X | 29400 | 26200 | 16 | 12.5 | 7.9 | 2.08 | 64 | 51 | 215464114
ADP | 4SHP17LE130P-**A | H,A,DP14(1,2)36+TXV | A80UH1E090B16 | 28600 | 25800 | 16 | 13 | 8 | 2.22 | 66 | 53 | 215464109
ADP | 4SHP17LE130P-**A | H,A,DP15(1,2)36+TXV | A80UH1E080B16X | 28800 | 25800 | 15.2 | 13 | 7.8 | 2.08 | 64 | 51 | 215464108
ADP | 4SHP17LE130P-**A | H,A,DP14(1,2)36+TXV | A80UH1E080B16X | 29200 | 26600 | 15.2 | 12.5 | 8 | 2.16 | 66 | 54 | 215464107
ADP | 4SHP17LE130P-**A | H,A,DP44(1,2)36+TXV | A80UH1E060A12X | 29200 | 26000 | 15.2 | 13 | 8 | 2.26 | 66 | 54 | 215464103
ADP | 4SHP17LE130P-**A | H,A,DP44(1,2)36+TXV | A80UH1E040A12X | 29200 | 26000 | 15.2 | 13 | 8 | 2.26 | 66 | 54 | 215464101
ADP | 4SHP17LE124P-**A | H,A,DP13(1,2)36+TXV | A98USMV070B12 | 23400 | 19800 | 16 | 13 | 7.8 | 2.04 | 64 | 51 | 215464097
ADP | 4SHP17LE124P-**A | H,A,DP15(1,2)36+TXV | A98USMV070B12 | 23600 | 19800 | 16 | 13.5 | 7.8 | 2.08 | 64 | 51 | 215464096
ADP | 4SHP17LE124P-**A | H,A,DP14(1,2)36+TXV | A98USMV070B12 | 23000 | 19800 | 16 | 13.5 | 7.8 | 2.06 | 64 | 51 | 215464095
ADP | 4SHP17LE124P-**A | H,A,DP13(1,2)36+TXV | A97USMV070B12 | 23400 | 19800 | 16 | 13 | 7.8 | 2.04 | 64 | 51 | 215464094
ADP | 4SHP17LE124P-**A | H,A,DP15(1,2)36+TXV | A97USMV070B12 | 23600 | 19800 | 16 | 13.5 | 7.8 | 2.08 | 64 | 51 | 215464093
ADP | 4SHP17LE124P-**A | H,A,DP14(1,2)36+TXV | A97USMV070B12 | 23000 | 19800 | 16 | 13.5 | 7.8 | 2.06 | 64 | 51 | 215464092
ADP | 4SHP17LE124P-**A | H,A,DP13(1,2)36+TXV | A97US2V070B12S* | 23400 | 19800 | 16 | 13 | 7.8 | 2.04 | 64 | 51 | 215464091
ADP | 4SHP17LE124P-**A | H,A,DP15(1,2)36+TXV | A97US2V070B12S* | 23600 | 19800 | 16 | 13.5 | 7.8 | 2.08 | 64 | 51 | 215464090
ADP | 4SHP17LE124P-**A | H,A,DP14(1,2)36+TXV | A97US2V070B12S* | 23000 | 19800 | 16 | 13.5 | 7.8 | 2.06 | 64 | 51 | 215464089
ADP | 4SHP17LE124P-**A | H,A,DP13(1,2)36+TXV | A97US2V070B12S | 23400 | 19800 | 16 | 13 | 7.8 | 2.04 | 64 | 51 | 215464088
ADP | 4SHP17LE124P-**A | H,A,DP15(1,2)36+TXV | A97US2V070B12S | 23600 | 19800 | 16 | 13.5 | 7.8 | 2.08 | 64 | 51 | 215464087
ADP | 4SHP17LE124P-**A | H,A,DP14(1,2)36+TXV | A97US2V070B12S | 23000 | 19800 | 16 | 13.5 | 7.8 | 2.06 | 64 | 51 | 215464086
ADP | 4SHP17LE124P-**A | H,A,DP13(1,2)36+TXV | A97US2V060B12X | 23400 | 20000 | 16 | 13 | 7.8 | 2.02 | 63 | 50 | 215464085
ADP | 4SHP17LE124P-**A | H,A,DP15(1,2)36+TXV | A97US2V060B12X | 23600 | 20000 | 16 | 13.5 | 7.8 | 2.06 | 63 | 50 | 215464084
ADP | 4SHP17LE124P-**A | H,A,DP14(1,2)36+TXV | A97US2V060B12X | 23000 | 19800 | 16 | 13.5 | 7.8 | 2.02 | 64 | 51 | 215464083
ADP | 4SHP17LE124P-**A | H,A,DP13(1,2)36+TXV | A97US2V045B12S* | 23400 | 20000 | 16 | 13 | 7.8 | 2.02 | 63 | 50 | 215464082
ADP | 4SHP17LE124P-**A | H,A,DP15(1,2)36+TXV | A97US2V045B12S* | 23400 | 20000 | 16 | 13.5 | 7.8 | 2.02 | 63 | 50 | 215464081
ADP | 4SHP17LE124P-**A | H,A,DP14(1,2)36+TXV | A97US2V045B12S* | 23000 | 19800 | 16 | 13.5 | 7.8 | 2.06 | 64 | 51 | 215464080
ADP | 4SHP17LE124P-**A | H,A,DP13(1,2)36+TXV | A97US2V045B12S | 23400 | 20000 | 16 | 13 | 7.8 | 2.02 | 63 | 50 | 215464079
ADP | 4SHP17LE124P-**A | H,A,DP15(1,2)36+TXV | A97US2V045B12S | 23400 | 20000 | 16 | 13.5 | 7.8 | 2.02 | 63 | 50 | 215464078
ADP | 4SHP17LE124P-**A | H,A,DP14(1,2)36+TXV | A97US2V045B12S | 23000 | 19800 | 16 | 13.5 | 7.8 | 2.06 | 64 | 51 | 215464077
ADP | 4SHP17LE124P-**A | H,A,DP13(1,2)36+TXV | A97US2V040B12X | 23400 | 20000 | 16 | 13 | 7.8 | 2.04 | 63 | 50 | 215464076
ADP | 4SHP17LE124P-**A | H,A,DP15(1,2)36+TXV | A97US2V040B12X | 23600 | 20000 | 16 | 13.5 | 7.8 | 2.06 | 63 | 50 | 215464075
ADP | 4SHP17LE124P-**A | H,A,DP14(1,2)36+TXV | A97US2V040B12X | 23000 | 19800 | 16 | 13.5 | 7.8 | 2.08 | 64 | 51 | 215464074
ADP | 4SHP17LE124P-**A | H,A,DP15(1,2)36+TXV | A97UH2E045B12 | 23600 | 20200 | 16 | 13.5 | 7.8 | 2.02 | 63 | 50 | 215464072
ADP | 4SHP17LE124P-**A | H,A,DP15(1,2)36+TXV | A97DSMV070B12 | 22800 | 19600 | 16 | 13.5 | 7.8 | 2.06 | 64 | 52 | 215464066
ADP | 4SHP17LE124P-**A | H,A,DP14(1,2)36+TXV | A97DSMV070B12 | 22800 | 19600 | 16 | 13 | 7.8 | 2.06 | 64 | 52 | 215464065
ADP | 4SHP17LE124P-**A | H,A,DP13(1,2)36+TXV | A97DS2V070B16S* | 23000 | 21000 | 15.2 | 12 | 8 | 2.02 | 65 | 53 | 215464064
ADP | 4SHP17LE124P-**A | H,A,DP14(1,2)36+TXV | A97DS2V070B16S* | 23200 | 21000 | 15.2 | 12 | 8 | 2.02 | 65 | 53 | 215464062
ADP | 4SHP17LE124P-**A | H,A,DP13(1,2)36+TXV | A97DS2V045B12S* | 22800 | 20600 | 15.2 | 12.5 | 8 | 2.06 | 65 | 52 | 215464061
ADP | 4SHP17LE124P-**A | H,A,DP14(1,2)36+TXV | A97DS2V045B12S* | 23000 | 20600 | 15.2 | 12.5 | 8 | 2.06 | 65 | 52 | 215464059
ADP | 4SHP17LE124P-**A | H,A,DP13(1,2)36+TXV | A96US2V070B12 | 23400 | 19800 | 16 | 13 | 7.8 | 2.04 | 64 | 51 | 215464058
ADP | 4SHP17LE124P-**A | H,A,DP15(1,2)36+TXV | A96US2V070B12 | 23600 | 19800 | 16 | 13.5 | 7.8 | 2.08 | 64 | 51 | 215464057
ADP | 4SHP17LE124P-**A | H,A,DP14(1,2)36+TXV | A96US2V070B12 | 23000 | 19800 | 16 | 13.5 | 7.8 | 2.06 | 64 | 51 | 215464056
ADP | 4SHP17LE124P-**A | H,A,DP13(1,2)36+TXV | A96US2V045B12 | 23400 | 20000 | 16 | 13 | 7.8 | 2.02 | 63 | 50 | 215464055
ADP | 4SHP17LE124P-**A | H,A,DP15(1,2)36+TXV | A96US2V045B12 | 23400 | 20000 | 16 | 13.5 | 7.8 | 2.06 | 63 | 50 | 215464054
ADP | 4SHP17LE124P-**A | H,A,DP14(1,2)36+TXV | A96US2V045B12 | 23000 | 19800 | 16 | 13.5 | 7.8 | 2.06 | 64 | 51 | 215464053
ADP | 4SHP17LE124P-**A | H,A,DP15(1,2)36+TXV | A96UH2E070B12 | 23600 | 20200 | 16 | 13.5 | 7.8 | 2 | 63 | 50 | 215464051
ADP | 4SHP17LE124P-**A | H,A,DP15(1,2)36+TXV | A96UH2E045B12 | 23600 | 20200 | 16 | 13.5 | 7.8 | 2.02 | 63 | 50 | 215464048
ADP | 4SHP17LE124P-**A | H,A,DP13(1,2)36+TXV | A96UH1E070B12 | 23600 | 20400 | 15.2 | 12.5 | 7.8 | 2 | 64 | 51 | 215464046
ADP | 4SHP17LE124P-**A | H,A,DP15(1,2)36+TXV | A96UH1E070B12 | 23800 | 20400 | 16 | 13 | 7.8 | 2.04 | 64 | 51 | 215464045
ADP | 4SHP17LE124P-**A | H,A,DP14(1,2)36+TXV | A96UH1E070B12 | 23200 | 20200 | 15.2 | 13 | 7.8 | 2 | 63 | 50 | 215464044
ADP | 4SHP17LE124P-**A | H,A,DP13(1,2)36+TXV | A96UH1E045B12 | 23600 | 20400 | 15.2 | 12.5 | 7.8 | 2 | 64 | 51 | 215464043
ADP | 4SHP17LE124P-**A | H,A,DP15(1,2)36+TXV | A96UH1E045B12 | 23800 | 20400 | 16 | 13 | 7.8 | 2.04 | 64 | 51 | 215464042
ADP | 4SHP17LE124P-**A | H,A,DP14(1,2)36+TXV | A96UH1E045B12 | 23200 | 20200 | 15.2 | 13 | 7.8 | 2 | 63 | 50 | 215464041
ADP | 4SHP17LE124P-**A | H,A,DP15(1,2)36+TXV | A96UH1E030B12 | 23000 | 19600 | 16 | 13.5 | 7.8 | 2.02 | 63 | 50 | 215464039
ADP | 4SHP17LE124P-**A | H,A,DP15(1,2)36+TXV | A96DS2V045B12 | 22800 | 19800 | 16 | 13.5 | 7.8 | 2.04 | 65 | 52 | 215464033
ADP | 4SHP17LE124P-**A | H,A,DP15(1,2)36+TXV | A96DF1E045B12 | 23000 | 20000 | 16 | 13 | 7.8 | 2.04 | 64 | 51 | 215464030
ADP | 4SHP17LE124P-**A | H,A,DP13(1,2)36+TXV | A93UH1E070B12 | 23400 | 20200 | 16 | 13 | 7.9 | 2.04 | 63 | 50 | 215464028
ADP | 4SHP17LE124P-**A | H,A,DP15(1,2)36+TXV | A93UH1E070B12 | 23800 | 20200 | 16 | 13.5 | 8 | 2.06 | 63 | 50 | 215464027
ADP | 4SHP17LE124P-**A | H,A,DP14(1,2)36+TXV | A93UH1E070B12 | 23400 | 20200 | 16 | 13.5 | 7.8 | 2.04 | 63 | 50 | 215464026
ADP | 4SHP17LE124P-**A | H,A,DP15(1,2)36+TXV | A93UH1E045B12 | 23800 | 20200 | 16 | 13.5 | 7.8 | 2.06 | 63 | 50 | 215464024
ADP | 4SHP17LE124P-**A | H,A,DP15(1,2)36+TXV | A93UH1E030B12 | 23000 | 19600 | 16 | 13.5 | 7.8 | 2.04 | 63 | 50 | 215464021
ADP | 4SHP17LE124P-**A | H,A,DP14(1,2)36+TXV | A93UH1E030B12 | 22400 | 19600 | 16 | 13 | 7.8 | 2 | 63 | 50 | 215464020
ADP | 4SHP17LE124P-**A | H,A,DP13(1,2)36+TXV | A80US2V090B16 | 23200 | 19800 | 16 | 13 | 7.8 | 2.04 | 64 | 51 | 215464019
ADP | 4SHP17LE124P-**A | H,A,DP15(1,2)36+TXV | A80US2V090B16 | 23400 | 20000 | 16 | 13.5 | 7.8 | 2.04 | 63 | 50 | 215464018
ADP | 4SHP17LE124P-**A | H,A,DP14(1,2)36+TXV | A80US2V090B16 | 23200 | 19800 | 16 | 13 | 7.8 | 2.04 | 64 | 51 | 215464017
ADP | 4SHP17LE124P-**A | H,A,DP13(1,2)36+TXV | A80US2V090B12 | 23200 | 20000 | 16 | 13.5 | 7.9 | 2.06 | 63 | 50 | 215464016
ADP | 4SHP17LE124P-**A | H,A,DP15(1,2)36+TXV | A80US2V090B12 | 23600 | 20000 | 17 | 14 | 8 | 2.08 | 63 | 50 | 215464015
ADP | 4SHP17LE124P-**A | H,A,DP14(1,2)36+TXV | A80US2V090B12 | 23200 | 19800 | 16 | 13.5 | 8 | 2.08 | 64 | 51 | 215464014
ADP | 4SHP17LE124P-**A | H,A,DP13(1,2)36+TXV | A80US2V080B16X | 23200 | 19800 | 16 | 13.5 | 7.9 | 2.08 | 64 | 51 | 215464013
ADP | 4SHP17LE124P-**A | H,A,DP15(1,2)36+TXV | A80US2V080B16X | 23600 | 19800 | 16 | 14 | 8 | 2.1 | 64 | 51 | 215464012
ADP | 4SHP17LE124P-**A | H,A,DP14(1,2)36+TXV | A80US2V080B16X | 23400 | 19800 | 16 | 13.5 | 7.95 | 2.08 | 64 | 51 | 215464011
ADP | 4SHP17LE124P-**A | H,A,DP42(1,2)36+TXV | A80US2V070A12L | 23400 | 20000 | 16 | 13.5 | 7.8 | 2.08 | 64 | 51 | 215464009
ADP | 4SHP17LE124P-**A | H,A,DP42(1,2)36+TXV | A80US2V070A12 | 23400 | 20000 | 16 | 13.5 | 7.8 | 2.08 | 64 | 51 | 215464007
ADP | 4SHP17LE124P-**A | H,A,DP42(1,2)36+TXV | A80US2V060A12X | 23400 | 19800 | 16 | 13.5 | 7.8 | 2.08 | 64 | 51 | 215464005
ADP | 4SHP17LE124P-**A | H,A,DP13(1,2)36+TXV | A80UH2E090B16 | 23600 | 20200 | 16 | 13.5 | 7.9 | 2.04 | 62 | 49 | 215464004
ADP | 4SHP17LE124P-**A | H,A,DP15(1,2)36+TXV | A80UH2E090B16 | 24000 | 20200 | 17 | 14 | 8 | 2.06 | 62 | 49 | 215464003
ADP | 4SHP17LE124P-**A | H,A,DP14(1,2)36+TXV | A80UH2E090B16 | 23400 | 20000 | 16 | 13.5 | 8 | 2.06 | 63 | 50 | 215464002
ADP | 4SHP17LE124P-**A | H,A,DP13(1,2)36+TXV | A80UH2E090B12 | 23600 | 20200 | 16 | 13 | 7.8 | 2.02 | 63 | 50 | 215464001
ADP | 4SHP17LE124P-**A | H,A,DP15(1,2)36+TXV | A80UH2E090B12 | 23600 | 20200 | 16 | 13.5 | 7.8 | 2.02 | 63 | 50 | 215464000
ADP | 4SHP17LE124P-**A | H,A,DP14(1,2)36+TXV | A80UH2E090B12 | 23600 | 20200 | 16 | 13 | 7.8 | 2.02 | 63 | 50 | 215463999
ADP | 4SHP17LE124P-**A | H,A,DP42(1,2)36+TXV | A80UH2E070A12 | 23600 | 20400 | 16 | 13 | 7.8 | 2.04 | 63 | 50 | 215463997
ADP | 4SHP17LE124P-**A | H,A,DP42(1,2)36+TXV | A80UH2E045A12 | 23000 | 19800 | 16 | 13.5 | 7.8 | 2.04 | 63 | 49 | 215463995
ADP | 4SHP17LE124P-**A | H,A,DP13(1,2)36+TXV | A80UH1E090B16 | 23400 | 20000 | 16 | 13.5 | 7.9 | 2.08 | 63 | 50 | 215463994
ADP | 4SHP17LE124P-**A | H,A,DP15(1,2)36+TXV | A80UH1E090B16 | 23800 | 20000 | 17 | 14 | 8 | 2.1 | 63 | 50 | 215463993
ADP | 4SHP17LE124P-**A | H,A,DP14(1,2)36+TXV | A80UH1E090B16 | 23400 | 20000 | 16 | 13.5 | 8 | 2.06 | 63 | 50 | 215463992
ADP | 4SHP17LE124P-**A | H,A,DP15(1,2)36+TXV | A80UH1E080B16X | 23600 | 20200 | 16 | 13.5 | 7.8 | 2.02 | 63 | 50 | 215463990
ADP | 4SHP17LE124P-**A | H,A,DP13(1,2)36+TXV | A80UH1E070B12 | 23200 | 20000 | 16 | 13 | 7.9 | 2.04 | 63 | 50 | 215463988
ADP | 4SHP17LE124P-**A | H,A,DP15(1,2)36+TXV | A80UH1E070B12 | 23600 | 20000 | 16 | 13.5 | 8 | 2.06 | 63 | 50 | 215463987
ADP | 4SHP17LE124P-**A | H,A,DP14(1,2)36+TXV | A80UH1E070B12 | 23000 | 19800 | 16 | 13.5 | 7.8 | 2.06 | 64 | 51 | 215463986
ADP | 4SHP17LE124P-**A | H,A,DP44(1,2)36+TXV | A80UH1E070A12 | 23600 | 20000 | 16 | 13.5 | 8 | 2.14 | 63 | 50 | 215463985
ADP | 4SHP17LE124P-**A | H,A,DP42(1,2)36+TXV | A80UH1E070A12 | 23200 | 19800 | 16 | 13.5 | 7.8 | 2.06 | 64 | 51 | 215463984
ADP | 4SHP17LE124P-**A | H,A,DP42(1,2)36+TXV | A80UH1E060A12X | 23400 | 20000 | 16 | 13 | 7.8 | 2.02 | 64 | 51 | 215463982
ADP | 4SHP17LE124P-**A | H,A,DP44(1,2)36+TXV | A80UH1E045A12 | 23200 | 19800 | 16 | 13.5 | 8 | 2.08 | 63 | 49 | 215463981
ADP | 4SHP17LE124P-**A | H,A,DP42(1,2)36+TXV | A80UH1E045A12 | 22800 | 19600 | 16 | 13.5 | 7.8 | 2.04 | 63 | 50 | 215463980
ADP | 4SHP17LE124P-**A | H,A,DP42(1,2)36+TXV | A80UH1E040A12X | 23400 | 20000 | 16 | 13 | 7.8 | 2.02 | 64 | 51 | 215463978
ADP | 4SHP17LE124P-**A | H,A,DP15(1,2)36+TXV | A80DS2V090B16 | 23200 | 20200 | 15.2 | 13 | 7.8 | 2.02 | 64 | 51 | 215463976
ADP | 4SHP17LE124P-**A | H,A,DP44(1,2)36+TXV | A80DS2V070A12 | 23000 | 19600 | 16 | 13.5 | 7.8 | 2.08 | 64 | 52 | 215463974
ADP | 4SHP17LE124P-**A | H,A,DP42(1,2)36+TXV | A80DS2V070A12 | 23000 | 19600 | 15.2 | 13 | 7.8 | 2.08 | 64 | 52 | 215463973
ADP | 4SHP17LE136P-**A | H,A,DP16(1,2)36+TXV | A98USMV090C12 | 36000 | 32200 | 16 | 13.5 | 7.8 | 2.1 | 65 | 52 | 215467464
ADP | 4SHP17LE136P-**A | H,A,DP16(1,2)36+TXV | A97USMV090C12 | 36000 | 32200 | 16 | 13.5 | 7.8 | 2.1 | 65 | 52 | 215467462
ADP | 4SHP18LX160P | H,A,DP19(1,2)60+TXV | A93UH1E110C20 | 46500 | 42000 | 16 | 11.7 | 7.8 | 1.92 | 70 | 61 | 215464694
ADP | 4SHP18LX160P | H,A,DP19(1,2)60+TXV | A80US2V100C20X | 47000 | 44000 | 17 | 11.7 | 7.8 | 1.94 | 66 | 58 | 215464684
ADP | 4SHP18LX160P | H,A,DP19(1,2)60+TXV | A80US2V080C20X | 47000 | 44000 | 17 | 11.7 | 7.8 | 1.94 | 67 | 58 | 215464680
ADP | 4SHP18LX160P | H,A,DP19(1,2)60+TXV | A80UH2E110C16 | 46500 | 43500 | 17 | 12 | 7.8 | 1.92 | 67 | 58 | 215464676
ADP | 4SHP18LX160P | H,A,DP17(1,2)60+TXV | A80UH2E110C16 | 45500 | 44500 | 17 | 11.7 | 7.8 | 1.8 | 67 | 58 | 215464675
ADP | 4SHP18LX160P | H,A,DP19(1,2)60+TXV | A80UH1E110C20 | 46500 | 44000 | 16 | 11.7 | 7.8 | 1.94 | 67 | 59 | 215464672
ADP | 4SHP17LE118P-**A | H,A,DP13(1,2)36+TXV | A97UH2E045B12 | 18000 | 15600 | 16 | 13.5 | 8 | 2.06 | 63 | 50 | 215463948
ADP | 4SHP17LE118P-**A | H,A,DP15(1,2)36+TXV | A97UH2E045B12 | 18000 | 15600 | 16 | 14 | 8 | 2.06 | 63 | 50 | 215463947
ADP | 4SHP17LE118P-**A | H,A,DP14(1,2)36+TXV | A97UH2E045B12 | 18000 | 15600 | 16 | 13.5 | 8 | 2.06 | 63 | 50 | 215463946
ADP | 4SHP17LE118P-**A | H,A,DP13(1,2)36+TXV | A96UH2E070B12 | 18000 | 15600 | 16 | 13.5 | 8 | 2.08 | 63 | 50 | 215463936
ADP | 4SHP17LE118P-**A | H,A,DP15(1,2)36+TXV | A96UH2E070B12 | 18000 | 15600 | 16 | 14 | 8 | 2.08 | 63 | 50 | 215463935
ADP | 4SHP17LE118P-**A | H,A,DP14(1,2)36+TXV | A96UH2E070B12 | 18000 | 15600 | 16 | 13.5 | 8 | 2.08 | 63 | 50 | 215463934
ADP | 4SHP17LE118P-**A | H,A,DP13(1,2)36+TXV | A96UH2E045B12 | 18000 | 15600 | 16 | 13.5 | 8 | 2.06 | 63 | 50 | 215463933
ADP | 4SHP17LE118P-**A | H,A,DP15(1,2)36+TXV | A96UH2E045B12 | 18000 | 15600 | 16 | 14 | 8 | 2.06 | 63 | 50 | 215463932
ADP | 4SHP17LE118P-**A | H,A,DP14(1,2)36+TXV | A96UH2E045B12 | 18000 | 15600 | 16 | 13.5 | 8 | 2.06 | 63 | 50 | 215463931
ADP | 4SHP17LE118P-**A | H,A,DP13(1,2)36+TXV | A96UH1E070B12 | 18000 | 15600 | 16 | 13.5 | 8 | 2.08 | 63 | 50 | 215463930
ADP | 4SHP17LE118P-**A | H,A,DP15(1,2)36+TXV | A96UH1E070B12 | 18000 | 15600 | 16 | 14 | 8 | 2.08 | 63 | 50 | 215463929
ADP | 4SHP17LE118P-**A | H,A,DP14(1,2)36+TXV | A96UH1E070B12 | 18000 | 15600 | 16 | 13.5 | 8 | 2.08 | 63 | 50 | 215463928
ADP | 4SHP17LE118P-**A | H,A,DP13(1,2)36+TXV | A96UH1E045B12 | 18000 | 15600 | 16 | 13.5 | 8 | 2.04 | 63 | 50 | 215463927
ADP | 4SHP17LE118P-**A | H,A,DP15(1,2)36+TXV | A96UH1E045B12 | 18000 | 15600 | 16 | 14 | 8 | 2.04 | 63 | 50 | 215463926
ADP | 4SHP17LE118P-**A | H,A,DP14(1,2)36+TXV | A96UH1E045B12 | 18000 | 15600 | 16 | 13.5 | 8 | 2.04 | 63 | 50 | 215463925
ADP | 4SHP17LE118P-**A | H,A,DP13(1,2)36+TXV | A96UH1E030B12 | 18000 | 15800 | 15.2 | 13 | 8 | 2.06 | 63 | 51 | 215463924
ADP | 4SHP17LE118P-**A | H,A,DP15(1,2)36+TXV | A96UH1E030B12 | 18000 | 15800 | 16 | 13 | 7.8 | 1.98 | 61 | 47 | 215463923
ADP | 4SHP17LE118P-**A | H,A,DP15(1,2)36+TXV | A96DS2V045B12 | 18000 | 16400 | 16 | 14 | 8 | 1.96 | 62 | 49 | 215463920
ADP | 4SHP17LE118P-**A | H,A,DP13(1,2)36+TXV | A96DF1E045B12 | 18000 | 16000 | 16 | 13.5 | 7.8 | 1.94 | 61 | 48 | 215463918
ADP | 4SHP17LE118P-**A | H,A,DP15(1,2)36+TXV | A96DF1E045B12 | 18000 | 16000 | 16 | 14 | 7.8 | 1.94 | 61 | 48 | 215463917
ADP | 4SHP17LE118P-**A | H,A,DP13(1,2)36+TXV | A93UH1E045B12 | 18000 | 15600 | 16 | 13.5 | 8 | 2.06 | 63 | 50 | 215463912
ADP | 4SHP17LE118P-**A | H,A,DP15(1,2)36+TXV | A93UH1E045B12 | 18000 | 15600 | 16 | 14 | 8 | 2.06 | 63 | 50 | 215463911
ADP | 4SHP17LE118P-**A | H,A,DP15(1,2)36+TXV | A80UH2E090B16 | 18000 | 16000 | 15.2 | 13 | 7.8 | 1.92 | 61 | 48 | 215463903
ADP | 4SHP17LE118P-**A | H,A,DP15(1,2)36+TXV | A80UH1E090B16 | 18000 | 16000 | 15.2 | 13 | 7.8 | 1.92 | 61 | 48 | 215463893
ADP | 4SHP17LE118P-**A | H,A,DP13(1,2)36+TXV | A80UH1E070B12 | 18000 | 15600 | 16 | 13.5 | 8 | 2.1 | 63 | 50 | 215463888
ADP | 4SHP17LE118P-**A | H,A,DP15(1,2)36+TXV | A80UH1E070B12 | 18000 | 15600 | 16 | 14 | 8 | 2.1 | 63 | 50 | 215463887
ADP | 4SHP17LE118P-**A | H,A,DP14(1,2)36+TXV | A80UH1E070B12 | 18000 | 15600 | 16 | 13.5 | 8 | 2.1 | 63 | 50 | 215463886
ADP | 4SHP17LE118P-**A | H,A,DP44(1,2)36+TXV | A80UH1E070A12 | 18000 | 15600 | 16 | 13.5 | 8 | 2.1 | 63 | 50 | 215463885
ADP | 4SHP17LE118P-**A | H,A,DP42(1,2)36+TXV | A80UH1E070A12 | 18000 | 15600 | 16 | 13.5 | 8 | 2.1 | 63 | 50 | 215463884
ADP | 4SHP17LE118P-**A | H,A,DP44(1,2)36+TXV | A80UH1E060A12X | 18000 | 15200 | 16 | 13.5 | 7.8 | 1.92 | 61 | 47 | 215463883
ADP | 4SHP17LE118P-**A | H,A,DP42(1,2)36+TXV | A80UH1E060A12X | 18000 | 15800 | 16 | 13.5 | 7.8 | 2 | 62 | 49 | 215463882
ADP | 4SHP17LE118P-**A | H,A,DP44(1,2)36+TXV | A80UH1E045A12 | 18000 | 15600 | 16 | 13.5 | 8 | 2.08 | 63 | 50 | 215463881
ADP | 4SHP17LE118P-**A | H,A,DP42(1,2)36+TXV | A80UH1E045A12 | 18000 | 15600 | 16 | 13.5 | 8 | 2.08 | 63 | 50 | 215463880
ADP | 4SHP17LE118P-**A | H,A,DP44(1,2)36+TXV | A80UH1E040A12X | 18000 | 15400 | 16 | 13.5 | 7.8 | 2.04 | 62 | 49 | 215463879
ADP | 4SHP17LE118P-**A | H,A,DP42(1,2)36+TXV | A80UH1E040A12X | 18000 | 15800 | 16 | 13.5 | 7.8 | 2 | 62 | 49 | 215463878
ADP | 4SHP18LX136P | H,A,DP13(1,2)36+TXV | A97US2V060B12X + TSTAT | 23200 | 22400 | 19 | 12 | 7.8 | 1.93 | 67 | 67 | 215465069
ADP | 4SHP18LX136P | H,A,DP14(1,2)36+TXV | A97US2V060B12X + TSTAT | 23200 | 22400 | 19 | 12 | 7.8 | 1.93 | 67 | 67 | 215465066
ADP | 4SHP18LX136P | H,A,DP42(1,2)36+TXV | A97US2V060B12X + TSTAT | 23200 | 22400 | 19 | 12 | 7.8 | 1.92 | 67 | 67 | 215465065
ADP | 4SHP18LX136P | H,A,DP13(1,2)36+TXV | A97US2V060B12X | 23200 | 22400 | 19 | 12 | 7.8 | 1.92 | 67 | 66 | 215465064
ADP | 4SHP18LX136P | H,A,DP14(1,2)36+TXV | A97US2V060B12X | 23200 | 22400 | 19 | 12 | 7.8 | 1.92 | 67 | 66 | 215465061
ADP | 4SHP18LX136P | H,A,DP42(1,2)36+TXV | A97US2V060B12X | 23200 | 22400 | 19 | 12 | 7.8 | 1.92 | 67 | 66 | 215465060
ADP | 4SHP17LE148P-**A | H,A,DP19(1,2)60+TXV | A96US2V090C12 | 46000 | 43000 | 15.2 | 13 | 8 | 2.14 | 69 | 57 | 215464529
ADP | 4SHP17LE148P-**A | H,A,DP17(1,2)60+TXV | A96US2V090C12 | 46000 | 42500 | 15.2 | 12.5 | 8 | 2.18 | 69 | 56 | 215464528
ADP | 4SHP17LE148P-**A | H,A,DP19(1,2)60+TXV | A96UH2E090C16 | 46000 | 42500 | 15.2 | 13 | 8 | 2.18 | 69 | 56 | 215464525
ADP | 4SHP17LE148P-**A | H,A,DP17(1,2)60+TXV | A96UH2E090C16 | 46000 | 42500 | 15.2 | 12.5 | 8 | 2.18 | 69 | 56 | 215464524
ADP | 4SHP17LE148P-**A | H,A,DP19(1,2)60+TXV | A96UH1E090C16 | 46000 | 42500 | 15.2 | 13 | 8 | 2.18 | 69 | 56 | 215464519
ADP | 4SHP17LE148P-**A | H,A,DP19(1,2)60+TXV | A93UH1E090C16 | 46000 | 43000 | 15.2 | 13 | 8 | 2.14 | 68 | 56 | 215464511
ADP | 4SHP17LE142P-**A | H,A,DP19(1,2)60+TXV | A98USMV110C20 | 41500 | 37800 | 15.2 | 12.5 | 7.8 | 2.06 | 65 | 52 | 215464483
ADP | 4SHP17LE142P-**A | H,A,DP19(1,2)60+TXV | A98USMV090C20 | 41500 | 37800 | 15.2 | 12.5 | 7.8 | 2.02 | 66 | 53 | 215464481
ADP | 4SHP17LE142P-**A | H,A,DP19(1,2)60+TXV | A98USMV090C16 | 41500 | 37800 | 15.2 | 13 | 7.8 | 2.06 | 65 | 52 | 215464479
ADP | 4SHP17LE142P-**A | H,A,DP17(1,2)60+TXV | A98USMV090C16 | 41500 | 37800 | 15.2 | 12.5 | 7.8 | 2.06 | 65 | 52 | 215464478
ADP | 4SHP17LE142P-**A | H,A,DP19(1,2)60+TXV | A97USMV110C20 | 41500 | 37800 | 15.2 | 12.5 | 7.8 | 2.06 | 65 | 52 | 215464474
ADP | 4SHP17LE142P-**A | H,A,DP19(1,2)60+TXV | A97USMV090C20 | 41500 | 37800 | 15.2 | 12.5 | 7.8 | 2.02 | 66 | 53 | 215464472
ADP | 4SHP17LE142P-**A | H,A,DP19(1,2)60+TXV | A97USMV090C16 | 41500 | 37800 | 15.2 | 13 | 7.8 | 2.06 | 65 | 52 | 215464470
ADP | 4SHP17LE142P-**A | H,A,DP17(1,2)60+TXV | A97USMV090C16 | 41500 | 37800 | 15.2 | 12.5 | 7.8 | 2.06 | 65 | 52 | 215464469
ADP | 4SHP17LE142P-**A | H,A,DP19(1,2)60+TXV | A97US2V110C20S* | 41500 | 37800 | 15.2 | 12.5 | 7.8 | 2.06 | 65 | 52 | 215464465
ADP | 4SHP17LE142P-**A | H,A,DP19(1,2)60+TXV | A97US2V110C20S | 41500 | 37800 | 15.2 | 12.5 | 7.8 | 2.06 | 65 | 52 | 215464463
ADP | 4SHP17LE142P-**A | H,A,DP19(1,2)60+TXV | A97US2V110C16S* | 41500 | 37800 | 15.2 | 12.5 | 7.8 | 2.06 | 65 | 52 | 215464461
ADP | 4SHP18LX136P | H,A,DP13(1,2)36+TXV | A93UH1E030B12 | 23000 | 22400 | 17 | 12 | 8 | 1.96 | 66 | 66 | 215464889
ADP | 4SHP18LX136P | H,A,DP14(1,2)36+TXV | A93UH1E030B12 | 23200 | 22400 | 17 | 12 | 8 | 1.98 | 66 | 66 | 215464886
ADP | 4SHP18LX136P | H,A,DP42(1,2)36+TXV | A93UH1E030B12 | 22800 | 22400 | 17 | 12 | 7.8 | 1.86 | 64 | 63 | 215464885
ADP | 4SHP18LX160P | H,A,DP19(1,2)60+TXV | A80UH1E090C20 | 47000 | 44000 | 16 | 11.7 | 7.8 | 1.94 | 66 | 58 | 215464668
ADP | 4SHP17LE160P-**A | H,A,DP19(1,2)60+TXV | A80DS2V110C20 | 57000 | 50500 | 15.2 | 12.5 | 7.8 | 2.12 | 65 | 51 | 215464609
ADP | 4SHP17LE148P-**A | H,A,DP19(1,2)60+TXV | A98USMV090C12 | 46000 | 43000 | 15.2 | 13 | 8 | 2.14 | 69 | 57 | 215464590
ADP | 4SHP17LE148P-**A | H,A,DP17(1,2)60+TXV | A98USMV090C12 | 46000 | 42500 | 15.2 | 12.5 | 8 | 2.18 | 69 | 56 | 215464589
ADP | 4SHP17LE148P-**A | H,A,DP19(1,2)60+TXV | A97USMV090C12 | 46000 | 42500 | 15.2 | 13 | 8 | 2.18 | 69 | 56 | 215464580
ADP | 4SHP17LE148P-**A | H,A,DP17(1,2)60+TXV | A97USMV090C12 | 46000 | 42500 | 15.2 | 12.5 | 8 | 2.18 | 69 | 56 | 215464579
ADP | 4SHP17LE148P-**A | H,A,DP19(1,2)60+TXV | A97US2V110C16S* | 47000 | 44000 | 15.2 | 13 | 8 | 2.14 | 69 | 56 | 215464570
ADP | 4SHP17LE148P-**A | H,A,DP19(1,2)60+TXV | A97US2V110C16S | 47000 | 44000 | 15.2 | 13 | 8 | 2.14 | 69 | 56 | 215464568
ADP | 4SHP17LE148P-**A | H,A,DP19(1,2)60+TXV | A97US2V090C12S* | 46000 | 42500 | 15.2 | 13 | 8 | 2.18 | 69 | 56 | 215464558
ADP | 4SHP17LE148P-**A | H,A,DP17(1,2)60+TXV | A97US2V090C12S* | 46000 | 42500 | 15.2 | 12.5 | 8 | 2.18 | 69 | 56 | 215464557
ADP | 4SHP17LE148P-**A | H,A,DP19(1,2)60+TXV | A97US2V090C12S | 46000 | 43000 | 15.2 | 13 | 8 | 2.14 | 69 | 57 | 215464556
ADP | 4SHP17LE148P-**A | H,A,DP17(1,2)60+TXV | A97US2V090C12S | 46000 | 42500 | 15.2 | 12.5 | 8 | 2.18 | 69 | 56 | 215464555
ADP | 4SHP17LE148P-**A | H,A,DP19(1,2)60+TXV | A97US2V080C20X | 47000 | 44000 | 15.2 | 13 | 8 | 2.18 | 69 | 56 | 215464554
ADP | 4SHP17LE148P-**A | H,A,DP19(1,2)60+TXV | A97UH2E090C16 | 46000 | 42500 | 15.2 | 13 | 8 | 2.18 | 69 | 56 | 215464548
ADP | 4SHP17LE148P-**A | H,A,DP17(1,2)60+TXV | A97UH2E090C16 | 46000 | 42500 | 15.2 | 12.5 | 8 | 2.18 | 69 | 56 | 215464547
ADP | 4SHP17LE148P-**A | H,A,DP19(1,2)60+TXV | A96US2V110C16 | 47000 | 44000 | 15.2 | 13 | 8 | 2.14 | 69 | 56 | 215464535
AMANA | ALZS5BA1810A* | CA*TA3022*3A* | A*VC800603B*A* | 17800 | 17600 | 15.2 | 12.5 | 7.8 | 1.8 | 57 | 44 | 215402677
AMANA | ALZS5BA1810A* | CA*TA3022*3A* | A*VS800603BUA* | 17800 | 17600 | 15.2 | 12.5 | 7.8 | 1.8 | 57 | 44 | 215402675
AMANA | ALZS5BA1810A* | CA*TA2422*3A* | A*VC800603B*A* | 17800 | 17600 | 15.2 | 12.5 | 7.8 | 1.8 | 57 | 44 | 215402639
AMANA | ALZS5BA1810A* | CA*TA2422*3A* | A*VS800603BUA* | 17800 | 17600 | 15.2 | 12.5 | 7.8 | 1.8 | 57 | 44 | 215402637
GOODMAN | GLZS5BA1810A* | CHPTA2426*3A*+MBVB12BP1X00A* |  | 17800 | 17600 | 15.5 | 12.5 | 7.8 | 1.8 | 57 | 44 | 215382326
GOODMAN | GLZS5BA1810A* | CHPTA1822*3A*+MBVB12BP1X00A* |  | 17800 | 17600 | 15.2 | 12.5 | 7.8 | 1.8 | 57 | 44 | 215382303
DAIKIN | DH4SEA1810A* | CHPTA2426*3A* | D*80VC0603B*A* | 17800 | 17400 | 15.2 | 12.5 | 7.8 | 1.8 | 57 | 50 | 215350452
DAIKIN | DH4SEA1810A* | CHPTA2426*3A* | D*80VC0803B*A* | 17800 | 17400 | 15.2 | 12.5 | 7.8 | 1.8 | 57 | 50 | 215350453
DAIKIN | DH4SEA1810A* | CHPTA2426*3A* | D*80SC0604BUA* | 17600 | 17200 | 15.2 | 12 | 7.8 | 1.8 | 58 | 51 | 215350451
DAIKIN | DH4SEA1810A* | CA*TA3026*3A* | D*80VC0803B*A* | 18000 | 17400 | 15.2 | 12.5 | 7.8 | 1.8 | 57 | 50 | 215350441
DAIKIN | DH4SEA1810A* | CA*TA3026*3A* | D*80VC0603B*A* | 18000 | 17400 | 15.2 | 12.5 | 7.8 | 1.8 | 57 | 50 | 215350440
DAIKIN | DH5SEA1810A* | CA*TA3022*3A* | D*80VC0603B*A* | 17800 | 17600 | 15.2 | 12.5 | 7.8 | 1.8 | 57 | 44 | 215403451
DAIKIN | DH5SEA1810A* | CA*TA3022*3A* | D*80SC0603BUA* | 17800 | 17600 | 15.2 | 12.5 | 7.8 | 1.8 | 57 | 44 | 215403450
GOODMAN | GLZS5BA1810A* | CA*TA2422*3A* | G*VC800603B*A* | 17800 | 17600 | 15.2 | 12.5 | 7.8 | 1.8 | 57 | 44 | 215404105
GOODMAN | GLZS5BA1810A* | CA*TA2422*3A* | G*VS800603BUA* | 17800 | 17600 | 15.2 | 12.5 | 7.8 | 1.8 | 57 | 44 | 215404103
DAIKIN | DH5SEA1810A* | CHPTA2426*3A* | D*80SC0603BUA* | 17800 | 17600 | 15.2 | 12.5 | 7.8 | 1.8 | 57 | 44 | 215403517
DAIKIN | DH5SEA1810A* | CHPTA2426*3A* | D*80VC0803B*A* | 17800 | 17600 | 15.2 | 12.5 | 7.8 | 1.8 | 57 | 44 | 215403519
DAIKIN | DH5SEA1810A* | CHPTA2426*3A* | D*80VC0603B*A* | 17800 | 17600 | 15.2 | 12.5 | 7.8 | 1.8 | 57 | 44 | 215403518
DAIKIN | DH5SEA1810A* | CA*TA2422*3A* | D*80VC0603B*A* | 17800 | 17600 | 15.2 | 12.5 | 7.8 | 1.8 | 57 | 44 | 215403403
DAIKIN | DH5SEA1810A* | CA*TA2422*3A* | D*80SC0603BUA* | 17800 | 17600 | 15.2 | 12.5 | 7.8 | 1.8 | 57 | 44 | 215403400
AMANA | ALZS5BA1810A* | CHPTA2426*3A* | A*VC800603B*A* | 17800 | 17600 | 15.2 | 12.5 | 7.8 | 1.8 | 57 | 44 | 215402746
AMANA | ALZS5BA1810A* | CHPTA2426*3A* | A*VC800803B*A* | 17800 | 17600 | 15.2 | 12.5 | 7.8 | 1.8 | 57 | 44 | 215402747
AMANA | ALZS5BA1810A* | CHPTA2426*3A* | A*VS800603BUA* | 17800 | 17600 | 15.2 | 12.5 | 7.8 | 1.8 | 57 | 44 | 215402744
DAIKIN | DH5SEA1810A* | CA*TA3022*3A*+MBVK12BP1X00A* |  | 17800 | 17600 | 15.5 | 12.5 | 7.8 | 1.8 | 57 | 44 | 215381764
DAIKIN | DH5SEA1810A* | CA*TA2422*3A*+MBVK12BP1X00A* |  | 17800 | 17600 | 15.5 | 12.5 | 7.8 | 1.8 | 57 | 44 | 215381735
AMANA | ALZS5BA1810A* | CHPTA2426*3A*+MBVB12BP1X00A* |  | 17800 | 17600 | 15.5 | 12.5 | 7.8 | 1.8 | 57 | 44 | 215381254
AMANA | ALZS5BA1810A* | CHPTA1822*3A*+MBVB12BP1X00A* |  | 17800 | 17600 | 15.2 | 12.5 | 7.8 | 1.8 | 57 | 44 | 215381231
AMANA | ALZS4BA1810A* | CA*TA3026*3A* | AM9C800803B*A* | 18000 | 17400 | 15.2 | 12.5 | 7.8 | 1.8 | 57 | 50 | 215320412
AMANA | ALZS4BA1810A* | CA*TA3026*3A* | AM9S800803B*A* | 18000 | 17400 | 15.2 | 12.5 | 7.8 | 1.8 | 57 | 50 | 215320404
AMANA | ALZS4BA1810A* | CA*TA3026*3A* | A*VC800803B*A* | 18000 | 17400 | 15.2 | 12.5 | 7.8 | 1.8 | 57 | 50 | 215323532
AMANA | ALZS4BA1810A* | CA*TA3026*3A* | A*VC800603B*A* | 18000 | 17400 | 15.2 | 12.5 | 7.8 | 1.8 | 57 | 50 | 215323531
AMANA | ALZS4BA1810A* | CA*TA3026*3A* | A*VS800604BUA* | 18000 | 17400 | 15.2 | 12.5 | 7.8 | 1.8 | 57 | 50 | 215323530
GOODMAN | GLZS4MA1810A* | CHPTA2426*3A*+MBVB12BP1X00A* |  | 18000 | 17400 | 15.2 | 12.5 | 7.8 | 1.8 | 57 | 50 | 215217612
GOODMAN | GLZS4MA1810A* | CA*TA3026*3A* | GR9S800803B*A* | 18000 | 17400 | 15.2 | 12.5 | 7.8 | 1.8 | 57 | 50 | 215217595
GOODMAN | GLZS4MA1810A* | CA*TA3026*3A*+MBVB12BP1X00A* |  | 18000 | 17400 | 15.2 | 12.5 | 7.8 | 1.8 | 57 | 50 | 215217584
GOODMAN | GLZS4MA1810A* | CA*TA3026*3A* | GR9T800803B*A* | 18000 | 17400 | 15.2 | 12.5 | 7.8 | 1.8 | 57 | 50 | 215217603
GOODMAN | GLZS4MA1810A* | CA*TA3022*3A*+MBVB12BP1X00A* |  | 18000 | 17400 | 15.2 | 12.5 | 7.8 | 1.8 | 57 | 50 | 215217574
GOODMAN | GLZS4MA1810A* | CA*TA2422*3A*+MBVB12BP1X00A* |  | 18000 | 17400 | 15.2 | 12.5 | 7.8 | 1.8 | 57 | 50 | 215217564
DAIKIN | DH4SEA1810A* | CHPTA2426*3A*+MBVK12BP1X00A* |  | 18000 | 17400 | 15.2 | 12.5 | 7.8 | 1.8 | 57 | 50 | 215217100
DAIKIN | DH4SEA1810A* | CA*TA3026*3A* | DR80TN0803B*A* | 18000 | 17400 | 15.2 | 12.5 | 7.8 | 1.8 | 57 | 50 | 215217087
DAIKIN | DH4SEA1810A* | CA*TA3026*3A* | DR80SN0803B*A* | 18000 | 17400 | 15.2 | 12.5 | 7.8 | 1.8 | 57 | 50 | 215217084
DAIKIN | DH4SEA1810A* | CA*TA3026*3A*+MBVK12BP1X00A* |  | 18000 | 17400 | 15.2 | 12.5 | 7.8 | 1.8 | 57 | 50 | 215217074
DAIKIN | DH4SEA1810A* | CA*TA3022*3A*+MBVK12BP1X00A* |  | 18000 | 17400 | 15.2 | 12.5 | 7.8 | 1.8 | 57 | 50 | 215217065
DAIKIN | DH4SEA1810A* | CA*TA2422*3A*+MBVK12BP1X00A* |  | 18000 | 17400 | 15.2 | 12.5 | 7.8 | 1.8 | 57 | 50 | 215217056
AMANA | ALZS4BA1810A* | CHPTA2426*3A*+MBVB12BP1X00A* |  | 18000 | 17400 | 15.2 | 12.5 | 7.8 | 1.8 | 57 | 50 | 215216600
AMANA | ALZS4BA1810A* | CA*TA3026*3A* | AR9T800803B*A* | 18000 | 17400 | 15.2 | 12.5 | 7.8 | 1.8 | 57 | 50 | 215216591
AMANA | ALZS4BA1810A* | CA*TA3026*3A* | AR9S800803B*A* | 18000 | 17400 | 15.2 | 12.5 | 7.8 | 1.8 | 57 | 50 | 215216583
AMANA | ALZS4BA1810A* | CA*TA3026*3A*+MBVB12BP1X00A* |  | 18000 | 17400 | 15.2 | 12.5 | 7.8 | 1.8 | 57 | 50 | 215216572
AMANA | ALZS4BA1810A* | CA*TA3022*3A*+MBVB12BP1X00A* |  | 18000 | 17400 | 15.2 | 12.5 | 7.8 | 1.8 | 57 | 50 | 215216562
AMANA | ALZS4BA1810A* | CA*TA2422*3A*+MBVB12BP1X00A* |  | 18000 | 17400 | 15.2 | 12.5 | 7.8 | 1.8 | 57 | 50 | 215216552
GOODMAN | GLZS5BA1810A* | CHPTA2426*3A* | G*VC800803B*A* | 17800 | 17600 | 15.2 | 12.5 | 7.8 | 1.8 | 57 | 44 | 215404215
GOODMAN | GLZS5BA1810A* | CHPTA2426*3A* | G*VC800603B*A* | 17800 | 17600 | 15.2 | 12.5 | 7.8 | 1.8 | 57 | 44 | 215404214
GOODMAN | GLZS5BA1810A* | CHPTA2426*3A* | G*VS800603BUA* | 17800 | 17600 | 15.2 | 12.5 | 7.8 | 1.8 | 57 | 44 | 215404212
GOODMAN | GLZS5BA1810A* | CA*TA3022*3A* | G*VC800603B*A* | 17800 | 17600 | 15.2 | 12.5 | 7.8 | 1.8 | 57 | 44 | 215404144
GOODMAN | GLZS5BA1810A* | CA*TA3022*3A* | G*VS800603BUA* | 17800 | 17600 | 15.2 | 12.5 | 7.8 | 1.8 | 57 | 44 | 215404142
GOODMAN | GLZS4MA1810A* | CA*TA3026*3A* | GM9C800803B*A* | 18000 | 17400 | 15.2 | 12.5 | 7.8 | 1.8 | 57 | 50 | 215321595
GOODMAN | GLZS4MA1810A* | CA*TA3026*3A* | GM9S800803B*A* | 18000 | 17400 | 15.2 | 12.5 | 7.8 | 1.8 | 57 | 50 | 215321587
DAIKIN | DH4SEA1810A* | CA*TA3026*3A* | DM80TN0803B*A* | 18000 | 17400 | 15.2 | 12.5 | 7.8 | 1.8 | 57 | 50 | 215321118
DAIKIN | DH4SEA1810A* | CA*TA3026*3A* | DM80SN0803B*A* | 18000 | 17400 | 15.2 | 12.5 | 7.8 | 1.8 | 57 | 50 | 215321115
DAIKIN | DH4SEA1810A* | CA*TA3026*3A* | D*80SC0604BUA* | 17600 | 17200 | 15.2 | 12.5 | 7.8 | 1.8 | 58 | 51 | 215350439
GOODMAN | GLZS4MA1810A* | CHPTA2426*3A* | G*VC800803B*A* | 17800 | 17400 | 15.2 | 12.5 | 7.8 | 1.8 | 57 | 50 | 215323653
GOODMAN | GLZS4MA1810A* | CHPTA2426*3A* | G*VC800603B*A* | 17800 | 17400 | 15.2 | 12.5 | 7.8 | 1.8 | 57 | 50 | 215323652
GOODMAN | GLZS4MA1810A* | CHPTA2426*3A* | G*VS800604BUA* | 17800 | 17400 | 15.2 | 12.5 | 7.8 | 1.8 | 57 | 50 | 215323651
GOODMAN | GLZS4MA1810A* | CA*TA3026*3A* | G*VC800803B*A* | 18000 | 17400 | 15.2 | 12.5 | 7.8 | 1.8 | 57 | 50 | 215323647
GOODMAN | GLZS4MA1810A* | CA*TA3026*3A* | G*VC800603B*A* | 18000 | 17400 | 15.2 | 12.5 | 7.8 | 1.8 | 57 | 50 | 215323646
GOODMAN | GLZS4MA1810A* | CA*TA3026*3A* | G*VS800604BUA* | 18000 | 17400 | 15.2 | 12.5 | 7.8 | 1.8 | 57 | 50 | 215323645
AMANA | ALZS4BA1810A* | CHPTA2426*3A* | A*VC800803B*A* | 17800 | 17400 | 15.2 | 12.5 | 7.8 | 1.8 | 57 | 50 | 215323538
AMANA | ALZS4BA1810A* | CHPTA2426*3A* | A*VC800603B*A* | 17800 | 17400 | 15.2 | 12.5 | 7.8 | 1.8 | 57 | 50 | 215323537
AMANA | ALZS4BA1810A* | CHPTA2426*3A* | A*VS800604BUA* | 17800 | 17400 | 15.2 | 12.5 | 7.8 | 1.8 | 57 | 50 | 215323536
GOODMAN | GLZS5BA1810A* | CA*TA3022*3A*+MBVB12BP1X00A* |  | 17800 | 17600 | 15.5 | 12.5 | 7.8 | 1.8 | 57 | 44 | 215382272
GOODMAN | GLZS5BA1810A* | CA*TA2422*3A*+MBVB12BP1X00A* |  | 17800 | 17600 | 15.5 | 12.5 | 7.8 | 1.8 | 57 | 44 | 215382241
DAIKIN | DH5SEA1810A* | CHPTA2426*3A*+MBVK12BP1X00A* |  | 17800 | 17600 | 15.5 | 12.5 | 7.8 | 1.8 | 57 | 44 | 215381815
DAIKIN | DH5SEA1810A* | CHPTA1822*3A*+MBVK12BP1X00A* |  | 17800 | 17600 | 15.2 | 12.5 | 7.8 | 1.8 | 57 | 44 | 215381793
AMANA | ALZS5BA1810A* | CA*TA3022*3A*+MBVB12BP1X00A* |  | 17800 | 17600 | 15.5 | 12.5 | 7.8 | 1.8 | 57 | 44 | 215381201
AMANA | ALZS5BA1810A* | CA*TA2422*3A*+MBVB12BP1X00A* |  | 17800 | 17600 | 15.5 | 12.5 | 7.8 | 1.8 | 57 | 44 | 215381171
MIDEA | MOVA-30HN10-M152L | MPUE36B1MN10TA |  | 27800 | 24800 | 15.2 | 12 | 7.8 | 1.98 | 61 | 48 | 215493887
MIDEA | MOVA-30HN10-M152L | MPUE30B1MN10TA |  | 27400 | 24600 | 15.2 | 12 | 7.8 | 2 | 61 | 47 | 215493886
MIDEA | MOVA-30HN10-M152L | MPCE30B1MN10TA |  | 27000 | 25800 | 15.2 | 12 | 7.8 | 1.98 | 61 | 45 | 215493885
MIDEA | MOVA-24HN10-M152L | MPUE36B1MN10TA |  | 23000 | 22000 | 15.2 | 12 | 7.8 | 1.96 | 60 | 45 | 215493884
MIDEA | MOVA-24HN10-M152L | MPUE30B1MN10TA |  | 23000 | 22000 | 15.2 | 12 | 7.8 | 1.98 | 60 | 45 | 215493883
MIDEA | MOVA-24HN10-M152L | MPCE36B1MN10TA |  | 23000 | 22400 | 15.2 | 12 | 7.8 | 1.98 | 61 | 45 | 215493878
MIDEA | MOVA-24HN10-M152L | MPCE30B1MN10TA |  | 23000 | 22400 | 15.2 | 12 | 7.8 | 2 | 61 | 45 | 215493877
MIDEA | MOVA-18HN10-M152L | MPCE36B1MN10TA |  | 18000 | 16600 | 15.2 | 12 | 7.8 | 1.88 | 60 | 44 | 215493876
MIDEA | MOVA-18HN10-M152L | MPCE30B1MN10TA |  | 18000 | 16600 | 15.2 | 12 | 7.8 | 1.9 | 60 | 44 | 215493875
MIDEA | MOVA-18HN10-M152L | MPUE36B1MN10TA |  | 18000 | 16500 | 15.2 | 12 | 7.8 | 1.88 | 61 | 44 | 215493874
MIDEA | MOVA-18HN10-M152L | MPUE30B1MN10TA |  | 18000 | 16500 | 15.2 | 12 | 7.8 | 1.9 | 61 | 44 | 215493873
MIDEA | MOVA-18HN10-M152L | MVME24A1MN10OA+TXV |  | 18000 | 17200 | 15.2 | 12 | 7.8 | 1.88 | 58 | 44 | 215493872
ADP | GH5SAN442**AA* | CE(P,V)6021G489 | 8(0,1)*SB60110M21*** | 41000 | 41000 | 15.2 | 12 | 7.8 | 2.08 | 60 | 49 | 215494005
ADP | PH5SAN424**AA* | CE(P,V)2417G319 | 8(0,1)*SB42090M17*** | 23800 | 21800 | 15.2 | 11.7 | 7.8 | 2.08 | 63 | 50 | 215493978
ADP | GH5SAN424**AA* | CE(P,V)3617G349 | 912SE48080M17*** | 25000 | 22400 | 16 | 11.7 | 7.8 | 2.02 | 63 | 49 | 215493953
ADP | GH5SAN424**AA* | CE(P,V)3617G349 | 8(0,1)*SB42090M17*** | 25000 | 22200 | 16 | 11.7 | 7.8 | 2.02 | 63 | 49 | 215493937
ADP | GH5SAN424**AA* | CE(P,V)2417G319 | 8(0,1)*SB42090M17*** | 23800 | 22000 | 15.2 | 11.7 | 7.8 | 2.06 | 62 | 49 | 215493936
ADP | GH5SAN530**AA* | PL36H***P44*+TXV+CBPE3A* |  | 29000 | 27800 | 15.2 | 11.7 | 7.9 | 2.18 | 62 | 50 | 215494822
ADP | GH5SAN530**AA* | PL36H175P14*+TXV+CBPE4B* |  | 28600 | 27400 | 15.2 | 12 | 8.05 | 2.24 | 61 | 49 | 215494820
ADP | GH5SAN524**AA* | PL36H175P14*+TXV+CBPE4B* |  | 23600 | 22200 | 16 | 12 | 8.05 | 2.14 | 64 | 52 | 215494817
ADP | GH5SAN530**AA* | PL36H***P44*+TXV+CBPE3A* |  | 29000 | 27800 | 15.2 | 11.7 | 7.9 | 2.18 | 62 | 50 | 215494812
ADP | GH5SAN530**AA* | PL36H175P14*+TXV+CBPE4B* |  | 28600 | 27400 | 15.2 | 12 | 8.05 | 2.24 | 61 | 49 | 215494810
ADP | GH5SAN524**AA* | PL36H175P14*+TXV+CBPE4B* |  | 23600 | 22200 | 16 | 12 | 8.05 | 2.14 | 64 | 52 | 215494807
ADP | N5H5S24*K*AAA* | CE2403C*+TXV |  | 23000 | 22000 | 16 | 11.7 | 7.8 | 2.08 | 65 | 52 | 215494805
ADP | N5H5S24*K*AAA* | CE2403A*+TXV |  | 23000 | 22000 | 16 | 11.7 | 7.8 | 2.08 | 65 | 52 | 215494804
ADP | THF2B36T21 | H,YG80936 | TM9V080C16MP12 | 35600 | 32800 | 15.2 | 11.7 | 7.8 | 2.04 | 65 | 52 | 215550928
ADP | THF2B36T21 | H,YG80936 | TM8E100C16MP11 | 35600 | 32400 | 16 | 12 | 7.8 | 2.1 | 65 | 53 | 215550927
ADP | THF2B24T21 | H,YG80936 | TM9E080B12MP12 | 23800 | 21000 | 15.2 | 12 | 7.8 | 2 | 63 | 50 | 215550925
ADP | THF2B36T21 | H,YG80936 | TM9E100C16MP12 | 35400 | 32400 | 15.2 | 12 | 7.8 | 2.08 | 65 | 53 | 215550924
ADP | THF2B36T21 | H,YG80936 | TM9E080C16MP12 | 35400 | 32400 | 15.2 | 12 | 7.8 | 2.08 | 65 | 53 | 215550923
ADP | THF2B36T21 | H,YG80936 | TM9E080B12MP12 | 35200 | 32600 | 15.2 | 11.7 | 7.8 | 2.04 | 66 | 53 | 215550922
ADP | THF2B36T21 | H,YG80936 | Z8ES080B12SMPS1 | 36000 | 32600 | 16 | 12 | 7.8 | 2.14 | 66 | 54 | 215550921
ADP | THF2B36T21 | H,YG80936 | Z8ES040A12SMPS1 | 33800 | 31600 | 15.2 | 11.7 | 7.8 | 2.16 | 66 | 56 | 215550920
ADP | THF2B30T21 | H,YG80936 | Z8ES060A12SMPS1 | 29400 | 25800 | 16 | 12 | 7.8 | 2.22 | 67 | 58 | 215550918
ADP | THF2B24T21 | H,YG80936 | Z8ES060A12SMPS1 | 23600 | 20600 | 16 | 12 | 7.8 | 2.2 | 63 | 54 | 215550915
ADP | YZT36B21 | H,YG80936 | Y81E100C20SMPS1 | 35000 | 33400 | 17 | 11.7 | 7.8 | 1.8 | 65 | 52 | 215550910
ADP | YZT36B21 | H,YG80936 | Y81E100C16SMPS1 | 35000 | 33400 | 17 | 11.7 | 7.8 | 1.8 | 66 | 52 | 215550909
ADP | YZT36B21 | H,YG80936 | Y81E080C16SMPS1 | 35000 | 33400 | 17 | 11.7 | 7.8 | 1.8 | 65 | 52 | 215550908
ADP | YZT24B21 | H,YG80936 | Y81E080B12SMPS1 | 23000 | 21400 | 17 | 13 | 7.8 | 1.8 | 63 | 49 | 215550907
ADP | YH2F36TB21 | H,YG80936 | Y81E100C16SMPS1 | 36000 | 33000 | 16 | 12 | 7.8 | 2.16 | 65 | 54 | 215550906
ADP | YH2F36TB21 | H,YG80936 | Y81E080B12SMPS1 | 36000 | 32600 | 16 | 12 | 7.8 | 2.14 | 66 | 54 | 215550904
ADP | YH2F30TB21 | H,YG80936 | TM8E080B12MP11 | 30000 | 27200 | 16 | 11.7 | 7.8 | 2.28 | 63 | 54 | 215550901
AMERICAN STANDARD | 5A6H5024A1 | 5TXCB004AS3+TSTAT | *UHMB060ACV3 | 23200 | 21600 | 15.2 | 12 | 7.8 | 2.1 | 66 | 51 | 214077626
AMERICAN STANDARD | 5A6H5024A1 | 5TXCB004AS3+TSTAT | *UHMB060CCV3 | 23200 | 21600 | 15.2 | 12 | 7.8 | 2.1 | 66 | 51 | 214077624
AMERICAN STANDARD | 5A6H5024A1 | 5TXCB004AS3+TSTAT | *UHMB080ACV3 | 23200 | 21600 | 15.2 | 12 | 7.8 | 2.1 | 66 | 51 | 214077556
AMERICAN STANDARD | 5A6H5024A1 | 5TXCB004AS3+TSTAT | *UHMB080CCV3 | 23200 | 21600 | 15.2 | 12 | 7.8 | 2.1 | 66 | 51 | 214077558
AMERICAN STANDARD | 5A6H5024A1 | 5TXCB004AS3+TSTAT | L8V1B080U4VSB | 23200 | 21800 | 15.2 | 12 | 7.8 | 2 | 66 | 51 | 214077564
AMERICAN STANDARD | 5A6H5024A1 | 5TXCB004AS3+TSTAT | S8V2B060M4PCA | 23200 | 21600 | 15.2 | 12 | 7.8 | 2.1 | 67 | 51 | 214077610
AMERICAN STANDARD | 5A6H5024A1 | 5TXCB004AS3+TSTAT | S8V2B060M4PDA | 23200 | 21600 | 15.2 | 12 | 7.8 | 2 | 67 | 51 | 214077614
AMERICAN STANDARD | 5A6H5024A1 | 5TXCB004AS3+TSTAT | S8V2B080M4PCB | 23200 | 21800 | 15.2 | 12 | 7.8 | 2.1 | 66 | 51 | 214077620
AMERICAN STANDARD | 5A6H5024A1 | 5TXCB004AS3+TSTAT | S8V2B080M4PCA | 23200 | 21800 | 15.2 | 12 | 7.8 | 2.1 | 66 | 51 | 214077618
AMERICAN STANDARD | 5A6H5024A1 | 5TXCB004AS3+TSTAT | S8V2B080M4PDA | 23200 | 21800 | 15.2 | 12 | 7.8 | 2 | 67 | 51 | 214077622
AMERICAN STANDARD | 5A6H5024A1 | 5TXCB004AS3+TSTAT | S8V2B080M4PDB | 23200 | 21800 | 15.2 | 12 | 7.8 | 2 | 67 | 51 | 214077628
AMERICAN STANDARD | 5A6H5024A1 | 5TXCB004AS3+TSTAT | S8X1B040M2PSC | 22800 | 21400 | 15.2 | 12 | 7.8 | 2 | 67 | 51 | 214077634
AMERICAN STANDARD | 5A6H5024A1 | 5TXCB004AS3+TSTAT | S9V2B040U3PSB | 23200 | 21800 | 15.2 | 12 | 7.8 | 2.1 | 66 | 51 | 214077574
AMERICAN STANDARD | 5A6H5024A1 | 5TXCB004AS3+TSTAT | S9V2B040U3PSC | 23200 | 21800 | 15.2 | 12 | 7.8 | 2.1 | 66 | 51 | 214077576
AMERICAN STANDARD | 5A6H5024A1 | 5TXCB004AS3+TSTAT | S9V2B040U3VSB | 23200 | 21800 | 15.2 | 12 | 7.8 | 2.1 | 66 | 51 | 214077580
AMERICAN STANDARD | 5A6H5024A1 | 5TXCB004AS3+TSTAT | S9V2B040U3VSA | 23200 | 21800 | 15.2 | 12 | 7.8 | 2.1 | 66 | 51 | 214077578
AMERICAN STANDARD | 5A6H5024A1 | 5TXCB004AS3+TSTAT | S9V2B060U3VSA | 23200 | 21800 | 15.2 | 12 | 7.8 | 2.1 | 66 | 51 | 214077582
AMERICAN STANDARD | 5A6H5024A1 | 5TXCB004AS3+TSTAT | S9V2B060U4PSB | 23200 | 21800 | 15.2 | 12 | 7.8 | 2.1 | 66 | 51 | 214077586
AMERICAN STANDARD | 5A6H5024A1 | 5TXCB004AS3+TSTAT | S9V2B060U4PSC | 23200 | 21800 | 15.2 | 12 | 7.8 | 2.1 | 66 | 51 | 214077588
AMERICAN STANDARD | 5A6H5024A1 | 5TXCB004AS3+TSTAT | S9V2B080U4PSB | 23200 | 21600 | 15.2 | 12 | 7.8 | 2.1 | 67 | 51 | 214077590
AMERICAN STANDARD | 5A6H5024A1 | 5TXCB004AS3+TSTAT | S9X1B040U3PSB | 23200 | 21800 | 15.2 | 12 | 7.8 | 2.1 | 66 | 51 | 214077594
AMERICAN STANDARD | 5A6H5024A1 | 5TXCB004AS3+TSTAT | S9X1B060U4PSB | 23200 | 21600 | 15.2 | 12 | 7.8 | 2.1 | 67 | 51 | 214077596
AMERICAN STANDARD | 5A6H5024A1 | 5TXCB006AS3+TSTAT | *UHMB060ACV3 | 23600 | 21200 | 15.2 | 12 | 7.8 | 2.1 | 67 | 51 | 214077682
AMERICAN STANDARD | 5A6H5024A1 | 5TXCB006AS3+TSTAT | *UHMB060CCV3 | 23800 | 21400 | 16 | 12 | 7.8 | 2.1 | 67 | 51 | 214077684
AMERICAN STANDARD | 5A6H5024A1 | 5TXCB006AS3+TSTAT | L8V1A040U3VSB | 23200 | 21000 | 15.2 | 12 | 7.8 | 2 | 67 | 52 | 214077690
AMERICAN STANDARD | 5A6H5024A1 | 5TXCB006AS3+TSTAT | L8V1A060U3VSB | 23200 | 21000 | 15.2 | 12 | 7.8 | 2 | 67 | 52 | 214077692
AMERICAN STANDARD | 5A6H5024A1 | 5TXCB006AS3+TSTAT | L8V1B080U4VSB | 24000 | 21600 | 15.2 | 12 | 7.8 | 2.1 | 67 | 52 | 214077694
AMERICAN STANDARD | 5A6H5024A1 | 5TXCB006AS3+TSTAT | S8V2A040M3PCA | 23200 | 21000 | 15.2 | 12 | 7.8 | 2 | 67 | 52 | 214077642
AMERICAN STANDARD | 5A6H5024A1 | 5TXCB006AS3+TSTAT | S8V2A040M3PCB | 23200 | 21000 | 16 | 12 | 7.8 | 2 | 67 | 51 | 214077644
AMERICAN STANDARD | 5A6H5024A1 | 5TXCB006AS3+TSTAT | S8V2A040M3PDB | 23200 | 21000 | 16 | 12 | 7.8 | 2 | 67 | 51 | 214077646
AMERICAN STANDARD | 5A6H5024A1 | 5TXCB006AS3+TSTAT | S8V2B060M4PCA | 24000 | 21600 | 15.2 | 12 | 7.8 | 2.1 | 67 | 51 | 214077648
AMERICAN STANDARD | 5A6H5024A1 | 5TXCB006AS3+TSTAT | S8V2B060M4PCB | 24000 | 21600 | 15.2 | 12 | 7.8 | 2.1 | 67 | 51 | 214077650
AMERICAN STANDARD | 5A6H5024A1 | 5TXCB006AS3+TSTAT | S8V2B060M4PDB | 24000 | 21600 | 15.2 | 12 | 7.8 | 2.1 | 67 | 51 | 214077652
AMERICAN STANDARD | 5A6H5024A1 | 5TXCB006AS3+TSTAT | S8V2B080M4PCB | 24000 | 21600 | 15.2 | 12 | 7.8 | 2.1 | 67 | 51 | 214077656
AMERICAN STANDARD | 5A6H5024A1 | 5TXCB006AS3+TSTAT | S8V2B080M4PCA | 24000 | 21600 | 16 | 12 | 7.8 | 2.1 | 67 | 51 | 214077654
AMERICAN STANDARD | 5A6H5024A1 | 5TXCB006AS3+TSTAT | S8V2B080M4PDB | 24000 | 21600 | 15.2 | 12 | 7.8 | 2.1 | 67 | 51 | 214077676
AMERICAN STANDARD | 5A6H5024A1 | 5TXCB006AS3+TSTAT | S8X1B060M4PSC | 24400 | 22000 | 16 | 12 | 7.8 | 2.1 | 66 | 51 | 214077678
AMERICAN STANDARD | 5A6H5024A1 | 5TXCB006AS3+TSTAT | S8X1B080M4PSC | 24400 | 22000 | 16 | 12 | 7.8 | 2.1 | 67 | 52 | 214077680
AMERICAN STANDARD | 5A6H5024A1 | 5TXCB006AS3+TSTAT | S9V2B080U4PSC | 24000 | 21600 | 15.2 | 12 | 7.8 | 2.1 | 67 | 51 | 214077672
TRANE | 5TWR5024A1 | 5TXCB004AS3+TSTAT | *UHMB060ACV3 | 23200 | 21600 | 15.2 | 12 | 7.8 | 2.1 | 66 | 51 | 214077625
TRANE | 5TWR5024A1 | 5TXCB004AS3+TSTAT | *UHMB060CCV3 | 23200 | 21600 | 15.2 | 12 | 7.8 | 2.1 | 66 | 51 | 214077623
TRANE | 5TWR5024A1 | 5TXCB004AS3+TSTAT | *UHMB080ACV3 | 23200 | 21600 | 15.2 | 12 | 7.8 | 2.1 | 66 | 51 | 214077555
TRANE | 5TWR5024A1 | 5TXCB004AS3+TSTAT | *UHMB080CCV3 | 23200 | 21600 | 15.2 | 12 | 7.8 | 2.1 | 66 | 51 | 214077557
TRANE | 5TWR5024A1 | 5TXCB004AS3+TSTAT | L8V1B080U4VSB | 23200 | 21800 | 15.2 | 12 | 7.8 | 2 | 66 | 51 | 214077563
TRANE | 5TWR5024A1 | 5TXCB004AS3+TSTAT | S8V2B060M4PDA | 23200 | 21600 | 15.2 | 12 | 7.8 | 2 | 67 | 51 | 214077613
TRANE | 5TWR5024A1 | 5TXCB004AS3+TSTAT | S8V2B060M4PCA | 23200 | 21600 | 15.2 | 12 | 7.8 | 2.1 | 67 | 51 | 214077609
TRANE | 5TWR5024A1 | 5TXCB004AS3+TSTAT | S8V2B080M4PCA | 23200 | 21800 | 15.2 | 12 | 7.8 | 2.1 | 66 | 51 | 214077617
TRANE | 5TWR5024A1 | 5TXCB004AS3+TSTAT | S8V2B080M4PDA | 23200 | 21800 | 15.2 | 12 | 7.8 | 2 | 67 | 51 | 214077621
TRANE | 5TWR5024A1 | 5TXCB004AS3+TSTAT | S8V2B080M4PDB | 23200 | 21800 | 15.2 | 12 | 7.8 | 2 | 67 | 51 | 214077627
TRANE | 5TWR5024A1 | 5TXCB004AS3+TSTAT | S8V2B080M4PCB | 23200 | 21800 | 15.2 | 12 | 7.8 | 2.1 | 66 | 51 | 214077619
TRANE | 5TWR5024A1 | 5TXCB004AS3+TSTAT | S8X1B040M2PSC | 22800 | 21400 | 15.2 | 12 | 7.8 | 2 | 67 | 51 | 214077633
TRANE | 5TWR5024A1 | 5TXCB004AS3+TSTAT | S9V2B040U3PSB | 23200 | 21800 | 15.2 | 12 | 7.8 | 2.1 | 66 | 51 | 214077573
TRANE | 5TWR5024A1 | 5TXCB004AS3+TSTAT | S9V2B040U3PSC | 23200 | 21800 | 15.2 | 12 | 7.8 | 2.1 | 66 | 51 | 214077575
TRANE | 5TWR5024A1 | 5TXCB004AS3+TSTAT | S9V2B040U3VSA | 23200 | 21800 | 15.2 | 12 | 7.8 | 2.1 | 66 | 51 | 214077577
TRANE | 5TWR5024A1 | 5TXCB004AS3+TSTAT | S9V2B040U3VSB | 23200 | 21800 | 15.2 | 12 | 7.8 | 2.1 | 66 | 51 | 214077579
TRANE | 5TWR5024A1 | 5TXCB004AS3+TSTAT | S9V2B060U3VSA | 23200 | 21800 | 15.2 | 12 | 7.8 | 2.1 | 66 | 51 | 214077581
TRANE | 5TWR5024A1 | 5TXCB004AS3+TSTAT | S9V2B060U4PSB | 23200 | 21800 | 15.2 | 12 | 7.8 | 2.1 | 66 | 51 | 214077585
TRANE | 5TWR5024A1 | 5TXCB004AS3+TSTAT | S9V2B060U4PSC | 23200 | 21800 | 15.2 | 12 | 7.8 | 2.1 | 66 | 51 | 214077587
TRANE | 5TWR5024A1 | 5TXCB004AS3+TSTAT | S9V2B080U4PSB | 23200 | 21600 | 15.2 | 12 | 7.8 | 2.1 | 67 | 51 | 214077589
TRANE | 5TWR5024A1 | 5TXCB004AS3+TSTAT | S9X1B040U3PSB | 23200 | 21800 | 15.2 | 12 | 7.8 | 2.1 | 66 | 51 | 214077593
TRANE | 5TWR5024A1 | 5TXCB004AS3+TSTAT | S9X1B060U4PSB | 23200 | 21600 | 15.2 | 12 | 7.8 | 2.1 | 67 | 51 | 214077595
TRANE | 5TWR5024A1 | 5TXCB006AS3+TSTAT | *UHMB060ACV3 | 23600 | 21200 | 15.2 | 12 | 7.8 | 2.1 | 67 | 51 | 214077681
TRANE | 5TWR5024A1 | 5TXCB006AS3+TSTAT | *UHMB060CCV3 | 23800 | 21400 | 16 | 12 | 7.8 | 2.1 | 67 | 51 | 214077683
TRANE | 5TWR5024A1 | 5TXCB006AS3+TSTAT | L8V1A040U3VSB | 23200 | 21000 | 15.2 | 12 | 7.8 | 2 | 67 | 52 | 214077689
TRANE | 5TWR5024A1 | 5TXCB006AS3+TSTAT | L8V1A060U3VSB | 23200 | 21000 | 15.2 | 12 | 7.8 | 2 | 67 | 52 | 214077691
TRANE | 5TWR5024A1 | 5TXCB006AS3+TSTAT | L8V1B080U4VSB | 24000 | 21600 | 15.2 | 12 | 7.8 | 2.1 | 67 | 52 | 214077693
TRANE | 5TWR5024A1 | 5TXCB006AS3+TSTAT | S8V2A040M3PCA | 23200 | 21000 | 15.2 | 12 | 7.8 | 2 | 67 | 52 | 214077641
TRANE | 5TWR5024A1 | 5TXCB006AS3+TSTAT | S8V2A040M3PCB | 23200 | 21000 | 16 | 12 | 7.8 | 2 | 67 | 51 | 214077643
TRANE | 5TWR5024A1 | 5TXCB006AS3+TSTAT | S8V2A040M3PDB | 23200 | 21000 | 16 | 12 | 7.8 | 2 | 67 | 51 | 214077645
TRANE | 5TWR5024A1 | 5TXCB006AS3+TSTAT | S8V2B060M4PCA | 24000 | 21600 | 15.2 | 12 | 7.8 | 2.1 | 67 | 51 | 214077647
TRANE | 5TWR5024A1 | 5TXCB006AS3+TSTAT | S8V2B060M4PCB | 24000 | 21600 | 15.2 | 12 | 7.8 | 2.1 | 67 | 51 | 214077649
TRANE | 5TWR5024A1 | 5TXCB006AS3+TSTAT | S8V2B060M4PDB | 24000 | 21600 | 15.2 | 12 | 7.8 | 2.1 | 67 | 51 | 214077651
TRANE | 5TWR5024A1 | 5TXCB006AS3+TSTAT | S8V2B080M4PCA | 24000 | 21600 | 16 | 12 | 7.8 | 2.1 | 67 | 51 | 214077653
TRANE | 5TWR5024A1 | 5TXCB006AS3+TSTAT | S8V2B080M4PCB | 24000 | 21600 | 15.2 | 12 | 7.8 | 2.1 | 67 | 51 | 214077655
TRANE | 5TWR5024A1 | 5TXCB006AS3+TSTAT | S8V2B080M4PDB | 24000 | 21600 | 15.2 | 12 | 7.8 | 2.1 | 67 | 51 | 214077675
TRANE | 5TWR5024A1 | 5TXCB006AS3+TSTAT | S8X1B060M4PSC | 24400 | 22000 | 16 | 12 | 7.8 | 2.1 | 66 | 51 | 214077677
TRANE | 5TWR5024A1 | 5TXCB006AS3+TSTAT | S8X1B080M4PSC | 24400 | 22000 | 16 | 12 | 7.8 | 2.1 | 67 | 52 | 214077679
TRANE | 5TWR5024A1 | 5TXCB006AS3+TSTAT | S9V2B080U4PSC | 24000 | 21600 | 15.2 | 12 | 7.8 | 2.1 | 67 | 51 | 214077671
OXBOX | J5HP5018A1000AA | J5AH5E24A1B00AA+TXV |  | 18000 | 17200 | 15.2 | 12 | 7.8 | 1.88 | 58 | 44 | 215560307
GOODMAN | GLZS5BA4210A* | CHPTA4230*3A* | GM9C800805C*A* | 40000 | 39000 | 15.2 | 12.5 | 7.8 | 1.85 | 62 | 51 | 215404907
GOODMAN | GLZS5BA4210A* | CHPTA4230*3A* | GM9C800804C*A* | 40000 | 39000 | 15.2 | 12.5 | 7.8 | 1.85 | 62 | 51 | 215404906
GOODMAN | GLZS5BA3010A* | CA*TA3026*3A* | GR9T801004C*A* | 28600 | 28600 | 15.2 | 12.5 | 7.8 | 1.95 | 61 | 48 | 215382527
GOODMAN | GLZS5BA3010A* | CA*TA3026*3A* | GR9T800805C*A* | 28600 | 28600 | 15.2 | 12.5 | 7.8 | 1.95 | 61 | 48 | 215382526
GOODMAN | GLZS5BA3010A* | CA*TA3026*3A* | GR9T800804C*A* | 28600 | 28600 | 15.2 | 12.5 | 7.8 | 1.95 | 61 | 48 | 215382525
GOODMAN | GLZS5BA3010A* | CA*TA3026*3A* | GR9S800805CUA* | 28600 | 28600 | 15.2 | 12.5 | 7.8 | 1.95 | 61 | 48 | 215382511
GOODMAN | GLZS5BA3010A* | CA*TA3026*3A* | GR9S800804C*A* | 28600 | 28600 | 15.2 | 12.5 | 7.8 | 1.95 | 61 | 48 | 215382510
GOODMAN | GLZS5BA4810A* | AMST48CU1300A* |  | 45500 | 46000 | 15.2 | 12.5 | 7.8 | 2 | 61 | 43 | 215381164
GOODMAN | GLZS5BA3610A* | CHPTA3630*3A* | G*VC961005CNB* | 35000 | 34400 | 15.2 | 12 | 7.8 | 2 | 64 | 51 | 215404751
GOODMAN | GLZS5BA3610A* | CHPTA3630*3A* | G*VC960804CNB* | 35000 | 34400 | 15.2 | 12 | 7.8 | 2 | 64 | 51 | 215404750
GOODMAN | GLZS5BA3610A* | CHPTA3630*3A* | G*VC801005C*A* | 35000 | 34400 | 15.2 | 12 | 7.8 | 2 | 63 | 51 | 215404746
GOODMAN | GLZS5BA3610A* | CHPTA3630*3A* | G*VC800805C*A* | 35000 | 34400 | 15.2 | 12 | 7.8 | 2 | 63 | 51 | 215404745
GOODMAN | GLZS5BA3610A* | CHPTA3630*3A* | G*VC800804C*A* | 35000 | 34400 | 15.2 | 12 | 7.8 | 2 | 63 | 51 | 215404744
GOODMAN | GLZS5BA3610A* | CHPTA3630*3A* | G*VS960805CUA* | 35000 | 34400 | 15.2 | 12 | 7.8 | 2 | 64 | 51 | 215404740
GOODMAN | GLZS5BA3610A* | CHPTA3630*3A* | G*VS800805CUA* | 35000 | 34400 | 15.2 | 12 | 7.8 | 2 | 63 | 51 | 215404738
GOODMAN | GLZS5BA3610A* | CHPTA3630*3A* | G*VM971005CNB* | 35000 | 34400 | 15.2 | 12 | 7.8 | 2 | 64 | 51 | 215404736
GOODMAN | GLZS5BA3610A* | CHPTA3630*3A* | G*VM970804CNB* | 35000 | 34400 | 15.2 | 12 | 7.8 | 2 | 64 | 51 | 215404735
DAIKIN | DH5SEA3610A* | CHPTA4230*3A* | DM80SN1005C*A* | 35000 | 34200 | 15.2 | 12 | 7.8 | 2 | 58 | 51 | 215404081
DAIKIN | DH5SEA3610A* | CHPTA4230*3A* | DM80SN0805CUA* | 35000 | 34200 | 15.2 | 12 | 7.8 | 2 | 58 | 51 | 215404080
DAIKIN | DH5SEA3610A* | CHPTA4230*3A* | DM80SN0805C*A* | 35000 | 34200 | 15.2 | 12 | 7.8 | 2 | 58 | 51 | 215404079
DAIKIN | DH5SEA3610A* | CHPTA4230*3A* | D*97MC1005CNA* | 35000 | 34400 | 15.2 | 12 | 7.8 | 2 | 64 | 51 | 215404065
DAIKIN | DH5SEA3610A* | CHPTA4230*3A* | D*97MC0804CNA* | 35000 | 34400 | 15.2 | 12 | 7.8 | 2 | 64 | 51 | 215404064
DAIKIN | DH5SEA3610A* | CHPTA4230*3A* | D*96VC1005CNA* | 35000 | 34400 | 15.2 | 12 | 7.8 | 2 | 64 | 51 | 215404061
DAIKIN | DH5SEA3610A* | CHPTA4230*3A* | D*96VC0804CNA* | 35000 | 34400 | 15.2 | 12 | 7.8 | 2 | 64 | 51 | 215404060
DAIKIN | DH5SEA3610A* | CHPTA4230*3A* | D*96SC0805CUA* | 35000 | 34400 | 15.2 | 12 | 7.8 | 2 | 64 | 51 | 215404056
DAIKIN | DH5SEA3610A* | CHPTA4230*3A* | D*80VC1005C*A* | 35000 | 34400 | 15.2 | 12 | 7.8 | 2 | 63 | 51 | 215404054
DAIKIN | DH5SEA3610A* | CA*TA3626*3A* | D*80VC1005C*A* | 35000 | 34400 | 15.2 | 12 | 7.8 | 2 | 63 | 51 | 215403896
DAIKIN | DH5SEA3610A* | CA*TA3626*3A* | D*80VC0805C*A* | 35000 | 34400 | 15.2 | 12 | 7.8 | 2 | 63 | 51 | 215403895
DAIKIN | DH5SEA3610A* | CA*TA3626*3A* | D*80VC0804C*A* | 35000 | 34400 | 15.2 | 12 | 7.8 | 2 | 63 | 51 | 215403894
DAIKIN | DH5SEA3610A* | CA*TA3626*3A* | D*80SC0805CUA* | 35000 | 34400 | 15.2 | 12 | 7.8 | 2 | 63 | 51 | 215403890
GOODMAN | GLZS4BA4810A* | AMST48CU1300A* |  | 45500 | 46000 | 15.2 | 12.5 | 7.8 | 2 | 61 | 43 | 215213861
AMANA | ALZS5BA4210A* | CHPTA4230*3A* | AM9C800805C*A* | 40000 | 39000 | 15.2 | 12.5 | 7.8 | 1.85 | 62 | 51 | 215404968
AMANA | ALZS5BA4210A* | CHPTA4230*3A* | AM9C800804C*A* | 40000 | 39000 | 15.2 | 12.5 | 7.8 | 1.85 | 62 | 51 | 215404967
AMANA | ALZS5BA4210A* | CHPTA4230*3A* | AM9S801005C*A* | 40000 | 39000 | 15.2 | 12.5 | 7.8 | 1.85 | 62 | 51 | 215404959
AMANA | ALZS5BA4210A* | CHPTA4230*3A* | AM9S800805CUA* | 40000 | 39000 | 15.2 | 12.5 | 7.8 | 1.85 | 62 | 51 | 215404958
AMANA | ALZS5BA4210A* | CHPTA4230*3A* | AM9S800805C*A* | 40000 | 39000 | 15.2 | 12.5 | 7.8 | 1.85 | 62 | 51 | 215404957
AMANA | ALZS5BA4210A* | CHPTA4230*3A* | AM9S800804C*A* | 40000 | 39000 | 15.2 | 12.5 | 7.8 | 1.85 | 62 | 51 | 215404956
AMANA | ALZS5BA4210A* | CHPTA4230*3A* | A*VC801005C*A* | 40000 | 39000 | 15.2 | 12.5 | 7.8 | 1.85 | 62 | 51 | 215404946
AMANA | ALZS5BA4210A* | CHPTA4230*3A* | A*VC800805C*A* | 40000 | 39000 | 15.2 | 12.5 | 7.8 | 1.85 | 62 | 51 | 215404945
AMANA | ALZS5BA4210A* | CHPTA4230*3A* | A*VC800804C*A* | 40000 | 39000 | 15.2 | 12.5 | 7.8 | 1.85 | 62 | 51 | 215404944
AMANA | ALZS5BA4210A* | CA*TA4230*3A* | AM9C800805D*A* | 40500 | 39000 | 15.2 | 12.5 | 7.8 | 1.85 | 62 | 51 | 215404939
AMANA | ALZS5BA4210A* | CA*TA4230*3A* | AM9C800805C*A* | 40500 | 39000 | 15.2 | 12.5 | 7.8 | 1.85 | 62 | 51 | 215404938
AMANA | ALZS5BA4210A* | CA*TA4230*3A* | AM9C800804C*A* | 40500 | 39000 | 15.2 | 12.5 | 7.8 | 1.85 | 62 | 51 | 215404937
AMANA | ALZS5BA3610A* | CA*TA3626*3A* | A*VS800805CUA* | 35000 | 34400 | 15.2 | 12 | 7.8 | 2 | 63 | 51 | 215403154
AMANA | ALZS5BA3010A* | CA*TA3026*3A* | AR9T800805C*A* | 28600 | 28600 | 15.2 | 12.5 | 7.8 | 1.95 | 61 | 48 | 215381453
AMANA | ALZS5BA3010A* | CA*TA3026*3A* | AR9T800804C*A* | 28600 | 28600 | 15.2 | 12.5 | 7.8 | 1.95 | 61 | 48 | 215381452
AMANA | ALZS5BA3010A* | CA*TA3026*3A* | AR9S800805CUA* | 28600 | 28600 | 15.2 | 12.5 | 7.8 | 1.95 | 61 | 48 | 215381438
AMANA | ALZS5BA3010A* | CA*TA3026*3A* | AR9S800804C*A* | 28600 | 28600 | 15.2 | 12.5 | 7.8 | 1.95 | 61 | 48 | 215381437
DAIKIN | DH5SEA2410A* | CHPTA2426*3A* | D*97MC0804CNA* | 23200 | 23000 | 15.2 | 12.5 | 7.8 | 1.9 | 57 | 49 | 215403698
AMANA | ALZS5BA2410A* | CA*TA3026*3A* | A*VM970603BNB* | 23400 | 23000 | 15.2 | 12.5 | 7.8 | 1.9 | 57 | 49 | 215402850
AMANA | ALZS5BA2410A* | CA*TA3022*3A* | AM9C800804C*A* | 23200 | 23000 | 15.2 | 12.5 | 7.8 | 1.9 | 57 | 49 | 215402846
AMANA | ALZS5BA2410A* | CA*TA3022*3A* | AM9C800804B*A* | 23200 | 23000 | 15.2 | 12.5 | 7.8 | 1.9 | 57 | 49 | 215402845
AMANA | ALZS5BA2410A* | CA*TA3022*3A* | AM9C800803B*A* | 23200 | 23000 | 15.2 | 12.5 | 7.8 | 1.9 | 57 | 49 | 215402844
AMANA | ALZS5BA2410A* | CA*TA3022*3A* | AM9S800804C*A* | 23200 | 23000 | 15.2 | 12.5 | 7.8 | 1.9 | 57 | 49 | 215402837
AMANA | ALZS5BA2410A* | CA*TA3022*3A* | AM9S800804B*A* | 23200 | 23000 | 15.2 | 12.5 | 7.8 | 1.9 | 57 | 49 | 215402836
AMANA | ALZS5BA2410A* | CA*TA3022*3A* | AM9S800803B*A* | 23200 | 23000 | 15.2 | 12.5 | 7.8 | 1.9 | 57 | 49 | 215402835
AMANA | ALZS5BA2410A* | CA*TA3022*3A* | AM9S800604B*A* | 23200 | 23000 | 15.2 | 12.5 | 7.8 | 1.9 | 57 | 49 | 215402834
AMANA | ALZS5BA3610A* | CA*TA3626*3A* | A*VC801005C*A* | 35000 | 34400 | 15.2 | 12 | 7.8 | 2 | 63 | 51 | 215403162
AMANA | ALZS5BA3610A* | CA*TA3626*3A* | A*VC800805C*A* | 35000 | 34400 | 15.2 | 12 | 7.8 | 2 | 63 | 51 | 215403161
AMANA | ALZS5BA3610A* | CA*TA3626*3A* | A*VC800804C*A* | 35000 | 34400 | 15.2 | 12 | 7.8 | 2 | 63 | 51 | 215403160
GOODMAN | GLZS5BA4210A* | CA*TA4230*3A* | G*VC801005C*A* | 40500 | 39000 | 15.2 | 12.5 | 7.8 | 1.85 | 62 | 51 | 215404854
GOODMAN | GLZS5BA4210A* | CA*TA4230*3A* | G*VC800805D*A* | 40500 | 39000 | 15.2 | 12.5 | 7.8 | 1.85 | 62 | 51 | 215404853
GOODMAN | GLZS5BA4210A* | CA*TA4230*3A* | G*VC800805C*A* | 40500 | 39000 | 15.2 | 12.5 | 7.8 | 1.85 | 62 | 51 | 215404852
GOODMAN | GLZS5BA4210A* | CA*TA4230*3A* | G*VC800804C*A* | 40500 | 39000 | 15.2 | 12.5 | 7.8 | 1.85 | 62 | 51 | 215404851
GOODMAN | GLZS5BA3610A* | CA*TA4230*3A* | GM9C801005C*A* | 35000 | 34200 | 15.2 | 12.5 | 7.8 | 2 | 64 | 51 | 215404727
GOODMAN | GLZS5BA3610A* | CA*TA4230*3A* | GM9C800805D*A* | 35000 | 34200 | 15.2 | 12.5 | 7.8 | 2 | 64 | 51 | 215404726
GOODMAN | GLZS5BA3610A* | CA*TA4230*3A* | GM9C800805C*A* | 35000 | 34200 | 15.2 | 12.5 | 7.8 | 2 | 64 | 51 | 215404725
GOODMAN | GLZS5BA3610A* | CA*TA4230*3A* | GM9C800804C*A* | 35000 | 34200 | 15.2 | 12.5 | 7.8 | 2 | 64 | 51 | 215404724
GOODMAN | GLZS5BA3610A* | CA*TA4230*3A* | GM9C800803B*A* | 35000 | 34200 | 15.2 | 12.5 | 7.8 | 2 | 64 | 51 | 215404723
GOODMAN | GLZS5BA3610A* | CA*TA4230*3A* | GM9S921005CNA* | 35400 | 34400 | 15.2 | 12 | 7.8 | 2 | 64 | 51 | 215404715
GOODMAN | GLZS5BA3610A* | CA*TA4230*3A* | GM9S921004CNA* | 35400 | 34400 | 15.2 | 12 | 7.8 | 2 | 63 | 51 | 215404714
GOODMAN | GLZS5BA3610A* | CA*TA4230*3A* | GM9S920805CNA* | 35400 | 34400 | 15.2 | 12 | 7.8 | 2 | 65 | 51 | 215404713
GOODMAN | GLZS5BA3610A* | CA*TA4230*3A* | GM9S920804CNA* | 35400 | 34400 | 15.2 | 12 | 7.8 | 2 | 64 | 51 | 215404712
GOODMAN | GLZS5BA3610A* | CA*TA4230*3A* | GM9S801005C*A* | 35000 | 34200 | 15.2 | 12.5 | 7.8 | 2 | 64 | 51 | 215404710
GOODMAN | GLZS5BA3610A* | CA*TA4230*3A* | GM9S800805CUA* | 35000 | 34200 | 15.2 | 12.5 | 7.8 | 2 | 64 | 51 | 215404709
GOODMAN | GLZS5BA3610A* | CA*TA4230*3A* | GM9S800805C*A* | 35000 | 34200 | 15.2 | 12.5 | 7.8 | 2 | 64 | 51 | 215404708
GOODMAN | GLZS5BA3610A* | CA*TA4230*3A* | GM9S800804C*A* | 35000 | 34200 | 15.2 | 12.5 | 7.8 | 2 | 64 | 51 | 215404707
GOODMAN | GLZS5BA3610A* | CA*TA4230*3A* | GM9S800804BUA* | 35000 | 34200 | 15.2 | 12.5 | 7.8 | 2 | 64 | 51 | 215404706
GOODMAN | GLZS5BA3610A* | CA*TA4230*3A* | GM9S800804B*A* | 35000 | 34200 | 15.2 | 12.5 | 7.8 | 2 | 64 | 51 | 215404705
GOODMAN | GLZS5BA3610A* | CA*TA4230*3A* | GM9S800803B*A* | 35000 | 34200 | 15.2 | 12.5 | 7.8 | 2 | 64 | 51 | 215404704
GOODMAN | GLZS5BA3610A* | CA*TA4230*3A* | GM9S800604BUA* | 35000 | 34200 | 15.2 | 12.5 | 7.8 | 2 | 64 | 51 | 215404703
GOODMAN | GLZS5BA3610A* | CA*TA4230*3A* | GM9S800604B*A* | 35000 | 34200 | 15.2 | 12.5 | 7.8 | 2 | 64 | 51 | 215404702
GOODMAN | GLZS5BA3610A* | CA*TA4230*3A* | GM9S800603B*A* | 35000 | 34200 | 15.2 | 12.5 | 7.8 | 2 | 64 | 51 | 215404701
GOODMAN | GLZS5BA3610A* | CA*TA4230*3A* | GC9C801005C*A* | 35000 | 34200 | 15.2 | 12 | 7.8 | 2 | 64 | 51 | 215404697
GOODMAN | GLZS5BA3610A* | CA*TA4230*3A* | GC9C800804B*A* | 35000 | 34200 | 15.2 | 12 | 7.8 | 2 | 64 | 51 | 215404696
GOODMAN | GLZS5BA3610A* | CA*TA4230*3A* | GC9S801005C*A* | 35000 | 34200 | 15.2 | 12 | 7.8 | 2 | 64 | 51 | 215404691
GOODMAN | GLZS5BA3610A* | CA*TA4230*3A* | GC9S800804B*A* | 35000 | 34200 | 15.2 | 12 | 7.8 | 2 | 64 | 51 | 215404690
GOODMAN | GLZS5BA3610A* | CA*TA4230*3A* | G*VC961005CNB* | 35400 | 34400 | 15.2 | 12 | 7.8 | 2 | 63 | 51 | 215404689
GOODMAN | GLZS5BA3610A* | CA*TA4230*3A* | G*VC960804CNB* | 35400 | 34400 | 15.2 | 12 | 7.8 | 2 | 64 | 51 | 215404688
GOODMAN | GLZS5BA3610A* | CA*TA4230*3A* | G*VC801005C*A* | 35000 | 34400 | 15.2 | 12.5 | 7.8 | 2 | 63 | 51 | 215404684
GOODMAN | GLZS5BA3610A* | CHPTA4230*3A* | GM9C801004C*A* | 35000 | 34200 | 15.2 | 12 | 7.8 | 2 | 58 | 51 | 215404842
GOODMAN | GLZS5BA3610A* | CA*TA4230*3A* | G*VC800805D*A* | 35000 | 34400 | 16 | 12.5 | 7.8 | 2 | 63 | 51 | 215404683
GOODMAN | GLZS5BA3610A* | CA*TA4230*3A* | G*VC800805C*A* | 35000 | 34400 | 15.2 | 12.5 | 7.8 | 2 | 63 | 51 | 215404682
GOODMAN | GLZS5BA3610A* | CA*TA4230*3A* | G*VC800804C*A* | 35000 | 34400 | 15.2 | 12.5 | 7.8 | 2 | 63 | 51 | 215404681
GOODMAN | GLZS4MA2410A* | CA*TA2422*3A*+MBVB16CP1X00A* |  | 23200 | 22000 | 15.2 | 12.5 | 7.8 | 1.8 | 59 | 50 | 215217636
GOODMAN | GLZS4MA2410A* | CA*TA2422*3A*+MBVB12BP1X00A* |  | 23200 | 22000 | 15.2 | 12.5 | 7.8 | 1.8 | 59 | 50 | 215217635
GOODMAN | GLZS5BA2410A* | CA*TA3026*3A* | GR9T960804CNA* | 23200 | 23000 | 15.2 | 12.5 | 7.8 | 1.9 | 57 | 49 | 215382432
GOODMAN | GLZS5BA2410A* | CA*TA3026*3A* | GR9T800804C*A* | 23400 | 23000 | 15.2 | 12.5 | 7.8 | 1.9 | 57 | 49 | 215382429
GOODMAN | GLZS5BA2410A* | CA*TA3026*3A* | GR9T800804B*A* | 23200 | 23000 | 15.2 | 12.5 | 7.8 | 1.9 | 57 | 49 | 215382428
GOODMAN | GLZS5BA2410A* | CA*TA3026*3A* | GR9T800803B*A* | 23200 | 23000 | 15.2 | 12.5 | 7.8 | 1.9 | 57 | 49 | 215382427
GOODMAN | GLZS5BA2410A* | CA*TA3026*3A* | GR9S960804CNA* | 23200 | 23000 | 15.2 | 12.5 | 7.8 | 1.9 | 57 | 49 | 215382425
GOODMAN | GLZS5BA2410A* | CA*TA3026*3A* | GR9S920803BNA* | 23400 | 23000 | 15.2 | 12.5 | 7.8 | 1.9 | 57 | 49 | 215382422
GOODMAN | GLZS5BA2410A* | CA*TA3026*3A* | GR9S800804C*A* | 23400 | 23000 | 15.2 | 12.5 | 7.8 | 1.9 | 57 | 49 | 215382420
GOODMAN | GLZS5BA2410A* | CA*TA3026*3A* | GR9S800804B*A* | 23200 | 23000 | 15.2 | 12.5 | 7.8 | 1.9 | 57 | 49 | 215382419
GOODMAN | GLZS5BA2410A* | CA*TA3026*3A* | GR9S800803B*A* | 23200 | 23000 | 15.2 | 12.5 | 7.8 | 1.9 | 57 | 49 | 215382418
GOODMAN | GLZS5BA2410A* | CA*TA3026*3A* | GR9S800604B*A* | 23200 | 23000 | 15.2 | 12.5 | 7.8 | 1.9 | 57 | 49 | 215382417
GOODMAN | GLZS5BA2410A* | CA*TA3026*3A*+MBVB16CP1X00A* |  | 23200 | 23000 | 16 | 12.5 | 7.8 | 1.9 | 57 | 49 | 215382404
GOODMAN | GLZS5BA2410A* | CA*TA3026*3A*+MBVB12BP1X00A* |  | 23200 | 23000 | 15.2 | 12.5 | 7.8 | 1.9 | 57 | 49 | 215382403
GOODMAN | GLZS5BA2410A* | CA*TA3022*3A* | GR9T800804C*A* | 23200 | 23000 | 15.2 | 12.5 | 7.8 | 1.9 | 57 | 49 | 215382399
GOODMAN | GLZS5BA2410A* | CA*TA3022*3A* | GR9T800804B*A* | 23200 | 23000 | 15.2 | 12.5 | 7.8 | 1.9 | 57 | 49 | 215382398
GOODMAN | GLZS5BA2410A* | CA*TA3022*3A* | GR9T800803B*A* | 23200 | 23000 | 15.2 | 12.5 | 7.8 | 1.9 | 57 | 49 | 215382397
GOODMAN | GLZS5BA2410A* | CA*TA3022*3A* | GR9S800804C*A* | 23200 | 23000 | 15.2 | 12.5 | 7.8 | 1.9 | 57 | 49 | 215382390
GOODMAN | GLZS5BA2410A* | CA*TA3022*3A* | GR9S800804B*A* | 23200 | 23000 | 15.2 | 12.5 | 7.8 | 1.9 | 57 | 49 | 215382389
GOODMAN | GLZS5BA2410A* | CA*TA3022*3A* | GR9S800803B*A* | 23200 | 23000 | 15.2 | 12.5 | 7.8 | 1.9 | 57 | 49 | 215382388
GOODMAN | GLZS5BA2410A* | CA*TA3022*3A* | GR9S800604B*A* | 23200 | 23000 | 15.2 | 12.5 | 7.8 | 1.9 | 57 | 49 | 215382387
GOODMAN | GLZS5BA2410A* | CA*TA3022*3A*+MBVB16CP1X00A* |  | 23200 | 23000 | 15.2 | 12.5 | 7.8 | 1.9 | 57 | 49 | 215382381
GOODMAN | GLZS5BA2410A* | CA*TA3022*3A*+MBVB12BP1X00A* |  | 23200 | 23000 | 15.2 | 12.5 | 7.8 | 1.9 | 57 | 49 | 215382380
GOODMAN | GLZS5BA2410A* | CA*TA2422*3A* | GR9T800804C*A* | 23200 | 23000 | 15.2 | 12.5 | 7.8 | 1.9 | 57 | 49 | 215382376
GOODMAN | GLZS5BA2410A* | CA*TA2422*3A* | GR9T800804B*A* | 23200 | 23000 | 15.2 | 12.5 | 7.8 | 1.9 | 57 | 49 | 215382375
GOODMAN | GLZS5BA2410A* | CA*TA2422*3A* | GR9T800803B*A* | 23200 | 23000 | 15.2 | 12.5 | 7.8 | 1.9 | 57 | 49 | 215382374
GOODMAN | GLZS5BA3610A* | AMST42CU1300A* |  | 35400 | 35000 | 15.2 | 12.5 | 7.8 | 2 | 57 | 50 | 215381162
DAIKIN | DH5SEA2410A* | CHPTA2426*3A* | D*96VC0804CNA* | 23200 | 23000 | 15.2 | 12.5 | 7.8 | 1.9 | 57 | 49 | 215403695
DAIKIN | DH5SEA2410A* | CHPTA2426*3A* | D*96SC0805CUA* | 23200 | 23000 | 15.2 | 12.5 | 7.8 | 1.9 | 57 | 49 | 215403691
DAIKIN | DH5SEA2410A* | CHPTA2426*3A* | D*80VC0805C*A* | 23200 | 23000 | 15.2 | 12.5 | 7.8 | 1.9 | 57 | 49 | 215403689
DAIKIN | DH5SEA2410A* | CHPTA2426*3A* | D*80VC0804C*A* | 23200 | 23000 | 15.2 | 12.5 | 7.8 | 1.9 | 57 | 49 | 215403688
DAIKIN | DH4SEA2410A* | CA*TA2422*3A*+MBVK16CP1X00A* |  | 23200 | 22000 | 15.2 | 12.5 | 7.8 | 1.8 | 59 | 50 | 215217123
DAIKIN | DH4SEA2410A* | CA*TA2422*3A*+MBVK12BP1X00A* |  | 23200 | 22000 | 15.2 | 12.5 | 7.8 | 1.8 | 59 | 50 | 215217122
AMANA | ALZS5BA2410A* | CHPTA2426*3A* | AM9C960804CNA* | 23200 | 23000 | 15.2 | 12.5 | 7.8 | 1.9 | 57 | 49 | 215402962
AMANA | ALZS5BA2410A* | CHPTA2426*3A* | AM9C800804C*A* | 23400 | 23000 | 15.2 | 12.5 | 7.8 | 1.9 | 57 | 49 | 215402959
AMANA | ALZS5BA2410A* | CHPTA2426*3A* | AM9C800804B*A* | 23200 | 23000 | 15.2 | 12.5 | 7.8 | 1.9 | 57 | 49 | 215402958
AMANA | ALZS5BA2410A* | CHPTA2426*3A* | AM9C800803B*A* | 23200 | 23000 | 15.2 | 12.5 | 7.8 | 1.9 | 57 | 49 | 215402957
AMANA | ALZS5BA2410A* | CHPTA2426*3A* | AM9S960804CNA* | 23200 | 23000 | 15.2 | 12.5 | 7.8 | 1.9 | 57 | 49 | 215402955
AMANA | ALZS5BA2410A* | CA*TA3026*3A* | A*VC800603B*A* | 23400 | 23000 | 15.2 | 12.5 | 7.8 | 1.9 | 57 | 49 | 215402857
AMANA | ALZS5BA2410A* | CA*TA3026*3A* | A*VS960805CUA* | 23400 | 23000 | 15.2 | 12.5 | 7.8 | 1.9 | 57 | 49 | 215402856
AMANA | ALZS5BA2410A* | CA*TA3026*3A* | A*VS960603BUA* | 23400 | 23000 | 15.2 | 12.5 | 7.8 | 1.9 | 57 | 49 | 215402855
AMANA | ALZS5BA2410A* | CA*TA3026*3A* | A*VS800805CUA* | 23400 | 23000 | 15.2 | 12.5 | 7.8 | 1.9 | 57 | 49 | 215402854
AMANA | ALZS5BA2410A* | CA*TA3026*3A* | A*VS800604BUA* | 23400 | 23000 | 15.2 | 12.5 | 7.8 | 1.9 | 57 | 49 | 215402853
AMANA | ALZS5BA2410A* | CA*TA3026*3A* | A*VM970804CNB* | 23400 | 23000 | 15.2 | 12.5 | 7.8 | 1.9 | 57 | 49 | 215402852
AMANA | ALZS5BA2410A* | CA*TA3026*3A* | A*VM970803BNB* | 23400 | 23000 | 15.2 | 12.5 | 7.8 | 1.9 | 57 | 49 | 215402851
DAIKIN | DH4SEA2410A* | CA*TA3026*3A* | DM96TN0804CNA* | 23600 | 22000 | 15.2 | 12.5 | 7.8 | 1.8 | 59 | 50 | 215321198
DAIKIN | DH4SEA2410A* | CA*TA3026*3A* | DM80TN0803B*A* | 23600 | 22000 | 15.2 | 12.5 | 7.8 | 1.8 | 59 | 50 | 215321190
DAIKIN | DH4SEA2410A* | CA*TA3026*3A* | DM80SN0804B*A* | 23600 | 22000 | 15.2 | 12.5 | 7.8 | 1.8 | 59 | 50 | 215321188
DAIKIN | DH4SEA2410A* | CA*TA3026*3A* | DM80SN0803B*A* | 23600 | 22000 | 15.2 | 12.5 | 7.8 | 1.8 | 59 | 50 | 215321187
DAIKIN | DH4SEA2410A* | CA*TA3026*3A* | DM80SN0604B*A* | 23600 | 22000 | 15.2 | 12.5 | 7.8 | 1.8 | 59 | 50 | 215321186
AMANA | ALZS5BA2410A* | CA*TA2422*3A* | AM9C800804C*A* | 23200 | 23000 | 15.2 | 12.5 | 7.8 | 1.9 | 57 | 49 | 215402810
AMANA | ALZS5BA2410A* | CA*TA2422*3A* | AM9C800804B*A* | 23200 | 23000 | 15.2 | 12.5 | 7.8 | 1.9 | 57 | 49 | 215402809
DAIKIN | DH5SEA4810A* | AMST48CU1300A* |  | 45500 | 46000 | 15.2 | 12.5 | 7.8 | 2 | 61 | 43 | 215381169
DAIKIN | DH5SEA3610A* | AMST42CU1300A* |  | 35400 | 35000 | 15.2 | 12.5 | 7.8 | 2 | 57 | 50 | 215381157
AMANA | ALZS5BA4810A* | AMST48CU1300A* |  | 45500 | 46000 | 15.2 | 12.5 | 7.8 | 2 | 61 | 43 | 215381167
AMANA | ALZS5BA3610A* | AMST42CU1300A* |  | 35400 | 35000 | 15.2 | 12.5 | 7.8 | 2 | 57 | 50 | 215381152
AMANA | ALZS5BA3010A* | CA*TA3026*3A* | A*VC801005C*A* | 28600 | 28600 | 15.2 | 12.5 | 7.8 | 1.95 | 61 | 48 | 215403005
AMANA | ALZS5BA3010A* | CA*TA3026*3A* | A*VC800805C*A* | 28600 | 28600 | 15.2 | 12.5 | 7.8 | 1.95 | 61 | 48 | 215403004
AMANA | ALZS5BA3010A* | CA*TA3026*3A* | A*VC800804C*A* | 28600 | 28600 | 15.2 | 12.5 | 7.8 | 1.95 | 61 | 48 | 215403003
AMANA | ALZS5BA3010A* | CA*TA3026*3A* | A*VS800805CUA* | 28600 | 28600 | 15.2 | 12.5 | 7.8 | 1.95 | 61 | 48 | 215402997
AMANA | ALZS5BA2410A* | CA*TA3022*3A* | A*VC960804CNB* | 23200 | 23000 | 15.2 | 12.5 | 7.8 | 1.9 | 57 | 49 | 215402828
AMANA | ALZS5BA2410A* | CA*TA3022*3A* | A*VC800805C*A* | 23200 | 23000 | 15.2 | 12.5 | 7.8 | 1.9 | 57 | 49 | 215402824
AMANA | ALZS5BA2410A* | CA*TA3022*3A* | A*VC800804C*A* | 23200 | 23000 | 15.2 | 12.5 | 7.8 | 1.9 | 57 | 49 | 215402823
AMANA | ALZS5BA2410A* | CA*TA3022*3A* | A*VC800803B*A* | 23200 | 23000 | 15.2 | 12.5 | 7.8 | 1.9 | 57 | 49 | 215402822
AMANA | ALZS5BA2410A* | CA*TA3022*3A* | A*VC800603B*A* | 23200 | 23000 | 15.2 | 12.5 | 7.8 | 1.9 | 57 | 49 | 215402821
AMANA | ALZS5BA2410A* | CA*TA3022*3A* | A*VS960805CUA* | 23200 | 23000 | 15.2 | 12.5 | 7.8 | 1.9 | 57 | 49 | 215402820
AMANA | ALZS5BA2410A* | CA*TA3022*3A* | A*VS800805CUA* | 23200 | 23000 | 15.2 | 12.5 | 7.8 | 1.9 | 57 | 49 | 215402818
AMANA | ALZS5BA2410A* | CA*TA3022*3A* | A*VS800603BUA* | 23200 | 23000 | 15.2 | 12.5 | 7.8 | 1.9 | 57 | 49 | 215402817
AMANA | ALZS5BA2410A* | CA*TA3022*3A* | A*VM970804CNB* | 23200 | 23000 | 15.2 | 12.5 | 7.8 | 1.9 | 57 | 49 | 215402816
GOODMAN | GLZS5BA2410A* | CA*TA3026*3A* | GM9C960804CNA* | 23200 | 23000 | 15.2 | 12.5 | 7.8 | 1.9 | 57 | 49 | 215404361
GOODMAN | GLZS5BA2410A* | CA*TA3026*3A* | GM9C800804C*A* | 23400 | 23000 | 15.2 | 12.5 | 7.8 | 1.9 | 57 | 49 | 215404358
GOODMAN | GLZS5BA2410A* | CA*TA3026*3A* | GM9C800804B*A* | 23200 | 23000 | 15.2 | 12.5 | 7.8 | 1.9 | 57 | 49 | 215404357
GOODMAN | GLZS5BA2410A* | CA*TA3026*3A* | GM9C800803B*A* | 23200 | 23000 | 15.2 | 12.5 | 7.8 | 1.9 | 57 | 49 | 215404356
GOODMAN | GLZS5BA2410A* | CA*TA3026*3A* | GM9S960804CNA* | 23200 | 23000 | 15.2 | 12.5 | 7.8 | 1.9 | 57 | 49 | 215404354
GOODMAN | GLZS5BA2410A* | CA*TA3026*3A* | GM9S920803BNA* | 23400 | 23000 | 15.2 | 12.5 | 7.8 | 1.9 | 57 | 49 | 215404351
GOODMAN | GLZS5BA2410A* | CHPTA2426*3A* | GM9C960804CNA* | 23200 | 23000 | 15.2 | 12.5 | 7.8 | 1.9 | 57 | 49 | 215404431
GOODMAN | GLZS5BA2410A* | CHPTA2426*3A* | GM9C800804C*A* | 23400 | 23000 | 15.2 | 12.5 | 7.8 | 1.9 | 57 | 49 | 215404428
GOODMAN | GLZS5BA2410A* | CHPTA2426*3A* | GM9C800804B*A* | 23200 | 23000 | 15.2 | 12.5 | 7.8 | 1.9 | 57 | 49 | 215404427
GOODMAN | GLZS5BA2410A* | CHPTA2426*3A* | GM9C800803B*A* | 23200 | 23000 | 15.2 | 12.5 | 7.8 | 1.9 | 57 | 49 | 215404426
GOODMAN | GLZS5BA2410A* | CHPTA2426*3A* | GM9S960804CNA* | 23200 | 23000 | 15.2 | 12.5 | 7.8 | 1.9 | 57 | 49 | 215404424
GOODMAN | GLZS5BA2410A* | CHPTA2426*3A* | GM9S920803BNA* | 23200 | 23000 | 15.2 | 12.5 | 7.8 | 1.9 | 57 | 49 | 215404421
GOODMAN | GLZS5BA2410A* | CHPTA2426*3A* | GM9S800804C*A* | 23400 | 23000 | 15.2 | 12.5 | 7.8 | 1.9 | 57 | 49 | 215404419
GOODMAN | GLZS5BA2410A* | CHPTA2426*3A* | GM9S800804B*A* | 23200 | 23000 | 15.2 | 12.5 | 7.8 | 1.9 | 57 | 49 | 215404418
GOODMAN | GLZS5BA2410A* | CHPTA2426*3A* | GM9S800803B*A* | 23200 | 23000 | 15.2 | 12.5 | 7.8 | 1.9 | 57 | 49 | 215404417
GOODMAN | GLZS5BA2410A* | CHPTA2426*3A* | GM9S800604B*A* | 23200 | 23000 | 15.2 | 12.5 | 7.8 | 1.9 | 57 | 49 | 215404416
GOODMAN | GLZS5BA3610A* | CA*TA4230*3A* | G*VC800803B*A* | 35000 | 34400 | 15.2 | 12.5 | 7.8 | 2 | 63 | 51 | 215404680
GOODMAN | GLZS5BA3610A* | CA*TA4230*3A* | G*VC800604B*A* | 35000 | 34400 | 15.2 | 12.5 | 7.8 | 2 | 63 | 51 | 215404679
GOODMAN | GLZS5BA3610A* | CA*TA4230*3A* | G*VC800603B*A* | 35000 | 34400 | 15.2 | 12.5 | 7.8 | 2 | 63 | 51 | 215404678
GOODMAN | GLZS5BA3610A* | CA*TA4230*3A* | G*VS960805CUA* | 35400 | 34400 | 15.2 | 12 | 7.8 | 2 | 63 | 51 | 215404677
GOODMAN | GLZS5BA3610A* | CA*TA4230*3A* | G*VS800805CUA* | 35000 | 34400 | 15.2 | 12.5 | 7.8 | 2 | 63 | 51 | 215404675
GOODMAN | GLZS5BA3610A* | CA*TA4230*3A* | G*VS800604BUA* | 35000 | 34400 | 15.2 | 12.5 | 7.8 | 2 | 63 | 51 | 215404674
GOODMAN | GLZS5BA3610A* | CA*TA4230*3A* | G*VM971005CNB* | 35400 | 34400 | 15.2 | 12 | 7.8 | 2 | 63 | 51 | 215404673
GOODMAN | GLZS5BA3610A* | CA*TA4230*3A* | G*VM970804CNB* | 35400 | 34400 | 15.2 | 12 | 7.8 | 2 | 63 | 51 | 215404672
GOODMAN | GLZS5BA3610A* | CA*TA3626*3A* | GM9C801005C*A* | 34600 | 34200 | 15.2 | 12 | 7.8 | 2 | 63 | 51 | 215404665
AMANA | ALZS5BA3610A* | CA*TA3626*3A* | AR9S801005C*A* | 34600 | 34200 | 15.2 | 12 | 7.8 | 2 | 63 | 51 | 215381544
AMANA | ALZS5BA3610A* | CA*TA3626*3A* | AR9S800805CUA* | 34600 | 34200 | 15.2 | 12 | 7.8 | 2 | 63 | 51 | 215381543
AMANA | ALZS5BA3610A* | CA*TA3626*3A*+MBVB16CP1X00A* |  | 35400 | 34600 | 15.2 | 12.5 | 7.8 | 2 | 63 | 51 | 215381530
AMANA | ALZS5BA3610A* | CA*TA3626*3A*+MBVB12BP1X00A* |  | 35400 | 34600 | 15.2 | 12.5 | 7.8 | 2 | 63 | 51 | 215381529
GOODMAN | GLZS5BA2410A* | CHPTA2426*3A* | G*VC960804CNB* | 23200 | 23000 | 15.2 | 12.5 | 7.8 | 1.9 | 57 | 49 | 215404409
GOODMAN | GLZS5BA2410A* | CHPTA2426*3A* | G*VC800805C*A* | 23200 | 23000 | 15.2 | 12.5 | 7.8 | 1.9 | 57 | 49 | 215404405
GOODMAN | GLZS5BA2410A* | CHPTA2426*3A* | G*VC800804C*A* | 23200 | 23000 | 15.2 | 12.5 | 7.8 | 1.9 | 57 | 49 | 215404404
GOODMAN | GLZS5BA2410A* | CHPTA2426*3A* | G*VC800803B*A* | 23200 | 23000 | 15.2 | 12.5 | 7.8 | 1.9 | 57 | 49 | 215404403
GOODMAN | GLZS5BA2410A* | CHPTA2426*3A* | G*VC800603B*A* | 23200 | 23000 | 15.2 | 12.5 | 7.8 | 1.9 | 57 | 49 | 215404402
GOODMAN | GLZS5BA2410A* | CHPTA2426*3A* | G*VS960805CUA* | 23200 | 23000 | 15.2 | 12.5 | 7.8 | 1.9 | 57 | 49 | 215404401
GOODMAN | GLZS5BA2410A* | CHPTA2426*3A* | G*VS800805CUA* | 23200 | 23000 | 15.2 | 12.5 | 7.8 | 1.9 | 57 | 49 | 215404399
GOODMAN | GLZS5BA2410A* | CHPTA2426*3A* | G*VS800603BUA* | 23200 | 23000 | 15.2 | 12.5 | 7.8 | 1.9 | 57 | 49 | 215404398
GOODMAN | GLZS5BA2410A* | CHPTA2426*3A* | G*VM970804CNB* | 23200 | 23000 | 15.2 | 12.5 | 7.8 | 1.9 | 57 | 49 | 215404397
GOODMAN | GLZS4MA2410A* | CA*TA3026*3A* | G*VC800804C*A* | 23600 | 22000 | 15.2 | 12.5 | 7.8 | 1.8 | 59 | 50 | 215323668
GOODMAN | GLZS4MA2410A* | CA*TA3026*3A* | G*VC800803B*A* | 23600 | 22000 | 15.2 | 12.5 | 7.8 | 1.8 | 59 | 50 | 215323667
GOODMAN | GLZS4MA2410A* | CA*TA3026*3A* | G*VC800604B*A* | 23600 | 22000 | 15.2 | 12.5 | 7.8 | 1.8 | 59 | 50 | 215323666
GOODMAN | GLZS4MA2410A* | CA*TA3026*3A* | G*VC800603B*A* | 23600 | 22000 | 15.2 | 12.5 | 7.8 | 1.8 | 59 | 50 | 215323665
GOODMAN | GLZS4MA2410A* | CA*TA3022*3A* | G*VC800804C*A* | 23600 | 22000 | 15.2 | 12.5 | 7.8 | 1.8 | 59 | 50 | 215323663
GOODMAN | GLZS4MA2410A* | CA*TA2422*3A* | G*VC800804C*A* | 23600 | 22000 | 15.2 | 12.5 | 7.8 | 1.8 | 59 | 50 | 215323658
DAIKIN | DH5SEA3610A* | CHPTA4230*3A* | DM92SN1004CNA* | 35000 | 34200 | 15.2 | 12 | 7.8 | 2 | 64 | 51 | 215404089
DAIKIN | DH5SEA3610A* | CHPTA4230*3A* | DM92SN0805CNA* | 35000 | 34200 | 15.2 | 12 | 7.8 | 2 | 64 | 51 | 215404088
DAIKIN | DH5SEA4210A* | CHPTA4230*3A* | DM80TN0805C*A* | 40000 | 39000 | 15.2 | 12.5 | 7.8 | 1.85 | 62 | 51 | 215405016
DAIKIN | DH5SEA4210A* | CHPTA4230*3A* | DM80SN1005C*A* | 40000 | 39000 | 15.2 | 12.5 | 7.8 | 1.85 | 62 | 51 | 215405015
DAIKIN | DH5SEA4210A* | CHPTA4230*3A* | DM80SN0805CUA* | 40000 | 39000 | 15.2 | 12.5 | 7.8 | 1.85 | 62 | 51 | 215405014
DAIKIN | DH5SEA4210A* | CHPTA4230*3A* | DM80SN0805C*A* | 40000 | 39000 | 15.2 | 12.5 | 7.8 | 1.85 | 62 | 51 | 215405013
DAIKIN | DH5SEA4210A* | CHPTA4230*3A* | D*80VC1005C*A* | 40000 | 39000 | 15.2 | 12.5 | 7.8 | 1.85 | 62 | 51 | 215405002
DAIKIN | DH5SEA4210A* | CHPTA4230*3A* | D*80VC0805C*A* | 40000 | 39000 | 15.2 | 12.5 | 7.8 | 1.85 | 62 | 51 | 215405001
DAIKIN | DH5SEA4210A* | CHPTA4230*3A* | D*80VC0804C*A* | 40000 | 39000 | 15.2 | 12.5 | 7.8 | 1.85 | 62 | 51 | 215405000
DAIKIN | DH5SEA4210A* | CA*TA4230*3A* | DM92SN1005CNA* | 40500 | 39000 | 15.2 | 12.5 | 7.8 | 1.85 | 62 | 51 | 215404994
DAIKIN | DH5SEA4210A* | CA*TA4230*3A* | DM92SN1004CNA* | 40500 | 39000 | 15.2 | 12.5 | 7.8 | 1.85 | 62 | 51 | 215404993
DAIKIN | DH5SEA4210A* | CA*TA4230*3A* | DM92SN0805CNA* | 40500 | 39000 | 15.2 | 12.5 | 7.8 | 1.85 | 62 | 51 | 215404992
DAIKIN | DH5SEA4210A* | CA*TA4230*3A* | DM92SN0804CNA* | 40500 | 39000 | 15.2 | 12.5 | 7.8 | 1.85 | 62 | 51 | 215404991
DAIKIN | DH5SEA3610A* | CHPTA4230*3A* | D*80VC0805C*A* | 35000 | 34400 | 15.2 | 12 | 7.8 | 2 | 63 | 51 | 215404053
DAIKIN | DH5SEA3610A* | CHPTA4230*3A* | D*80VC0804C*A* | 35000 | 34400 | 15.2 | 12 | 7.8 | 2 | 63 | 51 | 215404052
DAIKIN | DH5SEA3610A* | CHPTA4230*3A* | D*80SC0805CUA* | 35000 | 34400 | 15.2 | 12 | 7.8 | 2 | 63 | 51 | 215404048
DAIKIN | DH5SEA3610A* | CHPTA3630*3A* | DM92SN1004CNA* | 35000 | 34200 | 15.2 | 12 | 7.8 | 2 | 64 | 51 | 215404035
DAIKIN | DH5SEA3610A* | CHPTA3630*3A* | DM92SN0805CNA* | 35000 | 34200 | 15.2 | 12 | 7.8 | 2 | 64 | 51 | 215404034
DAIKIN | DH5SEA3610A* | CHPTA3630*3A* | DM92SN0804CNA* | 35000 | 34200 | 15.2 | 12 | 7.8 | 2 | 64 | 51 | 215404033
DAIKIN | DH5SEA3610A* | CHPTA3630*3A* | DM80TN1005C*A* | 35000 | 34200 | 15.2 | 12 | 7.8 | 2 | 58 | 51 | 215404031
DAIKIN | DH5SEA3610A* | CHPTA3630*3A* | DM80SN1005C*A* | 35000 | 34200 | 15.2 | 12 | 7.8 | 2 | 58 | 51 | 215404028
DAIKIN | DH5SEA3610A* | CHPTA3630*3A* | DM80SN0805CUA* | 35000 | 34200 | 15.2 | 12 | 7.8 | 2 | 58 | 51 | 215404027
DAIKIN | DH5SEA3610A* | CHPTA4230*3A* | DM92SN0804CNA* | 35000 | 34200 | 15.2 | 12 | 7.8 | 2 | 64 | 51 | 215404087
DAIKIN | DH4SQA4810A* | AMST48CU1300A* |  | 45500 | 46000 | 15.2 | 12.5 | 7.8 | 2 | 61 | 43 | 215213857
DAIKIN | DH4SEA4810A* | AMST48CU1300A* |  | 45500 | 46000 | 15.2 | 12.5 | 7.8 | 2 | 61 | 43 | 215213853
AMANA | ALZS5BA4210A* | CHPTA4230*3A* | AR9T800805C*A* | 40000 | 39000 | 15.2 | 12.5 | 7.8 | 1.85 | 62 | 51 | 215381731
AMANA | ALZS5BA4210A* | CHPTA4230*3A* | AR9T800804C*A* | 40000 | 39000 | 15.2 | 12.5 | 7.8 | 1.85 | 62 | 51 | 215381730
AMANA | ALZS5BA4210A* | CHPTA4230*3A* | AR9S801005C*A* | 40000 | 39000 | 15.2 | 12.5 | 7.8 | 1.85 | 62 | 51 | 215381722
AMANA | ALZS5BA4210A* | CHPTA4230*3A* | AR9S800805CUA* | 40000 | 39000 | 15.2 | 12.5 | 7.8 | 1.85 | 62 | 51 | 215381721
AMANA | ALZS5BA4210A* | CHPTA4230*3A* | AR9S800805C*A* | 40000 | 39000 | 15.2 | 12.5 | 7.8 | 1.85 | 62 | 51 | 215381720
AMANA | ALZS5BA4210A* | CHPTA4230*3A* | AR9S800804C*A* | 40000 | 39000 | 15.2 | 12.5 | 7.8 | 1.85 | 62 | 51 | 215381719
DAIKIN | DH5SEA2410A* | CA*TA3022*3A* | DM80SN0804B*A* | 23200 | 23000 | 15.2 | 12.5 | 7.8 | 1.9 | 57 | 49 | 215403605
DAIKIN | DH5SEA2410A* | CA*TA3022*3A* | DM80TN0803B*A* | 23200 | 23000 | 15.2 | 12.5 | 7.8 | 1.9 | 57 | 49 | 215403607
DAIKIN | DH5SEA2410A* | CA*TA3022*3A* | DM80SN0803B*A* | 23200 | 23000 | 15.2 | 12.5 | 7.8 | 1.9 | 57 | 49 | 215403604
DAIKIN | DH5SEA2410A* | CA*TA3022*3A* | DM80SN0604B*A* | 23200 | 23000 | 15.2 | 12.5 | 7.8 | 1.9 | 57 | 49 | 215403603
DAIKIN | DH5SEA2410A* | CA*TA3022*3A* | D*97MC0804CNA* | 23200 | 23000 | 15.2 | 12.5 | 7.8 | 1.9 | 57 | 49 | 215403598
DAIKIN | DH5SEA2410A* | CA*TA3022*3A* | D*96VC0804CNA* | 23200 | 23000 | 15.2 | 12.5 | 7.8 | 1.9 | 57 | 49 | 215403595
DAIKIN | DH5SEA2410A* | CHPTA2426*3A* | DM96TN0804CNA* | 23200 | 23000 | 15.2 | 12.5 | 7.8 | 1.9 | 57 | 49 | 215403716
DAIKIN | DH5SEA2410A* | CHPTA2426*3A* | DM96SN0804CNA* | 23200 | 23000 | 15.2 | 12.5 | 7.8 | 1.9 | 57 | 49 | 215403713
DAIKIN | DH5SEA2410A* | CHPTA2426*3A* | DM92SN0803BNA* | 23200 | 23000 | 15.2 | 12.5 | 7.8 | 1.9 | 57 | 49 | 215403710
DAIKIN | DH5SEA2410A* | CHPTA2426*3A* | DM80TN0803B*A* | 23200 | 23000 | 15.2 | 12.5 | 7.8 | 1.9 | 57 | 49 | 215403708
AMANA | ALZS5BA3610A* | CA*TA4230*3A* | AD9S801005C*A* | 35000 | 34200 | 15.2 | 12 | 7.8 | 2 | 64 | 51 | 215381564
AMANA | ALZS5BA3610A* | CA*TA3626*3A* | AR9T801005C*A* | 34600 | 34200 | 15.2 | 12 | 7.8 | 2 | 63 | 51 | 215381556
AMANA | ALZS5BA3610A* | CA*TA4230*3A* | AD9S800804B*A* | 35000 | 34200 | 15.2 | 12 | 7.8 | 2 | 64 | 51 | 215381563
AMANA | ALZS5BA3610A* | CA*TA4230*3A*+MBVB20DP1X00A* |  | 35400 | 34600 | 16.2 | 12.5 | 7.8 | 2 | 63 | 51 | 215381562
AMANA | ALZS5BA3610A* | CA*TA4230*3A*+MBVB16CP1X00A* |  | 35400 | 34600 | 16 | 12.5 | 7.8 | 2 | 63 | 51 | 215381561
DAIKIN | DH5SEA2410A* | CHPTA2426*3A* | DM80SN0804B*A* | 23200 | 23000 | 15.2 | 12.5 | 7.8 | 1.9 | 57 | 49 | 215403706
AMANA | ALZS5BA3610A* | CA*TA4230*3A* | AR9S800604BUA* | 35000 | 34200 | 15.2 | 12.5 | 7.8 | 2 | 64 | 51 | 215381576
AMANA | ALZS5BA3610A* | CA*TA4230*3A* | AR9S800604B*A* | 35000 | 34200 | 15.2 | 12.5 | 7.8 | 2 | 64 | 51 | 215381575
AMANA | ALZS5BA3610A* | CA*TA4230*3A* | AD9T800804B*A* | 35000 | 34200 | 15.2 | 12 | 7.8 | 2 | 64 | 51 | 215381569
AMANA | ALZS5BA3610A* | CA*TA4230*3A* | AR9S800603B*A* | 35000 | 34200 | 15.2 | 12.5 | 7.8 | 2 | 64 | 51 | 215381574
AMANA | ALZS5BA3610A* | CA*TA4230*3A* | AD9T801005C*A* | 35000 | 34200 | 15.2 | 12 | 7.8 | 2 | 64 | 51 | 215381570
DAIKIN | DH5SEA2410A* | CHPTA2426*3A* | DM80SN0803B*A* | 23200 | 23000 | 15.2 | 12.5 | 7.8 | 1.9 | 57 | 49 | 215403705
DAIKIN | DH5SEA2410A* | CHPTA2426*3A* | DM80SN0604B*A* | 23200 | 23000 | 15.2 | 12.5 | 7.8 | 1.9 | 57 | 49 | 215403704
AMANA | ALZS5BA3610A* | CA*TA4230*3A* | AR9S800805CUA* | 35000 | 34200 | 15.2 | 12.5 | 7.8 | 2 | 64 | 51 | 215381582
AMANA | ALZS5BA3610A* | CA*TA4230*3A* | AR9S800805C*A* | 35000 | 34200 | 15.2 | 12.5 | 7.8 | 2 | 64 | 51 | 215381581
AMANA | ALZS5BA3610A* | CA*TA4230*3A* | AR9S800804C*A* | 35000 | 34200 | 15.2 | 12.5 | 7.8 | 2 | 64 | 51 | 215381580
AMANA | ALZS5BA3610A* | CA*TA4230*3A* | AR9S800804BUA* | 35000 | 34200 | 15.2 | 12.5 | 7.8 | 2 | 64 | 51 | 215381579
AMANA | ALZS5BA3610A* | CA*TA4230*3A* | AR9S800804B*A* | 35000 | 34200 | 15.2 | 12.5 | 7.8 | 2 | 64 | 51 | 215381578
AMANA | ALZS5BA3610A* | CA*TA4230*3A* | AR9S800803B*A* | 35000 | 34200 | 15.2 | 12.5 | 7.8 | 2 | 64 | 51 | 215381577
AMANA | ALZS5BA2410A* | CA*TA3026*3A* | AM9C960804CNA* | 23200 | 23000 | 15.2 | 12.5 | 7.8 | 1.9 | 57 | 49 | 215402892
AMANA | ALZS5BA2410A* | CA*TA3026*3A* | AM9C800804C*A* | 23400 | 23000 | 15.2 | 12.5 | 7.8 | 1.9 | 57 | 49 | 215402889
AMANA | ALZS5BA2410A* | CA*TA3026*3A* | AM9C800804B*A* | 23200 | 23000 | 15.2 | 12.5 | 7.8 | 1.9 | 57 | 49 | 215402888
AMANA | ALZS5BA2410A* | CA*TA3026*3A* | AM9C800803B*A* | 23200 | 23000 | 15.2 | 12.5 | 7.8 | 1.9 | 57 | 49 | 215402887
AMANA | ALZS5BA2410A* | CA*TA3026*3A* | AM9S960804CNA* | 23200 | 23000 | 15.2 | 12.5 | 7.8 | 1.9 | 57 | 49 | 215402885
AMANA | ALZS5BA2410A* | CA*TA3026*3A* | AM9S920803BNA* | 23400 | 23000 | 15.2 | 12.5 | 7.8 | 1.9 | 57 | 49 | 215402882
AMANA | ALZS5BA2410A* | CA*TA3026*3A* | AM9S800804C*A* | 23400 | 23000 | 15.2 | 12.5 | 7.8 | 1.9 | 57 | 49 | 215402880
AMANA | ALZS5BA2410A* | CA*TA3026*3A* | AM9S800804B*A* | 23200 | 23000 | 15.2 | 12.5 | 7.8 | 1.9 | 57 | 49 | 215402879
AMANA | ALZS5BA2410A* | CA*TA3026*3A* | AM9S800803B*A* | 23200 | 23000 | 15.2 | 12.5 | 7.8 | 1.9 | 57 | 49 | 215402878
AMANA | ALZS5BA2410A* | CA*TA3026*3A* | AM9S800604B*A* | 23200 | 23000 | 15.2 | 12.5 | 7.8 | 1.9 | 57 | 49 | 215402877
AMANA | ALZS5BA2410A* | CA*TA3026*3A* | A*VC960803BNB* | 23400 | 23000 | 15.2 | 12.5 | 7.8 | 1.9 | 57 | 49 | 215402863
AMANA | ALZS5BA2410A* | CA*TA3026*3A* | A*VC960804CNB* | 23400 | 23000 | 15.2 | 12.5 | 7.8 | 1.9 | 57 | 49 | 215402864
AMANA | ALZS5BA2410A* | CA*TA3026*3A* | A*VC960603BNB* | 23400 | 23000 | 15.2 | 12.5 | 7.8 | 1.9 | 57 | 49 | 215402862
AMANA | ALZS5BA2410A* | CA*TA3026*3A* | A*VC960403BNB* | 23400 | 23000 | 15.2 | 12.5 | 7.8 | 1.9 | 57 | 49 | 215402861
AMANA | ALZS5BA2410A* | CA*TA3026*3A* | A*VC800805C*A* | 23400 | 23000 | 15.2 | 12.5 | 7.8 | 1.9 | 57 | 49 | 215402860
AMANA | ALZS5BA2410A* | CA*TA3026*3A* | A*VC800804C*A* | 23400 | 23000 | 15.2 | 12.5 | 7.8 | 1.9 | 57 | 49 | 215402859
AMANA | ALZS5BA2410A* | CA*TA3026*3A* | A*VC800803B*A* | 23400 | 23000 | 15.2 | 12.5 | 7.8 | 1.9 | 57 | 49 | 215402858
GOODMAN | GLZS5BA3610A* | CA*TA4230*3A* | GD9T801005C*A* | 35000 | 34200 | 15.2 | 12 | 7.8 | 2 | 64 | 51 | 215382646
GOODMAN | GLZS5BA3610A* | CA*TA4230*3A* | GD9T800804B*A* | 35000 | 34200 | 15.2 | 12 | 7.8 | 2 | 64 | 51 | 215382645
GOODMAN | GLZS5BA3610A* | CA*TA4230*3A* | GD9S801005C*A* | 35000 | 34200 | 15.2 | 12 | 7.8 | 2 | 64 | 51 | 215382640
GOODMAN | GLZS5BA3610A* | CA*TA4230*3A* | GD9S800804B*A* | 35000 | 34200 | 15.2 | 12 | 7.8 | 2 | 64 | 51 | 215382639
GOODMAN | GLZS5BA3610A* | CA*TA4230*3A*+MBVB20DP1X00A* |  | 35400 | 34600 | 16.2 | 12.5 | 7.8 | 2 | 63 | 51 | 215382638
GOODMAN | GLZS5BA3610A* | CA*TA4230*3A*+MBVB16CP1X00A* |  | 35400 | 34600 | 16 | 12.5 | 7.8 | 2 | 63 | 51 | 215382637
GOODMAN | GLZS5BA3610A* | CA*TA3626*3A* | GR9T801005C*A* | 34600 | 34200 | 15.2 | 12 | 7.8 | 2 | 63 | 51 | 215382632
GOODMAN | GLZS5BA3610A* | CA*TA3626*3A* | GR9S801005C*A* | 34600 | 34200 | 15.2 | 12 | 7.8 | 2 | 63 | 51 | 215382620
GOODMAN | GLZS5BA3610A* | CA*TA3626*3A* | GR9S800805CUA* | 34600 | 34200 | 15.2 | 12 | 7.8 | 2 | 63 | 51 | 215382619
GOODMAN | GLZS5BA3610A* | CA*TA3626*3A*+MBVB16CP1X00A* |  | 35400 | 34600 | 15.2 | 12.5 | 7.8 | 2 | 63 | 51 | 215382606
GOODMAN | GLZS5BA3610A* | CA*TA3626*3A*+MBVB12BP1X00A* |  | 35400 | 34600 | 15.2 | 12.5 | 7.8 | 2 | 63 | 51 | 215382605
GOODMAN | GLZS5BA4210A* | CA*TA4230*3A* | GM9S921005CNA* | 40500 | 39000 | 15.2 | 12.5 | 7.8 | 1.85 | 62 | 51 | 215404872
GOODMAN | GLZS5BA4210A* | CA*TA4230*3A* | GM9S921004CNA* | 40500 | 39000 | 15.2 | 12.5 | 7.8 | 1.85 | 62 | 51 | 215404871
GOODMAN | GLZS5BA4210A* | CA*TA4230*3A* | GM9S920805CNA* | 40500 | 39000 | 15.2 | 12.5 | 7.8 | 1.85 | 62 | 51 | 215404870
GOODMAN | GLZS5BA4210A* | CA*TA4230*3A* | GM9S920804CNA* | 40500 | 39000 | 15.2 | 12.5 | 7.8 | 1.85 | 62 | 51 | 215404869
GOODMAN | GLZS5BA4210A* | CA*TA4230*3A* | GM9S801005C*A* | 40500 | 39000 | 15.2 | 12.5 | 7.8 | 1.85 | 62 | 51 | 215404868
GOODMAN | GLZS5BA4210A* | CA*TA4230*3A* | GM9S800805CUA* | 40500 | 39000 | 15.2 | 12.5 | 7.8 | 1.85 | 62 | 51 | 215404867
GOODMAN | GLZS5BA4210A* | CA*TA4230*3A* | GM9S800805C*A* | 40500 | 39000 | 15.2 | 12.5 | 7.8 | 1.85 | 62 | 51 | 215404866
GOODMAN | GLZS5BA4210A* | CA*TA4230*3A* | GM9S800804C*A* | 40500 | 39000 | 15.2 | 12.5 | 7.8 | 1.85 | 62 | 51 | 215404865
GOODMAN | GLZS5BA2410A* | CHPTA2426*3A* | GR9T960804CNA* | 23200 | 23000 | 15.2 | 12.5 | 7.8 | 1.9 | 57 | 49 | 215382476
GOODMAN | GLZS5BA2410A* | CHPTA2426*3A* | GR9T800804C*A* | 23400 | 23000 | 15.2 | 12.5 | 7.8 | 1.9 | 57 | 49 | 215382473
GOODMAN | GLZS5BA2410A* | CHPTA2426*3A* | GR9T800804B*A* | 23200 | 23000 | 15.2 | 12.5 | 7.8 | 1.9 | 57 | 49 | 215382472
GOODMAN | GLZS5BA2410A* | CHPTA2426*3A* | GR9T800803B*A* | 23200 | 23000 | 15.2 | 12.5 | 7.8 | 1.9 | 57 | 49 | 215382471
GOODMAN | GLZS5BA2410A* | CHPTA2426*3A* | GR9S960804CNA* | 23200 | 23000 | 15.2 | 12.5 | 7.8 | 1.9 | 57 | 49 | 215382469
GOODMAN | GLZS5BA2410A* | CHPTA2426*3A* | GR9S920803BNA* | 23200 | 23000 | 15.2 | 12.5 | 7.8 | 1.9 | 57 | 49 | 215382466
GOODMAN | GLZS5BA2410A* | CHPTA2426*3A* | GR9S800804C*A* | 23400 | 23000 | 15.2 | 12.5 | 7.8 | 1.9 | 57 | 49 | 215382464
GOODMAN | GLZS5BA2410A* | CHPTA2426*3A* | GR9S800804B*A* | 23200 | 23000 | 15.2 | 12.5 | 7.8 | 1.9 | 57 | 49 | 215382463
GOODMAN | GLZS5BA2410A* | CHPTA2426*3A* | GR9S800803B*A* | 23200 | 23000 | 15.2 | 12.5 | 7.8 | 1.9 | 57 | 49 | 215382462
GOODMAN | GLZS5BA2410A* | CHPTA2426*3A* | GR9S800604B*A* | 23200 | 23000 | 15.2 | 12.5 | 7.8 | 1.9 | 57 | 49 | 215382461
GOODMAN | GLZS5BA2410A* | CHPTA2426*3A*+MBVB16CP1X00A* |  | 23200 | 23000 | 16 | 12.5 | 7.8 | 1.9 | 57 | 49 | 215382454
GOODMAN | GLZS5BA2410A* | CHPTA2426*3A*+MBVB12BP1X00A* |  | 23200 | 23000 | 15.2 | 12.5 | 7.8 | 1.9 | 57 | 49 | 215382453
GOODMAN | GLZS4MA2410A* | CA*TA3026*3A* | GR9S800804C*A* | 23600 | 22000 | 15.2 | 12.5 | 7.8 | 1.8 | 59 | 50 | 215217692
GOODMAN | GLZS4MA2410A* | CA*TA3026*3A* | GR9S800804B*A* | 23600 | 22000 | 15.2 | 12.5 | 7.8 | 1.8 | 59 | 50 | 215217691
GOODMAN | GLZS4MA2410A* | CA*TA3026*3A* | GR9S800803B*A* | 23600 | 22000 | 15.2 | 12.5 | 7.8 | 1.8 | 59 | 50 | 215217690
GOODMAN | GLZS4MA2410A* | CA*TA3026*3A* | GR9S800604B*A* | 23600 | 22000 | 15.2 | 12.5 | 7.8 | 1.8 | 59 | 50 | 215217689
GOODMAN | GLZS4MA2410A* | CA*TA3026*3A*+MBVB16CP1X00A* |  | 24000 | 22000 | 15.2 | 12.5 | 7.8 | 1.8 | 59 | 50 | 215217674
GOODMAN | GLZS4MA2410A* | CA*TA3026*3A*+MBVB12BP1X00A* |  | 23600 | 22000 | 15.2 | 12.5 | 7.8 | 1.8 | 59 | 50 | 215217673
GOODMAN | GLZS4MA2410A* | CA*TA3022*3A* | GR9T800804C*A* | 23600 | 22000 | 15.2 | 12.5 | 7.8 | 1.8 | 59 | 50 | 215217671
GOODMAN | GLZS4MA2410A* | CA*TA3022*3A* | GR9S800804C*A* | 23600 | 22000 | 15.2 | 12.5 | 7.8 | 1.8 | 59 | 50 | 215217664
GOODMAN | GLZS4MA2410A* | CA*TA3022*3A*+MBVB16CP1X00A* |  | 23200 | 22000 | 15.2 | 12.5 | 7.8 | 1.8 | 59 | 50 | 215217655
GOODMAN | GLZS4MA2410A* | CA*TA3022*3A*+MBVB12BP1X00A* |  | 23200 | 22000 | 15.2 | 12.5 | 7.8 | 1.8 | 59 | 50 | 215217654
GOODMAN | GLZS4MA2410A* | CA*TA2422*3A* | GR9T800804C*A* | 23600 | 22000 | 15.2 | 12.5 | 7.8 | 1.8 | 59 | 50 | 215217652
GOODMAN | GLZS4MA2410A* | CA*TA2422*3A* | GR9S800804C*A* | 23600 | 22000 | 15.2 | 12.5 | 7.8 | 1.8 | 59 | 50 | 215217645
GOODMAN | GLZS4MA2410A* | CA*TA3026*3A* | GM9C960804CNA* | 23600 | 22000 | 15.2 | 12.5 | 7.8 | 1.8 | 59 | 50 | 215321685
GOODMAN | GLZS4MA2410A* | CA*TA3026*3A* | GM9C800804C*A* | 23600 | 22000 | 15.2 | 12.5 | 7.8 | 1.8 | 59 | 50 | 215321682
GOODMAN | GLZS4MA2410A* | CA*TA3026*3A* | GM9C800804B*A* | 23600 | 22000 | 15.2 | 12.5 | 7.8 | 1.8 | 59 | 50 | 215321681
DAIKIN | DH5SEA4210A* | CA*TA4230*3A* | DM80TN0805D*A* | 40500 | 39000 | 15.2 | 12.5 | 7.8 | 1.85 | 62 | 51 | 215404990
DAIKIN | DH5SEA4210A* | CA*TA4230*3A* | DM80TN0805C*A* | 40500 | 39000 | 15.2 | 12.5 | 7.8 | 1.85 | 62 | 51 | 215404989
DAIKIN | DH5SEA4210A* | CA*TA4230*3A* | DM80SN1005C*A* | 40500 | 39000 | 15.2 | 12.5 | 7.8 | 1.85 | 62 | 51 | 215404988
DAIKIN | DH5SEA4210A* | CA*TA4230*3A* | DM80SN0805CUA* | 40500 | 39000 | 15.2 | 12.5 | 7.8 | 1.85 | 62 | 51 | 215404987
DAIKIN | DH5SEA4210A* | CA*TA4230*3A* | DM80SN0805C*A* | 40500 | 39000 | 15.2 | 12.5 | 7.8 | 1.85 | 62 | 51 | 215404986
DAIKIN | DH5SEA4210A* | CA*TA4230*3A* | D*80VC1005C*A* | 40500 | 39000 | 15.2 | 12.5 | 7.8 | 1.85 | 62 | 51 | 215404974
DAIKIN | DH5SEA4210A* | CA*TA4230*3A* | D*80VC0805D*A* | 40500 | 39000 | 15.2 | 12.5 | 7.8 | 1.85 | 62 | 51 | 215404973
DAIKIN | DH5SEA4210A* | CA*TA4230*3A* | D*80VC0805C*A* | 40500 | 39000 | 15.2 | 12.5 | 7.8 | 1.85 | 62 | 51 | 215404972
DAIKIN | DH5SEA4210A* | CA*TA4230*3A* | D*80VC0804C*A* | 40500 | 39000 | 15.2 | 12.5 | 7.8 | 1.85 | 62 | 51 | 215404971
AMANA | ALZS5BA2410A* | CA*TA2422*3A* | AR9S800804C*A* | 23200 | 23000 | 15.2 | 12.5 | 7.8 | 1.9 | 57 | 49 | 215381294
AMANA | ALZS5BA2410A* | CA*TA2422*3A* | AR9S800804B*A* | 23200 | 23000 | 15.2 | 12.5 | 7.8 | 1.9 | 57 | 49 | 215381293
AMANA | ALZS5BA2410A* | CA*TA2422*3A* | AR9S800803B*A* | 23200 | 23000 | 15.2 | 12.5 | 7.8 | 1.9 | 57 | 49 | 215381292
AMANA | ALZS5BA2410A* | CA*TA2422*3A* | AR9S800604B*A* | 23200 | 23000 | 15.2 | 12.5 | 7.8 | 1.9 | 57 | 49 | 215381291
AMANA | ALZS5BA2410A* | CA*TA2422*3A*+MBVB16CP1X00A* |  | 23200 | 23000 | 15.2 | 12.5 | 7.8 | 1.9 | 57 | 49 | 215381285
AMANA | ALZS5BA2410A* | CA*TA2422*3A*+MBVB12BP1X00A* |  | 23200 | 23000 | 15.2 | 12.5 | 7.8 | 1.9 | 57 | 49 | 215381284
DAIKIN | DH4SEA2410A* | CHPTA2426*3A*+MBVK16CP1X00A* |  | 23600 | 22000 | 15.2 | 12.5 | 7.8 | 1.8 | 59 | 50 | 215217209
DAIKIN | DH4SEA2410A* | CHPTA2426*3A*+MBVK12BP1X00A* |  | 23200 | 22000 | 15.2 | 12.5 | 7.8 | 1.8 | 59 | 50 | 215217208
GOODMAN | GLZS5BA3610A* | CHPTA3630*3A* | GR9T800804C*A* | 35000 | 34200 | 15.2 | 12 | 7.8 | 2 | 58 | 51 | 215382714
GOODMAN | GLZS5BA3610A* | CHPTA3630*3A* | GR9S921004CNA* | 35000 | 34200 | 15.2 | 12 | 7.8 | 2 | 64 | 51 | 215382705
GOODMAN | GLZS5BA3610A* | CHPTA3630*3A* | GR9S920805CNA* | 35000 | 34200 | 15.2 | 12 | 7.8 | 2 | 64 | 51 | 215382704
GOODMAN | GLZS5BA3610A* | CHPTA3630*3A* | GR9S920804CNA* | 35000 | 34200 | 15.2 | 12 | 7.8 | 2 | 64 | 51 | 215382703
GOODMAN | GLZS5BA3610A* | CHPTA3630*3A* | GR9S801005C*A* | 35000 | 34200 | 15.2 | 12 | 7.8 | 2 | 58 | 51 | 215382701
GOODMAN | GLZS5BA3610A* | CHPTA3630*3A* | GR9S800805CUA* | 35000 | 34200 | 15.2 | 12 | 7.8 | 2 | 58 | 51 | 215382700
GOODMAN | GLZS5BA3610A* | CHPTA3630*3A* | GR9S800804C*A* | 35000 | 34200 | 15.2 | 12 | 7.8 | 2 | 58 | 51 | 215382699
GOODMAN | GLZS5BA3610A* | CHPTA3630*3A*+MBVB16CP1X00A* |  | 35400 | 34600 | 15.2 | 12.5 | 7.8 | 2 | 63 | 51 | 215382683
GOODMAN | GLZS5BA3610A* | CHPTA3630*3A*+MBVB12BP1X00A* |  | 35000 | 34600 | 15.2 | 12.5 | 7.8 | 2 | 63 | 51 | 215382682
GOODMAN | GLZS5BA3610A* | CA*TA4230*3A* | GR9T801005C*A* | 35000 | 34200 | 15.2 | 12.5 | 7.8 | 2 | 64 | 51 | 215382676
GOODMAN | GLZS5BA3610A* | CA*TA4230*3A* | GR9T800805D*A* | 35000 | 34200 | 15.2 | 12.5 | 7.8 | 2 | 64 | 51 | 215382675
GOODMAN | GLZS5BA3610A* | CA*TA4230*3A* | GR9T800805C*A* | 35000 | 34200 | 15.2 | 12.5 | 7.8 | 2 | 64 | 51 | 215382674
GOODMAN | GLZS5BA3610A* | CA*TA4230*3A* | GR9T800804C*A* | 35000 | 34200 | 15.2 | 12.5 | 7.8 | 2 | 64 | 51 | 215382673
GOODMAN | GLZS5BA3610A* | CHPTA4230*3A* | GM9S921004CNA* | 35000 | 34200 | 15.2 | 12 | 7.8 | 2 | 64 | 51 | 215404831
GOODMAN | GLZS5BA3610A* | CHPTA4230*3A* | GM9S920805CNA* | 35000 | 34200 | 15.2 | 12 | 7.8 | 2 | 64 | 51 | 215404830
GOODMAN | GLZS5BA3610A* | CHPTA4230*3A* | GM9S920804CNA* | 35000 | 34200 | 15.2 | 12 | 7.8 | 2 | 64 | 51 | 215404829
GOODMAN | GLZS5BA3610A* | CHPTA4230*3A* | GM9S801005C*A* | 35000 | 34200 | 15.2 | 12 | 7.8 | 2 | 58 | 51 | 215404827
GOODMAN | GLZS5BA3610A* | CHPTA4230*3A* | GM9S800805CUA* | 35000 | 34200 | 15.2 | 12 | 7.8 | 2 | 58 | 51 | 215404826
GOODMAN | GLZS5BA3610A* | CHPTA4230*3A* | GM9S800805C*A* | 35000 | 34200 | 15.2 | 12 | 7.8 | 2 | 58 | 51 | 215404825
GOODMAN | GLZS5BA3610A* | CHPTA4230*3A* | GM9S800804C*A* | 35000 | 34200 | 15.2 | 12 | 7.8 | 2 | 58 | 51 | 215404824
DAIKIN | DH5SEA2410A* | CA*TA3026*3A* | DM80SN0804B*A* | 23200 | 23000 | 15.2 | 12.5 | 7.8 | 1.9 | 57 | 49 | 215403644
DAIKIN | DH5SEA2410A* | CA*TA3026*3A* | DM80SN0803B*A* | 23200 | 23000 | 15.2 | 12.5 | 7.8 | 1.9 | 57 | 49 | 215403643
DAIKIN | DH5SEA2410A* | CA*TA3026*3A* | DM80SN0604B*A* | 23200 | 23000 | 15.2 | 12.5 | 7.8 | 1.9 | 57 | 49 | 215403642
DAIKIN | DH5SEA2410A* | CA*TA3026*3A* | D*97MC0804CNA* | 23400 | 23000 | 15.2 | 12.5 | 7.8 | 1.9 | 57 | 49 | 215403630
DAIKIN | DH5SEA2410A* | CA*TA3026*3A* | D*97MC0803BNA* | 23400 | 23000 | 15.2 | 12.5 | 7.8 | 1.9 | 57 | 49 | 215403629
DAIKIN | DH5SEA2410A* | CA*TA3026*3A* | D*97MC0603BNA* | 23400 | 23000 | 15.2 | 12.5 | 7.8 | 1.9 | 57 | 49 | 215403628
DAIKIN | DH5SEA2410A* | CA*TA3026*3A* | D*96VC0804CNA* | 23400 | 23000 | 15.2 | 12.5 | 7.8 | 1.9 | 57 | 49 | 215403627
DAIKIN | DH5SEA2410A* | CA*TA3026*3A* | D*96VC0803BNA* | 23400 | 23000 | 15.2 | 12.5 | 7.8 | 1.9 | 57 | 49 | 215403626
DAIKIN | DH5SEA2410A* | CA*TA3026*3A* | D*96VC0603BNA* | 23400 | 23000 | 15.2 | 12.5 | 7.8 | 1.9 | 57 | 49 | 215403625
DAIKIN | DH5SEA2410A* | CA*TA3026*3A* | D*96VC0403BNA* | 23400 | 23000 | 15.2 | 12.5 | 7.8 | 1.9 | 57 | 49 | 215403624
DAIKIN | DH5SEA2410A* | CA*TA3026*3A* | D*96SC0805CUA* | 23400 | 23000 | 15.2 | 12.5 | 7.8 | 1.9 | 57 | 49 | 215403623
DAIKIN | DH5SEA2410A* | CA*TA3026*3A* | D*96SC0603BUA* | 23400 | 23000 | 15.2 | 12.5 | 7.8 | 1.9 | 57 | 49 | 215403622
DAIKIN | DH5SEA2410A* | CA*TA3026*3A* | D*80VC0805C*A* | 23400 | 23000 | 15.2 | 12.5 | 7.8 | 1.9 | 57 | 49 | 215403621
DAIKIN | DH5SEA2410A* | CA*TA3026*3A* | D*80VC0804C*A* | 23400 | 23000 | 15.2 | 12.5 | 7.8 | 1.9 | 57 | 49 | 215403620
DAIKIN | DH5SEA2410A* | CA*TA3026*3A* | D*80VC0803B*A* | 23400 | 23000 | 15.2 | 12.5 | 7.8 | 1.9 | 57 | 49 | 215403619
DAIKIN | DH5SEA2410A* | CA*TA3026*3A* | D*80VC0603B*A* | 23400 | 23000 | 15.2 | 12.5 | 7.8 | 1.9 | 57 | 49 | 215403618
DAIKIN | DH5SEA2410A* | CA*TA3026*3A* | D*80SC0805CUA* | 23400 | 23000 | 15.2 | 12.5 | 7.8 | 1.9 | 57 | 49 | 215403617
DAIKIN | DH5SEA2410A* | CA*TA3026*3A* | D*80SC0604BUA* | 23400 | 23000 | 15.2 | 12.5 | 7.8 | 1.9 | 57 | 49 | 215403616
AMANA | ALZS4BA2410A* | CA*TA3026*3A* | AM9C960804CNA* | 23600 | 22000 | 15.2 | 12.5 | 7.8 | 1.8 | 59 | 50 | 215320501
AMANA | ALZS4BA2410A* | CA*TA3026*3A* | AM9C800804C*A* | 23600 | 22000 | 15.2 | 12.5 | 7.8 | 1.8 | 59 | 50 | 215320498
AMANA | ALZS4BA2410A* | CA*TA3026*3A* | AM9C800804B*A* | 23600 | 22000 | 15.2 | 12.5 | 7.8 | 1.8 | 59 | 50 | 215320497
AMANA | ALZS4BA2410A* | CA*TA3026*3A* | AM9C800803B*A* | 23600 | 22000 | 15.2 | 12.5 | 7.8 | 1.8 | 59 | 50 | 215320496
AMANA | ALZS4BA2410A* | CA*TA3026*3A* | AM9S800804C*A* | 23600 | 22000 | 15.2 | 12.5 | 7.8 | 1.8 | 59 | 50 | 215320489
AMANA | ALZS4BA2410A* | CA*TA3026*3A* | AM9S800804B*A* | 23600 | 22000 | 15.2 | 12.5 | 7.8 | 1.8 | 59 | 50 | 215320488
AMANA | ALZS4BA2410A* | CA*TA3026*3A* | AM9S800803B*A* | 23600 | 22000 | 15.2 | 12.5 | 7.8 | 1.8 | 59 | 50 | 215320487
AMANA | ALZS4BA2410A* | CA*TA3026*3A* | AM9S800604B*A* | 23600 | 22000 | 15.2 | 12.5 | 7.8 | 1.8 | 59 | 50 | 215320486
AMANA | ALZS4BA2410A* | CA*TA3022*3A* | AM9C800804C*A* | 23600 | 22000 | 15.2 | 12.5 | 7.8 | 1.8 | 59 | 50 | 215320470
GOODMAN | GLZS5BA3010A* | CA*TA3026*3A* | GM9C801004C*A* | 28600 | 28600 | 15.2 | 12.5 | 7.8 | 1.95 | 61 | 48 | 215404510
GOODMAN | GLZS5BA3010A* | CA*TA3026*3A* | GM9C800805C*A* | 28600 | 28600 | 15.2 | 12.5 | 7.8 | 1.95 | 61 | 48 | 215404509
GOODMAN | GLZS5BA3010A* | CA*TA3026*3A* | GM9C800804C*A* | 28600 | 28600 | 15.2 | 12.5 | 7.8 | 1.95 | 61 | 48 | 215404508
GOODMAN | GLZS5BA3010A* | CA*TA3026*3A* | GM9S800805CUA* | 28600 | 28600 | 15.2 | 12.5 | 7.8 | 1.95 | 61 | 48 | 215404494
GOODMAN | GLZS5BA3010A* | CA*TA3026*3A* | GM9S800804C*A* | 28600 | 28600 | 15.2 | 12.5 | 7.8 | 1.95 | 61 | 48 | 215404493
GOODMAN | GLZS5BA3010A* | CA*TA3026*3A* | G*VC801005C*A* | 28600 | 28600 | 15.2 | 12.5 | 7.8 | 1.95 | 61 | 48 | 215404474
GOODMAN | GLZS5BA3010A* | CA*TA3026*3A* | G*VC800805C*A* | 28600 | 28600 | 15.2 | 12.5 | 7.8 | 1.95 | 61 | 48 | 215404473
GOODMAN | GLZS5BA3010A* | CA*TA3026*3A* | G*VC800804C*A* | 28600 | 28600 | 15.2 | 12.5 | 7.8 | 1.95 | 61 | 48 | 215404472
GOODMAN | GLZS5BA3010A* | CA*TA3026*3A* | G*VS800805CUA* | 28600 | 28600 | 15.2 | 12.5 | 7.8 | 1.95 | 61 | 48 | 215404466
GOODMAN | GLZS5BA4210A* | CHPTA4230*3A* | GR9T800805C*A* | 40000 | 39000 | 15.2 | 12.5 | 7.8 | 1.85 | 62 | 51 | 215382809
GOODMAN | GLZS5BA4210A* | CHPTA4230*3A* | GR9T800804C*A* | 40000 | 39000 | 15.2 | 12.5 | 7.8 | 1.85 | 62 | 51 | 215382808
AMANA | ALZS4BA2410A* | CA*TA3022*3A* | AM9S800804C*A* | 23600 | 22000 | 15.2 | 12.5 | 7.8 | 1.8 | 59 | 50 | 215320463
AMANA | ALZS4BA2410A* | CA*TA2422*3A* | AM9C800804C*A* | 23600 | 22000 | 15.2 | 12.5 | 7.8 | 1.8 | 59 | 50 | 215320453
AMANA | ALZS4BA2410A* | CA*TA2422*3A* | AM9S800804C*A* | 23600 | 22000 | 15.2 | 12.5 | 7.8 | 1.8 | 59 | 50 | 215320446
AMANA | ALZS5BA2410A* | CA*TA3026*3A* | AR9S800803B*A* | 23200 | 23000 | 15.2 | 12.5 | 7.8 | 1.9 | 57 | 49 | 215381345
AMANA | ALZS5BA2410A* | CA*TA3026*3A* | AR9S800604B*A* | 23200 | 23000 | 15.2 | 12.5 | 7.8 | 1.9 | 57 | 49 | 215381344
AMANA | ALZS5BA2410A* | CA*TA3026*3A*+MBVB16CP1X00A* |  | 23200 | 23000 | 16 | 12.5 | 7.8 | 1.9 | 57 | 49 | 215381331
AMANA | ALZS5BA2410A* | CA*TA3026*3A*+MBVB12BP1X00A* |  | 23200 | 23000 | 15.2 | 12.5 | 7.8 | 1.9 | 57 | 49 | 215381330
AMANA | ALZS5BA2410A* | CA*TA3022*3A* | AR9T800804C*A* | 23200 | 23000 | 15.2 | 12.5 | 7.8 | 1.9 | 57 | 49 | 215381326
AMANA | ALZS5BA2410A* | CA*TA3022*3A* | AR9T800804B*A* | 23200 | 23000 | 15.2 | 12.5 | 7.8 | 1.9 | 57 | 49 | 215381325
AMANA | ALZS5BA2410A* | CA*TA3022*3A* | AR9T800803B*A* | 23200 | 23000 | 15.2 | 12.5 | 7.8 | 1.9 | 57 | 49 | 215381324
AMANA | ALZS5BA2410A* | CA*TA3022*3A* | AR9S800804C*A* | 23200 | 23000 | 15.2 | 12.5 | 7.8 | 1.9 | 57 | 49 | 215381317
AMANA | ALZS5BA2410A* | CA*TA3022*3A* | AR9S800804B*A* | 23200 | 23000 | 15.2 | 12.5 | 7.8 | 1.9 | 57 | 49 | 215381316
AMANA | ALZS5BA2410A* | CA*TA3022*3A* | AR9S800803B*A* | 23200 | 23000 | 15.2 | 12.5 | 7.8 | 1.9 | 57 | 49 | 215381315
AMANA | ALZS5BA2410A* | CA*TA3022*3A* | AR9S800604B*A* | 23200 | 23000 | 15.2 | 12.5 | 7.8 | 1.9 | 57 | 49 | 215381314
AMANA | ALZS5BA2410A* | CA*TA3022*3A*+MBVB16CP1X00A* |  | 23200 | 23000 | 15.2 | 12.5 | 7.8 | 1.9 | 57 | 49 | 215381308
AMANA | ALZS5BA2410A* | CA*TA3022*3A*+MBVB12BP1X00A* |  | 23200 | 23000 | 15.2 | 12.5 | 7.8 | 1.9 | 57 | 49 | 215381307
AMANA | ALZS5BA2410A* | CA*TA2422*3A* | AR9T800804C*A* | 23200 | 23000 | 15.2 | 12.5 | 7.8 | 1.9 | 57 | 49 | 215381303
AMANA | ALZS5BA2410A* | CA*TA2422*3A* | AR9T800804B*A* | 23200 | 23000 | 15.2 | 12.5 | 7.8 | 1.9 | 57 | 49 | 215381302
AMANA | ALZS5BA2410A* | CA*TA2422*3A* | AR9T800803B*A* | 23200 | 23000 | 15.2 | 12.5 | 7.8 | 1.9 | 57 | 49 | 215381301
GOODMAN | GLZS5BA4210A* | CHPTA4230*3A* | GR9S801005C*A* | 40000 | 39000 | 15.2 | 12.5 | 7.8 | 1.85 | 62 | 51 | 215382800
GOODMAN | GLZS5BA3610A* | CHPTA4230*3A* | GR9S921004CNA* | 35000 | 34200 | 15.2 | 12 | 7.8 | 2 | 64 | 51 | 215382746
GOODMAN | GLZS5BA3610A* | CHPTA4230*3A* | GR9S920805CNA* | 35000 | 34200 | 15.2 | 12 | 7.8 | 2 | 64 | 51 | 215382745
GOODMAN | GLZS5BA3610A* | CHPTA4230*3A* | GR9S920804CNA* | 35000 | 34200 | 15.2 | 12 | 7.8 | 2 | 64 | 51 | 215382744
GOODMAN | GLZS5BA3610A* | CHPTA4230*3A* | GR9S801005C*A* | 35000 | 34200 | 15.2 | 12 | 7.8 | 2 | 58 | 51 | 215382742
GOODMAN | GLZS5BA3610A* | CHPTA4230*3A* | GR9S800805CUA* | 35000 | 34200 | 15.2 | 12 | 7.8 | 2 | 58 | 51 | 215382741
GOODMAN | GLZS5BA3610A* | CHPTA4230*3A* | GR9S800805C*A* | 35000 | 34200 | 15.2 | 12 | 7.8 | 2 | 58 | 51 | 215382740
GOODMAN | GLZS5BA3610A* | CHPTA4230*3A* | GR9S800804C*A* | 35000 | 34200 | 15.2 | 12 | 7.8 | 2 | 58 | 51 | 215382739
GOODMAN | GLZS5BA3610A* | CHPTA4230*3A*+MBVB16CP1X00A* |  | 35400 | 34600 | 15.2 | 12.5 | 7.8 | 2 | 63 | 51 | 215382723
GOODMAN | GLZS5BA3610A* | CHPTA4230*3A*+MBVB12BP1X00A* |  | 35000 | 34600 | 15.2 | 12.5 | 7.8 | 2 | 63 | 51 | 215382722
GOODMAN | GLZS5BA3610A* | CHPTA3630*3A* | GR9T801005C*A* | 35000 | 34200 | 15.2 | 12 | 7.8 | 2 | 58 | 51 | 215382716
GOODMAN | GLZS5BA3610A* | CHPTA3630*3A* | GR9T801004C*A* | 35000 | 34200 | 15.2 | 12 | 7.8 | 2 | 58 | 51 | 215382715
GOODMAN | GLZS5BA2410A* | CA*TA3022*3A* | G*VC960804CNB* | 23200 | 23000 | 15.2 | 12.5 | 7.8 | 1.9 | 57 | 49 | 215404297
GOODMAN | GLZS5BA2410A* | CA*TA2422*3A* | GR9S800804C*A* | 23200 | 23000 | 15.2 | 12.5 | 7.8 | 1.9 | 57 | 49 | 215382367
GOODMAN | GLZS5BA2410A* | CA*TA2422*3A* | GR9S800804B*A* | 23200 | 23000 | 15.2 | 12.5 | 7.8 | 1.9 | 57 | 49 | 215382366
GOODMAN | GLZS5BA2410A* | CA*TA2422*3A* | GR9S800803B*A* | 23200 | 23000 | 15.2 | 12.5 | 7.8 | 1.9 | 57 | 49 | 215382365
GOODMAN | GLZS5BA2410A* | CA*TA2422*3A* | GR9S800604B*A* | 23200 | 23000 | 15.2 | 12.5 | 7.8 | 1.9 | 57 | 49 | 215382364
GOODMAN | GLZS5BA2410A* | CA*TA2422*3A*+MBVB16CP1X00A* |  | 23200 | 23000 | 15.2 | 12.5 | 7.8 | 1.9 | 57 | 49 | 215382358
GOODMAN | GLZS5BA2410A* | CA*TA2422*3A*+MBVB12BP1X00A* |  | 23200 | 23000 | 15.2 | 12.5 | 7.8 | 1.9 | 57 | 49 | 215382357
GOODMAN | GLZS4MA2410A* | CHPTA2426*3A*+MBVB16CP1X00A* |  | 23600 | 22000 | 15.2 | 12.5 | 7.8 | 1.8 | 59 | 50 | 215217740
GOODMAN | GLZS4MA2410A* | CHPTA2426*3A*+MBVB12BP1X00A* |  | 23200 | 22000 | 15.2 | 12.5 | 7.8 | 1.8 | 59 | 50 | 215217739
DAIKIN | DH5SEA3610A* | CA*TA4230*3A* | DR80TN1005C*A* | 35000 | 34200 | 15.2 | 12.5 | 7.8 | 2 | 64 | 51 | 215382109
DAIKIN | DH5SEA3610A* | CA*TA4230*3A* | DR80TN0805D*A* | 35000 | 34200 | 15.2 | 12.5 | 7.8 | 2 | 64 | 51 | 215382108
DAIKIN | DH5SEA3610A* | CA*TA4230*3A* | DR80TN0805C*A* | 35000 | 34200 | 15.2 | 12.5 | 7.8 | 2 | 64 | 51 | 215382107
DAIKIN | DH5SEA3610A* | CA*TA4230*3A* | DR80TN0803B*A* | 35000 | 34200 | 15.2 | 12.5 | 7.8 | 2 | 64 | 51 | 215382106
DAIKIN | DH5SEA3610A* | CA*TA4230*3A* | DR80SN1005C*A* | 35000 | 34200 | 15.2 | 12.5 | 7.8 | 2 | 64 | 51 | 215382104
DAIKIN | DH5SEA3610A* | CA*TA4230*3A* | DR80SN0805CUA* | 35000 | 34200 | 15.2 | 12.5 | 7.8 | 2 | 64 | 51 | 215382103
DAIKIN | DH5SEA3610A* | CA*TA4230*3A* | DR80SN0805C*A* | 35000 | 34200 | 15.2 | 12.5 | 7.8 | 2 | 64 | 51 | 215382102
DAIKIN | DH5SEA3610A* | CA*TA4230*3A* | DR80SN0804BUA* | 35000 | 34200 | 15.2 | 12.5 | 7.8 | 2 | 64 | 51 | 215382101
DAIKIN | DH5SEA3610A* | CA*TA4230*3A* | DR80SN0804B*A* | 35000 | 34200 | 15.2 | 12.5 | 7.8 | 2 | 64 | 51 | 215382100
DAIKIN | DH5SEA3610A* | CA*TA4230*3A* | DR80SN0803B*A* | 35000 | 34200 | 15.2 | 12.5 | 7.8 | 2 | 64 | 51 | 215382099
DAIKIN | DH5SEA3610A* | CA*TA4230*3A* | DR80SN0604BUA* | 35000 | 34200 | 15.2 | 12.5 | 7.8 | 2 | 64 | 51 | 215382098
DAIKIN | DH5SEA3610A* | CA*TA4230*3A* | DR80SN0604B*A* | 35000 | 34200 | 15.2 | 12.5 | 7.8 | 2 | 64 | 51 | 215382097
DAIKIN | DH5SEA3610A* | CA*TA4230*3A* | DD80TN0804B*A* | 35000 | 34200 | 15.2 | 12 | 7.8 | 2 | 64 | 51 | 215382089
DAIKIN | DH5SEA3610A* | CA*TA4230*3A* | DD80TN1005C*A* | 35000 | 34200 | 15.2 | 12 | 7.8 | 2 | 64 | 51 | 215382090
DAIKIN | DH5SEA3610A* | CA*TA4230*3A* | DD80SN1005C*A* | 35000 | 34200 | 15.2 | 12 | 7.8 | 2 | 64 | 51 | 215382087
DAIKIN | DH5SEA3610A* | CA*TA4230*3A* | DD80SN0804B*A* | 35000 | 34200 | 15.2 | 12 | 7.8 | 2 | 64 | 51 | 215382086
DAIKIN | DH5SEA3610A* | CA*TA4230*3A*+MBVK20DP1X00A* |  | 35400 | 34600 | 16.2 | 12.5 | 7.8 | 2 | 63 | 51 | 215382085
DAIKIN | DH5SEA3610A* | CA*TA4230*3A*+MBVK16CP1X00A* |  | 35400 | 34600 | 16 | 12.5 | 7.8 | 2 | 63 | 51 | 215382084
DAIKIN | DH5SEA3610A* | CA*TA3626*3A* | DR80TN1005C*A* | 34600 | 34200 | 15.2 | 12 | 7.8 | 2 | 63 | 51 | 215382071
DAIKIN | DH5SEA3610A* | CA*TA3626*3A* | DR80SN0805CUA* | 34600 | 34200 | 15.2 | 12 | 7.8 | 2 | 63 | 51 | 215382067
DAIKIN | DH5SEA3610A* | CA*TA3626*3A*+MBVK12BP1X00A* |  | 35400 | 34600 | 15.2 | 12.5 | 7.8 | 2 | 63 | 51 | 215382055
DAIKIN | DH5SEA3610A* | CA*TA3626*3A*+MBVK16CP1X00A* |  | 35400 | 34600 | 15.2 | 12.5 | 7.8 | 2 | 63 | 51 | 215382056
AMANA | ALZS5BA3610A* | CHPTA4230*3A* | A*VM970804CNB* | 35000 | 34400 | 15.2 | 12 | 7.8 | 2 | 64 | 51 | 215403319
AMANA | ALZS5BA3610A* | CA*TA4230*3A* | AM9C800805C*A* | 35000 | 34200 | 15.2 | 12.5 | 7.8 | 2 | 64 | 51 | 215403253
AMANA | ALZS5BA3610A* | CA*TA4230*3A* | AM9C800804C*A* | 35000 | 34200 | 15.2 | 12.5 | 7.8 | 2 | 64 | 51 | 215403252
AMANA | ALZS5BA3610A* | CA*TA4230*3A* | AM9C800803B*A* | 35000 | 34200 | 15.2 | 12.5 | 7.8 | 2 | 64 | 51 | 215403251
AMANA | ALZS5BA3610A* | CA*TA4230*3A* | AM9S921005CNA* | 35400 | 34400 | 15.2 | 12 | 7.8 | 2 | 64 | 51 | 215403243
AMANA | ALZS5BA3610A* | CA*TA4230*3A* | AM9S921004CNA* | 35400 | 34400 | 15.2 | 12 | 7.8 | 2 | 63 | 51 | 215403242
AMANA | ALZS5BA3610A* | CA*TA4230*3A* | AM9S920805CNA* | 35400 | 34400 | 15.2 | 12 | 7.8 | 2 | 65 | 51 | 215403241
AMANA | ALZS5BA3610A* | CA*TA4230*3A* | AM9S920804CNA* | 35400 | 34400 | 15.2 | 12 | 7.8 | 2 | 64 | 51 | 215403240
AMANA | ALZS5BA3610A* | CA*TA4230*3A* | AM9S801005C*A* | 35000 | 34200 | 15.2 | 12.5 | 7.8 | 2 | 64 | 51 | 215403238
AMANA | ALZS5BA3610A* | CA*TA4230*3A* | AM9S800805CUA* | 35000 | 34200 | 15.2 | 12.5 | 7.8 | 2 | 64 | 51 | 215403237
AMANA | ALZS5BA3610A* | CA*TA4230*3A* | AM9S800805C*A* | 35000 | 34200 | 15.2 | 12.5 | 7.8 | 2 | 64 | 51 | 215403236
AMANA | ALZS5BA3610A* | CA*TA4230*3A* | AM9S800804C*A* | 35000 | 34200 | 15.2 | 12.5 | 7.8 | 2 | 64 | 51 | 215403235
AMANA | ALZS5BA3610A* | CA*TA4230*3A* | AM9S800804BUA* | 35000 | 34200 | 15.2 | 12.5 | 7.8 | 2 | 64 | 51 | 215403234
AMANA | ALZS5BA3610A* | CA*TA4230*3A* | AM9S800804B*A* | 35000 | 34200 | 15.2 | 12.5 | 7.8 | 2 | 64 | 51 | 215403233
AMANA | ALZS5BA3610A* | CA*TA4230*3A* | AM9S800803B*A* | 35000 | 34200 | 15.2 | 12.5 | 7.8 | 2 | 64 | 51 | 215403232
AMANA | ALZS5BA3610A* | CA*TA4230*3A* | AM9S800604BUA* | 35000 | 34200 | 15.2 | 12.5 | 7.8 | 2 | 64 | 51 | 215403231
AMANA | ALZS5BA3610A* | CA*TA4230*3A* | AM9S800604B*A* | 35000 | 34200 | 15.2 | 12.5 | 7.8 | 2 | 64 | 51 | 215403230
AMANA | ALZS5BA3610A* | CA*TA4230*3A* | AM9S800603B*A* | 35000 | 34200 | 15.2 | 12.5 | 7.8 | 2 | 64 | 51 | 215403229
AMANA | ALZS5BA3610A* | CA*TA4230*3A* | AC9C801005C*A* | 35000 | 34200 | 15.2 | 12 | 7.8 | 2 | 64 | 51 | 215403225
AMANA | ALZS5BA3610A* | CA*TA4230*3A* | AC9C800804B*A* | 35000 | 34200 | 15.2 | 12 | 7.8 | 2 | 64 | 51 | 215403224
AMANA | ALZS5BA3610A* | CA*TA4230*3A* | AC9S801005C*A* | 35000 | 34200 | 15.2 | 12 | 7.8 | 2 | 64 | 51 | 215403219
AMANA | ALZS5BA3610A* | CA*TA4230*3A* | AC9S800804B*A* | 35000 | 34200 | 15.2 | 12 | 7.8 | 2 | 64 | 51 | 215403218
AMANA | ALZS5BA3610A* | CA*TA4230*3A* | A*VC961005CNB* | 35400 | 34400 | 15.2 | 12 | 7.8 | 2 | 63 | 51 | 215403217
AMANA | ALZS5BA3610A* | CA*TA4230*3A* | A*VC960804CNB* | 35400 | 34400 | 15.2 | 12 | 7.8 | 2 | 64 | 51 | 215403216
AMANA | ALZS5BA3610A* | CA*TA4230*3A* | A*VC801005C*A* | 35000 | 34400 | 15.2 | 12.5 | 7.8 | 2 | 63 | 51 | 215403212
AMANA | ALZS5BA3610A* | CA*TA4230*3A* | A*VC800805D*A* | 35000 | 34400 | 16 | 12.5 | 7.8 | 2 | 63 | 51 | 215403211
AMANA | ALZS5BA3610A* | CA*TA4230*3A* | A*VC800805C*A* | 35000 | 34400 | 15.2 | 12.5 | 7.8 | 2 | 63 | 51 | 215403210
AMANA | ALZS5BA3610A* | CA*TA4230*3A* | A*VC800804C*A* | 35000 | 34400 | 15.2 | 12.5 | 7.8 | 2 | 63 | 51 | 215403209
DAIKIN | DH5SEA2410A* | CA*TA2422*3A* | D*80SC0805CUA* | 23200 | 23000 | 15.2 | 12.5 | 7.8 | 1.9 | 57 | 49 | 215403553
DAIKIN | DH5SEA2410A* | CHPTA2426*3A* | D*80VC0803B*A* | 23200 | 23000 | 15.2 | 12.5 | 7.8 | 1.9 | 57 | 49 | 215403687
DAIKIN | DH5SEA2410A* | CHPTA2426*3A* | D*80VC0603B*A* | 23200 | 23000 | 15.2 | 12.5 | 7.8 | 1.9 | 57 | 49 | 215403686
DAIKIN | DH5SEA2410A* | CHPTA2426*3A* | D*80SC0805CUA* | 23200 | 23000 | 15.2 | 12.5 | 7.8 | 1.9 | 57 | 49 | 215403685
DAIKIN | DH5SEA2410A* | CHPTA2426*3A* | D*80SC0603BUA* | 23200 | 23000 | 15.2 | 12.5 | 7.8 | 1.9 | 57 | 49 | 215403684
AMANA | ALZS5BA3610A* | CHPTA3630*3A* | AR9S921004CNA* | 35000 | 34200 | 15.2 | 12 | 7.8 | 2 | 64 | 51 | 215381629
AMANA | ALZS5BA3610A* | CHPTA3630*3A* | AR9S920805CNA* | 35000 | 34200 | 15.2 | 12 | 7.8 | 2 | 64 | 51 | 215381628
AMANA | ALZS5BA3610A* | CHPTA3630*3A* | AR9S920804CNA* | 35000 | 34200 | 15.2 | 12 | 7.8 | 2 | 64 | 51 | 215381627
AMANA | ALZS5BA3610A* | CHPTA3630*3A* | AR9S801005C*A* | 35000 | 34200 | 15.2 | 12 | 7.8 | 2 | 58 | 51 | 215381625
AMANA | ALZS5BA3610A* | CHPTA3630*3A* | AR9S800805CUA* | 35000 | 34200 | 15.2 | 12 | 7.8 | 2 | 58 | 51 | 215381624
AMANA | ALZS5BA3610A* | CHPTA3630*3A* | AR9S800804C*A* | 35000 | 34200 | 15.2 | 12 | 7.8 | 2 | 58 | 51 | 215381623
AMANA | ALZS5BA3610A* | CHPTA3630*3A*+MBVB16CP1X00A* |  | 35400 | 34600 | 15.2 | 12.5 | 7.8 | 2 | 63 | 51 | 215381607
AMANA | ALZS5BA3610A* | CHPTA3630*3A*+MBVB12BP1X00A* |  | 35000 | 34600 | 15.2 | 12.5 | 7.8 | 2 | 63 | 51 | 215381606
AMANA | ALZS5BA3610A* | CA*TA4230*3A* | AR9T801005C*A* | 35000 | 34200 | 15.2 | 12.5 | 7.8 | 2 | 64 | 51 | 215381600
AMANA | ALZS5BA3610A* | CA*TA4230*3A* | AR9T800805D*A* | 35000 | 34200 | 15.2 | 12.5 | 7.8 | 2 | 64 | 51 | 215381599
AMANA | ALZS5BA3610A* | CA*TA4230*3A* | AR9T800805C*A* | 35000 | 34200 | 15.2 | 12.5 | 7.8 | 2 | 64 | 51 | 215381598
AMANA | ALZS5BA3610A* | CA*TA4230*3A* | AR9T800804C*A* | 35000 | 34200 | 15.2 | 12.5 | 7.8 | 2 | 64 | 51 | 215381597
AMANA | ALZS5BA3610A* | CA*TA4230*3A* | AR9T800803B*A* | 35000 | 34200 | 15.2 | 12.5 | 7.8 | 2 | 64 | 51 | 215381596
AMANA | ALZS5BA3610A* | CA*TA4230*3A* | AR9S921005CNA* | 35400 | 34400 | 15.2 | 12 | 7.8 | 2 | 64 | 51 | 215381588
DAIKIN | DH5SEA4210A* | CHPTA4230*3A* | DR80SN1005C*A* | 40000 | 39000 | 15.2 | 12.5 | 7.8 | 1.85 | 62 | 51 | 215382229
DAIKIN | DH5SEA4210A* | CHPTA4230*3A* | DR80TN0805C*A* | 40000 | 39000 | 15.2 | 12.5 | 7.8 | 1.85 | 62 | 51 | 215382230
DAIKIN | DH5SEA4210A* | CHPTA4230*3A* | DR80SN0805CUA* | 40000 | 39000 | 15.2 | 12.5 | 7.8 | 1.85 | 62 | 51 | 215382228
DAIKIN | DH5SEA4210A* | CHPTA4230*3A* | DR80SN0805C*A* | 40000 | 39000 | 15.2 | 12.5 | 7.8 | 1.85 | 62 | 51 | 215382227
DAIKIN | DH5SEA4210A* | CHPTA4230*3A*+MBVK16CP1X00A* |  | 40000 | 39000 | 15.2 | 12.5 | 7.8 | 1.85 | 62 | 51 | 215382220
DAIKIN | DH5SEA4210A* | CA*TA4230*3A* | DR92SN1005CNA* | 40500 | 39000 | 15.2 | 12.5 | 7.8 | 1.85 | 62 | 51 | 215382214
DAIKIN | DH5SEA4210A* | CA*TA4230*3A* | DR92SN1004CNA* | 40500 | 39000 | 15.2 | 12.5 | 7.8 | 1.85 | 62 | 51 | 215382213
DAIKIN | DH5SEA4210A* | CA*TA4230*3A* | DR92SN0805CNA* | 40500 | 39000 | 15.2 | 12.5 | 7.8 | 1.85 | 62 | 51 | 215382212
DAIKIN | DH5SEA4210A* | CA*TA4230*3A* | DR92SN0804CNA* | 40500 | 39000 | 15.2 | 12.5 | 7.8 | 1.85 | 62 | 51 | 215382211
DAIKIN | DH5SEA4210A* | CA*TA4230*3A* | DR80TN0805D*A* | 40500 | 39000 | 15.2 | 12.5 | 7.8 | 1.85 | 62 | 51 | 215382210
DAIKIN | DH5SEA4210A* | CA*TA4230*3A* | DR80TN0805C*A* | 40500 | 39000 | 15.2 | 12.5 | 7.8 | 1.85 | 62 | 51 | 215382209
DAIKIN | DH5SEA3610A* | CA*TA3626*3A* | DR80SN1005C*A* | 34600 | 34200 | 15.2 | 12 | 7.8 | 2 | 63 | 51 | 215382068
DAIKIN | DH5SEA4210A* | CA*TA4230*3A* | DR80SN1005C*A* | 40500 | 39000 | 15.2 | 12.5 | 7.8 | 1.85 | 62 | 51 | 215382208
DAIKIN | DH5SEA4210A* | CA*TA4230*3A* | DR80SN0805CUA* | 40500 | 39000 | 15.2 | 12.5 | 7.8 | 1.85 | 62 | 51 | 215382207
DAIKIN | DH5SEA4210A* | CA*TA4230*3A* | DR80SN0805C*A* | 40500 | 39000 | 15.2 | 12.5 | 7.8 | 1.85 | 62 | 51 | 215382206
DAIKIN | DH5SEA4210A* | CA*TA4230*3A*+MBVK16CP1X00A* |  | 40500 | 39000 | 15.2 | 12.5 | 7.8 | 1.85 | 62 | 51 | 215382198
DAIKIN | DH5SEA3610A* | CHPTA4230*3A* | DR92SN1004CNA* | 35000 | 34200 | 15.2 | 12 | 7.8 | 2 | 64 | 51 | 215382186
DAIKIN | DH5SEA2410A* | CA*TA3026*3A* | DM96TN0804CNA* | 23200 | 23000 | 15.2 | 12.5 | 7.8 | 1.9 | 57 | 49 | 215403654
DAIKIN | DH5SEA2410A* | CA*TA3026*3A* | DM96SN0804CNA* | 23200 | 23000 | 15.2 | 12.5 | 7.8 | 1.9 | 57 | 49 | 215403651
DAIKIN | DH5SEA2410A* | CA*TA3026*3A* | DM92SN0803BNA* | 23400 | 23000 | 15.2 | 12.5 | 7.8 | 1.9 | 57 | 49 | 215403648
DAIKIN | DH5SEA2410A* | CA*TA3026*3A* | DM80TN0803B*A* | 23200 | 23000 | 15.2 | 12.5 | 7.8 | 1.9 | 57 | 49 | 215403646
AMANA | ALZS5BA3010A* | CA*TA3026*3A* | AM9C800805C*A* | 28600 | 28600 | 15.2 | 12.5 | 7.8 | 1.95 | 61 | 48 | 215403040
AMANA | ALZS5BA3010A* | CA*TA3026*3A* | AM9C800804C*A* | 28600 | 28600 | 15.2 | 12.5 | 7.8 | 1.95 | 61 | 48 | 215403039
AMANA | ALZS5BA3010A* | CA*TA3026*3A* | AM9S800805CUA* | 28600 | 28600 | 15.2 | 12.5 | 7.8 | 1.95 | 61 | 48 | 215403025
AMANA | ALZS5BA3010A* | CA*TA3026*3A* | AM9S800804C*A* | 28600 | 28600 | 15.2 | 12.5 | 7.8 | 1.95 | 61 | 48 | 215403024
GOODMAN | GLZS5BA2410A* | CA*TA3022*3A* | GM9S800804C*A* | 23200 | 23000 | 15.2 | 12.5 | 7.8 | 1.9 | 57 | 49 | 215404306
GOODMAN | GLZS5BA2410A* | CA*TA3022*3A* | GM9S800804B*A* | 23200 | 23000 | 15.2 | 12.5 | 7.8 | 1.9 | 57 | 49 | 215404305
GOODMAN | GLZS5BA2410A* | CA*TA3022*3A* | GM9S800803B*A* | 23200 | 23000 | 15.2 | 12.5 | 7.8 | 1.9 | 57 | 49 | 215404304
GOODMAN | GLZS5BA2410A* | CA*TA3022*3A* | GM9S800604B*A* | 23200 | 23000 | 15.2 | 12.5 | 7.8 | 1.9 | 57 | 49 | 215404303
DAIKIN | DH5SEA3610A* | CA*TA3626*3A* | DM80SN1005C*A* | 34600 | 34200 | 15.2 | 12 | 7.8 | 2 | 63 | 51 | 215403919
DAIKIN | DH5SEA3610A* | CA*TA3626*3A* | DM80SN0805CUA* | 34600 | 34200 | 15.2 | 12 | 7.8 | 2 | 63 | 51 | 215403918
DAIKIN | DH5SEA3610A* | CHPTA4230*3A* | DR80SN1005C*A* | 35000 | 34200 | 15.2 | 12 | 7.8 | 2 | 58 | 51 | 215382178
DAIKIN | DH5SEA3610A* | CHPTA4230*3A* | DR80SN0805CUA* | 35000 | 34200 | 15.2 | 12 | 7.8 | 2 | 58 | 51 | 215382177
DAIKIN | DH5SEA3610A* | CHPTA4230*3A* | DR80SN0805C*A* | 35000 | 34200 | 15.2 | 12 | 7.8 | 2 | 58 | 51 | 215382176
DAIKIN | DH5SEA3610A* | CHPTA4230*3A*+MBVK16CP1X00A* |  | 35400 | 34600 | 15.2 | 12.5 | 7.8 | 2 | 63 | 51 | 215382162
DAIKIN | DH5SEA3610A* | CHPTA4230*3A*+MBVK12BP1X00A* |  | 35000 | 34600 | 15.2 | 12.5 | 7.8 | 2 | 63 | 51 | 215382161
DAIKIN | DH5SEA3610A* | CHPTA3630*3A* | DR92SN1004CNA* | 35000 | 34200 | 15.2 | 12 | 7.8 | 2 | 64 | 51 | 215382149
DAIKIN | DH5SEA3610A* | CHPTA3630*3A* | DR92SN0805CNA* | 35000 | 34200 | 15.2 | 12 | 7.8 | 2 | 64 | 51 | 215382148
DAIKIN | DH5SEA3610A* | CHPTA3630*3A* | DR92SN0804CNA* | 35000 | 34200 | 15.2 | 12 | 7.8 | 2 | 64 | 51 | 215382147
DAIKIN | DH5SEA3610A* | CHPTA3630*3A* | DR80TN1005C*A* | 35000 | 34200 | 15.2 | 12 | 7.8 | 2 | 58 | 51 | 215382145
DAIKIN | DH5SEA3610A* | CHPTA3630*3A* | DR80SN1005C*A* | 35000 | 34200 | 15.2 | 12 | 7.8 | 2 | 58 | 51 | 215382142
DAIKIN | DH5SEA3610A* | CHPTA3630*3A* | DR80SN0805CUA* | 35000 | 34200 | 15.2 | 12 | 7.8 | 2 | 58 | 51 | 215382141
DAIKIN | DH5SEA3610A* | CHPTA3630*3A*+MBVK16CP1X00A* |  | 35400 | 34600 | 15.2 | 12.5 | 7.8 | 2 | 63 | 51 | 215382127
DAIKIN | DH5SEA3610A* | CHPTA3630*3A*+MBVK12BP1X00A* |  | 35000 | 34600 | 15.2 | 12.5 | 7.8 | 2 | 63 | 51 | 215382126
DAIKIN | DH5SEA3610A* | CA*TA4230*3A* | DR92SN1005CNA* | 35400 | 34400 | 15.2 | 12 | 7.8 | 2 | 64 | 51 | 215382114
DAIKIN | DH5SEA3610A* | CA*TA4230*3A* | DR92SN1004CNA* | 35400 | 34400 | 15.2 | 12 | 7.8 | 2 | 63 | 51 | 215382113
DAIKIN | DH5SEA3610A* | CA*TA4230*3A* | DR92SN0805CNA* | 35400 | 34400 | 15.2 | 12 | 7.8 | 2 | 65 | 51 | 215382112
DAIKIN | DH5SEA3610A* | CA*TA4230*3A* | DR92SN0804CNA* | 35400 | 34400 | 15.2 | 12 | 7.8 | 2 | 64 | 51 | 215382111
AMANA | ALZS5BA3610A* | CHPTA3630*3A* | AM9S920805CNA* | 35000 | 34200 | 15.2 | 12 | 7.8 | 2 | 64 | 51 | 215403300
AMANA | ALZS5BA3610A* | CHPTA3630*3A* | AM9S920804CNA* | 35000 | 34200 | 15.2 | 12 | 7.8 | 2 | 64 | 51 | 215403299
AMANA | ALZS5BA3610A* | CHPTA3630*3A* | AM9S801005C*A* | 35000 | 34200 | 15.2 | 12 | 7.8 | 2 | 58 | 51 | 215403297
AMANA | ALZS5BA3610A* | CHPTA3630*3A* | AM9S800805CUA* | 35000 | 34200 | 15.2 | 12 | 7.8 | 2 | 58 | 51 | 215403296
AMANA | ALZS5BA3610A* | CHPTA3630*3A* | AM9S800804C*A* | 35000 | 34200 | 15.2 | 12 | 7.8 | 2 | 58 | 51 | 215403295
AMANA | ALZS5BA3610A* | CHPTA4230*3A* | A*VC961005CNB* | 35000 | 34400 | 15.2 | 12 | 7.8 | 2 | 64 | 51 | 215403335
AMANA | ALZS5BA3610A* | CHPTA4230*3A* | A*VC960804CNB* | 35000 | 34400 | 15.2 | 12 | 7.8 | 2 | 64 | 51 | 215403334
AMANA | ALZS5BA3610A* | CHPTA3630*3A* | A*VC961005CNB* | 35000 | 34400 | 15.2 | 12 | 7.8 | 2 | 64 | 51 | 215403279
AMANA | ALZS5BA3610A* | CHPTA3630*3A* | A*VC960804CNB* | 35000 | 34400 | 15.2 | 12 | 7.8 | 2 | 64 | 51 | 215403278
AMANA | ALZS5BA3610A* | CHPTA4230*3A* | A*VC801005C*A* | 35000 | 34400 | 15.2 | 12 | 7.8 | 2 | 63 | 51 | 215403330
AMANA | ALZS5BA3610A* | CHPTA4230*3A* | A*VC800805C*A* | 35000 | 34400 | 15.2 | 12 | 7.8 | 2 | 63 | 51 | 215403329
AMANA | ALZS5BA3610A* | CHPTA3630*3A* | A*VC801005C*A* | 35000 | 34400 | 15.2 | 12 | 7.8 | 2 | 63 | 51 | 215403274
AMANA | ALZS5BA3610A* | CHPTA3630*3A* | A*VC800805C*A* | 35000 | 34400 | 15.2 | 12 | 7.8 | 2 | 63 | 51 | 215403273
AMANA | ALZS5BA3610A* | CHPTA3630*3A* | A*VC800804C*A* | 35000 | 34400 | 15.2 | 12 | 7.8 | 2 | 63 | 51 | 215403272
AMANA | ALZS5BA3610A* | CHPTA4230*3A* | A*VC800804C*A* | 35000 | 34400 | 15.2 | 12 | 7.8 | 2 | 63 | 51 | 215403328
AMANA | ALZS5BA3610A* | CHPTA3630*3A* | A*VS960805CUA* | 35000 | 34400 | 15.2 | 12 | 7.8 | 2 | 64 | 51 | 215403268
AMANA | ALZS5BA3610A* | CHPTA3630*3A* | A*VS800805CUA* | 35000 | 34400 | 15.2 | 12 | 7.8 | 2 | 63 | 51 | 215403266
AMANA | ALZS5BA3610A* | CHPTA4230*3A* | A*VS960805CUA* | 35000 | 34400 | 15.2 | 12 | 7.8 | 2 | 64 | 51 | 215403324
AMANA | ALZS5BA3610A* | CHPTA3630*3A* | A*VM971005CNB* | 35000 | 34400 | 15.2 | 12 | 7.8 | 2 | 64 | 51 | 215403264
AMANA | ALZS5BA3610A* | CHPTA3630*3A* | A*VM970804CNB* | 35000 | 34400 | 15.2 | 12 | 7.8 | 2 | 64 | 51 | 215403263
AMANA | ALZS5BA3610A* | CHPTA4230*3A* | A*VS800805CUA* | 35000 | 34400 | 15.2 | 12 | 7.8 | 2 | 63 | 51 | 215403322
AMANA | ALZS5BA3610A* | CHPTA4230*3A* | A*VM971005CNB* | 35000 | 34400 | 15.2 | 12 | 7.8 | 2 | 64 | 51 | 215403320
AMANA | ALZS5BA3610A* | CA*TA4230*3A* | AM9C801005C*A* | 35000 | 34200 | 15.2 | 12.5 | 7.8 | 2 | 64 | 51 | 215403255
AMANA | ALZS5BA3610A* | CA*TA4230*3A* | AM9C800805D*A* | 35000 | 34200 | 15.2 | 12.5 | 7.8 | 2 | 64 | 51 | 215403254
DAIKIN | DH5SEA2410A* | CHPTA2426*3A* | DR80SN0803B*A* | 23200 | 23000 | 15.2 | 12.5 | 7.8 | 1.9 | 57 | 49 | 215381932
DAIKIN | DH5SEA2410A* | CHPTA2426*3A* | DR80SN0604B*A* | 23200 | 23000 | 15.2 | 12.5 | 7.8 | 1.9 | 57 | 49 | 215381931
DAIKIN | DH5SEA2410A* | CHPTA2426*3A*+MBVK16CP1X00A* |  | 23200 | 23000 | 16 | 12.5 | 7.8 | 1.9 | 57 | 49 | 215381925
DAIKIN | DH5SEA2410A* | CHPTA2426*3A*+MBVK12BP1X00A* |  | 23200 | 23000 | 15.2 | 12.5 | 7.8 | 1.9 | 57 | 49 | 215381924
DAIKIN | DH5SEA2410A* | CA*TA3026*3A* | DR96TN0804CNA* | 23200 | 23000 | 15.2 | 12.5 | 7.8 | 1.9 | 57 | 49 | 215381907
DAIKIN | DH5SEA2410A* | CA*TA3026*3A* | DR96SN0804CNA* | 23200 | 23000 | 15.2 | 12.5 | 7.8 | 1.9 | 57 | 49 | 215381904
DAIKIN | DH5SEA2410A* | CA*TA3026*3A* | DR92SN0803BNA* | 23400 | 23000 | 15.2 | 12.5 | 7.8 | 1.9 | 57 | 49 | 215381901
DAIKIN | DH5SEA2410A* | CA*TA3026*3A* | DR80TN0803B*A* | 23200 | 23000 | 15.2 | 12.5 | 7.8 | 1.9 | 57 | 49 | 215381899
DAIKIN | DH5SEA2410A* | CA*TA3026*3A* | DR80SN0804B*A* | 23200 | 23000 | 15.2 | 12.5 | 7.8 | 1.9 | 57 | 49 | 215381897
DAIKIN | DH5SEA2410A* | CA*TA3026*3A* | DR80SN0803B*A* | 23200 | 23000 | 15.2 | 12.5 | 7.8 | 1.9 | 57 | 49 | 215381896
DAIKIN | DH5SEA2410A* | CA*TA3026*3A* | DR80SN0604B*A* | 23200 | 23000 | 15.2 | 12.5 | 7.8 | 1.9 | 57 | 49 | 215381895
DAIKIN | DH5SEA2410A* | CA*TA3026*3A*+MBVK16CP1X00A* |  | 23200 | 23000 | 16 | 12.5 | 7.8 | 1.9 | 57 | 49 | 215381883
DAIKIN | DH5SEA2410A* | CA*TA3026*3A*+MBVK12BP1X00A* |  | 23200 | 23000 | 15.2 | 12.5 | 7.8 | 1.9 | 57 | 49 | 215381882
DAIKIN | DH5SEA2410A* | CA*TA3022*3A* | DR80TN0803B*A* | 23200 | 23000 | 15.2 | 12.5 | 7.8 | 1.9 | 57 | 49 | 215381873
DAIKIN | DH5SEA2410A* | CA*TA3022*3A* | DR80SN0804B*A* | 23200 | 23000 | 15.2 | 12.5 | 7.8 | 1.9 | 57 | 49 | 215381871
DAIKIN | DH5SEA2410A* | CA*TA3022*3A* | DR80SN0803B*A* | 23200 | 23000 | 15.2 | 12.5 | 7.8 | 1.9 | 57 | 49 | 215381870
DAIKIN | DH5SEA2410A* | CA*TA3022*3A* | DR80SN0604B*A* | 23200 | 23000 | 15.2 | 12.5 | 7.8 | 1.9 | 57 | 49 | 215381869
DAIKIN | DH5SEA2410A* | CA*TA3022*3A*+MBVK16CP1X00A* |  | 23200 | 23000 | 15.2 | 12.5 | 7.8 | 1.9 | 57 | 49 | 215381864
DAIKIN | DH5SEA2410A* | CA*TA3022*3A*+MBVK12BP1X00A* |  | 23200 | 23000 | 15.2 | 12.5 | 7.8 | 1.9 | 57 | 49 | 215381863
DAIKIN | DH5SEA2410A* | CA*TA2422*3A* | DR80TN0803B*A* | 23200 | 23000 | 15.2 | 12.5 | 7.8 | 1.9 | 57 | 49 | 215381854
DAIKIN | DH5SEA2410A* | CA*TA2422*3A* | DR80SN0804B*A* | 23200 | 23000 | 15.2 | 12.5 | 7.8 | 1.9 | 57 | 49 | 215381852
DAIKIN | DH5SEA2410A* | CA*TA2422*3A* | DR80SN0803B*A* | 23200 | 23000 | 15.2 | 12.5 | 7.8 | 1.9 | 57 | 49 | 215381851
DAIKIN | DH5SEA2410A* | CA*TA2422*3A* | DR80SN0604B*A* | 23200 | 23000 | 15.2 | 12.5 | 7.8 | 1.9 | 57 | 49 | 215381850
DAIKIN | DH5SEA2410A* | CA*TA2422*3A*+MBVK16CP1X00A* |  | 23200 | 23000 | 15.2 | 12.5 | 7.8 | 1.9 | 57 | 49 | 215381845
DAIKIN | DH5SEA2410A* | CA*TA2422*3A*+MBVK12BP1X00A* |  | 23200 | 23000 | 15.2 | 12.5 | 7.8 | 1.9 | 57 | 49 | 215381844
GOODMAN | GLZS5BA3610A* | CA*TA3626*3A* | G*VC801005C*A* | 35000 | 34400 | 15.2 | 12 | 7.8 | 2 | 63 | 51 | 215404634
GOODMAN | GLZS5BA3610A* | CA*TA3626*3A* | G*VC800805C*A* | 35000 | 34400 | 15.2 | 12 | 7.8 | 2 | 63 | 51 | 215404633
GOODMAN | GLZS5BA3610A* | CA*TA3626*3A* | G*VC800804C*A* | 35000 | 34400 | 15.2 | 12 | 7.8 | 2 | 63 | 51 | 215404632
GOODMAN | GLZS5BA3610A* | CHPTA4230*3A* | G*VC800805C*A* | 35000 | 34400 | 15.2 | 12 | 7.8 | 2 | 63 | 51 | 215404802
GOODMAN | GLZS5BA3610A* | CHPTA4230*3A* | G*VC800804C*A* | 35000 | 34400 | 15.2 | 12 | 7.8 | 2 | 63 | 51 | 215404801
GOODMAN | GLZS5BA3610A* | CHPTA4230*3A* | G*VS960805CUA* | 35000 | 34400 | 15.2 | 12 | 7.8 | 2 | 64 | 51 | 215404797
GOODMAN | GLZS5BA3610A* | CHPTA4230*3A* | G*VS800805CUA* | 35000 | 34400 | 15.2 | 12 | 7.8 | 2 | 63 | 51 | 215404795
GOODMAN | GLZS5BA3610A* | CHPTA4230*3A* | G*VM971005CNB* | 35000 | 34400 | 15.2 | 12 | 7.8 | 2 | 64 | 51 | 215404793
GOODMAN | GLZS5BA3610A* | CHPTA4230*3A* | G*VM970804CNB* | 35000 | 34400 | 15.2 | 12 | 7.8 | 2 | 64 | 51 | 215404792
GOODMAN | GLZS5BA3610A* | CHPTA3630*3A* | GM9C801005C*A* | 35000 | 34200 | 15.2 | 12 | 7.8 | 2 | 58 | 51 | 215404784
GOODMAN | GLZS5BA3610A* | CHPTA3630*3A* | GM9C801004C*A* | 35000 | 34200 | 15.2 | 12 | 7.8 | 2 | 58 | 51 | 215404783
GOODMAN | GLZS5BA3610A* | CHPTA3630*3A* | GM9C800804C*A* | 35000 | 34200 | 15.2 | 12 | 7.8 | 2 | 58 | 51 | 215404782
GOODMAN | GLZS5BA3610A* | CHPTA3630*3A* | GM9S921004CNA* | 35000 | 34200 | 15.2 | 12 | 7.8 | 2 | 64 | 51 | 215404773
GOODMAN | GLZS5BA3610A* | CHPTA3630*3A* | GM9S920805CNA* | 35000 | 34200 | 15.2 | 12 | 7.8 | 2 | 64 | 51 | 215404772
GOODMAN | GLZS5BA3610A* | CHPTA3630*3A* | GM9S920804CNA* | 35000 | 34200 | 15.2 | 12 | 7.8 | 2 | 64 | 51 | 215404771
GOODMAN | GLZS5BA3610A* | CHPTA3630*3A* | GM9S801005C*A* | 35000 | 34200 | 15.2 | 12 | 7.8 | 2 | 58 | 51 | 215404769
GOODMAN | GLZS5BA3610A* | CHPTA3630*3A* | GM9S800805CUA* | 35000 | 34200 | 15.2 | 12 | 7.8 | 2 | 58 | 51 | 215404768
GOODMAN | GLZS5BA3610A* | CHPTA3630*3A* | GM9S800804C*A* | 35000 | 34200 | 15.2 | 12 | 7.8 | 2 | 58 | 51 | 215404767
DAIKIN | DH5SEA2410A* | CA*TA3022*3A* | D*80VC0805C*A* | 23200 | 23000 | 15.2 | 12.5 | 7.8 | 1.9 | 57 | 49 | 215403589
DAIKIN | DH5SEA2410A* | CA*TA3022*3A* | D*96SC0805CUA* | 23200 | 23000 | 15.2 | 12.5 | 7.8 | 1.9 | 57 | 49 | 215403591
DAIKIN | DH5SEA2410A* | CA*TA3022*3A* | D*80VC0804C*A* | 23200 | 23000 | 15.2 | 12.5 | 7.8 | 1.9 | 57 | 49 | 215403588
DAIKIN | DH5SEA2410A* | CA*TA3022*3A* | D*80VC0603B*A* | 23200 | 23000 | 15.2 | 12.5 | 7.8 | 1.9 | 57 | 49 | 215403586
DAIKIN | DH5SEA2410A* | CA*TA3022*3A* | D*80VC0803B*A* | 23200 | 23000 | 15.2 | 12.5 | 7.8 | 1.9 | 57 | 49 | 215403587
DAIKIN | DH5SEA2410A* | CA*TA3022*3A* | D*80SC0805CUA* | 23200 | 23000 | 15.2 | 12.5 | 7.8 | 1.9 | 57 | 49 | 215403585
DAIKIN | DH5SEA2410A* | CA*TA3022*3A* | D*80SC0603BUA* | 23200 | 23000 | 15.2 | 12.5 | 7.8 | 1.9 | 57 | 49 | 215403584
DAIKIN | DH5SEA2410A* | CA*TA2422*3A* | DM80TN0803B*A* | 23200 | 23000 | 15.2 | 12.5 | 7.8 | 1.9 | 57 | 49 | 215403575
DAIKIN | DH5SEA2410A* | CA*TA2422*3A* | DM80SN0804B*A* | 23200 | 23000 | 15.2 | 12.5 | 7.8 | 1.9 | 57 | 49 | 215403573
DAIKIN | DH5SEA2410A* | CA*TA2422*3A* | DM80SN0803B*A* | 23200 | 23000 | 15.2 | 12.5 | 7.8 | 1.9 | 57 | 49 | 215403572
DAIKIN | DH5SEA2410A* | CA*TA2422*3A* | DM80SN0604B*A* | 23200 | 23000 | 15.2 | 12.5 | 7.8 | 1.9 | 57 | 49 | 215403571
DAIKIN | DH5SEA2410A* | CA*TA2422*3A* | D*97MC0804CNA* | 23200 | 23000 | 15.2 | 12.5 | 7.8 | 1.9 | 57 | 49 | 215403566
DAIKIN | DH5SEA2410A* | CA*TA2422*3A* | D*96VC0804CNA* | 23200 | 23000 | 15.2 | 12.5 | 7.8 | 1.9 | 57 | 49 | 215403563
DAIKIN | DH5SEA2410A* | CA*TA2422*3A* | D*96SC0805CUA* | 23200 | 23000 | 15.2 | 12.5 | 7.8 | 1.9 | 57 | 49 | 215403559
DAIKIN | DH5SEA2410A* | CA*TA2422*3A* | D*80VC0805C*A* | 23200 | 23000 | 15.2 | 12.5 | 7.8 | 1.9 | 57 | 49 | 215403557
DAIKIN | DH5SEA2410A* | CA*TA2422*3A* | D*80VC0804C*A* | 23200 | 23000 | 15.2 | 12.5 | 7.8 | 1.9 | 57 | 49 | 215403556
DAIKIN | DH5SEA2410A* | CA*TA2422*3A* | D*80VC0803B*A* | 23200 | 23000 | 15.2 | 12.5 | 7.8 | 1.9 | 57 | 49 | 215403555
DAIKIN | DH5SEA2410A* | CA*TA2422*3A* | D*80VC0603B*A* | 23200 | 23000 | 15.2 | 12.5 | 7.8 | 1.9 | 57 | 49 | 215403554
DAIKIN | DH5SEA2410A* | CA*TA2422*3A* | D*80SC0603BUA* | 23200 | 23000 | 15.2 | 12.5 | 7.8 | 1.9 | 57 | 49 | 215403552
DAIKIN | DH5SEA2410A* | CHPTA2426*3A* | DR96TN0804CNA* | 23200 | 23000 | 15.2 | 12.5 | 7.8 | 1.9 | 57 | 49 | 215381943
DAIKIN | DH5SEA2410A* | CHPTA2426*3A* | DR96SN0804CNA* | 23200 | 23000 | 15.2 | 12.5 | 7.8 | 1.9 | 57 | 49 | 215381940
DAIKIN | DH5SEA2410A* | CHPTA2426*3A* | DR92SN0803BNA* | 23200 | 23000 | 15.2 | 12.5 | 7.8 | 1.9 | 57 | 49 | 215381937
DAIKIN | DH5SEA2410A* | CHPTA2426*3A* | DR80TN0803B*A* | 23200 | 23000 | 15.2 | 12.5 | 7.8 | 1.9 | 57 | 49 | 215381935
DAIKIN | DH5SEA2410A* | CHPTA2426*3A* | DR80SN0804B*A* | 23200 | 23000 | 15.2 | 12.5 | 7.8 | 1.9 | 57 | 49 | 215381933
AMANA | ALZS5BA2410A* | CHPTA2426*3A* | AR9T800804C*A* | 23400 | 23000 | 15.2 | 12.5 | 7.8 | 1.9 | 57 | 49 | 215381400
AMANA | ALZS5BA2410A* | CHPTA2426*3A* | AR9T800804B*A* | 23200 | 23000 | 15.2 | 12.5 | 7.8 | 1.9 | 57 | 49 | 215381399
AMANA | ALZS5BA2410A* | CHPTA2426*3A* | AR9S960804CNA* | 23200 | 23000 | 15.2 | 12.5 | 7.8 | 1.9 | 57 | 49 | 215381396
AMANA | ALZS5BA2410A* | CHPTA2426*3A* | AR9T800803B*A* | 23200 | 23000 | 15.2 | 12.5 | 7.8 | 1.9 | 57 | 49 | 215381398
AMANA | ALZS4BA2410A* | CA*TA2422*3A* | A*VC800804C*A* | 23600 | 22000 | 15.2 | 12.5 | 7.8 | 1.8 | 59 | 50 | 215323543
AMANA | ALZS5BA2410A* | CHPTA2426*3A* | AR9S920803BNA* | 23200 | 23000 | 15.2 | 12.5 | 7.8 | 1.9 | 57 | 49 | 215381393
AMANA | ALZS5BA2410A* | CHPTA2426*3A* | AR9S800804C*A* | 23400 | 23000 | 15.2 | 12.5 | 7.8 | 1.9 | 57 | 49 | 215381391
AMANA | ALZS5BA2410A* | CHPTA2426*3A* | AR9S800804B*A* | 23200 | 23000 | 15.2 | 12.5 | 7.8 | 1.9 | 57 | 49 | 215381390
AMANA | ALZS5BA2410A* | CHPTA2426*3A* | AR9S800803B*A* | 23200 | 23000 | 15.2 | 12.5 | 7.8 | 1.9 | 57 | 49 | 215381389
AMANA | ALZS5BA2410A* | CHPTA2426*3A* | AR9S800604B*A* | 23200 | 23000 | 15.2 | 12.5 | 7.8 | 1.9 | 57 | 49 | 215381388
AMANA | ALZS5BA2410A* | CHPTA2426*3A*+MBVB16CP1X00A* |  | 23200 | 23000 | 16 | 12.5 | 7.8 | 1.9 | 57 | 49 | 215381381
AMANA | ALZS5BA2410A* | CHPTA2426*3A*+MBVB12BP1X00A* |  | 23200 | 23000 | 15.2 | 12.5 | 7.8 | 1.9 | 57 | 49 | 215381380
AMANA | ALZS5BA2410A* | CA*TA3026*3A* | AR9T960804CNA* | 23200 | 23000 | 15.2 | 12.5 | 7.8 | 1.9 | 57 | 49 | 215381359
AMANA | ALZS5BA2410A* | CA*TA3026*3A* | AR9T800804C*A* | 23400 | 23000 | 15.2 | 12.5 | 7.8 | 1.9 | 57 | 49 | 215381356
AMANA | ALZS5BA2410A* | CA*TA3026*3A* | AR9T800804B*A* | 23200 | 23000 | 15.2 | 12.5 | 7.8 | 1.9 | 57 | 49 | 215381355
AMANA | ALZS5BA2410A* | CA*TA3026*3A* | AR9T800803B*A* | 23200 | 23000 | 15.2 | 12.5 | 7.8 | 1.9 | 57 | 49 | 215381354
AMANA | ALZS5BA2410A* | CA*TA3026*3A* | AR9S960804CNA* | 23200 | 23000 | 15.2 | 12.5 | 7.8 | 1.9 | 57 | 49 | 215381352
AMANA | ALZS5BA2410A* | CA*TA3026*3A* | AR9S920803BNA* | 23400 | 23000 | 15.2 | 12.5 | 7.8 | 1.9 | 57 | 49 | 215381349
AMANA | ALZS5BA2410A* | CA*TA3026*3A* | AR9S800804C*A* | 23400 | 23000 | 15.2 | 12.5 | 7.8 | 1.9 | 57 | 49 | 215381347
AMANA | ALZS5BA2410A* | CA*TA3026*3A* | AR9S800804B*A* | 23200 | 23000 | 15.2 | 12.5 | 7.8 | 1.9 | 57 | 49 | 215381346
GOODMAN | GLZS5BA3610A* | CA*TA3626*3A* | G*VS800805CUA* | 35000 | 34400 | 15.2 | 12 | 7.8 | 2 | 63 | 51 | 215404626
GOODMAN | GLZS4MA2410A* | CA*TA3026*3A* | GM9C800803B*A* | 23600 | 22000 | 15.2 | 12.5 | 7.8 | 1.8 | 59 | 50 | 215321680
GOODMAN | GLZS4MA2410A* | CA*TA3026*3A* | GM9S800804C*A* | 23600 | 22000 | 15.2 | 12.5 | 7.8 | 1.8 | 59 | 50 | 215321672
GOODMAN | GLZS4MA2410A* | CA*TA3026*3A* | GM9S800803B*A* | 23600 | 22000 | 15.2 | 12.5 | 7.8 | 1.8 | 59 | 50 | 215321670
GOODMAN | GLZS4MA2410A* | CA*TA3026*3A* | GM9S800604B*A* | 23600 | 22000 | 15.2 | 12.5 | 7.8 | 1.8 | 59 | 50 | 215321669
GOODMAN | GLZS4MA2410A* | CA*TA3026*3A* | GM9S800804B*A* | 23600 | 22000 | 15.2 | 12.5 | 7.8 | 1.8 | 59 | 50 | 215321671
GOODMAN | GLZS4MA2410A* | CA*TA3022*3A* | GM9C800804C*A* | 23600 | 22000 | 15.2 | 12.5 | 7.8 | 1.8 | 59 | 50 | 215321653
GOODMAN | GLZS4MA2410A* | CA*TA3022*3A* | GM9S800804C*A* | 23600 | 22000 | 15.2 | 12.5 | 7.8 | 1.8 | 59 | 50 | 215321646
GOODMAN | GLZS4MA2410A* | CA*TA2422*3A* | GM9C800804C*A* | 23600 | 22000 | 15.2 | 12.5 | 7.8 | 1.8 | 59 | 50 | 215321636
GOODMAN | GLZS4MA2410A* | CA*TA2422*3A* | GM9S800804C*A* | 23600 | 22000 | 15.2 | 12.5 | 7.8 | 1.8 | 59 | 50 | 215321629
DAIKIN | DH5SEA3610A* | CA*TA4230*3A* | DM92SN1005CNA* | 35400 | 34400 | 15.2 | 12 | 7.8 | 2 | 64 | 51 | 215403983
DAIKIN | DH5SEA3010A* | CA*TA3026*3A* | D*80VC1005C*A* | 28600 | 28600 | 15.2 | 12.5 | 7.8 | 1.95 | 61 | 48 | 215403751
DAIKIN | DH5SEA3010A* | CA*TA3026*3A* | D*80VC0805C*A* | 28600 | 28600 | 15.2 | 12.5 | 7.8 | 1.95 | 61 | 48 | 215403750
DAIKIN | DH5SEA3010A* | CA*TA3026*3A* | D*80VC0804C*A* | 28600 | 28600 | 15.2 | 12.5 | 7.8 | 1.95 | 61 | 48 | 215403749
DAIKIN | DH5SEA3010A* | CA*TA3026*3A* | D*80SC0805CUA* | 28600 | 28600 | 15.2 | 12.5 | 7.8 | 1.95 | 61 | 48 | 215403745
DAIKIN | DH5SEA3610A* | CA*TA4230*3A* | D*80VC1005C*A* | 35000 | 34400 | 15.2 | 12.5 | 7.8 | 2 | 63 | 51 | 215403943
DAIKIN | DH5SEA3610A* | CA*TA4230*3A* | D*96SC0805CUA* | 35400 | 34400 | 15.2 | 12 | 7.8 | 2 | 63 | 51 | 215403945
DAIKIN | DH5SEA3610A* | CA*TA4230*3A* | D*80VC0805C*A* | 35000 | 34400 | 15.2 | 12.5 | 7.8 | 2 | 63 | 51 | 215403941
DAIKIN | DH5SEA3610A* | CA*TA4230*3A* | D*80VC0805D*A* | 35000 | 34400 | 16 | 12.5 | 7.8 | 2 | 63 | 51 | 215403942
DAIKIN | DH5SEA3610A* | CA*TA4230*3A* | D*80VC0804C*A* | 35000 | 34400 | 15.2 | 12.5 | 7.8 | 2 | 63 | 51 | 215403940
DAIKIN | DH5SEA3610A* | CA*TA4230*3A* | D*80VC0803B*A* | 35000 | 34400 | 15.2 | 12.5 | 7.8 | 2 | 63 | 51 | 215403939
DAIKIN | DH5SEA3610A* | CA*TA4230*3A* | D*80VC0604B*A* | 35000 | 34400 | 15.2 | 12.5 | 7.8 | 2 | 63 | 51 | 215403938
DAIKIN | DH5SEA3610A* | CA*TA4230*3A* | D*80VC0603B*A* | 35000 | 34400 | 15.2 | 12.5 | 7.8 | 2 | 63 | 51 | 215403937
DAIKIN | DH5SEA3610A* | CA*TA4230*3A* | D*80SC0805CUA* | 35000 | 34400 | 15.2 | 12.5 | 7.8 | 2 | 63 | 51 | 215403936
DAIKIN | DH5SEA3610A* | CA*TA4230*3A* | D*80SC0604BUA* | 35000 | 34400 | 15.2 | 12.5 | 7.8 | 2 | 63 | 51 | 215403935
DAIKIN | DH5SEA3610A* | CA*TA3626*3A* | DM80TN1005C*A* | 34600 | 34200 | 15.2 | 12 | 7.8 | 2 | 63 | 51 | 215403922
AMANA | ALZS5BA3610A* | CHPTA3630*3A* | AM9C800804C*A* | 35000 | 34200 | 15.2 | 12 | 7.8 | 2 | 58 | 51 | 215403310
AMANA | ALZS5BA3610A* | CHPTA3630*3A* | AM9C801005C*A* | 35000 | 34200 | 15.2 | 12 | 7.8 | 2 | 58 | 51 | 215403311
AMANA | ALZS5BA3610A* | CHPTA3630*3A* | AM9S921004CNA* | 35000 | 34200 | 15.2 | 12 | 7.8 | 2 | 64 | 51 | 215403301
GOODMAN | GLZS5BA2410A* | CA*TA3026*3A* | GM9S800804C*A* | 23400 | 23000 | 15.2 | 12.5 | 7.8 | 1.9 | 57 | 49 | 215404349
GOODMAN | GLZS5BA2410A* | CA*TA3026*3A* | GM9S800804B*A* | 23200 | 23000 | 15.2 | 12.5 | 7.8 | 1.9 | 57 | 49 | 215404348
GOODMAN | GLZS5BA2410A* | CA*TA3026*3A* | GM9S800803B*A* | 23200 | 23000 | 15.2 | 12.5 | 7.8 | 1.9 | 57 | 49 | 215404347
GOODMAN | GLZS5BA2410A* | CA*TA3026*3A* | GM9S800604B*A* | 23200 | 23000 | 15.2 | 12.5 | 7.8 | 1.9 | 57 | 49 | 215404346
GOODMAN | GLZS5BA2410A* | CA*TA3026*3A* | G*VC960804CNB* | 23400 | 23000 | 15.2 | 12.5 | 7.8 | 1.9 | 57 | 49 | 215404333
GOODMAN | GLZS5BA2410A* | CA*TA3026*3A* | G*VC960803BNB* | 23400 | 23000 | 15.2 | 12.5 | 7.8 | 1.9 | 57 | 49 | 215404332
GOODMAN | GLZS5BA2410A* | CA*TA3026*3A* | G*VC960403BNB* | 23400 | 23000 | 15.2 | 12.5 | 7.8 | 1.9 | 57 | 49 | 215404330
GOODMAN | GLZS5BA2410A* | CA*TA3026*3A* | G*VC960603BNB* | 23400 | 23000 | 15.2 | 12.5 | 7.8 | 1.9 | 57 | 49 | 215404331
GOODMAN | GLZS5BA2410A* | CA*TA3026*3A* | G*VC800805C*A* | 23400 | 23000 | 15.2 | 12.5 | 7.8 | 1.9 | 57 | 49 | 215404329
GOODMAN | GLZS5BA2410A* | CA*TA3026*3A* | G*VC800804C*A* | 23400 | 23000 | 15.2 | 12.5 | 7.8 | 1.9 | 57 | 49 | 215404328
GOODMAN | GLZS5BA2410A* | CA*TA3026*3A* | G*VC800803B*A* | 23400 | 23000 | 15.2 | 12.5 | 7.8 | 1.9 | 57 | 49 | 215404327
GOODMAN | GLZS5BA2410A* | CA*TA3026*3A* | G*VC800603B*A* | 23400 | 23000 | 15.2 | 12.5 | 7.8 | 1.9 | 57 | 49 | 215404326
GOODMAN | GLZS5BA2410A* | CA*TA3026*3A* | G*VS960805CUA* | 23400 | 23000 | 15.2 | 12.5 | 7.8 | 1.9 | 57 | 49 | 215404325
GOODMAN | GLZS5BA2410A* | CA*TA3026*3A* | G*VS960603BUA* | 23400 | 23000 | 15.2 | 12.5 | 7.8 | 1.9 | 57 | 49 | 215404324
GOODMAN | GLZS5BA2410A* | CA*TA3026*3A* | G*VS800604BUA* | 23400 | 23000 | 15.2 | 12.5 | 7.8 | 1.9 | 57 | 49 | 215404322
GOODMAN | GLZS5BA2410A* | CA*TA3026*3A* | G*VS800805CUA* | 23400 | 23000 | 15.2 | 12.5 | 7.8 | 1.9 | 57 | 49 | 215404323
GOODMAN | GLZS5BA2410A* | CA*TA3026*3A* | G*VM970804CNB* | 23400 | 23000 | 15.2 | 12.5 | 7.8 | 1.9 | 57 | 49 | 215404321
GOODMAN | GLZS5BA2410A* | CA*TA3026*3A* | G*VM970803BNB* | 23400 | 23000 | 15.2 | 12.5 | 7.8 | 1.9 | 57 | 49 | 215404320
GOODMAN | GLZS5BA2410A* | CA*TA3026*3A* | G*VM970603BNB* | 23400 | 23000 | 15.2 | 12.5 | 7.8 | 1.9 | 57 | 49 | 215404319
GOODMAN | GLZS5BA2410A* | CA*TA3022*3A* | GM9C800804C*A* | 23200 | 23000 | 15.2 | 12.5 | 7.8 | 1.9 | 57 | 49 | 215404315
GOODMAN | GLZS5BA2410A* | CA*TA3022*3A* | GM9C800804B*A* | 23200 | 23000 | 15.2 | 12.5 | 7.8 | 1.9 | 57 | 49 | 215404314
GOODMAN | GLZS5BA2410A* | CA*TA3022*3A* | GM9C800803B*A* | 23200 | 23000 | 15.2 | 12.5 | 7.8 | 1.9 | 57 | 49 | 215404313
DAIKIN | DH5SEA3010A* | CA*TA3026*3A* | DM80TN0805C*A* | 28600 | 28600 | 15.2 | 12.5 | 7.8 | 1.95 | 61 | 48 | 215403778
DAIKIN | DH5SEA3010A* | CA*TA3026*3A* | DM80SN0805CUA* | 28600 | 28600 | 15.2 | 12.5 | 7.8 | 1.95 | 61 | 48 | 215403775
DAIKIN | DH5SEA3610A* | CA*TA4230*3A* | DM92SN1004CNA* | 35400 | 34400 | 15.2 | 12 | 7.8 | 2 | 63 | 51 | 215403982
DAIKIN | DH5SEA3610A* | CA*TA4230*3A* | DM92SN0805CNA* | 35400 | 34400 | 15.2 | 12 | 7.8 | 2 | 65 | 51 | 215403981
DAIKIN | DH5SEA3610A* | CA*TA4230*3A* | DM92SN0804CNA* | 35400 | 34400 | 15.2 | 12 | 7.8 | 2 | 64 | 51 | 215403980
DAIKIN | DH5SEA3610A* | CA*TA4230*3A* | DM80TN1005C*A* | 35000 | 34200 | 15.2 | 12.5 | 7.8 | 2 | 64 | 51 | 215403978
DAIKIN | DH5SEA3610A* | CA*TA4230*3A* | DM80TN0805D*A* | 35000 | 34200 | 15.2 | 12.5 | 7.8 | 2 | 64 | 51 | 215403977
DAIKIN | DH5SEA3610A* | CA*TA4230*3A* | DM80TN0803B*A* | 35000 | 34200 | 15.2 | 12.5 | 7.8 | 2 | 64 | 51 | 215403975
DAIKIN | DH5SEA3610A* | CA*TA4230*3A* | DM80TN0805C*A* | 35000 | 34200 | 15.2 | 12.5 | 7.8 | 2 | 64 | 51 | 215403976
DAIKIN | DH5SEA3610A* | CA*TA4230*3A* | DM80SN1005C*A* | 35000 | 34200 | 15.2 | 12.5 | 7.8 | 2 | 64 | 51 | 215403973
DAIKIN | DH5SEA3610A* | CA*TA4230*3A* | DM80SN0805CUA* | 35000 | 34200 | 15.2 | 12.5 | 7.8 | 2 | 64 | 51 | 215403972
DAIKIN | DH5SEA3610A* | CA*TA4230*3A* | DM80SN0805C*A* | 35000 | 34200 | 15.2 | 12.5 | 7.8 | 2 | 64 | 51 | 215403971
DAIKIN | DH5SEA3610A* | CA*TA4230*3A* | DM80SN0804BUA* | 35000 | 34200 | 15.2 | 12.5 | 7.8 | 2 | 64 | 51 | 215403970
DAIKIN | DH5SEA3610A* | CHPTA3630*3A* | D*96VC1005CNA* | 35000 | 34400 | 15.2 | 12 | 7.8 | 2 | 64 | 51 | 215404009
DAIKIN | DH5SEA3610A* | CHPTA3630*3A* | D*96VC0804CNA* | 35000 | 34400 | 15.2 | 12 | 7.8 | 2 | 64 | 51 | 215404008
DAIKIN | DH5SEA3610A* | CA*TA4230*3A* | DC80SN0804B*A* | 35000 | 34200 | 15.2 | 12 | 7.8 | 2 | 64 | 51 | 215403955
DAIKIN | DH5SEA3610A* | CA*TA4230*3A* | D*97MC1005CNA* | 35400 | 34400 | 15.2 | 12 | 7.8 | 2 | 63 | 51 | 215403954
DAIKIN | DH5SEA3610A* | CA*TA4230*3A* | D*97MC0804CNA* | 35400 | 34400 | 15.2 | 12 | 7.8 | 2 | 63 | 51 | 215403953
DAIKIN | DH5SEA3610A* | CHPTA3630*3A* | D*97MC1005CNA* | 35000 | 34400 | 15.2 | 12 | 7.8 | 2 | 64 | 51 | 215404013
DAIKIN | DH5SEA3610A* | CHPTA3630*3A* | D*97MC0804CNA* | 35000 | 34400 | 15.2 | 12 | 7.8 | 2 | 64 | 51 | 215404012
DAIKIN | DH5SEA3610A* | CA*TA4230*3A* | D*96VC1005CNA* | 35400 | 34400 | 15.2 | 12 | 7.8 | 2 | 63 | 51 | 215403950
DAIKIN | DH5SEA3610A* | CA*TA4230*3A* | D*96VC0804CNA* | 35400 | 34400 | 15.2 | 12 | 7.8 | 2 | 64 | 51 | 215403949
DAIKIN | DH5SEA3610A* | CA*TA4230*3A* | DM80SN0804B*A* | 35000 | 34200 | 15.2 | 12.5 | 7.8 | 2 | 64 | 51 | 215403969
DAIKIN | DH5SEA3610A* | CA*TA4230*3A* | DM80SN0803B*A* | 35000 | 34200 | 15.2 | 12.5 | 7.8 | 2 | 64 | 51 | 215403968
DAIKIN | DH5SEA3610A* | CA*TA4230*3A* | DM80SN0604BUA* | 35000 | 34200 | 15.2 | 12.5 | 7.8 | 2 | 64 | 51 | 215403967
DAIKIN | DH5SEA3610A* | CA*TA4230*3A* | DM80SN0604B*A* | 35000 | 34200 | 15.2 | 12.5 | 7.8 | 2 | 64 | 51 | 215403966
DAIKIN | DH5SEA3610A* | CA*TA4230*3A* | DC80TN1005C*A* | 35000 | 34200 | 15.2 | 12 | 7.8 | 2 | 64 | 51 | 215403959
DAIKIN | DH5SEA3610A* | CA*TA4230*3A* | DC80SN1005C*A* | 35000 | 34200 | 15.2 | 12 | 7.8 | 2 | 64 | 51 | 215403956
DAIKIN | DH5SEA3610A* | CA*TA4230*3A* | DC80TN0804B*A* | 35000 | 34200 | 15.2 | 12 | 7.8 | 2 | 64 | 51 | 215403958
DAIKIN | DH5SEA3610A* | CHPTA3630*3A* | D*80VC1005C*A* | 35000 | 34400 | 15.2 | 12 | 7.8 | 2 | 63 | 51 | 215404002
DAIKIN | DH5SEA3610A* | CHPTA3630*3A* | D*96SC0805CUA* | 35000 | 34400 | 15.2 | 12 | 7.8 | 2 | 64 | 51 | 215404004
DAIKIN | DH5SEA3610A* | CHPTA3630*3A* | D*80VC0805C*A* | 35000 | 34400 | 15.2 | 12 | 7.8 | 2 | 63 | 51 | 215404001
DAIKIN | DH5SEA3610A* | CHPTA3630*3A* | D*80VC0804C*A* | 35000 | 34400 | 15.2 | 12 | 7.8 | 2 | 63 | 51 | 215404000
DAIKIN | DH5SEA3610A* | CHPTA3630*3A* | D*80SC0805CUA* | 35000 | 34400 | 15.2 | 12 | 7.8 | 2 | 63 | 51 | 215403996
AMANA | ALZS5BA4210A* | CA*TA4230*3A* | A*VC801005C*A* | 40500 | 39000 | 15.2 | 12.5 | 7.8 | 1.85 | 62 | 51 | 215404915
AMANA | ALZS5BA4210A* | CA*TA4230*3A* | A*VC800805D*A* | 40500 | 39000 | 15.2 | 12.5 | 7.8 | 1.85 | 62 | 51 | 215404914
AMANA | ALZS5BA4210A* | CA*TA4230*3A* | A*VC800805C*A* | 40500 | 39000 | 15.2 | 12.5 | 7.8 | 1.85 | 62 | 51 | 215404913
AMANA | ALZS5BA4210A* | CA*TA4230*3A* | A*VC800804C*A* | 40500 | 39000 | 15.2 | 12.5 | 7.8 | 1.85 | 62 | 51 | 215404912
AMANA | ALZS5BA3610A* | CHPTA4230*3A* | AM9S921004CNA* | 35000 | 34200 | 15.2 | 12 | 7.8 | 2 | 64 | 51 | 215403358
AMANA | ALZS5BA3610A* | CHPTA4230*3A* | AM9S920805CNA* | 35000 | 34200 | 15.2 | 12 | 7.8 | 2 | 64 | 51 | 215403357
AMANA | ALZS5BA3610A* | CHPTA4230*3A* | AM9S920804CNA* | 35000 | 34200 | 15.2 | 12 | 7.8 | 2 | 64 | 51 | 215403356
AMANA | ALZS5BA3610A* | CHPTA4230*3A* | AM9S800805CUA* | 35000 | 34200 | 15.2 | 12 | 7.8 | 2 | 58 | 51 | 215403353
AMANA | ALZS5BA3610A* | CHPTA4230*3A* | AM9S801005C*A* | 35000 | 34200 | 15.2 | 12 | 7.8 | 2 | 58 | 51 | 215403354
AMANA | ALZS5BA3610A* | CHPTA4230*3A* | AM9S800805C*A* | 35000 | 34200 | 15.2 | 12 | 7.8 | 2 | 58 | 51 | 215403352
AMANA | ALZS5BA3610A* | CHPTA4230*3A* | AM9S800804C*A* | 35000 | 34200 | 15.2 | 12 | 7.8 | 2 | 58 | 51 | 215403351
AMANA | ALZS4BA2410A* | CA*TA3026*3A* | A*VC800804C*A* | 23600 | 22000 | 15.2 | 12.5 | 7.8 | 1.8 | 59 | 50 | 215323553
AMANA | ALZS4BA2410A* | CA*TA3026*3A* | A*VC800803B*A* | 23600 | 22000 | 15.2 | 12.5 | 7.8 | 1.8 | 59 | 50 | 215323552
AMANA | ALZS4BA2410A* | CA*TA3026*3A* | A*VC800604B*A* | 23600 | 22000 | 15.2 | 12.5 | 7.8 | 1.8 | 59 | 50 | 215323551
AMANA | ALZS4BA2410A* | CA*TA3026*3A* | A*VC800603B*A* | 23600 | 22000 | 15.2 | 12.5 | 7.8 | 1.8 | 59 | 50 | 215323550
AMANA | ALZS4BA2410A* | CA*TA3022*3A* | A*VC800804C*A* | 23600 | 22000 | 15.2 | 12.5 | 7.8 | 1.8 | 59 | 50 | 215323548
GOODMAN | GLZS5BA3610A* | CA*TA3626*3A* | GM9S801005C*A* | 34600 | 34200 | 15.2 | 12 | 7.8 | 2 | 63 | 51 | 215404653
GOODMAN | GLZS5BA3610A* | CA*TA3626*3A* | GM9S800805CUA* | 34600 | 34200 | 15.2 | 12 | 7.8 | 2 | 63 | 51 | 215404652
AMANA | ALZS5BA4210A* | CA*TA4230*3A* | AR9T800805D*A* | 40500 | 39000 | 15.2 | 12.5 | 7.8 | 1.85 | 62 | 51 | 215381708
AMANA | ALZS5BA4210A* | CA*TA4230*3A* | AR9T800805C*A* | 40500 | 39000 | 15.2 | 12.5 | 7.8 | 1.85 | 62 | 51 | 215381707
AMANA | ALZS5BA4210A* | CA*TA4230*3A* | AR9T800804C*A* | 40500 | 39000 | 15.2 | 12.5 | 7.8 | 1.85 | 62 | 51 | 215381706
AMANA | ALZS5BA4210A* | CA*TA4230*3A* | AR9S920805CNA* | 40500 | 39000 | 15.2 | 12.5 | 7.8 | 1.85 | 62 | 51 | 215381700
AMANA | ALZS5BA4210A* | CA*TA4230*3A* | AR9S920804CNA* | 40500 | 39000 | 15.2 | 12.5 | 7.8 | 1.85 | 62 | 51 | 215381699
AMANA | ALZS5BA4210A* | CA*TA4230*3A* | AR9S801005C*A* | 40500 | 39000 | 15.2 | 12.5 | 7.8 | 1.85 | 62 | 51 | 215381698
AMANA | ALZS5BA4210A* | CA*TA4230*3A* | AR9S800805CUA* | 40500 | 39000 | 15.2 | 12.5 | 7.8 | 1.85 | 62 | 51 | 215381697
AMANA | ALZS5BA4210A* | CA*TA4230*3A* | AR9S800805C*A* | 40500 | 39000 | 15.2 | 12.5 | 7.8 | 1.85 | 62 | 51 | 215381696
AMANA | ALZS5BA4210A* | CA*TA4230*3A* | AR9S800804C*A* | 40500 | 39000 | 15.2 | 12.5 | 7.8 | 1.85 | 62 | 51 | 215381695
AMANA | ALZS5BA4210A* | CA*TA4230*3A* | AR9S921005CNA* | 40500 | 39000 | 15.2 | 12.5 | 7.8 | 1.85 | 62 | 51 | 215381702
AMANA | ALZS5BA3610A* | CA*TA4230*3A* | AR9S921004CNA* | 35400 | 34400 | 15.2 | 12 | 7.8 | 2 | 63 | 51 | 215381587
AMANA | ALZS5BA4210A* | CA*TA4230*3A* | AR9S921004CNA* | 40500 | 39000 | 15.2 | 12.5 | 7.8 | 1.85 | 62 | 51 | 215381701
AMANA | ALZS5BA3610A* | CA*TA4230*3A* | AR9S920805CNA* | 35400 | 34400 | 15.2 | 12 | 7.8 | 2 | 65 | 51 | 215381586
AMANA | ALZS5BA3610A* | CA*TA4230*3A* | AR9S920804CNA* | 35400 | 34400 | 15.2 | 12 | 7.8 | 2 | 64 | 51 | 215381585
AMANA | ALZS5BA3610A* | CA*TA4230*3A* | AR9S801005C*A* | 35000 | 34200 | 15.2 | 12.5 | 7.8 | 2 | 64 | 51 | 215381583
AMANA | ALZS5BA3610A* | CHPTA4230*3A* | AR9S921004CNA* | 35000 | 34200 | 15.2 | 12 | 7.8 | 2 | 64 | 51 | 215381669
AMANA | ALZS5BA3610A* | CHPTA4230*3A* | AR9S920805CNA* | 35000 | 34200 | 15.2 | 12 | 7.8 | 2 | 64 | 51 | 215381668
AMANA | ALZS5BA3610A* | CHPTA4230*3A* | AR9S920804CNA* | 35000 | 34200 | 15.2 | 12 | 7.8 | 2 | 64 | 51 | 215381667
AMANA | ALZS5BA3610A* | CHPTA4230*3A* | AR9S801005C*A* | 35000 | 34200 | 15.2 | 12 | 7.8 | 2 | 58 | 51 | 215381665
AMANA | ALZS5BA3610A* | CHPTA4230*3A* | AR9S800805CUA* | 35000 | 34200 | 15.2 | 12 | 7.8 | 2 | 58 | 51 | 215381664
AMANA | ALZS5BA3610A* | CHPTA4230*3A* | AR9S800805C*A* | 35000 | 34200 | 15.2 | 12 | 7.8 | 2 | 58 | 51 | 215381663
AMANA | ALZS5BA3610A* | CHPTA4230*3A* | AR9S800804C*A* | 35000 | 34200 | 15.2 | 12 | 7.8 | 2 | 58 | 51 | 215381662
AMANA | ALZS5BA3610A* | CHPTA4230*3A*+MBVB16CP1X00A* |  | 35400 | 34600 | 15.2 | 12.5 | 7.8 | 2 | 63 | 51 | 215381646
AMANA | ALZS5BA3610A* | CHPTA4230*3A*+MBVB12BP1X00A* |  | 35000 | 34600 | 15.2 | 12.5 | 7.8 | 2 | 63 | 51 | 215381645
AMANA | ALZS5BA3610A* | CHPTA3630*3A* | AR9T801005C*A* | 35000 | 34200 | 15.2 | 12 | 7.8 | 2 | 58 | 51 | 215381639
AMANA | ALZS5BA3610A* | CHPTA3630*3A* | AR9T800804C*A* | 35000 | 34200 | 15.2 | 12 | 7.8 | 2 | 58 | 51 | 215381638
AMANA | ALZS5BA2410A* | CA*TA2422*3A* | AM9C800803B*A* | 23200 | 23000 | 15.2 | 12.5 | 7.8 | 1.9 | 57 | 49 | 215402808
AMANA | ALZS5BA2410A* | CA*TA2422*3A* | AM9S800804C*A* | 23200 | 23000 | 15.2 | 12.5 | 7.8 | 1.9 | 57 | 49 | 215402801
AMANA | ALZS5BA2410A* | CA*TA2422*3A* | AM9S800804B*A* | 23200 | 23000 | 15.2 | 12.5 | 7.8 | 1.9 | 57 | 49 | 215402800
AMANA | ALZS5BA2410A* | CA*TA2422*3A* | AM9S800803B*A* | 23200 | 23000 | 15.2 | 12.5 | 7.8 | 1.9 | 57 | 49 | 215402799
AMANA | ALZS5BA2410A* | CA*TA2422*3A* | AM9S800604B*A* | 23200 | 23000 | 15.2 | 12.5 | 7.8 | 1.9 | 57 | 49 | 215402798
AMANA | ALZS5BA2410A* | CA*TA2422*3A* | A*VC960804CNB* | 23200 | 23000 | 15.2 | 12.5 | 7.8 | 1.9 | 57 | 49 | 215402792
AMANA | ALZS5BA2410A* | CA*TA2422*3A* | A*VC800805C*A* | 23200 | 23000 | 15.2 | 12.5 | 7.8 | 1.9 | 57 | 49 | 215402788
AMANA | ALZS5BA2410A* | CA*TA2422*3A* | A*VC800804C*A* | 23200 | 23000 | 15.2 | 12.5 | 7.8 | 1.9 | 57 | 49 | 215402787
AMANA | ALZS5BA2410A* | CA*TA2422*3A* | A*VC800803B*A* | 23200 | 23000 | 15.2 | 12.5 | 7.8 | 1.9 | 57 | 49 | 215402786
AMANA | ALZS5BA2410A* | CA*TA2422*3A* | A*VC800603B*A* | 23200 | 23000 | 15.2 | 12.5 | 7.8 | 1.9 | 57 | 49 | 215402785
AMANA | ALZS5BA2410A* | CA*TA2422*3A* | A*VS960805CUA* | 23200 | 23000 | 15.2 | 12.5 | 7.8 | 1.9 | 57 | 49 | 215402784
AMANA | ALZS5BA2410A* | CA*TA2422*3A* | A*VS800805CUA* | 23200 | 23000 | 15.2 | 12.5 | 7.8 | 1.9 | 57 | 49 | 215402782
AMANA | ALZS5BA2410A* | CA*TA2422*3A* | A*VS800603BUA* | 23200 | 23000 | 15.2 | 12.5 | 7.8 | 1.9 | 57 | 49 | 215402781
AMANA | ALZS5BA2410A* | CA*TA2422*3A* | A*VM970804CNB* | 23200 | 23000 | 15.2 | 12.5 | 7.8 | 1.9 | 57 | 49 | 215402780
AMANA | ALZS5BA2410A* | CHPTA2426*3A* | AR9T960804CNA* | 23200 | 23000 | 15.2 | 12.5 | 7.8 | 1.9 | 57 | 49 | 215381403
AMANA | ALZS5BA2410A* | CHPTA2426*3A* | AM9S920803BNA* | 23200 | 23000 | 15.2 | 12.5 | 7.8 | 1.9 | 57 | 49 | 215402952
AMANA | ALZS5BA2410A* | CHPTA2426*3A* | AM9S800804C*A* | 23400 | 23000 | 15.2 | 12.5 | 7.8 | 1.9 | 57 | 49 | 215402950
AMANA | ALZS5BA2410A* | CHPTA2426*3A* | AM9S800804B*A* | 23200 | 23000 | 15.2 | 12.5 | 7.8 | 1.9 | 57 | 49 | 215402949
AMANA | ALZS5BA2410A* | CHPTA2426*3A* | AM9S800803B*A* | 23200 | 23000 | 15.2 | 12.5 | 7.8 | 1.9 | 57 | 49 | 215402948
AMANA | ALZS5BA2410A* | CHPTA2426*3A* | AM9S800604B*A* | 23200 | 23000 | 15.2 | 12.5 | 7.8 | 1.9 | 57 | 49 | 215402947
AMANA | ALZS5BA2410A* | CHPTA2426*3A* | A*VC960804CNB* | 23200 | 23000 | 15.2 | 12.5 | 7.8 | 1.9 | 57 | 49 | 215402940
AMANA | ALZS5BA2410A* | CHPTA2426*3A* | A*VC800805C*A* | 23200 | 23000 | 15.2 | 12.5 | 7.8 | 1.9 | 57 | 49 | 215402936
AMANA | ALZS5BA2410A* | CHPTA2426*3A* | A*VC800804C*A* | 23200 | 23000 | 15.2 | 12.5 | 7.8 | 1.9 | 57 | 49 | 215402935
AMANA | ALZS5BA2410A* | CHPTA2426*3A* | A*VC800803B*A* | 23200 | 23000 | 15.2 | 12.5 | 7.8 | 1.9 | 57 | 49 | 215402934
AMANA | ALZS5BA2410A* | CHPTA2426*3A* | A*VC800603B*A* | 23200 | 23000 | 15.2 | 12.5 | 7.8 | 1.9 | 57 | 49 | 215402933
AMANA | ALZS5BA2410A* | CHPTA2426*3A* | A*VS960805CUA* | 23200 | 23000 | 15.2 | 12.5 | 7.8 | 1.9 | 57 | 49 | 215402932
AMANA | ALZS5BA2410A* | CHPTA2426*3A* | A*VS800805CUA* | 23200 | 23000 | 15.2 | 12.5 | 7.8 | 1.9 | 57 | 49 | 215402930
AMANA | ALZS5BA2410A* | CHPTA2426*3A* | A*VS800603BUA* | 23200 | 23000 | 15.2 | 12.5 | 7.8 | 1.9 | 57 | 49 | 215402929
AMANA | ALZS5BA2410A* | CHPTA2426*3A* | A*VM970804CNB* | 23200 | 23000 | 15.2 | 12.5 | 7.8 | 1.9 | 57 | 49 | 215402928
GOODMAN | GLZS5BA4210A* | CHPTA4230*3A* | GM9S801005C*A* | 40000 | 39000 | 15.2 | 12.5 | 7.8 | 1.85 | 62 | 51 | 215404898
GOODMAN | GLZS5BA4210A* | CHPTA4230*3A* | GM9S800805CUA* | 40000 | 39000 | 15.2 | 12.5 | 7.8 | 1.85 | 62 | 51 | 215404897
GOODMAN | GLZS5BA4210A* | CHPTA4230*3A* | GM9S800805C*A* | 40000 | 39000 | 15.2 | 12.5 | 7.8 | 1.85 | 62 | 51 | 215404896
GOODMAN | GLZS5BA4210A* | CHPTA4230*3A* | GM9S800804C*A* | 40000 | 39000 | 15.2 | 12.5 | 7.8 | 1.85 | 62 | 51 | 215404895
GOODMAN | GLZS5BA4210A* | CHPTA4230*3A* | G*VC801005C*A* | 40000 | 39000 | 15.2 | 12.5 | 7.8 | 1.85 | 62 | 51 | 215404885
GOODMAN | GLZS5BA4210A* | CHPTA4230*3A* | G*VC800805C*A* | 40000 | 39000 | 15.2 | 12.5 | 7.8 | 1.85 | 62 | 51 | 215404884
GOODMAN | GLZS5BA4210A* | CHPTA4230*3A* | G*VC800804C*A* | 40000 | 39000 | 15.2 | 12.5 | 7.8 | 1.85 | 62 | 51 | 215404883
GOODMAN | GLZS5BA4210A* | CA*TA4230*3A* | GM9C800805D*A* | 40500 | 39000 | 15.2 | 12.5 | 7.8 | 1.85 | 62 | 51 | 215404878
GOODMAN | GLZS5BA4210A* | CA*TA4230*3A* | GM9C800805C*A* | 40500 | 39000 | 15.2 | 12.5 | 7.8 | 1.85 | 62 | 51 | 215404877
GOODMAN | GLZS5BA4210A* | CA*TA4230*3A* | GM9C800804C*A* | 40500 | 39000 | 15.2 | 12.5 | 7.8 | 1.85 | 62 | 51 | 215404876
AMANA | ALZS4NA4810A* | AMST48CU1300A* |  | 45500 | 46000 | 15.2 | 12.5 | 7.8 | 2 | 61 | 43 | 215213846
AMANA | ALZS4BA4810A* | AMST48CU1300A* |  | 45500 | 46000 | 15.2 | 12.5 | 7.8 | 2 | 61 | 43 | 215213842
AMANA | ALZS5BA4210A* | CA*TA4230*3A* | AM9S921005CNA* | 40500 | 39000 | 15.2 | 12.5 | 7.8 | 1.85 | 62 | 51 | 215404933
AMANA | ALZS5BA4210A* | CA*TA4230*3A* | AM9S921004CNA* | 40500 | 39000 | 15.2 | 12.5 | 7.8 | 1.85 | 62 | 51 | 215404932
AMANA | ALZS5BA4210A* | CA*TA4230*3A* | AM9S920805CNA* | 40500 | 39000 | 15.2 | 12.5 | 7.8 | 1.85 | 62 | 51 | 215404931
AMANA | ALZS5BA4210A* | CA*TA4230*3A* | AM9S920804CNA* | 40500 | 39000 | 15.2 | 12.5 | 7.8 | 1.85 | 62 | 51 | 215404930
AMANA | ALZS5BA4210A* | CA*TA4230*3A* | AM9S801005C*A* | 40500 | 39000 | 15.2 | 12.5 | 7.8 | 1.85 | 62 | 51 | 215404929
AMANA | ALZS5BA4210A* | CA*TA4230*3A* | AM9S800805CUA* | 40500 | 39000 | 15.2 | 12.5 | 7.8 | 1.85 | 62 | 51 | 215404928
AMANA | ALZS5BA4210A* | CA*TA4230*3A* | AM9S800805C*A* | 40500 | 39000 | 15.2 | 12.5 | 7.8 | 1.85 | 62 | 51 | 215404927
AMANA | ALZS5BA4210A* | CA*TA4230*3A* | AM9S800804C*A* | 40500 | 39000 | 15.2 | 12.5 | 7.8 | 1.85 | 62 | 51 | 215404926
GOODMAN | GLZS5BA2410A* | CA*TA3022*3A* | G*VC800805C*A* | 23200 | 23000 | 15.2 | 12.5 | 7.8 | 1.9 | 57 | 49 | 215404293
GOODMAN | GLZS5BA2410A* | CA*TA3022*3A* | G*VC800804C*A* | 23200 | 23000 | 15.2 | 12.5 | 7.8 | 1.9 | 57 | 49 | 215404292
GOODMAN | GLZS5BA2410A* | CA*TA3022*3A* | G*VC800803B*A* | 23200 | 23000 | 15.2 | 12.5 | 7.8 | 1.9 | 57 | 49 | 215404291
GOODMAN | GLZS5BA2410A* | CA*TA3022*3A* | G*VC800603B*A* | 23200 | 23000 | 15.2 | 12.5 | 7.8 | 1.9 | 57 | 49 | 215404290
GOODMAN | GLZS5BA2410A* | CA*TA3022*3A* | G*VS960805CUA* | 23200 | 23000 | 15.2 | 12.5 | 7.8 | 1.9 | 57 | 49 | 215404289
GOODMAN | GLZS5BA2410A* | CA*TA3022*3A* | G*VS800805CUA* | 23200 | 23000 | 15.2 | 12.5 | 7.8 | 1.9 | 57 | 49 | 215404287
GOODMAN | GLZS5BA2410A* | CA*TA3022*3A* | G*VS800603BUA* | 23200 | 23000 | 15.2 | 12.5 | 7.8 | 1.9 | 57 | 49 | 215404286
GOODMAN | GLZS5BA2410A* | CA*TA3022*3A* | G*VM970804CNB* | 23200 | 23000 | 15.2 | 12.5 | 7.8 | 1.9 | 57 | 49 | 215404285
GOODMAN | GLZS5BA2410A* | CA*TA2422*3A* | GM9C800804C*A* | 23200 | 23000 | 15.2 | 12.5 | 7.8 | 1.9 | 57 | 49 | 215404279
GOODMAN | GLZS5BA2410A* | CA*TA2422*3A* | GM9C800804B*A* | 23200 | 23000 | 15.2 | 12.5 | 7.8 | 1.9 | 57 | 49 | 215404278
GOODMAN | GLZS5BA2410A* | CA*TA2422*3A* | GM9C800803B*A* | 23200 | 23000 | 15.2 | 12.5 | 7.8 | 1.9 | 57 | 49 | 215404277
GOODMAN | GLZS5BA2410A* | CA*TA2422*3A* | GM9S800804C*A* | 23200 | 23000 | 15.2 | 12.5 | 7.8 | 1.9 | 57 | 49 | 215404270
GOODMAN | GLZS5BA2410A* | CA*TA2422*3A* | GM9S800804B*A* | 23200 | 23000 | 15.2 | 12.5 | 7.8 | 1.9 | 57 | 49 | 215404269
GOODMAN | GLZS5BA2410A* | CA*TA2422*3A* | GM9S800803B*A* | 23200 | 23000 | 15.2 | 12.5 | 7.8 | 1.9 | 57 | 49 | 215404268
GOODMAN | GLZS5BA2410A* | CA*TA2422*3A* | GM9S800604B*A* | 23200 | 23000 | 15.2 | 12.5 | 7.8 | 1.9 | 57 | 49 | 215404267
GOODMAN | GLZS5BA2410A* | CA*TA2422*3A* | G*VC960804CNB* | 23200 | 23000 | 15.2 | 12.5 | 7.8 | 1.9 | 57 | 49 | 215404261
GOODMAN | GLZS5BA2410A* | CA*TA2422*3A* | G*VC800805C*A* | 23200 | 23000 | 15.2 | 12.5 | 7.8 | 1.9 | 57 | 49 | 215404257
GOODMAN | GLZS5BA2410A* | CA*TA2422*3A* | G*VC800804C*A* | 23200 | 23000 | 15.2 | 12.5 | 7.8 | 1.9 | 57 | 49 | 215404256
GOODMAN | GLZS5BA2410A* | CA*TA2422*3A* | G*VC800803B*A* | 23200 | 23000 | 15.2 | 12.5 | 7.8 | 1.9 | 57 | 49 | 215404255
GOODMAN | GLZS5BA2410A* | CA*TA2422*3A* | G*VC800603B*A* | 23200 | 23000 | 15.2 | 12.5 | 7.8 | 1.9 | 57 | 49 | 215404254
GOODMAN | GLZS5BA2410A* | CA*TA2422*3A* | G*VS960805CUA* | 23200 | 23000 | 15.2 | 12.5 | 7.8 | 1.9 | 57 | 49 | 215404253
GOODMAN | GLZS5BA2410A* | CA*TA2422*3A* | G*VS800805CUA* | 23200 | 23000 | 15.2 | 12.5 | 7.8 | 1.9 | 57 | 49 | 215404251
GOODMAN | GLZS5BA2410A* | CA*TA2422*3A* | G*VS800603BUA* | 23200 | 23000 | 15.2 | 12.5 | 7.8 | 1.9 | 57 | 49 | 215404250
AMANA | ALZS4BA2410A* | CA*TA3022*3A*+MBVB16CP1X00A* |  | 23200 | 22000 | 15.2 | 12.5 | 7.8 | 1.8 | 59 | 50 | 215216643
AMANA | ALZS4BA2410A* | CA*TA3022*3A*+MBVB12BP1X00A* |  | 23200 | 22000 | 15.2 | 12.5 | 7.8 | 1.8 | 59 | 50 | 215216642
AMANA | ALZS4BA2410A* | CA*TA2422*3A* | AR9T800804C*A* | 23600 | 22000 | 15.2 | 12.5 | 7.8 | 1.8 | 59 | 50 | 215216640
AMANA | ALZS4BA2410A* | CA*TA2422*3A* | AR9S800804C*A* | 23600 | 22000 | 15.2 | 12.5 | 7.8 | 1.8 | 59 | 50 | 215216633
AMANA | ALZS4BA2410A* | CA*TA2422*3A*+MBVB16CP1X00A* |  | 23200 | 22000 | 15.2 | 12.5 | 7.8 | 1.8 | 59 | 50 | 215216624
AMANA | ALZS4BA2410A* | CA*TA2422*3A*+MBVB12BP1X00A* |  | 23200 | 22000 | 15.2 | 12.5 | 7.8 | 1.8 | 59 | 50 | 215216623
DAIKIN | DH4SEA2410A* | CA*TA2422*3A* | D*80VC0804C*A* | 23600 | 22000 | 15.2 | 12.5 | 7.8 | 1.8 | 59 | 50 | 215350464
DAIKIN | DH4SEA2410A* | CA*TA3022*3A* | D*80VC0804C*A* | 23600 | 22000 | 15.2 | 12.5 | 7.8 | 1.8 | 59 | 50 | 215350471
AMANA | ALZS4BA2410A* | CA*TA3026*3A* | AR9T960804CNA* | 23600 | 22000 | 15.2 | 12.5 | 7.8 | 1.8 | 59 | 50 | 215216692
AMANA | ALZS4BA2410A* | CA*TA3026*3A* | AR9T800804C*A* | 23600 | 22000 | 15.2 | 12.5 | 7.8 | 1.8 | 59 | 50 | 215216689
AMANA | ALZS4BA2410A* | CA*TA3026*3A* | AR9T800804B*A* | 23600 | 22000 | 15.2 | 12.5 | 7.8 | 1.8 | 59 | 50 | 215216688
AMANA | ALZS4BA2410A* | CA*TA3026*3A* | AR9T800803B*A* | 23600 | 22000 | 15.2 | 12.5 | 7.8 | 1.8 | 59 | 50 | 215216687
AMANA | ALZS4BA2410A* | CA*TA3026*3A* | AR9S800804C*A* | 23600 | 22000 | 15.2 | 12.5 | 7.8 | 1.8 | 59 | 50 | 215216680
AMANA | ALZS4BA2410A* | CA*TA3026*3A* | AR9S800804B*A* | 23600 | 22000 | 15.2 | 12.5 | 7.8 | 1.8 | 59 | 50 | 215216679
AMANA | ALZS4BA2410A* | CA*TA3026*3A* | AR9S800803B*A* | 23600 | 22000 | 15.2 | 12.5 | 7.8 | 1.8 | 59 | 50 | 215216678
AMANA | ALZS4BA2410A* | CA*TA3026*3A* | AR9S800604B*A* | 23600 | 22000 | 15.2 | 12.5 | 7.8 | 1.8 | 59 | 50 | 215216677
AMANA | ALZS4BA2410A* | CA*TA3026*3A*+MBVB16CP1X00A* |  | 24000 | 22000 | 15.2 | 12.5 | 7.8 | 1.8 | 59 | 50 | 215216662
AMANA | ALZS4BA2410A* | CA*TA3026*3A*+MBVB12BP1X00A* |  | 23600 | 22000 | 15.2 | 12.5 | 7.8 | 1.8 | 59 | 50 | 215216661
AMANA | ALZS4BA2410A* | CA*TA3022*3A* | AR9T800804C*A* | 23600 | 22000 | 15.2 | 12.5 | 7.8 | 1.8 | 59 | 50 | 215216659
AMANA | ALZS4BA2410A* | CA*TA3022*3A* | AR9S800804C*A* | 23600 | 22000 | 15.2 | 12.5 | 7.8 | 1.8 | 59 | 50 | 215216652
GOODMAN | GLZS5BA2410A* | CA*TA2422*3A* | G*VM970804CNB* | 23200 | 23000 | 15.2 | 12.5 | 7.8 | 1.9 | 57 | 49 | 215404249
DAIKIN | DH5SEA3610A* | CHPTA4230*3A* | DR92SN0805CNA* | 35000 | 34200 | 15.2 | 12 | 7.8 | 2 | 64 | 51 | 215382185
DAIKIN | DH5SEA3610A* | CHPTA4230*3A* | DR92SN0804CNA* | 35000 | 34200 | 15.2 | 12 | 7.8 | 2 | 64 | 51 | 215382184
DAIKIN | DH5SEA3010A* | CA*TA3026*3A* | DR80TN0805C*A* | 28600 | 28600 | 15.2 | 12.5 | 7.8 | 1.95 | 61 | 48 | 215381977
DAIKIN | DH5SEA3010A* | CA*TA3026*3A* | DR80SN0805CUA* | 28600 | 28600 | 15.2 | 12.5 | 7.8 | 1.95 | 61 | 48 | 215381974
AMANA | ALZS5BA3610A* | CA*TA4230*3A* | A*VC800803B*A* | 35000 | 34400 | 15.2 | 12.5 | 7.8 | 2 | 63 | 51 | 215403208
AMANA | ALZS5BA3610A* | CA*TA4230*3A* | A*VC800604B*A* | 35000 | 34400 | 15.2 | 12.5 | 7.8 | 2 | 63 | 51 | 215403207
AMANA | ALZS5BA3610A* | CA*TA4230*3A* | A*VC800603B*A* | 35000 | 34400 | 15.2 | 12.5 | 7.8 | 2 | 63 | 51 | 215403206
AMANA | ALZS5BA3610A* | CA*TA4230*3A* | A*VS960805CUA* | 35400 | 34400 | 15.2 | 12 | 7.8 | 2 | 63 | 51 | 215403205
AMANA | ALZS5BA3610A* | CA*TA4230*3A* | A*VS800805CUA* | 35000 | 34400 | 15.2 | 12.5 | 7.8 | 2 | 63 | 51 | 215403203
AMANA | ALZS5BA3610A* | CA*TA4230*3A* | A*VS800604BUA* | 35000 | 34400 | 15.2 | 12.5 | 7.8 | 2 | 63 | 51 | 215403202
AMANA | ALZS5BA3610A* | CA*TA4230*3A* | A*VM971005CNB* | 35400 | 34400 | 15.2 | 12 | 7.8 | 2 | 63 | 51 | 215403201
AMANA | ALZS5BA3610A* | CA*TA4230*3A* | A*VM970804CNB* | 35400 | 34400 | 15.2 | 12 | 7.8 | 2 | 63 | 51 | 215403200
AMANA | ALZS5BA3610A* | CA*TA3626*3A* | AM9C801005C*A* | 34600 | 34200 | 15.2 | 12 | 7.8 | 2 | 63 | 51 | 215403193
AMANA | ALZS5BA3610A* | CA*TA3626*3A* | AM9S801005C*A* | 34600 | 34200 | 15.2 | 12 | 7.8 | 2 | 63 | 51 | 215403181
AMANA | ALZS5BA3610A* | CA*TA3626*3A* | AM9S800805CUA* | 34600 | 34200 | 15.2 | 12 | 7.8 | 2 | 63 | 51 | 215403180
DAIKIN | DH4SEA2410A* | CA*TA3026*3A* | D*80VC0804C*A* | 23600 | 22000 | 15.2 | 12.5 | 7.8 | 1.8 | 59 | 50 | 215350483
DAIKIN | DH4SEA2410A* | CA*TA3026*3A* | D*80VC0803B*A* | 23600 | 22000 | 15.2 | 12.5 | 7.8 | 1.8 | 59 | 50 | 215350482
DAIKIN | DH4SEA2410A* | CA*TA3026*3A* | D*80VC0604B*A* | 23600 | 22000 | 15.2 | 12.5 | 7.8 | 1.8 | 59 | 50 | 215350481
DAIKIN | DH4SEA2410A* | CA*TA3026*3A* | D*80VC0603B*A* | 23600 | 22000 | 15.2 | 12.5 | 7.8 | 1.8 | 59 | 50 | 215350480
DAIKIN | DH4SEA2410A* | CA*TA3026*3A* | D*80SC0604BUA* | 23600 | 22000 | 15.2 | 12.5 | 7.8 | 1.8 | 59 | 50 | 215350479
GOODMAN | GLZS5BA3610A* | CHPTA4230*3A* | G*VC801005C*A* | 35000 | 34400 | 15.2 | 12 | 7.8 | 2 | 63 | 51 | 215404803
GOODMAN | GLZS5BA4210A* | CHPTA4230*3A* | GR9S800805CUA* | 40000 | 39000 | 15.2 | 12.5 | 7.8 | 1.85 | 62 | 51 | 215382799
GOODMAN | GLZS5BA4210A* | CHPTA4230*3A* | GR9S800805C*A* | 40000 | 39000 | 15.2 | 12.5 | 7.8 | 1.85 | 62 | 51 | 215382798
GOODMAN | GLZS5BA4210A* | CHPTA4230*3A* | GR9S800804C*A* | 40000 | 39000 | 15.2 | 12.5 | 7.8 | 1.85 | 62 | 51 | 215382797
GOODMAN | GLZS5BA4210A* | CA*TA4230*3A* | GR9T800805D*A* | 40500 | 39000 | 15.2 | 12.5 | 7.8 | 1.85 | 62 | 51 | 215382786
GOODMAN | GLZS5BA4210A* | CA*TA4230*3A* | GR9T800805C*A* | 40500 | 39000 | 15.2 | 12.5 | 7.8 | 1.85 | 62 | 51 | 215382785
GOODMAN | GLZS5BA4210A* | CA*TA4230*3A* | GR9T800804C*A* | 40500 | 39000 | 15.2 | 12.5 | 7.8 | 1.85 | 62 | 51 | 215382784
GOODMAN | GLZS5BA4210A* | CA*TA4230*3A* | GR9S921005CNA* | 40500 | 39000 | 15.2 | 12.5 | 7.8 | 1.85 | 62 | 51 | 215382780
GOODMAN | GLZS5BA4210A* | CA*TA4230*3A* | GR9S921004CNA* | 40500 | 39000 | 15.2 | 12.5 | 7.8 | 1.85 | 62 | 51 | 215382779
GOODMAN | GLZS5BA4210A* | CA*TA4230*3A* | GR9S920805CNA* | 40500 | 39000 | 15.2 | 12.5 | 7.8 | 1.85 | 62 | 51 | 215382778
GOODMAN | GLZS5BA4210A* | CA*TA4230*3A* | GR9S920804CNA* | 40500 | 39000 | 15.2 | 12.5 | 7.8 | 1.85 | 62 | 51 | 215382777
GOODMAN | GLZS5BA4210A* | CA*TA4230*3A* | GR9S801005C*A* | 40500 | 39000 | 15.2 | 12.5 | 7.8 | 1.85 | 62 | 51 | 215382776
GOODMAN | GLZS5BA4210A* | CA*TA4230*3A* | GR9S800805CUA* | 40500 | 39000 | 15.2 | 12.5 | 7.8 | 1.85 | 62 | 51 | 215382775
GOODMAN | GLZS5BA4210A* | CA*TA4230*3A* | GR9S800805C*A* | 40500 | 39000 | 15.2 | 12.5 | 7.8 | 1.85 | 62 | 51 | 215382774
GOODMAN | GLZS5BA4210A* | CA*TA4230*3A* | GR9S800804C*A* | 40500 | 39000 | 15.2 | 12.5 | 7.8 | 1.85 | 62 | 51 | 215382773
GOODMAN | GLZS5BA3610A* | CHPTA4230*3A* | GR9T801004C*A* | 35000 | 34200 | 15.2 | 12 | 7.8 | 2 | 58 | 51 | 215382757
GOODMAN | GLZS5BA3610A* | CA*TA4230*3A* | GR9T800803B*A* | 35000 | 34200 | 15.2 | 12.5 | 7.8 | 2 | 64 | 51 | 215382672
GOODMAN | GLZS5BA3610A* | CA*TA4230*3A* | GR9S921005CNA* | 35400 | 34400 | 15.2 | 12 | 7.8 | 2 | 64 | 51 | 215382664
GOODMAN | GLZS5BA3610A* | CA*TA4230*3A* | GR9S921004CNA* | 35400 | 34400 | 15.2 | 12 | 7.8 | 2 | 63 | 51 | 215382663
GOODMAN | GLZS5BA3610A* | CA*TA4230*3A* | GR9S920805CNA* | 35400 | 34400 | 15.2 | 12 | 7.8 | 2 | 65 | 51 | 215382662
GOODMAN | GLZS5BA3610A* | CA*TA4230*3A* | GR9S920804CNA* | 35400 | 34400 | 15.2 | 12 | 7.8 | 2 | 64 | 51 | 215382661
GOODMAN | GLZS5BA3610A* | CA*TA4230*3A* | GR9S801005C*A* | 35000 | 34200 | 15.2 | 12.5 | 7.8 | 2 | 64 | 51 | 215382659
GOODMAN | GLZS5BA3610A* | CA*TA4230*3A* | GR9S800805CUA* | 35000 | 34200 | 15.2 | 12.5 | 7.8 | 2 | 64 | 51 | 215382658
GOODMAN | GLZS5BA3610A* | CA*TA4230*3A* | GR9S800805C*A* | 35000 | 34200 | 15.2 | 12.5 | 7.8 | 2 | 64 | 51 | 215382657
GOODMAN | GLZS5BA3610A* | CA*TA4230*3A* | GR9S800804C*A* | 35000 | 34200 | 15.2 | 12.5 | 7.8 | 2 | 64 | 51 | 215382656
GOODMAN | GLZS5BA3610A* | CA*TA4230*3A* | GR9S800804BUA* | 35000 | 34200 | 15.2 | 12.5 | 7.8 | 2 | 64 | 51 | 215382655
GOODMAN | GLZS5BA3610A* | CA*TA4230*3A* | GR9S800804B*A* | 35000 | 34200 | 15.2 | 12.5 | 7.8 | 2 | 64 | 51 | 215382654
GOODMAN | GLZS5BA3610A* | CA*TA4230*3A* | GR9S800803B*A* | 35000 | 34200 | 15.2 | 12.5 | 7.8 | 2 | 64 | 51 | 215382653
GOODMAN | GLZS5BA3610A* | CA*TA4230*3A* | GR9S800604BUA* | 35000 | 34200 | 15.2 | 12.5 | 7.8 | 2 | 64 | 51 | 215382652
GOODMAN | GLZS5BA3610A* | CA*TA4230*3A* | GR9S800604B*A* | 35000 | 34200 | 15.2 | 12.5 | 7.8 | 2 | 64 | 51 | 215382651
GOODMAN | GLZS5BA3610A* | CA*TA4230*3A* | GR9S800603B*A* | 35000 | 34200 | 15.2 | 12.5 | 7.8 | 2 | 64 | 51 | 215382650
GOODMAN | GLZS4MA2410A* | CA*TA3026*3A* | GR9T960804CNA* | 23600 | 22000 | 15.2 | 12.5 | 7.8 | 1.8 | 59 | 50 | 215217705
GOODMAN | GLZS4MA2410A* | CA*TA3026*3A* | GR9T800804C*A* | 23600 | 22000 | 15.2 | 12.5 | 7.8 | 1.8 | 59 | 50 | 215217702
GOODMAN | GLZS4MA2410A* | CA*TA3026*3A* | GR9T800804B*A* | 23600 | 22000 | 15.2 | 12.5 | 7.8 | 1.8 | 59 | 50 | 215217701
GOODMAN | GLZS4MA2410A* | CA*TA3026*3A* | GR9T800803B*A* | 23600 | 22000 | 15.2 | 12.5 | 7.8 | 1.8 | 59 | 50 | 215217700
AMANA | ALZS4BA2410A* | CHPTA2426*3A*+MBVB16CP1X00A* |  | 23600 | 22000 | 15.2 | 12.5 | 7.8 | 1.8 | 59 | 50 | 215216726
AMANA | ALZS4BA2410A* | CHPTA2426*3A*+MBVB12BP1X00A* |  | 23200 | 22000 | 15.2 | 12.5 | 7.8 | 1.8 | 59 | 50 | 215216725
DAIKIN | DH4SEA2410A* | CA*TA3026*3A* | DR96TN0804CNA* | 23600 | 22000 | 15.2 | 12.5 | 7.8 | 1.8 | 59 | 50 | 215217179
DAIKIN | DH4SEA2410A* | CA*TA3026*3A* | DR80TN0803B*A* | 23600 | 22000 | 15.2 | 12.5 | 7.8 | 1.8 | 59 | 50 | 215217171
DAIKIN | DH4SEA2410A* | CA*TA3026*3A* | DR80SN0804B*A* | 23600 | 22000 | 15.2 | 12.5 | 7.8 | 1.8 | 59 | 50 | 215217169
DAIKIN | DH4SEA2410A* | CA*TA3026*3A* | DR80SN0803B*A* | 23600 | 22000 | 15.2 | 12.5 | 7.8 | 1.8 | 59 | 50 | 215217168
DAIKIN | DH4SEA2410A* | CA*TA3026*3A* | DR80SN0604B*A* | 23600 | 22000 | 15.2 | 12.5 | 7.8 | 1.8 | 59 | 50 | 215217167
DAIKIN | DH4SEA2410A* | CA*TA3026*3A*+MBVK16CP1X00A* |  | 24000 | 22000 | 15.2 | 12.5 | 7.8 | 1.8 | 59 | 50 | 215217153
DAIKIN | DH4SEA2410A* | CA*TA3026*3A*+MBVK12BP1X00A* |  | 23600 | 22000 | 15.2 | 12.5 | 7.8 | 1.8 | 59 | 50 | 215217152
DAIKIN | DH4SEA2410A* | CA*TA3022*3A*+MBVK16CP1X00A* |  | 23200 | 22000 | 15.2 | 12.5 | 7.8 | 1.8 | 59 | 50 | 215217138
DAIKIN | DH4SEA2410A* | CA*TA3022*3A*+MBVK12BP1X00A* |  | 23200 | 22000 | 15.2 | 12.5 | 7.8 | 1.8 | 59 | 50 | 215217137
GOODMAN | GLZS5BA3610A* | CHPTA4230*3A* | G*VC961005CNB* | 35000 | 34400 | 15.2 | 12 | 7.8 | 2 | 64 | 51 | 215404808
GOODMAN | GLZS5BA3610A* | CHPTA4230*3A* | G*VC960804CNB* | 35000 | 34400 | 15.2 | 12 | 7.8 | 2 | 64 | 51 | 215404807
MIDEA | MOVA-48HN10-M152L | MVME48C1MN10TA |  | 45000 | 44000 | 15.2 | 12 | 7.8 | 2.28 | 63 | 49 | 215576419
MIDEA | MOVA-48HN10-M152L | MVME60C1MN10TA |  | 45000 | 44000 | 15.2 | 12 | 7.8 | 2.28 | 61 | 49 | 215576418
MIDEA | MOVA-42HN10-M152L | MVME48C1MN10TA |  | 41500 | 40500 | 15.2 | 12 | 7.8 | 2.3 | 61 | 50 | 215576417
MIDEA | MOVA-42HN10-M152L | MVME60C1MN10TA |  | 41500 | 40500 | 15.2 | 12 | 7.8 | 2.3 | 61 | 50 | 215576416
MIDEA | MOVA-36HN10-M152L | MVME48C1MN10TA |  | 35600 | 34200 | 15.2 | 12 | 7.8 | 2.26 | 63 | 49 | 215576415
MIDEA | MOVA-36HN10-M152L | MVME60C1MN10TA |  | 35600 | 34200 | 15.2 | 12 | 7.8 | 2.26 | 63 | 49 | 215576414
MIDEA | MOVA-30HN10-M152L | MVME48C1MN10TA |  | 28000 | 26000 | 15.2 | 12 | 7.8 | 2.08 | 61 | 47 | 215576413
MIDEA | MOVA-30HN10-M152L | MVME60C1MN10TA |  | 28000 | 26000 | 15.2 | 12 | 7.8 | 2.08 | 61 | 47 | 215576412
MIDEA | MOVA-30HN10-M152L | MVME36B1MN10TA |  | 27600 | 26000 | 15.2 | 12 | 7.8 | 1.98 | 61 | 45 | 215576411
MIDEA | MOVA-24HN10-M152L | MVME36B1MN10TA |  | 23400 | 22800 | 15.2 | 12 | 7.8 | 2 | 61 | 45 | 215576410
MIDEA | MOVA-24HN10-M152L | MVME24A1MN10TA |  | 23200 | 22400 | 15.2 | 12 | 7.8 | 1.94 | 61 | 45 | 215576409
MIDEA | MOVA-18HN10-M152L | MVME36B1MN10TA |  | 18000 | 18000 | 15.2 | 12 | 7.8 | 1.9 | 56 | 42 | 215576408
MIDEA | MOVA-18HN10-M152L | MVME24A1MN10TA |  | 18000 | 17200 | 15.2 | 12 | 7.8 | 1.88 | 58 | 44 | 215576407
DURASTAR | DRHP15B42AJ2AN | DRAH2TB4821ASTNN |  | 40000 | 40000 | 15.2 | 11.7 | 7.8 | 2.1 | 68 | 49 | 215574165
DURASTAR | DRHP15B30AJ2AN | DRAH2TB3617ASTNN |  | 28400 | 28400 | 15.2 | 11.7 | 7.8 | 2 | 70 | 51 | 215574164
DURASTAR | DRHP15B18AJ2AN | DRAH2TB2417ASTNN |  | 17100 | 17100 | 15.2 | 11.7 | 7.8 | 1.9 | 64 | 48 | 215574163
THERMAL ZONE | TZP15AY30AJ2N | TZHDYTST3617*NAN |  | 28400 | 28400 | 15.2 | 11.7 | 7.8 | 2 | 70 | 51 | 215574155
MAINLINE | MPP15AY30AJ2N | MPH2CY3617STANN |  | 28400 | 28400 | 15.2 | 11.7 | 7.8 | 2 | 70 | 51 | 215574152
MAINLINE | MPP15AY18AJ2N | MPH2CY2417STANN |  | 17100 | 17100 | 15.2 | 11.7 | 7.8 | 1.9 | 64 | 48 | 215574151
MAINLINE | MLP15AY42AJ2N | MLH2CY4821STANN |  | 40000 | 40000 | 15.2 | 11.7 | 7.8 | 2.1 | 68 | 49 | 215574150
MAINLINE | MLP15AY36AJ2N | MLH2CY3617STANN |  | 34200 | 33200 | 15.2 | 11.7 | 7.8 | 2 | 70 | 52 | 215574146
MAINLINE | MLP15AY48AJ2N | MLH2CY4821STANN |  | 45500 | 45500 | 15.2 | 11.7 | 7.8 | 2.2 | 66 | 52 | 215574145
FUJITSU | WP15AY42AJ2N | FHRNTT4821S*YTNA |  | 40000 | 40000 | 15.2 | 11.7 | 7.8 | 2.1 | 68 | 49 | 215574162
FUJITSU | WP15AY30AJ2N | FHRNTT3617S*YTNA |  | 28400 | 28400 | 15.2 | 11.7 | 7.8 | 2 | 70 | 51 | 215574161
FUJITSU | WP15AY18AJ2N | FHRNTT2417S*YTNA |  | 17100 | 17100 | 15.2 | 11.7 | 7.8 | 1.9 | 64 | 48 | 215574160
THERMAL ZONE | TZP15AY42AJ2N | TZHDYTST4821*NAN |  | 40000 | 40000 | 15.2 | 11.7 | 7.8 | 2.1 | 68 | 49 | 215574156
THERMAL ZONE | TZP15AY18AJ2N | TZHDYTST2417*NAN |  | 17100 | 17100 | 15.2 | 11.7 | 7.8 | 1.9 | 64 | 48 | 215574154
MAINLINE | MPP15AY42AJ2N | MPH2CY4821STANN |  | 40000 | 40000 | 15.2 | 11.7 | 7.8 | 2.1 | 68 | 49 | 215574153
MAINLINE | MLP15AY30AJ2N | MLH2CY3617STANN |  | 28400 | 28400 | 15.2 | 11.7 | 7.8 | 2 | 70 | 51 | 215574149
MAINLINE | MLP15AY18AJ2N | MLH2CY2417STANN |  | 17100 | 17100 | 15.2 | 11.7 | 7.8 | 1.9 | 64 | 48 | 215574148
MAINLINE | MLP15AY60AJ2N | MLH2CY6024STANN |  | 57000 | 55000 | 15.2 | 11.7 | 7.8 | 2.1 | 64 | 50 | 215574147
MAINLINE | MLP15AY24AJ2N | MLH2CY2417STANN |  | 22800 | 22600 | 15.2 | 11.7 | 7.8 | 2 | 61 | 48 | 215574144
ADP | NS17H24SA4-**A | CE2505C+TXV |  | 22800 | 20000 | 15.2 | 12.5 | 7.8 | 2.1 | 64 | 51 | 215570362
ADP | 5A6H5036A1 | H,TE9J*36+TXV | S9X2B080U4PSB | 33000 | 30200 | 15.2 | 11.7 | 7.8 | 2.2 | 69 | 56 | 215579355
ADP | 5A6H5036A1 | H,TE9J*36+TXV | S9X2B060U4PSB | 33000 | 30400 | 15.2 | 11.7 | 7.8 | 2.2 | 68 | 56 | 215579354
ADP | 5A6H5036A1 | H,TE9J*36+TXV | S9X2B040U3PSB | 32600 | 30000 | 15.2 | 11.7 | 7.8 | 2.2 | 69 | 56 | 215579353
ADP | 5A6H5036A1 | H,TE9J*36+TXV | S9X1B080U4PSB | 33000 | 30200 | 15.2 | 11.7 | 7.8 | 2.2 | 69 | 56 | 215579351
ADP | 5A6H5036A1 | H,TE9J*36+TXV | S9X1B060U4PSB | 33000 | 30400 | 15.2 | 11.7 | 7.8 | 2.2 | 68 | 56 | 215579350
ADP | 5A6H5036A1 | H,TE9J*36+TXV | S9X1B040U3PSB | 32600 | 30000 | 15.2 | 11.7 | 7.8 | 2.2 | 69 | 56 | 215579349
ADP | 5A6H5048A1 | H,TE49*60+TXV | S9V2B080U4VSB | 43500 | 41500 | 15.2 | 12 | 7.8 | 2 | 68 | 53 | 215577981
ADP | 5A6H5048A1 | H,TE48*60+TXV | S9V2B080U4VSB | 43500 | 41500 | 15.2 | 11.7 | 7.8 | 2 | 68 | 53 | 215577980
ADP | 5A6H5048A1 | H,TE49*60+TXV | S9V2B080U4VSA | 43500 | 41500 | 15.2 | 12 | 7.8 | 2 | 68 | 53 | 215577978
ADP | 5A6H5048A1 | H,TE48*60+TXV | S9V2B080U4VSA | 43500 | 41500 | 15.2 | 11.7 | 7.8 | 2 | 68 | 53 | 215577977
ADP | 5A6H5048A1 | H,TE49*60+TXV | S9V2B080U4PSC | 43500 | 41500 | 15.2 | 12 | 7.8 | 2 | 67 | 53 | 215577975
ADP | 5A6H5048A1 | H,TE48*60+TXV | S9V2B080U4PSC | 43500 | 41500 | 15.2 | 11.7 | 7.8 | 2 | 67 | 53 | 215577974
ADP | 5A6H5048A1 | H,TE49*60+TXV | S9V2B080U4PSB | 43500 | 41500 | 15.2 | 12 | 7.8 | 2 | 67 | 53 | 215577972
ADP | 5A6H5048A1 | H,TE48*60+TXV | S9V2B080U4PSB | 43500 | 41500 | 15.2 | 11.7 | 7.8 | 2 | 67 | 53 | 215577971
ADP | 5A6H5048A1 | H,TE49*60+TXV | S9V2B060U4PSB | 43500 | 42000 | 15.2 | 12 | 7.8 | 2 | 67 | 53 | 215577966
ADP | 5A6H5048A1 | H,TE48*60+TXV | S9V2B060U4PSB | 43500 | 42000 | 15.2 | 11.7 | 7.8 | 2 | 67 | 53 | 215577965
ADP | 5A6H5048A1 | H,TE49*60+TXV | S8X2C100M5PTC | 44000 | 42000 | 15.2 | 12 | 7.8 | 2.1 | 67 | 52 | 215577961
ADP | 5A6H5048A1 | H,TE48*60+TXV | S8X2C100M5PTC | 44000 | 42000 | 15.2 | 11.7 | 7.8 | 2.1 | 67 | 52 | 215577960
ADP | 5A6H5048A1 | H,TE49*60+TXV | S8X2C100M5PSC | 44000 | 42000 | 15.2 | 12 | 7.8 | 2.1 | 67 | 52 | 215577958
ADP | 5A6H5048A1 | H,TE48*60+TXV | S8X2C100M5PSC | 44000 | 42000 | 15.2 | 11.7 | 7.8 | 2.1 | 67 | 52 | 215577957
ADP | 5A6H5048A1 | H,TE49*60+TXV | S8X2C080M5PTC | 44000 | 42000 | 15.2 | 12 | 7.8 | 2.1 | 66 | 52 | 215577955
ADP | 5A6H5048A1 | H,TE48*60+TXV | S8X2C080M5PTC | 44000 | 42000 | 15.2 | 12 | 7.8 | 2.1 | 66 | 52 | 215577954
ADP | 5A6H5048A1 | H,TE2K*48+TXV | S8X2C080M5PTC | 43500 | 42000 | 15.2 | 11.7 | 7.8 | 2.1 | 66 | 52 | 215577953
ADP | 5A6H5048A1 | H,TE49*60+TXV | S8X2C080M5PSC | 44000 | 42000 | 15.2 | 12 | 7.8 | 2.1 | 66 | 52 | 215577952
ADP | 5A6H5048A1 | H,TE48*60+TXV | S8X2C080M5PSC | 44000 | 42000 | 15.2 | 12 | 7.8 | 2.1 | 66 | 52 | 215577951
ADP | 5A6H5048A1 | H,TE2K*48+TXV | S8X2C080M5PSC | 43500 | 42000 | 15.2 | 11.7 | 7.8 | 2.1 | 66 | 52 | 215577950
ADP | 5A6H5048A1 | H,TE49*60+TXV | S8X1C100M5PTC | 44000 | 42000 | 15.2 | 12 | 7.8 | 2.1 | 67 | 52 | 215577935
ADP | 5A6H5048A1 | H,TE48*60+TXV | S8X1C100M5PTC | 44000 | 42000 | 15.2 | 11.7 | 7.8 | 2.1 | 67 | 52 | 215577934
ADP | 5A6H5048A1 | H,TE49*60+TXV | S8X1C100M5PSC | 44000 | 42000 | 15.2 | 12 | 7.8 | 2.1 | 67 | 52 | 215577932
ADP | 5A6H5048A1 | H,TE48*60+TXV | S8X1C100M5PSC | 44000 | 42000 | 15.2 | 11.7 | 7.8 | 2.1 | 67 | 52 | 215577931
ADP | 5A6H5036A1 | H,TE9J*36+TXV | S9V2B060U4PSC | 33000 | 30400 | 15.2 | 11.7 | 7.8 | 2.2 | 68 | 56 | 215579335
ADP | 5A6H5036A1 | H,TE9J*36+TXV | S9V2B060U3VSB | 32600 | 30000 | 15.2 | 11.7 | 7.8 | 2.2 | 69 | 56 | 215579333
ADP | 5A6H5036A1 | H,TE9J*36+TXV | S9V2B060U3VSA | 32400 | 29800 | 15.2 | 11.7 | 7.8 | 2.2 | 69 | 57 | 215579332
ADP | 5A6H5036A1 | H,TE9J*36+TXV | S9V2B040U3VSB | 32600 | 30000 | 15.2 | 11.7 | 7.8 | 2.2 | 69 | 56 | 215579331
ADP | 5A6H5036A1 | H,TE9J*36+TXV | S9V2B040U3VSA | 32600 | 30000 | 15.2 | 11.7 | 7.8 | 2.2 | 69 | 56 | 215579330
ADP | 5A6H5036A1 | H,TE9J*36+TXV | S9V2B040U3PSC | 32800 | 30200 | 15.2 | 11.7 | 7.8 | 2.2 | 69 | 56 | 215579329
ADP | 5A6H5036A1 | H,TE9J*36+TXV | S9V2B040U3PSB | 32600 | 30000 | 15.2 | 11.7 | 7.8 | 2.2 | 69 | 56 | 215579328
ADP | 5A6H5036A1 | H,TE9J*36+TXV | S8X2B080M4PTC | 32800 | 30200 | 15.2 | 11.7 | 7.8 | 2.2 | 69 | 56 | 215579325
ADP | 5A6H5036A1 | H,TE9J*36+TXV | S8X2B080M4PSC | 32800 | 30200 | 15.2 | 11.7 | 7.8 | 2.2 | 69 | 56 | 215579324
ADP | 5A6H5036A1 | H,TE9J*36+TXV | S8X2A040M3PTC | 31600 | 29400 | 15.2 | 11.7 | 7.8 | 2.1 | 69 | 57 | 215579321
ADP | 5A6H5036A1 | H,TE9J*36+TXV | S8X2A040M3PSC | 31600 | 29400 | 15.2 | 11.7 | 7.8 | 2.1 | 69 | 57 | 215579320
ADP | 5A6H5036A1 | H,TE9J*36+TXV | S8X1B080M4PTC | 32800 | 30200 | 15.2 | 11.7 | 7.8 | 2.2 | 69 | 56 | 215579317
ADP | 5A6H5036A1 | H,TE9J*36+TXV | S8X1B080M4PSC | 32800 | 30200 | 15.2 | 11.7 | 7.8 | 2.2 | 69 | 56 | 215579316
ADP | 5A6H5036A1 | H,TE9J*36+TXV | S8X1A040M3PTC | 31600 | 29400 | 15.2 | 11.7 | 7.8 | 2.1 | 69 | 57 | 215579313
ADP | 5A6H5036A1 | H,TE9J*36+TXV | S8X1A040M3PSC | 31600 | 29400 | 15.2 | 11.7 | 7.8 | 2.1 | 69 | 57 | 215579312
ADP | 5A6H5036A1 | H,TE9J*36+TXV | S8V2B060M4PDB | 32200 | 30400 | 15.2 | 12 | 7.8 | 2.2 | 67 | 55 | 215579299
ADP | 5A6H5036A1 | H,TE9J*36+TXV | S8V2B060M4PCB | 32200 | 30400 | 15.2 | 12 | 7.8 | 2.2 | 67 | 55 | 215579297
ADP | 5A6H5036A1 | H,TE9J*36+TXV | S8V2A040M3PDB | 31800 | 29200 | 15.2 | 11.7 | 7.8 | 2.1 | 69 | 57 | 215579295
ADP | 5A6H5036A1 | H,TE9J*36+TXV | S8V2A040M3PCB | 31800 | 29200 | 15.2 | 11.7 | 7.8 | 2.1 | 69 | 57 | 215579294
ADP | 5A6H5036A1 | H,TE9J*36+TXV | L8V1B080U4VSB | 32800 | 30200 | 15.2 | 11.7 | 7.8 | 2.2 | 69 | 56 | 215579292
ADP | 5A6H5036A1 | H,TE9J*36+TXV | *UHMB060ACV3 | 32600 | 30000 | 15.2 | 12 | 7.8 | 2.2 | 69 | 56 | 215579284
ADP | 5A6H5030A1 | H,TE9J*36+TXV | S9X2B080U4PSB | 26600 | 23600 | 15.2 | 12 | 7.8 | 2 | 68 | 54 | 215579283
ADP | 5A6H5030A1 | H,TE9J*36+TXV | S9X2B060U4PSB | 26600 | 23800 | 15.2 | 12 | 7.8 | 2 | 67 | 54 | 215579282
ADP | 5A6H5030A1 | H,TE9J*36+TXV | S9X1B080U4PSB | 26600 | 23600 | 15.2 | 12 | 7.8 | 2 | 68 | 54 | 215579280
ADP | 5A6H5030A1 | H,TE9J*36+TXV | S9X1B060U4PSB | 26600 | 23800 | 15.2 | 12 | 7.8 | 2 | 67 | 54 | 215579279
ADP | 5A6H5030A1 | H,TE9J*36+TXV | S9V2B080U4VSA | 26800 | 23800 | 15.2 | 12 | 7.8 | 2 | 68 | 54 | 215579277
ADP | 5A6H5030A1 | H,TE9J*36+TXV | S9V2B080U4PSC | 26600 | 23800 | 15.2 | 12 | 7.8 | 2 | 67 | 54 | 215579276
ADP | 5A6H5030A1 | H,TE9J*36+TXV | S9V2B080U4PSB | 26600 | 23800 | 15.2 | 12 | 7.8 | 2 | 67 | 54 | 215579275
ADP | 5A6H5030A1 | H,TE9J*36+TXV | S9V2B060U4PSC | 26800 | 23800 | 15.2 | 12 | 7.8 | 2 | 67 | 54 | 215579274
ADP | 5A6H5030A1 | H,TE9J*36+TXV | S9V2B040U3VSB | 27200 | 24200 | 15.2 | 12 | 7.8 | 2 | 68 | 54 | 215579273
ADP | 5A6H5030A1 | H,TE9J*36+TXV | S9V2B040U3PSC | 26600 | 23800 | 15.2 | 12 | 7.8 | 2 | 68 | 54 | 215579271
ADP | 5A6H5030A1 | H,TE9J*36+TXV | S8X2B080M4PTC | 26800 | 23800 | 15.2 | 12 | 7.8 | 2 | 68 | 54 | 215579269
ADP | 5A6H5030A1 | H,TE9J*36+TXV | S8X2B080M4PSC | 26800 | 23800 | 15.2 | 12 | 7.8 | 2 | 68 | 54 | 215579268
ADP | 5A6H5048A1 | H,TE49*60+TXV | S8X1C080M5PTC | 44000 | 42000 | 15.2 | 12 | 7.8 | 2.1 | 66 | 52 | 215577929
ADP | 5A6H5048A1 | H,TE48*60+TXV | S8X1C080M5PTC | 44000 | 42000 | 15.2 | 12 | 7.8 | 2.1 | 66 | 52 | 215577928
ADP | 5A6H5048A1 | H,TE2K*48+TXV | S8X1C080M5PTC | 43500 | 42000 | 15.2 | 11.7 | 7.8 | 2.1 | 66 | 52 | 215577927
ADP | 5A6H5048A1 | H,TE49*60+TXV | S8X1C080M5PSC | 44000 | 42000 | 15.2 | 12 | 7.8 | 2.1 | 66 | 52 | 215577926
ADP | 5A6H5048A1 | H,TE48*60+TXV | S8X1C080M5PSC | 44000 | 42000 | 15.2 | 12 | 7.8 | 2.1 | 66 | 52 | 215577925
ADP | 5A6H5048A1 | H,TE2K*48+TXV | S8X1C080M5PSC | 43500 | 42000 | 15.2 | 11.7 | 7.8 | 2.1 | 66 | 52 | 215577924
ADP | 5A6H5048A1 | H,TE49*60+TXV | S8V2C100M5PDB | 44000 | 42000 | 15.2 | 12 | 7.8 | 2.1 | 67 | 52 | 215577907
ADP | 5A6H5048A1 | H,TE48*60+TXV | S8V2C100M5PDB | 44000 | 42000 | 15.2 | 11.7 | 7.8 | 2.1 | 67 | 52 | 215577906
ADP | 5A6H5048A1 | H,TE49*60+TXV | S8V2C100M5PDA | 44000 | 42000 | 15.2 | 12 | 7.8 | 2.1 | 67 | 52 | 215577904
ADP | 5A6H5048A1 | H,TE48*60+TXV | S8V2C100M5PDA | 44000 | 42000 | 15.2 | 11.7 | 7.8 | 2.1 | 67 | 52 | 215577903
ADP | 5A6H5048A1 | H,TE49*60+TXV | S8V2C100M5PCB | 44000 | 42000 | 15.2 | 12 | 7.8 | 2.1 | 67 | 52 | 215577901
ADP | 5A6H5048A1 | H,TE48*60+TXV | S8V2C100M5PCB | 44000 | 42000 | 15.2 | 11.7 | 7.8 | 2.1 | 67 | 52 | 215577900
ADP | 5A6H5048A1 | H,TE49*60+TXV | S8V2C100M5PCA | 44000 | 42000 | 15.2 | 12 | 7.8 | 2.1 | 67 | 52 | 215577898
ADP | 5A6H5048A1 | H,TE48*60+TXV | S8V2C100M5PCA | 44000 | 42000 | 15.2 | 11.7 | 7.8 | 2.1 | 67 | 52 | 215577897
ADP | 5A6H5048A1 | H,TE49*60+TXV | S8V2C080M5PDB | 44000 | 42000 | 15.2 | 12 | 7.8 | 2 | 67 | 52 | 215577895
ADP | 5A6H5048A1 | H,TE48*60+TXV | S8V2C080M5PDB | 44000 | 42000 | 15.2 | 11.7 | 7.8 | 2 | 67 | 52 | 215577894
ADP | 5A6H5048A1 | H,TE49*60+TXV | S8V2C080M5PDA | 44000 | 42000 | 15.2 | 12 | 7.8 | 2 | 67 | 52 | 215577892
ADP | 5A6H5048A1 | H,TE48*60+TXV | S8V2C080M5PDA | 44000 | 42000 | 15.2 | 11.7 | 7.8 | 2 | 67 | 52 | 215577891
ADP | 5A6H5048A1 | H,TE49*60+TXV | S8V2C080M5PCB | 44000 | 42000 | 15.2 | 12 | 7.8 | 2 | 67 | 52 | 215577889
ADP | 5A6H5048A1 | H,TE48*60+TXV | S8V2C080M5PCB | 44000 | 42000 | 15.2 | 11.7 | 7.8 | 2 | 67 | 52 | 215577888
ADP | 5A6H5048A1 | H,TE49*60+TXV | S8V2C080M5PCA | 44000 | 42000 | 15.2 | 12 | 7.8 | 2 | 67 | 52 | 215577886
ADP | 5A6H5048A1 | H,TE48*60+TXV | S8V2C080M5PCA | 44000 | 42000 | 15.2 | 11.7 | 7.8 | 2 | 67 | 52 | 215577885
ADP | 5A6H5048A1 | H,TE49*60+TXV | S8V2B080M4PDB | 43500 | 41500 | 15.2 | 12 | 7.8 | 2 | 68 | 53 | 215577883
ADP | 5A6H5048A1 | H,TE48*60+TXV | S8V2B080M4PDB | 43500 | 41500 | 15.2 | 11.7 | 7.8 | 2 | 68 | 53 | 215577882
ADP | 5A6H5048A1 | H,TE49*60+TXV | S8V2B080M4PDA | 43500 | 41500 | 15.2 | 12 | 7.8 | 2 | 68 | 53 | 215577880
ADP | 5A6H5048A1 | H,TE48*60+TXV | S8V2B080M4PDA | 43500 | 41500 | 15.2 | 11.7 | 7.8 | 2 | 68 | 53 | 215577879
ADP | 5A6H5048A1 | H,TE49*60+TXV | S8V2B080M4PCB | 43500 | 41500 | 15.2 | 12 | 7.8 | 2 | 68 | 53 | 215577877
ADP | 5A6H5048A1 | H,TE48*60+TXV | S8V2B080M4PCB | 43500 | 41500 | 15.2 | 11.7 | 7.8 | 2 | 68 | 53 | 215577876
ADP | 5A6H5048A1 | H,TE49*60+TXV | S8V2B080M4PCA | 43500 | 41500 | 15.2 | 12 | 7.8 | 2 | 68 | 53 | 215577874
ADP | 5A6H5048A1 | H,TE48*60+TXV | S8V2B080M4PCA | 43500 | 41500 | 15.2 | 11.7 | 7.8 | 2 | 68 | 53 | 215577873
ADP | 5A6H5048A1 | H,TE49*60+TXV | S8V2B060M4PDB | 43500 | 41500 | 15.2 | 12 | 7.8 | 2 | 68 | 53 | 215577871
ADP | 5A6H5048A1 | H,TE48*60+TXV | S8V2B060M4PDB | 43500 | 41500 | 15.2 | 11.7 | 7.8 | 2 | 68 | 53 | 215577870
ADP | 5A6H5048A1 | H,TE49*60+TXV | S8V2B060M4PDA | 43500 | 41500 | 15.2 | 12 | 7.8 | 2 | 68 | 53 | 215577868
ADP | 5A6H5048A1 | H,TE48*60+TXV | S8V2B060M4PDA | 43500 | 41500 | 15.2 | 11.7 | 7.8 | 2 | 68 | 53 | 215577867
ADP | 5A6H5048A1 | H,TE49*60+TXV | S8V2B060M4PCB | 43500 | 41500 | 15.2 | 12 | 7.8 | 2 | 68 | 53 | 215577865
ADP | 5A6H5048A1 | H,TE48*60+TXV | S8V2B060M4PCB | 43500 | 41500 | 15.2 | 11.7 | 7.8 | 2 | 68 | 53 | 215577864
ADP | 5A6H5048A1 | H,TE49*60+TXV | S8V2B060M4PCA | 43500 | 41500 | 15.2 | 12 | 7.8 | 2 | 68 | 53 | 215577862
ADP | 5A6H5048A1 | H,TE48*60+TXV | S8V2B060M4PCA | 43500 | 41500 | 15.2 | 11.7 | 7.8 | 2 | 68 | 53 | 215577861
ADP | 5TWR5042A1 | H,TE48*60+TXV | S8X1B060M4PSC | 39000 | 37400 | 15.2 | 12 | 7.8 | 2.1 | 65 | 50 | 215577090
ADP | 5TWR5042A1 | H,TE2K*48+TXV | S8X1B060M4PSC | 38500 | 37400 | 15.2 | 11.7 | 7.8 | 2.1 | 65 | 50 | 215577089
ADP | 5TWR5042A1 | H,TE49*60+TXV | S8V2B080M4PDB | 39500 | 38000 | 15.2 | 12 | 7.8 | 2.1 | 65 | 50 | 215577068
ADP | 5TWR5042A1 | H,TE48*60+TXV | S8V2B080M4PDB | 39500 | 38000 | 15.2 | 12 | 7.8 | 2.1 | 65 | 50 | 215577067
ADP | 5TWR5042A1 | H,TE2K*48+TXV | S8V2B080M4PDB | 39000 | 38000 | 15.2 | 11.7 | 7.8 | 2.1 | 65 | 50 | 215577066
ADP | 5TWR5042A1 | H,TE49*60+TXV | S8V2B080M4PCB | 39500 | 38000 | 15.2 | 12 | 7.8 | 2.1 | 65 | 50 | 215577062
ADP | 5TWR5042A1 | H,TE48*60+TXV | S8V2B080M4PCB | 39500 | 38000 | 15.2 | 12 | 7.8 | 2.1 | 65 | 50 | 215577061
ADP | 5TWR5042A1 | H,TE2K*48+TXV | S8V2B080M4PCB | 39000 | 38000 | 15.2 | 11.7 | 7.8 | 2.1 | 65 | 50 | 215577060
ADP | 5TWR5042A1 | H,TE49*60+TXV | S8V2B060M4PDB | 40000 | 37800 | 15.2 | 12 | 7.8 | 2.1 | 65 | 50 | 215577056
ADP | 5TWR5042A1 | H,TE48*60+TXV | S8V2B060M4PDB | 40000 | 37800 | 15.2 | 12 | 7.8 | 2.1 | 65 | 50 | 215577055
ADP | 5TWR5042A1 | H,TE2K*48+TXV | S8V2B060M4PDB | 39500 | 37800 | 15.2 | 11.7 | 7.8 | 2.1 | 65 | 50 | 215577054
ADP | 5TWR5042A1 | H,TE49*60+TXV | S8V2B060M4PCB | 40000 | 37800 | 15.2 | 12 | 7.8 | 2.1 | 65 | 50 | 215577050
ADP | 5TWR5042A1 | H,TE48*60+TXV | S8V2B060M4PCB | 40000 | 37800 | 15.2 | 12 | 7.8 | 2.1 | 65 | 50 | 215577049
ADP | 5TWR5042A1 | H,TE2K*48+TXV | S8V2B060M4PCB | 39500 | 37800 | 15.2 | 11.7 | 7.8 | 2.1 | 65 | 50 | 215577048
ADP | 5TWR5042A1 | H,TE49*60+TXV | L9X1C100U5VSA | 39500 | 38000 | 15.2 | 12 | 7.8 | 2.1 | 65 | 50 | 215577044
ADP | 5TWR5042A1 | H,TE48*60+TXV | L9X1C100U5VSA | 39500 | 38000 | 15.2 | 12 | 7.8 | 2.1 | 65 | 50 | 215577043
ADP | 5TWR5042A1 | H,TE2K*48+TXV | L9X1C100U5VSA | 39000 | 38000 | 15.2 | 11.7 | 7.8 | 2.1 | 65 | 50 | 215577042
ADP | 5TWR5042A1 | H,TE49*60+TXV | L9X1B070U4VSA | 39000 | 38000 | 15.2 | 12 | 7.8 | 2.1 | 65 | 51 | 215577041
ADP | 5TWR5042A1 | H,TE48*60+TXV | L9X1B070U4VSA | 39000 | 38000 | 15.2 | 11.7 | 7.8 | 2.1 | 65 | 51 | 215577040
ADP | 5TWR5042A1 | H,TE49*60+TXV | L8V1B080U4VSB | 39500 | 38000 | 15.2 | 12 | 7.8 | 2.1 | 65 | 50 | 215577038
ADP | 5TWR5042A1 | H,TE48*60+TXV | L8V1B080U4VSB | 39500 | 38000 | 15.2 | 12 | 7.8 | 2.1 | 65 | 50 | 215577037
ADP | 5TWR5042A1 | H,TE2K*48+TXV | L8V1B080U4VSB | 39000 | 38000 | 15.2 | 11.7 | 7.8 | 2.1 | 65 | 50 | 215577036
ADP | 5TWR5042A1 | H,TE49*60+TXV | *DHMC100CCV4 | 38000 | 36800 | 15.2 | 12 | 7.8 | 2.1 | 66 | 52 | 215577025
ADP | 5TWR5042A1 | H,TE49*60+TXV | *DHMC100ACV4 | 38000 | 36800 | 15.2 | 11.7 | 7.8 | 2.1 | 66 | 52 | 215577024
ADP | 5TWR5036A1 | H,TE36*36+TXV | S9X2B080U4PSB | 33000 | 30200 | 15.2 | 11.7 | 7.8 | 2.2 | 69 | 56 | 215577022
ADP | 5TWR5036A1 | H,TE36*36+TXV | S9X2B060U4PSB | 33000 | 30400 | 15.2 | 11.7 | 7.8 | 2.2 | 68 | 56 | 215577021
ADP | 5TWR5036A1 | H,TE36*36+TXV | S9X2B040U3PSB | 32600 | 30000 | 15.2 | 11.7 | 7.8 | 2.2 | 69 | 56 | 215577020
ADP | 5TWR5036A1 | H,TE36*36+TXV | S9X1B080U4PSB | 33000 | 30200 | 15.2 | 11.7 | 7.8 | 2.2 | 69 | 56 | 215577018
ADP | 5TWR5036A1 | H,TE36*36+TXV | S9X1B060U4PSB | 33000 | 30400 | 15.2 | 11.7 | 7.8 | 2.2 | 68 | 56 | 215577017
ADP | 5TWR5036A1 | H,TE36*36+TXV | S9X1B040U3PSB | 32600 | 30000 | 15.2 | 11.7 | 7.8 | 2.2 | 69 | 56 | 215577016
ADP | 5TWR5036A1 | H,TE36*36+TXV | S9V2B060U4PSC | 33000 | 30400 | 15.2 | 11.7 | 7.8 | 2.2 | 68 | 56 | 215577002
ADP | 5TWR5036A1 | H,TE36*36+TXV | S9V2B060U3VSB | 32600 | 30000 | 15.2 | 11.7 | 7.8 | 2.2 | 69 | 56 | 215577000
ADP | 5TWR5036A1 | H,TE36*36+TXV | S9V2B060U3VSA | 32400 | 29800 | 15.2 | 11.7 | 7.8 | 2.2 | 69 | 57 | 215576999
ADP | 5TWR5036A1 | H,TE36*36+TXV | S9V2B040U3VSB | 32600 | 30000 | 15.2 | 11.7 | 7.8 | 2.2 | 69 | 56 | 215576998
ADP | 5TWR5036A1 | H,TE36*36+TXV | S9V2B040U3VSA | 32600 | 30000 | 15.2 | 11.7 | 7.8 | 2.2 | 69 | 56 | 215576997
ADP | 5TWR5036A1 | H,TE36*36+TXV | S9V2B040U3PSC | 32800 | 30200 | 15.2 | 11.7 | 7.8 | 2.2 | 69 | 56 | 215576996
ADP | 5TWR5036A1 | H,TE36*36+TXV | S9V2B040U3PSB | 32600 | 30000 | 15.2 | 11.7 | 7.8 | 2.2 | 69 | 56 | 215576995
ADP | 5TWR5036A1 | H,TE36*36+TXV | S8X2B080M4PTC | 32800 | 30200 | 15.2 | 11.7 | 7.8 | 2.2 | 69 | 56 | 215576992
ADP | 5TWR5036A1 | H,TE36*36+TXV | S8X2B080M4PSC | 32800 | 30200 | 15.2 | 11.7 | 7.8 | 2.2 | 69 | 56 | 215576991
ADP | 5TWR5036A1 | H,TE36*36+TXV | S8X2A040M3PTC | 31600 | 29400 | 15.2 | 11.7 | 7.8 | 2.1 | 69 | 57 | 215576988
ADP | 5TWR5036A1 | H,TE36*36+TXV | S8X2A040M3PSC | 31600 | 29400 | 15.2 | 11.7 | 7.8 | 2.1 | 69 | 57 | 215576987
ADP | 5TWR5036A1 | H,TE36*36+TXV | S8X1B080M4PTC | 32800 | 30200 | 15.2 | 11.7 | 7.8 | 2.2 | 69 | 56 | 215576984
ADP | 5TWR5036A1 | H,TE36*36+TXV | S8X1B080M4PSC | 32800 | 30200 | 15.2 | 11.7 | 7.8 | 2.2 | 69 | 56 | 215576983
ADP | 5TWR5036A1 | H,TE36*36+TXV | S8X1A040M3PTC | 31600 | 29400 | 15.2 | 11.7 | 7.8 | 2.1 | 69 | 57 | 215576980
ADP | 5TWR5036A1 | H,TE36*36+TXV | S8X1A040M3PSC | 31600 | 29400 | 15.2 | 11.7 | 7.8 | 2.1 | 69 | 57 | 215576979
ADP | 5TWR5036A1 | H,TE36*36+TXV | S8V2B060M4PDB | 32400 | 30400 | 15.2 | 12 | 7.8 | 2.2 | 67 | 55 | 215576966
ADP | 5TWR5036A1 | H,TE36*36+TXV | S8V2B060M4PCB | 32400 | 30400 | 15.2 | 12 | 7.8 | 2.2 | 67 | 55 | 215576964
ADP | 5TWR5036A1 | H,TE36*36+TXV | S8V2A040M3PDB | 31800 | 29200 | 15.2 | 11.7 | 7.8 | 2.1 | 69 | 57 | 215576962
ADP | 5TWR5036A1 | H,TE36*36+TXV | S8V2A040M3PDA | 31800 | 29200 | 15.2 | 11.7 | 7.8 | 2.1 | 69 | 57 | 215576961
ADP | 5TWR5036A1 | H,TE36*36+TXV | S8V2A040M3PCB | 31800 | 29200 | 15.2 | 11.7 | 7.8 | 2.1 | 69 | 57 | 215576960
ADP | 5TWR5036A1 | H,TE36*36+TXV | S8V2A040M3PCA | 31800 | 29200 | 15.2 | 11.7 | 7.8 | 2.1 | 69 | 57 | 215576959
ADP | 5TWR5036A1 | H,TE36*36+TXV | L8V1B080U4VSB | 32800 | 30200 | 15.2 | 11.7 | 7.8 | 2.2 | 69 | 56 | 215576956
ADP | 5TWR5036A1 | H,TE36*36+TXV | L8V1A060U3VSB | 31800 | 29400 | 15.2 | 11.7 | 7.8 | 2.1 | 69 | 56 | 215576955
ADP | 5TWR5036A1 | H,TE36*36+TXV | L8V1A040U3VSB | 31600 | 29400 | 15.2 | 11.7 | 7.8 | 2.1 | 69 | 56 | 215576954
ADP | 5A6H5030A1 | H,TE9J*36+TXV | S8X2B060M4PTC | 27000 | 23800 | 15.2 | 12 | 7.8 | 2 | 68 | 54 | 215579267
ADP | 5A6H5030A1 | H,TE9J*36+TXV | S8X2B060M4PSC | 27000 | 23800 | 15.2 | 12 | 7.8 | 2 | 68 | 54 | 215579266
ADP | 5A6H5030A1 | H,TE9J*36+TXV | S8X1B080M4PTC | 26800 | 23800 | 15.2 | 12 | 7.8 | 2 | 68 | 54 | 215579263
ADP | 5A6H5030A1 | H,TE9J*36+TXV | S8X1B080M4PSC | 26800 | 23800 | 15.2 | 12 | 7.8 | 2 | 68 | 54 | 215579262
ADP | 5A6H5030A1 | H,TE9J*36+TXV | S8X1B060M4PTC | 27000 | 23800 | 15.2 | 12 | 7.8 | 2 | 68 | 54 | 215579261
ADP | 5A6H5030A1 | H,TE9J*36+TXV | S8X1B060M4PSC | 27000 | 23800 | 15.2 | 12 | 7.8 | 2 | 68 | 54 | 215579260
ADP | 5A6H5030A1 | H,TE9J*36+TXV | S8V2B080M4PDB | 27000 | 23800 | 15.2 | 12 | 7.8 | 2 | 68 | 54 | 215579257
ADP | 5A6H5030A1 | H,TE9J*36+TXV | S8V2B080M4PDA | 26600 | 23800 | 15.2 | 12 | 7.8 | 2 | 67 | 54 | 215579256
ADP | 5A6H5030A1 | H,TE9J*36+TXV | S8V2B080M4PCB | 27000 | 23800 | 15.2 | 12 | 7.8 | 2 | 68 | 54 | 215579255
ADP | 5A6H5030A1 | H,TE9J*36+TXV | S8V2B080M4PCA | 26600 | 23800 | 15.2 | 12 | 7.8 | 2 | 67 | 54 | 215579254
ADP | 5A6H5030A1 | H,TE9J*36+TXV | S8V2B060M4PDB | 27000 | 24000 | 15.2 | 12 | 7.8 | 2 | 68 | 54 | 215579253
ADP | 5A6H5030A1 | H,TE9J*36+TXV | S8V2B060M4PDA | 27000 | 23800 | 15.2 | 12 | 7.8 | 2 | 68 | 54 | 215579251
ADP | 5A6H5030A1 | H,TE9J*36+TXV | S8V2B060M4PCB | 27000 | 24000 | 15.2 | 12 | 7.8 | 2 | 68 | 54 | 215579250
ADP | 5A6H5030A1 | H,TE9J*36+TXV | S8V2B060M4PCA | 27000 | 23800 | 15.2 | 12 | 7.8 | 2 | 68 | 54 | 215579249
ADP | 5A6H5030A1 | H,TE9J*36+TXV | S8V2A040M3PDB | 26400 | 23400 | 15.2 | 11.7 | 7.8 | 2 | 68 | 54 | 215579248
ADP | 5A6H5030A1 | H,TE9J*36+TXV | S8V2A040M3PDA | 25800 | 23200 | 15.2 | 11.7 | 7.8 | 2 | 67 | 54 | 215579247
ADP | 5A6H5030A1 | H,TE9J*36+TXV | S8V2A040M3PCB | 26400 | 23400 | 15.2 | 11.7 | 7.8 | 2 | 68 | 54 | 215579246
ADP | 5A6H5030A1 | H,TE9J*36+TXV | S8V2A040M3PCA | 25800 | 23200 | 15.2 | 11.7 | 7.8 | 2 | 67 | 54 | 215579245
ADP | 5A6H5030A1 | H,TE9J*36+TXV | L8V1B080U4VSB | 26600 | 23800 | 15.2 | 12 | 7.8 | 2 | 68 | 54 | 215579244
ADP | 5A6H5030A1 | H,TE9J*36+TXV | *UHMB080CCV3 | 26600 | 23600 | 15.2 | 12 | 7.8 | 2.1 | 67 | 54 | 215579243
ADP | 5A6H5030A1 | H,TE9J*36+TXV | *UHMB080ACV3 | 26600 | 23600 | 15.2 | 12 | 7.8 | 2.1 | 67 | 54 | 215579242
ADP | 5A6H5030A1 | H,TE9J*36+TXV | *UHMB060CCV3 | 26600 | 23600 | 15.2 | 12 | 7.8 | 2.1 | 67 | 54 | 215579241
ADP | 5A6H5030A1 | H,TE9J*36+TXV | *UHMB060ACV3 | 26600 | 23600 | 15.2 | 12 | 7.8 | 2.1 | 67 | 54 | 215579240
ADP | 5A6H5018A1 | H,TE9J*36+TXV | S9X2B040U3PSB | 18600 | 16000 | 15.2 | 11.7 | 7.8 | 2 | 66 | 53 | 215579239
ADP | 5A6H5018A1 | H,TE9J*36+TXV | S9V2B060U3VSB | 18500 | 16100 | 15.2 | 11.7 | 7.8 | 2 | 66 | 52 | 215579237
ADP | 5A6H5018A1 | H,TE9J*36+TXV | S9V2B060U3VSA | 18500 | 16100 | 15.2 | 11.7 | 7.8 | 2 | 66 | 52 | 215579236
ADP | 5A6H5018A1 | H,TE9J*36+TXV | S8X2B060M4PTC | 18700 | 16000 | 15.2 | 11.7 | 7.8 | 2 | 66 | 53 | 215579235
ADP | 5A6H5018A1 | H,TE9J*36+TXV | S8X2B060M4PSC | 18700 | 16000 | 15.2 | 11.7 | 7.8 | 2 | 66 | 53 | 215579234
ADP | 5A6H5018A1 | H,TE9J*36+TXV | S8X1B060M4PTC | 18700 | 16000 | 15.2 | 11.7 | 7.8 | 2 | 66 | 53 | 215579231
ADP | 5A6H5018A1 | H,TE9J*36+TXV | S8X1B060M4PSC | 18700 | 16000 | 15.2 | 11.7 | 7.8 | 2 | 66 | 53 | 215579230
ADP | 5A6H5018A1 | H,TE9J*36+TXV | *UHMB080CCV3 | 18500 | 15900 | 15.2 | 11.7 | 7.8 | 2 | 65 | 52 | 215579219
ADP | 5A6H5018A1 | H,TE9J*36+TXV | *UHMB080ACV3 | 18500 | 15900 | 15.2 | 11.7 | 7.8 | 2 | 65 | 52 | 215579218
ADP | 5TWR5024A1 | H,TE9J*36+TXV+P0V0B000M40SD |  | 23000 | 20000 | 15.2 | 12 | 7.8 | 2.1 | 67 | 53 | 215579216
ADP | 5TWR5024A1 | H,TE36*36+TXV+P0V0B000M40SD |  | 23200 | 20000 | 15.2 | 12 | 7.8 | 2.1 | 67 | 53 | 215579215
ADP | 5TWR5024A1 | H,TE9J*36+TXV | S9X2B060U4PSB | 23000 | 20000 | 15.2 | 12 | 7.8 | 2.1 | 67 | 54 | 215579213
ADP | 5TWR5024A1 | H,TE9J*36+TXV | S9X2B040U3PSB | 23000 | 20200 | 15.2 | 12 | 7.8 | 2.1 | 66 | 53 | 215579212
ADP | 5TWR5024A1 | H,TE9J*36+TXV | S9X1B060U4PSB | 23000 | 20000 | 15.2 | 12 | 7.8 | 2.1 | 67 | 54 | 215579210
ADP | 5TWR5024A1 | H,TE9J*36+TXV | S9X1B040U3PSB | 23000 | 20200 | 15.2 | 12 | 7.8 | 2.1 | 66 | 53 | 215579209
ADP | 5TWR5024A1 | H,TE9J*36+TXV | S9V2B080U4VSA | 23600 | 20400 | 15.2 | 12 | 7.8 | 2.1 | 67 | 53 | 215579208
ADP | 5TWR5024A1 | H,TE9J*36+TXV | S9V2B080U4PSC | 23000 | 20000 | 15.2 | 12 | 7.8 | 2.1 | 67 | 54 | 215579207
ADP | 5TWR5024A1 | H,TE9J*36+TXV | S9V2B080U4PSB | 23000 | 20000 | 15.2 | 12 | 7.8 | 2.1 | 67 | 54 | 215579206
ADP | 5TWR5024A1 | H,TE9J*36+TXV | S9V2B080D4VSA | 22600 | 20000 | 15.2 | 11.7 | 7.8 | 2 | 67 | 54 | 215579205
ADP | 5TWR5024A1 | H,TE9J*36+TXV | S9V2B080D4PSB | 22600 | 20000 | 15.2 | 11.7 | 7.8 | 2 | 67 | 54 | 215579204
ADP | 5TWR5024A1 | H,TE9J*36+TXV | S9V2B060U4PSC | 23000 | 20200 | 15.2 | 12 | 7.8 | 2.1 | 66 | 53 | 215579203
ADP | 5TWR5024A1 | H,TE9J*36+TXV | S9V2B060U4PSB | 23000 | 20200 | 15.2 | 12 | 7.8 | 2.1 | 66 | 53 | 215579202
ADP | 5TWR5024A1 | H,TE9J*36+TXV | S9V2B060U3VSA | 23000 | 20200 | 15.2 | 12 | 7.8 | 2.1 | 66 | 53 | 215579201
ADP | 5TWR5024A1 | H,TE9J*36+TXV | S9V2B060D3PSC | 22200 | 19800 | 15.2 | 11.7 | 7.8 | 2 | 67 | 54 | 215579200
ADP | 5TWR5024A1 | H,TE9J*36+TXV | S9V2B060D3PSB | 22200 | 19800 | 15.2 | 11.7 | 7.8 | 2 | 67 | 54 | 215579199
ADP | 5TWR5024A1 | H,TE9J*36+TXV | S9V2B040U3VSB | 23000 | 20200 | 15.2 | 12 | 7.8 | 2.1 | 66 | 53 | 215579198
ADP | 5TWR5024A1 | H,TE9J*36+TXV | S9V2B040U3VSA | 23000 | 20200 | 15.2 | 12 | 7.8 | 2.1 | 66 | 53 | 215579197
ADP | 5TWR5024A1 | H,TE9J*36+TXV | S9V2B040U3PSC | 23000 | 20200 | 15.2 | 12 | 7.8 | 2.1 | 66 | 53 | 215579196
ADP | 5TWR5024A1 | H,TE9J*36+TXV | S9V2B040U3PSB | 23000 | 20200 | 15.2 | 12 | 7.8 | 2.1 | 66 | 53 | 215579195
ADP | 5A6H5048A1 | H,TE2K*48+TXV | L8V1C100U5VSB | 43500 | 41500 | 15.2 | 11.7 | 7.8 | 2.1 | 67 | 53 | 215577857
ADP | 5A6H5048A1 | H,TE49*60+TXV | L8V1B080U4VSB | 43000 | 41500 | 15.2 | 12 | 7.8 | 2 | 68 | 53 | 215577856
ADP | 5A6H5048A1 | H,TE48*60+TXV | L8V1B080U4VSB | 43000 | 41500 | 15.2 | 11.7 | 7.8 | 2 | 68 | 53 | 215577855
ADP | 5A6H5048A1 | H,TE49*60+TXV | *UHMC100CCV4 | 44000 | 41500 | 15.2 | 12 | 7.8 | 2.1 | 67 | 53 | 215577849
ADP | 5A6H5048A1 | H,TE48*60+TXV | *UHMC100CCV4 | 44000 | 41500 | 15.2 | 11.7 | 7.8 | 2.1 | 67 | 53 | 215577848
ADP | 5A6H5048A1 | H,TE49*60+TXV | *UHMC100ACV4 | 44000 | 41500 | 15.2 | 12 | 7.8 | 2.1 | 67 | 53 | 215577846
ADP | 5A6H5048A1 | H,TE48*60+TXV | *UHMC100ACV4 | 44000 | 41500 | 15.2 | 11.7 | 7.8 | 2.1 | 67 | 53 | 215577845
ADP | 5TWR5024A1 | H,TE9J*36+TXV | S9V2B040D3PSC | 22200 | 19800 | 15.2 | 11.7 | 7.8 | 2 | 67 | 54 | 215579194
ADP | 5TWR5024A1 | H,TE9J*36+TXV | S8X2B080M4PTC | 23600 | 20400 | 15.2 | 11.7 | 7.8 | 2.1 | 67 | 54 | 215579193
ADP | 5TWR5024A1 | H,TE9J*36+TXV | S8X2B080M4PSC | 23600 | 20400 | 15.2 | 11.7 | 7.8 | 2.1 | 67 | 54 | 215579192
ADP | 5TWR5024A1 | H,TE9J*36+TXV | S8X2B060M4PTC | 22800 | 20000 | 15.2 | 12 | 7.8 | 2.1 | 67 | 53 | 215579191
ADP | 5TWR5024A1 | H,TE9J*36+TXV | S8X2B060M4PSC | 22800 | 20000 | 15.2 | 12 | 7.8 | 2.1 | 67 | 53 | 215579190
ADP | 5TWR5024A1 | H,TE9J*36+TXV | S8X1B080M4PTC | 23600 | 20400 | 15.2 | 11.7 | 7.8 | 2.1 | 67 | 54 | 215579189
ADP | 5TWR5024A1 | H,TE9J*36+TXV | S8X1B080M4PSC | 23600 | 20400 | 15.2 | 11.7 | 7.8 | 2.1 | 67 | 54 | 215579188
ADP | 5TWR5024A1 | H,TE9J*36+TXV | S8X1B060M4PTC | 22800 | 20000 | 15.2 | 12 | 7.8 | 2.1 | 67 | 53 | 215579187
ADP | 5TWR5024A1 | H,TE9J*36+TXV | S8X1B060M4PSC | 22800 | 20000 | 15.2 | 12 | 7.8 | 2.1 | 67 | 53 | 215579186
ADP | 5TWR5024A1 | H,TE9J*36+TXV | S8X1B040M2PTC | 22600 | 19800 | 15.2 | 12 | 7.8 | 2 | 67 | 54 | 215579185
ADP | 5TWR5024A1 | H,TE9J*36+TXV | S8X1B040M2PSC | 22600 | 19800 | 15.2 | 12 | 7.8 | 2 | 67 | 54 | 215579184
ADP | 5TWR5024A1 | H,TE9J*36+TXV | S8V2B080M4PDB | 23000 | 20200 | 15.2 | 12 | 7.8 | 2 | 67 | 53 | 215579183
ADP | 5TWR5024A1 | H,TE9J*36+TXV | S8V2B080M4PDA | 23000 | 20200 | 15.2 | 12 | 7.8 | 2.1 | 66 | 53 | 215579182
ADP | 5TWR5024A1 | H,TE9J*36+TXV | S8V2B080M4PCB | 23000 | 20200 | 15.2 | 12 | 7.8 | 2.1 | 66 | 53 | 215579181
ADP | 5TWR5024A1 | H,TE9J*36+TXV | S8V2B080M4PCA | 23000 | 20200 | 15.2 | 12 | 7.8 | 2.1 | 66 | 53 | 215579180
ADP | 5TWR5024A1 | H,TE9J*36+TXV | S8V2B060M4PDB | 23000 | 20000 | 15.2 | 12 | 7.8 | 2.1 | 67 | 54 | 215579179
ADP | 5TWR5024A1 | H,TE9J*36+TXV | S8V2B060M4PDA | 23000 | 20000 | 15.2 | 12 | 7.8 | 2.1 | 67 | 54 | 215579178
ADP | 5TWR5024A1 | H,TE9J*36+TXV | S8V2B060M4PCB | 23000 | 20000 | 15.2 | 12 | 7.8 | 2.1 | 67 | 54 | 215579177
ADP | 5TWR5024A1 | H,TE9J*36+TXV | S8V2B060M4PCA | 23000 | 20000 | 15.2 | 12 | 7.8 | 2.1 | 67 | 54 | 215579176
ADP | 5TWR5024A1 | H,TE9J*36+TXV | L9X1B070U4VSA | 23000 | 20400 | 15.2 | 11.7 | 7.8 | 2 | 67 | 54 | 215579171
ADP | 5TWR5024A1 | H,TE9J*36+TXV | L8V1B080U4VSB | 23000 | 20200 | 15.2 | 12 | 7.8 | 2 | 66 | 53 | 215579169
ADP | 5TWR5024A1 | H,TE9J*36+TXV | *UHMB080CCV3 | 23000 | 20000 | 15.2 | 12 | 7.8 | 2.1 | 67 | 53 | 215579166
ADP | 5TWR5024A1 | H,TE9J*36+TXV | *UHMB080ACV3 | 23000 | 20000 | 15.2 | 12 | 7.8 | 2.1 | 67 | 53 | 215579165
ADP | 5TWR5024A1 | H,TE9J*36+TXV | *UHMB060CCV3 | 23000 | 20000 | 15.2 | 12 | 7.8 | 2.1 | 67 | 53 | 215579164
ADP | 5TWR5024A1 | H,TE9J*36+TXV | *UHMB060ACV3 | 23000 | 20000 | 15.2 | 12 | 7.8 | 2.1 | 67 | 53 | 215579163
ADP | 5TWR5060A1 | H,TE49*60+TXV+P0V0C000M50SD |  | 53500 | 50000 | 15.2 | 11.7 | 7.8 | 2.3 | 67 | 54 | 215579160
ADP | 5TWR5060A1 | H,TE48*60+TXV+P0V0C000M50SD |  | 53000 | 50000 | 15.2 | 11.7 | 7.8 | 2.3 | 67 | 54 | 215579159
ADP | 5TWR5048A1 | H,TE36*48+TXV+P0V0D000M50SD |  | 44000 | 41000 | 15.2 | 11.7 | 8.05 | 2.18 | 67 | 52 | 215579155
ADP | 5TWR5048A1 | H,TE2K*48+TXV+P0V0C000M50SD |  | 44000 | 42000 | 15.2 | 11.7 | 7.8 | 2.1 | 66 | 52 | 215579154
ADP | 5TWR5048A1 | H,TE36*48+TXV+P0V0C000M50SD |  | 44000 | 42000 | 15.2 | 11.7 | 7.8 | 2.1 | 66 | 52 | 215579153
ADP | 5TWR5048A1 | H,TE49*60+TXV+P0V0C000M50SC |  | 44500 | 42000 | 15.2 | 12 | 7.8 | 2.1 | 66 | 52 | 215579152
ADP | 5TWR5048A1 | H,TE48*60+TXV+P0V0C000M50SC |  | 44500 | 42000 | 15.2 | 12 | 7.8 | 2.1 | 66 | 52 | 215579151
ADP | 5TWR5048A1 | H,TE2K*48+TXV+P0V0C000M50SC |  | 44000 | 42000 | 15.2 | 11.7 | 7.8 | 2.1 | 66 | 52 | 215579150
ADP | 5TWR5048A1 | H,TE36*48+TXV+P0V0C000M50SC |  | 44000 | 42000 | 15.2 | 11.7 | 7.8 | 2.1 | 66 | 52 | 215579149
ADP | 5TWR5048A1 | H,TE49*60+TXV+P0V0B000M40SD |  | 44000 | 41500 | 15.2 | 12 | 7.8 | 2.1 | 67 | 53 | 215579148
ADP | 5TWR5048A1 | H,TE48*60+TXV+P0V0B000M40SD |  | 44000 | 41500 | 15.2 | 11.7 | 7.8 | 2.1 | 67 | 53 | 215579147
ADP | 5TWR5036A1 | H,TE9J*36+TXV+P0V0B000M40SD |  | 33200 | 29800 | 15.2 | 12 | 7.8 | 2.2 | 69 | 56 | 215579134
ADP | 5TWR5036A1 | H,TE36*36+TXV+P0V0B000M40SD |  | 33200 | 29800 | 15.2 | 12 | 7.8 | 2.2 | 69 | 56 | 215579133
ADP | 5TWR5036A1 | H,TE9J*36+TXV+P0V0A000M30SD |  | 31800 | 29200 | 15.2 | 11.7 | 7.8 | 2.1 | 68 | 56 | 215579132
ADP | 5TWR5036A1 | H,TE36*36+TXV+P0V0A000M30SD |  | 31800 | 29200 | 15.2 | 11.7 | 7.8 | 2.1 | 68 | 56 | 215579131
ADP | 5TWR5030A1 | H,TE9J*36+TXV+P0V0B000M40SD |  | 26800 | 23600 | 15.2 | 12 | 7.8 | 2.1 | 67 | 54 | 215579130
ADP | 5TWR5030A1 | H,TE36*36+TXV+P0V0B000M40SD |  | 27000 | 23600 | 15.2 | 12 | 7.8 | 2.1 | 67 | 54 | 215579129
ADP | 5TWR5030A1 | H,TE9J*36+TXV+P0V0A000M30SD |  | 26400 | 23600 | 15.2 | 11.7 | 7.8 | 2 | 68 | 54 | 215579128
ADP | 5TWR5030A1 | H,TE36*36+TXV+P0V0A000M30SD |  | 26400 | 23600 | 15.2 | 12 | 7.8 | 2 | 68 | 54 | 215579127
ADP | 5A6H5042A1 | H,TE49*60+TXV | S8X2B060M4PTC | 39000 | 37400 | 15.2 | 12 | 7.8 | 2.1 | 65 | 50 | 215577759
ADP | 5A6H5042A1 | H,TE48*60+TXV | S8X2B060M4PTC | 39000 | 37400 | 15.2 | 12 | 7.8 | 2.1 | 65 | 50 | 215577758
ADP | 5A6H5042A1 | H,TE2K*48+TXV | S8X2B060M4PTC | 38500 | 37400 | 15.2 | 11.7 | 7.8 | 2.1 | 65 | 50 | 215577757
ADP | 5A6H5042A1 | H,TE49*60+TXV | S8X2B060M4PSC | 39000 | 37400 | 15.2 | 12 | 7.8 | 2.1 | 65 | 50 | 215577756
ADP | 5A6H5042A1 | H,TE48*60+TXV | S8X2B060M4PSC | 39000 | 37400 | 15.2 | 12 | 7.8 | 2.1 | 65 | 50 | 215577755
ADP | 5A6H5042A1 | H,TE2K*48+TXV | S8X2B060M4PSC | 38500 | 37400 | 15.2 | 11.7 | 7.8 | 2.1 | 65 | 50 | 215577754
ADP | 5A6H5042A1 | H,TE49*60+TXV | S8X1B060M4PTC | 39000 | 37400 | 15.2 | 12 | 7.8 | 2.1 | 65 | 50 | 215577743
ADP | 5A6H5042A1 | H,TE48*60+TXV | S8X1B060M4PTC | 39000 | 37400 | 15.2 | 12 | 7.8 | 2.1 | 65 | 50 | 215577742
ADP | 5A6H5042A1 | H,TE2K*48+TXV | S8X1B060M4PTC | 38500 | 37400 | 15.2 | 11.7 | 7.8 | 2.1 | 65 | 50 | 215577741
ADP | 5A6H5042A1 | H,TE49*60+TXV | S8X1B060M4PSC | 39000 | 37400 | 15.2 | 12 | 7.8 | 2.1 | 65 | 50 | 215577740
ADP | 5A6H5042A1 | H,TE48*60+TXV | S8X1B060M4PSC | 39000 | 37400 | 15.2 | 12 | 7.8 | 2.1 | 65 | 50 | 215577739
ADP | 5A6H5042A1 | H,TE2K*48+TXV | S8X1B060M4PSC | 38500 | 37400 | 15.2 | 11.7 | 7.8 | 2.1 | 65 | 50 | 215577738
ADP | 5A6H5042A1 | H,TE49*60+TXV | S8V2B080M4PDB | 39500 | 38000 | 15.2 | 12 | 7.8 | 2.1 | 65 | 50 | 215577717
ADP | 5A6H5042A1 | H,TE48*60+TXV | S8V2B080M4PDB | 39500 | 38000 | 15.2 | 12 | 7.8 | 2.1 | 65 | 50 | 215577716
ADP | 5A6H5042A1 | H,TE2K*48+TXV | S8V2B080M4PDB | 39000 | 38000 | 15.2 | 11.7 | 7.8 | 2.1 | 65 | 50 | 215577715
ADP | 5TWR5036A1 | H,TE36*36+TXV | *UHMB060ACV3 | 32600 | 30000 | 15.2 | 12 | 7.8 | 2.2 | 69 | 56 | 215576946
ADP | 5TWR5030A1 | H,TE36*36+TXV | S9X2B080U4PSB | 26800 | 23600 | 15.2 | 12 | 7.8 | 2 | 68 | 54 | 215576945
ADP | 5TWR5030A1 | H,TE36*36+TXV | S9X2B060U4PSB | 26800 | 23800 | 15.2 | 12 | 7.8 | 2 | 67 | 54 | 215576944
ADP | 5TWR5030A1 | H,TE36*36+TXV | S9X1B080U4PSB | 26800 | 23600 | 15.2 | 12 | 7.8 | 2 | 68 | 54 | 215576942
ADP | 5TWR5030A1 | H,TE36*36+TXV | S9X1B060U4PSB | 26800 | 23800 | 15.2 | 12 | 7.8 | 2 | 67 | 54 | 215576941
ADP | 5TWR5030A1 | H,TE36*36+TXV | S9V2B080U4VSA | 27000 | 23800 | 15.2 | 12 | 7.8 | 2 | 68 | 54 | 215576939
ADP | 5TWR5030A1 | H,TE36*36+TXV | S9V2B080U4PSC | 26800 | 23800 | 15.2 | 12 | 7.8 | 2 | 67 | 54 | 215576938
ADP | 5TWR5030A1 | H,TE36*36+TXV | S9V2B080U4PSB | 26800 | 23800 | 15.2 | 12 | 7.8 | 2 | 67 | 54 | 215576937
ADP | 5TWR5030A1 | H,TE36*36+TXV | S9V2B060U4PSC | 27000 | 23800 | 15.2 | 12 | 7.8 | 2 | 67 | 54 | 215576936
ADP | 5TWR5030A1 | H,TE36*36+TXV | S9V2B040U3VSB | 27200 | 24200 | 15.2 | 12 | 7.8 | 2 | 68 | 54 | 215576935
ADP | 5TWR5030A1 | H,TE36*36+TXV | S9V2B040U3PSC | 26800 | 23800 | 15.2 | 12 | 7.8 | 2 | 68 | 54 | 215576933
ADP | 5TWR5030A1 | H,TE36*36+TXV | S8X2B080M4PTC | 27000 | 23800 | 15.2 | 12 | 7.8 | 2 | 68 | 54 | 215576931
ADP | 5TWR5030A1 | H,TE36*36+TXV | S8X2B080M4PSC | 27000 | 23800 | 15.2 | 12 | 7.8 | 2 | 68 | 54 | 215576930
ADP | 5TWR5030A1 | H,TE36*36+TXV | S8X2B060M4PTC | 27000 | 23800 | 15.2 | 12 | 7.8 | 2 | 68 | 54 | 215576929
ADP | 5TWR5030A1 | H,TE36*36+TXV | S8X2B060M4PSC | 27000 | 23800 | 15.2 | 12 | 7.8 | 2 | 68 | 54 | 215576928
ADP | 5TWR5030A1 | H,TE36*36+TXV | S8X1B080M4PTC | 27000 | 23800 | 15.2 | 12 | 7.8 | 2 | 68 | 54 | 215576925
ADP | 5TWR5030A1 | H,TE36*36+TXV | S8X1B080M4PSC | 27000 | 23800 | 15.2 | 12 | 7.8 | 2 | 68 | 54 | 215576924
ADP | 5TWR5030A1 | H,TE36*36+TXV | S8X1B060M4PSC | 27000 | 23800 | 15.2 | 12 | 7.8 | 2 | 68 | 54 | 215576922
ADP | 5TWR5030A1 | H,TE36*36+TXV | S8X1B060M4PTC | 27000 | 23800 | 15.2 | 12 | 7.8 | 2 | 68 | 54 | 215576923
ADP | 5TWR5030A1 | H,TE36*36+TXV | S8V2B080M4PDB | 27000 | 23800 | 15.2 | 12 | 7.8 | 2 | 68 | 54 | 215576919
ADP | 5TWR5030A1 | H,TE36*36+TXV | S8V2B080M4PDA | 26800 | 23800 | 15.2 | 12 | 7.8 | 2 | 67 | 54 | 215576918
ADP | 5TWR5030A1 | H,TE36*36+TXV | S8V2B080M4PCB | 27000 | 23800 | 15.2 | 12 | 7.8 | 2 | 68 | 54 | 215576917
ADP | 5TWR5030A1 | H,TE36*36+TXV | S8V2B080M4PCA | 26800 | 23800 | 15.2 | 12 | 7.8 | 2 | 67 | 54 | 215576916
ADP | 5TWR5030A1 | H,TE36*36+TXV | S8V2B060M4PDB | 27000 | 24000 | 15.2 | 12 | 7.8 | 2 | 68 | 54 | 215576915
ADP | 5TWR5030A1 | H,TE36*36+TXV | S8V2B060M4PDA | 27000 | 23800 | 15.2 | 12 | 7.8 | 2 | 68 | 54 | 215576914
ADP | 5TWR5030A1 | H,TE36*36+TXV | S8V2B060M4PCB | 27000 | 24000 | 15.2 | 12 | 7.8 | 2 | 68 | 54 | 215576913
ADP | 5TWR5030A1 | H,TE36*36+TXV | S8V2B060M4PCA | 27000 | 23800 | 15.2 | 12 | 7.8 | 2 | 68 | 54 | 215576912
ADP | 5TWR5030A1 | H,TE36*36+TXV | S8V2A040M3PDB | 26400 | 23400 | 15.2 | 12 | 7.8 | 2 | 68 | 54 | 215576911
ADP | 5TWR5030A1 | H,TE36*36+TXV | S8V2A040M3PDA | 26000 | 23200 | 15.2 | 11.7 | 7.8 | 2 | 67 | 54 | 215576910
ADP | 5TWR5030A1 | H,TE36*36+TXV | S8V2A040M3PCA | 26000 | 23200 | 15.2 | 11.7 | 7.8 | 2 | 67 | 54 | 215576908
ADP | 5TWR5030A1 | H,TE36*36+TXV | S8V2A040M3PCB | 26400 | 23400 | 15.2 | 12 | 7.8 | 2 | 68 | 54 | 215576909
ADP | 5TWR5030A1 | H,TE36*36+TXV | L8V1B080U4VSB | 26800 | 23800 | 15.2 | 12 | 7.8 | 2 | 68 | 54 | 215576906
ADP | 5TWR5030A1 | H,TE36*36+TXV | *UHMB080CCV3 | 26800 | 23600 | 15.2 | 12 | 7.8 | 2.1 | 67 | 54 | 215576903
ADP | 5TWR5030A1 | H,TE36*36+TXV | *UHMB080ACV3 | 26800 | 23600 | 15.2 | 12 | 7.8 | 2.1 | 67 | 54 | 215576902
ADP | 5TWR5030A1 | H,TE36*36+TXV | *UHMB060CCV3 | 26800 | 23600 | 15.2 | 12 | 7.8 | 2.1 | 67 | 54 | 215576901
ADP | 5TWR5030A1 | H,TE36*36+TXV | *UHMB060ACV3 | 26800 | 23600 | 15.2 | 12 | 7.8 | 2.1 | 67 | 54 | 215576900
ADP | 5TWR5018A1 | H,TE36*36+TXV | S9X2B040U3PSB | 18900 | 16000 | 15.2 | 12 | 7.8 | 2 | 66 | 53 | 215576899
ADP | 5TWR5018A1 | H,TE36*36+TXV | S9V2B060U3VSB | 18800 | 16100 | 15.2 | 12 | 7.8 | 2 | 66 | 52 | 215576897
ADP | 5TWR5018A1 | H,TE36*36+TXV | S9V2B060U3VSA | 18800 | 16100 | 15.2 | 12 | 7.8 | 2 | 66 | 52 | 215576896
ADP | 5TWR5018A1 | H,TE36*36+TXV | S9V2B040U3VSB | 18000 | 15400 | 15.2 | 12 | 7.8 | 2 | 68 | 55 | 215576895
ADP | 5TWR5018A1 | H,TE36*36+TXV | S9V2B040U3VSA | 18000 | 15400 | 15.2 | 12 | 7.8 | 2 | 68 | 55 | 215576894
ADP | 5TWR5018A1 | H,TE36*36+TXV | S9V2B040U3PSC | 18000 | 15400 | 15.2 | 12 | 7.8 | 2 | 68 | 55 | 215576893
ADP | 5TWR5018A1 | H,TE36*36+TXV | S9V2B040U3PSB | 18000 | 15400 | 15.2 | 12 | 7.8 | 2 | 68 | 55 | 215576892
ADP | 5TWR5018A1 | H,TE36*36+TXV | S8X2B060M4PTC | 19000 | 16000 | 15.2 | 12 | 7.8 | 2 | 66 | 53 | 215576891
ADP | 5TWR5018A1 | H,TE36*36+TXV | S8X2B060M4PSC | 19000 | 16000 | 15.2 | 12 | 7.8 | 2 | 66 | 53 | 215576890
ADP | 5TWR5018A1 | H,TE36*36+TXV | S8X1B060M4PTC | 19000 | 16000 | 15.2 | 12 | 7.8 | 2 | 66 | 53 | 215576887
ADP | 5TWR5018A1 | H,TE36*36+TXV | S8X1B060M4PSC | 19000 | 16000 | 15.2 | 12 | 7.8 | 2 | 66 | 53 | 215576886
ADP | 5TWR5018A1 | H,TE36*36+TXV | S8X1B040M2PTC | 18000 | 15400 | 15.2 | 12 | 7.8 | 2 | 68 | 55 | 215576885
ADP | 5TWR5018A1 | H,TE36*36+TXV | S8X1B040M2PSC | 18000 | 15400 | 15.2 | 12 | 7.8 | 2 | 68 | 55 | 215576884
ADP | 5A6H5036A1 | H,TE36*36+TXV | S8X2A040M3PTC | 31600 | 29400 | 15.2 | 11.7 | 7.8 | 2.1 | 69 | 57 | 215577637
ADP | 5A6H5036A1 | H,TE36*36+TXV | S8X2A040M3PSC | 31600 | 29400 | 15.2 | 11.7 | 7.8 | 2.1 | 69 | 57 | 215577636
ADP | 5A6H5036A1 | H,TE36*36+TXV | S8X1B080M4PTC | 32800 | 30200 | 15.2 | 11.7 | 7.8 | 2.2 | 69 | 56 | 215577633
ADP | 5A6H5036A1 | H,TE36*36+TXV | S8X1B080M4PSC | 32800 | 30200 | 15.2 | 11.7 | 7.8 | 2.2 | 69 | 56 | 215577632
ADP | 5A6H5036A1 | H,TE36*36+TXV | S8X1A040M3PTC | 31600 | 29400 | 15.2 | 11.7 | 7.8 | 2.1 | 69 | 57 | 215577629
ADP | 5A6H5036A1 | H,TE36*36+TXV | S8X1A040M3PSC | 31600 | 29400 | 15.2 | 11.7 | 7.8 | 2.1 | 69 | 57 | 215577628
ADP | 5A6H5036A1 | H,TE36*36+TXV | S8V2B060M4PDB | 32400 | 30400 | 15.2 | 12 | 7.8 | 2.2 | 67 | 55 | 215577615
ADP | 5A6H5036A1 | H,TE36*36+TXV | S8V2B060M4PCB | 32400 | 30400 | 15.2 | 12 | 7.8 | 2.2 | 67 | 55 | 215577613
ADP | 5A6H5036A1 | H,TE36*36+TXV | S8V2A040M3PDB | 31800 | 29200 | 15.2 | 11.7 | 7.8 | 2.1 | 69 | 57 | 215577611
ADP | 5A6H5036A1 | H,TE36*36+TXV | S8V2A040M3PDA | 31800 | 29200 | 15.2 | 11.7 | 7.8 | 2.1 | 69 | 57 | 215577610
ADP | 5A6H5036A1 | H,TE36*36+TXV | S8V2A040M3PCB | 31800 | 29200 | 15.2 | 11.7 | 7.8 | 2.1 | 69 | 57 | 215577609
ADP | 5A6H5036A1 | H,TE36*36+TXV | S8V2A040M3PCA | 31800 | 29200 | 15.2 | 11.7 | 7.8 | 2.1 | 69 | 57 | 215577608
ADP | 5A6H5036A1 | H,TE36*36+TXV | L8V1B080U4VSB | 32800 | 30200 | 15.2 | 11.7 | 7.8 | 2.2 | 69 | 56 | 215577605
ADP | 5A6H5036A1 | H,TE36*36+TXV | L8V1A060U3VSB | 31800 | 29400 | 15.2 | 11.7 | 7.8 | 2.1 | 69 | 56 | 215577604
ADP | 5A6H5036A1 | H,TE36*36+TXV | L8V1A040U3VSB | 31600 | 29400 | 15.2 | 11.7 | 7.8 | 2.1 | 69 | 56 | 215577603
ADP | 5A6H5036A1 | H,TE36*36+TXV | *UHMB060ACV3 | 32600 | 30000 | 15.2 | 12 | 7.8 | 2.2 | 69 | 56 | 215577595
ADP | 5A6H5030A1 | H,TE36*36+TXV | S9X2B080U4PSB | 26800 | 23600 | 15.2 | 12 | 7.8 | 2 | 68 | 54 | 215577594
ADP | 5A6H5030A1 | H,TE36*36+TXV | S9X2B060U4PSB | 26800 | 23800 | 15.2 | 12 | 7.8 | 2 | 67 | 54 | 215577593
ADP | 5A6H5030A1 | H,TE36*36+TXV | S9X1B080U4PSB | 26800 | 23600 | 15.2 | 12 | 7.8 | 2 | 68 | 54 | 215577591
ADP | 5A6H5030A1 | H,TE36*36+TXV | S9X1B060U4PSB | 26800 | 23800 | 15.2 | 12 | 7.8 | 2 | 67 | 54 | 215577590
ADP | 5A6H5030A1 | H,TE36*36+TXV | S9V2B080U4VSA | 27000 | 23800 | 15.2 | 12 | 7.8 | 2 | 68 | 54 | 215577588
ADP | 5A6H5030A1 | H,TE36*36+TXV | S9V2B080U4PSC | 26800 | 23800 | 15.2 | 12 | 7.8 | 2 | 67 | 54 | 215577587
ADP | 5A6H5030A1 | H,TE36*36+TXV | S9V2B080U4PSB | 26800 | 23800 | 15.2 | 12 | 7.8 | 2 | 67 | 54 | 215577586
ADP | 5A6H5030A1 | H,TE36*36+TXV | S9V2B060U4PSC | 27000 | 23800 | 15.2 | 12 | 7.8 | 2 | 67 | 54 | 215577585
ADP | 5A6H5030A1 | H,TE36*36+TXV | S9V2B040U3VSB | 27200 | 24200 | 15.2 | 12 | 7.8 | 2 | 68 | 54 | 215577584
ADP | 5A6H5030A1 | H,TE36*36+TXV | S9V2B040U3PSC | 26800 | 23800 | 15.2 | 12 | 7.8 | 2 | 68 | 54 | 215577582
ADP | 5A6H5030A1 | H,TE36*36+TXV | S8X2B080M4PTC | 27000 | 23800 | 15.2 | 12 | 7.8 | 2 | 68 | 54 | 215577580
ADP | 5A6H5030A1 | H,TE36*36+TXV | S8X2B080M4PSC | 27000 | 23800 | 15.2 | 12 | 7.8 | 2 | 68 | 54 | 215577579
ADP | 5A6H5030A1 | H,TE36*36+TXV | S8X2B060M4PTC | 27000 | 23800 | 15.2 | 12 | 7.8 | 2 | 68 | 54 | 215577578
ADP | 5A6H5030A1 | H,TE36*36+TXV | S8X2B060M4PSC | 27000 | 23800 | 15.2 | 12 | 7.8 | 2 | 68 | 54 | 215577577
ADP | 5A6H5030A1 | H,TE36*36+TXV | S8X1B080M4PTC | 27000 | 23800 | 15.2 | 12 | 7.8 | 2 | 68 | 54 | 215577574
ADP | 5A6H5030A1 | H,TE36*36+TXV | S8X1B080M4PSC | 27000 | 23800 | 15.2 | 12 | 7.8 | 2 | 68 | 54 | 215577573
ADP | 5A6H5030A1 | H,TE36*36+TXV | S8X1B060M4PTC | 27000 | 23800 | 15.2 | 12 | 7.8 | 2 | 68 | 54 | 215577572
ADP | 5A6H5030A1 | H,TE36*36+TXV | S8X1B060M4PSC | 27000 | 23800 | 15.2 | 12 | 7.8 | 2 | 68 | 54 | 215577571
ADP | 5A6H5030A1 | H,TE36*36+TXV | S8V2B080M4PDB | 27000 | 23800 | 15.2 | 12 | 7.8 | 2 | 68 | 54 | 215577568
ADP | 5TWR5018A1 | H,TE36*36+TXV | *UHMB080CCV3 | 18800 | 15900 | 15.2 | 12 | 7.8 | 2 | 65 | 52 | 215576873
ADP | A5HP5042A1 | H,TE49*48+TXV | A951X100CU5SA | 40000 | 38000 | 15.2 | 12 | 7.8 | 2.1 | 65 | 50 | 215579738
ADP | A5HP5042A1 | H,TE49*48+TXV | A801X100CM5TD | 40000 | 38000 | 15.2 | 12 | 7.8 | 2.1 | 65 | 50 | 215579731
ADP | A5HP5042A1 | H,TE49*48+TXV | A801X100CM5SD | 40000 | 38000 | 15.2 | 12 | 7.8 | 2.1 | 65 | 50 | 215579730
ADP | A5HP5042A1 | H,TE49*48+TXV | A801X080CM5TD | 40000 | 38000 | 15.2 | 12 | 7.8 | 2.1 | 66 | 51 | 215579729
ADP | A5HP5042A1 | H,TE36*48+TXV | A801X080CM5TD | 39500 | 38000 | 15.2 | 11.7 | 7.8 | 2.1 | 66 | 51 | 215579728
ADP | A5HP5042A1 | H,TE49*48+TXV | A801X080CM5SD | 40000 | 38000 | 15.2 | 12 | 7.8 | 2.1 | 66 | 51 | 215579727
ADP | A5HP5042A1 | H,TE36*48+TXV | A801X080CM5SD | 39500 | 38000 | 15.2 | 11.7 | 7.8 | 2.1 | 66 | 51 | 215579726
ADP | A5HP5042A1 | H,TE49*48+TXV | A801X080BM4TD | 39500 | 37400 | 15.2 | 12 | 7.8 | 2.1 | 66 | 51 | 215579725
ADP | A5HP5042A1 | H,TE49*48+TXV | A801X080BM4SD | 39500 | 37400 | 15.2 | 12 | 7.8 | 2.1 | 66 | 51 | 215579723
ADP | A5HP5042A1 | H,TE49*48+TXV | A801X060BM4TD | 39000 | 37400 | 15.2 | 12 | 7.8 | 2.1 | 65 | 50 | 215579721
ADP | A5HP5042A1 | H,TE49*48+TXV | A801X060BM4SD | 39000 | 37400 | 15.2 | 12 | 7.8 | 2.1 | 65 | 50 | 215579720
ADP | A5HP5036A1 | H,TE9J*36+TXV | L8V1B080U4VSB | 32800 | 30200 | 15.2 | 11.7 | 7.8 | 2.2 | 69 | 56 | 215579718
ADP | A5HP5036A1 | H,TE9J*36+TXV | L8V1A060U3VSB | 31400 | 29400 | 15.2 | 11.7 | 7.8 | 2.1 | 69 | 56 | 215579717
ADP | A5HP5036A1 | H,TE9J*36+TXV | A801X080BM4TD | 32800 | 30200 | 15.2 | 11.7 | 7.8 | 2.2 | 70 | 57 | 215579705
ADP | A5HP5036A1 | H,TE9J*36+TXV | A801X080BM4SD | 32800 | 30200 | 15.2 | 11.7 | 7.8 | 2.2 | 70 | 57 | 215579704
ADP | A5HP5036A1 | H,TE9J*36+TXV | A801X060BM4TD | 32800 | 30200 | 15.2 | 11.7 | 7.8 | 2.2 | 69 | 57 | 215579703
ADP | A5HP5036A1 | H,TE9J*36+TXV | A801X060BM4SD | 32800 | 30200 | 15.2 | 11.7 | 7.8 | 2.2 | 69 | 57 | 215579702
ADP | A5HP5036A1 | H,TE9J*36+TXV | A801X040AM3TD | 31600 | 29400 | 15.2 | 11.7 | 7.8 | 2.1 | 69 | 57 | 215579701
ADP | A5HP5036A1 | H,TE9J*36+TXV | A801X040AM3SD | 31600 | 29400 | 15.2 | 11.7 | 7.8 | 2.1 | 69 | 57 | 215579700
ADP | A5HP5030A1 | H,TE9J*36+TXV | L8V1B080U4VSB | 27400 | 24400 | 15.2 | 11.7 | 7.8 | 2 | 68 | 55 | 215579699
ADP | A5HP5030A1 | H,TE9J*36+TXV | A952V080BU4SA | 27200 | 24200 | 15.2 | 11.7 | 7.8 | 2 | 67 | 54 | 215579698
ADP | A5HP5030A1 | H,TE9J*36+TXV | A952V060BU4SB | 27000 | 23800 | 15.2 | 11.7 | 7.8 | 2 | 69 | 55 | 215579697
ADP | A5HP5030A1 | H,TE9J*36+TXV | A952V060BU4SA | 27000 | 23800 | 15.2 | 12 | 7.8 | 2 | 68 | 55 | 215579696
ADP | A5HP5030A1 | H,TE9J*36+TXV | A952V040BU3SB | 26800 | 23800 | 15.2 | 11.7 | 7.8 | 2 | 69 | 55 | 215579695
ADP | A5HP5030A1 | H,TE9J*36+TXV | A952V040BU3SA | 26800 | 23800 | 15.2 | 11.7 | 7.8 | 2 | 68 | 55 | 215579694
ADP | A5HP5030A1 | H,TE9J*36+TXV | A951X060BU4SA | 26800 | 23800 | 15.2 | 11.7 | 7.8 | 2 | 68 | 55 | 215579693
ADP | A5HP5030A1 | H,TE9J*36+TXV | A951X040BU3SA | 27200 | 24200 | 15.2 | 11.7 | 7.8 | 2 | 68 | 54 | 215579692
ADP | A5HP5030A1 | H,TE9J*36+TXV | A801X080BM4TD | 27400 | 24400 | 15.2 | 11.7 | 7.8 | 2 | 67 | 54 | 215579691
ADP | A5HP5030A1 | H,TE9J*36+TXV | A801X080BM4SD | 27400 | 24400 | 15.2 | 11.7 | 7.8 | 2 | 67 | 54 | 215579690
ADP | A5HP5030A1 | H,TE9J*36+TXV | A801X060BM4TD | 27000 | 23800 | 15.2 | 11.7 | 7.8 | 2 | 69 | 55 | 215579689
ADP | A5HP5030A1 | H,TE9J*36+TXV | A801X060BM4SD | 27000 | 23800 | 15.2 | 11.7 | 7.8 | 2 | 69 | 55 | 215579688
ADP | A5HP5024A1 | H,TE9J*36+TXV | L9X1B070U4VSA | 23000 | 20400 | 15.2 | 12 | 7.8 | 2 | 67 | 54 | 215579687
ADP | A5HP5024A1 | H,TE9J*36+TXV | L8V1A040U3VSB | 22200 | 19600 | 15.2 | 12 | 7.8 | 2 | 67 | 54 | 215579686
ADP | A5HP5024A1 | H,TE9J*36+TXV | A952V060BU4SB | 23400 | 20200 | 15.2 | 12 | 7.8 | 2.1 | 67 | 53 | 215579685
ADP | A5HP5024A1 | H,TE9J*36+TXV | A952V060BU4SA | 23000 | 20200 | 15.2 | 12 | 7.8 | 2.1 | 67 | 53 | 215579684
ADP | A5HP5024A1 | H,TE9J*36+TXV | A952V040BU3SB | 23200 | 20400 | 15.2 | 12 | 7.8 | 2 | 67 | 53 | 215579683
ADP | A5HP5024A1 | H,TE9J*36+TXV | A952V040BU3SA | 23200 | 20400 | 15.2 | 12 | 7.8 | 2 | 67 | 53 | 215579682
ADP | A5HP5024A1 | H,TE9J*36+TXV | A952V040BD3SB | 22200 | 19800 | 15.2 | 11.7 | 7.8 | 2 | 68 | 54 | 215579681
ADP | A5HP5048A1 | H,TE49*60+TXV | A801X060BM4SD | 44000 | 42500 | 15.2 | 11.7 | 7.8 | 2 | 67 | 53 | 215578505
ADP | A5HP5042A1 | H,TE49*60+TXV | L9X1C100U5VSA | 39500 | 38000 | 15.2 | 12 | 7.8 | 2.1 | 65 | 50 | 215578504
ADP | A5HP5042A1 | H,TE49*60+TXV | L9X1B070U4VSA | 39000 | 38000 | 15.2 | 12 | 7.8 | 2.1 | 65 | 51 | 215578503
ADP | A5HP5042A1 | H,TE49*60+TXV | L8V1B080U4VSB | 39500 | 38000 | 15.2 | 12 | 7.8 | 2.1 | 65 | 50 | 215578502
ADP | A5HP5042A1 | H,TE49*60+TXV | A951X100CU5SA | 40000 | 38000 | 15.2 | 12 | 7.8 | 2.1 | 65 | 50 | 215578492
ADP | A5HP5042A1 | H,TE49*60+TXV | A801X100CM5TD | 40000 | 38000 | 15.2 | 12 | 7.8 | 2.1 | 65 | 50 | 215578486
ADP | A5HP5042A1 | H,TE49*60+TXV | A801X100CM5SD | 40000 | 38000 | 15.2 | 12 | 7.8 | 2.1 | 65 | 50 | 215578485
ADP | A5HP5042A1 | H,TE49*60+TXV | A801X080CM5TD | 40000 | 38000 | 15.2 | 12 | 7.8 | 2.1 | 66 | 51 | 215578484
ADP | A5HP5042A1 | H,TE49*60+TXV | A801X060BM4SD | 39000 | 37400 | 15.2 | 12 | 7.8 | 2.1 | 65 | 50 | 215578479
ADP | A5HP5042A1 | H,TE49*60+TXV | A801X080CM5SD | 40000 | 38000 | 15.2 | 12 | 7.8 | 2.1 | 66 | 51 | 215578483
ADP | A5HP5042A1 | H,TE49*60+TXV | A801X080BM4TD | 39500 | 37400 | 15.2 | 12 | 7.8 | 2.1 | 66 | 51 | 215578482
ADP | A5HP5042A1 | H,TE49*60+TXV | A801X080BM4SD | 39500 | 37400 | 15.2 | 12 | 7.8 | 2.1 | 66 | 51 | 215578481
ADP | A5HP5042A1 | H,TE49*60+TXV | A801X060BM4TD | 39000 | 37400 | 15.2 | 12 | 7.8 | 2.1 | 65 | 50 | 215578480
ADP | A5HP5060A1 | H,TE48*60+TXV | A801X120DM5SD | 54000 | 51500 | 15.2 | 11.7 | 7.8 | 2.4 | 68 | 54 | 215578473
ADP | A5HP5048A1 | H,TE2K*48+TXV | L8V1C100U5VSB | 43000 | 41500 | 15.2 | 11.7 | 7.8 | 2.1 | 67 | 53 | 215578468
ADP | A5HP5048A1 | H,TE48*60+TXV | L8V1B080U4VSB | 43000 | 41500 | 15.2 | 11.7 | 7.8 | 2 | 68 | 53 | 215578467
ADP | A5HP5048A1 | H,TE2K*48+TXV | A952V120DU5SB | 44000 | 41500 | 15.2 | 11.7 | 8.05 | 2.1 | 67 | 53 | 215578465
ADP | A5HP5048A1 | H,TE2K*48+TXV | A952V120DU5SA | 44000 | 41500 | 15.2 | 11.7 | 8.05 | 2.1 | 67 | 53 | 215578464
ADP | A5HP5048A1 | H,TE48*60+TXV | A952V080CU5SB | 44500 | 42000 | 15.2 | 11.7 | 7.8 | 2.1 | 67 | 52 | 215578459
ADP | A5HP5048A1 | H,TE48*60+TXV | A952V080BU4SB | 43500 | 41500 | 15.2 | 11.7 | 7.8 | 2 | 68 | 53 | 215578455
ADP | A5HP5048A1 | H,TE48*60+TXV | A952V080BU4SA | 43500 | 41500 | 15.2 | 11.7 | 7.8 | 2 | 68 | 53 | 215578453
ADP | A5HP5048A1 | H,TE48*60+TXV | A952V060BU4SB | 43500 | 42500 | 15.2 | 11.7 | 7.8 | 2 | 66 | 52 | 215578451
ADP | A5HP5048A1 | H,TE48*60+TXV | A952V060BU4SA | 43500 | 42000 | 15.2 | 11.7 | 7.8 | 2 | 67 | 53 | 215578449
ADP | A5HP5048A1 | H,TE48*60+TXV | A951X080BU4SA | 43500 | 41500 | 15.2 | 11.7 | 7.8 | 2 | 68 | 53 | 215578442
ADP | A5HP5048A1 | H,TE48*60+TXV | A801X120DM5TD | 44500 | 41500 | 15.2 | 11.7 | 7.8 | 2.1 | 67 | 53 | 215578438
ADP | A5HP5048A1 | H,TE48*60+TXV | A801X120DM5SD | 44500 | 41500 | 15.2 | 11.7 | 7.8 | 2.1 | 67 | 53 | 215578437
ADP | A5HP5048A1 | H,TE48*60+TXV | A801X100CM5TD | 43500 | 42000 | 15.2 | 11.7 | 7.8 | 2.1 | 67 | 52 | 215578436
ADP | A5HP5048A1 | H,TE48*60+TXV | A801X100CM5SD | 43500 | 42000 | 15.2 | 11.7 | 7.8 | 2.1 | 67 | 52 | 215578434
ADP | 5A6H5048A1 | H,TE36*48+TXV | L8V1C100U5VSB | 43500 | 41500 | 15.2 | 11.7 | 7.8 | 2.1 | 67 | 53 | 215579402
ADP | 5A6H5048A1 | H,TE36*48+TXV | S8V2D120M5PCA | 43500 | 41500 | 15.2 | 11.7 | 8.05 | 2.18 | 67 | 52 | 215579409
ADP | 5A6H5048A1 | H,TE36*48+TXV | S8V2D120M5PCB | 44000 | 41500 | 15.2 | 11.7 | 8 | 2.08 | 67 | 53 | 215579410
ADP | 5A6H5048A1 | H,TE36*48+TXV | S8V2D120M5PDA | 43500 | 41500 | 15.2 | 11.7 | 8.05 | 2.18 | 67 | 52 | 215579411
ADP | 5TWR5042A1 | H,TE49*60+TXV | S8X1B060M4PSC | 39000 | 37400 | 15.2 | 12 | 7.8 | 2.1 | 65 | 50 | 215577091
ADP | 5TWR5042A1 | H,TE2K*48+TXV | S8X1B060M4PTC | 38500 | 37400 | 15.2 | 11.7 | 7.8 | 2.1 | 65 | 50 | 215577092
ADP | 5TWR5042A1 | H,TE48*60+TXV | S8X1B060M4PTC | 39000 | 37400 | 15.2 | 12 | 7.8 | 2.1 | 65 | 50 | 215577093
ADP | 5TWR5042A1 | H,TE49*60+TXV | S8X1B060M4PTC | 39000 | 37400 | 15.2 | 12 | 7.8 | 2.1 | 65 | 50 | 215577094
ADP | 5TWR5042A1 | H,TE48*60+TXV | S8X2B060M4PSC | 39000 | 37400 | 15.2 | 12 | 7.8 | 2.1 | 65 | 50 | 215577106
ADP | 5TWR5042A1 | H,TE2K*48+TXV | S8X2B060M4PSC | 38500 | 37400 | 15.2 | 11.7 | 7.8 | 2.1 | 65 | 50 | 215577105
ADP | 5TWR5042A1 | H,TE49*60+TXV | S8X2B060M4PSC | 39000 | 37400 | 15.2 | 12 | 7.8 | 2.1 | 65 | 50 | 215577107
ADP | 5TWR5042A1 | H,TE2K*48+TXV | S8X2B060M4PTC | 38500 | 37400 | 15.2 | 11.7 | 7.8 | 2.1 | 65 | 50 | 215577108
ADP | 5TWR5042A1 | H,TE48*60+TXV | S8X2B060M4PTC | 39000 | 37400 | 15.2 | 12 | 7.8 | 2.1 | 65 | 50 | 215577109
ADP | 5TWR5042A1 | H,TE49*60+TXV | S8X2B060M4PTC | 39000 | 37400 | 15.2 | 12 | 7.8 | 2.1 | 65 | 50 | 215577110
ADP | 5A6H5048A1 | H,TE36*48+TXV | S8V2D120M5PDB | 44000 | 41500 | 15.2 | 11.7 | 8 | 2.08 | 67 | 53 | 215579412
ADP | 5A6H5048A1 | H,TE36*48+TXV | S8X1D120M5PSC | 44000 | 41500 | 15.2 | 11.7 | 8 | 2.08 | 67 | 53 | 215579417
ADP | 5A6H5048A1 | H,TE36*48+TXV | S8X1D120M5PTC | 44000 | 41500 | 15.2 | 11.7 | 8 | 2.08 | 67 | 53 | 215579418
ADP | 5A6H5048A1 | H,TE36*48+TXV | S8X2D120M5PSC | 44000 | 41500 | 15.2 | 11.7 | 8 | 2.08 | 67 | 53 | 215579423
ADP | 5A6H5048A1 | H,TE36*48+TXV | S8X2D120M5PTC | 44000 | 41500 | 15.2 | 11.7 | 8 | 2.08 | 67 | 53 | 215579424
ADP | 5TWR5018A1 | H,TE36*36+TXV | S9X1B040U3PSB | 18900 | 16000 | 15.2 | 12 | 7.8 | 2 | 66 | 53 | 215578900
ADP | 5TWR5030A1 | H,TE9J*36+TXV | *UHMB060ACV3 | 26600 | 23600 | 15.2 | 12 | 7.8 | 2.1 | 67 | 54 | 215578927
ADP | 5TWR5030A1 | H,TE9J*36+TXV | *UHMB060CCV3 | 26600 | 23600 | 15.2 | 12 | 7.8 | 2.1 | 67 | 54 | 215578928
ADP | 5TWR5030A1 | H,TE9J*36+TXV | *UHMB080ACV3 | 26600 | 23600 | 15.2 | 12 | 7.8 | 2.1 | 67 | 54 | 215578929
ADP | 5TWR5030A1 | H,TE9J*36+TXV | *UHMB080CCV3 | 26600 | 23600 | 15.2 | 12 | 7.8 | 2.1 | 67 | 54 | 215578930
ADP | 5TWR5030A1 | H,TE9J*36+TXV | L8V1B080U4VSB | 26600 | 23800 | 15.2 | 12 | 7.8 | 2 | 68 | 54 | 215578931
ADP | 5TWR5030A1 | H,TE9J*36+TXV | S8V2A040M3PCA | 25800 | 23200 | 15.2 | 11.7 | 7.8 | 2 | 67 | 54 | 215578932
ADP | 5TWR5030A1 | H,TE9J*36+TXV | S8V2A040M3PCB | 26400 | 23400 | 15.2 | 11.7 | 7.8 | 2 | 68 | 54 | 215578933
ADP | 5TWR5030A1 | H,TE9J*36+TXV | S8V2A040M3PDA | 25800 | 23200 | 15.2 | 11.7 | 7.8 | 2 | 67 | 54 | 215578934
ADP | 5TWR5030A1 | H,TE9J*36+TXV | S8V2B060M4PCA | 27000 | 23800 | 15.2 | 12 | 7.8 | 2 | 68 | 54 | 215578936
ADP | 5TWR5030A1 | H,TE9J*36+TXV | S8V2A040M3PDB | 26400 | 23400 | 15.2 | 11.7 | 7.8 | 2 | 68 | 54 | 215578935
ADP | 5TWR5030A1 | H,TE9J*36+TXV | S8V2B060M4PCB | 27000 | 24000 | 15.2 | 12 | 7.8 | 2 | 68 | 54 | 215578937
ADP | 5TWR5030A1 | H,TE9J*36+TXV | S8V2B060M4PDA | 27000 | 23800 | 15.2 | 12 | 7.8 | 2 | 68 | 54 | 215578938
ADP | 5TWR5030A1 | H,TE9J*36+TXV | S8V2B060M4PDB | 27000 | 24000 | 15.2 | 12 | 7.8 | 2 | 68 | 54 | 215578939
ADP | 5TWR5030A1 | H,TE9J*36+TXV | S8V2B080M4PCA | 26600 | 23800 | 15.2 | 12 | 7.8 | 2 | 67 | 54 | 215578940
ADP | 5TWR5030A1 | H,TE9J*36+TXV | S8V2B080M4PCB | 27000 | 23800 | 15.2 | 12 | 7.8 | 2 | 68 | 54 | 215578941
ADP | 5TWR5030A1 | H,TE9J*36+TXV | S8V2B080M4PDA | 26600 | 23800 | 15.2 | 12 | 7.8 | 2 | 67 | 54 | 215578942
ADP | 5TWR5030A1 | H,TE9J*36+TXV | S8V2B080M4PDB | 27000 | 23800 | 15.2 | 12 | 7.8 | 2 | 68 | 54 | 215578943
ADP | 5TWR5030A1 | H,TE9J*36+TXV | S8X1B060M4PSC | 27000 | 23800 | 15.2 | 12 | 7.8 | 2 | 68 | 54 | 215578946
ADP | 5TWR5030A1 | H,TE9J*36+TXV | S8X1B060M4PTC | 27000 | 23800 | 15.2 | 12 | 7.8 | 2 | 68 | 54 | 215578947
ADP | 5TWR5030A1 | H,TE9J*36+TXV | S8X1B080M4PSC | 26800 | 23800 | 15.2 | 12 | 7.8 | 2 | 68 | 54 | 215578948
ADP | 5TWR5030A1 | H,TE9J*36+TXV | S8X1B080M4PTC | 26800 | 23800 | 15.2 | 12 | 7.8 | 2 | 68 | 54 | 215578949
ADP | 5TWR5030A1 | H,TE9J*36+TXV | S8X2B060M4PSC | 27000 | 23800 | 15.2 | 12 | 7.8 | 2 | 68 | 54 | 215578952
ADP | 5TWR5030A1 | H,TE9J*36+TXV | S8X2B060M4PTC | 27000 | 23800 | 15.2 | 12 | 7.8 | 2 | 68 | 54 | 215578953
ADP | 5TWR5030A1 | H,TE9J*36+TXV | S8X2B080M4PSC | 26800 | 23800 | 15.2 | 12 | 7.8 | 2 | 68 | 54 | 215578954
ADP | 5TWR5030A1 | H,TE9J*36+TXV | S8X2B080M4PTC | 26800 | 23800 | 15.2 | 12 | 7.8 | 2 | 68 | 54 | 215578955
ADP | 5TWR5030A1 | H,TE9J*36+TXV | S9V2B040U3PSC | 26600 | 23800 | 15.2 | 12 | 7.8 | 2 | 68 | 54 | 215578957
ADP | 5TWR5030A1 | H,TE9J*36+TXV | S9V2B040U3VSB | 27200 | 24200 | 15.2 | 12 | 7.8 | 2 | 68 | 54 | 215578959
ADP | 5TWR5030A1 | H,TE9J*36+TXV | S9V2B060U4PSC | 26800 | 23800 | 15.2 | 12 | 7.8 | 2 | 67 | 54 | 215578960
ADP | 5TWR5030A1 | H,TE9J*36+TXV | S9V2B080U4PSB | 26600 | 23800 | 15.2 | 12 | 7.8 | 2 | 67 | 54 | 215578961
ADP | 5TWR5030A1 | H,TE9J*36+TXV | S9V2B080U4PSC | 26600 | 23800 | 15.2 | 12 | 7.8 | 2 | 67 | 54 | 215578962
ADP | 5TWR5030A1 | H,TE9J*36+TXV | S9V2B080U4VSA | 26800 | 23800 | 15.2 | 12 | 7.8 | 2 | 68 | 54 | 215578963
ADP | 5TWR5030A1 | H,TE9J*36+TXV | S9X1B060U4PSB | 26600 | 23800 | 15.2 | 12 | 7.8 | 2 | 67 | 54 | 215578965
ADP | 5TWR5030A1 | H,TE9J*36+TXV | S9X1B080U4PSB | 26600 | 23600 | 15.2 | 12 | 7.8 | 2 | 68 | 54 | 215578966
ADP | 5TWR5030A1 | H,TE9J*36+TXV | S9X2B060U4PSB | 26600 | 23800 | 15.2 | 12 | 7.8 | 2 | 67 | 54 | 215578968
ADP | 5TWR5030A1 | H,TE9J*36+TXV | S9X2B080U4PSB | 26600 | 23600 | 15.2 | 12 | 7.8 | 2 | 68 | 54 | 215578969
ADP | 5TWR5036A1 | H,TE9J*36+TXV | *UHMB060ACV3 | 32600 | 30000 | 15.2 | 12 | 7.8 | 2.2 | 69 | 56 | 215578970
ADP | 5TWR5048A1 | H,TE48*60+TXV | *UHMC100ACV4 | 44000 | 41500 | 15.2 | 11.7 | 7.8 | 2.1 | 67 | 53 | 215577194
ADP | 5TWR5048A1 | H,TE49*60+TXV | *UHMC100ACV4 | 44000 | 41500 | 15.2 | 12 | 7.8 | 2.1 | 67 | 53 | 215577195
ADP | 5TWR5048A1 | H,TE48*60+TXV | *UHMC100CCV4 | 44000 | 41500 | 15.2 | 11.7 | 7.8 | 2.1 | 67 | 53 | 215577198
ADP | 5TWR5048A1 | H,TE49*60+TXV | *UHMC100CCV4 | 44000 | 41500 | 15.2 | 12 | 7.8 | 2.1 | 67 | 53 | 215577200
ADP | 5TWR5048A1 | H,TE48*60+TXV | L8V1B080U4VSB | 43000 | 41500 | 15.2 | 11.7 | 7.8 | 2 | 68 | 53 | 215577210
ADP | 5TWR5048A1 | H,TE49*60+TXV | L8V1B080U4VSB | 43000 | 41500 | 15.2 | 12 | 7.8 | 2 | 68 | 53 | 215577211
ADP | 5TWR5048A1 | H,TE2K*48+TXV | L8V1C100U5VSB | 43500 | 41500 | 15.2 | 11.7 | 7.8 | 2.1 | 67 | 53 | 215577212
ADP | 5TWR5048A1 | H,TE48*60+TXV | S8V2B060M4PCA | 43500 | 41500 | 15.2 | 11.7 | 7.8 | 2 | 68 | 53 | 215577219
ADP | 5TWR5048A1 | H,TE49*60+TXV | S8V2B060M4PCA | 43500 | 41500 | 15.2 | 12 | 7.8 | 2 | 68 | 53 | 215577221
ADP | 5TWR5048A1 | H,TE48*60+TXV | S8V2B060M4PCB | 43500 | 41500 | 15.2 | 11.7 | 7.8 | 2 | 68 | 53 | 215577224
ADP | 5TWR5048A1 | H,TE49*60+TXV | S8V2B060M4PCB | 43500 | 41500 | 15.2 | 12 | 7.8 | 2 | 68 | 53 | 215577226
ADP | 5TWR5048A1 | H,TE48*60+TXV | S8V2B060M4PDA | 43500 | 41500 | 15.2 | 11.7 | 7.8 | 2 | 68 | 53 | 215577230
ADP | 5TWR5048A1 | H,TE49*60+TXV | S8V2B060M4PDA | 43500 | 41500 | 15.2 | 12 | 7.8 | 2 | 68 | 53 | 215577231
ADP | 5TWR5048A1 | H,TE48*60+TXV | S8V2B060M4PDB | 43500 | 41500 | 15.2 | 11.7 | 7.8 | 2 | 68 | 53 | 215577235
ADP | 5TWR5048A1 | H,TE49*60+TXV | S8V2B060M4PDB | 43500 | 41500 | 15.2 | 12 | 7.8 | 2 | 68 | 53 | 215577237
ADP | 5TWR5048A1 | H,TE48*60+TXV | S8V2B080M4PCA | 43500 | 41500 | 15.2 | 11.7 | 7.8 | 2 | 68 | 53 | 215577240
ADP | 5TWR5048A1 | H,TE49*60+TXV | S8V2B080M4PCA | 43500 | 41500 | 15.2 | 12 | 7.8 | 2 | 68 | 53 | 215577242
ADP | 5TWR5048A1 | H,TE48*60+TXV | S8V2B080M4PCB | 43500 | 41500 | 15.2 | 11.7 | 7.8 | 2 | 68 | 53 | 215577245
ADP | 5TWR5048A1 | H,TE49*60+TXV | S8V2B080M4PCB | 43500 | 41500 | 15.2 | 12 | 7.8 | 2 | 68 | 53 | 215577247
ADP | 5TWR5048A1 | H,TE48*60+TXV | S8V2B080M4PDA | 43500 | 41500 | 15.2 | 11.7 | 7.8 | 2 | 68 | 53 | 215577250
ADP | 5TWR5048A1 | H,TE49*60+TXV | S8V2B080M4PDA | 43500 | 41500 | 15.2 | 12 | 7.8 | 2 | 68 | 53 | 215577252
ADP | 5TWR5048A1 | H,TE48*60+TXV | S8V2B080M4PDB | 43500 | 41500 | 15.2 | 11.7 | 7.8 | 2 | 68 | 53 | 215577255
ADP | 5TWR5048A1 | H,TE49*60+TXV | S8V2B080M4PDB | 43500 | 41500 | 15.2 | 12 | 7.8 | 2 | 68 | 53 | 215577257
ADP | 5TWR5048A1 | H,TE48*60+TXV | S8V2C080M5PCA | 44000 | 42000 | 15.2 | 11.7 | 7.8 | 2 | 67 | 52 | 215577260
ADP | 5A6H5048A1 | H,TE48*60+TXV | S9X1B080U4PSB | 43500 | 41500 | 15.2 | 11.7 | 7.8 | 2 | 68 | 53 | 215578008
ADP | 5A6H5048A1 | H,TE49*60+TXV | S9X1B080U4PSB | 43500 | 41500 | 15.2 | 12 | 7.8 | 2 | 68 | 53 | 215578009
ADP | 5A6H5048A1 | H,TE48*60+TXV | S9X2B080U4PSB | 43500 | 41500 | 15.2 | 11.7 | 7.8 | 2 | 68 | 53 | 215578022
ADP | 5A6H5048A1 | H,TE49*60+TXV | S9X2B080U4PSB | 43500 | 41500 | 15.2 | 12 | 7.8 | 2 | 68 | 53 | 215578023
ADP | 5A6H5060A1 | H,TE48*60+TXV | L8V1C100U5VSB | 52500 | 50000 | 15.2 | 11.7 | 7.8 | 2.3 | 68 | 54 | 215578032
ADP | 5A6H5060A1 | H,TE49*60+TXV | L8V1C100U5VSB | 53000 | 50000 | 15.2 | 11.7 | 7.8 | 2.3 | 68 | 54 | 215578033
ADP | 5A6H5060A1 | H,TE48*60+TXV | S8V2D120M5PCB | 53500 | 51000 | 15.2 | 11.7 | 7.8 | 2.4 | 69 | 55 | 215578034
ADP | 5A6H5060A1 | H,TE49*60+TXV | S8V2D120M5PCB | 54000 | 51000 | 15.2 | 11.7 | 7.8 | 2.4 | 69 | 55 | 215578035
ADP | 5A6H5060A1 | H,TE48*60+TXV | S8V2D120M5PDB | 53500 | 51000 | 15.2 | 11.7 | 7.8 | 2.4 | 69 | 55 | 215578036
ADP | 5A6H5060A1 | H,TE49*60+TXV | S8V2D120M5PDB | 54000 | 51000 | 15.2 | 11.7 | 7.8 | 2.4 | 69 | 55 | 215578037
ADP | 5A6H5060A1 | H,TE48*60+TXV | S8X1D120M5PSC | 53500 | 51500 | 15.2 | 11.7 | 7.8 | 2.4 | 68 | 54 | 215578042
ADP | 5A6H5060A1 | H,TE49*60+TXV | S8X1D120M5PSC | 54000 | 51500 | 15.2 | 11.7 | 7.8 | 2.4 | 68 | 54 | 215578043
ADP | 5A6H5060A1 | H,TE48*60+TXV | S8X1D120M5PTC | 53500 | 51500 | 15.2 | 11.7 | 7.8 | 2.4 | 68 | 54 | 215578044
ADP | 5A6H5060A1 | H,TE49*60+TXV | S8X1D120M5PTC | 54000 | 51500 | 15.2 | 11.7 | 7.8 | 2.4 | 68 | 54 | 215578045
ADP | 5A6H5060A1 | H,TE48*60+TXV | S8X2D120M5PSC | 53500 | 51500 | 15.2 | 11.7 | 7.8 | 2.4 | 68 | 54 | 215578050
ADP | 5A6H5060A1 | H,TE49*60+TXV | S8X2D120M5PSC | 54000 | 51500 | 15.2 | 11.7 | 7.8 | 2.4 | 68 | 54 | 215578051
ADP | 5A6H5060A1 | H,TE48*60+TXV | S8X2D120M5PTC | 53500 | 51500 | 15.2 | 11.7 | 7.8 | 2.4 | 68 | 54 | 215578052
ADP | 5A6H5060A1 | H,TE49*60+TXV | S8X2D120M5PTC | 54000 | 51500 | 15.2 | 11.7 | 7.8 | 2.4 | 68 | 54 | 215578053
ADP | 5A6H5024A1 | H,TE36*36+TXV | *DHMB060CCV3 | 22200 | 19800 | 15.2 | 11.7 | 7.8 | 2 | 67 | 54 | 215578070
ADP | 5A6H5024A1 | H,TE36*36+TXV | *DHMB080CCV3 | 22400 | 19800 | 15.2 | 11.7 | 7.8 | 2 | 67 | 54 | 215578072
ADP | 5A6H5024A1 | H,TE36*36+TXV | *UHMB060ACV3 | 23200 | 20000 | 15.2 | 12 | 7.8 | 2.1 | 67 | 53 | 215578073
ADP | 5A6H5048A1 | H,TE36*48+TXV | S9V2D120U5PSB | 44000 | 41500 | 15.2 | 11.7 | 8.05 | 2.18 | 67 | 52 | 215579433
ADP | 5A6H5048A1 | H,TE36*48+TXV | S9V2D120U5PSC | 44000 | 41500 | 15.2 | 11.7 | 8.05 | 2.18 | 67 | 52 | 215579434
ADP | 5A6H5048A1 | H,TE36*48+TXV | S9V2D120U5VSA | 44000 | 41500 | 15.2 | 11.7 | 8.05 | 2.18 | 67 | 52 | 215579435
ADP | 5A6H5048A1 | H,TE36*48+TXV | S9V2D120U5VSB | 43000 | 41000 | 15.2 | 11.7 | 8.05 | 2.18 | 67 | 53 | 215579436
ADP | 5A6H5030A1 | H,TE36*36+TXV+P0V0A000M30SD |  | 26400 | 23600 | 15.2 | 12 | 7.8 | 2 | 68 | 54 | 215579442
ADP | 5A6H5030A1 | H,TE9J*36+TXV+P0V0A000M30SD |  | 26400 | 23600 | 15.2 | 11.7 | 7.8 | 2 | 68 | 54 | 215579443
ADP | 5A6H5030A1 | H,TE36*36+TXV+P0V0B000M40SD |  | 27000 | 23600 | 15.2 | 12 | 7.8 | 2.1 | 67 | 54 | 215579444
ADP | 5A6H5030A1 | H,TE9J*36+TXV+P0V0B000M40SD |  | 26800 | 23600 | 15.2 | 12 | 7.8 | 2.1 | 67 | 54 | 215579445
ADP | 5A6H5036A1 | H,TE36*36+TXV+P0V0A000M30SD |  | 31800 | 29200 | 15.2 | 11.7 | 7.8 | 2.1 | 68 | 56 | 215579446
ADP | 5A6H5036A1 | H,TE9J*36+TXV+P0V0A000M30SD |  | 31800 | 29200 | 15.2 | 11.7 | 7.8 | 2.1 | 68 | 56 | 215579447
ADP | 5A6H5036A1 | H,TE36*36+TXV+P0V0B000M40SD |  | 33200 | 29800 | 15.2 | 12 | 7.8 | 2.2 | 69 | 56 | 215579448
ADP | 5A6H5036A1 | H,TE9J*36+TXV+P0V0B000M40SD |  | 33200 | 29800 | 15.2 | 12 | 7.8 | 2.2 | 69 | 56 | 215579449
ADP | 5A6H5048A1 | H,TE48*60+TXV+P0V0B000M40SD |  | 44000 | 41500 | 15.2 | 11.7 | 7.8 | 2.1 | 67 | 53 | 215579462
ADP | 5A6H5048A1 | H,TE49*60+TXV+P0V0B000M40SD |  | 44000 | 41500 | 15.2 | 12 | 7.8 | 2.1 | 67 | 53 | 215579463
ADP | 5TWR5048A1 | H,TE49*60+TXV | S8V2C080M5PCA | 44000 | 42000 | 15.2 | 12 | 7.8 | 2 | 67 | 52 | 215577262
ADP | 5TWR5048A1 | H,TE48*60+TXV | S8V2C080M5PCB | 44000 | 42000 | 15.2 | 11.7 | 7.8 | 2 | 67 | 52 | 215577266
ADP | 5TWR5048A1 | H,TE49*60+TXV | S8V2C080M5PCB | 44000 | 42000 | 15.2 | 12 | 7.8 | 2 | 67 | 52 | 215577267
ADP | 5TWR5048A1 | H,TE48*60+TXV | S8V2C080M5PDA | 44000 | 42000 | 15.2 | 11.7 | 7.8 | 2 | 67 | 52 | 215577271
ADP | 5TWR5048A1 | H,TE49*60+TXV | S8V2C080M5PDA | 44000 | 42000 | 15.2 | 12 | 7.8 | 2 | 67 | 52 | 215577272
ADP | 5TWR5048A1 | H,TE48*60+TXV | S8V2C080M5PDB | 44000 | 42000 | 15.2 | 11.7 | 7.8 | 2 | 67 | 52 | 215577276
ADP | 5TWR5048A1 | H,TE49*60+TXV | S8V2C080M5PDB | 44000 | 42000 | 15.2 | 12 | 7.8 | 2 | 67 | 52 | 215577278
ADP | 5TWR5048A1 | H,TE48*60+TXV | S8V2C100M5PCA | 44000 | 42000 | 15.2 | 11.7 | 7.8 | 2.1 | 67 | 52 | 215577281
ADP | 5TWR5048A1 | H,TE49*60+TXV | S8V2C100M5PCA | 44000 | 40000 | 15.2 | 12 | 7.8 | 2.1 | 67 | 53 | 215577283
ADP | 5TWR5048A1 | H,TE48*60+TXV | S8V2C100M5PCB | 44000 | 42000 | 15.2 | 11.7 | 7.8 | 2.1 | 67 | 52 | 215577286
ADP | 5TWR5048A1 | H,TE49*60+TXV | S8V2C100M5PCB | 44000 | 42000 | 15.2 | 12 | 7.8 | 2.1 | 67 | 52 | 215577288
ADP | 5TWR5048A1 | H,TE48*60+TXV | S8V2C100M5PDA | 44000 | 42000 | 15.2 | 11.7 | 7.8 | 2.1 | 67 | 52 | 215577291
ADP | 5TWR5048A1 | H,TE49*60+TXV | S8V2C100M5PDA | 44000 | 40000 | 15.2 | 12 | 7.8 | 2.1 | 67 | 53 | 215577293
ADP | 5TWR5048A1 | H,TE48*60+TXV | S8V2C100M5PDB | 44000 | 42000 | 15.2 | 11.7 | 7.8 | 2.1 | 67 | 52 | 215577296
ADP | 5TWR5048A1 | H,TE49*60+TXV | S8V2C100M5PDB | 44000 | 42000 | 15.2 | 12 | 7.8 | 2.1 | 67 | 52 | 215577298
ADP | 5TWR5048A1 | H,TE2K*48+TXV | S8X1C080M5PSC | 43500 | 42000 | 15.2 | 11.7 | 7.8 | 2.1 | 66 | 52 | 215577318
ADP | 5TWR5048A1 | H,TE48*60+TXV | S8X1C080M5PSC | 44000 | 42000 | 15.2 | 12 | 7.8 | 2.1 | 66 | 52 | 215577319
ADP | 5TWR5048A1 | H,TE49*60+TXV | S8X1C080M5PSC | 44000 | 42000 | 15.2 | 12 | 7.8 | 2.1 | 66 | 52 | 215577320
ADP | 5TWR5048A1 | H,TE2K*48+TXV | S8X1C080M5PTC | 43500 | 42000 | 15.2 | 11.7 | 7.8 | 2.1 | 66 | 52 | 215577321
ADP | 5TWR5048A1 | H,TE48*60+TXV | S8X1C080M5PTC | 44000 | 42000 | 15.2 | 12 | 7.8 | 2.1 | 66 | 52 | 215577322
ADP | 5TWR5048A1 | H,TE49*60+TXV | S8X1C080M5PTC | 44000 | 42000 | 15.2 | 12 | 7.8 | 2.1 | 66 | 52 | 215577323
ADP | 5TWR5048A1 | H,TE48*60+TXV | S8X1C100M5PSC | 44000 | 42000 | 15.2 | 11.7 | 7.8 | 2.1 | 67 | 52 | 215577325
ADP | 5TWR5048A1 | H,TE49*60+TXV | S8X1C100M5PSC | 44000 | 42000 | 15.2 | 12 | 7.8 | 2.1 | 67 | 52 | 215577326
ADP | 5TWR5048A1 | H,TE48*60+TXV | S8X1C100M5PTC | 44000 | 42000 | 15.2 | 11.7 | 7.8 | 2.1 | 67 | 52 | 215577328
ADP | 5TWR5048A1 | H,TE49*60+TXV | S8X1C100M5PTC | 44000 | 42000 | 15.2 | 12 | 7.8 | 2.1 | 67 | 52 | 215577329
ADP | 5TWR5048A1 | H,TE2K*48+TXV | S8X2C080M5PSC | 43500 | 42000 | 15.2 | 11.7 | 7.8 | 2.1 | 66 | 52 | 215577344
ADP | 5TWR5048A1 | H,TE48*60+TXV | S8X2C080M5PSC | 44000 | 42000 | 15.2 | 12 | 7.8 | 2.1 | 66 | 52 | 215577345
ADP | 5TWR5048A1 | H,TE49*60+TXV | S8X2C080M5PSC | 44000 | 42000 | 15.2 | 12 | 7.8 | 2.1 | 66 | 52 | 215577346
ADP | 5TWR5048A1 | H,TE2K*48+TXV | S8X2C080M5PTC | 43500 | 42000 | 15.2 | 11.7 | 7.8 | 2.1 | 66 | 52 | 215577347
ADP | 5TWR5048A1 | H,TE48*60+TXV | S8X2C080M5PTC | 44000 | 42000 | 15.2 | 12 | 7.8 | 2.1 | 66 | 52 | 215577348
ADP | 5TWR5048A1 | H,TE49*60+TXV | S8X2C080M5PTC | 44000 | 42000 | 15.2 | 12 | 7.8 | 2.1 | 66 | 52 | 215577349
ADP | 5TWR5048A1 | H,TE48*60+TXV | S8X2C100M5PSC | 44000 | 42000 | 15.2 | 11.7 | 7.8 | 2.1 | 67 | 52 | 215577351
ADP | A5HP5024A1 | H,TE36*36+TXV | A952V040BD3SA | 22400 | 19800 | 15.2 | 11.7 | 7.8 | 2 | 67 | 54 | 215578147
ADP | A5HP5024A1 | H,TE36*36+TXV | A952V040BD3SB | 22400 | 19800 | 15.2 | 11.7 | 7.8 | 2 | 68 | 54 | 215578148
ADP | A5HP5024A1 | H,TE36*36+TXV | A952V040BU3SA | 23400 | 20400 | 15.2 | 12 | 7.8 | 2 | 67 | 53 | 215578149
ADP | A5HP5024A1 | H,TE36*36+TXV | A952V040BU3SB | 23400 | 20400 | 15.2 | 12 | 7.8 | 2 | 67 | 53 | 215578150
ADP | A5HP5024A1 | H,TE36*36+TXV | A952V060BU4SA | 23200 | 20200 | 15.2 | 12 | 7.8 | 2.1 | 67 | 53 | 215578151
ADP | A5HP5024A1 | H,TE36*36+TXV | A952V060BU4SB | 23600 | 20200 | 15.2 | 12 | 7.8 | 2.1 | 67 | 53 | 215578152
ADP | A5HP5024A1 | H,TE36*36+TXV | L8V1A040U3VSB | 22400 | 19600 | 15.2 | 12 | 7.8 | 2 | 67 | 54 | 215578153
ADP | A5HP5024A1 | H,TE36*36+TXV | L9X1A050U3VSA | 21200 | 19000 | 15.2 | 11.7 | 7.8 | 1.9 | 67 | 54 | 215578154
ADP | A5HP5024A1 | H,TE36*36+TXV | L9X1B070U4VSA | 23200 | 20400 | 15.2 | 12 | 7.8 | 2 | 67 | 54 | 215578155
ADP | A5HP5030A1 | H,TE36*36+TXV | A801X060BM4SD | 27000 | 23800 | 15.2 | 11.7 | 7.8 | 2 | 69 | 55 | 215578158
ADP | A5HP5030A1 | H,TE36*36+TXV | A801X060BM4TD | 27000 | 23800 | 15.2 | 11.7 | 7.8 | 2 | 69 | 55 | 215578159
ADP | A5HP5030A1 | H,TE36*36+TXV | A801X080BM4SD | 27400 | 24400 | 15.2 | 11.7 | 7.8 | 2 | 67 | 54 | 215578160
ADP | A5HP5030A1 | H,TE36*36+TXV | A801X080BM4TD | 27400 | 24400 | 15.2 | 11.7 | 7.8 | 2 | 67 | 54 | 215578161
ADP | A5HP5030A1 | H,TE36*36+TXV | A951X040BU3SA | 27200 | 24200 | 15.2 | 11.7 | 7.8 | 2 | 68 | 54 | 215578162
ADP | A5HP5030A1 | H,TE36*36+TXV | A951X060BU4SA | 26800 | 23800 | 15.2 | 11.7 | 7.8 | 2 | 68 | 55 | 215578163
ADP | A5HP5030A1 | H,TE36*36+TXV | A952V040BU3SA | 26800 | 23800 | 15.2 | 11.7 | 7.8 | 2 | 68 | 55 | 215578164
ADP | A5HP5030A1 | H,TE36*36+TXV | A952V040BU3SB | 26800 | 23800 | 15.2 | 11.7 | 7.8 | 2 | 69 | 55 | 215578165
ADP | A5HP5030A1 | H,TE36*36+TXV | A952V060BU4SA | 27000 | 23800 | 15.2 | 12 | 7.8 | 2 | 68 | 55 | 215578166
ADP | A5HP5030A1 | H,TE36*36+TXV | A952V060BU4SB | 27000 | 23800 | 15.2 | 11.7 | 7.8 | 2 | 69 | 55 | 215578167
ADP | A5HP5030A1 | H,TE36*36+TXV | A952V080BU4SA | 27200 | 24200 | 15.2 | 11.7 | 7.8 | 2 | 67 | 54 | 215578168
ADP | A5HP5030A1 | H,TE36*36+TXV | L8V1B080U4VSB | 27400 | 24400 | 15.2 | 11.7 | 7.8 | 2 | 68 | 55 | 215578171
ADP | A5HP5036A1 | H,TE36*36+TXV | A801X040AM3SD | 31600 | 29400 | 15.2 | 11.7 | 7.8 | 2.1 | 69 | 57 | 215578172
ADP | A5HP5036A1 | H,TE36*36+TXV | A801X040AM3TD | 31600 | 29400 | 15.2 | 11.7 | 7.8 | 2.1 | 69 | 57 | 215578173
ADP | A5HP5036A1 | H,TE36*36+TXV | A801X060BM4SD | 32800 | 30200 | 15.2 | 12 | 7.8 | 2.2 | 69 | 57 | 215578174
ADP | A5HP5036A1 | H,TE36*36+TXV | A801X060BM4TD | 32800 | 30200 | 15.2 | 12 | 7.8 | 2.2 | 69 | 57 | 215578175
ADP | A5HP5036A1 | H,TE36*36+TXV | A801X080BM4SD | 32800 | 30200 | 15.2 | 12 | 7.8 | 2.2 | 70 | 57 | 215578176
ADP | A5HP5036A1 | H,TE36*36+TXV | A801X080BM4TD | 32800 | 30200 | 15.2 | 12 | 7.8 | 2.2 | 70 | 57 | 215578177
ADP | A5HP5036A1 | H,TE36*36+TXV | L8V1A040U3VSB | 31600 | 29400 | 15.2 | 11.7 | 7.8 | 2.1 | 69 | 56 | 215578189
ADP | A5HP5036A1 | H,TE36*36+TXV | L8V1A060U3VSB | 31400 | 29400 | 15.2 | 11.7 | 7.8 | 2.1 | 69 | 56 | 215578190
ADP | A5HP5036A1 | H,TE36*36+TXV | L8V1B080U4VSB | 32800 | 30200 | 15.2 | 11.7 | 7.8 | 2.2 | 69 | 56 | 215578191
ADP | A5HP5036A1 | H,TE36*36+TXV | L9X1B070U4VSA | 32400 | 30400 | 15.2 | 11.7 | 7.8 | 2.2 | 69 | 57 | 215578193
ADP | A5HP5042A1 | H,TE2K*48+TXV | A801X060BM4SD | 38500 | 37400 | 15.2 | 11.7 | 7.8 | 2.1 | 65 | 50 | 215578194
ADP | A5HP5042A1 | H,TE48*60+TXV | A801X060BM4SD | 39000 | 37400 | 15.2 | 12 | 7.8 | 2.1 | 65 | 50 | 215578195
ADP | A5HP5042A1 | H,TE2K*48+TXV | A801X060BM4TD | 38500 | 37400 | 15.2 | 11.7 | 7.8 | 2.1 | 65 | 50 | 215578196
ADP | A5HP5042A1 | H,TE48*60+TXV | A801X060BM4TD | 39000 | 37400 | 15.2 | 12 | 7.8 | 2.1 | 65 | 50 | 215578197
ADP | A5HP5042A1 | H,TE2K*48+TXV | A801X080BM4SD | 39000 | 37400 | 15.2 | 11.7 | 7.8 | 2.1 | 66 | 51 | 215578198
ADP | A5HP5042A1 | H,TE48*60+TXV | A801X080BM4SD | 39500 | 37400 | 15.2 | 12 | 7.8 | 2.1 | 66 | 51 | 215578199
ADP | A5HP5042A1 | H,TE2K*48+TXV | A801X080BM4TD | 39000 | 37400 | 15.2 | 11.7 | 7.8 | 2.1 | 66 | 51 | 215578200
ADP | A5HP5042A1 | H,TE48*60+TXV | A801X080BM4TD | 39500 | 37400 | 15.2 | 12 | 7.8 | 2.1 | 66 | 51 | 215578201
ADP | A5HP5042A1 | H,TE2K*48+TXV | A801X080CM5SD | 40000 | 38000 | 15.2 | 12 | 7.8 | 2.1 | 66 | 51 | 215578202
ADP | A5HP5042A1 | H,TE48*60+TXV | A801X080CM5SD | 40000 | 38000 | 15.2 | 12 | 7.8 | 2.1 | 66 | 51 | 215578203
ADP | A5HP5042A1 | H,TE2K*48+TXV | A801X080CM5TD | 40000 | 38000 | 15.2 | 12 | 7.8 | 2.1 | 66 | 51 | 215578204
ADP | A5HP5042A1 | H,TE48*60+TXV | A801X080CM5TD | 40000 | 38000 | 15.2 | 12 | 7.8 | 2.1 | 66 | 51 | 215578205
ADP | A5HP5042A1 | H,TE2K*48+TXV | A801X100CM5SD | 39500 | 38000 | 15.2 | 11.7 | 7.8 | 2.1 | 65 | 50 | 215578206
ADP | A5HP5042A1 | H,TE48*60+TXV | A801X100CM5SD | 40000 | 38000 | 15.2 | 12 | 7.8 | 2.1 | 65 | 50 | 215578207
ADP | A5HP5042A1 | H,TE2K*48+TXV | A801X100CM5TD | 39500 | 38000 | 15.2 | 11.7 | 7.8 | 2.1 | 65 | 50 | 215578208
ADP | A5HP5042A1 | H,TE48*60+TXV | A801X100CM5TD | 40000 | 38000 | 15.2 | 12 | 7.8 | 2.1 | 65 | 50 | 215578209
ADP | 5A6H5048A1 | H,TE36*48+TXV+P0V0C000M50SC |  | 44000 | 42000 | 15.2 | 11.7 | 7.8 | 2.1 | 66 | 52 | 215579464
ADP | 5A6H5048A1 | H,TE2K*48+TXV+P0V0C000M50SC |  | 44000 | 42000 | 15.2 | 11.7 | 7.8 | 2.1 | 66 | 52 | 215579465
ADP | 5A6H5048A1 | H,TE48*60+TXV+P0V0C000M50SC |  | 44500 | 42000 | 15.2 | 12 | 7.8 | 2.1 | 66 | 52 | 215579466
ADP | 5A6H5048A1 | H,TE49*60+TXV+P0V0C000M50SC |  | 44500 | 42000 | 15.2 | 12 | 7.8 | 2.1 | 66 | 52 | 215579467
ADP | 5A6H5048A1 | H,TE36*48+TXV+P0V0C000M50SD |  | 44000 | 42000 | 15.2 | 11.7 | 7.8 | 2.1 | 66 | 52 | 215579468
ADP | 5A6H5048A1 | H,TE2K*48+TXV+P0V0C000M50SD |  | 44000 | 42000 | 15.2 | 11.7 | 7.8 | 2.1 | 66 | 52 | 215579469
ADP | 5A6H5048A1 | H,TE36*48+TXV+P0V0D000M50SD |  | 44000 | 41000 | 15.2 | 11.7 | 8.05 | 2.18 | 67 | 52 | 215579470
ADP | 5A6H5060A1 | H,TE48*60+TXV+P0V0C000M50SD |  | 53000 | 50000 | 15.2 | 11.7 | 7.8 | 2.3 | 67 | 54 | 215579474
ADP | 5A6H5060A1 | H,TE49*60+TXV+P0V0C000M50SD |  | 53500 | 50000 | 15.2 | 11.7 | 7.8 | 2.3 | 67 | 54 | 215579475
ADP | 5A6H5024A1 | H,TE9J*36+TXV | *UHMB060ACV3 | 23000 | 20000 | 15.2 | 12 | 7.8 | 2.1 | 67 | 53 | 215579478
ADP | 5A6H5024A1 | H,TE9J*36+TXV | *UHMB060CCV3 | 23000 | 20000 | 15.2 | 12 | 7.8 | 2.1 | 67 | 53 | 215579479
ADP | 5A6H5024A1 | H,TE9J*36+TXV | *UHMB080ACV3 | 23000 | 20000 | 15.2 | 12 | 7.8 | 2.1 | 67 | 53 | 215579480
ADP | 5A6H5024A1 | H,TE9J*36+TXV | *UHMB080CCV3 | 23000 | 20000 | 15.2 | 12 | 7.8 | 2.1 | 67 | 53 | 215579481
ADP | 5A6H5024A1 | H,TE9J*36+TXV | L8V1B080U4VSB | 23000 | 20200 | 15.2 | 12 | 7.8 | 2 | 66 | 53 | 215579484
ADP | 5A6H5024A1 | H,TE9J*36+TXV | L9X1B070U4VSA | 23000 | 20400 | 15.2 | 11.7 | 7.8 | 2 | 67 | 54 | 215579486
ADP | 5A6H5024A1 | H,TE9J*36+TXV | S8V2B060M4PCA | 23000 | 20000 | 15.2 | 12 | 7.8 | 2.1 | 67 | 54 | 215579491
ADP | 5A6H5024A1 | H,TE9J*36+TXV | S8V2B060M4PCB | 23000 | 20000 | 15.2 | 12 | 7.8 | 2.1 | 67 | 54 | 215579492
ADP | 5A6H5024A1 | H,TE9J*36+TXV | S8V2B060M4PDA | 23000 | 20000 | 15.2 | 12 | 7.8 | 2.1 | 67 | 54 | 215579493
ADP | 5A6H5024A1 | H,TE9J*36+TXV | S8V2B060M4PDB | 23000 | 20000 | 15.2 | 12 | 7.8 | 2.1 | 67 | 54 | 215579494
ADP | 5A6H5024A1 | H,TE9J*36+TXV | S8V2B080M4PCA | 23000 | 20200 | 15.2 | 12 | 7.8 | 2.1 | 66 | 53 | 215579495
ADP | 5A6H5024A1 | H,TE9J*36+TXV | S8V2B080M4PCB | 23000 | 20200 | 15.2 | 12 | 7.8 | 2.1 | 66 | 53 | 215579496
ADP | 5A6H5024A1 | H,TE9J*36+TXV | S8V2B080M4PDA | 23000 | 20200 | 15.2 | 12 | 7.8 | 2.1 | 66 | 53 | 215579497
ADP | 5A6H5024A1 | H,TE9J*36+TXV | S8V2B080M4PDB | 23000 | 20200 | 15.2 | 12 | 7.8 | 2 | 67 | 53 | 215579498
ADP | 5A6H5024A1 | H,TE9J*36+TXV | S8X1B040M2PSC | 22600 | 19800 | 15.2 | 12 | 7.8 | 2 | 67 | 54 | 215579499
ADP | 5A6H5024A1 | H,TE9J*36+TXV | S8X1B040M2PTC | 22600 | 19800 | 15.2 | 12 | 7.8 | 2 | 67 | 54 | 215579500
ADP | 5A6H5024A1 | H,TE9J*36+TXV | S8X1B060M4PSC | 22800 | 20000 | 15.2 | 12 | 7.8 | 2.1 | 67 | 53 | 215579501
ADP | 5A6H5024A1 | H,TE9J*36+TXV | S8X1B060M4PTC | 22800 | 20000 | 15.2 | 12 | 7.8 | 2.1 | 67 | 53 | 215579502
ADP | 5A6H5024A1 | H,TE9J*36+TXV | S8X1B080M4PSC | 23600 | 20400 | 15.2 | 11.7 | 7.8 | 2.1 | 67 | 54 | 215579503
ADP | 5A6H5024A1 | H,TE9J*36+TXV | S8X1B080M4PTC | 23600 | 20400 | 15.2 | 11.7 | 7.8 | 2.1 | 67 | 54 | 215579504
ADP | 5A6H5024A1 | H,TE9J*36+TXV | S8X2B060M4PSC | 22800 | 20000 | 15.2 | 12 | 7.8 | 2.1 | 67 | 53 | 215579505
ADP | 5A6H5024A1 | H,TE9J*36+TXV | S8X2B060M4PTC | 22800 | 20000 | 15.2 | 12 | 7.8 | 2.1 | 67 | 53 | 215579506
ADP | 5A6H5024A1 | H,TE9J*36+TXV | S8X2B080M4PSC | 23600 | 20400 | 15.2 | 11.7 | 7.8 | 2.1 | 67 | 54 | 215579507
ADP | 5A6H5024A1 | H,TE9J*36+TXV | S8X2B080M4PTC | 23600 | 20400 | 15.2 | 11.7 | 7.8 | 2.1 | 67 | 54 | 215579508
ADP | 5A6H5024A1 | H,TE9J*36+TXV | S9V2B040D3PSC | 22200 | 19800 | 15.2 | 11.7 | 7.8 | 2 | 67 | 54 | 215579509
ADP | 5A6H5024A1 | H,TE9J*36+TXV | S9V2B040U3PSB | 23000 | 20200 | 15.2 | 12 | 7.8 | 2.1 | 66 | 53 | 215579510
ADP | 5A6H5024A1 | H,TE9J*36+TXV | S9V2B040U3PSC | 23000 | 20200 | 15.2 | 12 | 7.8 | 2.1 | 66 | 53 | 215579511
ADP | 5A6H5024A1 | H,TE9J*36+TXV | S9V2B040U3VSA | 23000 | 20200 | 15.2 | 12 | 7.8 | 2.1 | 66 | 53 | 215579512
ADP | 5A6H5024A1 | H,TE9J*36+TXV | S9V2B040U3VSB | 23000 | 20200 | 15.2 | 12 | 7.8 | 2.1 | 66 | 53 | 215579513
ADP | 5A6H5024A1 | H,TE9J*36+TXV | S9V2B060D3PSB | 22200 | 19800 | 15.2 | 11.7 | 7.8 | 2 | 67 | 54 | 215579514
ADP | 5A6H5024A1 | H,TE9J*36+TXV | S9V2B060D3PSC | 22200 | 19800 | 15.2 | 11.7 | 7.8 | 2 | 67 | 54 | 215579515
ADP | 5A6H5024A1 | H,TE9J*36+TXV | S9V2B060U3VSA | 23000 | 20200 | 15.2 | 12 | 7.8 | 2.1 | 66 | 53 | 215579516
ADP | 5A6H5024A1 | H,TE9J*36+TXV | S9V2B060U4PSB | 23000 | 20200 | 15.2 | 12 | 7.8 | 2.1 | 66 | 53 | 215579517
ADP | 5A6H5024A1 | H,TE9J*36+TXV | S9V2B060U4PSC | 23000 | 20200 | 15.2 | 12 | 7.8 | 2.1 | 66 | 53 | 215579518
ADP | 5A6H5024A1 | H,TE9J*36+TXV | S9V2B080D4PSB | 22600 | 20000 | 15.2 | 11.7 | 7.8 | 2 | 67 | 54 | 215579519
ADP | 5A6H5024A1 | H,TE9J*36+TXV | S9V2B080D4VSA | 22600 | 20000 | 15.2 | 11.7 | 7.8 | 2 | 67 | 54 | 215579520
ADP | 5A6H5024A1 | H,TE9J*36+TXV | S9V2B080U4PSB | 23000 | 20000 | 15.2 | 12 | 7.8 | 2.1 | 67 | 54 | 215579521
ADP | 5A6H5024A1 | H,TE9J*36+TXV | S9V2B080U4PSC | 23000 | 20000 | 15.2 | 12 | 7.8 | 2.1 | 67 | 54 | 215579522
ADP | 5A6H5024A1 | H,TE9J*36+TXV | S9V2B080U4VSA | 23600 | 20400 | 15.2 | 12 | 7.8 | 2.1 | 67 | 53 | 215579523
ADP | 5A6H5024A1 | H,TE9J*36+TXV | S9X1B040U3PSB | 23000 | 20200 | 15.2 | 12 | 7.8 | 2.1 | 66 | 53 | 215579524
ADP | 5A6H5024A1 | H,TE9J*36+TXV | S9X1B060U4PSB | 23000 | 20000 | 15.2 | 12 | 7.8 | 2.1 | 67 | 54 | 215579525
ADP | 5A6H5024A1 | H,TE9J*36+TXV | S9X2B040U3PSB | 23000 | 20200 | 15.2 | 12 | 7.8 | 2.1 | 66 | 53 | 215579527
ADP | 5A6H5024A1 | H,TE9J*36+TXV | S9X2B060U4PSB | 23000 | 20000 | 15.2 | 12 | 7.8 | 2.1 | 67 | 54 | 215579528
ADP | 5A6H5024A1 | H,TE36*36+TXV+P0V0B000M40SD |  | 23200 | 20000 | 15.2 | 12 | 7.8 | 2.1 | 67 | 53 | 215579530
ADP | 5A6H5024A1 | H,TE9J*36+TXV+P0V0B000M40SD |  | 23000 | 20000 | 15.2 | 12 | 7.8 | 2.1 | 67 | 53 | 215579531
ADP | A5HP5018A1 | H,TE9J*36+TXV | A801X040AM3SD | 18000 | 16400 | 15.2 | 12.5 | 7.8 | 1.9 | 66 | 52 | 215579532
ADP | A5HP5018A1 | H,TE9J*36+TXV | A801X040AM3TD | 18000 | 16400 | 15.2 | 12.5 | 7.8 | 1.9 | 66 | 52 | 215579533
ADP | A5HP5018A1 | H,TE9J*36+TXV | A801X040BM2SD | 17700 | 15400 | 15.2 | 11.7 | 7.8 | 2 | 69 | 55 | 215579534
ADP | A5HP5018A1 | H,TE9J*36+TXV | A801X040BM2TD | 17700 | 15400 | 15.2 | 11.7 | 7.8 | 2 | 69 | 55 | 215579535
ADP | 5TWR5048A1 | H,TE49*60+TXV | S8X2C100M5PSC | 44000 | 42000 | 15.2 | 12 | 7.8 | 2.1 | 67 | 52 | 215577352
ADP | 5TWR5048A1 | H,TE48*60+TXV | S8X2C100M5PTC | 44000 | 42000 | 15.2 | 11.7 | 7.8 | 2.1 | 67 | 52 | 215577354
ADP | 5TWR5048A1 | H,TE49*60+TXV | S8X2C100M5PTC | 44000 | 42000 | 15.2 | 12 | 7.8 | 2.1 | 67 | 52 | 215577355
ADP | 5TWR5048A1 | H,TE48*60+TXV | S9V2B060U4PSB | 43500 | 42000 | 15.2 | 11.7 | 7.8 | 2 | 67 | 53 | 215577359
ADP | 5TWR5048A1 | H,TE49*60+TXV | S9V2B060U4PSB | 43500 | 42000 | 15.2 | 12 | 7.8 | 2 | 67 | 53 | 215577360
ADP | 5TWR5048A1 | H,TE48*60+TXV | S9V2B080U4PSB | 43500 | 41500 | 15.2 | 11.7 | 7.8 | 2 | 67 | 53 | 215577365
ADP | 5TWR5048A1 | H,TE49*60+TXV | S9V2B080U4PSB | 43500 | 41500 | 15.2 | 12 | 7.8 | 2 | 67 | 53 | 215577366
ADP | 5TWR5048A1 | H,TE48*60+TXV | S9V2B080U4PSC | 43500 | 41500 | 15.2 | 11.7 | 7.8 | 2 | 67 | 53 | 215577368
ADP | 5TWR5048A1 | H,TE49*60+TXV | S9V2B080U4PSC | 43500 | 41500 | 15.2 | 12 | 7.8 | 2 | 67 | 53 | 215577369
ADP | 5TWR5048A1 | H,TE48*60+TXV | S9V2B080U4VSA | 43500 | 41500 | 15.2 | 11.7 | 7.8 | 2 | 68 | 53 | 215577371
ADP | 5TWR5048A1 | H,TE49*60+TXV | S9V2B080U4VSA | 43500 | 41500 | 15.2 | 12 | 7.8 | 2 | 68 | 53 | 215577372
ADP | 5TWR5048A1 | H,TE48*60+TXV | S9V2B080U4VSB | 43500 | 41500 | 15.2 | 11.7 | 7.8 | 2 | 68 | 53 | 215577374
ADP | 5TWR5048A1 | H,TE49*60+TXV | S9V2B080U4VSB | 43500 | 41500 | 15.2 | 12 | 7.8 | 2 | 68 | 53 | 215577375
ADP | 5TWR5048A1 | H,TE48*60+TXV | S9X1B080U4PSB | 43500 | 41500 | 15.2 | 11.7 | 7.8 | 2 | 68 | 53 | 215577402
ADP | 5TWR5048A1 | H,TE49*60+TXV | S9X1B080U4PSB | 43500 | 41500 | 15.2 | 12 | 7.8 | 2 | 68 | 53 | 215577403
ADP | 5TWR5048A1 | H,TE48*60+TXV | S9X2B080U4PSB | 43500 | 41500 | 15.2 | 11.7 | 7.8 | 2 | 68 | 53 | 215577416
ADP | 5TWR5048A1 | H,TE49*60+TXV | S9X2B080U4PSB | 43500 | 41500 | 15.2 | 12 | 7.8 | 2 | 68 | 53 | 215577417
ADP | A5HP5042A1 | H,TE2K*48+TXV | A951X100CU5SA | 39500 | 38000 | 15.2 | 11.7 | 7.8 | 2.1 | 65 | 50 | 215578218
ADP | A5HP5042A1 | H,TE48*60+TXV | A951X100CU5SA | 40000 | 38000 | 15.2 | 12 | 7.8 | 2.1 | 65 | 50 | 215578219
ADP | A5HP5042A1 | H,TE2K*48+TXV | A952V120DU5SB | 40000 | 37800 | 15.2 | 11.7 | 8.05 | 2.1 | 65 | 50 | 215578237
ADP | A5HP5042A1 | H,TE2K*48+TXV | L8V1B080U4VSB | 39000 | 38000 | 15.2 | 11.7 | 7.8 | 2.1 | 65 | 50 | 215578238
ADP | A5HP5042A1 | H,TE48*60+TXV | L8V1B080U4VSB | 39500 | 38000 | 15.2 | 12 | 7.8 | 2.1 | 65 | 50 | 215578239
ADP | A5HP5042A1 | H,TE48*60+TXV | L9X1B070U4VSA | 39000 | 38000 | 15.2 | 11.7 | 7.8 | 2.1 | 65 | 51 | 215578241
ADP | A5HP5042A1 | H,TE2K*48+TXV | L9X1C100U5VSA | 39000 | 38000 | 15.2 | 11.7 | 7.8 | 2.1 | 65 | 50 | 215578242
ADP | A5HP5042A1 | H,TE48*60+TXV | L9X1C100U5VSA | 39500 | 38000 | 15.2 | 12 | 7.8 | 2.1 | 65 | 50 | 215578243
ADP | A5HP5048A1 | H,TE48*60+TXV | A801X080CM5SD | 44000 | 42000 | 15.2 | 11.7 | 7.8 | 2.1 | 66 | 52 | 215578253
ADP | A5HP5048A1 | H,TE48*60+TXV | A801X080CM5TD | 44000 | 42000 | 15.2 | 11.7 | 7.8 | 2.1 | 66 | 52 | 215578255
ADP | A5HP5048A1 | H,TE48*60+TXV | A801X100CM5SD | 43500 | 42000 | 15.2 | 11.7 | 7.8 | 2.1 | 67 | 52 | 215578257
ADP | A5HP5048A1 | H,TE48*60+TXV | A801X100CM5TD | 43500 | 42000 | 15.2 | 11.7 | 7.8 | 2.1 | 67 | 52 | 215578259
ADP | A5HP5048A1 | H,TE48*60+TXV | A801X120DM5SD | 44500 | 41500 | 15.2 | 11.7 | 7.8 | 2.1 | 67 | 53 | 215578260
ADP | A5HP5048A1 | H,TE48*60+TXV | A801X120DM5TD | 44500 | 41500 | 15.2 | 11.7 | 7.8 | 2.1 | 67 | 53 | 215578261
ADP | A5HP5048A1 | H,TE48*60+TXV | A951X080BU4SA | 43500 | 41500 | 15.2 | 11.7 | 7.8 | 2 | 68 | 53 | 215578265
ADP | A5HP5048A1 | H,TE48*60+TXV | A952V060BU4SA | 43500 | 42000 | 15.2 | 11.7 | 7.8 | 2 | 67 | 53 | 215578272
ADP | A5HP5048A1 | H,TE48*60+TXV | A952V060BU4SB | 43500 | 42500 | 15.2 | 11.7 | 7.8 | 2 | 66 | 52 | 215578274
ADP | A5HP5048A1 | H,TE48*60+TXV | A952V080BU4SA | 43500 | 41500 | 15.2 | 11.7 | 7.8 | 2 | 68 | 53 | 215578276
ADP | A5HP5048A1 | H,TE48*60+TXV | A952V080BU4SB | 43500 | 41500 | 15.2 | 11.7 | 7.8 | 2 | 68 | 53 | 215578278
ADP | A5HP5048A1 | H,TE48*60+TXV | A952V080CU5SB | 44500 | 42000 | 15.2 | 11.7 | 7.8 | 2.1 | 67 | 52 | 215578282
ADP | A5HP5048A1 | H,TE2K*48+TXV | A952V120DU5SA | 44000 | 41500 | 15.2 | 11.7 | 8.05 | 2.1 | 67 | 53 | 215578287
ADP | A5HP5048A1 | H,TE2K*48+TXV | A952V120DU5SB | 44000 | 41500 | 15.2 | 11.7 | 8.05 | 2.1 | 67 | 53 | 215578288
ADP | A5HP5048A1 | H,TE48*60+TXV | L8V1B080U4VSB | 43000 | 41500 | 15.2 | 11.7 | 7.8 | 2 | 68 | 53 | 215578290
ADP | A5HP5048A1 | H,TE2K*48+TXV | L8V1C100U5VSB | 43000 | 41500 | 15.2 | 11.7 | 7.8 | 2.1 | 67 | 53 | 215578291
ADP | A5HP5060A1 | H,TE48*60+TXV | A801X120DM5SD | 54000 | 51500 | 15.2 | 11.7 | 7.8 | 2.4 | 68 | 54 | 215578296
ADP | A5HP5018A1 | H,TE36*36+TXV | A801X040BM2SD | 18000 | 15400 | 15.2 | 12 | 7.8 | 2 | 69 | 55 | 215578306
ADP | A5HP5018A1 | H,TE36*36+TXV | A801X040BM2TD | 18000 | 15400 | 15.2 | 12 | 7.8 | 2 | 69 | 55 | 215578307
ADP | A5HP5018A1 | H,TE36*36+TXV | A951X040BD3SA | 17700 | 15600 | 15.2 | 11.7 | 7.8 | 2 | 67 | 54 | 215578308
ADP | A5HP5018A1 | H,TE36*36+TXV | A951X040BU3SA | 18000 | 16000 | 15.2 | 12 | 7.8 | 2 | 66 | 53 | 215578309
ADP | A5HP5018A1 | H,TE36*36+TXV | A952V040BU3SA | 18800 | 15900 | 15.2 | 12 | 7.8 | 2 | 66 | 53 | 215578310
ADP | A5HP5018A1 | H,TE36*36+TXV | A952V040BU3SB | 18000 | 15800 | 15.2 | 12 | 7.8 | 2 | 66 | 53 | 215578311
ADP | A5HP5018A1 | H,TE36*36+TXV | A952V060BU4SB | 18000 | 16000 | 15.2 | 12 | 7.8 | 2 | 66 | 53 | 215578312
ADP | A5HP5018A1 | H,TE36*36+TXV | L9X1A050U3VSA | 17900 | 15600 | 15.2 | 11.7 | 7.8 | 1.9 | 65 | 53 | 215578315
ADP | A5HP5024A1 | H,TE36*36+TXV | A801X040AM3SD | 22400 | 19400 | 15.2 | 12 | 7.8 | 2 | 68 | 54 | 215578316
ADP | A5HP5024A1 | H,TE36*36+TXV | A801X040AM3TD | 22400 | 19400 | 15.2 | 12 | 7.8 | 2 | 68 | 54 | 215578317
ADP | A5HP5024A1 | H,TE36*36+TXV | A801X040BM2SD | 22800 | 19800 | 15.2 | 12 | 7.8 | 2 | 69 | 55 | 215578318
ADP | A5HP5024A1 | H,TE36*36+TXV | A801X040BM2TD | 22800 | 19800 | 15.2 | 12 | 7.8 | 2 | 69 | 55 | 215578319
ADP | A5HP5024A1 | H,TE36*36+TXV | A801X060BM4SD | 23000 | 20000 | 15.2 | 12 | 7.8 | 2 | 68 | 55 | 215578320
ADP | A5HP5024A1 | H,TE36*36+TXV | A801X060BM4TD | 23000 | 20000 | 15.2 | 12 | 7.8 | 2 | 68 | 55 | 215578321
ADP | A5HP5024A1 | H,TE36*36+TXV | A951X040BU3SA | 23200 | 20200 | 15.2 | 12 | 7.8 | 2.1 | 66 | 53 | 215578322
ADP | A5HP5024A1 | H,TE36*36+TXV | A952V040BD3SA | 22400 | 19800 | 15.2 | 11.7 | 7.8 | 2 | 67 | 54 | 215578324
ADP | A5HP5024A1 | H,TE36*36+TXV | A952V040BD3SB | 22400 | 19800 | 15.2 | 11.7 | 7.8 | 2 | 68 | 54 | 215578325
ADP | A5HP5024A1 | H,TE36*36+TXV | A952V040BU3SA | 23400 | 20400 | 15.2 | 12 | 7.8 | 2 | 67 | 53 | 215578326
ADP | A5HP5024A1 | H,TE36*36+TXV | A952V040BU3SB | 23400 | 20400 | 15.2 | 12 | 7.8 | 2 | 67 | 53 | 215578327
ADP | A5HP5024A1 | H,TE36*36+TXV | A952V060BU4SA | 23200 | 20200 | 15.2 | 12 | 7.8 | 2.1 | 67 | 53 | 215578328
ADP | A5HP5024A1 | H,TE36*36+TXV | A952V060BU4SB | 23600 | 20200 | 15.2 | 12 | 7.8 | 2.1 | 67 | 53 | 215578329
ADP | A5HP5024A1 | H,TE36*36+TXV | L8V1A040U3VSB | 22400 | 19600 | 15.2 | 12 | 7.8 | 2 | 67 | 54 | 215578330
ADP | A5HP5024A1 | H,TE36*36+TXV | L9X1A050U3VSA | 21200 | 19000 | 15.2 | 11.7 | 7.8 | 1.9 | 67 | 54 | 215578331
ADP | A5HP5024A1 | H,TE36*36+TXV | L9X1B070U4VSA | 23200 | 20400 | 15.2 | 12 | 7.8 | 2 | 67 | 54 | 215578332
ADP | A5HP5030A1 | H,TE36*36+TXV | A801X060BM4SD | 27000 | 23800 | 15.2 | 11.7 | 7.8 | 2 | 69 | 55 | 215578335
ADP | A5HP5030A1 | H,TE36*36+TXV | A801X060BM4TD | 27000 | 23800 | 15.2 | 11.7 | 7.8 | 2 | 69 | 55 | 215578336
ADP | A5HP5030A1 | H,TE36*36+TXV | A801X080BM4SD | 27400 | 24400 | 15.2 | 11.7 | 7.8 | 2 | 67 | 54 | 215578337
ADP | A5HP5030A1 | H,TE36*36+TXV | A801X080BM4TD | 27400 | 24400 | 15.2 | 11.7 | 7.8 | 2 | 67 | 54 | 215578338
ADP | A5HP5030A1 | H,TE36*36+TXV | A951X040BU3SA | 27200 | 24200 | 15.2 | 11.7 | 7.8 | 2 | 68 | 54 | 215578339
ADP | A5HP5030A1 | H,TE36*36+TXV | A951X060BU4SA | 26800 | 23800 | 15.2 | 11.7 | 7.8 | 2 | 68 | 55 | 215578340
ADP | A5HP5030A1 | H,TE36*36+TXV | A952V040BU3SA | 26800 | 23800 | 15.2 | 11.7 | 7.8 | 2 | 68 | 55 | 215578341
ADP | A5HP5030A1 | H,TE36*36+TXV | A952V040BU3SB | 26800 | 23800 | 15.2 | 11.7 | 7.8 | 2 | 69 | 55 | 215578342
ADP | A5HP5030A1 | H,TE36*36+TXV | A952V060BU4SA | 27000 | 23800 | 15.2 | 12 | 7.8 | 2 | 68 | 55 | 215578343
ADP | A5HP5030A1 | H,TE36*36+TXV | A952V060BU4SB | 27000 | 23800 | 15.2 | 11.7 | 7.8 | 2 | 69 | 55 | 215578344
ADP | A5HP5030A1 | H,TE36*36+TXV | A952V080BU4SA | 27200 | 24200 | 15.2 | 11.7 | 7.8 | 2 | 67 | 54 | 215578345
ADP | A5HP5030A1 | H,TE36*36+TXV | L8V1B080U4VSB | 27400 | 24400 | 15.2 | 11.7 | 7.8 | 2 | 68 | 55 | 215578348
ADP | A5HP5036A1 | H,TE36*36+TXV | A801X040AM3SD | 31600 | 29400 | 15.2 | 11.7 | 7.8 | 2.1 | 69 | 57 | 215578349
ADP | A5HP5036A1 | H,TE36*36+TXV | A801X040AM3TD | 31600 | 29400 | 15.2 | 11.7 | 7.8 | 2.1 | 69 | 57 | 215578350
ADP | A5HP5036A1 | H,TE36*36+TXV | A801X060BM4SD | 32800 | 30200 | 15.2 | 12 | 7.8 | 2.2 | 69 | 57 | 215578351
ADP | A5HP5036A1 | H,TE36*36+TXV | A801X060BM4TD | 32800 | 30200 | 15.2 | 12 | 7.8 | 2.2 | 69 | 57 | 215578352
ADP | A5HP5036A1 | H,TE36*36+TXV | A801X080BM4SD | 32800 | 30200 | 15.2 | 12 | 7.8 | 2.2 | 70 | 57 | 215578353
ADP | A5HP5036A1 | H,TE36*36+TXV | A801X080BM4TD | 32800 | 30200 | 15.2 | 12 | 7.8 | 2.2 | 70 | 57 | 215578354
ADP | A5HP5018A1 | H,TE9J*36+TXV | A952V060BU4SB | 17700 | 16000 | 15.2 | 11.7 | 7.8 | 2 | 66 | 53 | 215579536
ADP | A5HP5024A1 | H,TE9J*36+TXV | A801X040AM3SD | 22200 | 19400 | 15.2 | 12 | 7.8 | 2 | 68 | 54 | 215579539
ADP | A5HP5024A1 | H,TE9J*36+TXV | A801X040AM3TD | 22200 | 19400 | 15.2 | 12 | 7.8 | 2 | 68 | 54 | 215579540
ADP | A5HP5024A1 | H,TE9J*36+TXV | A801X040BM2SD | 22600 | 19800 | 15.2 | 12 | 7.8 | 2 | 69 | 55 | 215579541
ADP | A5HP5024A1 | H,TE9J*36+TXV | A801X040BM2TD | 22600 | 19800 | 15.2 | 12 | 7.8 | 2 | 69 | 55 | 215579542
ADP | A5HP5024A1 | H,TE9J*36+TXV | A801X060BM4SD | 23000 | 20000 | 15.2 | 12 | 7.8 | 2 | 68 | 55 | 215579543
ADP | A5HP5024A1 | H,TE9J*36+TXV | A801X060BM4TD | 23000 | 20000 | 15.2 | 12 | 7.8 | 2 | 68 | 55 | 215579544
ADP | A5HP5024A1 | H,TE9J*36+TXV | A951X040BU3SA | 23000 | 20200 | 15.2 | 12 | 7.8 | 2.1 | 66 | 53 | 215579545
ADP | A5HP5024A1 | H,TE9J*36+TXV | A952V040BD3SB | 22200 | 19800 | 15.2 | 11.7 | 7.8 | 2 | 68 | 54 | 215579547
ADP | A5HP5024A1 | H,TE9J*36+TXV | A952V040BU3SA | 23200 | 20400 | 15.2 | 12 | 7.8 | 2 | 67 | 53 | 215579548
ADP | A5HP5024A1 | H,TE9J*36+TXV | A952V040BU3SB | 23200 | 20400 | 15.2 | 12 | 7.8 | 2 | 67 | 53 | 215579549
ADP | A5HP5024A1 | H,TE9J*36+TXV | A952V060BU4SA | 23000 | 20200 | 15.2 | 12 | 7.8 | 2.1 | 67 | 53 | 215579550
ADP | A5HP5024A1 | H,TE9J*36+TXV | A952V060BU4SB | 23400 | 20200 | 15.2 | 12 | 7.8 | 2.1 | 67 | 53 | 215579551
ADP | A5HP5024A1 | H,TE9J*36+TXV | L8V1A040U3VSB | 22200 | 19600 | 15.2 | 12 | 7.8 | 2 | 67 | 54 | 215579552
ADP | A5HP5024A1 | H,TE9J*36+TXV | L9X1B070U4VSA | 23000 | 20400 | 15.2 | 12 | 7.8 | 2 | 67 | 54 | 215579553
ADP | A5HP5030A1 | H,TE9J*36+TXV | A801X060BM4SD | 27000 | 23800 | 15.2 | 11.7 | 7.8 | 2 | 69 | 55 | 215579554
ADP | A5HP5030A1 | H,TE9J*36+TXV | A801X060BM4TD | 27000 | 23800 | 15.2 | 11.7 | 7.8 | 2 | 69 | 55 | 215579555
ADP | A5HP5030A1 | H,TE9J*36+TXV | A801X080BM4SD | 27400 | 24400 | 15.2 | 11.7 | 7.8 | 2 | 67 | 54 | 215579556
ADP | A5HP5030A1 | H,TE9J*36+TXV | A801X080BM4TD | 27400 | 24400 | 15.2 | 11.7 | 7.8 | 2 | 67 | 54 | 215579557
ADP | A5HP5030A1 | H,TE9J*36+TXV | A951X040BU3SA | 27200 | 24200 | 15.2 | 11.7 | 7.8 | 2 | 68 | 54 | 215579558
ADP | A5HP5030A1 | H,TE9J*36+TXV | A951X060BU4SA | 26800 | 23800 | 15.2 | 11.7 | 7.8 | 2 | 68 | 55 | 215579559
ADP | A5HP5030A1 | H,TE9J*36+TXV | A952V040BU3SA | 26800 | 23800 | 15.2 | 11.7 | 7.8 | 2 | 68 | 55 | 215579560
ADP | A5HP5030A1 | H,TE9J*36+TXV | A952V040BU3SB | 26800 | 23800 | 15.2 | 11.7 | 7.8 | 2 | 69 | 55 | 215579561
ADP | A5HP5030A1 | H,TE9J*36+TXV | A952V060BU4SA | 27000 | 23800 | 15.2 | 12 | 7.8 | 2 | 68 | 55 | 215579562
ADP | A5HP5030A1 | H,TE9J*36+TXV | A952V060BU4SB | 27000 | 23800 | 15.2 | 11.7 | 7.8 | 2 | 69 | 55 | 215579563
ADP | A5HP5030A1 | H,TE9J*36+TXV | A952V080BU4SA | 27200 | 24200 | 15.2 | 11.7 | 7.8 | 2 | 67 | 54 | 215579564
ADP | A5HP5030A1 | H,TE9J*36+TXV | L8V1B080U4VSB | 27400 | 24400 | 15.2 | 11.7 | 7.8 | 2 | 68 | 55 | 215579565
ADP | A5HP5036A1 | H,TE9J*36+TXV | A801X040AM3SD | 31600 | 29400 | 15.2 | 11.7 | 7.8 | 2.1 | 69 | 57 | 215579566
ADP | A5HP5036A1 | H,TE9J*36+TXV | A801X040AM3TD | 31600 | 29400 | 15.2 | 11.7 | 7.8 | 2.1 | 69 | 57 | 215579567
ADP | A5HP5036A1 | H,TE9J*36+TXV | A801X060BM4SD | 32800 | 30200 | 15.2 | 11.7 | 7.8 | 2.2 | 69 | 57 | 215579568
ADP | A5HP5036A1 | H,TE9J*36+TXV | A801X060BM4TD | 32800 | 30200 | 15.2 | 11.7 | 7.8 | 2.2 | 69 | 57 | 215579569
ADP | A5HP5036A1 | H,TE9J*36+TXV | A801X080BM4SD | 32800 | 30200 | 15.2 | 11.7 | 7.8 | 2.2 | 70 | 57 | 215579570
ADP | A5HP5036A1 | H,TE9J*36+TXV | A801X080BM4TD | 32800 | 30200 | 15.2 | 11.7 | 7.8 | 2.2 | 70 | 57 | 215579571
ADP | A5HP5036A1 | H,TE9J*36+TXV | L8V1A060U3VSB | 31400 | 29400 | 15.2 | 11.7 | 7.8 | 2.1 | 69 | 56 | 215579583
ADP | A5HP5036A1 | H,TE9J*36+TXV | L8V1B080U4VSB | 32800 | 30200 | 15.2 | 11.7 | 7.8 | 2.2 | 69 | 56 | 215579584
ADP | A5HP5042A1 | H,TE49*48+TXV | A801X060BM4SD | 39000 | 37400 | 15.2 | 12 | 7.8 | 2.1 | 65 | 50 | 215579586
ADP | A5HP5042A1 | H,TE49*48+TXV | A801X060BM4TD | 39000 | 37400 | 15.2 | 12 | 7.8 | 2.1 | 65 | 50 | 215579587
ADP | A5HP5042A1 | H,TE49*48+TXV | A801X080BM4SD | 39500 | 37400 | 15.2 | 12 | 7.8 | 2.1 | 66 | 51 | 215579589
ADP | A5HP5042A1 | H,TE49*48+TXV | A801X080BM4TD | 39500 | 37400 | 15.2 | 12 | 7.8 | 2.1 | 66 | 51 | 215579591
ADP | A5HP5042A1 | H,TE36*48+TXV | A801X080CM5SD | 39500 | 38000 | 15.2 | 11.7 | 7.8 | 2.1 | 66 | 51 | 215579592
ADP | A5HP5042A1 | H,TE49*48+TXV | A801X080CM5SD | 40000 | 38000 | 15.2 | 12 | 7.8 | 2.1 | 66 | 51 | 215579593
ADP | A5HP5042A1 | H,TE36*48+TXV | A801X080CM5TD | 39500 | 38000 | 15.2 | 11.7 | 7.8 | 2.1 | 66 | 51 | 215579594
ADP | A5HP5042A1 | H,TE49*48+TXV | A801X080CM5TD | 40000 | 38000 | 15.2 | 12 | 7.8 | 2.1 | 66 | 51 | 215579595
ADP | A5HP5042A1 | H,TE49*48+TXV | A801X100CM5SD | 40000 | 38000 | 15.2 | 12 | 7.8 | 2.1 | 65 | 50 | 215579596
ADP | A5HP5042A1 | H,TE49*48+TXV | A801X100CM5TD | 40000 | 38000 | 15.2 | 12 | 7.8 | 2.1 | 65 | 50 | 215579597
ADP | A5HP5042A1 | H,TE49*48+TXV | A951X100CU5SA | 40000 | 38000 | 15.2 | 12 | 7.8 | 2.1 | 65 | 50 | 215579604
ADP | 5TWR5060A1 | H,TE48*60+TXV | L8V1C100U5VSB | 52500 | 50000 | 15.2 | 11.7 | 7.8 | 2.3 | 68 | 54 | 215577426
ADP | 5TWR5060A1 | H,TE49*60+TXV | L8V1C100U5VSB | 53000 | 50000 | 15.2 | 11.7 | 7.8 | 2.3 | 68 | 54 | 215577427
ADP | 5TWR5060A1 | H,TE48*60+TXV | S8V2D120M5PCB | 53500 | 51000 | 15.2 | 11.7 | 7.8 | 2.4 | 69 | 55 | 215577428
ADP | 5TWR5060A1 | H,TE49*60+TXV | S8V2D120M5PCB | 54000 | 51000 | 15.2 | 11.7 | 7.8 | 2.4 | 69 | 55 | 215577429
ADP | 5TWR5060A1 | H,TE48*60+TXV | S8V2D120M5PDB | 53500 | 51000 | 15.2 | 11.7 | 7.8 | 2.4 | 69 | 55 | 215577430
ADP | 5TWR5060A1 | H,TE49*60+TXV | S8V2D120M5PDB | 54000 | 51000 | 15.2 | 11.7 | 7.8 | 2.4 | 69 | 55 | 215577431
ADP | 5TWR5060A1 | H,TE48*60+TXV | S8X1D120M5PSC | 53500 | 51500 | 15.2 | 11.7 | 7.8 | 2.4 | 68 | 54 | 215577436
ADP | 5TWR5060A1 | H,TE49*60+TXV | S8X1D120M5PSC | 54000 | 51500 | 15.2 | 11.7 | 7.8 | 2.4 | 68 | 54 | 215577437
ADP | 5TWR5060A1 | H,TE48*60+TXV | S8X1D120M5PTC | 53500 | 51500 | 15.2 | 11.7 | 7.8 | 2.4 | 68 | 54 | 215577438
ADP | 5TWR5060A1 | H,TE49*60+TXV | S8X1D120M5PTC | 54000 | 51500 | 15.2 | 11.7 | 7.8 | 2.4 | 68 | 54 | 215577439
ADP | 5TWR5060A1 | H,TE48*60+TXV | S8X2D120M5PSC | 53500 | 51500 | 15.2 | 11.7 | 7.8 | 2.4 | 68 | 54 | 215577444
ADP | 5TWR5060A1 | H,TE49*60+TXV | S8X2D120M5PSC | 54000 | 51500 | 15.2 | 11.7 | 7.8 | 2.4 | 68 | 54 | 215577445
ADP | 5TWR5060A1 | H,TE48*60+TXV | S8X2D120M5PTC | 53500 | 51500 | 15.2 | 11.7 | 7.8 | 2.4 | 68 | 54 | 215577446
ADP | 5TWR5060A1 | H,TE49*60+TXV | S8X2D120M5PTC | 54000 | 51500 | 15.2 | 11.7 | 7.8 | 2.4 | 68 | 54 | 215577447
ADP | 5TWR5024A1 | H,TE36*36+TXV | *DHMB060CCV3 | 22200 | 19800 | 15.2 | 11.7 | 7.8 | 2 | 67 | 54 | 215577464
ADP | 5TWR5024A1 | H,TE36*36+TXV | *DHMB080CCV3 | 22400 | 19800 | 15.2 | 11.7 | 7.8 | 2 | 67 | 54 | 215577466
ADP | 5TWR5024A1 | H,TE36*36+TXV | *UHMB060ACV3 | 23200 | 20000 | 15.2 | 12 | 7.8 | 2.1 | 67 | 53 | 215577467
ADP | 5TWR5024A1 | H,TE36*36+TXV | *UHMB060CCV3 | 23200 | 20000 | 15.2 | 12 | 7.8 | 2.1 | 67 | 53 | 215577468
ADP | 5TWR5024A1 | H,TE36*36+TXV | *UHMB080ACV3 | 23200 | 20000 | 15.2 | 12 | 7.8 | 2.1 | 67 | 53 | 215577469
ADP | 5TWR5024A1 | H,TE36*36+TXV | *UHMB080CCV3 | 23200 | 20000 | 15.2 | 12 | 7.8 | 2.1 | 67 | 53 | 215577470
ADP | 5TWR5024A1 | H,TE36*36+TXV | L8V1B080U4VSB | 23200 | 20200 | 15.2 | 12 | 7.8 | 2 | 66 | 53 | 215577473
ADP | 5TWR5024A1 | H,TE36*36+TXV | L9X1B070U4VSA | 23200 | 20400 | 15.2 | 11.7 | 7.8 | 2 | 67 | 54 | 215577474
ADP | 5TWR5024A1 | H,TE36*36+TXV | S8V2B060M4PCA | 23200 | 20000 | 15.2 | 12 | 7.8 | 2.1 | 67 | 54 | 215577477
ADP | 5TWR5024A1 | H,TE36*36+TXV | S8V2B060M4PCB | 23200 | 20000 | 15.2 | 12 | 7.8 | 2.1 | 67 | 54 | 215577478
ADP | 5TWR5024A1 | H,TE36*36+TXV | S8V2B060M4PDA | 23200 | 20000 | 15.2 | 12 | 7.8 | 2.1 | 67 | 54 | 215577479
ADP | 5TWR5024A1 | H,TE36*36+TXV | S8V2B060M4PDB | 23200 | 20000 | 15.2 | 12 | 7.8 | 2.1 | 67 | 54 | 215577480
ADP | 5TWR5024A1 | H,TE36*36+TXV | S8V2B080M4PCA | 23200 | 20200 | 15.2 | 12 | 7.8 | 2.1 | 66 | 53 | 215577481
ADP | 5TWR5024A1 | H,TE36*36+TXV | S8V2B080M4PCB | 23200 | 20200 | 15.2 | 12 | 7.8 | 2.1 | 66 | 53 | 215577482
ADP | 5TWR5024A1 | H,TE36*36+TXV | S8V2B080M4PDA | 23200 | 20200 | 15.2 | 12 | 7.8 | 2.1 | 66 | 53 | 215577483
ADP | 5TWR5024A1 | H,TE36*36+TXV | S8V2B080M4PDB | 23200 | 20200 | 15.2 | 12 | 7.8 | 2 | 67 | 53 | 215577484
ADP | 5TWR5024A1 | H,TE36*36+TXV | S8X1B040M2PSC | 22800 | 19800 | 15.2 | 12 | 7.8 | 2 | 67 | 54 | 215577485
ADP | 5TWR5024A1 | H,TE36*36+TXV | S8X1B040M2PTC | 22800 | 19800 | 15.2 | 12 | 7.8 | 2 | 67 | 54 | 215577486
ADP | 5TWR5024A1 | H,TE36*36+TXV | S8X1B060M4PSC | 23000 | 20000 | 15.2 | 12 | 7.8 | 2.1 | 67 | 53 | 215577487
ADP | 5TWR5024A1 | H,TE36*36+TXV | S8X1B060M4PTC | 23000 | 20000 | 15.2 | 12 | 7.8 | 2.1 | 67 | 53 | 215577488
ADP | 5TWR5024A1 | H,TE36*36+TXV | S8X1B080M4PSC | 22600 | 19800 | 15.2 | 12 | 7.8 | 2 | 67 | 53 | 215577489
ADP | 5TWR5024A1 | H,TE36*36+TXV | S8X1B080M4PTC | 22600 | 19800 | 15.2 | 12 | 7.8 | 2 | 67 | 53 | 215577490
ADP | 5TWR5024A1 | H,TE36*36+TXV | S8X2B060M4PSC | 23000 | 20000 | 15.2 | 12 | 7.8 | 2.1 | 67 | 53 | 215577491
ADP | 5TWR5024A1 | H,TE36*36+TXV | S8X2B060M4PTC | 23000 | 20000 | 15.2 | 12 | 7.8 | 2.1 | 67 | 53 | 215577492
ADP | 5TWR5024A1 | H,TE36*36+TXV | S8X2B080M4PSC | 22600 | 19800 | 15.2 | 12 | 7.8 | 2 | 67 | 53 | 215577493
ADP | 5TWR5024A1 | H,TE36*36+TXV | S8X2B080M4PTC | 22600 | 19800 | 15.2 | 12 | 7.8 | 2 | 67 | 53 | 215577494
ADP | 5TWR5024A1 | H,TE36*36+TXV | S9V2B040D3PSB | 22400 | 19800 | 15.2 | 11.7 | 7.8 | 2 | 68 | 54 | 215577495
ADP | A5HP5042A1 | H,TE49*48+TXV | L8V1B080U4VSB | 39500 | 38000 | 15.2 | 12 | 7.8 | 2.1 | 65 | 50 | 215579621
ADP | A5HP5042A1 | H,TE49*48+TXV | L9X1B070U4VSA | 39000 | 38000 | 15.2 | 12 | 7.8 | 2.1 | 65 | 51 | 215579622
ADP | A5HP5042A1 | H,TE49*48+TXV | L9X1C100U5VSA | 39500 | 38000 | 15.2 | 12 | 7.8 | 2.1 | 65 | 50 | 215579623
ADP | A5HP5048A1 | H,TE49*48+TXV | A801X060BM4SD | 44000 | 42500 | 15.2 | 11.7 | 7.8 | 2 | 67 | 53 | 215579625
ADP | A5HP5048A1 | H,TE49*48+TXV | A801X060BM4TD | 44000 | 42500 | 15.2 | 11.7 | 7.8 | 2 | 67 | 53 | 215579627
ADP | A5HP5048A1 | H,TE49*48+TXV | A801X080BM4SD | 44000 | 42500 | 15.2 | 11.7 | 7.8 | 2 | 67 | 53 | 215579629
ADP | A5HP5048A1 | H,TE49*48+TXV | A801X080BM4TD | 44000 | 42500 | 15.2 | 11.7 | 7.8 | 2 | 67 | 53 | 215579631
ADP | A5HP5048A1 | H,TE49*48+TXV | A801X080CM5SD | 44000 | 42000 | 15.2 | 12 | 7.8 | 2.1 | 66 | 52 | 215579632
ADP | A5HP5048A1 | H,TE49*48+TXV | A801X080CM5TD | 44000 | 42000 | 15.2 | 12 | 7.8 | 2.1 | 66 | 52 | 215579633
ADP | A5HP5048A1 | H,TE49*48+TXV | A801X100CM5SD | 43500 | 42000 | 15.2 | 12 | 7.8 | 2.1 | 67 | 52 | 215579634
ADP | A5HP5048A1 | H,TE49*48+TXV | A801X100CM5TD | 43500 | 42000 | 15.2 | 12 | 7.8 | 2.1 | 67 | 52 | 215579635
ADP | A5HP5048A1 | H,TE49*48+TXV | A801X120DM5SD | 45000 | 41500 | 15.2 | 12 | 7.8 | 2.1 | 67 | 53 | 215579636
ADP | A5HP5048A1 | H,TE49*48+TXV | A801X120DM5TD | 45000 | 41500 | 15.2 | 12 | 7.8 | 2.1 | 67 | 53 | 215579637
ADP | A5HP5048A1 | H,TE49*48+TXV | A951X080BU4SA | 43500 | 41500 | 15.2 | 12 | 7.8 | 2 | 68 | 53 | 215579640
ADP | A5HP5048A1 | H,TE49*48+TXV | A952V060BU4SA | 43500 | 42000 | 15.2 | 12 | 7.8 | 2 | 67 | 53 | 215579647
ADP | A5HP5048A1 | H,TE49*48+TXV | A952V060BU4SB | 43500 | 42500 | 15.2 | 12 | 7.8 | 2 | 66 | 52 | 215579649
ADP | A5HP5048A1 | H,TE49*48+TXV | A952V080BU4SA | 43500 | 41500 | 15.2 | 12 | 7.8 | 2 | 68 | 53 | 215579650
ADP | A5HP5048A1 | H,TE49*48+TXV | A952V080BU4SB | 43500 | 41500 | 15.2 | 12 | 7.8 | 2 | 68 | 53 | 215579651
ADP | 5TWR5036A1 | H,TE9J*36+TXV | S9X2B080U4PSB | 33000 | 30200 | 15.2 | 11.7 | 7.8 | 2.2 | 69 | 56 | 215579041
ADP | 5TWR5036A1 | H,TE9J*36+TXV | S9X2B060U4PSB | 33000 | 30400 | 15.2 | 11.7 | 7.8 | 2.2 | 68 | 56 | 215579040
ADP | 5TWR5036A1 | H,TE9J*36+TXV | S9X2B040U3PSB | 32600 | 30000 | 15.2 | 11.7 | 7.8 | 2.2 | 69 | 56 | 215579039
ADP | 5TWR5036A1 | H,TE9J*36+TXV | S9X1B080U4PSB | 33000 | 30200 | 15.2 | 11.7 | 7.8 | 2.2 | 69 | 56 | 215579037
ADP | 5TWR5036A1 | H,TE9J*36+TXV | S9X1B060U4PSB | 33000 | 30400 | 15.2 | 11.7 | 7.8 | 2.2 | 68 | 56 | 215579036
ADP | 5TWR5036A1 | H,TE9J*36+TXV | S9X1B040U3PSB | 32600 | 30000 | 15.2 | 11.7 | 7.8 | 2.2 | 69 | 56 | 215579035
ADP | 5TWR5036A1 | H,TE9J*36+TXV | S9V2B060U4PSC | 33000 | 30400 | 15.2 | 11.7 | 7.8 | 2.2 | 68 | 56 | 215579021
ADP | 5TWR5036A1 | H,TE9J*36+TXV | S9V2B060U3VSB | 32600 | 30000 | 15.2 | 11.7 | 7.8 | 2.2 | 69 | 56 | 215579019
ADP | 5TWR5036A1 | H,TE9J*36+TXV | S9V2B060U3VSA | 32400 | 29800 | 15.2 | 11.7 | 7.8 | 2.2 | 69 | 57 | 215579018
ADP | 5TWR5036A1 | H,TE9J*36+TXV | S9V2B040U3VSB | 32600 | 30000 | 15.2 | 11.7 | 7.8 | 2.2 | 69 | 56 | 215579017
ADP | 5TWR5036A1 | H,TE9J*36+TXV | S9V2B040U3VSA | 32600 | 30000 | 15.2 | 11.7 | 7.8 | 2.2 | 69 | 56 | 215579016
ADP | 5TWR5036A1 | H,TE9J*36+TXV | S9V2B040U3PSC | 32800 | 30200 | 15.2 | 11.7 | 7.8 | 2.2 | 69 | 56 | 215579015
ADP | 5TWR5036A1 | H,TE9J*36+TXV | S9V2B040U3PSB | 32600 | 30000 | 15.2 | 11.7 | 7.8 | 2.2 | 69 | 56 | 215579014
ADP | 5TWR5036A1 | H,TE9J*36+TXV | S8X2B080M4PTC | 32800 | 30200 | 15.2 | 11.7 | 7.8 | 2.2 | 69 | 56 | 215579011
ADP | 5TWR5036A1 | H,TE9J*36+TXV | S8X2B080M4PSC | 32800 | 30200 | 15.2 | 11.7 | 7.8 | 2.2 | 69 | 56 | 215579010
ADP | 5TWR5036A1 | H,TE9J*36+TXV | S8X2A040M3PTC | 31600 | 29400 | 15.2 | 11.7 | 7.8 | 2.1 | 69 | 57 | 215579007
ADP | 5TWR5036A1 | H,TE9J*36+TXV | S8X2A040M3PSC | 31600 | 29400 | 15.2 | 11.7 | 7.8 | 2.1 | 69 | 57 | 215579006
ADP | 5TWR5036A1 | H,TE9J*36+TXV | S8X1B080M4PTC | 32800 | 30200 | 15.2 | 11.7 | 7.8 | 2.2 | 69 | 56 | 215579003
ADP | 5TWR5036A1 | H,TE9J*36+TXV | S8X1B080M4PSC | 32800 | 30200 | 15.2 | 11.7 | 7.8 | 2.2 | 69 | 56 | 215579002
ADP | 5TWR5036A1 | H,TE9J*36+TXV | S8X1A040M3PTC | 31600 | 29400 | 15.2 | 11.7 | 7.8 | 2.1 | 69 | 57 | 215578999
ADP | 5TWR5036A1 | H,TE9J*36+TXV | S8X1A040M3PSC | 31600 | 29400 | 15.2 | 11.7 | 7.8 | 2.1 | 69 | 57 | 215578998
ADP | 5TWR5036A1 | H,TE9J*36+TXV | S8V2B060M4PDB | 32200 | 30400 | 15.2 | 12 | 7.8 | 2.2 | 67 | 55 | 215578985
ADP | 5TWR5036A1 | H,TE9J*36+TXV | S8V2B060M4PCB | 32200 | 30400 | 15.2 | 12 | 7.8 | 2.2 | 67 | 55 | 215578983
ADP | 5TWR5036A1 | H,TE9J*36+TXV | S8V2A040M3PDB | 31800 | 29200 | 15.2 | 11.7 | 7.8 | 2.1 | 69 | 57 | 215578981
ADP | 5TWR5036A1 | H,TE9J*36+TXV | S8V2A040M3PCB | 31800 | 29200 | 15.2 | 11.7 | 7.8 | 2.1 | 69 | 57 | 215578980
ADP | 5TWR5036A1 | H,TE9J*36+TXV | L8V1B080U4VSB | 32800 | 30200 | 15.2 | 11.7 | 7.8 | 2.2 | 69 | 56 | 215578978
ADP | A5HP5024A1 | H,TE36*36+TXV | A951X040BU3SA | 23200 | 20200 | 15.2 | 12 | 7.8 | 2.1 | 66 | 53 | 215578145
ADP | A5HP5024A1 | H,TE36*36+TXV | A801X060BM4TD | 23000 | 20000 | 15.2 | 12 | 7.8 | 2 | 68 | 55 | 215578144
ADP | A5HP5024A1 | H,TE36*36+TXV | A801X060BM4SD | 23000 | 20000 | 15.2 | 12 | 7.8 | 2 | 68 | 55 | 215578143
ADP | A5HP5024A1 | H,TE36*36+TXV | A801X040BM2TD | 22800 | 19800 | 15.2 | 12 | 7.8 | 2 | 69 | 55 | 215578142
ADP | A5HP5024A1 | H,TE36*36+TXV | A801X040BM2SD | 22800 | 19800 | 15.2 | 12 | 7.8 | 2 | 69 | 55 | 215578141
ADP | A5HP5024A1 | H,TE36*36+TXV | A801X040AM3TD | 22400 | 19400 | 15.2 | 12 | 7.8 | 2 | 68 | 54 | 215578140
ADP | A5HP5024A1 | H,TE36*36+TXV | A801X040AM3SD | 22400 | 19400 | 15.2 | 12 | 7.8 | 2 | 68 | 54 | 215578139
ADP | A5HP5018A1 | H,TE36*36+TXV | L9X1A050U3VSA | 17900 | 15600 | 15.2 | 11.7 | 7.8 | 1.9 | 65 | 53 | 215578138
ADP | A5HP5018A1 | H,TE36*36+TXV | A952V060BU4SB | 18000 | 16000 | 15.2 | 12 | 7.8 | 2 | 66 | 53 | 215578135
ADP | A5HP5018A1 | H,TE36*36+TXV | A952V040BU3SB | 18000 | 15800 | 15.2 | 12 | 7.8 | 2 | 66 | 53 | 215578134
ADP | A5HP5018A1 | H,TE36*36+TXV | A952V040BU3SA | 18800 | 15900 | 15.2 | 12 | 7.8 | 2 | 66 | 53 | 215578133
ADP | A5HP5018A1 | H,TE36*36+TXV | A951X040BU3SA | 18000 | 16000 | 15.2 | 12 | 7.8 | 2 | 66 | 53 | 215578132
ADP | A5HP5018A1 | H,TE36*36+TXV | A951X040BD3SA | 17700 | 15600 | 15.2 | 11.7 | 7.8 | 2 | 67 | 54 | 215578131
ADP | A5HP5018A1 | H,TE36*36+TXV | A801X040BM2TD | 18000 | 15400 | 15.2 | 12 | 7.8 | 2 | 69 | 55 | 215578130
ADP | A5HP5018A1 | H,TE36*36+TXV | A801X040BM2SD | 18000 | 15400 | 15.2 | 12 | 7.8 | 2 | 69 | 55 | 215578129
ADP | 5A6H5024A1 | H,TE36*36+TXV | S9X2B060U4PSB | 23200 | 20000 | 15.2 | 12 | 7.8 | 2.1 | 67 | 54 | 215578122
ADP | 5A6H5024A1 | H,TE36*36+TXV | S9X2B040U3PSB | 23200 | 20200 | 15.2 | 12 | 7.8 | 2.1 | 66 | 53 | 215578121
ADP | 5A6H5024A1 | H,TE36*36+TXV | S9X1B060U4PSB | 23200 | 20000 | 15.2 | 12 | 7.8 | 2.1 | 67 | 54 | 215578118
ADP | 5A6H5024A1 | H,TE36*36+TXV | S9X1B040U3PSB | 23200 | 20200 | 15.2 | 12 | 7.8 | 2.1 | 66 | 53 | 215578117
ADP | 5A6H5024A1 | H,TE36*36+TXV | S9V2B080U4VSA | 23600 | 20400 | 15.2 | 12 | 7.8 | 2.1 | 67 | 53 | 215578116
ADP | 5A6H5024A1 | H,TE36*36+TXV | S9V2B080D4PSB | 22600 | 20000 | 15.2 | 11.7 | 7.8 | 2 | 67 | 54 | 215578112
ADP | 5A6H5024A1 | H,TE36*36+TXV | S9V2B080U4PSC | 23200 | 20000 | 15.2 | 12 | 7.8 | 2.1 | 67 | 54 | 215578115
ADP | 5A6H5024A1 | H,TE36*36+TXV | S9V2B080U4PSB | 23200 | 20000 | 15.2 | 12 | 7.8 | 2.1 | 67 | 54 | 215578114
ADP | 5A6H5024A1 | H,TE36*36+TXV | S9V2B080D4VSA | 22600 | 20000 | 15.2 | 11.7 | 7.8 | 2 | 67 | 54 | 215578113
ADP | 5A6H5024A1 | H,TE36*36+TXV | S9V2B060U4PSC | 23200 | 20200 | 15.2 | 12 | 7.8 | 2.1 | 66 | 53 | 215578111
ADP | 5A6H5024A1 | H,TE36*36+TXV | S9V2B060U3VSA | 23200 | 20200 | 15.2 | 12 | 7.8 | 2.1 | 66 | 53 | 215578109
ADP | 5A6H5024A1 | H,TE36*36+TXV | S9V2B060U4PSB | 23200 | 20200 | 15.2 | 12 | 7.8 | 2.1 | 66 | 53 | 215578110
ADP | 5A6H5024A1 | H,TE36*36+TXV | S9V2B060D3PSC | 22400 | 19800 | 15.2 | 11.7 | 7.8 | 2 | 67 | 54 | 215578108
ADP | 5A6H5024A1 | H,TE36*36+TXV | S9V2B060D3PSB | 22400 | 19800 | 15.2 | 11.7 | 7.8 | 2 | 67 | 54 | 215578107
ADP | 5A6H5024A1 | H,TE36*36+TXV | S9V2B040U3VSB | 23200 | 20200 | 15.2 | 12 | 7.8 | 2.1 | 66 | 53 | 215578106
ADP | 5A6H5024A1 | H,TE36*36+TXV | S9V2B040U3VSA | 23200 | 20200 | 15.2 | 12 | 7.8 | 2.1 | 66 | 53 | 215578105
ADP | 5A6H5024A1 | H,TE36*36+TXV | S9V2B040U3PSC | 23200 | 20200 | 15.2 | 12 | 7.8 | 2.1 | 66 | 53 | 215578104
ADP | 5A6H5024A1 | H,TE36*36+TXV | S9V2B040U3PSB | 23200 | 20200 | 15.2 | 12 | 7.8 | 2.1 | 66 | 53 | 215578103
ADP | 5A6H5024A1 | H,TE36*36+TXV | S9V2B040D3PSC | 22400 | 19800 | 15.2 | 11.7 | 7.8 | 2 | 67 | 54 | 215578102
ADP | 5A6H5024A1 | H,TE36*36+TXV | S9V2B040D3PSB | 22400 | 19800 | 15.2 | 11.7 | 7.8 | 2 | 68 | 54 | 215578101
ADP | 5A6H5024A1 | H,TE36*36+TXV | S8X2B080M4PTC | 22600 | 19800 | 15.2 | 12 | 7.8 | 2 | 67 | 53 | 215578100
ADP | 5A6H5024A1 | H,TE36*36+TXV | S8X2B080M4PSC | 22600 | 19800 | 15.2 | 12 | 7.8 | 2 | 67 | 53 | 215578099
ADP | 5A6H5024A1 | H,TE36*36+TXV | S8X2B060M4PTC | 23000 | 20000 | 15.2 | 12 | 7.8 | 2.1 | 67 | 53 | 215578098
ADP | 5A6H5024A1 | H,TE36*36+TXV | S8X2B060M4PSC | 23000 | 20000 | 15.2 | 12 | 7.8 | 2.1 | 67 | 53 | 215578097
ADP | 5A6H5024A1 | H,TE36*36+TXV | S8X1B080M4PTC | 22600 | 19800 | 15.2 | 12 | 7.8 | 2 | 67 | 53 | 215578096
ADP | 5A6H5024A1 | H,TE36*36+TXV | S8X1B080M4PSC | 22600 | 19800 | 15.2 | 12 | 7.8 | 2 | 67 | 53 | 215578095
ADP | 5A6H5024A1 | H,TE36*36+TXV | S8X1B060M4PTC | 23000 | 20000 | 15.2 | 12 | 7.8 | 2.1 | 67 | 53 | 215578094
ADP | 5A6H5024A1 | H,TE36*36+TXV | S8X1B060M4PSC | 23000 | 20000 | 15.2 | 12 | 7.8 | 2.1 | 67 | 53 | 215578093
ADP | 5A6H5024A1 | H,TE36*36+TXV | S8X1B040M2PTC | 22800 | 19800 | 15.2 | 12 | 7.8 | 2 | 67 | 54 | 215578092
ADP | 5A6H5024A1 | H,TE36*36+TXV | S8X1B040M2PSC | 22800 | 19800 | 15.2 | 12 | 7.8 | 2 | 67 | 54 | 215578091
ADP | 5A6H5024A1 | H,TE36*36+TXV | S8V2B080M4PDB | 23200 | 20200 | 15.2 | 12 | 7.8 | 2 | 67 | 53 | 215578090
ADP | 5A6H5024A1 | H,TE36*36+TXV | S8V2B080M4PDA | 23200 | 20200 | 15.2 | 12 | 7.8 | 2.1 | 66 | 53 | 215578089
ADP | 5A6H5024A1 | H,TE36*36+TXV | S8V2B080M4PCB | 23200 | 20200 | 15.2 | 12 | 7.8 | 2.1 | 66 | 53 | 215578088
ADP | 5A6H5024A1 | H,TE36*36+TXV | S8V2B080M4PCA | 23200 | 20200 | 15.2 | 12 | 7.8 | 2.1 | 66 | 53 | 215578087
ADP | 5A6H5024A1 | H,TE36*36+TXV | S8V2B060M4PDB | 23200 | 20000 | 15.2 | 12 | 7.8 | 2.1 | 67 | 54 | 215578086
ADP | 5A6H5024A1 | H,TE36*36+TXV | S8V2B060M4PDA | 23200 | 20000 | 15.2 | 12 | 7.8 | 2.1 | 67 | 54 | 215578085
ADP | 5A6H5024A1 | H,TE36*36+TXV | S8V2B060M4PCB | 23200 | 20000 | 15.2 | 12 | 7.8 | 2.1 | 67 | 54 | 215578084
ADP | 5A6H5024A1 | H,TE36*36+TXV | S8V2B060M4PCA | 23200 | 20000 | 15.2 | 12 | 7.8 | 2.1 | 67 | 54 | 215578083
ADP | 5A6H5024A1 | H,TE36*36+TXV | L9X1B070U4VSA | 23200 | 20400 | 15.2 | 11.7 | 7.8 | 2 | 67 | 54 | 215578080
ADP | 5A6H5024A1 | H,TE36*36+TXV | L8V1B080U4VSB | 23200 | 20200 | 15.2 | 12 | 7.8 | 2 | 66 | 53 | 215578079
ADP | 5A6H5024A1 | H,TE36*36+TXV | *UHMB080CCV3 | 23200 | 20000 | 15.2 | 12 | 7.8 | 2.1 | 67 | 53 | 215578076
ADP | 5A6H5024A1 | H,TE36*36+TXV | *UHMB080ACV3 | 23200 | 20000 | 15.2 | 12 | 7.8 | 2.1 | 67 | 53 | 215578075
ADP | 5A6H5024A1 | H,TE36*36+TXV | *UHMB060CCV3 | 23200 | 20000 | 15.2 | 12 | 7.8 | 2.1 | 67 | 53 | 215578074
ADP | 5TWR5048A1 | H,TE36*48+TXV | S9V2D120U5VSB | 43000 | 41000 | 15.2 | 11.7 | 8.05 | 2.18 | 67 | 53 | 215579122
ADP | 5TWR5048A1 | H,TE36*48+TXV | S9V2D120U5VSA | 44000 | 41500 | 15.2 | 11.7 | 8.05 | 2.18 | 67 | 52 | 215579121
ADP | 5TWR5048A1 | H,TE36*48+TXV | S9V2D120U5PSC | 44000 | 41500 | 15.2 | 11.7 | 8.05 | 2.18 | 67 | 52 | 215579120
ADP | 5TWR5048A1 | H,TE36*48+TXV | S9V2D120U5PSB | 44000 | 41500 | 15.2 | 11.7 | 8.05 | 2.18 | 67 | 52 | 215579119
ADP | 5TWR5048A1 | H,TE36*48+TXV | S8X2D120M5PTC | 44000 | 41500 | 15.2 | 11.7 | 8 | 2.08 | 67 | 53 | 215579110
ADP | 5TWR5048A1 | H,TE36*48+TXV | S8X2D120M5PSC | 44000 | 41500 | 15.2 | 11.7 | 8 | 2.08 | 67 | 53 | 215579109
ADP | 5TWR5048A1 | H,TE36*48+TXV | S8X1D120M5PTC | 44000 | 41500 | 15.2 | 11.7 | 8 | 2.08 | 67 | 53 | 215579104
ADP | 5TWR5048A1 | H,TE36*48+TXV | S8X1D120M5PSC | 44000 | 41500 | 15.2 | 11.7 | 8 | 2.08 | 67 | 53 | 215579103
ADP | 5TWR5048A1 | H,TE36*48+TXV | S8V2D120M5PDB | 44000 | 41500 | 15.2 | 11.7 | 8 | 2.08 | 67 | 53 | 215579098
ADP | 5TWR5048A1 | H,TE36*48+TXV | S8V2D120M5PDA | 43500 | 41500 | 15.2 | 11.7 | 8.05 | 2.18 | 67 | 52 | 215579097
ADP | 5TWR5048A1 | H,TE36*48+TXV | S8V2D120M5PCB | 44000 | 41500 | 15.2 | 11.7 | 8 | 2.08 | 67 | 53 | 215579096
ADP | 5TWR5048A1 | H,TE36*48+TXV | S8V2D120M5PCA | 43500 | 41500 | 15.2 | 11.7 | 8.05 | 2.18 | 67 | 52 | 215579095
ADP | 5TWR5048A1 | H,TE36*48+TXV | L8V1C100U5VSB | 43500 | 41500 | 15.2 | 11.7 | 7.8 | 2.1 | 67 | 53 | 215579088
ADP | A5HP5060A1 | H,TE49*60+TXV | A801X120DM5SD | 54500 | 51500 | 15.2 | 11.7 | 7.8 | 2.4 | 68 | 54 | 215578532
ADP | A5HP5048A1 | H,TE49*60+TXV | L8V1B080U4VSB | 43000 | 41500 | 15.2 | 12 | 7.8 | 2 | 68 | 53 | 215578528
ADP | A5HP5048A1 | H,TE49*60+TXV | A952V080CU5SB | 44500 | 42000 | 15.2 | 12 | 7.8 | 2.1 | 67 | 52 | 215578525
ADP | A5HP5048A1 | H,TE49*60+TXV | A952V080BU4SB | 43500 | 41500 | 15.2 | 12 | 7.8 | 2 | 68 | 53 | 215578523
ADP | A5HP5048A1 | H,TE49*60+TXV | A952V080BU4SA | 43500 | 41500 | 15.2 | 12 | 7.8 | 2 | 68 | 53 | 215578522
ADP | A5HP5048A1 | H,TE49*60+TXV | A952V060BU4SB | 43500 | 42500 | 15.2 | 12 | 7.8 | 2 | 66 | 52 | 215578521
ADP | A5HP5048A1 | H,TE49*60+TXV | A952V060BU4SA | 43500 | 42000 | 15.2 | 12 | 7.8 | 2 | 67 | 53 | 215578520
ADP | A5HP5048A1 | H,TE49*60+TXV | A951X080BU4SA | 43500 | 41500 | 15.2 | 12 | 7.8 | 2 | 68 | 53 | 215578516
ADP | A5HP5048A1 | H,TE49*60+TXV | A801X120DM5TD | 45000 | 41500 | 15.2 | 12 | 7.8 | 2.1 | 67 | 53 | 215578514
ADP | A5HP5048A1 | H,TE49*60+TXV | A801X120DM5SD | 45000 | 41500 | 15.2 | 12 | 7.8 | 2.1 | 67 | 53 | 215578513
ADP | A5HP5048A1 | H,TE49*60+TXV | A801X100CM5TD | 43500 | 42000 | 15.2 | 12 | 7.8 | 2.1 | 67 | 52 | 215578512
ADP | A5HP5048A1 | H,TE49*60+TXV | A801X100CM5SD | 43500 | 42000 | 15.2 | 12 | 7.8 | 2.1 | 67 | 52 | 215578511
ADP | A5HP5048A1 | H,TE49*60+TXV | A801X080CM5TD | 44000 | 42000 | 15.2 | 12 | 7.8 | 2.1 | 66 | 52 | 215578510
ADP | A5HP5048A1 | H,TE49*60+TXV | A801X080CM5SD | 44000 | 42000 | 15.2 | 12 | 7.8 | 2.1 | 66 | 52 | 215578509
ADP | A5HP5048A1 | H,TE49*60+TXV | A801X080BM4TD | 44000 | 42500 | 15.2 | 11.7 | 7.8 | 2 | 67 | 53 | 215578508
ADP | A5HP5048A1 | H,TE49*60+TXV | A801X080BM4SD | 44000 | 42500 | 15.2 | 11.7 | 7.8 | 2 | 67 | 53 | 215578507
ADP | A5HP5048A1 | H,TE49*60+TXV | A801X060BM4TD | 44000 | 42500 | 15.2 | 11.7 | 7.8 | 2 | 67 | 53 | 215578506
ADP | 5A6H5042A1 | H,TE49*60+TXV | S8V2B080M4PCB | 39500 | 38000 | 15.2 | 12 | 7.8 | 2.1 | 65 | 50 | 215577711
ADP | 5A6H5042A1 | H,TE48*60+TXV | S8V2B080M4PCB | 39500 | 38000 | 15.2 | 12 | 7.8 | 2.1 | 65 | 50 | 215577710
ADP | 5A6H5042A1 | H,TE2K*48+TXV | S8V2B080M4PCB | 39000 | 38000 | 15.2 | 11.7 | 7.8 | 2.1 | 65 | 50 | 215577709
ADP | 5A6H5042A1 | H,TE49*60+TXV | S8V2B060M4PDB | 40000 | 37800 | 15.2 | 12 | 7.8 | 2.1 | 65 | 50 | 215577705
ADP | 5A6H5042A1 | H,TE48*60+TXV | S8V2B060M4PDB | 40000 | 37800 | 15.2 | 12 | 7.8 | 2.1 | 65 | 50 | 215577704
ADP | 5A6H5042A1 | H,TE2K*48+TXV | S8V2B060M4PDB | 39500 | 37800 | 15.2 | 11.7 | 7.8 | 2.1 | 65 | 50 | 215577703
ADP | 5A6H5042A1 | H,TE49*60+TXV | S8V2B060M4PCB | 40000 | 37800 | 15.2 | 12 | 7.8 | 2.1 | 65 | 50 | 215577699
ADP | 5A6H5042A1 | H,TE48*60+TXV | S8V2B060M4PCB | 40000 | 37800 | 15.2 | 12 | 7.8 | 2.1 | 65 | 50 | 215577698
ADP | 5A6H5042A1 | H,TE2K*48+TXV | S8V2B060M4PCB | 39500 | 37800 | 15.2 | 11.7 | 7.8 | 2.1 | 65 | 50 | 215577697
ADP | 5A6H5042A1 | H,TE49*60+TXV | L9X1C100U5VSA | 39500 | 38000 | 15.2 | 12 | 7.8 | 2.1 | 65 | 50 | 215577693
ADP | 5A6H5042A1 | H,TE48*60+TXV | L9X1C100U5VSA | 39500 | 38000 | 15.2 | 12 | 7.8 | 2.1 | 65 | 50 | 215577692
ADP | 5A6H5042A1 | H,TE2K*48+TXV | L9X1C100U5VSA | 39000 | 38000 | 15.2 | 11.7 | 7.8 | 2.1 | 65 | 50 | 215577691
ADP | 5A6H5042A1 | H,TE49*60+TXV | L9X1B070U4VSA | 39000 | 38000 | 15.2 | 12 | 7.8 | 2.1 | 65 | 51 | 215577690
ADP | 5A6H5042A1 | H,TE48*60+TXV | L9X1B070U4VSA | 39000 | 38000 | 15.2 | 11.7 | 7.8 | 2.1 | 65 | 51 | 215577689
ADP | 5A6H5042A1 | H,TE49*60+TXV | L8V1B080U4VSB | 39500 | 38000 | 15.2 | 12 | 7.8 | 2.1 | 65 | 50 | 215577687
ADP | 5A6H5042A1 | H,TE48*60+TXV | L8V1B080U4VSB | 39500 | 38000 | 15.2 | 12 | 7.8 | 2.1 | 65 | 50 | 215577686
ADP | 5A6H5042A1 | H,TE2K*48+TXV | L8V1B080U4VSB | 39000 | 38000 | 15.2 | 11.7 | 7.8 | 2.1 | 65 | 50 | 215577685
ADP | 5A6H5042A1 | H,TE49*60+TXV | *DHMC100CCV4 | 38000 | 36800 | 15.2 | 12 | 7.8 | 2.1 | 66 | 52 | 215577674
ADP | 5A6H5042A1 | H,TE49*60+TXV | *DHMC100ACV4 | 38000 | 36800 | 15.2 | 11.7 | 7.8 | 2.1 | 66 | 52 | 215577673
ADP | 5A6H5036A1 | H,TE36*36+TXV | S9X2B080U4PSB | 33000 | 30200 | 15.2 | 11.7 | 7.8 | 2.2 | 69 | 56 | 215577671
ADP | 5A6H5036A1 | H,TE36*36+TXV | S9X2B060U4PSB | 33000 | 30400 | 15.2 | 11.7 | 7.8 | 2.2 | 68 | 56 | 215577670
ADP | 5A6H5036A1 | H,TE36*36+TXV | S9X2B040U3PSB | 32600 | 30000 | 15.2 | 11.7 | 7.8 | 2.2 | 69 | 56 | 215577669
ADP | 5A6H5036A1 | H,TE36*36+TXV | S9X1B080U4PSB | 33000 | 30200 | 15.2 | 11.7 | 7.8 | 2.2 | 69 | 56 | 215577667
ADP | 5A6H5036A1 | H,TE36*36+TXV | S9X1B060U4PSB | 33000 | 30400 | 15.2 | 11.7 | 7.8 | 2.2 | 68 | 56 | 215577666
ADP | 5A6H5036A1 | H,TE36*36+TXV | S9X1B040U3PSB | 32600 | 30000 | 15.2 | 11.7 | 7.8 | 2.2 | 69 | 56 | 215577665
ADP | 5A6H5036A1 | H,TE36*36+TXV | S9V2B060U4PSC | 33000 | 30400 | 15.2 | 11.7 | 7.8 | 2.2 | 68 | 56 | 215577651
ADP | 5A6H5036A1 | H,TE36*36+TXV | S9V2B060U3VSB | 32600 | 30000 | 15.2 | 11.7 | 7.8 | 2.2 | 69 | 56 | 215577649
ADP | 5A6H5036A1 | H,TE36*36+TXV | S9V2B060U3VSA | 32400 | 29800 | 15.2 | 11.7 | 7.8 | 2.2 | 69 | 57 | 215577648
ADP | 5A6H5036A1 | H,TE36*36+TXV | S9V2B040U3VSB | 32600 | 30000 | 15.2 | 11.7 | 7.8 | 2.2 | 69 | 56 | 215577647
ADP | 5A6H5036A1 | H,TE36*36+TXV | S9V2B040U3VSA | 32600 | 30000 | 15.2 | 11.7 | 7.8 | 2.2 | 69 | 56 | 215577646
ADP | 5A6H5036A1 | H,TE36*36+TXV | S9V2B040U3PSC | 32800 | 30200 | 15.2 | 11.7 | 7.8 | 2.2 | 69 | 56 | 215577645
ADP | 5A6H5036A1 | H,TE36*36+TXV | S9V2B040U3PSB | 32600 | 30000 | 15.2 | 11.7 | 7.8 | 2.2 | 69 | 56 | 215577644
ADP | 5A6H5036A1 | H,TE36*36+TXV | S8X2B080M4PTC | 32800 | 30200 | 15.2 | 11.7 | 7.8 | 2.2 | 69 | 56 | 215577641
ADP | 5A6H5036A1 | H,TE36*36+TXV | S8X2B080M4PSC | 32800 | 30200 | 15.2 | 11.7 | 7.8 | 2.2 | 69 | 56 | 215577640
ADP | A5HP5048A1 | H,TE36*48+TXV | L8V1C100U5VSB | 43000 | 41500 | 15.2 | 11.7 | 7.8 | 2.1 | 67 | 53 | 215579797
ADP | A5HP5048A1 | H,TE49*48+TXV | L8V1B080U4VSB | 43000 | 41500 | 15.2 | 12 | 7.8 | 2 | 68 | 53 | 215579796
ADP | A5HP5048A1 | H,TE36*48+TXV | A952V120DU5SB | 44000 | 41500 | 15.2 | 11.7 | 8 | 2.08 | 67 | 53 | 215579795
ADP | A5HP5048A1 | H,TE36*48+TXV | A952V120DU5SA | 44000 | 41500 | 15.2 | 11.7 | 8 | 2.08 | 67 | 53 | 215579794
ADP | A5HP5048A1 | H,TE49*48+TXV | A952V080CU5SB | 44500 | 42000 | 15.2 | 12 | 7.8 | 2.1 | 67 | 52 | 215579789
ADP | A5HP5048A1 | H,TE49*48+TXV | A952V080BU4SB | 43500 | 41500 | 15.2 | 12 | 7.8 | 2 | 68 | 53 | 215579785
ADP | A5HP5048A1 | H,TE49*48+TXV | A952V080BU4SA | 43500 | 41500 | 15.2 | 12 | 7.8 | 2 | 68 | 53 | 215579784
ADP | A5HP5048A1 | H,TE49*48+TXV | A952V060BU4SB | 43500 | 42500 | 15.2 | 12 | 7.8 | 2 | 66 | 52 | 215579783
ADP | A5HP5048A1 | H,TE49*48+TXV | A952V060BU4SA | 43500 | 42000 | 15.2 | 12 | 7.8 | 2 | 67 | 53 | 215579781
ADP | A5HP5048A1 | H,TE49*48+TXV | A951X080BU4SA | 43500 | 41500 | 15.2 | 12 | 7.8 | 2 | 68 | 53 | 215579774
ADP | A5HP5048A1 | H,TE49*48+TXV | A801X120DM5TD | 45000 | 41500 | 15.2 | 12 | 7.8 | 2.1 | 67 | 53 | 215579771
ADP | A5HP5048A1 | H,TE49*48+TXV | A801X120DM5SD | 45000 | 41500 | 15.2 | 12 | 7.8 | 2.1 | 67 | 53 | 215579770
ADP | A5HP5048A1 | H,TE49*48+TXV | A801X100CM5TD | 43500 | 42000 | 15.2 | 12 | 7.8 | 2.1 | 67 | 52 | 215579769
ADP | A5HP5048A1 | H,TE49*48+TXV | A801X100CM5SD | 43500 | 42000 | 15.2 | 12 | 7.8 | 2.1 | 67 | 52 | 215579768
ADP | A5HP5048A1 | H,TE49*48+TXV | A801X080CM5TD | 44000 | 42000 | 15.2 | 12 | 7.8 | 2.1 | 66 | 52 | 215579767
ADP | A5HP5048A1 | H,TE49*48+TXV | A801X080CM5SD | 44000 | 42000 | 15.2 | 12 | 7.8 | 2.1 | 66 | 52 | 215579766
ADP | A5HP5048A1 | H,TE49*48+TXV | A801X080BM4TD | 44000 | 42500 | 15.2 | 11.7 | 7.8 | 2 | 67 | 53 | 215579765
ADP | A5HP5048A1 | H,TE49*48+TXV | A801X080BM4SD | 44000 | 42500 | 15.2 | 11.7 | 7.8 | 2 | 67 | 53 | 215579763
ADP | A5HP5048A1 | H,TE49*48+TXV | A801X060BM4TD | 44000 | 42500 | 15.2 | 11.7 | 7.8 | 2 | 67 | 53 | 215579761
ADP | A5HP5048A1 | H,TE49*48+TXV | A801X060BM4SD | 44000 | 42500 | 15.2 | 11.7 | 7.8 | 2 | 67 | 53 | 215579759
ADP | A5HP5042A1 | H,TE49*48+TXV | L9X1C100U5VSA | 39500 | 38000 | 15.2 | 12 | 7.8 | 2.1 | 65 | 50 | 215579757
ADP | A5HP5042A1 | H,TE49*48+TXV | L9X1B070U4VSA | 39000 | 38000 | 15.2 | 12 | 7.8 | 2.1 | 65 | 51 | 215579756
ADP | A5HP5042A1 | H,TE49*48+TXV | L8V1B080U4VSB | 39500 | 38000 | 15.2 | 12 | 7.8 | 2.1 | 65 | 50 | 215579755
ADP | A5HP5048A1 | H,TE48*60+TXV | A801X080CM5TD | 44000 | 42000 | 15.2 | 11.7 | 7.8 | 2.1 | 66 | 52 | 215578432
ADP | A5HP5048A1 | H,TE48*60+TXV | A801X080CM5SD | 44000 | 42000 | 15.2 | 11.7 | 7.8 | 2.1 | 66 | 52 | 215578430
ADP | A5HP5042A1 | H,TE48*60+TXV | L9X1C100U5VSA | 39500 | 38000 | 15.2 | 12 | 7.8 | 2.1 | 65 | 50 | 215578420
ADP | A5HP5042A1 | H,TE2K*48+TXV | L9X1C100U5VSA | 39000 | 38000 | 15.2 | 11.7 | 7.8 | 2.1 | 65 | 50 | 215578419
ADP | A5HP5042A1 | H,TE48*60+TXV | L9X1B070U4VSA | 39000 | 38000 | 15.2 | 11.7 | 7.8 | 2.1 | 65 | 51 | 215578418
ADP | A5HP5042A1 | H,TE48*60+TXV | L8V1B080U4VSB | 39500 | 38000 | 15.2 | 12 | 7.8 | 2.1 | 65 | 50 | 215578416
ADP | A5HP5042A1 | H,TE2K*48+TXV | L8V1B080U4VSB | 39000 | 38000 | 15.2 | 11.7 | 7.8 | 2.1 | 65 | 50 | 215578415
ADP | A5HP5042A1 | H,TE2K*48+TXV | A952V120DU5SB | 40000 | 37800 | 15.2 | 11.7 | 8.05 | 2.1 | 65 | 50 | 215578414
ADP | A5HP5042A1 | H,TE48*60+TXV | A951X100CU5SA | 40000 | 38000 | 15.2 | 12 | 7.8 | 2.1 | 65 | 50 | 215578396
ADP | A5HP5042A1 | H,TE2K*48+TXV | A951X100CU5SA | 39500 | 38000 | 15.2 | 11.7 | 7.8 | 2.1 | 65 | 50 | 215578395
ADP | A5HP5042A1 | H,TE48*60+TXV | A801X100CM5TD | 40000 | 38000 | 15.2 | 12 | 7.8 | 2.1 | 65 | 50 | 215578386
ADP | A5HP5042A1 | H,TE2K*48+TXV | A801X100CM5TD | 39500 | 38000 | 15.2 | 11.7 | 7.8 | 2.1 | 65 | 50 | 215578385
ADP | A5HP5042A1 | H,TE48*60+TXV | A801X100CM5SD | 40000 | 38000 | 15.2 | 12 | 7.8 | 2.1 | 65 | 50 | 215578384
ADP | A5HP5042A1 | H,TE2K*48+TXV | A801X100CM5SD | 39500 | 38000 | 15.2 | 11.7 | 7.8 | 2.1 | 65 | 50 | 215578383
ADP | A5HP5042A1 | H,TE48*60+TXV | A801X080CM5TD | 40000 | 38000 | 15.2 | 12 | 7.8 | 2.1 | 66 | 51 | 215578382
ADP | A5HP5042A1 | H,TE2K*48+TXV | A801X080CM5TD | 40000 | 38000 | 15.2 | 12 | 7.8 | 2.1 | 66 | 51 | 215578381
ADP | A5HP5042A1 | H,TE48*60+TXV | A801X080CM5SD | 40000 | 38000 | 15.2 | 12 | 7.8 | 2.1 | 66 | 51 | 215578380
ADP | A5HP5042A1 | H,TE2K*48+TXV | A801X080CM5SD | 40000 | 38000 | 15.2 | 12 | 7.8 | 2.1 | 66 | 51 | 215578379
ADP | A5HP5042A1 | H,TE48*60+TXV | A801X080BM4TD | 39500 | 37400 | 15.2 | 12 | 7.8 | 2.1 | 66 | 51 | 215578378
ADP | A5HP5042A1 | H,TE2K*48+TXV | A801X080BM4TD | 39000 | 37400 | 15.2 | 11.7 | 7.8 | 2.1 | 66 | 51 | 215578377
ADP | A5HP5042A1 | H,TE48*60+TXV | A801X080BM4SD | 39500 | 37400 | 15.2 | 12 | 7.8 | 2.1 | 66 | 51 | 215578376
ADP | A5HP5042A1 | H,TE2K*48+TXV | A801X080BM4SD | 39000 | 37400 | 15.2 | 11.7 | 7.8 | 2.1 | 66 | 51 | 215578375
ADP | A5HP5042A1 | H,TE48*60+TXV | A801X060BM4TD | 39000 | 37400 | 15.2 | 12 | 7.8 | 2.1 | 65 | 50 | 215578374
ADP | A5HP5042A1 | H,TE2K*48+TXV | A801X060BM4TD | 38500 | 37400 | 15.2 | 11.7 | 7.8 | 2.1 | 65 | 50 | 215578373
ADP | A5HP5042A1 | H,TE48*60+TXV | A801X060BM4SD | 39000 | 37400 | 15.2 | 12 | 7.8 | 2.1 | 65 | 50 | 215578372
ADP | A5HP5042A1 | H,TE2K*48+TXV | A801X060BM4SD | 38500 | 37400 | 15.2 | 11.7 | 7.8 | 2.1 | 65 | 50 | 215578371
ADP | A5HP5036A1 | H,TE36*36+TXV | L9X1B070U4VSA | 32400 | 30400 | 15.2 | 11.7 | 7.8 | 2.2 | 69 | 57 | 215578370
ADP | A5HP5036A1 | H,TE36*36+TXV | L8V1B080U4VSB | 32800 | 30200 | 15.2 | 11.7 | 7.8 | 2.2 | 69 | 56 | 215578368
ADP | A5HP5036A1 | H,TE36*36+TXV | L8V1A060U3VSB | 31400 | 29400 | 15.2 | 11.7 | 7.8 | 2.1 | 69 | 56 | 215578367
ADP | A5HP5036A1 | H,TE36*36+TXV | L8V1A040U3VSB | 31600 | 29400 | 15.2 | 11.7 | 7.8 | 2.1 | 69 | 56 | 215578366
ADP | 5A6H5030A1 | H,TE36*36+TXV | S8V2B080M4PDA | 26800 | 23800 | 15.2 | 12 | 7.8 | 2 | 67 | 54 | 215577567
ADP | 5A6H5030A1 | H,TE36*36+TXV | S8V2B080M4PCB | 27000 | 23800 | 15.2 | 12 | 7.8 | 2 | 68 | 54 | 215577566
ADP | 5A6H5030A1 | H,TE36*36+TXV | S8V2B080M4PCA | 26800 | 23800 | 15.2 | 12 | 7.8 | 2 | 67 | 54 | 215577565
ADP | 5A6H5030A1 | H,TE36*36+TXV | S8V2B060M4PDB | 27000 | 24000 | 15.2 | 12 | 7.8 | 2 | 68 | 54 | 215577564
ADP | 5A6H5030A1 | H,TE36*36+TXV | S8V2B060M4PDA | 27000 | 23800 | 15.2 | 12 | 7.8 | 2 | 68 | 54 | 215577563
ADP | 5A6H5030A1 | H,TE36*36+TXV | S8V2B060M4PCB | 27000 | 24000 | 15.2 | 12 | 7.8 | 2 | 68 | 54 | 215577562
ADP | 5A6H5030A1 | H,TE36*36+TXV | S8V2B060M4PCA | 27000 | 23800 | 15.2 | 12 | 7.8 | 2 | 68 | 54 | 215577561
ADP | 5A6H5030A1 | H,TE36*36+TXV | S8V2A040M3PDB | 26400 | 23400 | 15.2 | 12 | 7.8 | 2 | 68 | 54 | 215577560
ADP | 5A6H5030A1 | H,TE36*36+TXV | S8V2A040M3PDA | 26000 | 23200 | 15.2 | 11.7 | 7.8 | 2 | 67 | 54 | 215577559
ADP | 5A6H5030A1 | H,TE36*36+TXV | S8V2A040M3PCB | 26400 | 23400 | 15.2 | 12 | 7.8 | 2 | 68 | 54 | 215577558
ADP | 5A6H5030A1 | H,TE36*36+TXV | S8V2A040M3PCA | 26000 | 23200 | 15.2 | 11.7 | 7.8 | 2 | 67 | 54 | 215577557
ADP | 5A6H5030A1 | H,TE36*36+TXV | L8V1B080U4VSB | 26800 | 23800 | 15.2 | 12 | 7.8 | 2 | 68 | 54 | 215577555
ADP | 5A6H5030A1 | H,TE36*36+TXV | *UHMB080CCV3 | 26800 | 23600 | 15.2 | 12 | 7.8 | 2.1 | 67 | 54 | 215577552
ADP | 5A6H5030A1 | H,TE36*36+TXV | *UHMB080ACV3 | 26800 | 23600 | 15.2 | 12 | 7.8 | 2.1 | 67 | 54 | 215577551
ADP | 5A6H5030A1 | H,TE36*36+TXV | *UHMB060CCV3 | 26800 | 23600 | 15.2 | 12 | 7.8 | 2.1 | 67 | 54 | 215577550
ADP | 5A6H5030A1 | H,TE36*36+TXV | *UHMB060ACV3 | 26800 | 23600 | 15.2 | 12 | 7.8 | 2.1 | 67 | 54 | 215577549
ADP | 5A6H5018A1 | H,TE36*36+TXV | S9X2B040U3PSB | 18900 | 16000 | 15.2 | 12 | 7.8 | 2 | 66 | 53 | 215577548
ADP | 5A6H5018A1 | H,TE36*36+TXV | S9V2B060U3VSB | 18800 | 16100 | 15.2 | 12 | 7.8 | 2 | 66 | 52 | 215577546
ADP | 5A6H5018A1 | H,TE36*36+TXV | S9V2B060U3VSA | 18800 | 16100 | 15.2 | 12 | 7.8 | 2 | 66 | 52 | 215577545
ADP | 5A6H5018A1 | H,TE36*36+TXV | S9V2B040U3VSB | 18000 | 15400 | 15.2 | 12 | 7.8 | 2 | 68 | 55 | 215577544
ADP | 5A6H5018A1 | H,TE36*36+TXV | S9V2B040U3VSA | 18000 | 15400 | 15.2 | 12 | 7.8 | 2 | 68 | 55 | 215577543
ADP | 5A6H5018A1 | H,TE36*36+TXV | S9V2B040U3PSC | 18000 | 15400 | 15.2 | 12 | 7.8 | 2 | 68 | 55 | 215577542
ADP | 5A6H5018A1 | H,TE36*36+TXV | S9V2B040U3PSB | 18000 | 15400 | 15.2 | 12 | 7.8 | 2 | 68 | 55 | 215577541
ADP | 5A6H5018A1 | H,TE36*36+TXV | S8X2B060M4PTC | 19000 | 16000 | 15.2 | 12 | 7.8 | 2 | 66 | 53 | 215577540
ADP | 5A6H5018A1 | H,TE36*36+TXV | S8X2B060M4PSC | 19000 | 16000 | 15.2 | 12 | 7.8 | 2 | 66 | 53 | 215577539
ADP | 5A6H5018A1 | H,TE36*36+TXV | S8X1B060M4PTC | 19000 | 16000 | 15.2 | 12 | 7.8 | 2 | 66 | 53 | 215577536
ADP | 5A6H5018A1 | H,TE36*36+TXV | S8X1B060M4PSC | 19000 | 16000 | 15.2 | 12 | 7.8 | 2 | 66 | 53 | 215577535
ADP | 5A6H5018A1 | H,TE36*36+TXV | S8X1B040M2PTC | 18000 | 15400 | 15.2 | 12 | 7.8 | 2 | 68 | 55 | 215577534
ADP | 5A6H5018A1 | H,TE36*36+TXV | S8X1B040M2PSC | 18000 | 15400 | 15.2 | 12 | 7.8 | 2 | 68 | 55 | 215577533
ADP | 5A6H5018A1 | H,TE36*36+TXV | *UHMB080CCV3 | 18800 | 15900 | 15.2 | 12 | 7.8 | 2 | 65 | 52 | 215577523
ADP | 5A6H5018A1 | H,TE36*36+TXV | *UHMB080ACV3 | 18800 | 15900 | 15.2 | 12 | 7.8 | 2 | 65 | 52 | 215577522
ADP | 5TWR5024A1 | H,TE36*36+TXV | S9X2B060U4PSB | 23200 | 20000 | 15.2 | 12 | 7.8 | 2.1 | 67 | 54 | 215577516
ADP | 5TWR5024A1 | H,TE36*36+TXV | S9X2B040U3PSB | 23200 | 20200 | 15.2 | 12 | 7.8 | 2.1 | 66 | 53 | 215577515
ADP | 5TWR5024A1 | H,TE36*36+TXV | S9X1B060U4PSB | 23200 | 20000 | 15.2 | 12 | 7.8 | 2.1 | 67 | 54 | 215577512
ADP | 5TWR5024A1 | H,TE36*36+TXV | S9X1B040U3PSB | 23200 | 20200 | 15.2 | 12 | 7.8 | 2.1 | 66 | 53 | 215577511
ADP | 5TWR5024A1 | H,TE36*36+TXV | S9V2B080U4VSA | 23600 | 20400 | 15.2 | 12 | 7.8 | 2.1 | 67 | 53 | 215577510
ADP | 5TWR5024A1 | H,TE36*36+TXV | S9V2B080U4PSC | 23200 | 20000 | 15.2 | 12 | 7.8 | 2.1 | 67 | 54 | 215577509
ADP | 5TWR5024A1 | H,TE36*36+TXV | S9V2B080U4PSB | 23200 | 20000 | 15.2 | 12 | 7.8 | 2.1 | 67 | 54 | 215577508
ADP | 5TWR5024A1 | H,TE36*36+TXV | S9V2B080D4VSA | 22600 | 20000 | 15.2 | 11.7 | 7.8 | 2 | 67 | 54 | 215577507
ADP | 5TWR5024A1 | H,TE36*36+TXV | S9V2B080D4PSB | 22600 | 20000 | 15.2 | 11.7 | 7.8 | 2 | 67 | 54 | 215577506
ADP | 5TWR5024A1 | H,TE36*36+TXV | S9V2B060U4PSC | 23200 | 20200 | 15.2 | 12 | 7.8 | 2.1 | 66 | 53 | 215577505
ADP | 5TWR5024A1 | H,TE36*36+TXV | S9V2B060U4PSB | 23200 | 20200 | 15.2 | 12 | 7.8 | 2.1 | 66 | 53 | 215577504
ADP | 5TWR5024A1 | H,TE36*36+TXV | S9V2B060U3VSA | 23200 | 20200 | 15.2 | 12 | 7.8 | 2.1 | 66 | 53 | 215577503
ADP | 5TWR5024A1 | H,TE36*36+TXV | S9V2B060D3PSC | 22400 | 19800 | 15.2 | 11.7 | 7.8 | 2 | 67 | 54 | 215577502
ADP | 5TWR5024A1 | H,TE36*36+TXV | S9V2B060D3PSB | 22400 | 19800 | 15.2 | 11.7 | 7.8 | 2 | 67 | 54 | 215577501
ADP | 5TWR5024A1 | H,TE36*36+TXV | S9V2B040U3VSB | 23200 | 20200 | 15.2 | 12 | 7.8 | 2.1 | 66 | 53 | 215577500
ADP | 5TWR5024A1 | H,TE36*36+TXV | S9V2B040U3VSA | 23200 | 20200 | 15.2 | 12 | 7.8 | 2.1 | 66 | 53 | 215577499
ADP | 5TWR5024A1 | H,TE36*36+TXV | S9V2B040U3PSC | 23200 | 20200 | 15.2 | 12 | 7.8 | 2.1 | 66 | 53 | 215577498
ADP | 5TWR5024A1 | H,TE36*36+TXV | S9V2B040U3PSB | 23200 | 20200 | 15.2 | 12 | 7.8 | 2.1 | 66 | 53 | 215577497
ADP | 5TWR5024A1 | H,TE36*36+TXV | S9V2B040D3PSC | 22400 | 19800 | 15.2 | 11.7 | 7.8 | 2 | 67 | 54 | 215577496
ADP | A5HP5024A1 | H,TE9J*36+TXV | A951X040BU3SA | 23000 | 20200 | 15.2 | 12 | 7.8 | 2.1 | 66 | 53 | 215579679
ADP | A5HP5024A1 | H,TE9J*36+TXV | A801X060BM4TD | 23000 | 20000 | 15.2 | 12 | 7.8 | 2 | 68 | 55 | 215579678
ADP | A5HP5024A1 | H,TE9J*36+TXV | A801X060BM4SD | 23000 | 20000 | 15.2 | 12 | 7.8 | 2 | 68 | 55 | 215579677
ADP | A5HP5024A1 | H,TE9J*36+TXV | A801X040BM2TD | 22600 | 19800 | 15.2 | 12 | 7.8 | 2 | 69 | 55 | 215579676
ADP | A5HP5024A1 | H,TE9J*36+TXV | A801X040BM2SD | 22600 | 19800 | 15.2 | 12 | 7.8 | 2 | 69 | 55 | 215579675
ADP | A5HP5024A1 | H,TE9J*36+TXV | A801X040AM3TD | 22200 | 19400 | 15.2 | 12 | 7.8 | 2 | 68 | 54 | 215579674
ADP | A5HP5024A1 | H,TE9J*36+TXV | A801X040AM3SD | 22200 | 19400 | 15.2 | 12 | 7.8 | 2 | 68 | 54 | 215579673
ADP | A5HP5018A1 | H,TE9J*36+TXV | A952V060BU4SB | 17700 | 16000 | 15.2 | 11.7 | 7.8 | 2 | 66 | 53 | 215579670
ADP | A5HP5018A1 | H,TE9J*36+TXV | A801X040BM2TD | 17700 | 15400 | 15.2 | 11.7 | 7.8 | 2 | 69 | 55 | 215579669
ADP | A5HP5018A1 | H,TE9J*36+TXV | A801X040BM2SD | 17700 | 15400 | 15.2 | 11.7 | 7.8 | 2 | 69 | 55 | 215579668
ADP | A5HP5018A1 | H,TE9J*36+TXV | A801X040AM3TD | 18000 | 16400 | 15.2 | 12.5 | 7.8 | 1.9 | 66 | 52 | 215579667
ADP | A5HP5018A1 | H,TE9J*36+TXV | A801X040AM3SD | 18000 | 16400 | 15.2 | 12.5 | 7.8 | 1.9 | 66 | 52 | 215579666
ADP | A5HP5048A1 | H,TE36*48+TXV | L8V1C100U5VSB | 43000 | 41500 | 15.2 | 11.7 | 7.8 | 2.1 | 67 | 53 | 215579663
ADP | A5HP5048A1 | H,TE49*48+TXV | L8V1B080U4VSB | 43000 | 41500 | 15.2 | 12 | 7.8 | 2 | 68 | 53 | 215579662
ADP | A5HP5048A1 | H,TE36*48+TXV | A952V120DU5SB | 44000 | 41500 | 15.2 | 11.7 | 8 | 2.08 | 67 | 53 | 215579661
ADP | A5HP5048A1 | H,TE36*48+TXV | A952V120DU5SA | 44000 | 41500 | 15.2 | 11.7 | 8 | 2.08 | 67 | 53 | 215579660
ADP | A5HP5048A1 | H,TE49*48+TXV | A952V080CU5SB | 44500 | 42000 | 15.2 | 12 | 7.8 | 2.1 | 67 | 52 | 215579655
MAINLINE | MPP15AY24AJ2N | MPH2CY2417STANN |  | 22800 | 22600 | 15.2 | 11.7 | 7.8 | 2 | 61 | 48 | 215584443
MAINLINE | MPP15AY36AJ2N | MPH2CY3617STANN |  | 34200 | 33200 | 15.2 | 11.7 | 7.8 | 2 | 70 | 52 | 215584444
MAINLINE | MPP15AY48AJ2N | MPH2CY4821STANN |  | 45500 | 45500 | 15.2 | 11.7 | 7.8 | 2.2 | 66 | 52 | 215584445
MAINLINE | MPP15AY60AJ2N | MPH2CY6024STANN |  | 57000 | 55000 | 15.2 | 11.7 | 7.8 | 2.1 | 64 | 50 | 215584446
TEMPSTAR | N5H8T36*K*AAA* | EVD5X38M17A* | *80CSU0601716A* | 37200 | 38500 | 15.2 | 12 | 7.8 | 1.8 | 61 | 46 | 215621281
MARATHERM | N5H8T36*K*AAA* | EVD5X38M17A* | *80CSU0601716A* | 37200 | 38500 | 15.2 | 12 | 7.8 | 1.8 | 61 | 46 | 215621280
KENMORE | N5H8T36*K*AAA* | EVD5X38M17A* | *80CSU0601716A* | 37200 | 38500 | 15.2 | 12 | 7.8 | 1.8 | 61 | 46 | 215621279
KEEPRITE | N5H8T36*K*AAA* | EVD5X38M17A* | *80CSU0601716A* | 37200 | 38500 | 15.2 | 12 | 7.8 | 1.8 | 61 | 46 | 215621278
DAY & NIGHT | N5H8T36*K*AAA* | EVD5X38M17A* | *80CSU0601716A* | 37200 | 38500 | 15.2 | 12 | 7.8 | 1.8 | 61 | 46 | 215621277
COMFORTMAKER | N5H8T36*K*AAA* | EVD5X38M17A* | *80CSU0601716A* | 37200 | 38500 | 15.2 | 12 | 7.8 | 1.8 | 61 | 46 | 215621276
ARCOAIRE | N5H8T36*K*AAA* | EVD5X38M17A* | *80CSU0601716A* | 37200 | 38500 | 15.2 | 12 | 7.8 | 1.8 | 61 | 46 | 215621275
AIRQUEST | N5H8T36*K*AAA* | EVD5X38M17A* | *80CSU0601716A* | 37200 | 38500 | 15.2 | 12 | 7.8 | 1.8 | 61 | 46 | 215621274
HEIL | N5H8T36*K*AAA* | EVD5X38M17A* | *80CSU0601716A* | 37200 | 38500 | 15.2 | 12 | 7.8 | 1.8 | 61 | 46 | 215621273
BRYANT HEATING AND COOLING SYSTEMS | PH8TAN536**AA* | CVAVA3817XMA* | 83*CA48060C17*** | 37200 | 38500 | 15.2 | 12 | 7.8 | 1.8 | 61 | 46 | 215621272
BRYANT HEATING AND COOLING SYSTEMS | GH8TAN536**AA* | CVAVA3817XMA* | 83*CA48060C17*** | 37200 | 38500 | 15.2 | 12 | 7.8 | 1.8 | 61 | 46 | 215621271
BRYANT HEATING AND COOLING SYSTEMS | 248TAN036**AA* | CVAVA3817XMA* | 83*CA48060C17*** | 37200 | 38500 | 15.2 | 12 | 7.8 | 1.8 | 61 | 46 | 215621270
CARRIER | GH8TAN536**AA* | CVAVA3817XMA* | 58CU*A060C17**16 | 37200 | 38500 | 15.2 | 12 | 7.8 | 1.8 | 61 | 46 | 215621269
CARRIER | 27TPA836A**30* | CVAVA3817XMA* | 58CU*A060C17**16 | 37200 | 38500 | 15.2 | 12 | 7.8 | 1.8 | 61 | 46 | 215621268
TEMPSTAR | N5H8T36*K*AAA* | EVD5X38M17A* | *80CSU0401712A* | 37200 | 38500 | 15.5 | 12 | 7.8 | 1.8 | 61 | 46 | 215621267
MARATHERM | N5H8T36*K*AAA* | EVD5X38M17A* | *80CSU0401712A* | 37200 | 38500 | 15.5 | 12 | 7.8 | 1.8 | 61 | 46 | 215621266
KENMORE | N5H8T36*K*AAA* | EVD5X38M17A* | *80CSU0401712A* | 37200 | 38500 | 15.5 | 12 | 7.8 | 1.8 | 61 | 46 | 215621265
KEEPRITE | N5H8T36*K*AAA* | EVD5X38M17A* | *80CSU0401712A* | 37200 | 38500 | 15.5 | 12 | 7.8 | 1.8 | 61 | 46 | 215621264
DAY & NIGHT | N5H8T36*K*AAA* | EVD5X38M17A* | *80CSU0401712A* | 37200 | 38500 | 15.5 | 12 | 7.8 | 1.8 | 61 | 46 | 215621263
COMFORTMAKER | N5H8T36*K*AAA* | EVD5X38M17A* | *80CSU0401712A* | 37200 | 38500 | 15.5 | 12 | 7.8 | 1.8 | 61 | 46 | 215621262
MARATHERM | N5H8T36*K*AAA* | EVD5X38M17A* | *80CTL0701716B* | 37000 | 38500 | 15.5 | 12 | 7.8 | 1.78 | 61 | 46 | 215621399
KENMORE | N5H8T36*K*AAA* | EVD5X38M17A* | *80CTL0701716B* | 37000 | 38500 | 15.5 | 12 | 7.8 | 1.78 | 61 | 46 | 215621398
KEEPRITE | N5H8T36*K*AAA* | EVD5X38M17A* | *80CTL0701716B* | 37000 | 38500 | 15.5 | 12 | 7.8 | 1.78 | 61 | 46 | 215621397
DAY & NIGHT | N5H8T36*K*AAA* | EVD5X38M17A* | *80CTL0701716B* | 37000 | 38500 | 15.5 | 12 | 7.8 | 1.78 | 61 | 46 | 215621396
COMFORTMAKER | N5H8T36*K*AAA* | EVD5X38M17A* | *80CTL0701716B* | 37000 | 38500 | 15.5 | 12 | 7.8 | 1.78 | 61 | 46 | 215621395
ARCOAIRE | N5H8T36*K*AAA* | EVD5X38M17A* | *80CTL0701716B* | 37000 | 38500 | 15.5 | 12 | 7.8 | 1.78 | 61 | 46 | 215621394
AIRQUEST | N5H8T36*K*AAA* | EVD5X38M17A* | *80CTL0701716B* | 37000 | 38500 | 15.5 | 12 | 7.8 | 1.78 | 61 | 46 | 215621393
HEIL | N5H8T36*K*AAA* | EVD5X38M17A* | *80CTL0701716B* | 37000 | 38500 | 15.5 | 12 | 7.8 | 1.78 | 61 | 46 | 215621392
BRYANT HEATING AND COOLING SYSTEMS | PH8TAN536**AA* | CVAVA3817XMA* | 88*TB48070C17*** | 37000 | 38500 | 15.5 | 12 | 7.8 | 1.78 | 61 | 46 | 215621391
BRYANT HEATING AND COOLING SYSTEMS | GH8TAN536**AA* | CVAVA3817XMA* | 88*TB48070C17*** | 37000 | 38500 | 15.5 | 12 | 7.8 | 1.78 | 61 | 46 | 215621390
BRYANT HEATING AND COOLING SYSTEMS | 248TAN036**AA* | CVAVA3817XMA* | 88*TB48070C17*** | 37000 | 38500 | 15.5 | 12 | 7.8 | 1.78 | 61 | 46 | 215621389
CARRIER | GH8TAN536**AA* | CVAVA3817XMA* | 58TN*B070C17**16 | 37000 | 38500 | 15.5 | 12 | 7.8 | 1.78 | 61 | 46 | 215621388
CARRIER | 27TPA836A**30* | CVAVA3817XMA* | 58TN*B070C17**16 | 37000 | 38500 | 15.5 | 12 | 7.8 | 1.78 | 61 | 46 | 215621387
ARCOAIRE | N5H8T36*K*AAA* | EVD5X38M17A* | *80CSU0401712A* | 37200 | 38500 | 15.5 | 12 | 7.8 | 1.8 | 61 | 46 | 215621261
ECOTEMP | W5H8T36*K*AAA* | W5VC38M17XA* | WFST080B048A* | 37000 | 38500 | 15.5 | 12 | 7.8 | 1.8 | 61 | 46 | 215621591
GRANDAIRE | W5H8T36*K*AAA* | W5VC38M17XA* | WFST080B048A* | 37000 | 38500 | 15.5 | 12 | 7.8 | 1.8 | 61 | 46 | 215621590
TEMPSTAR | N5H8T36*K*AAA* | EVD5X38M17A* | *96VTN0801716B* | 37000 | 38500 | 15.5 | 12 | 7.8 | 1.8 | 61 | 46 | 215621589
KENMORE | N5H8T36*K*AAA* | EVD5X38M17A* | *96VTN0801716B* | 37000 | 38500 | 15.5 | 12 | 7.8 | 1.8 | 61 | 46 | 215621588
KEEPRITE | N5H8T36*K*AAA* | EVD5X38M17A* | *96VTN0801716B* | 37000 | 38500 | 15.5 | 12 | 7.8 | 1.8 | 61 | 46 | 215621587
DAY & NIGHT | N5H8T36*K*AAA* | EVD5X38M17A* | *96VTN0801716B* | 37000 | 38500 | 15.5 | 12 | 7.8 | 1.8 | 61 | 46 | 215621586
COMFORTMAKER | N5H8T36*K*AAA* | EVD5X38M17A* | *96VTN0801716B* | 37000 | 38500 | 15.5 | 12 | 7.8 | 1.8 | 61 | 46 | 215621585
ARCOAIRE | N5H8T36*K*AAA* | EVD5X38M17A* | *96VTN0801716B* | 37000 | 38500 | 15.5 | 12 | 7.8 | 1.8 | 61 | 46 | 215621584
AIRQUEST | N5H8T36*K*AAA* | EVD5X38M17A* | *96VTN0801716B* | 37000 | 38500 | 15.5 | 12 | 7.8 | 1.8 | 61 | 46 | 215621583
HEIL | N5H8T36*K*AAA* | EVD5X38M17A* | *96VTN0801716B* | 37000 | 38500 | 15.5 | 12 | 7.8 | 1.8 | 61 | 46 | 215621582
WEATHERMAKER | PH8TAN536**AA* | CVAVA3817XMA* | PG96VTAB48080B** | 37000 | 38500 | 15.5 | 12 | 7.8 | 1.8 | 61 | 46 | 215621581
BROCK | PH8TAN536**AA* | CVAVA3817XMA* | PG96VTAB48080B** | 37000 | 38500 | 15.5 | 12 | 7.8 | 1.8 | 61 | 46 | 215621580
PAYNE HEATING AND COOLING | PH8TAN536**AA* | CVAVA3817XMA* | PG96VTAB48080B** | 37000 | 38500 | 15.5 | 12 | 7.8 | 1.8 | 61 | 46 | 215621579
BRYANT HEATING AND COOLING SYSTEMS | PH8TAN536**AA* | CVAVA3817XMA* | 926TC48080V17*** | 37000 | 38500 | 15.5 | 12 | 7.8 | 1.8 | 61 | 46 | 215621578
BRYANT HEATING AND COOLING SYSTEMS | GH8TAN536**AA* | CVAVA3817XMA* | 926TC48080V17*** | 37000 | 38500 | 15.5 | 12 | 7.8 | 1.8 | 61 | 46 | 215621577
BRYANT HEATING AND COOLING SYSTEMS | 248TAN036**AA* | CVAVA3817XMA* | 926TC48080V17*** | 37000 | 38500 | 15.5 | 12 | 7.8 | 1.8 | 61 | 46 | 215621576
CARRIER | GH8TAN536**AA* | CVAVA3817XMA* | GG96VTAB48080B** | 37000 | 38500 | 15.5 | 12 | 7.8 | 1.8 | 61 | 46 | 215621575
CARRIER | GH8TAN536**AA* | CVAVA3817XMA* | 59TP6C080V17**16 | 37000 | 38500 | 15.5 | 12 | 7.8 | 1.8 | 61 | 46 | 215621574
CARRIER | 27TPA836A**30* | CVAVA3817XMA* | GG96VTAB48080B** | 37000 | 38500 | 15.5 | 12 | 7.8 | 1.8 | 61 | 46 | 215621573
CARRIER | 27TPA836A**30* | CVAVA3817XMA* | 59TP6C080V17**16 | 37000 | 38500 | 15.5 | 12 | 7.8 | 1.8 | 61 | 46 | 215621572
ECOTEMP | W5H8T36*K*AAA* | W5VC38M17XA* | WFST060B048A* | 36800 | 38500 | 15.2 | 12 | 7.8 | 1.78 | 61 | 46 | 215621571
GRANDAIRE | W5H8T36*K*AAA* | W5VC38M17XA* | WFST060B048A* | 36800 | 38500 | 15.2 | 12 | 7.8 | 1.78 | 61 | 46 | 215621570
TEMPSTAR | N5H8T36*K*AAA* | EVD5X38M17A* | *96VTN0601716B* | 36800 | 38500 | 15.2 | 12 | 7.8 | 1.78 | 61 | 46 | 215621569
ECOTEMP | W5H8T36*K*AAA* | W5VC37M21XA* | WFEU060B048B* | 37000 | 38500 | 15.5 | 12 | 7.8 | 1.78 | 61 | 46 | 215620958
GRANDAIRE | W5H8T36*K*AAA* | W5VC37M21XA* | WFEU060B048B* | 37000 | 38500 | 15.5 | 12 | 7.8 | 1.78 | 61 | 46 | 215620957
KENMORE | N5H8T36*K*AAA* | EVD5X38M17A* | *95MSU0601716A* | 37000 | 38500 | 15.5 | 12 | 7.8 | 1.78 | 61 | 46 | 215621533
KEEPRITE | N5H8T36*K*AAA* | EVD5X38M17A* | *95MSU0601716A* | 37000 | 38500 | 15.5 | 12 | 7.8 | 1.78 | 61 | 46 | 215621532
DAY & NIGHT | N5H8T36*K*AAA* | EVD5X38M17A* | *95MSU0601716A* | 37000 | 38500 | 15.5 | 12 | 7.8 | 1.78 | 61 | 46 | 215621531
COMFORTMAKER | N5H8T36*K*AAA* | EVD5X38M17A* | *95MSU0601716A* | 37000 | 38500 | 15.5 | 12 | 7.8 | 1.78 | 61 | 46 | 215621530
ARCOAIRE | N5H8T36*K*AAA* | EVD5X38M17A* | *95MSU0601716A* | 37000 | 38500 | 15.5 | 12 | 7.8 | 1.78 | 61 | 46 | 215621529
AIRQUEST | N5H8T36*K*AAA* | EVD5X38M17A* | *95MSU0601716A* | 37000 | 38500 | 15.5 | 12 | 7.8 | 1.78 | 61 | 46 | 215621528
HEIL | N5H8T36*K*AAA* | EVD5X38M17A* | *95MSU0601716A* | 37000 | 38500 | 15.5 | 12 | 7.8 | 1.78 | 61 | 46 | 215621527
WEATHERMAKER | PH8TAN536**AA* | CVAVA3817XMA* | PG95MSUA48060B** | 37000 | 38500 | 15.5 | 12 | 7.8 | 1.78 | 61 | 46 | 215621526
PAYNE HEATING AND COOLING | PH8TAN536**AA* | CVAVA3817XMA* | PG80VTLB48070B** | 37000 | 38500 | 15.5 | 12 | 7.8 | 1.8 | 61 | 46 | 215621430
BRYANT HEATING AND COOLING SYSTEMS | PH8TAN536**AA* | CVAVA3817XMA* | 82*TB48070V17*** | 37000 | 38500 | 15.5 | 12 | 7.8 | 1.8 | 61 | 46 | 215621429
BRYANT HEATING AND COOLING SYSTEMS | GH8TAN536**AA* | CVAVA3817XMA* | 82*TB48070V17*** | 37000 | 38500 | 15.5 | 12 | 7.8 | 1.8 | 61 | 46 | 215621428
BRYANT HEATING AND COOLING SYSTEMS | 248TAN036**AA* | CVAVA3817XMA* | 82*TB48070V17*** | 37000 | 38500 | 15.5 | 12 | 7.8 | 1.8 | 61 | 46 | 215621427
CARRIER | GH8TAN536**AA* | CVAVA3817XMA* | 58TP*B070V17**16 | 37000 | 38500 | 15.5 | 12 | 7.8 | 1.8 | 61 | 46 | 215621426
CARRIER | 27TPA836A**30* | CVAVA3817XMA* | 58TP*B070V17**16 | 37000 | 38500 | 15.5 | 12 | 7.8 | 1.8 | 61 | 46 | 215621425
TEMPSTAR | N5H8T36*K*AAA* | EVD5X38M17A* | *80CTL0901716B* | 37000 | 38500 | 16 | 12.5 | 7.8 | 1.8 | 60 | 46 | 215621414
MARATHERM | N5H8T36*K*AAA* | EVD5X38M17A* | *80CTL0901716B* | 37000 | 38500 | 16 | 12.5 | 7.8 | 1.8 | 60 | 46 | 215621413
KENMORE | N5H8T36*K*AAA* | EVD5X38M17A* | *80CTL0901716B* | 37000 | 38500 | 16 | 12.5 | 7.8 | 1.8 | 60 | 46 | 215621412
KEEPRITE | N5H8T36*K*AAA* | EVD5X38M17A* | *80CTL0901716B* | 37000 | 38500 | 16 | 12.5 | 7.8 | 1.8 | 60 | 46 | 215621411
DAY & NIGHT | N5H8T36*K*AAA* | EVD5X38M17A* | *80CTL0901716B* | 37000 | 38500 | 16 | 12.5 | 7.8 | 1.8 | 60 | 46 | 215621410
COMFORTMAKER | N5H8T36*K*AAA* | EVD5X38M17A* | *80CTL0901716B* | 37000 | 38500 | 16 | 12.5 | 7.8 | 1.8 | 60 | 46 | 215621409
ARCOAIRE | N5H8T36*K*AAA* | EVD5X38M17A* | *80CTL0901716B* | 37000 | 38500 | 16 | 12.5 | 7.8 | 1.8 | 60 | 46 | 215621408
AIRQUEST | N5H8T36*K*AAA* | EVD5X38M17A* | *80CTL0901716B* | 37000 | 38500 | 16 | 12.5 | 7.8 | 1.8 | 60 | 46 | 215621407
HEIL | N5H8T36*K*AAA* | EVD5X38M17A* | *80CTL0901716B* | 37000 | 38500 | 16 | 12.5 | 7.8 | 1.8 | 60 | 46 | 215621406
BRYANT HEATING AND COOLING SYSTEMS | PH8TAN536**AA* | CVAVA3817XMA* | 88*TB48090C17*** | 37000 | 38500 | 16 | 12.5 | 7.8 | 1.8 | 60 | 46 | 215621405
BRYANT HEATING AND COOLING SYSTEMS | GH8TAN536**AA* | CVAVA3817XMA* | 88*TB48090C17*** | 37000 | 38500 | 16 | 12.5 | 7.8 | 1.8 | 60 | 46 | 215621404
BRYANT HEATING AND COOLING SYSTEMS | 248TAN036**AA* | CVAVA3817XMA* | 88*TB48090C17*** | 37000 | 38500 | 16 | 12.5 | 7.8 | 1.8 | 60 | 46 | 215621403
CARRIER | GH8TAN536**AA* | CVAVA3817XMA* | 58TN*B090C17**16 | 37000 | 38500 | 16 | 12.5 | 7.8 | 1.8 | 60 | 46 | 215621402
CARRIER | 27TPA836A**30* | CVAVA3817XMA* | 58TN*B090C17**16 | 37000 | 38500 | 16 | 12.5 | 7.8 | 1.8 | 60 | 46 | 215621401
TEMPSTAR | N5H8T36*K*AAA* | EVD5X38M17A* | *80CTL0701716B* | 37000 | 38500 | 15.5 | 12 | 7.8 | 1.78 | 61 | 46 | 215621400
HEIL | N5H8T36*K*AAA* | EVD5X38M17A* | *96VSN0801716B* | 37000 | 38500 | 15.5 | 12 | 7.8 | 1.8 | 61 | 46 | 215621511
BRYANT HEATING AND COOLING SYSTEMS | PH8TAN536**AA* | CVAVA3817XMA* | 926SB48080V17*** | 37000 | 38500 | 15.5 | 12 | 7.8 | 1.8 | 61 | 46 | 215621510
BRYANT HEATING AND COOLING SYSTEMS | GH8TAN536**AA* | CVAVA3817XMA* | 926SB48080V17*** | 37000 | 38500 | 15.5 | 12 | 7.8 | 1.8 | 61 | 46 | 215621509
BRYANT HEATING AND COOLING SYSTEMS | 248TAN036**AA* | CVAVA3817XMA* | 926SB48080V17*** | 37000 | 38500 | 15.5 | 12 | 7.8 | 1.8 | 61 | 46 | 215621508
CARRIER | GH8TAN536**AA* | CVAVA3817XMA* | 59SP6B080V17**16 | 37000 | 38500 | 15.5 | 12 | 7.8 | 1.8 | 61 | 46 | 215621507
CARRIER | 27TPA836A**30* | CVAVA3817XMA* | 59SP6B080V17**16 | 37000 | 38500 | 15.5 | 12 | 7.8 | 1.8 | 61 | 46 | 215621506
TEMPSTAR | N5H8T36*K*AAA* | EVD5X38M17A* | *96VSN0601716B* | 36800 | 38500 | 15.2 | 12 | 7.8 | 1.78 | 61 | 46 | 215621505
AIRQUEST | N5H8T36*K*AAA* | EVD5X38M17A* | *80MSU0401712A* | 37200 | 38500 | 16 | 12.5 | 7.8 | 1.82 | 60 | 46 | 215621330
BRYANT HEATING AND COOLING SYSTEMS | 248TAN036**AA* | CVAVA3817XMA* | 83*SB36040M17*** | 37200 | 38500 | 16 | 12.5 | 7.8 | 1.82 | 60 | 46 | 215621323
CARRIER | GH8TAN536**AA* | CVAVA3817XMA* | 58SU*B040M17**12 | 37200 | 38500 | 16 | 12.5 | 7.8 | 1.82 | 60 | 46 | 215621322
CARRIER | 27TPA836A**30* | CVAVA3817XMA* | 58SU*B040M17**12 | 37200 | 38500 | 16 | 12.5 | 7.8 | 1.82 | 60 | 46 | 215621321
HEIL | N5H8T36*K*AAA* | EVD5X38M17A* | *80MSU0401712A* | 37200 | 38500 | 16 | 12.5 | 7.8 | 1.82 | 60 | 46 | 215621329
WEATHERMAKER | PH8TAN536**AA* | CVAVA3817XMA* | PG80MSUA36040B** | 37200 | 38500 | 16 | 12.5 | 7.8 | 1.82 | 60 | 46 | 215621328
BROCK | PH8TAN536**AA* | CVAVA3817XMA* | PG80MSUA36040B** | 37200 | 38500 | 16 | 12.5 | 7.8 | 1.82 | 60 | 46 | 215621327
PAYNE HEATING AND COOLING | PH8TAN536**AA* | CVAVA3817XMA* | PG80MSUA36040B** | 37200 | 38500 | 16 | 12.5 | 7.8 | 1.82 | 60 | 46 | 215621326
BRYANT HEATING AND COOLING SYSTEMS | PH8TAN536**AA* | CVAVA3817XMA* | 83*SB36040M17*** | 37200 | 38500 | 16 | 12.5 | 7.8 | 1.82 | 60 | 46 | 215621325
BRYANT HEATING AND COOLING SYSTEMS | GH8TAN536**AA* | CVAVA3817XMA* | 83*SB36040M17*** | 37200 | 38500 | 16 | 12.5 | 7.8 | 1.82 | 60 | 46 | 215621324
KENMORE | N5H8T36*K*AAA* | EVD5X38M17A* | *96VSN0601716B* | 36800 | 38500 | 15.2 | 12 | 7.8 | 1.78 | 61 | 46 | 215621504
KEEPRITE | N5H8T36*K*AAA* | EVD5X38M17A* | *96VSN0601716B* | 36800 | 38500 | 15.2 | 12 | 7.8 | 1.78 | 61 | 46 | 215621503
DAY & NIGHT | N5H8T36*K*AAA* | EVD5X38M17A* | *96VSN0601716B* | 36800 | 38500 | 15.2 | 12 | 7.8 | 1.78 | 61 | 46 | 215621502
COMFORTMAKER | N5H8T36*K*AAA* | EVD5X38M17A* | *96VSN0601716B* | 36800 | 38500 | 15.2 | 12 | 7.8 | 1.78 | 61 | 46 | 215621501
ARCOAIRE | N5H8T36*K*AAA* | EVD5X38M17A* | *96VSN0601716B* | 36800 | 38500 | 15.2 | 12 | 7.8 | 1.78 | 61 | 46 | 215621500
AIRQUEST | N5H8T36*K*AAA* | EVD5X38M17A* | *96VSN0601716B* | 36800 | 38500 | 15.2 | 12 | 7.8 | 1.78 | 61 | 46 | 215621499
HEIL | N5H8T36*K*AAA* | EVD5X38M17A* | *96VSN0601716B* | 36800 | 38500 | 15.2 | 12 | 7.8 | 1.78 | 61 | 46 | 215621498
ARCOAIRE | N5H8T36*K*AAA* | EVD5X38M17A* | *80MSU0401712A* | 37200 | 38500 | 16 | 12.5 | 7.8 | 1.82 | 60 | 46 | 215621331
TEMPSTAR | N5H8T24*K*AAA* | EVM5X31M17A* | *95CSU0601716B* | 24600 | 24400 | 18 | 13.5 | 7.8 | 1.98 | 59 | 45 | 215614036
MARATHERM | N5H8T24*K*AAA* | EVM5X31M17A* | *95CSU0601716B* | 24600 | 24400 | 18 | 13.5 | 7.8 | 1.98 | 59 | 45 | 215614035
KENMORE | N5H8T24*K*AAA* | EVM5X31M17A* | *95CSU0601716B* | 24600 | 24400 | 18 | 13.5 | 7.8 | 1.98 | 59 | 45 | 215614034
KEEPRITE | N5H8T24*K*AAA* | EVM5X31M17A* | *95CSU0601716B* | 24600 | 24400 | 18 | 13.5 | 7.8 | 1.98 | 59 | 45 | 215614033
DAY & NIGHT | N5H8T24*K*AAA* | EVM5X31M17A* | *95CSU0601716B* | 24600 | 24400 | 18 | 13.5 | 7.8 | 1.98 | 59 | 45 | 215614032
COMFORTMAKER | N5H8T24*K*AAA* | EVM5X31M17A* | *95CSU0601716B* | 24600 | 24400 | 18 | 13.5 | 7.8 | 1.98 | 59 | 45 | 215614031
ARCOAIRE | N5H8T24*K*AAA* | EVM5X31M17A* | *95CSU0601716B* | 24600 | 24400 | 18 | 13.5 | 7.8 | 1.98 | 59 | 45 | 215614030
AIRQUEST | N5H8T24*K*AAA* | EVM5X31M17A* | *95CSU0601716B* | 24600 | 24400 | 18 | 13.5 | 7.8 | 1.98 | 59 | 45 | 215614029
KENMORE | N5H8T36*K*AAA* | EVD5X38M17A* | *80MSU0401712A* | 37200 | 38500 | 16 | 12.5 | 7.8 | 1.82 | 60 | 46 | 215621335
KEEPRITE | N5H8T36*K*AAA* | EVD5X38M17A* | *80MSU0401712A* | 37200 | 38500 | 16 | 12.5 | 7.8 | 1.82 | 60 | 46 | 215621334
DAY & NIGHT | N5H8T36*K*AAA* | EVD5X38M17A* | *80MSU0401712A* | 37200 | 38500 | 16 | 12.5 | 7.8 | 1.82 | 60 | 46 | 215621333
COMFORTMAKER | N5H8T36*K*AAA* | EVD5X38M17A* | *80MSU0401712A* | 37200 | 38500 | 16 | 12.5 | 7.8 | 1.82 | 60 | 46 | 215621332
CARRIER | 27TPA836A**30* | CVAMA4821XMA* | 59CU5B100C21**22 | 37000 | 38500 | 15.5 | 12 | 7.8 | 1.78 | 61 | 46 | 215619668
ECOTEMP | W5H8T24*K*AAA* | W5VC31M17XA* | WFET045A036A* | 24800 | 24600 | 18 | 13.5 | 7.8 | 1.98 | 59 | 45 | 215616414
GRANDAIRE | W5H8T24*K*AAA* | W5VC31M17XA* | WFET045A036A* | 24800 | 24600 | 18 | 13.5 | 7.8 | 1.98 | 59 | 45 | 215616413
TEMPSTAR | N5H8T24*K*AAA* | EVD5X31M17A* | *80VTL0451412B* | 24800 | 24600 | 18 | 13.5 | 7.8 | 1.98 | 59 | 45 | 215616412
KENMORE | N5H8T24*K*AAA* | EVD5X31M17A* | *80VTL0451412B* | 24800 | 24600 | 18 | 13.5 | 7.8 | 1.98 | 59 | 45 | 215616411
KEEPRITE | N5H8T24*K*AAA* | EVD5X31M17A* | *80VTL0451412B* | 24800 | 24600 | 18 | 13.5 | 7.8 | 1.98 | 59 | 45 | 215616410
DAY & NIGHT | N5H8T24*K*AAA* | EVD5X31M17A* | *80VTL0451412B* | 24800 | 24600 | 18 | 13.5 | 7.8 | 1.98 | 59 | 45 | 215616409
ARCOAIRE | N5H8T24*K*AAA* | EVD5X31M17A* | *80VTL0451412B* | 24800 | 24600 | 18 | 13.5 | 7.8 | 1.98 | 59 | 45 | 215616407
COMFORTMAKER | N5H8T24*K*AAA* | EVD5X31M17A* | *80VTL0451412B* | 24800 | 24600 | 18 | 13.5 | 7.8 | 1.98 | 59 | 45 | 215616408
AIRQUEST | N5H8T24*K*AAA* | EVD5X31M17A* | *80VTL0451412B* | 24800 | 24600 | 18 | 13.5 | 7.8 | 1.98 | 59 | 45 | 215616406
HEIL | N5H8T24*K*AAA* | EVD5X31M17A* | *80VTL0451412B* | 24800 | 24600 | 18 | 13.5 | 7.8 | 1.98 | 59 | 45 | 215616405
WEATHERMAKER | PH8TAN524**AA* | CVAVA3117XMA* | PG80VTLB36045A** | 24800 | 24600 | 18 | 13.5 | 7.8 | 1.98 | 59 | 45 | 215616404
BROCK | PH8TAN524**AA* | CVAVA3117XMA* | PG80VTLB36045A** | 24800 | 24600 | 18 | 13.5 | 7.8 | 1.98 | 59 | 45 | 215616403
PAYNE HEATING AND COOLING | PH8TAN524**AA* | CVAVA3117XMA* | PG80VTLB36045A** | 24800 | 24600 | 18 | 13.5 | 7.8 | 1.98 | 59 | 45 | 215616402
BRYANT HEATING AND COOLING SYSTEMS | PH8TAN524**AA* | CVAVA3117XMA* | 82*TB36045V14*** | 24800 | 24600 | 18 | 13.5 | 7.8 | 1.98 | 59 | 45 | 215616401
BRYANT HEATING AND COOLING SYSTEMS | GH8TAN524**AA* | CVAVA3117XMA* | 82*TB36045V14*** | 24800 | 24600 | 18 | 13.5 | 7.8 | 1.98 | 59 | 45 | 215616400
BRYANT HEATING AND COOLING SYSTEMS | 248TAN024**AA* | CVAVA3117XMA* | 82*TB36045V14*** | 24800 | 24600 | 18 | 13.5 | 7.8 | 1.98 | 59 | 45 | 215616399
CARRIER | GH8TAN524**AA* | CVAVA3117XMA* | 58TP*B045V14**12 | 24800 | 24600 | 18 | 13.5 | 7.8 | 1.98 | 59 | 45 | 215616398
CARRIER | 27TPA824A**30* | CVAVA3117XMA* | 58TP*B045V14**12 | 24800 | 24600 | 18 | 13.5 | 7.8 | 1.98 | 59 | 45 | 215616397
TEMPSTAR | N5H8T36*K*AAA* | EVD5X38M17A* | *80VSL0901716B* | 37000 | 38500 | 16 | 12.5 | 7.8 | 1.8 | 60 | 46 | 215621320
KENMORE | N5H8T36*K*AAA* | EVD5X38M17A* | *80VSL0901716B* | 37000 | 38500 | 16 | 12.5 | 7.8 | 1.8 | 60 | 46 | 215621319
KEEPRITE | N5H8T36*K*AAA* | EVD5X38M17A* | *80VSL0901716B* | 37000 | 38500 | 16 | 12.5 | 7.8 | 1.8 | 60 | 46 | 215621318
ECOTEMP | W5H8T36*K*AAA* | W5VC38M17XA* | WFEU060B048B* | 37400 | 38500 | 16 | 12.5 | 7.8 | 1.8 | 60 | 46 | 215621358
GRANDAIRE | W5H8T36*K*AAA* | W5VC38M17XA* | WFEU060B048B* | 37400 | 38500 | 16 | 12.5 | 7.8 | 1.8 | 60 | 46 | 215621357
DAY & NIGHT | N5H8T36*K*AAA* | EVD5X38M17A* | *80VSL0901716B* | 37000 | 38500 | 16 | 12.5 | 7.8 | 1.8 | 60 | 46 | 215621317
COMFORTMAKER | N5H8T36*K*AAA* | EVD5X38M17A* | *80VSL0901716B* | 37000 | 38500 | 16 | 12.5 | 7.8 | 1.8 | 60 | 46 | 215621316
ARCOAIRE | N5H8T36*K*AAA* | EVD5X38M17A* | *80VSL0901716B* | 37000 | 38500 | 16 | 12.5 | 7.8 | 1.8 | 60 | 46 | 215621315
AIRQUEST | N5H8T36*K*AAA* | EVD5X38M17A* | *80VSL0901716B* | 37000 | 38500 | 16 | 12.5 | 7.8 | 1.8 | 60 | 46 | 215621314
HEIL | N5H8T36*K*AAA* | EVD5X38M17A* | *80VSL0901716B* | 37000 | 38500 | 16 | 12.5 | 7.8 | 1.8 | 60 | 46 | 215621313
BRYANT HEATING AND COOLING SYSTEMS | PH8TAN536**AA* | CVAVA3817XMA* | 82*SB48090V17*** | 37000 | 38500 | 16 | 12.5 | 7.8 | 1.8 | 60 | 46 | 215621312
BRYANT HEATING AND COOLING SYSTEMS | GH8TAN536**AA* | CVAVA3817XMA* | 82*SB48090V17*** | 37000 | 38500 | 16 | 12.5 | 7.8 | 1.8 | 60 | 46 | 215621311
BRYANT HEATING AND COOLING SYSTEMS | 248TAN036**AA* | CVAVA3817XMA* | 82*SB48090V17*** | 37000 | 38500 | 16 | 12.5 | 7.8 | 1.8 | 60 | 46 | 215621310
CARRIER | GH8TAN536**AA* | CVAVA3817XMA* | 58SP*B090V17**16 | 37000 | 38500 | 16 | 12.5 | 7.8 | 1.8 | 60 | 46 | 215621309
CARRIER | 27TPA836A**30* | CVAVA3817XMA* | 58SP*B090V17**16 | 37000 | 38500 | 16 | 12.5 | 7.8 | 1.8 | 60 | 46 | 215621308
TEMPSTAR | N5H8T36*K*AAA* | EVD5X38M17A* | *80VSL0701716B* | 37000 | 38500 | 15.5 | 12 | 7.8 | 1.78 | 61 | 46 | 215621307
KENMORE | N5H8T36*K*AAA* | EVD5X38M17A* | *80VSL0701716B* | 37000 | 38500 | 15.5 | 12 | 7.8 | 1.78 | 61 | 46 | 215621306
TEMPSTAR | N5H8T36*K*AAA* | EVD5X38M17A* | *80MSU0601716A* | 37400 | 38500 | 16 | 12.5 | 7.8 | 1.8 | 60 | 46 | 215621356
MARATHERM | N5H8T36*K*AAA* | EVD5X38M17A* | *80MSU0601716A* | 37400 | 38500 | 16 | 12.5 | 7.8 | 1.8 | 60 | 46 | 215621355
KENMORE | N5H8T36*K*AAA* | EVD5X38M17A* | *80MSU0601716A* | 37400 | 38500 | 16 | 12.5 | 7.8 | 1.8 | 60 | 46 | 215621354
KEEPRITE | N5H8T36*K*AAA* | EVD5X38M17A* | *80MSU0601716A* | 37400 | 38500 | 16 | 12.5 | 7.8 | 1.8 | 60 | 46 | 215621353
DAY & NIGHT | N5H8T36*K*AAA* | EVD5X38M17A* | *80MSU0601716A* | 37400 | 38500 | 16 | 12.5 | 7.8 | 1.8 | 60 | 46 | 215621352
COMFORTMAKER | N5H8T36*K*AAA* | EVD5X38M17A* | *80MSU0601716A* | 37400 | 38500 | 16 | 12.5 | 7.8 | 1.8 | 60 | 46 | 215621351
ARCOAIRE | N5H8T36*K*AAA* | EVD5X38M17A* | *80MSU0601716A* | 37400 | 38500 | 16 | 12.5 | 7.8 | 1.8 | 60 | 46 | 215621350
AIRQUEST | N5H8T36*K*AAA* | EVD5X38M17A* | *80MSU0601716A* | 37400 | 38500 | 16 | 12.5 | 7.8 | 1.8 | 60 | 46 | 215621349
HEIL | N5H8T36*K*AAA* | EVD5X38M17A* | *80MSU0601716A* | 37400 | 38500 | 16 | 12.5 | 7.8 | 1.8 | 60 | 46 | 215621348
WEATHERMAKER | PH8TAN536**AA* | CVAVA3817XMA* | PG80MSUA48060B** | 37400 | 38500 | 16 | 12.5 | 7.8 | 1.8 | 60 | 46 | 215621347
BROCK | PH8TAN536**AA* | CVAVA3817XMA* | PG80MSUA48060B** | 37400 | 38500 | 16 | 12.5 | 7.8 | 1.8 | 60 | 46 | 215621346
PAYNE HEATING AND COOLING | PH8TAN536**AA* | CVAVA3817XMA* | PG80MSUA48060B** | 37400 | 38500 | 16 | 12.5 | 7.8 | 1.8 | 60 | 46 | 215621345
BRYANT HEATING AND COOLING SYSTEMS | PH8TAN536**AA* | CVAVA3817XMA* | 83*SB48060M17*** | 37400 | 38500 | 16 | 12.5 | 7.8 | 1.8 | 60 | 46 | 215621344
KEEPRITE | N5H8T36*K*AAA* | EVD5X38M17A* | *80VSL0701716B* | 37000 | 38500 | 15.5 | 12 | 7.8 | 1.78 | 61 | 46 | 215621305
DAY & NIGHT | N5H8T36*K*AAA* | EVD5X38M17A* | *80VSL0701716B* | 37000 | 38500 | 15.5 | 12 | 7.8 | 1.78 | 61 | 46 | 215621304
COMFORTMAKER | N5H8T36*K*AAA* | EVD5X38M17A* | *80VSL0701716B* | 37000 | 38500 | 15.5 | 12 | 7.8 | 1.78 | 61 | 46 | 215621303
ARCOAIRE | N5H8T36*K*AAA* | EVD5X38M17A* | *80VSL0701716B* | 37000 | 38500 | 15.5 | 12 | 7.8 | 1.78 | 61 | 46 | 215621302
AIRQUEST | N5H8T36*K*AAA* | EVD5X38M17A* | *80VSL0701716B* | 37000 | 38500 | 15.5 | 12 | 7.8 | 1.78 | 61 | 46 | 215621301
HEIL | N5H8T36*K*AAA* | EVD5X38M17A* | *80VSL0701716B* | 37000 | 38500 | 15.5 | 12 | 7.8 | 1.78 | 61 | 46 | 215621300
BRYANT HEATING AND COOLING SYSTEMS | PH8TAN536**AA* | CVAVA3817XMA* | 82*SB48070V17*** | 37000 | 38500 | 15.5 | 12 | 7.8 | 1.78 | 61 | 46 | 215621299
BRYANT HEATING AND COOLING SYSTEMS | GH8TAN536**AA* | CVAVA3817XMA* | 82*SB48070V17*** | 37000 | 38500 | 15.5 | 12 | 7.8 | 1.78 | 61 | 46 | 215621298
BRYANT HEATING AND COOLING SYSTEMS | 248TAN036**AA* | CVAVA3817XMA* | 82*SB48070V17*** | 37000 | 38500 | 15.5 | 12 | 7.8 | 1.78 | 61 | 46 | 215621297
CARRIER | GH8TAN536**AA* | CVAVA3817XMA* | 58SP*B070V17**16 | 37000 | 38500 | 15.5 | 12 | 7.8 | 1.78 | 61 | 46 | 215621296
CARRIER | 27TPA836A**30* | CVAVA3817XMA* | 58SP*B070V17**16 | 37000 | 38500 | 15.5 | 12 | 7.8 | 1.78 | 61 | 46 | 215621295
BRYANT HEATING AND COOLING SYSTEMS | GH8TAN536**AA* | CVAVA3817XMA* | 83*SB48060M17*** | 37400 | 38500 | 16 | 12.5 | 7.8 | 1.8 | 60 | 46 | 215621343
BRYANT HEATING AND COOLING SYSTEMS | 248TAN036**AA* | CVAVA3817XMA* | 83*SB48060M17*** | 37400 | 38500 | 16 | 12.5 | 7.8 | 1.8 | 60 | 46 | 215621342
CARRIER | GH8TAN536**AA* | CVAVA3817XMA* | 58SU*B060M17**16 | 37400 | 38500 | 16 | 12.5 | 7.8 | 1.8 | 60 | 46 | 215621341
CARRIER | 27TPA836A**30* | CVAVA3817XMA* | 58SU*B060M17**16 | 37400 | 38500 | 16 | 12.5 | 7.8 | 1.8 | 60 | 46 | 215621340
ECOTEMP | W5H8T36*K*AAA* | W5VC38M17XA* | WFEU040B036B* | 37200 | 38500 | 16 | 12.5 | 7.8 | 1.82 | 60 | 46 | 215621339
GRANDAIRE | W5H8T36*K*AAA* | W5VC38M17XA* | WFEU040B036B* | 37200 | 38500 | 16 | 12.5 | 7.8 | 1.82 | 60 | 46 | 215621338
TEMPSTAR | N5H8T36*K*AAA* | EVD5X38M17A* | *80MSU0401712A* | 37200 | 38500 | 16 | 12.5 | 7.8 | 1.82 | 60 | 46 | 215621337
MARATHERM | N5H8T36*K*AAA* | EVD5X38M17A* | *80MSU0401712A* | 37200 | 38500 | 16 | 12.5 | 7.8 | 1.82 | 60 | 46 | 215621336
CARRIER | 27TPA824A**30* | CVAVA3817XMA* | 58CU*A040C17**12 | 25000 | 24600 | 18.5 | 14 | 7.8 | 1.98 | 58 | 45 | 215618606
CARRIER | GH8TAN524**AA* | CVAVA3817XMA* | 58CU*A040C17**12 | 25000 | 24600 | 18.5 | 14 | 7.8 | 1.98 | 58 | 45 | 215618607
BRYANT HEATING AND COOLING SYSTEMS | 248TAN024**AA* | CVAVA3817XMA* | 83*CA36040C17*** | 25000 | 24600 | 18.5 | 14 | 7.8 | 1.98 | 58 | 45 | 215618608
BRYANT HEATING AND COOLING SYSTEMS | GH8TAN524**AA* | CVAVA3817XMA* | 83*CA36040C17*** | 25000 | 24600 | 18.5 | 14 | 7.8 | 1.98 | 58 | 45 | 215618609
BRYANT HEATING AND COOLING SYSTEMS | PH8TAN524**AA* | CVAVA3817XMA* | 83*CA36040C17*** | 25000 | 24600 | 18.5 | 14 | 7.8 | 1.98 | 58 | 45 | 215618610
HEIL | N5H8T24*K*AAA* | EVD5X38M17A* | *80CSU0401712A* | 25000 | 24600 | 18.5 | 14 | 7.8 | 1.98 | 58 | 45 | 215618611
AIRQUEST | N5H8T24*K*AAA* | EVD5X38M17A* | *80CSU0401712A* | 25000 | 24600 | 18.5 | 14 | 7.8 | 1.98 | 58 | 45 | 215618612
ARCOAIRE | N5H8T24*K*AAA* | EVD5X38M17A* | *80CSU0401712A* | 25000 | 24600 | 18.5 | 14 | 7.8 | 1.98 | 58 | 45 | 215618613
COMFORTMAKER | N5H8T24*K*AAA* | EVD5X38M17A* | *80CSU0401712A* | 25000 | 24600 | 18.5 | 14 | 7.8 | 1.98 | 58 | 45 | 215618614
DAY & NIGHT | N5H8T24*K*AAA* | EVD5X38M17A* | *80CSU0401712A* | 25000 | 24600 | 18.5 | 14 | 7.8 | 1.98 | 58 | 45 | 215618615
KEEPRITE | N5H8T24*K*AAA* | EVD5X38M17A* | *80CSU0401712A* | 25000 | 24600 | 18.5 | 14 | 7.8 | 1.98 | 58 | 45 | 215618616
KENMORE | N5H8T24*K*AAA* | EVD5X38M17A* | *80CSU0401712A* | 25000 | 24600 | 18.5 | 14 | 7.8 | 1.98 | 58 | 45 | 215618617
MARATHERM | N5H8T24*K*AAA* | EVD5X38M17A* | *80CSU0401712A* | 25000 | 24600 | 18.5 | 14 | 7.8 | 1.98 | 58 | 45 | 215618618
TEMPSTAR | N5H8T24*K*AAA* | EVD5X38M17A* | *80CSU0401712A* | 25000 | 24600 | 18.5 | 14 | 7.8 | 1.98 | 58 | 45 | 215618619
CARRIER | 27TPA836A**30* | CVAVA3721XMA* | 59SP6B080V21**20 | 36800 | 38500 | 15.2 | 12 | 7.8 | 1.78 | 61 | 46 | 215621106
CARRIER | GH8TAN536**AA* | CVAVA3721XMA* | 59SP6B080V21**20 | 36800 | 38500 | 15.2 | 12 | 7.8 | 1.78 | 61 | 46 | 215621107
BRYANT HEATING AND COOLING SYSTEMS | 248TAN036**AA* | CVAVA3721XMA* | 926SB60080V21*** | 36800 | 38500 | 15.2 | 12 | 7.8 | 1.78 | 61 | 46 | 215621108
BRYANT HEATING AND COOLING SYSTEMS | GH8TAN536**AA* | CVAVA3721XMA* | 926SB60080V21*** | 36800 | 38500 | 15.2 | 12 | 7.8 | 1.78 | 61 | 46 | 215621109
BRYANT HEATING AND COOLING SYSTEMS | PH8TAN536**AA* | CVAVA3721XMA* | 926SB60080V21*** | 36800 | 38500 | 15.2 | 12 | 7.8 | 1.78 | 61 | 46 | 215621110
HEIL | N5H8T36*K*AAA* | EVD5X37M21A* | *96VSN0802120B* | 36800 | 38500 | 15.2 | 12 | 7.8 | 1.78 | 61 | 46 | 215621111
AIRQUEST | N5H8T36*K*AAA* | EVD5X37M21A* | *96VSN0802120B* | 36800 | 38500 | 15.2 | 12 | 7.8 | 1.78 | 61 | 46 | 215621112
ARCOAIRE | N5H8T36*K*AAA* | EVD5X37M21A* | *96VSN0802120B* | 36800 | 38500 | 15.2 | 12 | 7.8 | 1.78 | 61 | 46 | 215621113
COMFORTMAKER | N5H8T36*K*AAA* | EVD5X37M21A* | *96VSN0802120B* | 36800 | 38500 | 15.2 | 12 | 7.8 | 1.78 | 61 | 46 | 215621114
DAY & NIGHT | N5H8T36*K*AAA* | EVD5X37M21A* | *96VSN0802120B* | 36800 | 38500 | 15.2 | 12 | 7.8 | 1.78 | 61 | 46 | 215621115
KEEPRITE | N5H8T36*K*AAA* | EVD5X37M21A* | *96VSN0802120B* | 36800 | 38500 | 15.2 | 12 | 7.8 | 1.78 | 61 | 46 | 215621116
GRANDAIRE | W5H8T36*K*AAA* | W5VC37M21XA* | WFST100C060A* | 36800 | 38500 | 15.2 | 12 | 7.8 | 1.78 | 61 | 46 | 215621239
ECOTEMP | W5H8T36*K*AAA* | W5VC37M21XA* | WFST100C060A* | 36800 | 38500 | 15.2 | 12 | 7.8 | 1.78 | 61 | 46 | 215621240
CARRIER | 27TPA836A**30* | CVAVA3721XMA* | 59TP6C100V21**22 | 37000 | 38500 | 15.5 | 12.5 | 7.8 | 1.8 | 60 | 46 | 215621241
CARRIER | GH8TAN536**AA* | CVAVA3721XMA* | 59TP6C100V21**22 | 37000 | 38500 | 15.5 | 12.5 | 7.8 | 1.8 | 60 | 46 | 215621242
BRYANT HEATING AND COOLING SYSTEMS | 248TAN036**AA* | CVAVA3721XMA* | 926TC66100V21*** | 37000 | 38500 | 15.5 | 12.5 | 7.8 | 1.8 | 60 | 46 | 215621243
BRYANT HEATING AND COOLING SYSTEMS | GH8TAN536**AA* | CVAVA3721XMA* | 926TC66100V21*** | 37000 | 38500 | 15.5 | 12.5 | 7.8 | 1.8 | 60 | 46 | 215621244
BRYANT HEATING AND COOLING SYSTEMS | PH8TAN536**AA* | CVAVA3721XMA* | 926TC66100V21*** | 37000 | 38500 | 15.5 | 12.5 | 7.8 | 1.8 | 60 | 46 | 215621245
HEIL | N5H8T36*K*AAA* | EVD5X37M21A* | *96VTN1002122B* | 37000 | 38500 | 15.5 | 12.5 | 7.8 | 1.8 | 60 | 46 | 215621246
AIRQUEST | N5H8T36*K*AAA* | EVD5X37M21A* | *96VTN1002122B* | 37000 | 38500 | 15.5 | 12.5 | 7.8 | 1.8 | 60 | 46 | 215621247
ARCOAIRE | N5H8T36*K*AAA* | EVD5X37M21A* | *96VTN1002122B* | 37000 | 38500 | 15.5 | 12.5 | 7.8 | 1.8 | 60 | 46 | 215621248
TEMPSTAR | N5H8T36*K*AAA* | EVD5X37M21A* | *96VSN0802120B* | 36800 | 38500 | 15.2 | 12 | 7.8 | 1.78 | 61 | 46 | 215621118
CARRIER | 27TPA836A**30* | CVAVA3721XMA* | 59SP6B100V21**20 | 36800 | 38500 | 15.2 | 12 | 7.8 | 1.78 | 61 | 46 | 215621119
CARRIER | GH8TAN536**AA* | CVAVA3721XMA* | 59SP6B100V21**20 | 36800 | 38500 | 15.2 | 12 | 7.8 | 1.78 | 61 | 46 | 215621120
BRYANT HEATING AND COOLING SYSTEMS | 248TAN036**AA* | CVAVA3721XMA* | 926SB60100V21*** | 36800 | 38500 | 15.2 | 12 | 7.8 | 1.78 | 61 | 46 | 215621121
BRYANT HEATING AND COOLING SYSTEMS | GH8TAN536**AA* | CVAVA3721XMA* | 926SB60100V21*** | 36800 | 38500 | 15.2 | 12 | 7.8 | 1.78 | 61 | 46 | 215621122
TEMPSTAR | N5H8T24*K*AAA* | EVD5X37M21A* | *96VTN0802120B* | 24400 | 24200 | 18 | 13.5 | 7.8 | 2 | 59 | 45 | 215618516
KENMORE | N5H8T24*K*AAA* | EVD5X37M21A* | *96VTN0802120B* | 24400 | 24200 | 18 | 13.5 | 7.8 | 2 | 59 | 45 | 215618515
KEEPRITE | N5H8T24*K*AAA* | EVD5X37M21A* | *96VTN0802120B* | 24400 | 24200 | 18 | 13.5 | 7.8 | 2 | 59 | 45 | 215618514
DAY & NIGHT | N5H8T24*K*AAA* | EVD5X37M21A* | *96VTN0802120B* | 24400 | 24200 | 18 | 13.5 | 7.8 | 2 | 59 | 45 | 215618513
COMFORTMAKER | N5H8T24*K*AAA* | EVD5X37M21A* | *96VTN0802120B* | 24400 | 24200 | 18 | 13.5 | 7.8 | 2 | 59 | 45 | 215618512
ARCOAIRE | N5H8T24*K*AAA* | EVD5X37M21A* | *96VTN0802120B* | 24400 | 24200 | 18 | 13.5 | 7.8 | 2 | 59 | 45 | 215618511
AIRQUEST | N5H8T24*K*AAA* | EVD5X37M21A* | *96VTN0802120B* | 24400 | 24200 | 18 | 13.5 | 7.8 | 2 | 59 | 45 | 215618510
HEIL | N5H8T24*K*AAA* | EVD5X37M21A* | *96VTN0802120B* | 24400 | 24200 | 18 | 13.5 | 7.8 | 2 | 59 | 45 | 215618509
HEIL | N5H8T24*K*AAA* | EVM5X31M17A* | *95CSU0601716B* | 24600 | 24400 | 18 | 13.5 | 7.8 | 1.98 | 59 | 45 | 215614028
BRYANT HEATING AND COOLING SYSTEMS | PH8TAN524**AA* | CVAMA3117XMA* | 935CB48060C17*** | 24600 | 24400 | 18 | 13.5 | 7.8 | 1.98 | 59 | 45 | 215614027
BRYANT HEATING AND COOLING SYSTEMS | GH8TAN524**AA* | CVAMA3117XMA* | 935CB48060C17*** | 24600 | 24400 | 18 | 13.5 | 7.8 | 1.98 | 59 | 45 | 215614026
BRYANT HEATING AND COOLING SYSTEMS | 248TAN024**AA* | CVAMA3117XMA* | 935CB48060C17*** | 24600 | 24400 | 18 | 13.5 | 7.8 | 1.98 | 59 | 45 | 215614025
CARRIER | GH8TAN524**AA* | CVAMA3117XMA* | 59CU5B060C17**16 | 24600 | 24400 | 18 | 13.5 | 7.8 | 1.98 | 59 | 45 | 215614024
CARRIER | 27TPA824A**30* | CVAMA3117XMA* | 59CU5B060C17**16 | 24600 | 24400 | 18 | 13.5 | 7.8 | 1.98 | 59 | 45 | 215614023
KENMORE | N5H8T24*K*AAA* | EVM5X32M17A* | *96CTN0601714B* | 24400 | 24200 | 18 | 13.5 | 7.8 | 1.98 | 59 | 45 | 215614728
DAY & NIGHT | N5H8T24*K*AAA* | EVM5X32M17A* | *96CTN0601714B* | 24400 | 24200 | 18 | 13.5 | 7.8 | 1.98 | 59 | 45 | 215614726
ARCOAIRE | N5H8T24*K*AAA* | EVM5X32M17A* | *96CTN0601714B* | 24400 | 24200 | 18 | 13.5 | 7.8 | 1.98 | 59 | 45 | 215614724
KEEPRITE | N5H8T24*K*AAA* | EVM5X32M17A* | *96CTN0601714B* | 24400 | 24200 | 18 | 13.5 | 7.8 | 1.98 | 59 | 45 | 215614727
AIRQUEST | N5H8T24*K*AAA* | EVM5X32M17A* | *96CTN0601714B* | 24400 | 24200 | 18 | 13.5 | 7.8 | 1.98 | 59 | 45 | 215614723
COMFORTMAKER | N5H8T24*K*AAA* | EVM5X32M17A* | *96CTN0601714B* | 24400 | 24200 | 18 | 13.5 | 7.8 | 1.98 | 59 | 45 | 215614725
MARATHERM | N5H8T24*K*AAA* | EVM5X32M17A* | *96CTN0601714B* | 24400 | 24200 | 18 | 13.5 | 7.8 | 1.98 | 59 | 45 | 215614729
TEMPSTAR | N5H8T24*K*AAA* | EVM5X32M17A* | *96CTN0601714B* | 24400 | 24200 | 18 | 13.5 | 7.8 | 1.98 | 59 | 45 | 215614730
HEIL | N5H8T24*K*AAA* | EVM5X32M17A* | *96CTN0601714B* | 24400 | 24200 | 18 | 13.5 | 7.8 | 1.98 | 59 | 45 | 215614722
BRYANT HEATING AND COOLING SYSTEMS | GH8TAN524**AA* | CVAMA3217XMA* | 986TD42060C17*** | 24400 | 24200 | 18 | 13.5 | 7.8 | 1.98 | 59 | 45 | 215614720
BRYANT HEATING AND COOLING SYSTEMS | PH8TAN524**AA* | CVAMA3217XMA* | 986TD42060C17*** | 24400 | 24200 | 18 | 13.5 | 7.8 | 1.98 | 59 | 45 | 215614721
BRYANT HEATING AND COOLING SYSTEMS | 248TAN024**AA* | CVAMA3217XMA* | 986TD42060C17*** | 24400 | 24200 | 18 | 13.5 | 7.8 | 1.98 | 59 | 45 | 215614719
CARRIER | GH8TAN524**AA* | CVAMA3217XMA* | 59TN6C060C17**14 | 24400 | 24200 | 18 | 13.5 | 7.8 | 1.98 | 59 | 45 | 215614718
CARRIER | 27TPA824A**30* | CVAMA3217XMA* | 59TN6C060C17**14 | 24400 | 24200 | 18 | 13.5 | 7.8 | 1.98 | 59 | 45 | 215614717
TEMPSTAR | N5H8T24*K*AAA* | EVM5X31M17A* | *80VSL0451412B* | 24600 | 24400 | 17.5 | 13.5 | 7.8 | 1.98 | 59 | 45 | 215613835
KENMORE | N5H8T24*K*AAA* | EVM5X31M17A* | *80VSL0451412B* | 24600 | 24400 | 17.5 | 13.5 | 7.8 | 1.98 | 59 | 45 | 215613834
KEEPRITE | N5H8T24*K*AAA* | EVM5X31M17A* | *80VSL0451412B* | 24600 | 24400 | 17.5 | 13.5 | 7.8 | 1.98 | 59 | 45 | 215613833
DAY & NIGHT | N5H8T24*K*AAA* | EVM5X31M17A* | *80VSL0451412B* | 24600 | 24400 | 17.5 | 13.5 | 7.8 | 1.98 | 59 | 45 | 215613832
COMFORTMAKER | N5H8T24*K*AAA* | EVM5X31M17A* | *80VSL0451412B* | 24600 | 24400 | 17.5 | 13.5 | 7.8 | 1.98 | 59 | 45 | 215613831
ARCOAIRE | N5H8T24*K*AAA* | EVM5X31M17A* | *80VSL0451412B* | 24600 | 24400 | 17.5 | 13.5 | 7.8 | 1.98 | 59 | 45 | 215613830
AIRQUEST | N5H8T24*K*AAA* | EVM5X31M17A* | *80VSL0451412B* | 24600 | 24400 | 17.5 | 13.5 | 7.8 | 1.98 | 59 | 45 | 215613829
HEIL | N5H8T24*K*AAA* | EVM5X31M17A* | *80VSL0451412B* | 24600 | 24400 | 17.5 | 13.5 | 7.8 | 1.98 | 59 | 45 | 215613828
BRYANT HEATING AND COOLING SYSTEMS | PH8TAN524**AA* | CVAMA3117XMA* | 82*SB36045V14*** | 24600 | 24400 | 17.5 | 13.5 | 7.8 | 1.98 | 59 | 45 | 215613827
BRYANT HEATING AND COOLING SYSTEMS | GH8TAN524**AA* | CVAMA3117XMA* | 82*SB36045V14*** | 24600 | 24400 | 17.5 | 13.5 | 7.8 | 1.98 | 59 | 45 | 215613826
BRYANT HEATING AND COOLING SYSTEMS | 248TAN024**AA* | CVAMA3117XMA* | 82*SB36045V14*** | 24600 | 24400 | 17.5 | 13.5 | 7.8 | 1.98 | 59 | 45 | 215613825
CARRIER | GH8TAN524**AA* | CVAMA3117XMA* | 58SP*B045V14**12 | 24600 | 24400 | 17.5 | 13.5 | 7.8 | 1.98 | 59 | 45 | 215613824
CARRIER | 27TPA824A**30* | CVAMA3117XMA* | 58SP*B045V14**12 | 24600 | 24400 | 17.5 | 13.5 | 7.8 | 1.98 | 59 | 45 | 215613823
CARRIER | GH8TAN524**AA* | CVAVA3817XMA* | 59SP6B060V17**16 | 25000 | 24800 | 18 | 13.5 | 7.8 | 1.96 | 58 | 45 | 215618828
CARRIER | 27TPA824A**30* | CVAVA3817XMA* | 59SP6B060V17**16 | 25000 | 24800 | 18 | 13.5 | 7.8 | 1.96 | 58 | 45 | 215618827
BRYANT HEATING AND COOLING SYSTEMS | 248TAN036**AA* | CVAMA4821XMA* | 926SB60080V21*** | 36800 | 38500 | 15.2 | 12 | 7.8 | 1.78 | 61 | 46 | 215619724
CARRIER | GH8TAN536**AA* | CVAMA4821XMA* | 59SP6B080V21**20 | 36800 | 38500 | 15.2 | 12 | 7.8 | 1.78 | 61 | 46 | 215619723
CARRIER | 27TPA836A**30* | CVAMA4821XMA* | 59SP6B080V21**20 | 36800 | 38500 | 15.2 | 12 | 7.8 | 1.78 | 61 | 46 | 215619722
TEMPSTAR | N5H8T36*K*AAA* | EVM5X48M21A* | *95CSU1002122B* | 37000 | 38500 | 15.5 | 12 | 7.8 | 1.78 | 61 | 46 | 215619681
MARATHERM | N5H8T36*K*AAA* | EVM5X48M21A* | *95CSU1002122B* | 37000 | 38500 | 15.5 | 12 | 7.8 | 1.78 | 61 | 46 | 215619680
KENMORE | N5H8T36*K*AAA* | EVM5X48M21A* | *95CSU1002122B* | 37000 | 38500 | 15.5 | 12 | 7.8 | 1.78 | 61 | 46 | 215619679
KEEPRITE | N5H8T36*K*AAA* | EVM5X48M21A* | *95CSU1002122B* | 37000 | 38500 | 15.5 | 12 | 7.8 | 1.78 | 61 | 46 | 215619678
DAY & NIGHT | N5H8T36*K*AAA* | EVM5X48M21A* | *95CSU1002122B* | 37000 | 38500 | 15.5 | 12 | 7.8 | 1.78 | 61 | 46 | 215619677
COMFORTMAKER | N5H8T36*K*AAA* | EVM5X48M21A* | *95CSU1002122B* | 37000 | 38500 | 15.5 | 12 | 7.8 | 1.78 | 61 | 46 | 215619676
ARCOAIRE | N5H8T36*K*AAA* | EVM5X48M21A* | *95CSU1002122B* | 37000 | 38500 | 15.5 | 12 | 7.8 | 1.78 | 61 | 46 | 215619675
AIRQUEST | N5H8T36*K*AAA* | EVM5X48M21A* | *95CSU1002122B* | 37000 | 38500 | 15.5 | 12 | 7.8 | 1.78 | 61 | 46 | 215619674
HEIL | N5H8T36*K*AAA* | EVM5X48M21A* | *95CSU1002122B* | 37000 | 38500 | 15.5 | 12 | 7.8 | 1.78 | 61 | 46 | 215619673
BRYANT HEATING AND COOLING SYSTEMS | PH8TAN536**AA* | CVAMA4821XMA* | 935CB66100C21*** | 37000 | 38500 | 15.5 | 12 | 7.8 | 1.78 | 61 | 46 | 215619672
BRYANT HEATING AND COOLING SYSTEMS | GH8TAN536**AA* | CVAMA4821XMA* | 935CB66100C21*** | 37000 | 38500 | 15.5 | 12 | 7.8 | 1.78 | 61 | 46 | 215619671
BRYANT HEATING AND COOLING SYSTEMS | 248TAN036**AA* | CVAMA4821XMA* | 935CB66100C21*** | 37000 | 38500 | 15.5 | 12 | 7.8 | 1.78 | 61 | 46 | 215619670
CARRIER | GH8TAN536**AA* | CVAMA4821XMA* | 59CU5B100C21**22 | 37000 | 38500 | 15.5 | 12 | 7.8 | 1.78 | 61 | 46 | 215619669
AIRQUEST | N5H8T36*K*AAA* | EVD5X37M21A* | *96CTN0802120B* | 37000 | 38500 | 15.5 | 12 | 7.8 | 1.78 | 61 | 46 | 215621157
HEIL | N5H8T36*K*AAA* | EVD5X37M21A* | *96CTN0802120B* | 37000 | 38500 | 15.5 | 12 | 7.8 | 1.78 | 61 | 46 | 215621156
BRYANT HEATING AND COOLING SYSTEMS | PH8TAN536**AA* | CVAVA3721XMA* | 986TD60080C21*** | 37000 | 38500 | 15.5 | 12 | 7.8 | 1.78 | 61 | 46 | 215621155
BRYANT HEATING AND COOLING SYSTEMS | GH8TAN536**AA* | CVAVA3721XMA* | 986TD60080C21*** | 37000 | 38500 | 15.5 | 12 | 7.8 | 1.78 | 61 | 46 | 215621154
BRYANT HEATING AND COOLING SYSTEMS | 248TAN036**AA* | CVAVA3721XMA* | 986TD60080C21*** | 37000 | 38500 | 15.5 | 12 | 7.8 | 1.78 | 61 | 46 | 215621153
CARRIER | GH8TAN536**AA* | CVAVA3721XMA* | 59TN6C080C21**20 | 37000 | 38500 | 15.5 | 12 | 7.8 | 1.78 | 61 | 46 | 215621152
CARRIER | 27TPA836A**30* | CVAVA3721XMA* | 59TN6C080C21**20 | 37000 | 38500 | 15.5 | 12 | 7.8 | 1.78 | 61 | 46 | 215621151
CARRIER | GH8TAN536**AA* | CVAVA3721XMA* | GG96VTAB60100C** | 36800 | 38500 | 15.2 | 12 | 7.8 | 1.78 | 61 | 46 | 215621224
CARRIER | GH8TAN536**AA* | CVAVA3721XMA* | 59TP6C100V21**20 | 36800 | 38500 | 15.2 | 12 | 7.8 | 1.78 | 61 | 46 | 215621223
CARRIER | 27TPA836A**30* | CVAVA3721XMA* | GG96VTAB60100C** | 36800 | 38500 | 15.2 | 12 | 7.8 | 1.78 | 61 | 46 | 215621222
CARRIER | 27TPA836A**30* | CVAVA3721XMA* | 59TP6C100V21**20 | 36800 | 38500 | 15.2 | 12 | 7.8 | 1.78 | 61 | 46 | 215621221
TEMPSTAR | N5H8T36*K*AAA* | EVD5X37M21A* | *96VTN0802120B* | 36800 | 38500 | 15.2 | 12 | 7.8 | 1.78 | 61 | 46 | 215621220
KENMORE | N5H8T36*K*AAA* | EVD5X37M21A* | *96VTN0802120B* | 36800 | 38500 | 15.2 | 12 | 7.8 | 1.78 | 61 | 46 | 215621219
KEEPRITE | N5H8T36*K*AAA* | EVD5X37M21A* | *96VTN0802120B* | 36800 | 38500 | 15.2 | 12 | 7.8 | 1.78 | 61 | 46 | 215621218
DAY & NIGHT | N5H8T36*K*AAA* | EVD5X37M21A* | *96VTN0802120B* | 36800 | 38500 | 15.2 | 12 | 7.8 | 1.78 | 61 | 46 | 215621217
COMFORTMAKER | N5H8T36*K*AAA* | EVD5X37M21A* | *96VTN0802120B* | 36800 | 38500 | 15.2 | 12 | 7.8 | 1.78 | 61 | 46 | 215621216
ARCOAIRE | N5H8T36*K*AAA* | EVD5X37M21A* | *96VTN0802120B* | 36800 | 38500 | 15.2 | 12 | 7.8 | 1.78 | 61 | 46 | 215621215
AIRQUEST | N5H8T36*K*AAA* | EVD5X37M21A* | *96VTN0802120B* | 36800 | 38500 | 15.2 | 12 | 7.8 | 1.78 | 61 | 46 | 215621214
HEIL | N5H8T36*K*AAA* | EVD5X37M21A* | *96VTN0802120B* | 36800 | 38500 | 15.2 | 12 | 7.8 | 1.78 | 61 | 46 | 215621213
WEATHERMAKER | PH8TAN536**AA* | CVAVA3721XMA* | PG96VTAB60080C** | 36800 | 38500 | 15.2 | 12 | 7.8 | 1.78 | 61 | 46 | 215621212
TEMPSTAR | N5H8T36*K*AAA* | EVD5X37M21A* | *96VSN1002120B* | 36800 | 38500 | 15.2 | 12 | 7.8 | 1.78 | 61 | 46 | 215621131
KENMORE | N5H8T36*K*AAA* | EVD5X37M21A* | *96VSN1002120B* | 36800 | 38500 | 15.2 | 12 | 7.8 | 1.78 | 61 | 46 | 215621130
KEEPRITE | N5H8T36*K*AAA* | EVD5X37M21A* | *96VSN1002120B* | 36800 | 38500 | 15.2 | 12 | 7.8 | 1.78 | 61 | 46 | 215621129
DAY & NIGHT | N5H8T36*K*AAA* | EVD5X37M21A* | *96VSN1002120B* | 36800 | 38500 | 15.2 | 12 | 7.8 | 1.78 | 61 | 46 | 215621128
COMFORTMAKER | N5H8T36*K*AAA* | EVD5X37M21A* | *96VSN1002120B* | 36800 | 38500 | 15.2 | 12 | 7.8 | 1.78 | 61 | 46 | 215621127
ARCOAIRE | N5H8T36*K*AAA* | EVD5X37M21A* | *96VSN1002120B* | 36800 | 38500 | 15.2 | 12 | 7.8 | 1.78 | 61 | 46 | 215621126
AIRQUEST | N5H8T36*K*AAA* | EVD5X37M21A* | *96VSN1002120B* | 36800 | 38500 | 15.2 | 12 | 7.8 | 1.78 | 61 | 46 | 215621125
HEIL | N5H8T36*K*AAA* | EVD5X37M21A* | *96VSN1002120B* | 36800 | 38500 | 15.2 | 12 | 7.8 | 1.78 | 61 | 46 | 215621124
BRYANT HEATING AND COOLING SYSTEMS | PH8TAN536**AA* | CVAVA3721XMA* | 926SB60100V21*** | 36800 | 38500 | 15.2 | 12 | 7.8 | 1.78 | 61 | 46 | 215621123
AIRQUEST | N5H8T36*K*AAA* | EVD5X38M17A* | *80CSU0401712A* | 37200 | 38500 | 15.5 | 12 | 7.8 | 1.8 | 61 | 46 | 215621260
HEIL | N5H8T36*K*AAA* | EVD5X38M17A* | *80CSU0401712A* | 37200 | 38500 | 15.5 | 12 | 7.8 | 1.8 | 61 | 46 | 215621259
BRYANT HEATING AND COOLING SYSTEMS | PH8TAN536**AA* | CVAVA3817XMA* | 83*CA36040C17*** | 37200 | 38500 | 15.5 | 12 | 7.8 | 1.8 | 61 | 46 | 215621258
BRYANT HEATING AND COOLING SYSTEMS | GH8TAN536**AA* | CVAVA3817XMA* | 83*CA36040C17*** | 37200 | 38500 | 15.5 | 12 | 7.8 | 1.8 | 61 | 46 | 215621257
BRYANT HEATING AND COOLING SYSTEMS | 248TAN036**AA* | CVAVA3817XMA* | 83*CA36040C17*** | 37200 | 38500 | 15.5 | 12 | 7.8 | 1.8 | 61 | 46 | 215621256
CARRIER | GH8TAN536**AA* | CVAVA3817XMA* | 58CU*A040C17**12 | 37200 | 38500 | 15.5 | 12 | 7.8 | 1.8 | 61 | 46 | 215621255
CARRIER | 27TPA836A**30* | CVAVA3817XMA* | 58CU*A040C17**12 | 37200 | 38500 | 15.5 | 12 | 7.8 | 1.8 | 61 | 46 | 215621254
TEMPSTAR | N5H8T36*K*AAA* | EVD5X37M21A* | *96VTN1002122B* | 37000 | 38500 | 15.5 | 12.5 | 7.8 | 1.8 | 60 | 46 | 215621253
KENMORE | N5H8T36*K*AAA* | EVD5X37M21A* | *96VTN1002122B* | 37000 | 38500 | 15.5 | 12.5 | 7.8 | 1.8 | 60 | 46 | 215621252
KEEPRITE | N5H8T36*K*AAA* | EVD5X37M21A* | *96VTN1002122B* | 37000 | 38500 | 15.5 | 12.5 | 7.8 | 1.8 | 60 | 46 | 215621251
DAY & NIGHT | N5H8T36*K*AAA* | EVD5X37M21A* | *96VTN1002122B* | 37000 | 38500 | 15.5 | 12.5 | 7.8 | 1.8 | 60 | 46 | 215621250
COMFORTMAKER | N5H8T36*K*AAA* | EVD5X37M21A* | *96VTN1002122B* | 37000 | 38500 | 15.5 | 12.5 | 7.8 | 1.8 | 60 | 46 | 215621249
TEMPSTAR | N5H8T36*K*AAA* | EVD5X37M21A* | *96VTN1002120B* | 36800 | 38500 | 15.2 | 12 | 7.8 | 1.78 | 61 | 46 | 215621238
KENMORE | N5H8T36*K*AAA* | EVD5X37M21A* | *96VTN1002120B* | 36800 | 38500 | 15.2 | 12 | 7.8 | 1.78 | 61 | 46 | 215621237
KEEPRITE | N5H8T36*K*AAA* | EVD5X37M21A* | *96VTN1002120B* | 36800 | 38500 | 15.2 | 12 | 7.8 | 1.78 | 61 | 46 | 215621236
DAY & NIGHT | N5H8T36*K*AAA* | EVD5X37M21A* | *96VTN1002120B* | 36800 | 38500 | 15.2 | 12 | 7.8 | 1.78 | 61 | 46 | 215621235
COMFORTMAKER | N5H8T36*K*AAA* | EVD5X37M21A* | *96VTN1002120B* | 36800 | 38500 | 15.2 | 12 | 7.8 | 1.78 | 61 | 46 | 215621234
ARCOAIRE | N5H8T36*K*AAA* | EVD5X37M21A* | *96VTN1002120B* | 36800 | 38500 | 15.2 | 12 | 7.8 | 1.78 | 61 | 46 | 215621233
AIRQUEST | N5H8T36*K*AAA* | EVD5X37M21A* | *96VTN1002120B* | 36800 | 38500 | 15.2 | 12 | 7.8 | 1.78 | 61 | 46 | 215621232
HEIL | N5H8T36*K*AAA* | EVD5X37M21A* | *96VTN1002120B* | 36800 | 38500 | 15.2 | 12 | 7.8 | 1.78 | 61 | 46 | 215621231
WEATHERMAKER | PH8TAN536**AA* | CVAVA3721XMA* | PG96VTAB60100C** | 36800 | 38500 | 15.2 | 12 | 7.8 | 1.78 | 61 | 46 | 215621230
BROCK | PH8TAN536**AA* | CVAVA3721XMA* | PG96VTAB60100C** | 36800 | 38500 | 15.2 | 12 | 7.8 | 1.78 | 61 | 46 | 215621229
PAYNE HEATING AND COOLING | PH8TAN536**AA* | CVAVA3721XMA* | PG96VTAB60100C** | 36800 | 38500 | 15.2 | 12 | 7.8 | 1.78 | 61 | 46 | 215621228
BRYANT HEATING AND COOLING SYSTEMS | PH8TAN536**AA* | CVAVA3721XMA* | 926TC60100V21*** | 36800 | 38500 | 15.2 | 12 | 7.8 | 1.78 | 61 | 46 | 215621227
BRYANT HEATING AND COOLING SYSTEMS | GH8TAN536**AA* | CVAVA3721XMA* | 926TC60100V21*** | 36800 | 38500 | 15.2 | 12 | 7.8 | 1.78 | 61 | 46 | 215621226
BRYANT HEATING AND COOLING SYSTEMS | 248TAN036**AA* | CVAVA3721XMA* | 926TC60100V21*** | 36800 | 38500 | 15.2 | 12 | 7.8 | 1.78 | 61 | 46 | 215621225
BROCK | PH8TAN536**AA* | CVAVA3721XMA* | PG96VTAB60080C** | 36800 | 38500 | 15.2 | 12 | 7.8 | 1.78 | 61 | 46 | 215621211
PAYNE HEATING AND COOLING | PH8TAN536**AA* | CVAVA3721XMA* | PG96VTAB60080C** | 36800 | 38500 | 15.2 | 12 | 7.8 | 1.78 | 61 | 46 | 215621210
BRYANT HEATING AND COOLING SYSTEMS | PH8TAN536**AA* | CVAVA3721XMA* | 926TC60080V21*** | 36800 | 38500 | 15.2 | 12 | 7.8 | 1.78 | 61 | 46 | 215621209
BRYANT HEATING AND COOLING SYSTEMS | GH8TAN536**AA* | CVAVA3721XMA* | 926TC60080V21*** | 36800 | 38500 | 15.2 | 12 | 7.8 | 1.78 | 61 | 46 | 215621208
BRYANT HEATING AND COOLING SYSTEMS | 248TAN036**AA* | CVAVA3721XMA* | 926TC60080V21*** | 36800 | 38500 | 15.2 | 12 | 7.8 | 1.78 | 61 | 46 | 215621207
CARRIER | GH8TAN536**AA* | CVAVA3721XMA* | 59TP6C080V21**20 | 36800 | 38500 | 15.2 | 12 | 7.8 | 1.78 | 61 | 46 | 215621206
CARRIER | 27TPA836A**30* | CVAVA3721XMA* | 59TP6C080V21**20 | 36800 | 38500 | 15.2 | 12 | 7.8 | 1.78 | 61 | 46 | 215621205
ARCOAIRE | N5H8T36*K*AAA* | EVD5X37M21A* | *80MSU0601716A* | 37000 | 38500 | 15.5 | 12 | 7.8 | 1.78 | 61 | 46 | 215620950
AIRQUEST | N5H8T36*K*AAA* | EVD5X37M21A* | *80MSU0601716A* | 37000 | 38500 | 15.5 | 12 | 7.8 | 1.78 | 61 | 46 | 215620949
HEIL | N5H8T36*K*AAA* | EVD5X37M21A* | *80MSU0601716A* | 37000 | 38500 | 15.5 | 12 | 7.8 | 1.78 | 61 | 46 | 215620948
WEATHERMAKER | PH8TAN536**AA* | CVAVA3721XMA* | PG80MSUA48060B** | 37000 | 38500 | 15.5 | 12 | 7.8 | 1.78 | 61 | 46 | 215620947
BROCK | PH8TAN536**AA* | CVAVA3721XMA* | PG80MSUA48060B** | 37000 | 38500 | 15.5 | 12 | 7.8 | 1.78 | 61 | 46 | 215620946
PAYNE HEATING AND COOLING | PH8TAN536**AA* | CVAVA3721XMA* | PG80MSUA48060B** | 37000 | 38500 | 15.5 | 12 | 7.8 | 1.78 | 61 | 46 | 215620945
BRYANT HEATING AND COOLING SYSTEMS | PH8TAN536**AA* | CVAVA3721XMA* | 83*SB48060M17*** | 37000 | 38500 | 15.5 | 12 | 7.8 | 1.78 | 61 | 46 | 215620944
BRYANT HEATING AND COOLING SYSTEMS | GH8TAN536**AA* | CVAVA3721XMA* | 83*SB48060M17*** | 37000 | 38500 | 15.5 | 12 | 7.8 | 1.78 | 61 | 46 | 215620943
BRYANT HEATING AND COOLING SYSTEMS | 248TAN036**AA* | CVAVA3721XMA* | 82*SB66110V21*** | 37000 | 38500 | 15.5 | 12 | 7.8 | 1.78 | 61 | 46 | 215620929
CARRIER | GH8TAN536**AA* | CVAVA3721XMA* | 58SP*B110V21**22 | 37000 | 38500 | 15.5 | 12 | 7.8 | 1.78 | 61 | 46 | 215620928
CARRIER | 27TPA836A**30* | CVAVA3721XMA* | 58SP*B110V21**22 | 37000 | 38500 | 15.5 | 12 | 7.8 | 1.78 | 61 | 46 | 215620927
TEMPSTAR | N5H8T36*K*AAA* | EVD5X37M21A* | *80VSL0902120B* | 36800 | 38500 | 15.5 | 12 | 7.8 | 1.8 | 61 | 46 | 215620926
KENMORE | N5H8T36*K*AAA* | EVD5X37M21A* | *80VSL0902120B* | 36800 | 38500 | 15.5 | 12 | 7.8 | 1.8 | 61 | 46 | 215620925
KEEPRITE | N5H8T36*K*AAA* | EVD5X37M21A* | *80VSL0902120B* | 36800 | 38500 | 15.5 | 12 | 7.8 | 1.8 | 61 | 46 | 215620924
DAY & NIGHT | N5H8T36*K*AAA* | EVD5X37M21A* | *80VSL0902120B* | 36800 | 38500 | 15.5 | 12 | 7.8 | 1.8 | 61 | 46 | 215620923
COMFORTMAKER | N5H8T36*K*AAA* | EVD5X37M21A* | *80VSL0902120B* | 36800 | 38500 | 15.5 | 12 | 7.8 | 1.8 | 61 | 46 | 215620922
ARCOAIRE | N5H8T36*K*AAA* | EVD5X37M21A* | *80VSL0902120B* | 36800 | 38500 | 15.5 | 12 | 7.8 | 1.8 | 61 | 46 | 215620921
AIRQUEST | N5H8T36*K*AAA* | EVD5X37M21A* | *80VSL0902120B* | 36800 | 38500 | 15.5 | 12 | 7.8 | 1.8 | 61 | 46 | 215620920
HEIL | N5H8T36*K*AAA* | EVD5X37M21A* | *80VSL0902120B* | 36800 | 38500 | 15.5 | 12 | 7.8 | 1.8 | 61 | 46 | 215620919
BRYANT HEATING AND COOLING SYSTEMS | PH8TAN536**AA* | CVAVA3721XMA* | 82*SB60090V21*** | 36800 | 38500 | 15.5 | 12 | 7.8 | 1.8 | 61 | 46 | 215620918
BRYANT HEATING AND COOLING SYSTEMS | 248TAN036**AA* | CVAVA3721XMA* | 83*SB48060M17*** | 37000 | 38500 | 15.5 | 12 | 7.8 | 1.78 | 61 | 46 | 215620942
CARRIER | GH8TAN536**AA* | CVAVA3721XMA* | 58SU*B060M17**16 | 37000 | 38500 | 15.5 | 12 | 7.8 | 1.78 | 61 | 46 | 215620941
CARRIER | 27TPA836A**30* | CVAVA3721XMA* | 58SU*B060M17**16 | 37000 | 38500 | 15.5 | 12 | 7.8 | 1.78 | 61 | 46 | 215620940
TEMPSTAR | N5H8T36*K*AAA* | EVD5X37M21A* | *80VSL1102122B* | 37000 | 38500 | 15.5 | 12 | 7.8 | 1.78 | 61 | 46 | 215620939
AIRQUEST | N5H8T36*K*AAA* | EVM5X49M21A* | *80MSU0802120A* | 37600 | 38500 | 16 | 12.5 | 7.8 | 1.94 | 60 | 46 | 215619905
HEIL | N5H8T36*K*AAA* | EVM5X49M21A* | *80MSU0802120A* | 37600 | 38500 | 16 | 12.5 | 7.8 | 1.94 | 60 | 46 | 215619904
WEATHERMAKER | PH8TAN536**AA* | CVAMA4921XMA* | PG80MSUA60080C** | 37600 | 38500 | 16 | 12.5 | 7.8 | 1.94 | 60 | 46 | 215619903
BROCK | PH8TAN536**AA* | CVAMA4921XMA* | PG80MSUA60080C** | 37600 | 38500 | 16 | 12.5 | 7.8 | 1.94 | 60 | 46 | 215619902
PAYNE HEATING AND COOLING | PH8TAN536**AA* | CVAMA4921XMA* | PG80MSUA60080C** | 37600 | 38500 | 16 | 12.5 | 7.8 | 1.94 | 60 | 46 | 215619901
BRYANT HEATING AND COOLING SYSTEMS | PH8TAN536**AA* | CVAMA4921XMA* | 83*SB60080M21*** | 37600 | 38500 | 16 | 12.5 | 7.8 | 1.94 | 60 | 46 | 215619900
BRYANT HEATING AND COOLING SYSTEMS | GH8TAN536**AA* | CVAMA4921XMA* | 83*SB60080M21*** | 37600 | 38500 | 16 | 12.5 | 7.8 | 1.94 | 60 | 46 | 215619899
BRYANT HEATING AND COOLING SYSTEMS | 248TAN036**AA* | CVAMA4921XMA* | 83*SB60080M21*** | 37600 | 38500 | 16 | 12.5 | 7.8 | 1.94 | 60 | 46 | 215619898
CARRIER | GH8TAN536**AA* | CVAMA4921XMA* | 58SU*B080M21**20 | 37600 | 38500 | 16 | 12.5 | 7.8 | 1.94 | 60 | 46 | 215619897
CARRIER | 27TPA836A**30* | CVAMA4921XMA* | 58SU*B080M21**20 | 37600 | 38500 | 16 | 12.5 | 7.8 | 1.94 | 60 | 46 | 215619896
TEMPSTAR | N5H8T36*K*AAA* | EVM5X49M21A* | *80VSL0902120B* | 37600 | 39000 | 15.5 | 12.5 | 7.8 | 1.8 | 60 | 46 | 215619895
KENMORE | N5H8T36*K*AAA* | EVM5X49M21A* | *80VSL0902120B* | 37600 | 39000 | 15.5 | 12.5 | 7.8 | 1.8 | 60 | 46 | 215619894
KEEPRITE | N5H8T36*K*AAA* | EVM5X49M21A* | *80VSL0902120B* | 37600 | 39000 | 15.5 | 12.5 | 7.8 | 1.8 | 60 | 46 | 215619893
DAY & NIGHT | N5H8T36*K*AAA* | EVM5X49M21A* | *80VSL0902120B* | 37600 | 39000 | 15.5 | 12.5 | 7.8 | 1.8 | 60 | 46 | 215619892
COMFORTMAKER | N5H8T36*K*AAA* | EVM5X49M21A* | *80VSL0902120B* | 37600 | 39000 | 15.5 | 12.5 | 7.8 | 1.8 | 60 | 46 | 215619891
ARCOAIRE | N5H8T36*K*AAA* | EVM5X49M21A* | *80VSL0902120B* | 37600 | 39000 | 15.5 | 12.5 | 7.8 | 1.8 | 60 | 46 | 215619890
AIRQUEST | N5H8T36*K*AAA* | EVM5X49M21A* | *80VSL0902120B* | 37600 | 39000 | 15.5 | 12.5 | 7.8 | 1.8 | 60 | 46 | 215619889
HEIL | N5H8T36*K*AAA* | EVM5X49M21A* | *80VSL0902120B* | 37600 | 39000 | 15.5 | 12.5 | 7.8 | 1.8 | 60 | 46 | 215619888
BRYANT HEATING AND COOLING SYSTEMS | PH8TAN536**AA* | CVAMA4921XMA* | 82*SB60090V21*** | 37600 | 39000 | 15.5 | 12.5 | 7.8 | 1.8 | 60 | 46 | 215619887
BRYANT HEATING AND COOLING SYSTEMS | GH8TAN536**AA* | CVAMA4921XMA* | 82*SB60090V21*** | 37600 | 39000 | 15.5 | 12.5 | 7.8 | 1.8 | 60 | 46 | 215619886
BRYANT HEATING AND COOLING SYSTEMS | 248TAN036**AA* | CVAMA4921XMA* | 82*SB60090V21*** | 37600 | 39000 | 15.5 | 12.5 | 7.8 | 1.8 | 60 | 46 | 215619885
CARRIER | GH8TAN536**AA* | CVAMA4921XMA* | 58SP*B090V21**20 | 37600 | 39000 | 15.5 | 12.5 | 7.8 | 1.8 | 60 | 46 | 215619884
CARRIER | 27TPA836A**30* | CVAMA4921XMA* | 58SP*B090V21**20 | 37600 | 39000 | 15.5 | 12.5 | 7.8 | 1.8 | 60 | 46 | 215619883
BRYANT HEATING AND COOLING SYSTEMS | PH8TAN536**AA* | CVAMA4921XMA* | 935CB66100C21*** | 37600 | 39000 | 16 | 12.5 | 7.8 | 1.82 | 60 | 46 | 215620003
BRYANT HEATING AND COOLING SYSTEMS | GH8TAN536**AA* | CVAMA4921XMA* | 935CB66100C21*** | 37600 | 39000 | 16 | 12.5 | 7.8 | 1.82 | 60 | 46 | 215620002
BRYANT HEATING AND COOLING SYSTEMS | 248TAN036**AA* | CVAMA4921XMA* | 935CB66100C21*** | 37600 | 39000 | 16 | 12.5 | 7.8 | 1.82 | 60 | 46 | 215620001
CARRIER | GH8TAN536**AA* | CVAMA4921XMA* | 59CU5B100C21**22 | 37600 | 39000 | 16 | 12.5 | 7.8 | 1.82 | 60 | 46 | 215620000
CARRIER | 27TPA836A**30* | CVAMA4921XMA* | 59CU5B100C21**22 | 37600 | 39000 | 16 | 12.5 | 7.8 | 1.82 | 60 | 46 | 215619999
TEMPSTAR | N5H8T36*K*AAA* | EVM5X49M21A* | *80VSL0901716B* | 37600 | 39000 | 15.5 | 12 | 7.8 | 1.78 | 61 | 46 | 215619882
KENMORE | N5H8T36*K*AAA* | EVM5X49M21A* | *80VSL0901716B* | 37600 | 39000 | 15.5 | 12 | 7.8 | 1.78 | 61 | 46 | 215619881
KEEPRITE | N5H8T36*K*AAA* | EVM5X49M21A* | *80VSL0901716B* | 37600 | 39000 | 15.5 | 12 | 7.8 | 1.78 | 61 | 46 | 215619880
DAY & NIGHT | N5H8T36*K*AAA* | EVM5X49M21A* | *80VSL0901716B* | 37600 | 39000 | 15.5 | 12 | 7.8 | 1.78 | 61 | 46 | 215619879
COMFORTMAKER | N5H8T36*K*AAA* | EVM5X49M21A* | *80VSL0901716B* | 37600 | 39000 | 15.5 | 12 | 7.8 | 1.78 | 61 | 46 | 215619878
ARCOAIRE | N5H8T36*K*AAA* | EVM5X49M21A* | *80VSL0901716B* | 37600 | 39000 | 15.5 | 12 | 7.8 | 1.78 | 61 | 46 | 215619877
AIRQUEST | N5H8T36*K*AAA* | EVM5X49M21A* | *80VSL0901716B* | 37600 | 39000 | 15.5 | 12 | 7.8 | 1.78 | 61 | 46 | 215619876
HEIL | N5H8T36*K*AAA* | EVM5X49M21A* | *80VSL0901716B* | 37600 | 39000 | 15.5 | 12 | 7.8 | 1.78 | 61 | 46 | 215619875
BRYANT HEATING AND COOLING SYSTEMS | PH8TAN536**AA* | CVAMA4921XMA* | 82*SB48090V17*** | 37600 | 39000 | 15.5 | 12 | 7.8 | 1.78 | 61 | 46 | 215619874
BRYANT HEATING AND COOLING SYSTEMS | GH8TAN536**AA* | CVAMA4921XMA* | 82*SB48090V17*** | 37600 | 39000 | 15.5 | 12 | 7.8 | 1.78 | 61 | 46 | 215619873
BRYANT HEATING AND COOLING SYSTEMS | 248TAN036**AA* | CVAMA4921XMA* | 82*SB48090V17*** | 37600 | 39000 | 15.5 | 12 | 7.8 | 1.78 | 61 | 46 | 215619872
CARRIER | GH8TAN536**AA* | CVAMA4921XMA* | 58SP*B090V17**16 | 37600 | 39000 | 15.5 | 12 | 7.8 | 1.78 | 61 | 46 | 215619871
CARRIER | 27TPA836A**30* | CVAMA4921XMA* | 58SP*B090V17**16 | 37600 | 39000 | 15.5 | 12 | 7.8 | 1.78 | 61 | 46 | 215619870
TEMPSTAR | N5H8T36*K*AAA* | EVM5X48M21A* | *96VTN1002122B* | 37000 | 38500 | 15.5 | 12.5 | 7.8 | 1.8 | 60 | 46 | 215619869
KENMORE | N5H8T36*K*AAA* | EVM5X48M21A* | *96VTN1002122B* | 37000 | 38500 | 15.5 | 12.5 | 7.8 | 1.8 | 60 | 46 | 215619868
KEEPRITE | N5H8T36*K*AAA* | EVM5X48M21A* | *96VTN1002122B* | 37000 | 38500 | 15.5 | 12.5 | 7.8 | 1.8 | 60 | 46 | 215619867
DAY & NIGHT | N5H8T36*K*AAA* | EVM5X48M21A* | *96VTN1002122B* | 37000 | 38500 | 15.5 | 12.5 | 7.8 | 1.8 | 60 | 46 | 215619866
COMFORTMAKER | N5H8T36*K*AAA* | EVM5X48M21A* | *96VTN1002122B* | 37000 | 38500 | 15.5 | 12.5 | 7.8 | 1.8 | 60 | 46 | 215619865
ARCOAIRE | N5H8T36*K*AAA* | EVM5X48M21A* | *96VTN1002122B* | 37000 | 38500 | 15.5 | 12.5 | 7.8 | 1.8 | 60 | 46 | 215619864
AIRQUEST | N5H8T36*K*AAA* | EVM5X48M21A* | *96VTN1002122B* | 37000 | 38500 | 15.5 | 12.5 | 7.8 | 1.8 | 60 | 46 | 215619863
HEIL | N5H8T36*K*AAA* | EVM5X48M21A* | *96VTN1002122B* | 37000 | 38500 | 15.5 | 12.5 | 7.8 | 1.8 | 60 | 46 | 215619862
BRYANT HEATING AND COOLING SYSTEMS | PH8TAN536**AA* | CVAMA4821XMA* | 926TC66100V21*** | 37000 | 38500 | 15.5 | 12.5 | 7.8 | 1.8 | 60 | 46 | 215619861
BRYANT HEATING AND COOLING SYSTEMS | GH8TAN536**AA* | CVAMA4821XMA* | 926TC66100V21*** | 37000 | 38500 | 15.5 | 12.5 | 7.8 | 1.8 | 60 | 46 | 215619860
COMFORTMAKER | N5H8T36*K*AAA* | EVM5X48M21A* | *96VTN0802120B* | 36800 | 38500 | 15.2 | 12 | 7.8 | 1.78 | 61 | 46 | 215619832
ARCOAIRE | N5H8T36*K*AAA* | EVM5X48M21A* | *96VTN0802120B* | 36800 | 38500 | 15.2 | 12 | 7.8 | 1.78 | 61 | 46 | 215619831
AIRQUEST | N5H8T36*K*AAA* | EVM5X48M21A* | *96VTN0802120B* | 36800 | 38500 | 15.2 | 12 | 7.8 | 1.78 | 61 | 46 | 215619830
HEIL | N5H8T36*K*AAA* | EVM5X48M21A* | *96VTN0802120B* | 36800 | 38500 | 15.2 | 12 | 7.8 | 1.78 | 61 | 46 | 215619829
WEATHERMAKER | PH8TAN536**AA* | CVAMA4821XMA* | PG96VTAB60080C** | 36800 | 38500 | 15.2 | 12 | 7.8 | 1.78 | 61 | 46 | 215619828
BROCK | PH8TAN536**AA* | CVAMA4821XMA* | PG96VTAB60080C** | 36800 | 38500 | 15.2 | 12 | 7.8 | 1.78 | 61 | 46 | 215619827
PAYNE HEATING AND COOLING | PH8TAN536**AA* | CVAMA4821XMA* | PG96VTAB60080C** | 36800 | 38500 | 15.2 | 12 | 7.8 | 1.78 | 61 | 46 | 215619826
TEMPSTAR | N5H8T24*K*AAA* | EVD5X37M21A* | *80VSL0701716B* | 24400 | 24200 | 18 | 13.5 | 7.8 | 1.98 | 59 | 45 | 215617862
KENMORE | N5H8T24*K*AAA* | EVD5X37M21A* | *80VSL0701716B* | 24400 | 24200 | 18 | 13.5 | 7.8 | 1.98 | 59 | 45 | 215617861
KEEPRITE | N5H8T24*K*AAA* | EVD5X37M21A* | *80VSL0701716B* | 24400 | 24200 | 18 | 13.5 | 7.8 | 1.98 | 59 | 45 | 215617860
DAY & NIGHT | N5H8T24*K*AAA* | EVD5X37M21A* | *80VSL0701716B* | 24400 | 24200 | 18 | 13.5 | 7.8 | 1.98 | 59 | 45 | 215617859
COMFORTMAKER | N5H8T24*K*AAA* | EVD5X37M21A* | *80VSL0701716B* | 24400 | 24200 | 18 | 13.5 | 7.8 | 1.98 | 59 | 45 | 215617858
ARCOAIRE | N5H8T24*K*AAA* | EVD5X37M21A* | *80VSL0701716B* | 24400 | 24200 | 18 | 13.5 | 7.8 | 1.98 | 59 | 45 | 215617857
AIRQUEST | N5H8T24*K*AAA* | EVD5X37M21A* | *80VSL0701716B* | 24400 | 24200 | 18 | 13.5 | 7.8 | 1.98 | 59 | 45 | 215617856
HEIL | N5H8T24*K*AAA* | EVD5X37M21A* | *80VSL0701716B* | 24400 | 24200 | 18 | 13.5 | 7.8 | 1.98 | 59 | 45 | 215617855
BRYANT HEATING AND COOLING SYSTEMS | PH8TAN524**AA* | CVAVA3721XMA* | 82*SB48070V17*** | 24400 | 24200 | 18 | 13.5 | 7.8 | 1.98 | 59 | 45 | 215617854
BRYANT HEATING AND COOLING SYSTEMS | GH8TAN524**AA* | CVAVA3721XMA* | 82*SB48070V17*** | 24400 | 24200 | 18 | 13.5 | 7.8 | 1.98 | 59 | 45 | 215617853
BRYANT HEATING AND COOLING SYSTEMS | 248TAN024**AA* | CVAVA3721XMA* | 82*SB48070V17*** | 24400 | 24200 | 18 | 13.5 | 7.8 | 1.98 | 59 | 45 | 215617852
CARRIER | GH8TAN524**AA* | CVAVA3721XMA* | 58SP*B070V17**16 | 24400 | 24200 | 18 | 13.5 | 7.8 | 1.98 | 59 | 45 | 215617851
CARRIER | 27TPA824A**30* | CVAVA3721XMA* | 58SP*B070V17**16 | 24400 | 24200 | 18 | 13.5 | 7.8 | 1.98 | 59 | 45 | 215617850
TEMPSTAR | N5H8T36*K*AAA* | EVM5X48M21A* | *80VTL0902120B* | 36800 | 38500 | 15.2 | 12 | 7.8 | 1.8 | 61 | 46 | 215619653
KENMORE | N5H8T36*K*AAA* | EVM5X48M21A* | *80VTL0902120B* | 36800 | 38500 | 15.2 | 12 | 7.8 | 1.8 | 61 | 46 | 215619652
KEEPRITE | N5H8T36*K*AAA* | EVM5X48M21A* | *80VTL0902120B* | 36800 | 38500 | 15.2 | 12 | 7.8 | 1.8 | 61 | 46 | 215619651
DAY & NIGHT | N5H8T36*K*AAA* | EVM5X48M21A* | *80VTL0902120B* | 36800 | 38500 | 15.2 | 12 | 7.8 | 1.8 | 61 | 46 | 215619650
COMFORTMAKER | N5H8T36*K*AAA* | EVM5X48M21A* | *80VTL0902120B* | 36800 | 38500 | 15.2 | 12 | 7.8 | 1.8 | 61 | 46 | 215619649
ARCOAIRE | N5H8T36*K*AAA* | EVM5X48M21A* | *80VTL0902120B* | 36800 | 38500 | 15.2 | 12 | 7.8 | 1.8 | 61 | 46 | 215619648
AIRQUEST | N5H8T36*K*AAA* | EVM5X48M21A* | *80VTL0902120B* | 36800 | 38500 | 15.2 | 12 | 7.8 | 1.8 | 61 | 46 | 215619647
HEIL | N5H8T36*K*AAA* | EVM5X48M21A* | *80VTL0902120B* | 36800 | 38500 | 15.2 | 12 | 7.8 | 1.8 | 61 | 46 | 215619646
WEATHERMAKER | PH8TAN536**AA* | CVAMA4821XMA* | PG80VTLB60090C** | 36800 | 38500 | 15.2 | 12 | 7.8 | 1.8 | 61 | 46 | 215619645
BROCK | PH8TAN536**AA* | CVAMA4821XMA* | PG80VTLB60090C** | 36800 | 38500 | 15.2 | 12 | 7.8 | 1.8 | 61 | 46 | 215619644
PAYNE HEATING AND COOLING | PH8TAN536**AA* | CVAMA4821XMA* | PG80VTLB60090C** | 36800 | 38500 | 15.2 | 12 | 7.8 | 1.8 | 61 | 46 | 215619643
BRYANT HEATING AND COOLING SYSTEMS | PH8TAN536**AA* | CVAMA4821XMA* | 82*TB60090V21*** | 36800 | 38500 | 15.2 | 12 | 7.8 | 1.8 | 61 | 46 | 215619642
BRYANT HEATING AND COOLING SYSTEMS | GH8TAN536**AA* | CVAMA4821XMA* | 82*TB60090V21*** | 36800 | 38500 | 15.2 | 12 | 7.8 | 1.8 | 61 | 46 | 215619641
BRYANT HEATING AND COOLING SYSTEMS | 248TAN036**AA* | CVAMA4821XMA* | 82*TB60090V21*** | 36800 | 38500 | 15.2 | 12 | 7.8 | 1.8 | 61 | 46 | 215619640
CARRIER | GH8TAN536**AA* | CVAMA4821XMA* | 58TP*B090V21**20 | 36800 | 38500 | 15.2 | 12 | 7.8 | 1.8 | 61 | 46 | 215619639
CARRIER | 27TPA836A**30* | CVAMA4821XMA* | 58TP*B090V21**20 | 36800 | 38500 | 15.2 | 12 | 7.8 | 1.8 | 61 | 46 | 215619638
ECOTEMP | W5H8T24*K*AAA* | W5VC36M21XA* | WFET110C066A* | 24200 | 24000 | 18 | 13.5 | 7.8 | 2 | 59 | 45 | 215617380
GRANDAIRE | W5H8T24*K*AAA* | W5VC36M21XA* | WFET110C066A* | 24200 | 24000 | 18 | 13.5 | 7.8 | 2 | 59 | 45 | 215617379
TEMPSTAR | N5H8T24*K*AAA* | EVD5X36M21A* | *80VTL1102122B* | 24200 | 24000 | 18 | 13.5 | 7.8 | 2 | 59 | 45 | 215617378
KENMORE | N5H8T24*K*AAA* | EVD5X36M21A* | *80VTL1102122B* | 24200 | 24000 | 18 | 13.5 | 7.8 | 2 | 59 | 45 | 215617377
KEEPRITE | N5H8T24*K*AAA* | EVD5X36M21A* | *80VTL1102122B* | 24200 | 24000 | 18 | 13.5 | 7.8 | 2 | 59 | 45 | 215617376
DAY & NIGHT | N5H8T24*K*AAA* | EVD5X36M21A* | *80VTL1102122B* | 24200 | 24000 | 18 | 13.5 | 7.8 | 2 | 59 | 45 | 215617375
COMFORTMAKER | N5H8T24*K*AAA* | EVD5X36M21A* | *80VTL1102122B* | 24200 | 24000 | 18 | 13.5 | 7.8 | 2 | 59 | 45 | 215617374
ARCOAIRE | N5H8T24*K*AAA* | EVD5X36M21A* | *80VTL1102122B* | 24200 | 24000 | 18 | 13.5 | 7.8 | 2 | 59 | 45 | 215617373
AIRQUEST | N5H8T24*K*AAA* | EVD5X36M21A* | *80VTL1102122B* | 24200 | 24000 | 18 | 13.5 | 7.8 | 2 | 59 | 45 | 215617372
HEIL | N5H8T24*K*AAA* | EVD5X36M21A* | *80VTL1102122B* | 24200 | 24000 | 18 | 13.5 | 7.8 | 2 | 59 | 45 | 215617371
WEATHERMAKER | PH8TAN524**AA* | CVAVA3621XMA* | PG80VTLB66110C** | 24200 | 24000 | 18 | 13.5 | 7.8 | 2 | 59 | 45 | 215617370
BROCK | PH8TAN524**AA* | CVAVA3621XMA* | PG80VTLB66110C** | 24200 | 24000 | 18 | 13.5 | 7.8 | 2 | 59 | 45 | 215617369
PAYNE HEATING AND COOLING | PH8TAN524**AA* | CVAVA3621XMA* | PG80VTLB66110C** | 24200 | 24000 | 18 | 13.5 | 7.8 | 2 | 59 | 45 | 215617368
BRYANT HEATING AND COOLING SYSTEMS | PH8TAN524**AA* | CVAVA3621XMA* | 82*TB66110V21*** | 24200 | 24000 | 18 | 13.5 | 7.8 | 2 | 59 | 45 | 215617367
BRYANT HEATING AND COOLING SYSTEMS | GH8TAN524**AA* | CVAVA3621XMA* | 82*TB66110V21*** | 24200 | 24000 | 18 | 13.5 | 7.8 | 2 | 59 | 45 | 215617366
BRYANT HEATING AND COOLING SYSTEMS | 248TAN024**AA* | CVAVA3621XMA* | 82*TB66110V21*** | 24200 | 24000 | 18 | 13.5 | 7.8 | 2 | 59 | 45 | 215617365
CARRIER | GH8TAN524**AA* | CVAVA3621XMA* | 58TP*B110V21**22 | 24200 | 24000 | 18 | 13.5 | 7.8 | 2 | 59 | 45 | 215617364
CARRIER | 27TPA824A**30* | CVAVA3621XMA* | 58TP*B110V21**22 | 24200 | 24000 | 18 | 13.5 | 7.8 | 2 | 59 | 45 | 215617363
TEMPSTAR | N5H8T36*K*AAA* | EVD5X37M21A* | *96CTN0802120B* | 37000 | 38500 | 15.5 | 12 | 7.8 | 1.78 | 61 | 46 | 215621164
MARATHERM | N5H8T36*K*AAA* | EVD5X37M21A* | *96CTN0802120B* | 37000 | 38500 | 15.5 | 12 | 7.8 | 1.78 | 61 | 46 | 215621163
KENMORE | N5H8T36*K*AAA* | EVD5X37M21A* | *96CTN0802120B* | 37000 | 38500 | 15.5 | 12 | 7.8 | 1.78 | 61 | 46 | 215621162
KEEPRITE | N5H8T36*K*AAA* | EVD5X37M21A* | *96CTN0802120B* | 37000 | 38500 | 15.5 | 12 | 7.8 | 1.78 | 61 | 46 | 215621161
DAY & NIGHT | N5H8T36*K*AAA* | EVD5X37M21A* | *96CTN0802120B* | 37000 | 38500 | 15.5 | 12 | 7.8 | 1.78 | 61 | 46 | 215621160
COMFORTMAKER | N5H8T36*K*AAA* | EVD5X37M21A* | *96CTN0802120B* | 37000 | 38500 | 15.5 | 12 | 7.8 | 1.78 | 61 | 46 | 215621159
ARCOAIRE | N5H8T36*K*AAA* | EVD5X37M21A* | *96CTN0802120B* | 37000 | 38500 | 15.5 | 12 | 7.8 | 1.78 | 61 | 46 | 215621158
BRYANT HEATING AND COOLING SYSTEMS | PH8TAN536**AA* | CVAMA4821XMA* | 926TC60080V21*** | 36800 | 38500 | 15.2 | 12 | 7.8 | 1.78 | 61 | 46 | 215619825
BRYANT HEATING AND COOLING SYSTEMS | GH8TAN536**AA* | CVAMA4821XMA* | 926TC60080V21*** | 36800 | 38500 | 15.2 | 12 | 7.8 | 1.78 | 61 | 46 | 215619824
BRYANT HEATING AND COOLING SYSTEMS | 248TAN036**AA* | CVAMA4821XMA* | 926TC60080V21*** | 36800 | 38500 | 15.2 | 12 | 7.8 | 1.78 | 61 | 46 | 215619823
CARRIER | GH8TAN536**AA* | CVAMA4821XMA* | 59TP6C080V21**20 | 36800 | 38500 | 15.2 | 12 | 7.8 | 1.78 | 61 | 46 | 215619822
CARRIER | 27TPA836A**30* | CVAMA4821XMA* | 59TP6C080V21**20 | 36800 | 38500 | 15.2 | 12 | 7.8 | 1.78 | 61 | 46 | 215619821
WEATHERMAKER | PH8TAN536**AA* | CVAMA4821XMA* | PG96VTAB60100C** | 36800 | 38500 | 15.5 | 12 | 7.8 | 1.78 | 61 | 46 | 215619846
BROCK | PH8TAN536**AA* | CVAMA4821XMA* | PG96VTAB60100C** | 36800 | 38500 | 15.5 | 12 | 7.8 | 1.78 | 61 | 46 | 215619845
PAYNE HEATING AND COOLING | PH8TAN536**AA* | CVAMA4821XMA* | PG96VTAB60100C** | 36800 | 38500 | 15.5 | 12 | 7.8 | 1.78 | 61 | 46 | 215619844
BRYANT HEATING AND COOLING SYSTEMS | PH8TAN536**AA* | CVAMA4821XMA* | 926TC60100V21*** | 36800 | 38500 | 15.5 | 12 | 7.8 | 1.78 | 61 | 46 | 215619843
BRYANT HEATING AND COOLING SYSTEMS | GH8TAN536**AA* | CVAMA4821XMA* | 926TC60100V21*** | 36800 | 38500 | 15.5 | 12 | 7.8 | 1.78 | 61 | 46 | 215619842
BRYANT HEATING AND COOLING SYSTEMS | 248TAN036**AA* | CVAMA4821XMA* | 926TC60100V21*** | 36800 | 38500 | 15.5 | 12 | 7.8 | 1.78 | 61 | 46 | 215619841
CARRIER | GH8TAN536**AA* | CVAMA4821XMA* | GG96VTAB60100C** | 36800 | 38500 | 15.5 | 12 | 7.8 | 1.78 | 61 | 46 | 215619840
CARRIER | GH8TAN536**AA* | CVAMA4821XMA* | 59TP6C100V21**20 | 36800 | 38500 | 15.5 | 12 | 7.8 | 1.78 | 61 | 46 | 215619839
CARRIER | 27TPA836A**30* | CVAMA4821XMA* | GG96VTAB60100C** | 36800 | 38500 | 15.5 | 12 | 7.8 | 1.78 | 61 | 46 | 215619838
CARRIER | 27TPA836A**30* | CVAMA4821XMA* | 59TP6C100V21**20 | 36800 | 38500 | 15.5 | 12 | 7.8 | 1.78 | 61 | 46 | 215619837
TEMPSTAR | N5H8T36*K*AAA* | EVM5X48M21A* | *96VTN0802120B* | 36800 | 38500 | 15.2 | 12 | 7.8 | 1.78 | 61 | 46 | 215619836
KENMORE | N5H8T36*K*AAA* | EVM5X48M21A* | *96VTN0802120B* | 36800 | 38500 | 15.2 | 12 | 7.8 | 1.78 | 61 | 46 | 215619835
KEEPRITE | N5H8T36*K*AAA* | EVM5X48M21A* | *96VTN0802120B* | 36800 | 38500 | 15.2 | 12 | 7.8 | 1.78 | 61 | 46 | 215619834
DAY & NIGHT | N5H8T36*K*AAA* | EVM5X48M21A* | *96VTN0802120B* | 36800 | 38500 | 15.2 | 12 | 7.8 | 1.78 | 61 | 46 | 215619833
BRYANT HEATING AND COOLING SYSTEMS | 248TAN036**AA* | CVAMA4821XMA* | 926TC66100V21*** | 37000 | 38500 | 15.5 | 12.5 | 7.8 | 1.8 | 60 | 46 | 215619859
CARRIER | GH8TAN536**AA* | CVAMA4821XMA* | 59TP6C100V21**22 | 37000 | 38500 | 15.5 | 12.5 | 7.8 | 1.8 | 60 | 46 | 215619858
CARRIER | 27TPA836A**30* | CVAMA4821XMA* | 59TP6C100V21**22 | 37000 | 38500 | 15.5 | 12.5 | 7.8 | 1.8 | 60 | 46 | 215619857
ECOTEMP | W5H8T36*K*AAA* | W5VM48M21XA* | WFST100C060A* | 36800 | 38500 | 15.5 | 12 | 7.8 | 1.78 | 61 | 46 | 215619856
GRANDAIRE | W5H8T36*K*AAA* | W5VM48M21XA* | WFST100C060A* | 36800 | 38500 | 15.5 | 12 | 7.8 | 1.78 | 61 | 46 | 215619855
TEMPSTAR | N5H8T36*K*AAA* | EVM5X48M21A* | *96VTN1002120B* | 36800 | 38500 | 15.5 | 12 | 7.8 | 1.78 | 61 | 46 | 215619854
KENMORE | N5H8T36*K*AAA* | EVM5X48M21A* | *96VTN1002120B* | 36800 | 38500 | 15.5 | 12 | 7.8 | 1.78 | 61 | 46 | 215619853
KEEPRITE | N5H8T36*K*AAA* | EVM5X48M21A* | *96VTN1002120B* | 36800 | 38500 | 15.5 | 12 | 7.8 | 1.78 | 61 | 46 | 215619852
DAY & NIGHT | N5H8T36*K*AAA* | EVM5X48M21A* | *96VTN1002120B* | 36800 | 38500 | 15.5 | 12 | 7.8 | 1.78 | 61 | 46 | 215619851
COMFORTMAKER | N5H8T36*K*AAA* | EVM5X48M21A* | *96VTN1002120B* | 36800 | 38500 | 15.5 | 12 | 7.8 | 1.78 | 61 | 46 | 215619850
ARCOAIRE | N5H8T36*K*AAA* | EVM5X48M21A* | *96VTN1002120B* | 36800 | 38500 | 15.5 | 12 | 7.8 | 1.78 | 61 | 46 | 215619849
AIRQUEST | N5H8T36*K*AAA* | EVM5X48M21A* | *96VTN1002120B* | 36800 | 38500 | 15.5 | 12 | 7.8 | 1.78 | 61 | 46 | 215619848
HEIL | N5H8T36*K*AAA* | EVM5X48M21A* | *96VTN1002120B* | 36800 | 38500 | 15.5 | 12 | 7.8 | 1.78 | 61 | 46 | 215619847
TEMPSTAR | N5H8T36*K*AAA* | EVM5X48M21A* | *96CTN0802120B* | 37000 | 38500 | 15.5 | 12 | 7.8 | 1.78 | 61 | 46 | 215619780
MARATHERM | N5H8T36*K*AAA* | EVM5X48M21A* | *96CTN0802120B* | 37000 | 38500 | 15.5 | 12 | 7.8 | 1.78 | 61 | 46 | 215619779
KENMORE | N5H8T36*K*AAA* | EVM5X48M21A* | *96CTN0802120B* | 37000 | 38500 | 15.5 | 12 | 7.8 | 1.78 | 61 | 46 | 215619778
KEEPRITE | N5H8T36*K*AAA* | EVM5X48M21A* | *96CTN0802120B* | 37000 | 38500 | 15.5 | 12 | 7.8 | 1.78 | 61 | 46 | 215619777
TEMPSTAR | N5H8T24*K*AAA* | EVD5X36M21A* | *96VTN0802120B* | 24200 | 24200 | 18 | 13.5 | 7.8 | 2 | 59 | 45 | 215617746
KENMORE | N5H8T24*K*AAA* | EVD5X36M21A* | *96VTN0802120B* | 24200 | 24200 | 18 | 13.5 | 7.8 | 2 | 59 | 45 | 215617745
KEEPRITE | N5H8T24*K*AAA* | EVD5X36M21A* | *96VTN0802120B* | 24200 | 24200 | 18 | 13.5 | 7.8 | 2 | 59 | 45 | 215617744
DAY & NIGHT | N5H8T24*K*AAA* | EVD5X36M21A* | *96VTN0802120B* | 24200 | 24200 | 18 | 13.5 | 7.8 | 2 | 59 | 45 | 215617743
COMFORTMAKER | N5H8T24*K*AAA* | EVD5X36M21A* | *96VTN0802120B* | 24200 | 24200 | 18 | 13.5 | 7.8 | 2 | 59 | 45 | 215617742
ARCOAIRE | N5H8T24*K*AAA* | EVD5X36M21A* | *96VTN0802120B* | 24200 | 24200 | 18 | 13.5 | 7.8 | 2 | 59 | 45 | 215617741
KENMORE | N5H8T36*K*AAA* | EVD5X38M17A* | *97CMN0801714B* | 37000 | 39000 | 15.5 | 12 | 7.8 | 1.78 | 61 | 46 | 215621490
KEEPRITE | N5H8T36*K*AAA* | EVD5X38M17A* | *97CMN0801714B* | 37000 | 39000 | 15.5 | 12 | 7.8 | 1.78 | 61 | 46 | 215621489
DAY & NIGHT | N5H8T36*K*AAA* | EVD5X38M17A* | *97CMN0801714B* | 37000 | 39000 | 15.5 | 12 | 7.8 | 1.78 | 61 | 46 | 215621488
COMFORTMAKER | N5H8T36*K*AAA* | EVD5X38M17A* | *97CMN0801714B* | 37000 | 39000 | 15.5 | 12 | 7.8 | 1.78 | 61 | 46 | 215621487
ARCOAIRE | N5H8T36*K*AAA* | EVD5X38M17A* | *97CMN0801714B* | 37000 | 39000 | 15.5 | 12 | 7.8 | 1.78 | 61 | 46 | 215621486
AIRQUEST | N5H8T36*K*AAA* | EVD5X38M17A* | *97CMN0801714B* | 37000 | 39000 | 15.5 | 12 | 7.8 | 1.78 | 61 | 46 | 215621485
HEIL | N5H8T36*K*AAA* | EVD5X38M17A* | *97CMN0801714B* | 37000 | 39000 | 15.5 | 12 | 7.8 | 1.78 | 61 | 46 | 215621484
BRYANT HEATING AND COOLING SYSTEMS | PH8TAN536**AA* | CVAVA3817XMA* | 987MC42080C17*** | 37000 | 39000 | 15.5 | 12 | 7.8 | 1.78 | 61 | 46 | 215621483
BRYANT HEATING AND COOLING SYSTEMS | GH8TAN536**AA* | CVAVA3817XMA* | 987MC42080C17*** | 37000 | 39000 | 15.5 | 12 | 7.8 | 1.78 | 61 | 46 | 215621482
BRYANT HEATING AND COOLING SYSTEMS | 248TAN036**AA* | CVAVA3817XMA* | 987MC42080C17*** | 37000 | 39000 | 15.5 | 12 | 7.8 | 1.78 | 61 | 46 | 215621481
CARRIER | GH8TAN536**AA* | CVAVA3817XMA* | 59MN7C080C17**14 | 37000 | 39000 | 15.5 | 12 | 7.8 | 1.78 | 61 | 46 | 215621480
CARRIER | 27TPA836A**30* | CVAVA3817XMA* | 59MN7C080C17**14 | 37000 | 39000 | 15.5 | 12 | 7.8 | 1.78 | 61 | 46 | 215621479
ECOTEMP | W5H8T36*K*AAA* | W5VC38M17XA* | WFET090B048A* | 37000 | 38500 | 16 | 12.5 | 7.8 | 1.8 | 60 | 46 | 215621450
GRANDAIRE | W5H8T36*K*AAA* | W5VC38M17XA* | WFET090B048A* | 37000 | 38500 | 16 | 12.5 | 7.8 | 1.8 | 60 | 46 | 215621449
WEATHERMAKER | PH8TAN536**AA* | CVAVA3817XMA* | PG80VTLB48090B** | 37000 | 38500 | 16 | 12.5 | 7.8 | 1.8 | 60 | 46 | 215621448
BROCK | PH8TAN536**AA* | CVAVA3817XMA* | PG80VTLB48090B** | 37000 | 38500 | 16 | 12.5 | 7.8 | 1.8 | 60 | 46 | 215621447
PAYNE HEATING AND COOLING | PH8TAN536**AA* | CVAVA3817XMA* | PG80VTLB48090B** | 37000 | 38500 | 16 | 12.5 | 7.8 | 1.8 | 60 | 46 | 215621446
BRYANT HEATING AND COOLING SYSTEMS | PH8TAN536**AA* | CVAVA3817XMA* | 82*TB48090V17*** | 37000 | 38500 | 16 | 12.5 | 7.8 | 1.8 | 60 | 46 | 215621445
BRYANT HEATING AND COOLING SYSTEMS | GH8TAN536**AA* | CVAVA3817XMA* | 82*TB48090V17*** | 37000 | 38500 | 16 | 12.5 | 7.8 | 1.8 | 60 | 46 | 215621444
BRYANT HEATING AND COOLING SYSTEMS | 248TAN036**AA* | CVAVA3817XMA* | 82*TB48090V17*** | 37000 | 38500 | 16 | 12.5 | 7.8 | 1.8 | 60 | 46 | 215621443
CARRIER | GH8TAN536**AA* | CVAVA3817XMA* | 58TP*B090V17**16 | 37000 | 38500 | 16 | 12.5 | 7.8 | 1.8 | 60 | 46 | 215621442
CARRIER | 27TPA836A**30* | CVAVA3817XMA* | 58TP*B090V17**16 | 37000 | 38500 | 16 | 12.5 | 7.8 | 1.8 | 60 | 46 | 215621441
TEMPSTAR | N5H8T36*K*AAA* | EVD5X38M17A* | *80VTL0701716B* | 37000 | 38500 | 15.5 | 12 | 7.8 | 1.8 | 61 | 46 | 215621440
KENMORE | N5H8T36*K*AAA* | EVD5X38M17A* | *80VTL0701716B* | 37000 | 38500 | 15.5 | 12 | 7.8 | 1.8 | 61 | 46 | 215621439
KEEPRITE | N5H8T36*K*AAA* | EVD5X38M17A* | *80VTL0701716B* | 37000 | 38500 | 15.5 | 12 | 7.8 | 1.8 | 61 | 46 | 215621438
DAY & NIGHT | N5H8T36*K*AAA* | EVD5X38M17A* | *80VTL0701716B* | 37000 | 38500 | 15.5 | 12 | 7.8 | 1.8 | 61 | 46 | 215621437
COMFORTMAKER | N5H8T36*K*AAA* | EVD5X38M17A* | *80VTL0701716B* | 37000 | 38500 | 15.5 | 12 | 7.8 | 1.8 | 61 | 46 | 215621436
ARCOAIRE | N5H8T36*K*AAA* | EVD5X38M17A* | *80VTL0701716B* | 37000 | 38500 | 15.5 | 12 | 7.8 | 1.8 | 61 | 46 | 215621435
AIRQUEST | N5H8T36*K*AAA* | EVD5X38M17A* | *80VTL0701716B* | 37000 | 38500 | 15.5 | 12 | 7.8 | 1.8 | 61 | 46 | 215621434
HEIL | N5H8T36*K*AAA* | EVD5X38M17A* | *80VTL0701716B* | 37000 | 38500 | 15.5 | 12 | 7.8 | 1.8 | 61 | 46 | 215621433
WEATHERMAKER | PH8TAN536**AA* | CVAVA3817XMA* | PG80VTLB48070B** | 37000 | 38500 | 15.5 | 12 | 7.8 | 1.8 | 61 | 46 | 215621432
BROCK | PH8TAN536**AA* | CVAVA3817XMA* | PG80VTLB48070B** | 37000 | 38500 | 15.5 | 12 | 7.8 | 1.8 | 61 | 46 | 215621431
ECOTEMP | W5H8T36*K*AAA* | W5VC38M17XA* | WFSU060B048B* | 37000 | 38500 | 15.5 | 12 | 7.8 | 1.78 | 61 | 46 | 215621537
GRANDAIRE | W5H8T36*K*AAA* | W5VC38M17XA* | WFSU060B048B* | 37000 | 38500 | 15.5 | 12 | 7.8 | 1.78 | 61 | 46 | 215621536
TEMPSTAR | N5H8T36*K*AAA* | EVD5X38M17A* | *95MSU0601716A* | 37000 | 38500 | 15.5 | 12 | 7.8 | 1.78 | 61 | 46 | 215621535
MARATHERM | N5H8T36*K*AAA* | EVD5X38M17A* | *95MSU0601716A* | 37000 | 38500 | 15.5 | 12 | 7.8 | 1.78 | 61 | 46 | 215621534
TEMPSTAR | N5H8T24*K*AAA* | EVD5X37M21A* | *96CTN0801714B* | 24400 | 24400 | 18 | 13.5 | 7.8 | 1.98 | 59 | 45 | 215618416
MARATHERM | N5H8T24*K*AAA* | EVD5X37M21A* | *96CTN0801714B* | 24400 | 24400 | 18 | 13.5 | 7.8 | 1.98 | 59 | 45 | 215618415
KENMORE | N5H8T24*K*AAA* | EVD5X37M21A* | *96CTN0801714B* | 24400 | 24400 | 18 | 13.5 | 7.8 | 1.98 | 59 | 45 | 215618414
KEEPRITE | N5H8T24*K*AAA* | EVD5X37M21A* | *96CTN0801714B* | 24400 | 24400 | 18 | 13.5 | 7.8 | 1.98 | 59 | 45 | 215618413
DAY & NIGHT | N5H8T24*K*AAA* | EVD5X37M21A* | *96CTN0801714B* | 24400 | 24400 | 18 | 13.5 | 7.8 | 1.98 | 59 | 45 | 215618412
COMFORTMAKER | N5H8T24*K*AAA* | EVD5X37M21A* | *96CTN0801714B* | 24400 | 24400 | 18 | 13.5 | 7.8 | 1.98 | 59 | 45 | 215618411
ARCOAIRE | N5H8T24*K*AAA* | EVD5X37M21A* | *96CTN0801714B* | 24400 | 24400 | 18 | 13.5 | 7.8 | 1.98 | 59 | 45 | 215618410
AIRQUEST | N5H8T24*K*AAA* | EVD5X37M21A* | *96CTN0801714B* | 24400 | 24400 | 18 | 13.5 | 7.8 | 1.98 | 59 | 45 | 215618409
HEIL | N5H8T24*K*AAA* | EVD5X37M21A* | *96CTN0801714B* | 24400 | 24400 | 18 | 13.5 | 7.8 | 1.98 | 59 | 45 | 215618408
BRYANT HEATING AND COOLING SYSTEMS | PH8TAN524**AA* | CVAVA3721XMA* | 986TD42080C17*** | 24400 | 24400 | 18 | 13.5 | 7.8 | 1.98 | 59 | 45 | 215618407
BRYANT HEATING AND COOLING SYSTEMS | GH8TAN524**AA* | CVAVA3721XMA* | 986TD42080C17*** | 24400 | 24400 | 18 | 13.5 | 7.8 | 1.98 | 59 | 45 | 215618406
BRYANT HEATING AND COOLING SYSTEMS | 248TAN024**AA* | CVAVA3721XMA* | 986TD42080C17*** | 24400 | 24400 | 18 | 13.5 | 7.8 | 1.98 | 59 | 45 | 215618405
CARRIER | GH8TAN524**AA* | CVAVA3721XMA* | 59TN6C080C17**14 | 24400 | 24400 | 18 | 13.5 | 7.8 | 1.98 | 59 | 45 | 215618404
CARRIER | 27TPA824A**30* | CVAVA3721XMA* | 59TN6C080C17**14 | 24400 | 24400 | 18 | 13.5 | 7.8 | 1.98 | 59 | 45 | 215618403
TEMPSTAR | N5H8T24*K*AAA* | EVM5X31M17A* | *96VSN0601716B* | 24800 | 24600 | 18 | 13.5 | 7.8 | 1.96 | 59 | 45 | 215614116
KENMORE | N5H8T24*K*AAA* | EVM5X31M17A* | *96VSN0601716B* | 24800 | 24600 | 18 | 13.5 | 7.8 | 1.96 | 59 | 45 | 215614115
KEEPRITE | N5H8T24*K*AAA* | EVM5X31M17A* | *96VSN0601716B* | 24800 | 24600 | 18 | 13.5 | 7.8 | 1.96 | 59 | 45 | 215614114
DAY & NIGHT | N5H8T24*K*AAA* | EVM5X31M17A* | *96VSN0601716B* | 24800 | 24600 | 18 | 13.5 | 7.8 | 1.96 | 59 | 45 | 215614113
COMFORTMAKER | N5H8T24*K*AAA* | EVM5X31M17A* | *96VSN0601716B* | 24800 | 24600 | 18 | 13.5 | 7.8 | 1.96 | 59 | 45 | 215614112
ARCOAIRE | N5H8T24*K*AAA* | EVM5X31M17A* | *96VSN0601716B* | 24800 | 24600 | 18 | 13.5 | 7.8 | 1.96 | 59 | 45 | 215614111
AIRQUEST | N5H8T24*K*AAA* | EVM5X31M17A* | *96VSN0601716B* | 24800 | 24600 | 18 | 13.5 | 7.8 | 1.96 | 59 | 45 | 215614110
HEIL | N5H8T24*K*AAA* | EVM5X31M17A* | *96VSN0601716B* | 24800 | 24600 | 18 | 13.5 | 7.8 | 1.96 | 59 | 45 | 215614109
BRYANT HEATING AND COOLING SYSTEMS | PH8TAN524**AA* | CVAMA3117XMA* | 926SB48060V17*** | 24800 | 24600 | 18 | 13.5 | 7.8 | 1.96 | 59 | 45 | 215614108
BRYANT HEATING AND COOLING SYSTEMS | GH8TAN524**AA* | CVAMA3117XMA* | 926SB48060V17*** | 24800 | 24600 | 18 | 13.5 | 7.8 | 1.96 | 59 | 45 | 215614107
BRYANT HEATING AND COOLING SYSTEMS | 248TAN024**AA* | CVAMA3117XMA* | 926SB48060V17*** | 24800 | 24600 | 18 | 13.5 | 7.8 | 1.96 | 59 | 45 | 215614106
CARRIER | GH8TAN524**AA* | CVAMA3117XMA* | 59SP6B060V17**16 | 24800 | 24600 | 18 | 13.5 | 7.8 | 1.96 | 59 | 45 | 215614105
CARRIER | 27TPA824A**30* | CVAMA3117XMA* | 59SP6B060V17**16 | 24800 | 24600 | 18 | 13.5 | 7.8 | 1.96 | 59 | 45 | 215614104
ECOTEMP | W5H8T36*K*AAA* | W5VM49M21XA* | WFST100C060A* | 37600 | 39000 | 15.5 | 12.5 | 7.8 | 1.8 | 61 | 46 | 215620093
GRANDAIRE | W5H8T36*K*AAA* | W5VM49M21XA* | WFST100C060A* | 37600 | 39000 | 15.5 | 12.5 | 7.8 | 1.8 | 61 | 46 | 215620092
TEMPSTAR | N5H8T36*K*AAA* | EVM5X49M21A* | *96VTN1002120B* | 37600 | 39000 | 15.5 | 12.5 | 7.8 | 1.8 | 61 | 46 | 215620091
KENMORE | N5H8T36*K*AAA* | EVM5X49M21A* | *96VTN1002120B* | 37600 | 39000 | 15.5 | 12.5 | 7.8 | 1.8 | 61 | 46 | 215620090
KEEPRITE | N5H8T36*K*AAA* | EVM5X49M21A* | *96VTN1002120B* | 37600 | 39000 | 15.5 | 12.5 | 7.8 | 1.8 | 61 | 46 | 215620089
DAY & NIGHT | N5H8T36*K*AAA* | EVM5X49M21A* | *96VTN1002120B* | 37600 | 39000 | 15.5 | 12.5 | 7.8 | 1.8 | 61 | 46 | 215620088
COMFORTMAKER | N5H8T36*K*AAA* | EVM5X49M21A* | *96VTN1002120B* | 37600 | 39000 | 15.5 | 12.5 | 7.8 | 1.8 | 61 | 46 | 215620087
ARCOAIRE | N5H8T36*K*AAA* | EVM5X49M21A* | *96VTN1002120B* | 37600 | 39000 | 15.5 | 12.5 | 7.8 | 1.8 | 61 | 46 | 215620086
AIRQUEST | N5H8T36*K*AAA* | EVM5X49M21A* | *96VTN1002120B* | 37600 | 39000 | 15.5 | 12.5 | 7.8 | 1.8 | 61 | 46 | 215620085
HEIL | N5H8T36*K*AAA* | EVM5X49M21A* | *96VTN1002120B* | 37600 | 39000 | 15.5 | 12.5 | 7.8 | 1.8 | 61 | 46 | 215620084
TEMPSTAR | N5H8T36*K*AAA* | EVD5X37M21A* | *80MSU0601716A* | 37000 | 38500 | 15.5 | 12 | 7.8 | 1.78 | 61 | 46 | 215620956
MARATHERM | N5H8T36*K*AAA* | EVD5X37M21A* | *80MSU0601716A* | 37000 | 38500 | 15.5 | 12 | 7.8 | 1.78 | 61 | 46 | 215620955
KENMORE | N5H8T36*K*AAA* | EVD5X37M21A* | *80MSU0601716A* | 37000 | 38500 | 15.5 | 12 | 7.8 | 1.78 | 61 | 46 | 215620954
KEEPRITE | N5H8T36*K*AAA* | EVD5X37M21A* | *80MSU0601716A* | 37000 | 38500 | 15.5 | 12 | 7.8 | 1.78 | 61 | 46 | 215620953
DAY & NIGHT | N5H8T36*K*AAA* | EVD5X37M21A* | *80MSU0601716A* | 37000 | 38500 | 15.5 | 12 | 7.8 | 1.78 | 61 | 46 | 215620952
COMFORTMAKER | N5H8T36*K*AAA* | EVD5X37M21A* | *80MSU0601716A* | 37000 | 38500 | 15.5 | 12 | 7.8 | 1.78 | 61 | 46 | 215620951
TEMPSTAR | N5H8T24*K*AAA* | EVD5X31M17A* | *80VSL0451412B* | 24800 | 24600 | 18 | 13.5 | 7.8 | 1.98 | 59 | 45 | 215616296
KENMORE | N5H8T24*K*AAA* | EVD5X31M17A* | *80VSL0451412B* | 24800 | 24600 | 18 | 13.5 | 7.8 | 1.98 | 59 | 45 | 215616295
KEEPRITE | N5H8T24*K*AAA* | EVD5X31M17A* | *80VSL0451412B* | 24800 | 24600 | 18 | 13.5 | 7.8 | 1.98 | 59 | 45 | 215616294
DAY & NIGHT | N5H8T24*K*AAA* | EVD5X31M17A* | *80VSL0451412B* | 24800 | 24600 | 18 | 13.5 | 7.8 | 1.98 | 59 | 45 | 215616293
COMFORTMAKER | N5H8T24*K*AAA* | EVD5X31M17A* | *80VSL0451412B* | 24800 | 24600 | 18 | 13.5 | 7.8 | 1.98 | 59 | 45 | 215616292
ARCOAIRE | N5H8T24*K*AAA* | EVD5X31M17A* | *80VSL0451412B* | 24800 | 24600 | 18 | 13.5 | 7.8 | 1.98 | 59 | 45 | 215616291
AIRQUEST | N5H8T24*K*AAA* | EVD5X31M17A* | *80VSL0451412B* | 24800 | 24600 | 18 | 13.5 | 7.8 | 1.98 | 59 | 45 | 215616290
HEIL | N5H8T24*K*AAA* | EVD5X31M17A* | *80VSL0451412B* | 24800 | 24600 | 18 | 13.5 | 7.8 | 1.98 | 59 | 45 | 215616289
BRYANT HEATING AND COOLING SYSTEMS | PH8TAN524**AA* | CVAVA3117XMA* | 82*SB36045V14*** | 24800 | 24600 | 18 | 13.5 | 7.8 | 1.98 | 59 | 45 | 215616288
BRYANT HEATING AND COOLING SYSTEMS | GH8TAN524**AA* | CVAVA3117XMA* | 82*SB36045V14*** | 24800 | 24600 | 18 | 13.5 | 7.8 | 1.98 | 59 | 45 | 215616287
BRYANT HEATING AND COOLING SYSTEMS | 248TAN024**AA* | CVAVA3117XMA* | 82*SB36045V14*** | 24800 | 24600 | 18 | 13.5 | 7.8 | 1.98 | 59 | 45 | 215616286
CARRIER | GH8TAN524**AA* | CVAVA3117XMA* | 58SP*B045V14**12 | 24800 | 24600 | 18 | 13.5 | 7.8 | 1.98 | 59 | 45 | 215616285
CARRIER | 27TPA824A**30* | CVAVA3117XMA* | 58SP*B045V14**12 | 24800 | 24600 | 18 | 13.5 | 7.8 | 1.98 | 59 | 45 | 215616284
WEATHERMAKER | PH8TAN524**AA* | CVAVA3721XMA* | PG96VTAB60080C** | 24400 | 24200 | 18 | 13.5 | 7.8 | 2 | 59 | 45 | 215618508
BROCK | PH8TAN524**AA* | CVAVA3721XMA* | PG96VTAB60080C** | 24400 | 24200 | 18 | 13.5 | 7.8 | 2 | 59 | 45 | 215618507
PAYNE HEATING AND COOLING | PH8TAN524**AA* | CVAVA3721XMA* | PG96VTAB60080C** | 24400 | 24200 | 18 | 13.5 | 7.8 | 2 | 59 | 45 | 215618506
BRYANT HEATING AND COOLING SYSTEMS | PH8TAN524**AA* | CVAVA3721XMA* | 926TC60080V21*** | 24400 | 24200 | 18 | 13.5 | 7.8 | 2 | 59 | 45 | 215618505
BRYANT HEATING AND COOLING SYSTEMS | GH8TAN524**AA* | CVAVA3721XMA* | 926TC60080V21*** | 24400 | 24200 | 18 | 13.5 | 7.8 | 2 | 59 | 45 | 215618504
BRYANT HEATING AND COOLING SYSTEMS | 248TAN024**AA* | CVAVA3721XMA* | 926TC60080V21*** | 24400 | 24200 | 18 | 13.5 | 7.8 | 2 | 59 | 45 | 215618503
CARRIER | GH8TAN524**AA* | CVAVA3721XMA* | 59TP6C080V21**20 | 24400 | 24200 | 18 | 13.5 | 7.8 | 2 | 59 | 45 | 215618502
CARRIER | 27TPA824A**30* | CVAVA3721XMA* | 59TP6C080V21**20 | 24400 | 24200 | 18 | 13.5 | 7.8 | 2 | 59 | 45 | 215618501
TEMPSTAR | N5H8T36*K*AAA* | EVM5X48M21A* | *80CSU0802120A* | 36800 | 38500 | 15.5 | 12.5 | 7.8 | 1.78 | 60 | 46 | 215619460
MARATHERM | N5H8T36*K*AAA* | EVM5X48M21A* | *80CSU0802120A* | 36800 | 38500 | 15.5 | 12.5 | 7.8 | 1.78 | 60 | 46 | 215619459
KENMORE | N5H8T36*K*AAA* | EVM5X48M21A* | *80CSU0802120A* | 36800 | 38500 | 15.5 | 12.5 | 7.8 | 1.78 | 60 | 46 | 215619458
KEEPRITE | N5H8T36*K*AAA* | EVM5X48M21A* | *80CSU0802120A* | 36800 | 38500 | 15.5 | 12.5 | 7.8 | 1.78 | 60 | 46 | 215619457
DAY & NIGHT | N5H8T36*K*AAA* | EVM5X48M21A* | *80CSU0802120A* | 36800 | 38500 | 15.5 | 12.5 | 7.8 | 1.78 | 60 | 46 | 215619456
COMFORTMAKER | N5H8T36*K*AAA* | EVM5X48M21A* | *80CSU0802120A* | 36800 | 38500 | 15.5 | 12.5 | 7.8 | 1.78 | 60 | 46 | 215619455
ARCOAIRE | N5H8T36*K*AAA* | EVM5X48M21A* | *80CSU0802120A* | 36800 | 38500 | 15.5 | 12.5 | 7.8 | 1.78 | 60 | 46 | 215619454
AIRQUEST | N5H8T36*K*AAA* | EVM5X48M21A* | *80CSU0802120A* | 36800 | 38500 | 15.5 | 12.5 | 7.8 | 1.78 | 60 | 46 | 215619453
HEIL | N5H8T36*K*AAA* | EVM5X48M21A* | *80CSU0802120A* | 36800 | 38500 | 15.5 | 12.5 | 7.8 | 1.78 | 60 | 46 | 215619452
BRYANT HEATING AND COOLING SYSTEMS | PH8TAN536**AA* | CVAMA4821XMA* | 83*CA60080C21*** | 36800 | 38500 | 15.5 | 12.5 | 7.8 | 1.78 | 60 | 46 | 215619451
BRYANT HEATING AND COOLING SYSTEMS | GH8TAN536**AA* | CVAMA4821XMA* | 83*CA60080C21*** | 36800 | 38500 | 15.5 | 12.5 | 7.8 | 1.78 | 60 | 46 | 215619450
BRYANT HEATING AND COOLING SYSTEMS | 248TAN036**AA* | CVAMA4821XMA* | 83*CA60080C21*** | 36800 | 38500 | 15.5 | 12.5 | 7.8 | 1.78 | 60 | 46 | 215619449
CARRIER | GH8TAN536**AA* | CVAMA4821XMA* | 58CU*A080C21**20 | 36800 | 38500 | 15.5 | 12.5 | 7.8 | 1.78 | 60 | 46 | 215619448
CARRIER | 27TPA836A**30* | CVAMA4821XMA* | 58CU*A080C21**20 | 36800 | 38500 | 15.5 | 12.5 | 7.8 | 1.78 | 60 | 46 | 215619447
ECOTEMP | W5H8T24*K*AAA* | W5VM32M17XA* | WFEU040B036B* | 24600 | 24200 | 18.5 | 14 | 7.8 | 2 | 59 | 45 | 215614428
GRANDAIRE | W5H8T24*K*AAA* | W5VM32M17XA* | WFEU040B036B* | 24600 | 24200 | 18.5 | 14 | 7.8 | 2 | 59 | 45 | 215614427
TEMPSTAR | N5H8T24*K*AAA* | EVM5X32M17A* | *80MSU0401712A* | 24600 | 24200 | 18.5 | 14 | 7.8 | 2 | 59 | 45 | 215614426
MARATHERM | N5H8T24*K*AAA* | EVM5X32M17A* | *80MSU0401712A* | 24600 | 24200 | 18.5 | 14 | 7.8 | 2 | 59 | 45 | 215614425
KENMORE | N5H8T24*K*AAA* | EVM5X32M17A* | *80MSU0401712A* | 24600 | 24200 | 18.5 | 14 | 7.8 | 2 | 59 | 45 | 215614424
KEEPRITE | N5H8T24*K*AAA* | EVM5X32M17A* | *80MSU0401712A* | 24600 | 24200 | 18.5 | 14 | 7.8 | 2 | 59 | 45 | 215614423
DAY & NIGHT | N5H8T24*K*AAA* | EVM5X32M17A* | *80MSU0401712A* | 24600 | 24200 | 18.5 | 14 | 7.8 | 2 | 59 | 45 | 215614422
COMFORTMAKER | N5H8T24*K*AAA* | EVM5X32M17A* | *80MSU0401712A* | 24600 | 24200 | 18.5 | 14 | 7.8 | 2 | 59 | 45 | 215614421
ARCOAIRE | N5H8T24*K*AAA* | EVM5X32M17A* | *80MSU0401712A* | 24600 | 24200 | 18.5 | 14 | 7.8 | 2 | 59 | 45 | 215614420
AIRQUEST | N5H8T24*K*AAA* | EVM5X32M17A* | *80MSU0401712A* | 24600 | 24200 | 18.5 | 14 | 7.8 | 2 | 59 | 45 | 215614419
HEIL | N5H8T24*K*AAA* | EVM5X32M17A* | *80MSU0401712A* | 24600 | 24200 | 18.5 | 14 | 7.8 | 2 | 59 | 45 | 215614418
WEATHERMAKER | PH8TAN524**AA* | CVAMA3217XMA* | PG80MSUA36040B** | 24600 | 24200 | 18.5 | 14 | 7.8 | 2 | 59 | 45 | 215614417
BROCK | PH8TAN524**AA* | CVAMA3217XMA* | PG80MSUA36040B** | 24600 | 24200 | 18.5 | 14 | 7.8 | 2 | 59 | 45 | 215614416
PAYNE HEATING AND COOLING | PH8TAN524**AA* | CVAMA3217XMA* | PG80MSUA36040B** | 24600 | 24200 | 18.5 | 14 | 7.8 | 2 | 59 | 45 | 215614415
BRYANT HEATING AND COOLING SYSTEMS | PH8TAN524**AA* | CVAMA3217XMA* | 83*SB36040M17*** | 24600 | 24200 | 18.5 | 14 | 7.8 | 2 | 59 | 45 | 215614414
BRYANT HEATING AND COOLING SYSTEMS | GH8TAN524**AA* | CVAMA3217XMA* | 83*SB36040M17*** | 24600 | 24200 | 18.5 | 14 | 7.8 | 2 | 59 | 45 | 215614413
TEMPSTAR | N5H8T36*K*AAA* | EVD5X37M21A* | *95CSU1002122B* | 37000 | 38500 | 15.5 | 12 | 7.8 | 1.78 | 61 | 46 | 215621065
MARATHERM | N5H8T36*K*AAA* | EVD5X37M21A* | *95CSU1002122B* | 37000 | 38500 | 15.5 | 12 | 7.8 | 1.78 | 61 | 46 | 215621064
KENMORE | N5H8T36*K*AAA* | EVD5X37M21A* | *95CSU1002122B* | 37000 | 38500 | 15.5 | 12 | 7.8 | 1.78 | 61 | 46 | 215621063
KEEPRITE | N5H8T36*K*AAA* | EVD5X37M21A* | *95CSU1002122B* | 37000 | 38500 | 15.5 | 12 | 7.8 | 1.78 | 61 | 46 | 215621062
DAY & NIGHT | N5H8T36*K*AAA* | EVD5X37M21A* | *95CSU1002122B* | 37000 | 38500 | 15.5 | 12 | 7.8 | 1.78 | 61 | 46 | 215621061
COMFORTMAKER | N5H8T36*K*AAA* | EVD5X37M21A* | *95CSU1002122B* | 37000 | 38500 | 15.5 | 12 | 7.8 | 1.78 | 61 | 46 | 215621060
ARCOAIRE | N5H8T36*K*AAA* | EVD5X37M21A* | *95CSU1002122B* | 37000 | 38500 | 15.5 | 12 | 7.8 | 1.78 | 61 | 46 | 215621059
AIRQUEST | N5H8T36*K*AAA* | EVD5X37M21A* | *95CSU1002122B* | 37000 | 38500 | 15.5 | 12 | 7.8 | 1.78 | 61 | 46 | 215621058
HEIL | N5H8T36*K*AAA* | EVD5X37M21A* | *95CSU1002122B* | 37000 | 38500 | 15.5 | 12 | 7.8 | 1.78 | 61 | 46 | 215621057
BRYANT HEATING AND COOLING SYSTEMS | PH8TAN536**AA* | CVAVA3721XMA* | 935CB66100C21*** | 37000 | 38500 | 15.5 | 12 | 7.8 | 1.78 | 61 | 46 | 215621056
BRYANT HEATING AND COOLING SYSTEMS | GH8TAN536**AA* | CVAVA3721XMA* | 935CB66100C21*** | 37000 | 38500 | 15.5 | 12 | 7.8 | 1.78 | 61 | 46 | 215621055
BRYANT HEATING AND COOLING SYSTEMS | 248TAN036**AA* | CVAVA3721XMA* | 935CB66100C21*** | 37000 | 38500 | 15.5 | 12 | 7.8 | 1.78 | 61 | 46 | 215621054
CARRIER | GH8TAN536**AA* | CVAVA3721XMA* | 59CU5B100C21**22 | 37000 | 38500 | 15.5 | 12 | 7.8 | 1.78 | 61 | 46 | 215621053
CARRIER | 27TPA836A**30* | CVAVA3721XMA* | 59CU5B100C21**22 | 37000 | 38500 | 15.5 | 12 | 7.8 | 1.78 | 61 | 46 | 215621052
TEMPSTAR | N5H8T36*K*AAA* | EVD5X37M21A* | *80VTL0902120B* | 36800 | 38500 | 15.5 | 12 | 7.8 | 1.8 | 61 | 46 | 215621037
KENMORE | N5H8T36*K*AAA* | EVD5X37M21A* | *80VTL0902120B* | 36800 | 38500 | 15.5 | 12 | 7.8 | 1.8 | 61 | 46 | 215621036
KEEPRITE | N5H8T36*K*AAA* | EVD5X37M21A* | *80VTL0902120B* | 36800 | 38500 | 15.5 | 12 | 7.8 | 1.8 | 61 | 46 | 215621035
DAY & NIGHT | N5H8T36*K*AAA* | EVD5X37M21A* | *80VTL0902120B* | 36800 | 38500 | 15.5 | 12 | 7.8 | 1.8 | 61 | 46 | 215621034
COMFORTMAKER | N5H8T36*K*AAA* | EVD5X37M21A* | *80VTL0902120B* | 36800 | 38500 | 15.5 | 12 | 7.8 | 1.8 | 61 | 46 | 215621033
ARCOAIRE | N5H8T36*K*AAA* | EVD5X37M21A* | *80VTL0902120B* | 36800 | 38500 | 15.5 | 12 | 7.8 | 1.8 | 61 | 46 | 215621032
AIRQUEST | N5H8T36*K*AAA* | EVD5X37M21A* | *80VTL0902120B* | 36800 | 38500 | 15.5 | 12 | 7.8 | 1.8 | 61 | 46 | 215621031
HEIL | N5H8T36*K*AAA* | EVD5X37M21A* | *80VTL0902120B* | 36800 | 38500 | 15.5 | 12 | 7.8 | 1.8 | 61 | 46 | 215621030
WEATHERMAKER | PH8TAN536**AA* | CVAVA3721XMA* | PG80VTLB60090C** | 36800 | 38500 | 15.5 | 12 | 7.8 | 1.8 | 61 | 46 | 215621029
BROCK | PH8TAN536**AA* | CVAVA3721XMA* | PG80VTLB60090C** | 36800 | 38500 | 15.5 | 12 | 7.8 | 1.8 | 61 | 46 | 215621028
PAYNE HEATING AND COOLING | PH8TAN536**AA* | CVAVA3721XMA* | PG80VTLB60090C** | 36800 | 38500 | 15.5 | 12 | 7.8 | 1.8 | 61 | 46 | 215621027
KENMORE | N5H8T36*K*AAA* | EVD5X37M21A* | *96VSN0802120B* | 36800 | 38500 | 15.2 | 12 | 7.8 | 1.78 | 61 | 46 | 215621117
BRYANT HEATING AND COOLING SYSTEMS | PH8TAN536**AA* | CVAVA3721XMA* | 82*TB60090V21*** | 36800 | 38500 | 15.5 | 12 | 7.8 | 1.8 | 61 | 46 | 215621026
BRYANT HEATING AND COOLING SYSTEMS | GH8TAN536**AA* | CVAVA3721XMA* | 82*TB60090V21*** | 36800 | 38500 | 15.5 | 12 | 7.8 | 1.8 | 61 | 46 | 215621025
BRYANT HEATING AND COOLING SYSTEMS | 248TAN036**AA* | CVAVA3721XMA* | 82*TB60090V21*** | 36800 | 38500 | 15.5 | 12 | 7.8 | 1.8 | 61 | 46 | 215621024
CARRIER | GH8TAN536**AA* | CVAVA3721XMA* | 58TP*B090V21**20 | 36800 | 38500 | 15.5 | 12 | 7.8 | 1.8 | 61 | 46 | 215621023
CARRIER | 27TPA836A**30* | CVAVA3721XMA* | 58TP*B090V21**20 | 36800 | 38500 | 15.5 | 12 | 7.8 | 1.8 | 61 | 46 | 215621022
ECOTEMP | W5H8T24*K*AAA* | W5VC37M21XA* | WFEU100C060B* | 24400 | 24400 | 18 | 13.5 | 7.8 | 1.98 | 59 | 45 | 215617977
GRANDAIRE | W5H8T24*K*AAA* | W5VC37M21XA* | WFEU100C060B* | 24400 | 24400 | 18 | 13.5 | 7.8 | 1.98 | 59 | 45 | 215617976
TEMPSTAR | N5H8T24*K*AAA* | EVD5X37M21A* | *80MSU1002120A* | 24400 | 24400 | 18 | 13.5 | 7.8 | 1.98 | 59 | 45 | 215617975
MARATHERM | N5H8T24*K*AAA* | EVD5X37M21A* | *80MSU1002120A* | 24400 | 24400 | 18 | 13.5 | 7.8 | 1.98 | 59 | 45 | 215617974
KENMORE | N5H8T24*K*AAA* | EVD5X37M21A* | *80MSU1002120A* | 24400 | 24400 | 18 | 13.5 | 7.8 | 1.98 | 59 | 45 | 215617973
KEEPRITE | N5H8T24*K*AAA* | EVD5X37M21A* | *80MSU1002120A* | 24400 | 24400 | 18 | 13.5 | 7.8 | 1.98 | 59 | 45 | 215617972
DAY & NIGHT | N5H8T24*K*AAA* | EVD5X37M21A* | *80MSU1002120A* | 24400 | 24400 | 18 | 13.5 | 7.8 | 1.98 | 59 | 45 | 215617971
COMFORTMAKER | N5H8T24*K*AAA* | EVD5X37M21A* | *80MSU1002120A* | 24400 | 24400 | 18 | 13.5 | 7.8 | 1.98 | 59 | 45 | 215617970
ARCOAIRE | N5H8T24*K*AAA* | EVD5X37M21A* | *80MSU1002120A* | 24400 | 24400 | 18 | 13.5 | 7.8 | 1.98 | 59 | 45 | 215617969
AIRQUEST | N5H8T24*K*AAA* | EVD5X37M21A* | *80MSU1002120A* | 24400 | 24400 | 18 | 13.5 | 7.8 | 1.98 | 59 | 45 | 215617968
HEIL | N5H8T24*K*AAA* | EVD5X37M21A* | *80MSU1002120A* | 24400 | 24400 | 18 | 13.5 | 7.8 | 1.98 | 59 | 45 | 215617967
WEATHERMAKER | PH8TAN524**AA* | CVAVA3721XMA* | PG80MSUA60100C** | 24400 | 24400 | 18 | 13.5 | 7.8 | 1.98 | 59 | 45 | 215617966
BROCK | PH8TAN524**AA* | CVAVA3721XMA* | PG80MSUA60100C** | 24400 | 24400 | 18 | 13.5 | 7.8 | 1.98 | 59 | 45 | 215617965
PAYNE HEATING AND COOLING | PH8TAN524**AA* | CVAVA3721XMA* | PG80MSUA60100C** | 24400 | 24400 | 18 | 13.5 | 7.8 | 1.98 | 59 | 45 | 215617964
BRYANT HEATING AND COOLING SYSTEMS | PH8TAN524**AA* | CVAVA3721XMA* | 83*SB60100M21*** | 24400 | 24400 | 18 | 13.5 | 7.8 | 1.98 | 59 | 45 | 215617963
BRYANT HEATING AND COOLING SYSTEMS | GH8TAN524**AA* | CVAVA3721XMA* | 83*SB60100M21*** | 24400 | 24400 | 18 | 13.5 | 7.8 | 1.98 | 59 | 45 | 215617962
BRYANT HEATING AND COOLING SYSTEMS | 248TAN024**AA* | CVAVA3721XMA* | 83*SB60100M21*** | 24400 | 24400 | 18 | 13.5 | 7.8 | 1.98 | 59 | 45 | 215617961
CARRIER | GH8TAN524**AA* | CVAVA3721XMA* | 58SU*B100M21**20 | 24400 | 24400 | 18 | 13.5 | 7.8 | 1.98 | 59 | 45 | 215617960
CARRIER | 27TPA824A**30* | CVAVA3721XMA* | 58SU*B100M21**20 | 24400 | 24400 | 18 | 13.5 | 7.8 | 1.98 | 59 | 45 | 215617959
ECOTEMP | W5H8T36*K*AAA* | W5VM48M21XA* | WFEU080C060B* | 37000 | 38500 | 16 | 12.5 | 7.8 | 1.8 | 60 | 45 | 215619550
GRANDAIRE | W5H8T36*K*AAA* | W5VM48M21XA* | WFEU080C060B* | 37000 | 38500 | 16 | 12.5 | 7.8 | 1.8 | 60 | 45 | 215619549
TEMPSTAR | N5H8T36*K*AAA* | EVM5X48M21A* | *80MSU0802120A* | 37000 | 38500 | 16 | 12.5 | 7.8 | 1.8 | 60 | 45 | 215619548
MARATHERM | N5H8T36*K*AAA* | EVM5X48M21A* | *80MSU0802120A* | 37000 | 38500 | 16 | 12.5 | 7.8 | 1.8 | 60 | 45 | 215619547
KENMORE | N5H8T36*K*AAA* | EVM5X48M21A* | *80MSU0802120A* | 37000 | 38500 | 16 | 12.5 | 7.8 | 1.8 | 60 | 45 | 215619546
KEEPRITE | N5H8T36*K*AAA* | EVM5X48M21A* | *80MSU0802120A* | 37000 | 38500 | 16 | 12.5 | 7.8 | 1.8 | 60 | 45 | 215619545
DAY & NIGHT | N5H8T36*K*AAA* | EVM5X48M21A* | *80MSU0802120A* | 37000 | 38500 | 16 | 12.5 | 7.8 | 1.8 | 60 | 45 | 215619544
COMFORTMAKER | N5H8T36*K*AAA* | EVM5X48M21A* | *80MSU0802120A* | 37000 | 38500 | 16 | 12.5 | 7.8 | 1.8 | 60 | 45 | 215619543
ARCOAIRE | N5H8T36*K*AAA* | EVM5X48M21A* | *80MSU0802120A* | 37000 | 38500 | 16 | 12.5 | 7.8 | 1.8 | 60 | 45 | 215619542
AIRQUEST | N5H8T36*K*AAA* | EVM5X48M21A* | *80MSU0802120A* | 37000 | 38500 | 16 | 12.5 | 7.8 | 1.8 | 60 | 45 | 215619541
HEIL | N5H8T36*K*AAA* | EVM5X48M21A* | *80MSU0802120A* | 37000 | 38500 | 16 | 12.5 | 7.8 | 1.8 | 60 | 45 | 215619540
WEATHERMAKER | PH8TAN536**AA* | CVAMA4821XMA* | PG80MSUA60080C** | 37000 | 38500 | 16 | 12.5 | 7.8 | 1.8 | 60 | 45 | 215619539
BROCK | PH8TAN536**AA* | CVAMA4821XMA* | PG80MSUA60080C** | 37000 | 38500 | 16 | 12.5 | 7.8 | 1.8 | 60 | 45 | 215619538
PAYNE HEATING AND COOLING | PH8TAN536**AA* | CVAMA4821XMA* | PG80MSUA60080C** | 37000 | 38500 | 16 | 12.5 | 7.8 | 1.8 | 60 | 45 | 215619537
BRYANT HEATING AND COOLING SYSTEMS | PH8TAN536**AA* | CVAMA4821XMA* | 83*SB60080M21*** | 37000 | 38500 | 16 | 12.5 | 7.8 | 1.8 | 60 | 45 | 215619536
BRYANT HEATING AND COOLING SYSTEMS | GH8TAN536**AA* | CVAMA4821XMA* | 83*SB60080M21*** | 37000 | 38500 | 16 | 12.5 | 7.8 | 1.8 | 60 | 45 | 215619535
BRYANT HEATING AND COOLING SYSTEMS | 248TAN036**AA* | CVAMA4821XMA* | 83*SB60080M21*** | 37000 | 38500 | 16 | 12.5 | 7.8 | 1.8 | 60 | 45 | 215619534
CARRIER | GH8TAN536**AA* | CVAMA4821XMA* | 58SU*B080M21**20 | 37000 | 38500 | 16 | 12.5 | 7.8 | 1.8 | 60 | 45 | 215619533
KEEPRITE | N5H8T36*K*AAA* | EVM5X49M21A* | *80VTL0701716B* | 37400 | 39000 | 15.2 | 12 | 7.8 | 1.78 | 61 | 47 | 215619956
DAY & NIGHT | N5H8T36*K*AAA* | EVM5X49M21A* | *80VTL0701716B* | 37400 | 39000 | 15.2 | 12 | 7.8 | 1.78 | 61 | 47 | 215619955
COMFORTMAKER | N5H8T36*K*AAA* | EVM5X49M21A* | *80VTL0701716B* | 37400 | 39000 | 15.2 | 12 | 7.8 | 1.78 | 61 | 47 | 215619954
ARCOAIRE | N5H8T36*K*AAA* | EVM5X49M21A* | *80VTL0701716B* | 37400 | 39000 | 15.2 | 12 | 7.8 | 1.78 | 61 | 47 | 215619953
AIRQUEST | N5H8T36*K*AAA* | EVM5X49M21A* | *80VTL0701716B* | 37400 | 39000 | 15.2 | 12 | 7.8 | 1.78 | 61 | 47 | 215619952
HEIL | N5H8T36*K*AAA* | EVM5X49M21A* | *80VTL0701716B* | 37400 | 39000 | 15.2 | 12 | 7.8 | 1.78 | 61 | 47 | 215619951
WEATHERMAKER | PH8TAN536**AA* | CVAMA4921XMA* | PG80VTLB48070B** | 37400 | 39000 | 15.2 | 12 | 7.8 | 1.78 | 61 | 47 | 215619950
BROCK | PH8TAN536**AA* | CVAMA4921XMA* | PG80VTLB48070B** | 37400 | 39000 | 15.2 | 12 | 7.8 | 1.78 | 61 | 47 | 215619949
PAYNE HEATING AND COOLING | PH8TAN536**AA* | CVAMA4921XMA* | PG80VTLB48070B** | 37400 | 39000 | 15.2 | 12 | 7.8 | 1.78 | 61 | 47 | 215619948
BRYANT HEATING AND COOLING SYSTEMS | PH8TAN536**AA* | CVAMA4921XMA* | 82*TB48070V17*** | 37400 | 39000 | 15.2 | 12 | 7.8 | 1.78 | 61 | 47 | 215619947
BRYANT HEATING AND COOLING SYSTEMS | GH8TAN536**AA* | CVAMA4921XMA* | 82*TB48070V17*** | 37400 | 39000 | 15.2 | 12 | 7.8 | 1.78 | 61 | 47 | 215619946
BRYANT HEATING AND COOLING SYSTEMS | 248TAN036**AA* | CVAMA4921XMA* | 82*TB48070V17*** | 37400 | 39000 | 15.2 | 12 | 7.8 | 1.78 | 61 | 47 | 215619945
CARRIER | GH8TAN536**AA* | CVAMA4921XMA* | 58TP*B070V17**16 | 37400 | 39000 | 15.2 | 12 | 7.8 | 1.78 | 61 | 47 | 215619944
CARRIER | 27TPA836A**30* | CVAMA4921XMA* | 58TP*B070V17**16 | 37400 | 39000 | 15.2 | 12 | 7.8 | 1.78 | 61 | 47 | 215619943
TEMPSTAR | N5H8T36*K*AAA* | EVM5X49M21A* | *80CTL0902120B* | 37600 | 39000 | 15.5 | 12.5 | 7.8 | 1.82 | 60 | 46 | 215619942
MARATHERM | N5H8T36*K*AAA* | EVM5X49M21A* | *80CTL0902120B* | 37600 | 39000 | 15.5 | 12.5 | 7.8 | 1.82 | 60 | 46 | 215619941
ARCOAIRE | N5H8T36*K*AAA* | EVM5X49M21A* | *80VTL0902120B* | 37600 | 39000 | 15.5 | 12.5 | 7.8 | 1.8 | 60 | 46 | 215619979
AIRQUEST | N5H8T36*K*AAA* | EVM5X49M21A* | *80VTL0902120B* | 37600 | 39000 | 15.5 | 12.5 | 7.8 | 1.8 | 60 | 46 | 215619978
HEIL | N5H8T36*K*AAA* | EVM5X49M21A* | *80VTL0902120B* | 37600 | 39000 | 15.5 | 12.5 | 7.8 | 1.8 | 60 | 46 | 215619977
WEATHERMAKER | PH8TAN536**AA* | CVAMA4921XMA* | PG80VTLB60090C** | 37600 | 39000 | 15.5 | 12.5 | 7.8 | 1.8 | 60 | 46 | 215619976
BROCK | PH8TAN536**AA* | CVAMA4921XMA* | PG80VTLB60090C** | 37600 | 39000 | 15.5 | 12.5 | 7.8 | 1.8 | 60 | 46 | 215619975
PAYNE HEATING AND COOLING | PH8TAN536**AA* | CVAMA4921XMA* | PG80VTLB60090C** | 37600 | 39000 | 15.5 | 12.5 | 7.8 | 1.8 | 60 | 46 | 215619974
BRYANT HEATING AND COOLING SYSTEMS | PH8TAN536**AA* | CVAMA4921XMA* | 82*TB60090V21*** | 37600 | 39000 | 15.5 | 12.5 | 7.8 | 1.8 | 60 | 46 | 215619973
BRYANT HEATING AND COOLING SYSTEMS | GH8TAN536**AA* | CVAMA4921XMA* | 82*TB60090V21*** | 37600 | 39000 | 15.5 | 12.5 | 7.8 | 1.8 | 60 | 46 | 215619972
BRYANT HEATING AND COOLING SYSTEMS | 248TAN036**AA* | CVAMA4921XMA* | 82*TB60090V21*** | 37600 | 39000 | 15.5 | 12.5 | 7.8 | 1.8 | 60 | 46 | 215619971
CARRIER | GH8TAN536**AA* | CVAMA4921XMA* | 58TP*B090V21**20 | 37600 | 39000 | 15.5 | 12.5 | 7.8 | 1.8 | 60 | 46 | 215619970
CARRIER | 27TPA836A**30* | CVAMA4921XMA* | 58TP*B090V21**20 | 37600 | 39000 | 15.5 | 12.5 | 7.8 | 1.8 | 60 | 46 | 215619969
ECOTEMP | W5H8T36*K*AAA* | W5VM49M21XA* | WFET090B048A* | 37600 | 39000 | 15.5 | 12 | 7.8 | 1.78 | 61 | 46 | 215619968
GRANDAIRE | W5H8T36*K*AAA* | W5VM49M21XA* | WFET090B048A* | 37600 | 39000 | 15.5 | 12 | 7.8 | 1.78 | 61 | 46 | 215619967
KENMORE | N5H8T36*K*AAA* | EVM5X49M21A* | *80CTL0902120B* | 37600 | 39000 | 15.5 | 12.5 | 7.8 | 1.82 | 60 | 46 | 215619940
KEEPRITE | N5H8T36*K*AAA* | EVM5X49M21A* | *80CTL0902120B* | 37600 | 39000 | 15.5 | 12.5 | 7.8 | 1.82 | 60 | 46 | 215619939
DAY & NIGHT | N5H8T36*K*AAA* | EVM5X49M21A* | *80CTL0902120B* | 37600 | 39000 | 15.5 | 12.5 | 7.8 | 1.82 | 60 | 46 | 215619938
COMFORTMAKER | N5H8T36*K*AAA* | EVM5X49M21A* | *80CTL0902120B* | 37600 | 39000 | 15.5 | 12.5 | 7.8 | 1.82 | 60 | 46 | 215619937
ARCOAIRE | N5H8T36*K*AAA* | EVM5X49M21A* | *80CTL0902120B* | 37600 | 39000 | 15.5 | 12.5 | 7.8 | 1.82 | 60 | 46 | 215619936
AIRQUEST | N5H8T36*K*AAA* | EVM5X49M21A* | *80CTL0902120B* | 37600 | 39000 | 15.5 | 12.5 | 7.8 | 1.82 | 60 | 46 | 215619935
HEIL | N5H8T36*K*AAA* | EVM5X49M21A* | *80CTL0902120B* | 37600 | 39000 | 15.5 | 12.5 | 7.8 | 1.82 | 60 | 46 | 215619934
BRYANT HEATING AND COOLING SYSTEMS | PH8TAN536**AA* | CVAMA4921XMA* | 88*TB60090C21*** | 37600 | 39000 | 15.5 | 12.5 | 7.8 | 1.82 | 60 | 46 | 215619933
BRYANT HEATING AND COOLING SYSTEMS | GH8TAN536**AA* | CVAMA4921XMA* | 88*TB60090C21*** | 37600 | 39000 | 15.5 | 12.5 | 7.8 | 1.82 | 60 | 46 | 215619932
BRYANT HEATING AND COOLING SYSTEMS | 248TAN036**AA* | CVAMA4921XMA* | 88*TB60090C21*** | 37600 | 39000 | 15.5 | 12.5 | 7.8 | 1.82 | 60 | 46 | 215619931
CARRIER | GH8TAN536**AA* | CVAMA4921XMA* | 58TN*B090C21**20 | 37600 | 39000 | 15.5 | 12.5 | 7.8 | 1.82 | 60 | 46 | 215619930
CARRIER | 27TPA836A**30* | CVAMA4921XMA* | 58TN*B090C21**20 | 37600 | 39000 | 15.5 | 12.5 | 7.8 | 1.82 | 60 | 46 | 215619929
TEMPSTAR | N5H8T36*K*AAA* | EVM5X49M21A* | *80CTL0901716B* | 37600 | 39000 | 15.5 | 12 | 7.8 | 1.78 | 61 | 46 | 215619928
MARATHERM | N5H8T36*K*AAA* | EVM5X49M21A* | *80CTL0901716B* | 37600 | 39000 | 15.5 | 12 | 7.8 | 1.78 | 61 | 46 | 215619927
KENMORE | N5H8T36*K*AAA* | EVM5X49M21A* | *80CTL0901716B* | 37600 | 39000 | 15.5 | 12 | 7.8 | 1.78 | 61 | 46 | 215619926
KEEPRITE | N5H8T36*K*AAA* | EVM5X49M21A* | *80CTL0901716B* | 37600 | 39000 | 15.5 | 12 | 7.8 | 1.78 | 61 | 46 | 215619925
DAY & NIGHT | N5H8T36*K*AAA* | EVM5X49M21A* | *80CTL0901716B* | 37600 | 39000 | 15.5 | 12 | 7.8 | 1.78 | 61 | 46 | 215619924
COMFORTMAKER | N5H8T36*K*AAA* | EVM5X49M21A* | *80CTL0901716B* | 37600 | 39000 | 15.5 | 12 | 7.8 | 1.78 | 61 | 46 | 215619923
ARCOAIRE | N5H8T36*K*AAA* | EVM5X49M21A* | *80CTL0901716B* | 37600 | 39000 | 15.5 | 12 | 7.8 | 1.78 | 61 | 46 | 215619922
AIRQUEST | N5H8T36*K*AAA* | EVM5X49M21A* | *80CTL0901716B* | 37600 | 39000 | 15.5 | 12 | 7.8 | 1.78 | 61 | 46 | 215619921
HEIL | N5H8T36*K*AAA* | EVM5X49M21A* | *80CTL0901716B* | 37600 | 39000 | 15.5 | 12 | 7.8 | 1.78 | 61 | 46 | 215619920
BRYANT HEATING AND COOLING SYSTEMS | PH8TAN536**AA* | CVAMA4921XMA* | 88*TB48090C17*** | 37600 | 39000 | 15.5 | 12 | 7.8 | 1.78 | 61 | 46 | 215619919
BRYANT HEATING AND COOLING SYSTEMS | GH8TAN536**AA* | CVAMA4921XMA* | 88*TB48090C17*** | 37600 | 39000 | 15.5 | 12 | 7.8 | 1.78 | 61 | 46 | 215619918
BRYANT HEATING AND COOLING SYSTEMS | 248TAN036**AA* | CVAMA4921XMA* | 88*TB48090C17*** | 37600 | 39000 | 15.5 | 12 | 7.8 | 1.78 | 61 | 46 | 215619917
CARRIER | GH8TAN536**AA* | CVAMA4921XMA* | 58TN*B090C17**16 | 37600 | 39000 | 15.5 | 12 | 7.8 | 1.78 | 61 | 46 | 215619916
CARRIER | 27TPA836A**30* | CVAMA4921XMA* | 58TN*B090C17**16 | 37600 | 39000 | 15.5 | 12 | 7.8 | 1.78 | 61 | 46 | 215619915
ECOTEMP | W5H8T36*K*AAA* | W5VM49M21XA* | WFEU080C060B* | 37600 | 38500 | 16 | 12.5 | 7.8 | 1.94 | 60 | 46 | 215619914
GRANDAIRE | W5H8T36*K*AAA* | W5VM49M21XA* | WFEU080C060B* | 37600 | 38500 | 16 | 12.5 | 7.8 | 1.94 | 60 | 46 | 215619913
TEMPSTAR | N5H8T36*K*AAA* | EVM5X49M21A* | *80MSU0802120A* | 37600 | 38500 | 16 | 12.5 | 7.8 | 1.94 | 60 | 46 | 215619912
MARATHERM | N5H8T36*K*AAA* | EVM5X49M21A* | *80MSU0802120A* | 37600 | 38500 | 16 | 12.5 | 7.8 | 1.94 | 60 | 46 | 215619911
KENMORE | N5H8T36*K*AAA* | EVM5X49M21A* | *80MSU0802120A* | 37600 | 38500 | 16 | 12.5 | 7.8 | 1.94 | 60 | 46 | 215619910
KEEPRITE | N5H8T36*K*AAA* | EVM5X49M21A* | *80MSU0802120A* | 37600 | 38500 | 16 | 12.5 | 7.8 | 1.94 | 60 | 46 | 215619909
DAY & NIGHT | N5H8T36*K*AAA* | EVM5X49M21A* | *80MSU0802120A* | 37600 | 38500 | 16 | 12.5 | 7.8 | 1.94 | 60 | 46 | 215619908
COMFORTMAKER | N5H8T36*K*AAA* | EVM5X49M21A* | *80MSU0802120A* | 37600 | 38500 | 16 | 12.5 | 7.8 | 1.94 | 60 | 46 | 215619907
ARCOAIRE | N5H8T36*K*AAA* | EVM5X49M21A* | *80MSU0802120A* | 37600 | 38500 | 16 | 12.5 | 7.8 | 1.94 | 60 | 46 | 215619906
TEMPSTAR | N5H8T24*K*AAA* | EVD5X38M17A* | *96VSN0601716B* | 25000 | 24800 | 18 | 13.5 | 7.8 | 1.96 | 58 | 45 | 215618839
KENMORE | N5H8T24*K*AAA* | EVD5X38M17A* | *96VSN0601716B* | 25000 | 24800 | 18 | 13.5 | 7.8 | 1.96 | 58 | 45 | 215618838
KEEPRITE | N5H8T24*K*AAA* | EVD5X38M17A* | *96VSN0601716B* | 25000 | 24800 | 18 | 13.5 | 7.8 | 1.96 | 58 | 45 | 215618837
BRYANT HEATING AND COOLING SYSTEMS | GH8TAN524**AA* | CVAVA3817XMA* | 926SB48060V17*** | 25000 | 24800 | 18 | 13.5 | 7.8 | 1.96 | 58 | 45 | 215618830
BRYANT HEATING AND COOLING SYSTEMS | 248TAN024**AA* | CVAVA3817XMA* | 926SB48060V17*** | 25000 | 24800 | 18 | 13.5 | 7.8 | 1.96 | 58 | 45 | 215618829
DAY & NIGHT | N5H8T24*K*AAA* | EVD5X38M17A* | *96VSN0601716B* | 25000 | 24800 | 18 | 13.5 | 7.8 | 1.96 | 58 | 45 | 215618836
COMFORTMAKER | N5H8T24*K*AAA* | EVD5X38M17A* | *96VSN0601716B* | 25000 | 24800 | 18 | 13.5 | 7.8 | 1.96 | 58 | 45 | 215618835
ARCOAIRE | N5H8T24*K*AAA* | EVD5X38M17A* | *96VSN0601716B* | 25000 | 24800 | 18 | 13.5 | 7.8 | 1.96 | 58 | 45 | 215618834
AIRQUEST | N5H8T24*K*AAA* | EVD5X38M17A* | *96VSN0601716B* | 25000 | 24800 | 18 | 13.5 | 7.8 | 1.96 | 58 | 45 | 215618833
HEIL | N5H8T24*K*AAA* | EVD5X38M17A* | *96VSN0601716B* | 25000 | 24800 | 18 | 13.5 | 7.8 | 1.96 | 58 | 45 | 215618832
BRYANT HEATING AND COOLING SYSTEMS | PH8TAN524**AA* | CVAVA3817XMA* | 926SB48060V17*** | 25000 | 24800 | 18 | 13.5 | 7.8 | 1.96 | 58 | 45 | 215618831
ECOTEMP | W5H8T24*K*AAA* | W5VM32M17XA* | WFET070A036A* | 24600 | 24400 | 18.5 | 14 | 7.8 | 2 | 58 | 45 | 215614531
GRANDAIRE | W5H8T24*K*AAA* | W5VM32M17XA* | WFET070A036A* | 24600 | 24400 | 18.5 | 14 | 7.8 | 2 | 58 | 45 | 215614530
WEATHERMAKER | PH8TAN524**AA* | CVAMA3217XMA* | PG80VTLB36070A** | 24600 | 24400 | 18.5 | 14 | 7.8 | 2 | 58 | 45 | 215614529
BROCK | PH8TAN524**AA* | CVAMA3217XMA* | PG80VTLB36070A** | 24600 | 24400 | 18.5 | 14 | 7.8 | 2 | 58 | 45 | 215614528
PAYNE HEATING AND COOLING | PH8TAN524**AA* | CVAMA3217XMA* | PG80VTLB36070A** | 24600 | 24400 | 18.5 | 14 | 7.8 | 2 | 58 | 45 | 215614527
BRYANT HEATING AND COOLING SYSTEMS | PH8TAN524**AA* | CVAMA3217XMA* | 82*TB36070V14*** | 24600 | 24400 | 18.5 | 14 | 7.8 | 2 | 58 | 45 | 215614526
BRYANT HEATING AND COOLING SYSTEMS | GH8TAN524**AA* | CVAMA3217XMA* | 82*TB36070V14*** | 24600 | 24400 | 18.5 | 14 | 7.8 | 2 | 58 | 45 | 215614525
BRYANT HEATING AND COOLING SYSTEMS | 248TAN024**AA* | CVAMA3217XMA* | 82*TB36070V14*** | 24600 | 24400 | 18.5 | 14 | 7.8 | 2 | 58 | 45 | 215614524
CARRIER | GH8TAN524**AA* | CVAMA3217XMA* | 58TP*B070V14**12 | 24600 | 24400 | 18.5 | 14 | 7.8 | 2 | 58 | 45 | 215614523
CARRIER | 27TPA824A**30* | CVAMA3217XMA* | 58TP*B070V14**12 | 24600 | 24400 | 18.5 | 14 | 7.8 | 2 | 58 | 45 | 215614522
AIRQUEST | N5H8T24*K*AAA* | EVD5X36M21A* | *96VTN0802120B* | 24200 | 24200 | 18 | 13.5 | 7.8 | 2 | 59 | 45 | 215617740
HEIL | N5H8T24*K*AAA* | EVD5X36M21A* | *96VTN0802120B* | 24200 | 24200 | 18 | 13.5 | 7.8 | 2 | 59 | 45 | 215617739
WEATHERMAKER | PH8TAN524**AA* | CVAVA3621XMA* | PG96VTAB60080C** | 24200 | 24200 | 18 | 13.5 | 7.8 | 2 | 59 | 45 | 215617738
BROCK | PH8TAN524**AA* | CVAVA3621XMA* | PG96VTAB60080C** | 24200 | 24200 | 18 | 13.5 | 7.8 | 2 | 59 | 45 | 215617737
PAYNE HEATING AND COOLING | PH8TAN524**AA* | CVAVA3621XMA* | PG96VTAB60080C** | 24200 | 24200 | 18 | 13.5 | 7.8 | 2 | 59 | 45 | 215617736
BRYANT HEATING AND COOLING SYSTEMS | PH8TAN524**AA* | CVAVA3621XMA* | 926TC60080V21*** | 24200 | 24200 | 18 | 13.5 | 7.8 | 2 | 59 | 45 | 215617735
BRYANT HEATING AND COOLING SYSTEMS | GH8TAN524**AA* | CVAVA3621XMA* | 926TC60080V21*** | 24200 | 24200 | 18 | 13.5 | 7.8 | 2 | 59 | 45 | 215617734
BRYANT HEATING AND COOLING SYSTEMS | 248TAN024**AA* | CVAVA3621XMA* | 926TC60080V21*** | 24200 | 24200 | 18 | 13.5 | 7.8 | 2 | 59 | 45 | 215617733
CARRIER | GH8TAN524**AA* | CVAVA3621XMA* | 59TP6C080V21**20 | 24200 | 24200 | 18 | 13.5 | 7.8 | 2 | 59 | 45 | 215617732
CARRIER | 27TPA824A**30* | CVAVA3621XMA* | 59TP6C080V21**20 | 24200 | 24200 | 18 | 13.5 | 7.8 | 2 | 59 | 45 | 215617731
ECOTEMP | W5H8T24*K*AAA* | W5VM31M17XA* | WFST060B048A* | 24800 | 24600 | 18 | 13.5 | 7.8 | 1.96 | 59 | 45 | 215614281
GRANDAIRE | W5H8T24*K*AAA* | W5VM31M17XA* | WFST060B048A* | 24800 | 24600 | 18 | 13.5 | 7.8 | 1.96 | 59 | 45 | 215614280
TEMPSTAR | N5H8T24*K*AAA* | EVM5X31M17A* | *96VTN0601716B* | 24800 | 24600 | 18 | 13.5 | 7.8 | 1.96 | 59 | 45 | 215614279
KENMORE | N5H8T24*K*AAA* | EVM5X31M17A* | *96VTN0601716B* | 24800 | 24600 | 18 | 13.5 | 7.8 | 1.96 | 59 | 45 | 215614278
KEEPRITE | N5H8T24*K*AAA* | EVM5X31M17A* | *96VTN0601716B* | 24800 | 24600 | 18 | 13.5 | 7.8 | 1.96 | 59 | 45 | 215614277
DAY & NIGHT | N5H8T24*K*AAA* | EVM5X31M17A* | *96VTN0601716B* | 24800 | 24600 | 18 | 13.5 | 7.8 | 1.96 | 59 | 45 | 215614276
COMFORTMAKER | N5H8T24*K*AAA* | EVM5X31M17A* | *96VTN0601716B* | 24800 | 24600 | 18 | 13.5 | 7.8 | 1.96 | 59 | 45 | 215614275
ARCOAIRE | N5H8T24*K*AAA* | EVM5X31M17A* | *96VTN0601716B* | 24800 | 24600 | 18 | 13.5 | 7.8 | 1.96 | 59 | 45 | 215614274
AIRQUEST | N5H8T24*K*AAA* | EVM5X31M17A* | *96VTN0601716B* | 24800 | 24600 | 18 | 13.5 | 7.8 | 1.96 | 59 | 45 | 215614273
HEIL | N5H8T24*K*AAA* | EVM5X31M17A* | *96VTN0601716B* | 24800 | 24600 | 18 | 13.5 | 7.8 | 1.96 | 59 | 45 | 215614272
WEATHERMAKER | PH8TAN524**AA* | CVAMA3117XMA* | PG96VTAB48060B** | 24800 | 24600 | 18 | 13.5 | 7.8 | 1.96 | 59 | 45 | 215614271
BROCK | PH8TAN524**AA* | CVAMA3117XMA* | PG96VTAB48060B** | 24800 | 24600 | 18 | 13.5 | 7.8 | 1.96 | 59 | 45 | 215614270
PAYNE HEATING AND COOLING | PH8TAN524**AA* | CVAMA3117XMA* | PG96VTAB48060B** | 24800 | 24600 | 18 | 13.5 | 7.8 | 1.96 | 59 | 45 | 215614269
BRYANT HEATING AND COOLING SYSTEMS | PH8TAN524**AA* | CVAMA3117XMA* | 926TC48060V17*** | 24800 | 24600 | 18 | 13.5 | 7.8 | 1.96 | 59 | 45 | 215614268
BRYANT HEATING AND COOLING SYSTEMS | GH8TAN524**AA* | CVAMA3117XMA* | 926TC48060V17*** | 24800 | 24600 | 18 | 13.5 | 7.8 | 1.96 | 59 | 45 | 215614267
BRYANT HEATING AND COOLING SYSTEMS | 248TAN024**AA* | CVAMA3117XMA* | 926TC48060V17*** | 24800 | 24600 | 18 | 13.5 | 7.8 | 1.96 | 59 | 45 | 215614266
CARRIER | GH8TAN524**AA* | CVAMA3117XMA* | GG96VTAB48060B** | 24800 | 24600 | 18 | 13.5 | 7.8 | 1.96 | 59 | 45 | 215614265
CARRIER | GH8TAN524**AA* | CVAMA3117XMA* | 59TP6C060V17**16 | 24800 | 24600 | 18 | 13.5 | 7.8 | 1.96 | 59 | 45 | 215614264
CARRIER | 27TPA824A**30* | CVAMA3117XMA* | GG96VTAB48060B** | 24800 | 24600 | 18 | 13.5 | 7.8 | 1.96 | 59 | 45 | 215614263
CARRIER | 27TPA824A**30* | CVAMA3117XMA* | 59TP6C060V17**16 | 24800 | 24600 | 18 | 13.5 | 7.8 | 1.96 | 59 | 45 | 215614262
TEMPSTAR | N5H8T24*K*AAA* | EVD5X31M17A* | *80VSL0701716B* | 24800 | 24600 | 18 | 13.5 | 7.8 | 1.96 | 59 | 45 | 215616322
KENMORE | N5H8T24*K*AAA* | EVD5X31M17A* | *80VSL0701716B* | 24800 | 24600 | 18 | 13.5 | 7.8 | 1.96 | 59 | 45 | 215616321
KEEPRITE | N5H8T24*K*AAA* | EVD5X31M17A* | *80VSL0701716B* | 24800 | 24600 | 18 | 13.5 | 7.8 | 1.96 | 59 | 45 | 215616320
DAY & NIGHT | N5H8T24*K*AAA* | EVD5X31M17A* | *80VSL0701716B* | 24800 | 24600 | 18 | 13.5 | 7.8 | 1.96 | 59 | 45 | 215616319
COMFORTMAKER | N5H8T24*K*AAA* | EVD5X31M17A* | *80VSL0701716B* | 24800 | 24600 | 18 | 13.5 | 7.8 | 1.96 | 59 | 45 | 215616318
ARCOAIRE | N5H8T24*K*AAA* | EVD5X31M17A* | *80VSL0701716B* | 24800 | 24600 | 18 | 13.5 | 7.8 | 1.96 | 59 | 45 | 215616317
AIRQUEST | N5H8T24*K*AAA* | EVD5X31M17A* | *80VSL0701716B* | 24800 | 24600 | 18 | 13.5 | 7.8 | 1.96 | 59 | 45 | 215616316
HEIL | N5H8T24*K*AAA* | EVD5X31M17A* | *80VSL0701716B* | 24800 | 24600 | 18 | 13.5 | 7.8 | 1.96 | 59 | 45 | 215616315
BRYANT HEATING AND COOLING SYSTEMS | PH8TAN524**AA* | CVAVA3117XMA* | 82*SB48070V17*** | 24800 | 24600 | 18 | 13.5 | 7.8 | 1.96 | 59 | 45 | 215616314
BRYANT HEATING AND COOLING SYSTEMS | GH8TAN524**AA* | CVAVA3117XMA* | 82*SB48070V17*** | 24800 | 24600 | 18 | 13.5 | 7.8 | 1.96 | 59 | 45 | 215616313
BRYANT HEATING AND COOLING SYSTEMS | 248TAN024**AA* | CVAVA3117XMA* | 82*SB48070V17*** | 24800 | 24600 | 18 | 13.5 | 7.8 | 1.96 | 59 | 45 | 215616312
CARRIER | GH8TAN524**AA* | CVAVA3117XMA* | 58SP*B070V17**16 | 24800 | 24600 | 18 | 13.5 | 7.8 | 1.96 | 59 | 45 | 215616311
CARRIER | 27TPA824A**30* | CVAVA3117XMA* | 58SP*B070V17**16 | 24800 | 24600 | 18 | 13.5 | 7.8 | 1.96 | 59 | 45 | 215616310
AIRQUEST | N5H8T36*K*AAA* | EVD5X38M17A* | *96VTN0601716B* | 36800 | 38500 | 15.2 | 12 | 7.8 | 1.78 | 61 | 46 | 215621563
HEIL | N5H8T36*K*AAA* | EVD5X38M17A* | *96VTN0601716B* | 36800 | 38500 | 15.2 | 12 | 7.8 | 1.78 | 61 | 46 | 215621562
ARCOAIRE | N5H8T24*K*AAA* | EVM5X32M17A* | *80CSU0401712A* | 25000 | 24600 | 18.5 | 14 | 7.8 | 1.98 | 58 | 45 | 215614351
AIRQUEST | N5H8T24*K*AAA* | EVM5X32M17A* | *80CSU0401712A* | 25000 | 24600 | 18.5 | 14 | 7.8 | 1.98 | 58 | 45 | 215614350
HEIL | N5H8T24*K*AAA* | EVM5X32M17A* | *80CSU0401712A* | 25000 | 24600 | 18.5 | 14 | 7.8 | 1.98 | 58 | 45 | 215614349
WEATHERMAKER | PH8TAN536**AA* | CVAMA4921XMA* | PG96VTAB60100C** | 37600 | 39000 | 15.5 | 12.5 | 7.8 | 1.8 | 61 | 46 | 215620083
BROCK | PH8TAN536**AA* | CVAMA4921XMA* | PG96VTAB60100C** | 37600 | 39000 | 15.5 | 12.5 | 7.8 | 1.8 | 61 | 46 | 215620082
PAYNE HEATING AND COOLING | PH8TAN536**AA* | CVAMA4921XMA* | PG96VTAB60100C** | 37600 | 39000 | 15.5 | 12.5 | 7.8 | 1.8 | 61 | 46 | 215620081
BRYANT HEATING AND COOLING SYSTEMS | PH8TAN536**AA* | CVAMA4921XMA* | 926TC60100V21*** | 37600 | 39000 | 15.5 | 12.5 | 7.8 | 1.8 | 61 | 46 | 215620080
BRYANT HEATING AND COOLING SYSTEMS | GH8TAN536**AA* | CVAMA4921XMA* | 926TC60100V21*** | 37600 | 39000 | 15.5 | 12.5 | 7.8 | 1.8 | 61 | 46 | 215620079
BRYANT HEATING AND COOLING SYSTEMS | 248TAN036**AA* | CVAMA4921XMA* | 926TC60100V21*** | 37600 | 39000 | 15.5 | 12.5 | 7.8 | 1.8 | 61 | 46 | 215620078
CARRIER | GH8TAN536**AA* | CVAMA4921XMA* | GG96VTAB60100C** | 37600 | 39000 | 15.5 | 12.5 | 7.8 | 1.8 | 61 | 46 | 215620077
CARRIER | GH8TAN536**AA* | CVAMA4921XMA* | 59TP6C100V21**20 | 37600 | 39000 | 15.5 | 12.5 | 7.8 | 1.8 | 61 | 46 | 215620076
CARRIER | 27TPA836A**30* | CVAMA4921XMA* | GG96VTAB60100C** | 37600 | 39000 | 15.5 | 12.5 | 7.8 | 1.8 | 61 | 46 | 215620075
CARRIER | 27TPA836A**30* | CVAMA4921XMA* | 59TP6C100V21**20 | 37600 | 39000 | 15.5 | 12.5 | 7.8 | 1.8 | 61 | 46 | 215620074
TEMPSTAR | N5H8T36*K*AAA* | EVM5X49M21A* | *96CTN0802120B* | 37600 | 39000 | 16 | 12.5 | 7.8 | 1.8 | 60 | 46 | 215620053
MARATHERM | N5H8T36*K*AAA* | EVM5X49M21A* | *96CTN0802120B* | 37600 | 39000 | 16 | 12.5 | 7.8 | 1.8 | 60 | 46 | 215620052
KENMORE | N5H8T36*K*AAA* | EVM5X49M21A* | *96CTN0802120B* | 37600 | 39000 | 16 | 12.5 | 7.8 | 1.8 | 60 | 46 | 215620051
KEEPRITE | N5H8T36*K*AAA* | EVM5X49M21A* | *96CTN0802120B* | 37600 | 39000 | 16 | 12.5 | 7.8 | 1.8 | 60 | 46 | 215620050
DAY & NIGHT | N5H8T36*K*AAA* | EVM5X49M21A* | *96CTN0802120B* | 37600 | 39000 | 16 | 12.5 | 7.8 | 1.8 | 60 | 46 | 215620049
COMFORTMAKER | N5H8T36*K*AAA* | EVM5X49M21A* | *96CTN0802120B* | 37600 | 39000 | 16 | 12.5 | 7.8 | 1.8 | 60 | 46 | 215620048
ARCOAIRE | N5H8T36*K*AAA* | EVM5X49M21A* | *96CTN0802120B* | 37600 | 39000 | 16 | 12.5 | 7.8 | 1.8 | 60 | 46 | 215620047
AIRQUEST | N5H8T36*K*AAA* | EVM5X49M21A* | *96CTN0802120B* | 37600 | 39000 | 16 | 12.5 | 7.8 | 1.8 | 60 | 46 | 215620046
HEIL | N5H8T36*K*AAA* | EVM5X49M21A* | *96CTN0802120B* | 37600 | 39000 | 16 | 12.5 | 7.8 | 1.8 | 60 | 46 | 215620045
BRYANT HEATING AND COOLING SYSTEMS | PH8TAN536**AA* | CVAMA4921XMA* | 986TD60080C21*** | 37600 | 39000 | 16 | 12.5 | 7.8 | 1.8 | 60 | 46 | 215620044
BRYANT HEATING AND COOLING SYSTEMS | GH8TAN536**AA* | CVAMA4921XMA* | 986TD60080C21*** | 37600 | 39000 | 16 | 12.5 | 7.8 | 1.8 | 60 | 46 | 215620043
BRYANT HEATING AND COOLING SYSTEMS | 248TAN036**AA* | CVAMA4921XMA* | 986TD60080C21*** | 37600 | 39000 | 16 | 12.5 | 7.8 | 1.8 | 60 | 46 | 215620042
CARRIER | GH8TAN536**AA* | CVAMA4921XMA* | 59TN6C080C21**20 | 37600 | 39000 | 16 | 12.5 | 7.8 | 1.8 | 60 | 46 | 215620041
CARRIER | 27TPA836A**30* | CVAMA4921XMA* | 59TN6C080C21**20 | 37600 | 39000 | 16 | 12.5 | 7.8 | 1.8 | 60 | 46 | 215620040
TEMPSTAR | N5H8T24*K*AAA* | EVD5X38M17A* | *96VTN0601716B* | 25000 | 24800 | 18 | 13.5 | 7.8 | 1.96 | 58 | 45 | 215618956
KENMORE | N5H8T24*K*AAA* | EVD5X38M17A* | *96VTN0601716B* | 25000 | 24800 | 18 | 13.5 | 7.8 | 1.96 | 58 | 45 | 215618955
KEEPRITE | N5H8T24*K*AAA* | EVD5X38M17A* | *96VTN0601716B* | 25000 | 24800 | 18 | 13.5 | 7.8 | 1.96 | 58 | 45 | 215618954
DAY & NIGHT | N5H8T24*K*AAA* | EVD5X38M17A* | *96VTN0601716B* | 25000 | 24800 | 18 | 13.5 | 7.8 | 1.96 | 58 | 45 | 215618953
COMFORTMAKER | N5H8T24*K*AAA* | EVD5X38M17A* | *96VTN0601716B* | 25000 | 24800 | 18 | 13.5 | 7.8 | 1.96 | 58 | 45 | 215618952
ARCOAIRE | N5H8T24*K*AAA* | EVD5X38M17A* | *96VTN0601716B* | 25000 | 24800 | 18 | 13.5 | 7.8 | 1.96 | 58 | 45 | 215618951
AIRQUEST | N5H8T24*K*AAA* | EVD5X38M17A* | *96VTN0601716B* | 25000 | 24800 | 18 | 13.5 | 7.8 | 1.96 | 58 | 45 | 215618950
HEIL | N5H8T24*K*AAA* | EVD5X38M17A* | *96VTN0601716B* | 25000 | 24800 | 18 | 13.5 | 7.8 | 1.96 | 58 | 45 | 215618949
WEATHERMAKER | PH8TAN524**AA* | CVAVA3817XMA* | PG96VTAB48060B** | 25000 | 24800 | 18 | 13.5 | 7.8 | 1.96 | 58 | 45 | 215618948
BROCK | PH8TAN524**AA* | CVAVA3817XMA* | PG96VTAB48060B** | 25000 | 24800 | 18 | 13.5 | 7.8 | 1.96 | 58 | 45 | 215618947
PAYNE HEATING AND COOLING | PH8TAN524**AA* | CVAVA3817XMA* | PG96VTAB48060B** | 25000 | 24800 | 18 | 13.5 | 7.8 | 1.96 | 58 | 45 | 215618946
BRYANT HEATING AND COOLING SYSTEMS | PH8TAN524**AA* | CVAVA3817XMA* | 926TC48060V17*** | 25000 | 24800 | 18 | 13.5 | 7.8 | 1.96 | 58 | 45 | 215618945
BRYANT HEATING AND COOLING SYSTEMS | GH8TAN524**AA* | CVAVA3817XMA* | 926TC48060V17*** | 25000 | 24800 | 18 | 13.5 | 7.8 | 1.96 | 58 | 45 | 215618944
BRYANT HEATING AND COOLING SYSTEMS | 248TAN024**AA* | CVAVA3817XMA* | 926TC48060V17*** | 25000 | 24800 | 18 | 13.5 | 7.8 | 1.96 | 58 | 45 | 215618943
CARRIER | GH8TAN524**AA* | CVAVA3817XMA* | GG96VTAB48060B** | 25000 | 24800 | 18 | 13.5 | 7.8 | 1.96 | 58 | 45 | 215618942
CARRIER | GH8TAN524**AA* | CVAVA3817XMA* | 59TP6C060V17**16 | 25000 | 24800 | 18 | 13.5 | 7.8 | 1.96 | 58 | 45 | 215618941
CARRIER | 27TPA824A**30* | CVAVA3817XMA* | GG96VTAB48060B** | 25000 | 24800 | 18 | 13.5 | 7.8 | 1.96 | 58 | 45 | 215618940
CARRIER | 27TPA824A**30* | CVAVA3817XMA* | 59TP6C060V17**16 | 25000 | 24800 | 18 | 13.5 | 7.8 | 1.96 | 58 | 45 | 215618939
KENMORE | N5H8T36*K*AAA* | EVD5X38M17A* | *96VTN0601716B* | 36800 | 38500 | 15.2 | 12 | 7.8 | 1.78 | 61 | 46 | 215621568
DAY & NIGHT | N5H8T36*K*AAA* | EVD5X38M17A* | *96VTN0601716B* | 36800 | 38500 | 15.2 | 12 | 7.8 | 1.78 | 61 | 46 | 215621566
KEEPRITE | N5H8T36*K*AAA* | EVD5X38M17A* | *96VTN0601716B* | 36800 | 38500 | 15.2 | 12 | 7.8 | 1.78 | 61 | 46 | 215621567
COMFORTMAKER | N5H8T36*K*AAA* | EVD5X38M17A* | *96VTN0601716B* | 36800 | 38500 | 15.2 | 12 | 7.8 | 1.78 | 61 | 46 | 215621565
ARCOAIRE | N5H8T36*K*AAA* | EVD5X38M17A* | *96VTN0601716B* | 36800 | 38500 | 15.2 | 12 | 7.8 | 1.78 | 61 | 46 | 215621564
WEATHERMAKER | PH8TAN536**AA* | CVAVA3817XMA* | PG96VTAB48060B** | 36800 | 38500 | 15.2 | 12 | 7.8 | 1.78 | 61 | 46 | 215621561
BROCK | PH8TAN536**AA* | CVAVA3817XMA* | PG96VTAB48060B** | 36800 | 38500 | 15.2 | 12 | 7.8 | 1.78 | 61 | 46 | 215621560
PAYNE HEATING AND COOLING | PH8TAN536**AA* | CVAVA3817XMA* | PG96VTAB48060B** | 36800 | 38500 | 15.2 | 12 | 7.8 | 1.78 | 61 | 46 | 215621559
BRYANT HEATING AND COOLING SYSTEMS | PH8TAN536**AA* | CVAVA3817XMA* | 926TC48060V17*** | 36800 | 38500 | 15.2 | 12 | 7.8 | 1.78 | 61 | 46 | 215621558
BRYANT HEATING AND COOLING SYSTEMS | GH8TAN536**AA* | CVAVA3817XMA* | 926TC48060V17*** | 36800 | 38500 | 15.2 | 12 | 7.8 | 1.78 | 61 | 46 | 215621557
BRYANT HEATING AND COOLING SYSTEMS | 248TAN036**AA* | CVAVA3817XMA* | 926TC48060V17*** | 36800 | 38500 | 15.2 | 12 | 7.8 | 1.78 | 61 | 46 | 215621556
CARRIER | GH8TAN536**AA* | CVAVA3817XMA* | GG96VTAB48060B** | 36800 | 38500 | 15.2 | 12 | 7.8 | 1.78 | 61 | 46 | 215621555
CARRIER | GH8TAN536**AA* | CVAVA3817XMA* | 59TP6C060V17**16 | 36800 | 38500 | 15.2 | 12 | 7.8 | 1.78 | 61 | 46 | 215621554
CARRIER | 27TPA836A**30* | CVAVA3817XMA* | GG96VTAB48060B** | 36800 | 38500 | 15.2 | 12 | 7.8 | 1.78 | 61 | 46 | 215621553
CARRIER | 27TPA836A**30* | CVAVA3817XMA* | 59TP6C060V17**16 | 36800 | 38500 | 15.2 | 12 | 7.8 | 1.78 | 61 | 46 | 215621552
TEMPSTAR | N5H8T36*K*AAA* | EVD5X38M17A* | *96CTN0801714B* | 37000 | 38500 | 15.5 | 12 | 7.8 | 1.8 | 61 | 46 | 215621551
MARATHERM | N5H8T36*K*AAA* | EVD5X38M17A* | *96CTN0801714B* | 37000 | 38500 | 15.5 | 12 | 7.8 | 1.8 | 61 | 46 | 215621550
KENMORE | N5H8T36*K*AAA* | EVD5X38M17A* | *96CTN0801714B* | 37000 | 38500 | 15.5 | 12 | 7.8 | 1.8 | 61 | 46 | 215621549
KEEPRITE | N5H8T36*K*AAA* | EVD5X38M17A* | *96CTN0801714B* | 37000 | 38500 | 15.5 | 12 | 7.8 | 1.8 | 61 | 46 | 215621548
DAY & NIGHT | N5H8T36*K*AAA* | EVD5X38M17A* | *96CTN0801714B* | 37000 | 38500 | 15.5 | 12 | 7.8 | 1.8 | 61 | 46 | 215621547
COMFORTMAKER | N5H8T36*K*AAA* | EVD5X38M17A* | *96CTN0801714B* | 37000 | 38500 | 15.5 | 12 | 7.8 | 1.8 | 61 | 46 | 215621546
ARCOAIRE | N5H8T36*K*AAA* | EVD5X38M17A* | *96CTN0801714B* | 37000 | 38500 | 15.5 | 12 | 7.8 | 1.8 | 61 | 46 | 215621545
AIRQUEST | N5H8T36*K*AAA* | EVD5X38M17A* | *96CTN0801714B* | 37000 | 38500 | 15.5 | 12 | 7.8 | 1.8 | 61 | 46 | 215621544
HEIL | N5H8T36*K*AAA* | EVD5X38M17A* | *96CTN0801714B* | 37000 | 38500 | 15.5 | 12 | 7.8 | 1.8 | 61 | 46 | 215621543
BRYANT HEATING AND COOLING SYSTEMS | PH8TAN536**AA* | CVAVA3817XMA* | 986TD42080C17*** | 37000 | 38500 | 15.5 | 12 | 7.8 | 1.8 | 61 | 46 | 215621542
BRYANT HEATING AND COOLING SYSTEMS | GH8TAN536**AA* | CVAVA3817XMA* | 986TD42080C17*** | 37000 | 38500 | 15.5 | 12 | 7.8 | 1.8 | 61 | 46 | 215621541
BRYANT HEATING AND COOLING SYSTEMS | 248TAN036**AA* | CVAVA3817XMA* | 986TD42080C17*** | 37000 | 38500 | 15.5 | 12 | 7.8 | 1.8 | 61 | 46 | 215621540
CARRIER | GH8TAN536**AA* | CVAVA3817XMA* | 59TN6C080C17**14 | 37000 | 38500 | 15.5 | 12 | 7.8 | 1.8 | 61 | 46 | 215621539
CARRIER | 27TPA836A**30* | CVAVA3817XMA* | 59TN6C080C17**14 | 37000 | 38500 | 15.5 | 12 | 7.8 | 1.8 | 61 | 46 | 215621538
BROCK | PH8TAN536**AA* | CVAVA3817XMA* | PG95MSUA48060B** | 37000 | 38500 | 15.5 | 12 | 7.8 | 1.78 | 61 | 46 | 215621525
PAYNE HEATING AND COOLING | PH8TAN536**AA* | CVAVA3817XMA* | PG95MSUA48060B** | 37000 | 38500 | 15.5 | 12 | 7.8 | 1.78 | 61 | 46 | 215621524
BRYANT HEATING AND COOLING SYSTEMS | PH8TAN536**AA* | CVAVA3817XMA* | 935SB48060M17*** | 37000 | 38500 | 15.5 | 12 | 7.8 | 1.78 | 61 | 46 | 215621523
BRYANT HEATING AND COOLING SYSTEMS | GH8TAN536**AA* | CVAVA3817XMA* | 935SB48060M17*** | 37000 | 38500 | 15.5 | 12 | 7.8 | 1.78 | 61 | 46 | 215621522
BRYANT HEATING AND COOLING SYSTEMS | 248TAN036**AA* | CVAVA3817XMA* | 935SB48060M17*** | 37000 | 38500 | 15.5 | 12 | 7.8 | 1.78 | 61 | 46 | 215621521
CARRIER | GH8TAN536**AA* | CVAVA3817XMA* | 59SU5B060M17**16 | 37000 | 38500 | 15.5 | 12 | 7.8 | 1.78 | 61 | 46 | 215621520
CARRIER | 27TPA836A**30* | CVAVA3817XMA* | 59SU5B060M17**16 | 37000 | 38500 | 15.5 | 12 | 7.8 | 1.78 | 61 | 46 | 215621519
TEMPSTAR | N5H8T36*K*AAA* | EVD5X38M17A* | *96VSN0801716B* | 37000 | 38500 | 15.5 | 12 | 7.8 | 1.8 | 61 | 46 | 215621518
KENMORE | N5H8T36*K*AAA* | EVD5X38M17A* | *96VSN0801716B* | 37000 | 38500 | 15.5 | 12 | 7.8 | 1.8 | 61 | 46 | 215621517
KEEPRITE | N5H8T36*K*AAA* | EVD5X38M17A* | *96VSN0801716B* | 37000 | 38500 | 15.5 | 12 | 7.8 | 1.8 | 61 | 46 | 215621516
DAY & NIGHT | N5H8T36*K*AAA* | EVD5X38M17A* | *96VSN0801716B* | 37000 | 38500 | 15.5 | 12 | 7.8 | 1.8 | 61 | 46 | 215621515
COMFORTMAKER | N5H8T36*K*AAA* | EVD5X38M17A* | *96VSN0801716B* | 37000 | 38500 | 15.5 | 12 | 7.8 | 1.8 | 61 | 46 | 215621514
ARCOAIRE | N5H8T36*K*AAA* | EVD5X38M17A* | *96VSN0801716B* | 37000 | 38500 | 15.5 | 12 | 7.8 | 1.8 | 61 | 46 | 215621513
AIRQUEST | N5H8T36*K*AAA* | EVD5X38M17A* | *96VSN0801716B* | 37000 | 38500 | 15.5 | 12 | 7.8 | 1.8 | 61 | 46 | 215621512
BRYANT HEATING AND COOLING SYSTEMS | PH8TAN536**AA* | CVAVA3817XMA* | 926SB48060V17*** | 36800 | 38500 | 15.2 | 12 | 7.8 | 1.78 | 61 | 46 | 215621497
BRYANT HEATING AND COOLING SYSTEMS | GH8TAN536**AA* | CVAVA3817XMA* | 926SB48060V17*** | 36800 | 38500 | 15.2 | 12 | 7.8 | 1.78 | 61 | 46 | 215621496
BRYANT HEATING AND COOLING SYSTEMS | 248TAN036**AA* | CVAVA3817XMA* | 926SB48060V17*** | 36800 | 38500 | 15.2 | 12 | 7.8 | 1.78 | 61 | 46 | 215621495
CARRIER | GH8TAN536**AA* | CVAVA3817XMA* | 59SP6B060V17**16 | 36800 | 38500 | 15.2 | 12 | 7.8 | 1.78 | 61 | 46 | 215621494
CARRIER | 27TPA836A**30* | CVAVA3817XMA* | 59SP6B060V17**16 | 36800 | 38500 | 15.2 | 12 | 7.8 | 1.78 | 61 | 46 | 215621493
TEMPSTAR | N5H8T36*K*AAA* | EVD5X38M17A* | *97CMN0801714B* | 37000 | 39000 | 15.5 | 12 | 7.8 | 1.78 | 61 | 46 | 215621492
MARATHERM | N5H8T36*K*AAA* | EVD5X38M17A* | *97CMN0801714B* | 37000 | 39000 | 15.5 | 12 | 7.8 | 1.78 | 61 | 46 | 215621491
BRYANT HEATING AND COOLING SYSTEMS | PH8TAN524**AA* | CVAMA3217XMA* | 83*CA36040C17*** | 25000 | 24600 | 18.5 | 14 | 7.8 | 1.98 | 58 | 45 | 215614348
BRYANT HEATING AND COOLING SYSTEMS | GH8TAN524**AA* | CVAMA3217XMA* | 83*CA36040C17*** | 25000 | 24600 | 18.5 | 14 | 7.8 | 1.98 | 58 | 45 | 215614347
BRYANT HEATING AND COOLING SYSTEMS | 248TAN024**AA* | CVAMA3217XMA* | 83*CA36040C17*** | 25000 | 24600 | 18.5 | 14 | 7.8 | 1.98 | 58 | 45 | 215614346
CARRIER | GH8TAN524**AA* | CVAMA3217XMA* | 58CU*A040C17**12 | 25000 | 24600 | 18.5 | 14 | 7.8 | 1.98 | 58 | 45 | 215614345
CARRIER | 27TPA824A**30* | CVAMA3217XMA* | 58CU*A040C17**12 | 25000 | 24600 | 18.5 | 14 | 7.8 | 1.98 | 58 | 45 | 215614344
ECOTEMP | W5H8T24*K*AAA* | W5VC38M17XA* | WFST060B048A* | 25000 | 24800 | 18 | 13.5 | 7.8 | 1.96 | 58 | 45 | 215618958
GRANDAIRE | W5H8T24*K*AAA* | W5VC38M17XA* | WFST060B048A* | 25000 | 24800 | 18 | 13.5 | 7.8 | 1.96 | 58 | 45 | 215618957
KENMORE | N5H8T36*K*AAA* | EVD5X37M21A* | *80VSL1102122B* | 37000 | 38500 | 15.5 | 12 | 7.8 | 1.78 | 61 | 46 | 215620938
KEEPRITE | N5H8T36*K*AAA* | EVD5X37M21A* | *80VSL1102122B* | 37000 | 38500 | 15.5 | 12 | 7.8 | 1.78 | 61 | 46 | 215620937
DAY & NIGHT | N5H8T36*K*AAA* | EVD5X37M21A* | *80VSL1102122B* | 37000 | 38500 | 15.5 | 12 | 7.8 | 1.78 | 61 | 46 | 215620936
COMFORTMAKER | N5H8T36*K*AAA* | EVD5X37M21A* | *80VSL1102122B* | 37000 | 38500 | 15.5 | 12 | 7.8 | 1.78 | 61 | 46 | 215620935
ARCOAIRE | N5H8T36*K*AAA* | EVD5X37M21A* | *80VSL1102122B* | 37000 | 38500 | 15.5 | 12 | 7.8 | 1.78 | 61 | 46 | 215620934
AIRQUEST | N5H8T36*K*AAA* | EVD5X37M21A* | *80VSL1102122B* | 37000 | 38500 | 15.5 | 12 | 7.8 | 1.78 | 61 | 46 | 215620933
HEIL | N5H8T36*K*AAA* | EVD5X37M21A* | *80VSL1102122B* | 37000 | 38500 | 15.5 | 12 | 7.8 | 1.78 | 61 | 46 | 215620932
BRYANT HEATING AND COOLING SYSTEMS | PH8TAN536**AA* | CVAVA3721XMA* | 82*SB66110V21*** | 37000 | 38500 | 15.5 | 12 | 7.8 | 1.78 | 61 | 46 | 215620931
BRYANT HEATING AND COOLING SYSTEMS | GH8TAN536**AA* | CVAVA3721XMA* | 82*SB66110V21*** | 37000 | 38500 | 15.5 | 12 | 7.8 | 1.78 | 61 | 46 | 215620930
BRYANT HEATING AND COOLING SYSTEMS | GH8TAN536**AA* | CVAVA3721XMA* | 82*SB60090V21*** | 36800 | 38500 | 15.5 | 12 | 7.8 | 1.8 | 61 | 46 | 215620917
BRYANT HEATING AND COOLING SYSTEMS | 248TAN036**AA* | CVAVA3721XMA* | 82*SB60090V21*** | 36800 | 38500 | 15.5 | 12 | 7.8 | 1.8 | 61 | 46 | 215620916
CARRIER | GH8TAN536**AA* | CVAVA3721XMA* | 58SP*B090V21**20 | 36800 | 38500 | 15.5 | 12 | 7.8 | 1.8 | 61 | 46 | 215620915
CARRIER | 27TPA836A**30* | CVAVA3721XMA* | 58SP*B090V21**20 | 36800 | 38500 | 15.5 | 12 | 7.8 | 1.8 | 61 | 46 | 215620914
BRYANT HEATING AND COOLING SYSTEMS | 248TAN024**AA* | CVAMA3217XMA* | 83*SB36040M17*** | 24600 | 24200 | 18.5 | 14 | 7.8 | 2 | 59 | 45 | 215614412
CARRIER | GH8TAN524**AA* | CVAMA3217XMA* | 58SU*B040M17**12 | 24600 | 24200 | 18.5 | 14 | 7.8 | 2 | 59 | 45 | 215614411
CARRIER | 27TPA824A**30* | CVAMA3217XMA* | 58SU*B040M17**12 | 24600 | 24200 | 18.5 | 14 | 7.8 | 2 | 59 | 45 | 215614410
TEMPSTAR | N5H8T24*K*AAA* | EVM5X32M17A* | *80VSL0701412B* | 24600 | 24400 | 18.5 | 14 | 7.8 | 2 | 58 | 45 | 215614383
KENMORE | N5H8T24*K*AAA* | EVM5X32M17A* | *80VSL0701412B* | 24600 | 24400 | 18.5 | 14 | 7.8 | 2 | 58 | 45 | 215614382
KEEPRITE | N5H8T24*K*AAA* | EVM5X32M17A* | *80VSL0701412B* | 24600 | 24400 | 18.5 | 14 | 7.8 | 2 | 58 | 45 | 215614381
DAY & NIGHT | N5H8T24*K*AAA* | EVM5X32M17A* | *80VSL0701412B* | 24600 | 24400 | 18.5 | 14 | 7.8 | 2 | 58 | 45 | 215614380
COMFORTMAKER | N5H8T24*K*AAA* | EVM5X32M17A* | *80VSL0701412B* | 24600 | 24400 | 18.5 | 14 | 7.8 | 2 | 58 | 45 | 215614379
ARCOAIRE | N5H8T24*K*AAA* | EVM5X32M17A* | *80VSL0701412B* | 24600 | 24400 | 18.5 | 14 | 7.8 | 2 | 58 | 45 | 215614378
AIRQUEST | N5H8T24*K*AAA* | EVM5X32M17A* | *80VSL0701412B* | 24600 | 24400 | 18.5 | 14 | 7.8 | 2 | 58 | 45 | 215614377
HEIL | N5H8T24*K*AAA* | EVM5X32M17A* | *80VSL0701412B* | 24600 | 24400 | 18.5 | 14 | 7.8 | 2 | 58 | 45 | 215614376
BRYANT HEATING AND COOLING SYSTEMS | PH8TAN524**AA* | CVAMA3217XMA* | 82*SB36070V14*** | 24600 | 24400 | 18.5 | 14 | 7.8 | 2 | 58 | 45 | 215614375
BRYANT HEATING AND COOLING SYSTEMS | GH8TAN524**AA* | CVAMA3217XMA* | 82*SB36070V14*** | 24600 | 24400 | 18.5 | 14 | 7.8 | 2 | 58 | 45 | 215614374
BRYANT HEATING AND COOLING SYSTEMS | 248TAN024**AA* | CVAMA3217XMA* | 82*SB36070V14*** | 24600 | 24400 | 18.5 | 14 | 7.8 | 2 | 58 | 45 | 215614373
CARRIER | GH8TAN524**AA* | CVAMA3217XMA* | 58SP*B070V14**12 | 24600 | 24400 | 18.5 | 14 | 7.8 | 2 | 58 | 45 | 215614372
CARRIER | 27TPA824A**30* | CVAMA3217XMA* | 58SP*B070V14**12 | 24600 | 24400 | 18.5 | 14 | 7.8 | 2 | 58 | 45 | 215614371
TEMPSTAR | N5H8T24*K*AAA* | EVM5X32M17A* | *80CSU0401712A* | 25000 | 24600 | 18.5 | 14 | 7.8 | 1.98 | 58 | 45 | 215614357
MARATHERM | N5H8T24*K*AAA* | EVM5X32M17A* | *80CSU0401712A* | 25000 | 24600 | 18.5 | 14 | 7.8 | 1.98 | 58 | 45 | 215614356
KENMORE | N5H8T24*K*AAA* | EVM5X32M17A* | *80CSU0401712A* | 25000 | 24600 | 18.5 | 14 | 7.8 | 1.98 | 58 | 45 | 215614355
KEEPRITE | N5H8T24*K*AAA* | EVM5X32M17A* | *80CSU0401712A* | 25000 | 24600 | 18.5 | 14 | 7.8 | 1.98 | 58 | 45 | 215614354
DAY & NIGHT | N5H8T24*K*AAA* | EVM5X32M17A* | *80CSU0401712A* | 25000 | 24600 | 18.5 | 14 | 7.8 | 1.98 | 58 | 45 | 215614353
COMFORTMAKER | N5H8T24*K*AAA* | EVM5X32M17A* | *80CSU0401712A* | 25000 | 24600 | 18.5 | 14 | 7.8 | 1.98 | 58 | 45 | 215614352
TEMPSTAR | N5H8T36*K*AAA* | EVM5X49M21A* | *95CSU1002122B* | 37600 | 39000 | 16 | 12.5 | 7.8 | 1.82 | 60 | 46 | 215620012
MARATHERM | N5H8T36*K*AAA* | EVM5X49M21A* | *95CSU1002122B* | 37600 | 39000 | 16 | 12.5 | 7.8 | 1.82 | 60 | 46 | 215620011
KENMORE | N5H8T36*K*AAA* | EVM5X49M21A* | *95CSU1002122B* | 37600 | 39000 | 16 | 12.5 | 7.8 | 1.82 | 60 | 46 | 215620010
KEEPRITE | N5H8T36*K*AAA* | EVM5X49M21A* | *95CSU1002122B* | 37600 | 39000 | 16 | 12.5 | 7.8 | 1.82 | 60 | 46 | 215620009
DAY & NIGHT | N5H8T36*K*AAA* | EVM5X49M21A* | *95CSU1002122B* | 37600 | 39000 | 16 | 12.5 | 7.8 | 1.82 | 60 | 46 | 215620008
COMFORTMAKER | N5H8T36*K*AAA* | EVM5X49M21A* | *95CSU1002122B* | 37600 | 39000 | 16 | 12.5 | 7.8 | 1.82 | 60 | 46 | 215620007
ARCOAIRE | N5H8T36*K*AAA* | EVM5X49M21A* | *95CSU1002122B* | 37600 | 39000 | 16 | 12.5 | 7.8 | 1.82 | 60 | 46 | 215620006
AIRQUEST | N5H8T36*K*AAA* | EVM5X49M21A* | *95CSU1002122B* | 37600 | 39000 | 16 | 12.5 | 7.8 | 1.82 | 60 | 46 | 215620005
HEIL | N5H8T36*K*AAA* | EVM5X49M21A* | *95CSU1002122B* | 37600 | 39000 | 16 | 12.5 | 7.8 | 1.82 | 60 | 46 | 215620004
TEMPSTAR | N5H8T36*K*AAA* | EVM5X49M21A* | *80VTL0902120B* | 37600 | 39000 | 15.5 | 12.5 | 7.8 | 1.8 | 60 | 46 | 215619984
KENMORE | N5H8T36*K*AAA* | EVM5X49M21A* | *80VTL0902120B* | 37600 | 39000 | 15.5 | 12.5 | 7.8 | 1.8 | 60 | 46 | 215619983
KEEPRITE | N5H8T36*K*AAA* | EVM5X49M21A* | *80VTL0902120B* | 37600 | 39000 | 15.5 | 12.5 | 7.8 | 1.8 | 60 | 46 | 215619982
DAY & NIGHT | N5H8T36*K*AAA* | EVM5X49M21A* | *80VTL0902120B* | 37600 | 39000 | 15.5 | 12.5 | 7.8 | 1.8 | 60 | 46 | 215619981
COMFORTMAKER | N5H8T36*K*AAA* | EVM5X49M21A* | *80VTL0902120B* | 37600 | 39000 | 15.5 | 12.5 | 7.8 | 1.8 | 60 | 46 | 215619980
WEATHERMAKER | PH8TAN536**AA* | CVAMA4921XMA* | PG80VTLB48090B** | 37600 | 39000 | 15.5 | 12 | 7.8 | 1.78 | 61 | 46 | 215619966
BROCK | PH8TAN536**AA* | CVAMA4921XMA* | PG80VTLB48090B** | 37600 | 39000 | 15.5 | 12 | 7.8 | 1.78 | 61 | 46 | 215619965
PAYNE HEATING AND COOLING | PH8TAN536**AA* | CVAMA4921XMA* | PG80VTLB48090B** | 37600 | 39000 | 15.5 | 12 | 7.8 | 1.78 | 61 | 46 | 215619964
BRYANT HEATING AND COOLING SYSTEMS | PH8TAN536**AA* | CVAMA4921XMA* | 82*TB48090V17*** | 37600 | 39000 | 15.5 | 12 | 7.8 | 1.78 | 61 | 46 | 215619963
BRYANT HEATING AND COOLING SYSTEMS | GH8TAN536**AA* | CVAMA4921XMA* | 82*TB48090V17*** | 37600 | 39000 | 15.5 | 12 | 7.8 | 1.78 | 61 | 46 | 215619962
BRYANT HEATING AND COOLING SYSTEMS | 248TAN036**AA* | CVAMA4921XMA* | 82*TB48090V17*** | 37600 | 39000 | 15.5 | 12 | 7.8 | 1.78 | 61 | 46 | 215619961
CARRIER | GH8TAN536**AA* | CVAMA4921XMA* | 58TP*B090V17**16 | 37600 | 39000 | 15.5 | 12 | 7.8 | 1.78 | 61 | 46 | 215619960
CARRIER | 27TPA836A**30* | CVAMA4921XMA* | 58TP*B090V17**16 | 37600 | 39000 | 15.5 | 12 | 7.8 | 1.78 | 61 | 46 | 215619959
TEMPSTAR | N5H8T36*K*AAA* | EVM5X49M21A* | *80VTL0701716B* | 37400 | 39000 | 15.2 | 12 | 7.8 | 1.78 | 61 | 47 | 215619958
KENMORE | N5H8T36*K*AAA* | EVM5X49M21A* | *80VTL0701716B* | 37400 | 39000 | 15.2 | 12 | 7.8 | 1.78 | 61 | 47 | 215619957
DAY & NIGHT | N5H8T36*K*AAA* | EVM5X48M21A* | *96CTN0802120B* | 37000 | 38500 | 15.5 | 12 | 7.8 | 1.78 | 61 | 46 | 215619776
COMFORTMAKER | N5H8T36*K*AAA* | EVM5X48M21A* | *96CTN0802120B* | 37000 | 38500 | 15.5 | 12 | 7.8 | 1.78 | 61 | 46 | 215619775
ARCOAIRE | N5H8T36*K*AAA* | EVM5X48M21A* | *96CTN0802120B* | 37000 | 38500 | 15.5 | 12 | 7.8 | 1.78 | 61 | 46 | 215619774
AIRQUEST | N5H8T36*K*AAA* | EVM5X48M21A* | *96CTN0802120B* | 37000 | 38500 | 15.5 | 12 | 7.8 | 1.78 | 61 | 46 | 215619773
HEIL | N5H8T36*K*AAA* | EVM5X48M21A* | *96CTN0802120B* | 37000 | 38500 | 15.5 | 12 | 7.8 | 1.78 | 61 | 46 | 215619772
BRYANT HEATING AND COOLING SYSTEMS | PH8TAN536**AA* | CVAMA4821XMA* | 986TD60080C21*** | 37000 | 38500 | 15.5 | 12 | 7.8 | 1.78 | 61 | 46 | 215619771
BRYANT HEATING AND COOLING SYSTEMS | GH8TAN536**AA* | CVAMA4821XMA* | 986TD60080C21*** | 37000 | 38500 | 15.5 | 12 | 7.8 | 1.78 | 61 | 46 | 215619770
BRYANT HEATING AND COOLING SYSTEMS | 248TAN036**AA* | CVAMA4821XMA* | 986TD60080C21*** | 37000 | 38500 | 15.5 | 12 | 7.8 | 1.78 | 61 | 46 | 215619769
CARRIER | GH8TAN536**AA* | CVAMA4821XMA* | 59TN6C080C21**20 | 37000 | 38500 | 15.5 | 12 | 7.8 | 1.78 | 61 | 46 | 215619768
CARRIER | 27TPA836A**30* | CVAMA4821XMA* | 59TN6C080C21**20 | 37000 | 38500 | 15.5 | 12 | 7.8 | 1.78 | 61 | 46 | 215619767
TEMPSTAR | N5H8T36*K*AAA* | EVM5X48M21A* | *96VSN1002120B* | 36800 | 38500 | 15.2 | 12 | 7.8 | 1.78 | 61 | 46 | 215619747
KENMORE | N5H8T36*K*AAA* | EVM5X48M21A* | *96VSN1002120B* | 36800 | 38500 | 15.2 | 12 | 7.8 | 1.78 | 61 | 46 | 215619746
KEEPRITE | N5H8T36*K*AAA* | EVM5X48M21A* | *96VSN1002120B* | 36800 | 38500 | 15.2 | 12 | 7.8 | 1.78 | 61 | 46 | 215619745
DAY & NIGHT | N5H8T36*K*AAA* | EVM5X48M21A* | *96VSN1002120B* | 36800 | 38500 | 15.2 | 12 | 7.8 | 1.78 | 61 | 46 | 215619744
COMFORTMAKER | N5H8T36*K*AAA* | EVM5X48M21A* | *96VSN1002120B* | 36800 | 38500 | 15.2 | 12 | 7.8 | 1.78 | 61 | 46 | 215619743
ARCOAIRE | N5H8T36*K*AAA* | EVM5X48M21A* | *96VSN1002120B* | 36800 | 38500 | 15.2 | 12 | 7.8 | 1.78 | 61 | 46 | 215619742
AIRQUEST | N5H8T36*K*AAA* | EVM5X48M21A* | *96VSN1002120B* | 36800 | 38500 | 15.2 | 12 | 7.8 | 1.78 | 61 | 46 | 215619741
HEIL | N5H8T36*K*AAA* | EVM5X48M21A* | *96VSN1002120B* | 36800 | 38500 | 15.2 | 12 | 7.8 | 1.78 | 61 | 46 | 215619740
BRYANT HEATING AND COOLING SYSTEMS | PH8TAN536**AA* | CVAMA4821XMA* | 926SB60100V21*** | 36800 | 38500 | 15.2 | 12 | 7.8 | 1.78 | 61 | 46 | 215619739
BRYANT HEATING AND COOLING SYSTEMS | GH8TAN536**AA* | CVAMA4821XMA* | 926SB60100V21*** | 36800 | 38500 | 15.2 | 12 | 7.8 | 1.78 | 61 | 46 | 215619738
BRYANT HEATING AND COOLING SYSTEMS | 248TAN036**AA* | CVAMA4821XMA* | 926SB60100V21*** | 36800 | 38500 | 15.2 | 12 | 7.8 | 1.78 | 61 | 46 | 215619737
CARRIER | GH8TAN536**AA* | CVAMA4821XMA* | 59SP6B100V21**20 | 36800 | 38500 | 15.2 | 12 | 7.8 | 1.78 | 61 | 46 | 215619736
CARRIER | 27TPA836A**30* | CVAMA4821XMA* | 59SP6B100V21**20 | 36800 | 38500 | 15.2 | 12 | 7.8 | 1.78 | 61 | 46 | 215619735
TEMPSTAR | N5H8T36*K*AAA* | EVM5X48M21A* | *96VSN0802120B* | 36800 | 38500 | 15.2 | 12 | 7.8 | 1.78 | 61 | 46 | 215619734
KENMORE | N5H8T36*K*AAA* | EVM5X48M21A* | *96VSN0802120B* | 36800 | 38500 | 15.2 | 12 | 7.8 | 1.78 | 61 | 46 | 215619733
KEEPRITE | N5H8T36*K*AAA* | EVM5X48M21A* | *96VSN0802120B* | 36800 | 38500 | 15.2 | 12 | 7.8 | 1.78 | 61 | 46 | 215619732
DAY & NIGHT | N5H8T36*K*AAA* | EVM5X48M21A* | *96VSN0802120B* | 36800 | 38500 | 15.2 | 12 | 7.8 | 1.78 | 61 | 46 | 215619731
COMFORTMAKER | N5H8T36*K*AAA* | EVM5X48M21A* | *96VSN0802120B* | 36800 | 38500 | 15.2 | 12 | 7.8 | 1.78 | 61 | 46 | 215619730
ARCOAIRE | N5H8T36*K*AAA* | EVM5X48M21A* | *96VSN0802120B* | 36800 | 38500 | 15.2 | 12 | 7.8 | 1.78 | 61 | 46 | 215619729
AIRQUEST | N5H8T36*K*AAA* | EVM5X48M21A* | *96VSN0802120B* | 36800 | 38500 | 15.2 | 12 | 7.8 | 1.78 | 61 | 46 | 215619728
HEIL | N5H8T36*K*AAA* | EVM5X48M21A* | *96VSN0802120B* | 36800 | 38500 | 15.2 | 12 | 7.8 | 1.78 | 61 | 46 | 215619727
BRYANT HEATING AND COOLING SYSTEMS | PH8TAN536**AA* | CVAMA4821XMA* | 926SB60080V21*** | 36800 | 38500 | 15.2 | 12 | 7.8 | 1.78 | 61 | 46 | 215619726
BRYANT HEATING AND COOLING SYSTEMS | GH8TAN536**AA* | CVAMA4821XMA* | 926SB60080V21*** | 36800 | 38500 | 15.2 | 12 | 7.8 | 1.78 | 61 | 46 | 215619725
TEMPSTAR | N5H8T24*K*AAA* | EVD5X31M17A* | *96CTN0601714B* | 24800 | 24800 | 18 | 13.5 | 7.8 | 1.96 | 58 | 45 | 215616563
MARATHERM | N5H8T24*K*AAA* | EVD5X31M17A* | *96CTN0601714B* | 24800 | 24800 | 18 | 13.5 | 7.8 | 1.96 | 58 | 45 | 215616562
KENMORE | N5H8T24*K*AAA* | EVD5X31M17A* | *96CTN0601714B* | 24800 | 24800 | 18 | 13.5 | 7.8 | 1.96 | 58 | 45 | 215616561
KEEPRITE | N5H8T24*K*AAA* | EVD5X31M17A* | *96CTN0601714B* | 24800 | 24800 | 18 | 13.5 | 7.8 | 1.96 | 58 | 45 | 215616560
DAY & NIGHT | N5H8T24*K*AAA* | EVD5X31M17A* | *96CTN0601714B* | 24800 | 24800 | 18 | 13.5 | 7.8 | 1.96 | 58 | 45 | 215616559
COMFORTMAKER | N5H8T24*K*AAA* | EVD5X31M17A* | *96CTN0601714B* | 24800 | 24800 | 18 | 13.5 | 7.8 | 1.96 | 58 | 45 | 215616558
ARCOAIRE | N5H8T24*K*AAA* | EVD5X31M17A* | *96CTN0601714B* | 24800 | 24800 | 18 | 13.5 | 7.8 | 1.96 | 58 | 45 | 215616557
AIRQUEST | N5H8T24*K*AAA* | EVD5X31M17A* | *96CTN0601714B* | 24800 | 24800 | 18 | 13.5 | 7.8 | 1.96 | 58 | 45 | 215616556
HEIL | N5H8T24*K*AAA* | EVD5X31M17A* | *96CTN0601714B* | 24800 | 24800 | 18 | 13.5 | 7.8 | 1.96 | 58 | 45 | 215616555
BRYANT HEATING AND COOLING SYSTEMS | PH8TAN524**AA* | CVAVA3117XMA* | 986TD42060C17*** | 24800 | 24800 | 18 | 13.5 | 7.8 | 1.96 | 58 | 45 | 215616554
BRYANT HEATING AND COOLING SYSTEMS | GH8TAN524**AA* | CVAVA3117XMA* | 986TD42060C17*** | 24800 | 24800 | 18 | 13.5 | 7.8 | 1.96 | 58 | 45 | 215616553
BRYANT HEATING AND COOLING SYSTEMS | 248TAN024**AA* | CVAVA3117XMA* | 986TD42060C17*** | 24800 | 24800 | 18 | 13.5 | 7.8 | 1.96 | 58 | 45 | 215616552
CARRIER | GH8TAN524**AA* | CVAVA3117XMA* | 59TN6C060C17**14 | 24800 | 24800 | 18 | 13.5 | 7.8 | 1.96 | 58 | 45 | 215616551
CARRIER | 27TPA824A**30* | CVAVA3117XMA* | 59TN6C060C17**14 | 24800 | 24800 | 18 | 13.5 | 7.8 | 1.96 | 58 | 45 | 215616550
TEMPSTAR | N5H8T24*K*AAA* | EVD5X37M21A* | *97CMN1002122B* | 24400 | 24200 | 18 | 13.5 | 7.8 | 2 | 59 | 45 | 215618233
MARATHERM | N5H8T24*K*AAA* | EVD5X37M21A* | *97CMN1002122B* | 24400 | 24200 | 18 | 13.5 | 7.8 | 2 | 59 | 45 | 215618232
KENMORE | N5H8T24*K*AAA* | EVD5X37M21A* | *97CMN1002122B* | 24400 | 24200 | 18 | 13.5 | 7.8 | 2 | 59 | 45 | 215618231
KEEPRITE | N5H8T24*K*AAA* | EVD5X37M21A* | *97CMN1002122B* | 24400 | 24200 | 18 | 13.5 | 7.8 | 2 | 59 | 45 | 215618230
DAY & NIGHT | N5H8T24*K*AAA* | EVD5X37M21A* | *97CMN1002122B* | 24400 | 24200 | 18 | 13.5 | 7.8 | 2 | 59 | 45 | 215618229
COMFORTMAKER | N5H8T24*K*AAA* | EVD5X37M21A* | *97CMN1002122B* | 24400 | 24200 | 18 | 13.5 | 7.8 | 2 | 59 | 45 | 215618228
ARCOAIRE | N5H8T24*K*AAA* | EVD5X37M21A* | *97CMN1002122B* | 24400 | 24200 | 18 | 13.5 | 7.8 | 2 | 59 | 45 | 215618227
AIRQUEST | N5H8T24*K*AAA* | EVD5X37M21A* | *97CMN1002122B* | 24400 | 24200 | 18 | 13.5 | 7.8 | 2 | 59 | 45 | 215618226
HEIL | N5H8T24*K*AAA* | EVD5X37M21A* | *97CMN1002122B* | 24400 | 24200 | 18 | 13.5 | 7.8 | 2 | 59 | 45 | 215618225
BRYANT HEATING AND COOLING SYSTEMS | PH8TAN524**AA* | CVAVA3721XMA* | 987MC66100C21*** | 24400 | 24200 | 18 | 13.5 | 7.8 | 2 | 59 | 45 | 215618224
BRYANT HEATING AND COOLING SYSTEMS | GH8TAN524**AA* | CVAVA3721XMA* | 987MC66100C21*** | 24400 | 24200 | 18 | 13.5 | 7.8 | 2 | 59 | 45 | 215618223
BRYANT HEATING AND COOLING SYSTEMS | 248TAN024**AA* | CVAVA3721XMA* | 987MC66100C21*** | 24400 | 24200 | 18 | 13.5 | 7.8 | 2 | 59 | 45 | 215618222
CARRIER | GH8TAN524**AA* | CVAVA3721XMA* | 59MN7C100C21**22 | 24400 | 24200 | 18 | 13.5 | 7.8 | 2 | 59 | 45 | 215618221
CARRIER | 27TPA824A**30* | CVAVA3721XMA* | 59MN7C100C21**22 | 24400 | 24200 | 18 | 13.5 | 7.8 | 2 | 59 | 45 | 215618220
TEMPSTAR | N5H8T24*K*AAA* | EVD5X37M21A* | *97CMN0802120B* | 24400 | 24200 | 18 | 13.5 | 7.8 | 2 | 59 | 45 | 215618219
MARATHERM | N5H8T24*K*AAA* | EVD5X37M21A* | *97CMN0802120B* | 24400 | 24200 | 18 | 13.5 | 7.8 | 2 | 59 | 45 | 215618218
KENMORE | N5H8T24*K*AAA* | EVD5X37M21A* | *97CMN0802120B* | 24400 | 24200 | 18 | 13.5 | 7.8 | 2 | 59 | 45 | 215618217
KEEPRITE | N5H8T24*K*AAA* | EVD5X37M21A* | *97CMN0802120B* | 24400 | 24200 | 18 | 13.5 | 7.8 | 2 | 59 | 45 | 215618216
DAY & NIGHT | N5H8T24*K*AAA* | EVD5X37M21A* | *97CMN0802120B* | 24400 | 24200 | 18 | 13.5 | 7.8 | 2 | 59 | 45 | 215618215
COMFORTMAKER | N5H8T24*K*AAA* | EVD5X37M21A* | *97CMN0802120B* | 24400 | 24200 | 18 | 13.5 | 7.8 | 2 | 59 | 45 | 215618214
ARCOAIRE | N5H8T24*K*AAA* | EVD5X37M21A* | *97CMN0802120B* | 24400 | 24200 | 18 | 13.5 | 7.8 | 2 | 59 | 45 | 215618213
AIRQUEST | N5H8T24*K*AAA* | EVD5X37M21A* | *97CMN0802120B* | 24400 | 24200 | 18 | 13.5 | 7.8 | 2 | 59 | 45 | 215618212
HEIL | N5H8T24*K*AAA* | EVD5X37M21A* | *97CMN0802120B* | 24400 | 24200 | 18 | 13.5 | 7.8 | 2 | 59 | 45 | 215618211
BRYANT HEATING AND COOLING SYSTEMS | PH8TAN524**AA* | CVAVA3721XMA* | 987MC60080C21*** | 24400 | 24200 | 18 | 13.5 | 7.8 | 2 | 59 | 45 | 215618210
BRYANT HEATING AND COOLING SYSTEMS | GH8TAN524**AA* | CVAVA3721XMA* | 987MC60080C21*** | 24400 | 24200 | 18 | 13.5 | 7.8 | 2 | 59 | 45 | 215618209
BRYANT HEATING AND COOLING SYSTEMS | 248TAN024**AA* | CVAVA3721XMA* | 987MC60080C21*** | 24400 | 24200 | 18 | 13.5 | 7.8 | 2 | 59 | 45 | 215618208
CARRIER | GH8TAN524**AA* | CVAVA3721XMA* | 59MN7C080C21**20 | 24400 | 24200 | 18 | 13.5 | 7.8 | 2 | 59 | 45 | 215618207
CARRIER | 27TPA824A**30* | CVAVA3721XMA* | 59MN7C080C21**20 | 24400 | 24200 | 18 | 13.5 | 7.8 | 2 | 59 | 45 | 215618206
TEMPSTAR | N5H8T24*K*AAA* | EVD5X38M17A* | OMV112K14A | 25000 | 24800 | 18 | 13.5 | 7.8 | 1.96 | 58 | 45 | 215619000
MARATHERM | N5H8T24*K*AAA* | EVD5X38M17A* | OMV112K14A | 25000 | 24800 | 18 | 13.5 | 7.8 | 1.96 | 58 | 45 | 215618999
KENMORE | N5H8T24*K*AAA* | EVD5X38M17A* | OMV112K14A | 25000 | 24800 | 18 | 13.5 | 7.8 | 1.96 | 58 | 45 | 215618998
KEEPRITE | N5H8T24*K*AAA* | EVD5X38M17A* | OMV112K14A | 25000 | 24800 | 18 | 13.5 | 7.8 | 1.96 | 58 | 45 | 215618997
DAY & NIGHT | N5H8T24*K*AAA* | EVD5X38M17A* | OMV112K14A | 25000 | 24800 | 18 | 13.5 | 7.8 | 1.96 | 58 | 45 | 215618996
ARCOAIRE | N5H8T24*K*AAA* | EVD5X38M17A* | OMV112K14A | 25000 | 24800 | 18 | 13.5 | 7.8 | 1.96 | 58 | 45 | 215618994
COMFORTMAKER | N5H8T24*K*AAA* | EVD5X38M17A* | OMV112K14A | 25000 | 24800 | 18 | 13.5 | 7.8 | 1.96 | 58 | 45 | 215618995
AIRQUEST | N5H8T24*K*AAA* | EVD5X38M17A* | OMV112K14A | 25000 | 24800 | 18 | 13.5 | 7.8 | 1.96 | 58 | 45 | 215618993
HEIL | N5H8T24*K*AAA* | EVD5X38M17A* | OMV112K14A | 25000 | 24800 | 18 | 13.5 | 7.8 | 1.96 | 58 | 45 | 215618992
BRYANT HEATING AND COOLING SYSTEMS | PH8TAN524**AA* | CVAVA3817XMA* | OVMAAB042112 | 25000 | 24800 | 18 | 13.5 | 7.8 | 1.96 | 58 | 45 | 215618991
BRYANT HEATING AND COOLING SYSTEMS | GH8TAN524**AA* | CVAVA3817XMA* | OVMAAB042112 | 25000 | 24800 | 18 | 13.5 | 7.8 | 1.96 | 58 | 45 | 215618990
BRYANT HEATING AND COOLING SYSTEMS | 248TAN024**AA* | CVAVA3817XMA* | OVMAAB042112 | 25000 | 24800 | 18 | 13.5 | 7.8 | 1.96 | 58 | 45 | 215618989
CARRIER | GH8TAN524**AA* | CVAVA3817XMA* | OVMAAB042112 | 25000 | 24800 | 18 | 13.5 | 7.8 | 1.96 | 58 | 45 | 215618988
CARRIER | 27TPA824A**30* | CVAVA3817XMA* | OVMAAB042112 | 25000 | 24800 | 18 | 13.5 | 7.8 | 1.96 | 58 | 45 | 215618987
CARRIER | 27TPA836A**30* | CVAMA4821XMA* | 58SU*B080M21**20 | 37000 | 38500 | 16 | 12.5 | 7.8 | 1.8 | 60 | 45 | 215619532
ECOTEMP | W5H8T36*K*AAA* | W5VM48M21XA* | WFEU060B048B* | 37000 | 38500 | 15.5 | 12 | 7.8 | 1.78 | 61 | 46 | 215619531
GRANDAIRE | W5H8T36*K*AAA* | W5VM48M21XA* | WFEU060B048B* | 37000 | 38500 | 15.5 | 12 | 7.8 | 1.78 | 61 | 46 | 215619530
TEMPSTAR | N5H8T36*K*AAA* | EVM5X48M21A* | *80MSU0601716A* | 37000 | 38500 | 15.5 | 12 | 7.8 | 1.78 | 61 | 46 | 215619529
MARATHERM | N5H8T36*K*AAA* | EVM5X48M21A* | *80MSU0601716A* | 37000 | 38500 | 15.5 | 12 | 7.8 | 1.78 | 61 | 46 | 215619528
KENMORE | N5H8T36*K*AAA* | EVM5X48M21A* | *80MSU0601716A* | 37000 | 38500 | 15.5 | 12 | 7.8 | 1.78 | 61 | 46 | 215619527
KEEPRITE | N5H8T36*K*AAA* | EVM5X48M21A* | *80MSU0601716A* | 37000 | 38500 | 15.5 | 12 | 7.8 | 1.78 | 61 | 46 | 215619526
DAY & NIGHT | N5H8T36*K*AAA* | EVM5X48M21A* | *80MSU0601716A* | 37000 | 38500 | 15.5 | 12 | 7.8 | 1.78 | 61 | 46 | 215619525
COMFORTMAKER | N5H8T36*K*AAA* | EVM5X48M21A* | *80MSU0601716A* | 37000 | 38500 | 15.5 | 12 | 7.8 | 1.78 | 61 | 46 | 215619524
ARCOAIRE | N5H8T36*K*AAA* | EVM5X48M21A* | *80MSU0601716A* | 37000 | 38500 | 15.5 | 12 | 7.8 | 1.78 | 61 | 46 | 215619523
AIRQUEST | N5H8T36*K*AAA* | EVM5X48M21A* | *80MSU0601716A* | 37000 | 38500 | 15.5 | 12 | 7.8 | 1.78 | 61 | 46 | 215619522
HEIL | N5H8T36*K*AAA* | EVM5X48M21A* | *80MSU0601716A* | 37000 | 38500 | 15.5 | 12 | 7.8 | 1.78 | 61 | 46 | 215619521
WEATHERMAKER | PH8TAN536**AA* | CVAMA4821XMA* | PG80MSUA48060B** | 37000 | 38500 | 15.5 | 12 | 7.8 | 1.78 | 61 | 46 | 215619520
BROCK | PH8TAN536**AA* | CVAMA4821XMA* | PG80MSUA48060B** | 37000 | 38500 | 15.5 | 12 | 7.8 | 1.78 | 61 | 46 | 215619519
PAYNE HEATING AND COOLING | PH8TAN536**AA* | CVAMA4821XMA* | PG80MSUA48060B** | 37000 | 38500 | 15.5 | 12 | 7.8 | 1.78 | 61 | 46 | 215619518
BRYANT HEATING AND COOLING SYSTEMS | PH8TAN536**AA* | CVAMA4821XMA* | 83*SB48060M17*** | 37000 | 38500 | 15.5 | 12 | 7.8 | 1.78 | 61 | 46 | 215619517
BRYANT HEATING AND COOLING SYSTEMS | GH8TAN536**AA* | CVAMA4821XMA* | 83*SB48060M17*** | 37000 | 38500 | 15.5 | 12 | 7.8 | 1.78 | 61 | 46 | 215619516
BRYANT HEATING AND COOLING SYSTEMS | 248TAN036**AA* | CVAMA4821XMA* | 83*SB48060M17*** | 37000 | 38500 | 15.5 | 12 | 7.8 | 1.78 | 61 | 46 | 215619515
CARRIER | GH8TAN536**AA* | CVAMA4821XMA* | 58SU*B060M17**16 | 37000 | 38500 | 15.5 | 12 | 7.8 | 1.78 | 61 | 46 | 215619514
CARRIER | 27TPA836A**30* | CVAMA4821XMA* | 58SU*B060M17**16 | 37000 | 38500 | 15.5 | 12 | 7.8 | 1.78 | 61 | 46 | 215619513
TEMPSTAR | N5H8T36*K*AAA* | EVM5X48M21A* | *80VSL1102122B* | 37000 | 38500 | 15.5 | 12 | 7.8 | 1.78 | 61 | 46 | 215619512
KENMORE | N5H8T36*K*AAA* | EVM5X48M21A* | *80VSL1102122B* | 37000 | 38500 | 15.5 | 12 | 7.8 | 1.78 | 61 | 46 | 215619511
KEEPRITE | N5H8T36*K*AAA* | EVM5X48M21A* | *80VSL1102122B* | 37000 | 38500 | 15.5 | 12 | 7.8 | 1.78 | 61 | 46 | 215619510
DAY & NIGHT | N5H8T36*K*AAA* | EVM5X48M21A* | *80VSL1102122B* | 37000 | 38500 | 15.5 | 12 | 7.8 | 1.78 | 61 | 46 | 215619509
COMFORTMAKER | N5H8T36*K*AAA* | EVM5X48M21A* | *80VSL1102122B* | 37000 | 38500 | 15.5 | 12 | 7.8 | 1.78 | 61 | 46 | 215619508
ARCOAIRE | N5H8T36*K*AAA* | EVM5X48M21A* | *80VSL1102122B* | 37000 | 38500 | 15.5 | 12 | 7.8 | 1.78 | 61 | 46 | 215619507
AIRQUEST | N5H8T36*K*AAA* | EVM5X48M21A* | *80VSL1102122B* | 37000 | 38500 | 15.5 | 12 | 7.8 | 1.78 | 61 | 46 | 215619506
HEIL | N5H8T36*K*AAA* | EVM5X48M21A* | *80VSL1102122B* | 37000 | 38500 | 15.5 | 12 | 7.8 | 1.78 | 61 | 46 | 215619505
BRYANT HEATING AND COOLING SYSTEMS | PH8TAN536**AA* | CVAMA4821XMA* | 82*SB66110V21*** | 37000 | 38500 | 15.5 | 12 | 7.8 | 1.78 | 61 | 46 | 215619504
BRYANT HEATING AND COOLING SYSTEMS | GH8TAN536**AA* | CVAMA4821XMA* | 82*SB66110V21*** | 37000 | 38500 | 15.5 | 12 | 7.8 | 1.78 | 61 | 46 | 215619503
BRYANT HEATING AND COOLING SYSTEMS | 248TAN036**AA* | CVAMA4821XMA* | 82*SB66110V21*** | 37000 | 38500 | 15.5 | 12 | 7.8 | 1.78 | 61 | 46 | 215619502
CARRIER | GH8TAN536**AA* | CVAMA4821XMA* | 58SP*B110V21**22 | 37000 | 38500 | 15.5 | 12 | 7.8 | 1.78 | 61 | 46 | 215619501
CARRIER | 27TPA836A**30* | CVAMA4821XMA* | 58SP*B110V21**22 | 37000 | 38500 | 15.5 | 12 | 7.8 | 1.78 | 61 | 46 | 215619500
TEMPSTAR | N5H8T36*K*AAA* | EVM5X48M21A* | *80VSL0902120B* | 36800 | 38500 | 15.2 | 12 | 7.8 | 1.8 | 61 | 46 | 215619499
KENMORE | N5H8T36*K*AAA* | EVM5X48M21A* | *80VSL0902120B* | 36800 | 38500 | 15.2 | 12 | 7.8 | 1.8 | 61 | 46 | 215619498
KEEPRITE | N5H8T36*K*AAA* | EVM5X48M21A* | *80VSL0902120B* | 36800 | 38500 | 15.2 | 12 | 7.8 | 1.8 | 61 | 46 | 215619497
DAY & NIGHT | N5H8T36*K*AAA* | EVM5X48M21A* | *80VSL0902120B* | 36800 | 38500 | 15.2 | 12 | 7.8 | 1.8 | 61 | 46 | 215619496
COMFORTMAKER | N5H8T36*K*AAA* | EVM5X48M21A* | *80VSL0902120B* | 36800 | 38500 | 15.2 | 12 | 7.8 | 1.8 | 61 | 46 | 215619495
ARCOAIRE | N5H8T36*K*AAA* | EVM5X48M21A* | *80VSL0902120B* | 36800 | 38500 | 15.2 | 12 | 7.8 | 1.8 | 61 | 46 | 215619494
AIRQUEST | N5H8T36*K*AAA* | EVM5X48M21A* | *80VSL0902120B* | 36800 | 38500 | 15.2 | 12 | 7.8 | 1.8 | 61 | 46 | 215619493
HEIL | N5H8T36*K*AAA* | EVM5X48M21A* | *80VSL0902120B* | 36800 | 38500 | 15.2 | 12 | 7.8 | 1.8 | 61 | 46 | 215619492
BRYANT HEATING AND COOLING SYSTEMS | PH8TAN536**AA* | CVAMA4821XMA* | 82*SB60090V21*** | 36800 | 38500 | 15.2 | 12 | 7.8 | 1.8 | 61 | 46 | 215619491
BRYANT HEATING AND COOLING SYSTEMS | GH8TAN536**AA* | CVAMA4821XMA* | 82*SB60090V21*** | 36800 | 38500 | 15.2 | 12 | 7.8 | 1.8 | 61 | 46 | 215619490
BRYANT HEATING AND COOLING SYSTEMS | 248TAN036**AA* | CVAMA4821XMA* | 82*SB60090V21*** | 36800 | 38500 | 15.2 | 12 | 7.8 | 1.8 | 61 | 46 | 215619489
CARRIER | GH8TAN536**AA* | CVAMA4821XMA* | 58SP*B090V21**20 | 36800 | 38500 | 15.2 | 12 | 7.8 | 1.8 | 61 | 46 | 215619488
CARRIER | 27TPA836A**30* | CVAMA4821XMA* | 58SP*B090V21**20 | 36800 | 38500 | 15.2 | 12 | 7.8 | 1.8 | 61 | 46 | 215619487
TEMPSTAR | N5H8T24*K*AAA* | EVD5X37M21A* | *80CTL0901716B* | 24400 | 24200 | 18 | 13.5 | 7.8 | 1.98 | 59 | 45 | 215618033
MARATHERM | N5H8T24*K*AAA* | EVD5X37M21A* | *80CTL0901716B* | 24400 | 24200 | 18 | 13.5 | 7.8 | 1.98 | 59 | 45 | 215618032
KENMORE | N5H8T24*K*AAA* | EVD5X37M21A* | *80CTL0901716B* | 24400 | 24200 | 18 | 13.5 | 7.8 | 1.98 | 59 | 45 | 215618031
KEEPRITE | N5H8T24*K*AAA* | EVD5X37M21A* | *80CTL0901716B* | 24400 | 24200 | 18 | 13.5 | 7.8 | 1.98 | 59 | 45 | 215618030
DAY & NIGHT | N5H8T24*K*AAA* | EVD5X37M21A* | *80CTL0901716B* | 24400 | 24200 | 18 | 13.5 | 7.8 | 1.98 | 59 | 45 | 215618029
COMFORTMAKER | N5H8T24*K*AAA* | EVD5X37M21A* | *80CTL0901716B* | 24400 | 24200 | 18 | 13.5 | 7.8 | 1.98 | 59 | 45 | 215618028
ARCOAIRE | N5H8T24*K*AAA* | EVD5X37M21A* | *80CTL0901716B* | 24400 | 24200 | 18 | 13.5 | 7.8 | 1.98 | 59 | 45 | 215618027
AIRQUEST | N5H8T24*K*AAA* | EVD5X37M21A* | *80CTL0901716B* | 24400 | 24200 | 18 | 13.5 | 7.8 | 1.98 | 59 | 45 | 215618026
HEIL | N5H8T24*K*AAA* | EVD5X37M21A* | *80CTL0901716B* | 24400 | 24200 | 18 | 13.5 | 7.8 | 1.98 | 59 | 45 | 215618025
BRYANT HEATING AND COOLING SYSTEMS | PH8TAN524**AA* | CVAVA3721XMA* | 88*TB48090C17*** | 24400 | 24200 | 18 | 13.5 | 7.8 | 1.98 | 59 | 45 | 215618024
BRYANT HEATING AND COOLING SYSTEMS | GH8TAN524**AA* | CVAVA3721XMA* | 88*TB48090C17*** | 24400 | 24200 | 18 | 13.5 | 7.8 | 1.98 | 59 | 45 | 215618023
BRYANT HEATING AND COOLING SYSTEMS | 248TAN024**AA* | CVAVA3721XMA* | 88*TB48090C17*** | 24400 | 24200 | 18 | 13.5 | 7.8 | 1.98 | 59 | 45 | 215618022
CARRIER | GH8TAN524**AA* | CVAVA3721XMA* | 58TN*B090C17**16 | 24400 | 24200 | 18 | 13.5 | 7.8 | 1.98 | 59 | 45 | 215618021
CARRIER | 27TPA824A**30* | CVAVA3721XMA* | 58TN*B090C17**16 | 24400 | 24200 | 18 | 13.5 | 7.8 | 1.98 | 59 | 45 | 215618020
COMFORTMAKER | N5H8T48*K*AAA* | EVD5X60M21A*+TDR |  | 48000 | 50000 | 16.5 | 12 | 7.8 | 2.16 | 61 | 48 | 215628665
TEMPSTAR | N5H8T48*K*AAA* | EVD5X48M21A* | *95CSU0802120B* | 47500 | 50500 | 16 | 11.7 | 7.8 | 2.12 | 61 | 49 | 215624232
MARATHERM | N5H8T48*K*AAA* | EVD5X48M21A* | *95CSU0802120B* | 47500 | 50500 | 16 | 11.7 | 7.8 | 2.12 | 61 | 49 | 215624231
KENMORE | N5H8T48*K*AAA* | EVD5X48M21A* | *95CSU0802120B* | 47500 | 50500 | 16 | 11.7 | 7.8 | 2.12 | 61 | 49 | 215624230
KEEPRITE | N5H8T48*K*AAA* | EVD5X48M21A* | *95CSU0802120B* | 47500 | 50500 | 16 | 11.7 | 7.8 | 2.12 | 61 | 49 | 215624229
DAY & NIGHT | N5H8T48*K*AAA* | EVD5X48M21A* | *95CSU0802120B* | 47500 | 50500 | 16 | 11.7 | 7.8 | 2.12 | 61 | 49 | 215624228
COMFORTMAKER | N5H8T48*K*AAA* | EVD5X48M21A* | *95CSU0802120B* | 47500 | 50500 | 16 | 11.7 | 7.8 | 2.12 | 61 | 49 | 215624227
ARCOAIRE | N5H8T48*K*AAA* | EVD5X48M21A* | *95CSU0802120B* | 47500 | 50500 | 16 | 11.7 | 7.8 | 2.12 | 61 | 49 | 215624226
AIRQUEST | N5H8T48*K*AAA* | EVD5X48M21A* | *95CSU0802120B* | 47500 | 50500 | 16 | 11.7 | 7.8 | 2.12 | 61 | 49 | 215624225
HEIL | N5H8T48*K*AAA* | EVD5X48M21A* | *95CSU0802120B* | 47500 | 50500 | 16 | 11.7 | 7.8 | 2.12 | 61 | 49 | 215624224
BRYANT HEATING AND COOLING SYSTEMS | PH8TAN548**AA* | CVAVA4821XMA* | 935CB60080C21*** | 47500 | 50500 | 16 | 11.7 | 7.8 | 2.12 | 61 | 49 | 215624223
BRYANT HEATING AND COOLING SYSTEMS | GH8TAN548**AA* | CVAVA4821XMA* | 935CB60080C21*** | 47500 | 50500 | 16 | 11.7 | 7.8 | 2.12 | 61 | 49 | 215624222
BRYANT HEATING AND COOLING SYSTEMS | 248TAN048**AA* | CVAVA4821XMA* | 935CB60080C21*** | 47500 | 50500 | 16 | 11.7 | 7.8 | 2.12 | 61 | 49 | 215624221
CARRIER | GH8TAN548**AA* | CVAVA4821XMA* | 59CU5B080C21**20 | 47500 | 50500 | 16 | 11.7 | 7.8 | 2.12 | 61 | 49 | 215624220
CARRIER | 27TPA848A**30* | CVAVA4821XMA* | 59CU5B080C21**20 | 47500 | 50500 | 16 | 11.7 | 7.8 | 2.12 | 61 | 49 | 215624219
TEMPSTAR | N5H8T60*K*AAA* | EA*5X61M24A* | *80VSL0902120B* | 56000 | 57500 | 16 | 12 | 7.8 | 2.12 | 64 | 52 | 215630018
KENMORE | N5H8T60*K*AAA* | EA*5X61M24A* | *80VSL0902120B* | 56000 | 57500 | 16 | 12 | 7.8 | 2.12 | 64 | 52 | 215630017
KEEPRITE | N5H8T60*K*AAA* | EA*5X61M24A* | *80VSL0902120B* | 56000 | 57500 | 16 | 12 | 7.8 | 2.12 | 64 | 52 | 215630016
DAY & NIGHT | N5H8T60*K*AAA* | EA*5X61M24A* | *80VSL0902120B* | 56000 | 57500 | 16 | 12 | 7.8 | 2.12 | 64 | 52 | 215630015
COMFORTMAKER | N5H8T60*K*AAA* | EA*5X61M24A* | *80VSL0902120B* | 56000 | 57500 | 16 | 12 | 7.8 | 2.12 | 64 | 52 | 215630014
ARCOAIRE | N5H8T60*K*AAA* | EA*5X61M24A* | *80VSL0902120B* | 56000 | 57500 | 16 | 12 | 7.8 | 2.12 | 64 | 52 | 215630013
AIRQUEST | N5H8T60*K*AAA* | EA*5X61M24A* | *80VSL0902120B* | 56000 | 57500 | 16 | 12 | 7.8 | 2.12 | 64 | 52 | 215630012
HEIL | N5H8T60*K*AAA* | EA*5X61M24A* | *80VSL0902120B* | 56000 | 57500 | 16 | 12 | 7.8 | 2.12 | 64 | 52 | 215630011
BRYANT HEATING AND COOLING SYSTEMS | PH8TAN560**AA* | CAA**6124AM* | 82*SB60090V21*** | 56000 | 57500 | 16 | 12 | 7.8 | 2.12 | 64 | 52 | 215630010
BRYANT HEATING AND COOLING SYSTEMS | GH8TAN560**AA* | CAA**6124AM* | 82*SB60090V21*** | 56000 | 57500 | 16 | 12 | 7.8 | 2.12 | 64 | 52 | 215630009
BRYANT HEATING AND COOLING SYSTEMS | 248TAN060**AA* | CAA**6124AM* | 82*SB60090V21*** | 56000 | 57500 | 16 | 12 | 7.8 | 2.12 | 64 | 52 | 215630008
CARRIER | GH8TAN560**AA* | CAA**6124AM* | 58SP*B090V21**20 | 56000 | 57500 | 16 | 12 | 7.8 | 2.12 | 64 | 52 | 215630007
CARRIER | 27TPA860A**30* | CAA**6124AM* | 58SP*B090V21**20 | 56000 | 57500 | 16 | 12 | 7.8 | 2.12 | 64 | 52 | 215630006
TEMPSTAR | N5H8T60*K*AAA* | EA*5X61M24A* | *80CSU0802120A* | 57000 | 59000 | 16.5 | 11.7 | 7.8 | 2.22 | 64 | 53 | 215629991
MARATHERM | N5H8T60*K*AAA* | EA*5X61M24A* | *80CSU0802120A* | 57000 | 59000 | 16.5 | 11.7 | 7.8 | 2.22 | 64 | 53 | 215629990
KENMORE | N5H8T60*K*AAA* | EA*5X61M24A* | *80CSU0802120A* | 57000 | 59000 | 16.5 | 11.7 | 7.8 | 2.22 | 64 | 53 | 215629989
KEEPRITE | N5H8T60*K*AAA* | EA*5X61M24A* | *80CSU0802120A* | 57000 | 59000 | 16.5 | 11.7 | 7.8 | 2.22 | 64 | 53 | 215629988
DAY & NIGHT | N5H8T60*K*AAA* | EA*5X61M24A* | *80CSU0802120A* | 57000 | 59000 | 16.5 | 11.7 | 7.8 | 2.22 | 64 | 53 | 215629987
COMFORTMAKER | N5H8T60*K*AAA* | EA*5X61M24A* | *80CSU0802120A* | 57000 | 59000 | 16.5 | 11.7 | 7.8 | 2.22 | 64 | 53 | 215629986
ARCOAIRE | N5H8T60*K*AAA* | EA*5X61M24A* | *80CSU0802120A* | 57000 | 59000 | 16.5 | 11.7 | 7.8 | 2.22 | 64 | 53 | 215629985
AIRQUEST | N5H8T60*K*AAA* | EA*5X61M24A* | *80CSU0802120A* | 57000 | 59000 | 16.5 | 11.7 | 7.8 | 2.22 | 64 | 53 | 215629984
HEIL | N5H8T60*K*AAA* | EA*5X61M24A* | *80CSU0802120A* | 57000 | 59000 | 16.5 | 11.7 | 7.8 | 2.22 | 64 | 53 | 215629983
BRYANT HEATING AND COOLING SYSTEMS | PH8TAN560**AA* | CAA**6124AM* | 83*CA60080C21*** | 57000 | 59000 | 16.5 | 11.7 | 7.8 | 2.22 | 64 | 53 | 215629982
BRYANT HEATING AND COOLING SYSTEMS | GH8TAN560**AA* | CAA**6124AM* | 83*CA60080C21*** | 57000 | 59000 | 16.5 | 11.7 | 7.8 | 2.22 | 64 | 53 | 215629981
BRYANT HEATING AND COOLING SYSTEMS | 248TAN060**AA* | CAA**6124AM* | 83*CA60080C21*** | 57000 | 59000 | 16.5 | 11.7 | 7.8 | 2.22 | 64 | 53 | 215629980
CARRIER | GH8TAN560**AA* | CAA**6124AM* | 58CU*A080C21**20 | 57000 | 59000 | 16.5 | 11.7 | 7.8 | 2.22 | 64 | 53 | 215629979
CARRIER | 27TPA860A**30* | CAA**6124AM* | 58CU*A080C21**20 | 57000 | 59000 | 16.5 | 11.7 | 7.8 | 2.22 | 64 | 53 | 215629978
ECOTEMP | W5H8T60*K*AAA* | W5A*61M21XA* | WFST100C060A* | 55500 | 57500 | 16 | 12 | 7.8 | 2.14 | 64 | 53 | 215629964
GRANDAIRE | W5H8T60*K*AAA* | W5A*61M21XA* | WFST100C060A* | 55500 | 57500 | 16 | 12 | 7.8 | 2.14 | 64 | 53 | 215629963
TEMPSTAR | N5H8T60*K*AAA* | EA*5X61M21A* | *96VTN1002120B* | 55500 | 57500 | 16 | 12 | 7.8 | 2.14 | 64 | 53 | 215629962
KENMORE | N5H8T60*K*AAA* | EA*5X61M21A* | *96VTN1002120B* | 55500 | 57500 | 16 | 12 | 7.8 | 2.14 | 64 | 53 | 215629961
KEEPRITE | N5H8T60*K*AAA* | EA*5X61M21A* | *96VTN1002120B* | 55500 | 57500 | 16 | 12 | 7.8 | 2.14 | 64 | 53 | 215629960
DAY & NIGHT | N5H8T60*K*AAA* | EA*5X61M21A* | *96VTN1002120B* | 55500 | 57500 | 16 | 12 | 7.8 | 2.14 | 64 | 53 | 215629959
ECOTEMP | W5H8T48*K*AAA* | W5VX60M24XA*+TDR |  | 47500 | 50000 | 16 | 12 | 7.8 | 2.16 | 60 | 48 | 215628691
GRANDAIRE | W5H8T48*K*AAA* | W5VX60M24XA*+TDR |  | 47500 | 50000 | 16 | 12 | 7.8 | 2.16 | 60 | 48 | 215628690
TEMPSTAR | N5H8T48*K*AAA* | EVD5X60M24A*+TDR |  | 47500 | 50000 | 16 | 12 | 7.8 | 2.16 | 60 | 48 | 215628689
MARATHERM | N5H8T48*K*AAA* | EVD5X60M24A*+TDR |  | 47500 | 50000 | 16 | 12 | 7.8 | 2.16 | 60 | 48 | 215628688
KENMORE | N5H8T48*K*AAA* | EVD5X60M24A*+TDR |  | 47500 | 50000 | 16 | 12 | 7.8 | 2.16 | 60 | 48 | 215628687
KEEPRITE | N5H8T48*K*AAA* | EVD5X60M24A*+TDR |  | 47500 | 50000 | 16 | 12 | 7.8 | 2.16 | 60 | 48 | 215628686
DAY & NIGHT | N5H8T48*K*AAA* | EVD5X60M24A*+TDR |  | 47500 | 50000 | 16 | 12 | 7.8 | 2.16 | 60 | 48 | 215628685
COMFORTMAKER | N5H8T48*K*AAA* | EVD5X60M24A*+TDR |  | 47500 | 50000 | 16 | 12 | 7.8 | 2.16 | 60 | 48 | 215628684
ARCOAIRE | N5H8T48*K*AAA* | EVD5X60M24A*+TDR |  | 47500 | 50000 | 16 | 12 | 7.8 | 2.16 | 60 | 48 | 215628683
AIRQUEST | N5H8T48*K*AAA* | EVD5X60M24A*+TDR |  | 47500 | 50000 | 16 | 12 | 7.8 | 2.16 | 60 | 48 | 215628682
HEIL | N5H8T48*K*AAA* | EVD5X60M24A*+TDR |  | 47500 | 50000 | 16 | 12 | 7.8 | 2.16 | 60 | 48 | 215628681
WEATHERMAKER | PH8TAN548**AA* | CVAVA6024XMA*+TDR |  | 47500 | 50000 | 16 | 12 | 7.8 | 2.16 | 60 | 48 | 215628680
BROCK | PH8TAN548**AA* | CVAVA6024XMA*+TDR |  | 47500 | 50000 | 16 | 12 | 7.8 | 2.16 | 60 | 48 | 215628679
PAYNE HEATING AND COOLING | PH8TAN548**AA* | CVAVA6024XMA*+TDR |  | 47500 | 50000 | 16 | 12 | 7.8 | 2.16 | 60 | 48 | 215628678
BRYANT HEATING AND COOLING SYSTEMS | PH8TAN548**AA* | CVAVA6024XMA*+TDR |  | 47500 | 50000 | 16 | 12 | 7.8 | 2.16 | 60 | 48 | 215628677
BRYANT HEATING AND COOLING SYSTEMS | GH8TAN548**AA* | CVAVA6024XMA*+TDR |  | 47500 | 50000 | 16 | 12 | 7.8 | 2.16 | 60 | 48 | 215628676
BRYANT HEATING AND COOLING SYSTEMS | 248TAN048**AA* | CVAVA6024XMA*+TDR |  | 47500 | 50000 | 16 | 12 | 7.8 | 2.16 | 60 | 48 | 215628675
CARRIER | GH8TAN548**AA* | CVAVA6024XMA*+TDR |  | 47500 | 50000 | 16 | 12 | 7.8 | 2.16 | 60 | 48 | 215628674
CARRIER | 27TPA848A**30* | CVAVA6024XMA*+TDR |  | 47500 | 50000 | 16 | 12 | 7.8 | 2.16 | 60 | 48 | 215628673
ECOTEMP | W5H8T48*K*AAA* | W5VC60M21XA*+TDR |  | 48000 | 50000 | 16.5 | 12 | 7.8 | 2.16 | 61 | 48 | 215628672
GRANDAIRE | W5H8T48*K*AAA* | W5VC60M21XA*+TDR |  | 48000 | 50000 | 16.5 | 12 | 7.8 | 2.16 | 61 | 48 | 215628671
TEMPSTAR | N5H8T48*K*AAA* | EVD5X60M21A*+TDR |  | 48000 | 50000 | 16.5 | 12 | 7.8 | 2.16 | 61 | 48 | 215628670
MARATHERM | N5H8T48*K*AAA* | EVD5X60M21A*+TDR |  | 48000 | 50000 | 16.5 | 12 | 7.8 | 2.16 | 61 | 48 | 215628669
KENMORE | N5H8T48*K*AAA* | EVD5X60M21A*+TDR |  | 48000 | 50000 | 16.5 | 12 | 7.8 | 2.16 | 61 | 48 | 215628668
KEEPRITE | N5H8T48*K*AAA* | EVD5X60M21A*+TDR |  | 48000 | 50000 | 16.5 | 12 | 7.8 | 2.16 | 61 | 48 | 215628667
DAY & NIGHT | N5H8T48*K*AAA* | EVD5X60M21A*+TDR |  | 48000 | 50000 | 16.5 | 12 | 7.8 | 2.16 | 61 | 48 | 215628666
ECOTEMP | W5H8T60*K*AAA* | W5A*61M21XA* | WFEU100C060B* | 56000 | 57500 | 16 | 11.7 | 7.8 | 2.12 | 64 | 53 | 215629643
GRANDAIRE | W5H8T60*K*AAA* | W5A*61M21XA* | WFEU100C060B* | 56000 | 57500 | 16 | 11.7 | 7.8 | 2.12 | 64 | 53 | 215629642
TEMPSTAR | N5H8T60*K*AAA* | EA*5X61M21A* | *80MSU1002120A* | 56000 | 57500 | 16 | 11.7 | 7.8 | 2.12 | 64 | 53 | 215629641
MARATHERM | N5H8T60*K*AAA* | EA*5X61M21A* | *80MSU1002120A* | 56000 | 57500 | 16 | 11.7 | 7.8 | 2.12 | 64 | 53 | 215629640
KENMORE | N5H8T60*K*AAA* | EA*5X61M21A* | *80MSU1002120A* | 56000 | 57500 | 16 | 11.7 | 7.8 | 2.12 | 64 | 53 | 215629639
KEEPRITE | N5H8T60*K*AAA* | EA*5X61M21A* | *80MSU1002120A* | 56000 | 57500 | 16 | 11.7 | 7.8 | 2.12 | 64 | 53 | 215629638
DAY & NIGHT | N5H8T60*K*AAA* | EA*5X61M21A* | *80MSU1002120A* | 56000 | 57500 | 16 | 11.7 | 7.8 | 2.12 | 64 | 53 | 215629637
COMFORTMAKER | N5H8T60*K*AAA* | EA*5X61M21A* | *80MSU1002120A* | 56000 | 57500 | 16 | 11.7 | 7.8 | 2.12 | 64 | 53 | 215629636
ARCOAIRE | N5H8T60*K*AAA* | EA*5X61M21A* | *80MSU1002120A* | 56000 | 57500 | 16 | 11.7 | 7.8 | 2.12 | 64 | 53 | 215629635
AIRQUEST | N5H8T60*K*AAA* | EA*5X61M21A* | *80MSU1002120A* | 56000 | 57500 | 16 | 11.7 | 7.8 | 2.12 | 64 | 53 | 215629634
HEIL | N5H8T60*K*AAA* | EA*5X61M21A* | *80MSU1002120A* | 56000 | 57500 | 16 | 11.7 | 7.8 | 2.12 | 64 | 53 | 215629633
WEATHERMAKER | PH8TAN560**AA* | CAA**6121AM* | PG80MSUA60100C** | 56000 | 57500 | 16 | 11.7 | 7.8 | 2.12 | 64 | 53 | 215629632
BROCK | PH8TAN560**AA* | CAA**6121AM* | PG80MSUA60100C** | 56000 | 57500 | 16 | 11.7 | 7.8 | 2.12 | 64 | 53 | 215629631
PAYNE HEATING AND COOLING | PH8TAN560**AA* | CAA**6121AM* | PG80MSUA60100C** | 56000 | 57500 | 16 | 11.7 | 7.8 | 2.12 | 64 | 53 | 215629630
BRYANT HEATING AND COOLING SYSTEMS | PH8TAN560**AA* | CAA**6121AM* | 83*SB60100M21*** | 56000 | 57500 | 16 | 11.7 | 7.8 | 2.12 | 64 | 53 | 215629629
BRYANT HEATING AND COOLING SYSTEMS | GH8TAN560**AA* | CAA**6121AM* | 83*SB60100M21*** | 56000 | 57500 | 16 | 11.7 | 7.8 | 2.12 | 64 | 53 | 215629628
BRYANT HEATING AND COOLING SYSTEMS | 248TAN060**AA* | CAA**6121AM* | 83*SB60100M21*** | 56000 | 57500 | 16 | 11.7 | 7.8 | 2.12 | 64 | 53 | 215629627
MARATHERM | N5H8T60*K*AAA* | EA*5X61M24A* | OLV154F20A | 56500 | 58000 | 16.5 | 11.7 | 7.8 | 2.26 | 64 | 52 | 215630477
TEMPSTAR | N5H8T60*K*AAA* | EA*5X61M24A* | OLV154F20A | 56500 | 58000 | 16.5 | 11.7 | 7.8 | 2.26 | 64 | 52 | 215630478
KEEPRITE | N5H8T60*K*AAA* | EA*5X61M24A* | OLV154F20A | 56500 | 58000 | 16.5 | 11.7 | 7.8 | 2.26 | 64 | 52 | 215630475
KENMORE | N5H8T60*K*AAA* | EA*5X61M24A* | OLV154F20A | 56500 | 58000 | 16.5 | 11.7 | 7.8 | 2.26 | 64 | 52 | 215630476
DAY & NIGHT | N5H8T60*K*AAA* | EA*5X61M24A* | OLV154F20A | 56500 | 58000 | 16.5 | 11.7 | 7.8 | 2.26 | 64 | 52 | 215630474
COMFORTMAKER | N5H8T60*K*AAA* | EA*5X61M24A* | OLV154F20A | 56500 | 58000 | 16.5 | 11.7 | 7.8 | 2.26 | 64 | 52 | 215630473
ARCOAIRE | N5H8T60*K*AAA* | EA*5X61M24A* | OLV154F20A | 56500 | 58000 | 16.5 | 11.7 | 7.8 | 2.26 | 64 | 52 | 215630472
AIRQUEST | N5H8T60*K*AAA* | EA*5X61M24A* | OLV154F20A | 56500 | 58000 | 16.5 | 11.7 | 7.8 | 2.26 | 64 | 52 | 215630471
TEMPSTAR | N5H8T36*K*AAA* | EVD5X48M21A* | *80CTL1102120B* | 36800 | 38500 | 15.5 | 12 | 7.8 | 1.8 | 60 | 46 | 215622614
MARATHERM | N5H8T36*K*AAA* | EVD5X48M21A* | *80CTL1102120B* | 36800 | 38500 | 15.5 | 12 | 7.8 | 1.8 | 60 | 46 | 215622613
KENMORE | N5H8T36*K*AAA* | EVD5X48M21A* | *80CTL1102120B* | 36800 | 38500 | 15.5 | 12 | 7.8 | 1.8 | 60 | 46 | 215622612
KEEPRITE | N5H8T36*K*AAA* | EVD5X48M21A* | *80CTL1102120B* | 36800 | 38500 | 15.5 | 12 | 7.8 | 1.8 | 60 | 46 | 215622611
DAY & NIGHT | N5H8T36*K*AAA* | EVD5X48M21A* | *80CTL1102120B* | 36800 | 38500 | 15.5 | 12 | 7.8 | 1.8 | 60 | 46 | 215622610
COMFORTMAKER | N5H8T36*K*AAA* | EVD5X48M21A* | *80CTL1102120B* | 36800 | 38500 | 15.5 | 12 | 7.8 | 1.8 | 60 | 46 | 215622609
ARCOAIRE | N5H8T36*K*AAA* | EVD5X48M21A* | *80CTL1102120B* | 36800 | 38500 | 15.5 | 12 | 7.8 | 1.8 | 60 | 46 | 215622608
AIRQUEST | N5H8T36*K*AAA* | EVD5X48M21A* | *80CTL1102120B* | 36800 | 38500 | 15.5 | 12 | 7.8 | 1.8 | 60 | 46 | 215622607
HEIL | N5H8T36*K*AAA* | EVD5X48M21A* | *80CTL1102120B* | 36800 | 38500 | 15.5 | 12 | 7.8 | 1.8 | 60 | 46 | 215622606
BRYANT HEATING AND COOLING SYSTEMS | PH8TAN536**AA* | CVAVA4821XMA* | 88*TB60110C21*** | 36800 | 38500 | 15.5 | 12 | 7.8 | 1.8 | 60 | 46 | 215622605
BRYANT HEATING AND COOLING SYSTEMS | GH8TAN536**AA* | CVAVA4821XMA* | 88*TB60110C21*** | 36800 | 38500 | 15.5 | 12 | 7.8 | 1.8 | 60 | 46 | 215622604
BRYANT HEATING AND COOLING SYSTEMS | 248TAN036**AA* | CVAVA4821XMA* | 88*TB60110C21*** | 36800 | 38500 | 15.5 | 12 | 7.8 | 1.8 | 60 | 46 | 215622603
TEMPSTAR | N5H8T36*K*AAA* | EVD5X48M21A* | *96VSN1002120B* | 36800 | 38500 | 15.2 | 12 | 7.8 | 1.78 | 61 | 46 | 215622750
KENMORE | N5H8T36*K*AAA* | EVD5X48M21A* | *96VSN1002120B* | 36800 | 38500 | 15.2 | 12 | 7.8 | 1.78 | 61 | 46 | 215622749
KEEPRITE | N5H8T36*K*AAA* | EVD5X48M21A* | *96VSN1002120B* | 36800 | 38500 | 15.2 | 12 | 7.8 | 1.78 | 61 | 46 | 215622748
DAY & NIGHT | N5H8T36*K*AAA* | EVD5X48M21A* | *96VSN1002120B* | 36800 | 38500 | 15.2 | 12 | 7.8 | 1.78 | 61 | 46 | 215622747
COMFORTMAKER | N5H8T36*K*AAA* | EVD5X48M21A* | *96VSN1002120B* | 36800 | 38500 | 15.2 | 12 | 7.8 | 1.78 | 61 | 46 | 215622746
ARCOAIRE | N5H8T36*K*AAA* | EVD5X48M21A* | *96VSN1002120B* | 36800 | 38500 | 15.2 | 12 | 7.8 | 1.78 | 61 | 46 | 215622745
AIRQUEST | N5H8T36*K*AAA* | EVD5X48M21A* | *96VSN1002120B* | 36800 | 38500 | 15.2 | 12 | 7.8 | 1.78 | 61 | 46 | 215622744
HEIL | N5H8T36*K*AAA* | EVD5X48M21A* | *96VSN1002120B* | 36800 | 38500 | 15.2 | 12 | 7.8 | 1.78 | 61 | 46 | 215622743
BRYANT HEATING AND COOLING SYSTEMS | PH8TAN536**AA* | CVAVA4821XMA* | 926SB60100V21*** | 36800 | 38500 | 15.2 | 12 | 7.8 | 1.78 | 61 | 46 | 215622742
BRYANT HEATING AND COOLING SYSTEMS | GH8TAN536**AA* | CVAVA4821XMA* | 926SB60100V21*** | 36800 | 38500 | 15.2 | 12 | 7.8 | 1.78 | 61 | 46 | 215622741
BRYANT HEATING AND COOLING SYSTEMS | 248TAN036**AA* | CVAVA4821XMA* | 926SB60100V21*** | 36800 | 38500 | 15.2 | 12 | 7.8 | 1.78 | 61 | 46 | 215622740
CARRIER | GH8TAN536**AA* | CVAVA4821XMA* | 59SP6B100V21**20 | 36800 | 38500 | 15.2 | 12 | 7.8 | 1.78 | 61 | 46 | 215622739
CARRIER | 27TPA836A**30* | CVAVA4821XMA* | 59SP6B100V21**20 | 36800 | 38500 | 15.2 | 12 | 7.8 | 1.78 | 61 | 46 | 215622738
TEMPSTAR | N5H8T36*K*AAA* | EVD5X48M21A* | *96VSN0802120B* | 36800 | 38500 | 15.2 | 12 | 7.8 | 1.78 | 61 | 46 | 215622737
KENMORE | N5H8T36*K*AAA* | EVD5X48M21A* | *96VSN0802120B* | 36800 | 38500 | 15.2 | 12 | 7.8 | 1.78 | 61 | 46 | 215622736
KEEPRITE | N5H8T36*K*AAA* | EVD5X48M21A* | *96VSN0802120B* | 36800 | 38500 | 15.2 | 12 | 7.8 | 1.78 | 61 | 46 | 215622735
DAY & NIGHT | N5H8T36*K*AAA* | EVD5X48M21A* | *96VSN0802120B* | 36800 | 38500 | 15.2 | 12 | 7.8 | 1.78 | 61 | 46 | 215622734
COMFORTMAKER | N5H8T36*K*AAA* | EVD5X48M21A* | *96VSN0802120B* | 36800 | 38500 | 15.2 | 12 | 7.8 | 1.78 | 61 | 46 | 215622733
ARCOAIRE | N5H8T36*K*AAA* | EVD5X48M21A* | *96VSN0802120B* | 36800 | 38500 | 15.2 | 12 | 7.8 | 1.78 | 61 | 46 | 215622732
AIRQUEST | N5H8T36*K*AAA* | EVD5X48M21A* | *96VSN0802120B* | 36800 | 38500 | 15.2 | 12 | 7.8 | 1.78 | 61 | 46 | 215622731
HEIL | N5H8T36*K*AAA* | EVD5X48M21A* | *96VSN0802120B* | 36800 | 38500 | 15.2 | 12 | 7.8 | 1.78 | 61 | 46 | 215622730
BRYANT HEATING AND COOLING SYSTEMS | PH8TAN536**AA* | CVAVA4821XMA* | 926SB60080V21*** | 36800 | 38500 | 15.2 | 12 | 7.8 | 1.78 | 61 | 46 | 215622729
BRYANT HEATING AND COOLING SYSTEMS | GH8TAN536**AA* | CVAVA4821XMA* | 926SB60080V21*** | 36800 | 38500 | 15.2 | 12 | 7.8 | 1.78 | 61 | 46 | 215622728
CARRIER | GH8TAN536**AA* | CVAVA4821XMA* | 58TN*B110C21**20 | 36800 | 38500 | 15.5 | 12 | 7.8 | 1.8 | 60 | 46 | 215622602
CARRIER | 27TPA836A**30* | CVAVA4821XMA* | 58TN*B110C21**20 | 36800 | 38500 | 15.5 | 12 | 7.8 | 1.8 | 60 | 46 | 215622601
HEIL | N5H8T60*K*AAA* | EA*5X60M24A* | *96VSN1002120B* | 54500 | 57000 | 15.5 | 11.7 | 7.8 | 2.12 | 64 | 52 | 215629323
BRYANT HEATING AND COOLING SYSTEMS | PH8TAN560**AA* | CAA**6024AM* | 926SB60100V21*** | 54500 | 57000 | 15.5 | 11.7 | 7.8 | 2.12 | 64 | 52 | 215629322
BRYANT HEATING AND COOLING SYSTEMS | GH8TAN560**AA* | CAA**6024AM* | 926SB60100V21*** | 54500 | 57000 | 15.5 | 11.7 | 7.8 | 2.12 | 64 | 52 | 215629321
BRYANT HEATING AND COOLING SYSTEMS | 248TAN060**AA* | CAA**6024AM* | 926SB60100V21*** | 54500 | 57000 | 15.5 | 11.7 | 7.8 | 2.12 | 64 | 52 | 215629320
CARRIER | GH8TAN560**AA* | CAA**6024AM* | 59SP6B100V21**20 | 54500 | 57000 | 15.5 | 11.7 | 7.8 | 2.12 | 64 | 52 | 215629319
CARRIER | 27TPA860A**30* | CAA**6024AM* | 59SP6B100V21**20 | 54500 | 57000 | 15.5 | 11.7 | 7.8 | 2.12 | 64 | 52 | 215629318
TEMPSTAR | N5H8T60*K*AAA* | EA*5X60M24A* | *96VSN0802120B* | 54500 | 57000 | 16 | 11.7 | 7.8 | 2.12 | 64 | 53 | 215629317
KENMORE | N5H8T60*K*AAA* | EA*5X60M24A* | *96VSN0802120B* | 54500 | 57000 | 16 | 11.7 | 7.8 | 2.12 | 64 | 53 | 215629316
KEEPRITE | N5H8T60*K*AAA* | EA*5X60M24A* | *96VSN0802120B* | 54500 | 57000 | 16 | 11.7 | 7.8 | 2.12 | 64 | 53 | 215629315
DAY & NIGHT | N5H8T60*K*AAA* | EA*5X60M24A* | *96VSN0802120B* | 54500 | 57000 | 16 | 11.7 | 7.8 | 2.12 | 64 | 53 | 215629314
COMFORTMAKER | N5H8T60*K*AAA* | EA*5X60M24A* | *96VSN0802120B* | 54500 | 57000 | 16 | 11.7 | 7.8 | 2.12 | 64 | 53 | 215629313
ARCOAIRE | N5H8T60*K*AAA* | EA*5X60M24A* | *96VSN0802120B* | 54500 | 57000 | 16 | 11.7 | 7.8 | 2.12 | 64 | 53 | 215629312
AIRQUEST | N5H8T60*K*AAA* | EA*5X60M24A* | *96VSN0802120B* | 54500 | 57000 | 16 | 11.7 | 7.8 | 2.12 | 64 | 53 | 215629311
HEIL | N5H8T60*K*AAA* | EA*5X60M24A* | *96VSN0802120B* | 54500 | 57000 | 16 | 11.7 | 7.8 | 2.12 | 64 | 53 | 215629310
BRYANT HEATING AND COOLING SYSTEMS | PH8TAN560**AA* | CAA**6024AM* | 926SB60080V21*** | 54500 | 57000 | 16 | 11.7 | 7.8 | 2.12 | 64 | 53 | 215629309
BRYANT HEATING AND COOLING SYSTEMS | GH8TAN560**AA* | CAA**6024AM* | 926SB60080V21*** | 54500 | 57000 | 16 | 11.7 | 7.8 | 2.12 | 64 | 53 | 215629308
BRYANT HEATING AND COOLING SYSTEMS | 248TAN060**AA* | CAA**6024AM* | 926SB60080V21*** | 54500 | 57000 | 16 | 11.7 | 7.8 | 2.12 | 64 | 53 | 215629307
CARRIER | GH8TAN560**AA* | CAA**6024AM* | 59SP6B080V21**20 | 54500 | 57000 | 16 | 11.7 | 7.8 | 2.12 | 64 | 53 | 215629306
CARRIER | 27TPA860A**30* | CAA**6024AM* | 59SP6B080V21**20 | 54500 | 57000 | 16 | 11.7 | 7.8 | 2.12 | 64 | 53 | 215629305
TEMPSTAR | N5H8T60*K*AAA* | EA*5X60M24A* | *97CMN1002122B* | 55000 | 57000 | 16 | 11.7 | 7.8 | 2.12 | 64 | 53 | 215629290
MARATHERM | N5H8T60*K*AAA* | EA*5X60M24A* | *97CMN1002122B* | 55000 | 57000 | 16 | 11.7 | 7.8 | 2.12 | 64 | 53 | 215629289
KENMORE | N5H8T60*K*AAA* | EA*5X60M24A* | *97CMN1002122B* | 55000 | 57000 | 16 | 11.7 | 7.8 | 2.12 | 64 | 53 | 215629288
KEEPRITE | N5H8T60*K*AAA* | EA*5X60M24A* | *97CMN1002122B* | 55000 | 57000 | 16 | 11.7 | 7.8 | 2.12 | 64 | 53 | 215629287
DAY & NIGHT | N5H8T60*K*AAA* | EA*5X60M24A* | *97CMN1002122B* | 55000 | 57000 | 16 | 11.7 | 7.8 | 2.12 | 64 | 53 | 215629286
COMFORTMAKER | N5H8T60*K*AAA* | EA*5X60M24A* | *97CMN1002122B* | 55000 | 57000 | 16 | 11.7 | 7.8 | 2.12 | 64 | 53 | 215629285
ARCOAIRE | N5H8T60*K*AAA* | EA*5X60M24A* | *97CMN1002122B* | 55000 | 57000 | 16 | 11.7 | 7.8 | 2.12 | 64 | 53 | 215629284
AIRQUEST | N5H8T60*K*AAA* | EA*5X60M24A* | *97CMN1002122B* | 55000 | 57000 | 16 | 11.7 | 7.8 | 2.12 | 64 | 53 | 215629283
HEIL | N5H8T60*K*AAA* | EA*5X60M24A* | *97CMN1002122B* | 55000 | 57000 | 16 | 11.7 | 7.8 | 2.12 | 64 | 53 | 215629282
BRYANT HEATING AND COOLING SYSTEMS | PH8TAN560**AA* | CAA**6024AM* | 987MC66100C21*** | 55000 | 57000 | 16 | 11.7 | 7.8 | 2.12 | 64 | 53 | 215629281
BRYANT HEATING AND COOLING SYSTEMS | GH8TAN560**AA* | CAA**6024AM* | 987MC66100C21*** | 55000 | 57000 | 16 | 11.7 | 7.8 | 2.12 | 64 | 53 | 215629280
BRYANT HEATING AND COOLING SYSTEMS | 248TAN060**AA* | CAA**6024AM* | 987MC66100C21*** | 55000 | 57000 | 16 | 11.7 | 7.8 | 2.12 | 64 | 53 | 215629279
CARRIER | GH8TAN560**AA* | CAA**6024AM* | 59MN7C100C21**22 | 55000 | 57000 | 16 | 11.7 | 7.8 | 2.12 | 64 | 53 | 215629278
CARRIER | 27TPA860A**30* | CAA**6024AM* | 59MN7C100C21**22 | 55000 | 57000 | 16 | 11.7 | 7.8 | 2.12 | 64 | 53 | 215629277
TEMPSTAR | N5H8T60*K*AAA* | EA*5X60M24A* | *97CMN0802120B* | 54500 | 57000 | 15.5 | 11.7 | 7.8 | 2.12 | 64 | 53 | 215629276
MARATHERM | N5H8T60*K*AAA* | EA*5X60M24A* | *97CMN0802120B* | 54500 | 57000 | 15.5 | 11.7 | 7.8 | 2.12 | 64 | 53 | 215629275
KENMORE | N5H8T60*K*AAA* | EA*5X60M24A* | *97CMN0802120B* | 54500 | 57000 | 15.5 | 11.7 | 7.8 | 2.12 | 64 | 53 | 215629274
KEEPRITE | N5H8T60*K*AAA* | EA*5X60M24A* | *97CMN0802120B* | 54500 | 57000 | 15.5 | 11.7 | 7.8 | 2.12 | 64 | 53 | 215629273
DAY & NIGHT | N5H8T60*K*AAA* | EA*5X60M24A* | *97CMN0802120B* | 54500 | 57000 | 15.5 | 11.7 | 7.8 | 2.12 | 64 | 53 | 215629272
COMFORTMAKER | N5H8T60*K*AAA* | EA*5X60M24A* | *97CMN0802120B* | 54500 | 57000 | 15.5 | 11.7 | 7.8 | 2.12 | 64 | 53 | 215629271
ARCOAIRE | N5H8T60*K*AAA* | EA*5X60M24A* | *97CMN0802120B* | 54500 | 57000 | 15.5 | 11.7 | 7.8 | 2.12 | 64 | 53 | 215629270
AIRQUEST | N5H8T60*K*AAA* | EA*5X60M24A* | *97CMN0802120B* | 54500 | 57000 | 15.5 | 11.7 | 7.8 | 2.12 | 64 | 53 | 215629269
HEIL | N5H8T60*K*AAA* | EA*5X60M24A* | *97CMN0802120B* | 54500 | 57000 | 15.5 | 11.7 | 7.8 | 2.12 | 64 | 53 | 215629268
BRYANT HEATING AND COOLING SYSTEMS | PH8TAN560**AA* | CAA**6024AM* | 987MC60080C21*** | 54500 | 57000 | 15.5 | 11.7 | 7.8 | 2.12 | 64 | 53 | 215629267
BRYANT HEATING AND COOLING SYSTEMS | GH8TAN560**AA* | CAA**6024AM* | 987MC60080C21*** | 54500 | 57000 | 15.5 | 11.7 | 7.8 | 2.12 | 64 | 53 | 215629266
BRYANT HEATING AND COOLING SYSTEMS | 248TAN060**AA* | CAA**6024AM* | 987MC60080C21*** | 54500 | 57000 | 15.5 | 11.7 | 7.8 | 2.12 | 64 | 53 | 215629265
CARRIER | GH8TAN560**AA* | CAA**6024AM* | 59MN7C080C21**20 | 54500 | 57000 | 15.5 | 11.7 | 7.8 | 2.12 | 64 | 53 | 215629264
CARRIER | 27TPA860A**30* | CAA**6024AM* | 59MN7C080C21**20 | 54500 | 57000 | 15.5 | 11.7 | 7.8 | 2.12 | 64 | 53 | 215629263
BRYANT HEATING AND COOLING SYSTEMS | GH8TAN560**AA* | CAA**6124AM* | 88*TB60070C21*** | 56000 | 58000 | 16 | 11.7 | 7.8 | 2.12 | 64 | 53 | 215630086
BRYANT HEATING AND COOLING SYSTEMS | 248TAN060**AA* | CAA**6124AM* | 88*TB60070C21*** | 56000 | 58000 | 16 | 11.7 | 7.8 | 2.12 | 64 | 53 | 215630085
CARRIER | GH8TAN560**AA* | CAA**6124AM* | 58TN*B070C21**20 | 56000 | 58000 | 16 | 11.7 | 7.8 | 2.12 | 64 | 53 | 215630084
CARRIER | 27TPA860A**30* | CAA**6124AM* | 58TN*B070C21**20 | 56000 | 58000 | 16 | 11.7 | 7.8 | 2.12 | 64 | 53 | 215630083
ECOTEMP | W5H8T60*K*AAA* | W5A*61M24XA* | WFEU100C060B* | 56000 | 57500 | 16.5 | 12 | 7.8 | 2.14 | 64 | 53 | 215630082
GRANDAIRE | W5H8T60*K*AAA* | W5A*61M24XA* | WFEU100C060B* | 56000 | 57500 | 16.5 | 12 | 7.8 | 2.14 | 64 | 53 | 215630081
TEMPSTAR | N5H8T60*K*AAA* | EA*5X61M24A* | *80MSU1002120A* | 56000 | 57500 | 16.5 | 12 | 7.8 | 2.14 | 64 | 53 | 215630080
MARATHERM | N5H8T60*K*AAA* | EA*5X61M24A* | *80MSU1002120A* | 56000 | 57500 | 16.5 | 12 | 7.8 | 2.14 | 64 | 53 | 215630079
KENMORE | N5H8T60*K*AAA* | EA*5X61M24A* | *80MSU1002120A* | 56000 | 57500 | 16.5 | 12 | 7.8 | 2.14 | 64 | 53 | 215630078
KEEPRITE | N5H8T60*K*AAA* | EA*5X61M24A* | *80MSU1002120A* | 56000 | 57500 | 16.5 | 12 | 7.8 | 2.14 | 64 | 53 | 215630077
DAY & NIGHT | N5H8T60*K*AAA* | EA*5X61M24A* | *80MSU1002120A* | 56000 | 57500 | 16.5 | 12 | 7.8 | 2.14 | 64 | 53 | 215630076
COMFORTMAKER | N5H8T60*K*AAA* | EA*5X61M24A* | *80MSU1002120A* | 56000 | 57500 | 16.5 | 12 | 7.8 | 2.14 | 64 | 53 | 215630075
ARCOAIRE | N5H8T60*K*AAA* | EA*5X61M24A* | *80MSU1002120A* | 56000 | 57500 | 16.5 | 12 | 7.8 | 2.14 | 64 | 53 | 215630074
HEIL | N5H8T60*K*AAA* | EA*5X61M24A* | *80MSU1002120A* | 56000 | 57500 | 16.5 | 12 | 7.8 | 2.14 | 64 | 53 | 215630072
AIRQUEST | N5H8T60*K*AAA* | EA*5X61M24A* | *80MSU1002120A* | 56000 | 57500 | 16.5 | 12 | 7.8 | 2.14 | 64 | 53 | 215630073
BROCK | PH8TAN560**AA* | CAA**6124AM* | PG80MSUA60100C** | 56000 | 57500 | 16.5 | 12 | 7.8 | 2.14 | 64 | 53 | 215630070
WEATHERMAKER | PH8TAN560**AA* | CAA**6124AM* | PG80MSUA60100C** | 56000 | 57500 | 16.5 | 12 | 7.8 | 2.14 | 64 | 53 | 215630071
PAYNE HEATING AND COOLING | PH8TAN560**AA* | CAA**6124AM* | PG80MSUA60100C** | 56000 | 57500 | 16.5 | 12 | 7.8 | 2.14 | 64 | 53 | 215630069
BRYANT HEATING AND COOLING SYSTEMS | PH8TAN560**AA* | CAA**6124AM* | 83*SB60100M21*** | 56000 | 57500 | 16.5 | 12 | 7.8 | 2.14 | 64 | 53 | 215630068
BRYANT HEATING AND COOLING SYSTEMS | GH8TAN560**AA* | CAA**6124AM* | 83*SB60100M21*** | 56000 | 57500 | 16.5 | 12 | 7.8 | 2.14 | 64 | 53 | 215630067
BRYANT HEATING AND COOLING SYSTEMS | 248TAN060**AA* | CAA**6124AM* | 83*SB60100M21*** | 56000 | 57500 | 16.5 | 12 | 7.8 | 2.14 | 64 | 53 | 215630066
GRANDAIRE | W5H8T60*K*AAA* | W5A*61M24XA* | WFEU080C060B* | 56000 | 57000 | 16.5 | 12 | 7.8 | 2.28 | 64 | 52 | 215630062
CARRIER | GH8TAN560**AA* | CAA**6124AM* | 58SU*B100M21**20 | 56000 | 57500 | 16.5 | 12 | 7.8 | 2.14 | 64 | 53 | 215630065
CARRIER | 27TPA860A**30* | CAA**6124AM* | 58SU*B100M21**20 | 56000 | 57500 | 16.5 | 12 | 7.8 | 2.14 | 64 | 53 | 215630064
ECOTEMP | W5H8T60*K*AAA* | W5A*61M24XA* | WFEU080C060B* | 56000 | 57000 | 16.5 | 12 | 7.8 | 2.28 | 64 | 52 | 215630063
MARATHERM | N5H8T60*K*AAA* | EA*5X61M24A* | *80MSU0802120A* | 56000 | 57000 | 16.5 | 12 | 7.8 | 2.28 | 64 | 52 | 215630060
TEMPSTAR | N5H8T60*K*AAA* | EA*5X61M24A* | *80MSU0802120A* | 56000 | 57000 | 16.5 | 12 | 7.8 | 2.28 | 64 | 52 | 215630061
KENMORE | N5H8T60*K*AAA* | EA*5X61M24A* | *80MSU0802120A* | 56000 | 57000 | 16.5 | 12 | 7.8 | 2.28 | 64 | 52 | 215630059
DAY & NIGHT | N5H8T60*K*AAA* | EA*5X61M24A* | *80MSU0802120A* | 56000 | 57000 | 16.5 | 12 | 7.8 | 2.28 | 64 | 52 | 215630057
KEEPRITE | N5H8T60*K*AAA* | EA*5X61M24A* | *80MSU0802120A* | 56000 | 57000 | 16.5 | 12 | 7.8 | 2.28 | 64 | 52 | 215630058
ARCOAIRE | N5H8T60*K*AAA* | EA*5X61M24A* | *80MSU0802120A* | 56000 | 57000 | 16.5 | 12 | 7.8 | 2.28 | 64 | 52 | 215630055
COMFORTMAKER | N5H8T60*K*AAA* | EA*5X61M24A* | *80MSU0802120A* | 56000 | 57000 | 16.5 | 12 | 7.8 | 2.28 | 64 | 52 | 215630056
AIRQUEST | N5H8T60*K*AAA* | EA*5X61M24A* | *80MSU0802120A* | 56000 | 57000 | 16.5 | 12 | 7.8 | 2.28 | 64 | 52 | 215630054
HEIL | N5H8T60*K*AAA* | EA*5X61M24A* | *80MSU0802120A* | 56000 | 57000 | 16.5 | 12 | 7.8 | 2.28 | 64 | 52 | 215630053
WEATHERMAKER | PH8TAN560**AA* | CAA**6124AM* | PG80MSUA60080C** | 56000 | 57000 | 16.5 | 12 | 7.8 | 2.28 | 64 | 52 | 215630052
BROCK | PH8TAN560**AA* | CAA**6124AM* | PG80MSUA60080C** | 56000 | 57000 | 16.5 | 12 | 7.8 | 2.28 | 64 | 52 | 215630051
PAYNE HEATING AND COOLING | PH8TAN560**AA* | CAA**6124AM* | PG80MSUA60080C** | 56000 | 57000 | 16.5 | 12 | 7.8 | 2.28 | 64 | 52 | 215630050
BRYANT HEATING AND COOLING SYSTEMS | PH8TAN560**AA* | CAA**6124AM* | 83*SB60080M21*** | 56000 | 57000 | 16.5 | 12 | 7.8 | 2.28 | 64 | 52 | 215630049
BRYANT HEATING AND COOLING SYSTEMS | GH8TAN560**AA* | CAA**6124AM* | 83*SB60080M21*** | 56000 | 57000 | 16.5 | 12 | 7.8 | 2.28 | 64 | 52 | 215630048
BRYANT HEATING AND COOLING SYSTEMS | 248TAN060**AA* | CAA**6124AM* | 83*SB60080M21*** | 56000 | 57000 | 16.5 | 12 | 7.8 | 2.28 | 64 | 52 | 215630047
CARRIER | GH8TAN560**AA* | CAA**6124AM* | 58SU*B080M21**20 | 56000 | 57000 | 16.5 | 12 | 7.8 | 2.28 | 64 | 52 | 215630046
CARRIER | 27TPA860A**30* | CAA**6124AM* | 58SU*B080M21**20 | 56000 | 57000 | 16.5 | 12 | 7.8 | 2.28 | 64 | 52 | 215630045
TEMPSTAR | N5H8T60*K*AAA* | EA*5X61M24A* | *80VSL1352422B* | 56000 | 57500 | 16.5 | 12 | 7.8 | 2.14 | 64 | 52 | 215630044
KENMORE | N5H8T60*K*AAA* | EA*5X61M24A* | *80VSL1352422B* | 56000 | 57500 | 16.5 | 12 | 7.8 | 2.14 | 64 | 52 | 215630043
KEEPRITE | N5H8T60*K*AAA* | EA*5X61M24A* | *80VSL1352422B* | 56000 | 57500 | 16.5 | 12 | 7.8 | 2.14 | 64 | 52 | 215630042
DAY & NIGHT | N5H8T60*K*AAA* | EA*5X61M24A* | *80VSL1352422B* | 56000 | 57500 | 16.5 | 12 | 7.8 | 2.14 | 64 | 52 | 215630041
COMFORTMAKER | N5H8T60*K*AAA* | EA*5X61M24A* | *80VSL1352422B* | 56000 | 57500 | 16.5 | 12 | 7.8 | 2.14 | 64 | 52 | 215630040
ARCOAIRE | N5H8T60*K*AAA* | EA*5X61M24A* | *80VSL1352422B* | 56000 | 57500 | 16.5 | 12 | 7.8 | 2.14 | 64 | 52 | 215630039
AIRQUEST | N5H8T60*K*AAA* | EA*5X61M24A* | *80VSL1352422B* | 56000 | 57500 | 16.5 | 12 | 7.8 | 2.14 | 64 | 52 | 215630038
HEIL | N5H8T60*K*AAA* | EA*5X61M24A* | *80VSL1352422B* | 56000 | 57500 | 16.5 | 12 | 7.8 | 2.14 | 64 | 52 | 215630037
BRYANT HEATING AND COOLING SYSTEMS | PH8TAN560**AA* | CAA**6124AM* | 82*SB66135V24*** | 56000 | 57500 | 16.5 | 12 | 7.8 | 2.14 | 64 | 52 | 215630036
BRYANT HEATING AND COOLING SYSTEMS | GH8TAN560**AA* | CAA**6124AM* | 82*SB66135V24*** | 56000 | 57500 | 16.5 | 12 | 7.8 | 2.14 | 64 | 52 | 215630035
BRYANT HEATING AND COOLING SYSTEMS | 248TAN060**AA* | CAA**6124AM* | 82*SB66135V24*** | 56000 | 57500 | 16.5 | 12 | 7.8 | 2.14 | 64 | 52 | 215630034
CARRIER | GH8TAN560**AA* | CAA**6124AM* | 58SP*B135V24**22 | 56000 | 57500 | 16.5 | 12 | 7.8 | 2.14 | 64 | 52 | 215630033
CARRIER | 27TPA860A**30* | CAA**6124AM* | 58SP*B135V24**22 | 56000 | 57500 | 16.5 | 12 | 7.8 | 2.14 | 64 | 52 | 215630032
TEMPSTAR | N5H8T36*K*AAA* | EVD5X48M21A* | *95CSU1002122B* | 37000 | 38500 | 15.5 | 12 | 7.8 | 1.78 | 61 | 46 | 215622684
MARATHERM | N5H8T36*K*AAA* | EVD5X48M21A* | *95CSU1002122B* | 37000 | 38500 | 15.5 | 12 | 7.8 | 1.78 | 61 | 46 | 215622683
KENMORE | N5H8T36*K*AAA* | EVD5X48M21A* | *95CSU1002122B* | 37000 | 38500 | 15.5 | 12 | 7.8 | 1.78 | 61 | 46 | 215622682
KEEPRITE | N5H8T36*K*AAA* | EVD5X48M21A* | *95CSU1002122B* | 37000 | 38500 | 15.5 | 12 | 7.8 | 1.78 | 61 | 46 | 215622681
DAY & NIGHT | N5H8T36*K*AAA* | EVD5X48M21A* | *95CSU1002122B* | 37000 | 38500 | 15.5 | 12 | 7.8 | 1.78 | 61 | 46 | 215622680
COMFORTMAKER | N5H8T36*K*AAA* | EVD5X48M21A* | *95CSU1002122B* | 37000 | 38500 | 15.5 | 12 | 7.8 | 1.78 | 61 | 46 | 215622679
ARCOAIRE | N5H8T36*K*AAA* | EVD5X48M21A* | *95CSU1002122B* | 37000 | 38500 | 15.5 | 12 | 7.8 | 1.78 | 61 | 46 | 215622678
AIRQUEST | N5H8T36*K*AAA* | EVD5X48M21A* | *95CSU1002122B* | 37000 | 38500 | 15.5 | 12 | 7.8 | 1.78 | 61 | 46 | 215622677
HEIL | N5H8T36*K*AAA* | EVD5X48M21A* | *95CSU1002122B* | 37000 | 38500 | 15.5 | 12 | 7.8 | 1.78 | 61 | 46 | 215622676
BRYANT HEATING AND COOLING SYSTEMS | PH8TAN536**AA* | CVAVA4821XMA* | 935CB66100C21*** | 37000 | 38500 | 15.5 | 12 | 7.8 | 1.78 | 61 | 46 | 215622675
BRYANT HEATING AND COOLING SYSTEMS | GH8TAN536**AA* | CVAVA4821XMA* | 935CB66100C21*** | 37000 | 38500 | 15.5 | 12 | 7.8 | 1.78 | 61 | 46 | 215622674
BRYANT HEATING AND COOLING SYSTEMS | 248TAN036**AA* | CVAVA4821XMA* | 935CB66100C21*** | 37000 | 38500 | 15.5 | 12 | 7.8 | 1.78 | 61 | 46 | 215622673
CARRIER | GH8TAN536**AA* | CVAVA4821XMA* | 59CU5B100C21**22 | 37000 | 38500 | 15.5 | 12 | 7.8 | 1.78 | 61 | 46 | 215622672
CARRIER | 27TPA836A**30* | CVAVA4821XMA* | 59CU5B100C21**22 | 37000 | 38500 | 15.5 | 12 | 7.8 | 1.78 | 61 | 46 | 215622671
TEMPSTAR | N5H8T36*K*AAA* | EVD5X48M21A* | *80VTL0902120B* | 36800 | 38500 | 15.5 | 12 | 7.8 | 1.8 | 61 | 46 | 215622656
KENMORE | N5H8T36*K*AAA* | EVD5X48M21A* | *80VTL0902120B* | 36800 | 38500 | 15.5 | 12 | 7.8 | 1.8 | 61 | 46 | 215622655
KEEPRITE | N5H8T36*K*AAA* | EVD5X48M21A* | *80VTL0902120B* | 36800 | 38500 | 15.5 | 12 | 7.8 | 1.8 | 61 | 46 | 215622654
DAY & NIGHT | N5H8T36*K*AAA* | EVD5X48M21A* | *80VTL0902120B* | 36800 | 38500 | 15.5 | 12 | 7.8 | 1.8 | 61 | 46 | 215622653
COMFORTMAKER | N5H8T36*K*AAA* | EVD5X48M21A* | *80VTL0902120B* | 36800 | 38500 | 15.5 | 12 | 7.8 | 1.8 | 61 | 46 | 215622652
ARCOAIRE | N5H8T36*K*AAA* | EVD5X48M21A* | *80VTL0902120B* | 36800 | 38500 | 15.5 | 12 | 7.8 | 1.8 | 61 | 46 | 215622651
AIRQUEST | N5H8T36*K*AAA* | EVD5X48M21A* | *80VTL0902120B* | 36800 | 38500 | 15.5 | 12 | 7.8 | 1.8 | 61 | 46 | 215622650
HEIL | N5H8T36*K*AAA* | EVD5X48M21A* | *80VTL0902120B* | 36800 | 38500 | 15.5 | 12 | 7.8 | 1.8 | 61 | 46 | 215622649
WEATHERMAKER | PH8TAN536**AA* | CVAVA4821XMA* | PG80VTLB60090C** | 36800 | 38500 | 15.5 | 12 | 7.8 | 1.8 | 61 | 46 | 215622648
BROCK | PH8TAN536**AA* | CVAVA4821XMA* | PG80VTLB60090C** | 36800 | 38500 | 15.5 | 12 | 7.8 | 1.8 | 61 | 46 | 215622647
PAYNE HEATING AND COOLING | PH8TAN536**AA* | CVAVA4821XMA* | PG80VTLB60090C** | 36800 | 38500 | 15.5 | 12 | 7.8 | 1.8 | 61 | 46 | 215622646
BRYANT HEATING AND COOLING SYSTEMS | PH8TAN536**AA* | CVAVA4821XMA* | 82*TB60090V21*** | 36800 | 38500 | 15.5 | 12 | 7.8 | 1.8 | 61 | 46 | 215622645
BRYANT HEATING AND COOLING SYSTEMS | GH8TAN536**AA* | CVAVA4821XMA* | 82*TB60090V21*** | 36800 | 38500 | 15.5 | 12 | 7.8 | 1.8 | 61 | 46 | 215622644
BRYANT HEATING AND COOLING SYSTEMS | 248TAN036**AA* | CVAVA4821XMA* | 82*TB60090V21*** | 36800 | 38500 | 15.5 | 12 | 7.8 | 1.8 | 61 | 46 | 215622643
CARRIER | GH8TAN536**AA* | CVAVA4821XMA* | 58TP*B090V21**20 | 36800 | 38500 | 15.5 | 12 | 7.8 | 1.8 | 61 | 46 | 215622642
CARRIER | 27TPA836A**30* | CVAVA4821XMA* | 58TP*B090V21**20 | 36800 | 38500 | 15.5 | 12 | 7.8 | 1.8 | 61 | 46 | 215622641
BRYANT HEATING AND COOLING SYSTEMS | 248TAN060**AA* | CAA**6121AM* | 82*TB60090V21*** | 55500 | 57500 | 16 | 12 | 7.8 | 2.14 | 64 | 52 | 215629702
CARRIER | GH8TAN560**AA* | CAA**6121AM* | 58TP*B090V21**20 | 55500 | 57500 | 16 | 12 | 7.8 | 2.14 | 64 | 52 | 215629701
CARRIER | 27TPA860A**30* | CAA**6121AM* | 58TP*B090V21**20 | 55500 | 57500 | 16 | 12 | 7.8 | 2.14 | 64 | 52 | 215629700
TEMPSTAR | N5H8T60*K*AAA* | EA*5X61M21A* | *80CTL1102120B* | 56000 | 57500 | 16.5 | 12 | 7.8 | 2.12 | 64 | 53 | 215629699
MARATHERM | N5H8T60*K*AAA* | EA*5X61M21A* | *80CTL1102120B* | 56000 | 57500 | 16.5 | 12 | 7.8 | 2.12 | 64 | 53 | 215629698
KENMORE | N5H8T60*K*AAA* | EA*5X61M21A* | *80CTL1102120B* | 56000 | 57500 | 16.5 | 12 | 7.8 | 2.12 | 64 | 53 | 215629697
KEEPRITE | N5H8T60*K*AAA* | EA*5X61M21A* | *80CTL1102120B* | 56000 | 57500 | 16.5 | 12 | 7.8 | 2.12 | 64 | 53 | 215629696
DAY & NIGHT | N5H8T60*K*AAA* | EA*5X61M21A* | *80CTL1102120B* | 56000 | 57500 | 16.5 | 12 | 7.8 | 2.12 | 64 | 53 | 215629695
COMFORTMAKER | N5H8T60*K*AAA* | EA*5X61M21A* | *80CTL1102120B* | 56000 | 57500 | 16.5 | 12 | 7.8 | 2.12 | 64 | 53 | 215629694
AIRQUEST | N5H8T60*K*AAA* | EA*5X61M21A* | *80CTL1102120B* | 56000 | 57500 | 16.5 | 12 | 7.8 | 2.12 | 64 | 53 | 215629692
HEIL | N5H8T60*K*AAA* | EA*5X61M21A* | *80CTL1102120B* | 56000 | 57500 | 16.5 | 12 | 7.8 | 2.12 | 64 | 53 | 215629691
ARCOAIRE | N5H8T60*K*AAA* | EA*5X61M21A* | *80CTL1102120B* | 56000 | 57500 | 16.5 | 12 | 7.8 | 2.12 | 64 | 53 | 215629693
BRYANT HEATING AND COOLING SYSTEMS | PH8TAN560**AA* | CAA**6121AM* | 88*TB60110C21*** | 56000 | 57500 | 16.5 | 12 | 7.8 | 2.12 | 64 | 53 | 215629690
BRYANT HEATING AND COOLING SYSTEMS | GH8TAN560**AA* | CAA**6121AM* | 88*TB60110C21*** | 56000 | 57500 | 16.5 | 12 | 7.8 | 2.12 | 64 | 53 | 215629689
BRYANT HEATING AND COOLING SYSTEMS | 248TAN060**AA* | CAA**6121AM* | 88*TB60110C21*** | 56000 | 57500 | 16.5 | 12 | 7.8 | 2.12 | 64 | 53 | 215629688
CARRIER | GH8TAN560**AA* | CAA**6121AM* | 58TN*B110C21**20 | 56000 | 57500 | 16.5 | 12 | 7.8 | 2.12 | 64 | 53 | 215629687
CARRIER | 27TPA860A**30* | CAA**6121AM* | 58TN*B110C21**20 | 56000 | 57500 | 16.5 | 12 | 7.8 | 2.12 | 64 | 53 | 215629686
TEMPSTAR | N5H8T60*K*AAA* | EA*5X61M21A* | *80CTL0902120B* | 56000 | 57500 | 16 | 12 | 7.8 | 2.12 | 64 | 53 | 215629685
MARATHERM | N5H8T60*K*AAA* | EA*5X61M21A* | *80CTL0902120B* | 56000 | 57500 | 16 | 12 | 7.8 | 2.12 | 64 | 53 | 215629684
KENMORE | N5H8T60*K*AAA* | EA*5X61M21A* | *80CTL0902120B* | 56000 | 57500 | 16 | 12 | 7.8 | 2.12 | 64 | 53 | 215629683
KEEPRITE | N5H8T60*K*AAA* | EA*5X61M21A* | *80CTL0902120B* | 56000 | 57500 | 16 | 12 | 7.8 | 2.12 | 64 | 53 | 215629682
DAY & NIGHT | N5H8T60*K*AAA* | EA*5X61M21A* | *80CTL0902120B* | 56000 | 57500 | 16 | 12 | 7.8 | 2.12 | 64 | 53 | 215629681
COMFORTMAKER | N5H8T60*K*AAA* | EA*5X61M21A* | *80CTL0902120B* | 56000 | 57500 | 16 | 12 | 7.8 | 2.12 | 64 | 53 | 215629680
ARCOAIRE | N5H8T60*K*AAA* | EA*5X61M21A* | *80CTL0902120B* | 56000 | 57500 | 16 | 12 | 7.8 | 2.12 | 64 | 53 | 215629679
AIRQUEST | N5H8T60*K*AAA* | EA*5X61M21A* | *80CTL0902120B* | 56000 | 57500 | 16 | 12 | 7.8 | 2.12 | 64 | 53 | 215629678
HEIL | N5H8T60*K*AAA* | EA*5X61M21A* | *80CTL0902120B* | 56000 | 57500 | 16 | 12 | 7.8 | 2.12 | 64 | 53 | 215629677
BRYANT HEATING AND COOLING SYSTEMS | PH8TAN560**AA* | CAA**6121AM* | 88*TB60090C21*** | 56000 | 57500 | 16 | 12 | 7.8 | 2.12 | 64 | 53 | 215629676
BRYANT HEATING AND COOLING SYSTEMS | GH8TAN560**AA* | CAA**6121AM* | 88*TB60090C21*** | 56000 | 57500 | 16 | 12 | 7.8 | 2.12 | 64 | 53 | 215629675
BRYANT HEATING AND COOLING SYSTEMS | 248TAN060**AA* | CAA**6121AM* | 88*TB60090C21*** | 56000 | 57500 | 16 | 12 | 7.8 | 2.12 | 64 | 53 | 215629674
CARRIER | GH8TAN560**AA* | CAA**6121AM* | 58TN*B090C21**20 | 56000 | 57500 | 16 | 12 | 7.8 | 2.12 | 64 | 53 | 215629673
CARRIER | 27TPA860A**30* | CAA**6121AM* | 58TN*B090C21**20 | 56000 | 57500 | 16 | 12 | 7.8 | 2.12 | 64 | 53 | 215629672
CARRIER | GH8TAN560**AA* | CAA**6024AM* | 59SU5B080M21**20 | 54500 | 57000 | 16 | 11.7 | 7.8 | 2.12 | 64 | 53 | 215629345
CARRIER | 27TPA860A**30* | CAA**6024AM* | 59SU5B080M21**20 | 54500 | 57000 | 16 | 11.7 | 7.8 | 2.12 | 64 | 53 | 215629344
TEMPSTAR | N5H8T60*K*AAA* | EA*5X60M24A* | *96VSN1202422B* | 54500 | 57000 | 16 | 11.7 | 7.8 | 2.12 | 64 | 52 | 215629343
KENMORE | N5H8T60*K*AAA* | EA*5X60M24A* | *96VSN1202422B* | 54500 | 57000 | 16 | 11.7 | 7.8 | 2.12 | 64 | 52 | 215629342
KEEPRITE | N5H8T60*K*AAA* | EA*5X60M24A* | *96VSN1202422B* | 54500 | 57000 | 16 | 11.7 | 7.8 | 2.12 | 64 | 52 | 215629341
DAY & NIGHT | N5H8T60*K*AAA* | EA*5X60M24A* | *96VSN1202422B* | 54500 | 57000 | 16 | 11.7 | 7.8 | 2.12 | 64 | 52 | 215629340
COMFORTMAKER | N5H8T60*K*AAA* | EA*5X60M24A* | *96VSN1202422B* | 54500 | 57000 | 16 | 11.7 | 7.8 | 2.12 | 64 | 52 | 215629339
ARCOAIRE | N5H8T60*K*AAA* | EA*5X60M24A* | *96VSN1202422B* | 54500 | 57000 | 16 | 11.7 | 7.8 | 2.12 | 64 | 52 | 215629338
AIRQUEST | N5H8T60*K*AAA* | EA*5X60M24A* | *96VSN1202422B* | 54500 | 57000 | 16 | 11.7 | 7.8 | 2.12 | 64 | 52 | 215629337
HEIL | N5H8T60*K*AAA* | EA*5X60M24A* | *96VSN1202422B* | 54500 | 57000 | 16 | 11.7 | 7.8 | 2.12 | 64 | 52 | 215629336
BRYANT HEATING AND COOLING SYSTEMS | PH8TAN560**AA* | CAA**6024AM* | 926SB66120V24*** | 54500 | 57000 | 16 | 11.7 | 7.8 | 2.12 | 64 | 52 | 215629335
BRYANT HEATING AND COOLING SYSTEMS | GH8TAN560**AA* | CAA**6024AM* | 926SB66120V24*** | 54500 | 57000 | 16 | 11.7 | 7.8 | 2.12 | 64 | 52 | 215629334
BRYANT HEATING AND COOLING SYSTEMS | 248TAN060**AA* | CAA**6024AM* | 926SB66120V24*** | 54500 | 57000 | 16 | 11.7 | 7.8 | 2.12 | 64 | 52 | 215629333
CARRIER | GH8TAN560**AA* | CAA**6024AM* | 59SP6B120V24**22 | 54500 | 57000 | 16 | 11.7 | 7.8 | 2.12 | 64 | 52 | 215629332
CARRIER | 27TPA860A**30* | CAA**6024AM* | 59SP6B120V24**22 | 54500 | 57000 | 16 | 11.7 | 7.8 | 2.12 | 64 | 52 | 215629331
TEMPSTAR | N5H8T60*K*AAA* | EA*5X60M24A* | *96VSN1002120B* | 54500 | 57000 | 15.5 | 11.7 | 7.8 | 2.12 | 64 | 52 | 215629330
KENMORE | N5H8T60*K*AAA* | EA*5X60M24A* | *96VSN1002120B* | 54500 | 57000 | 15.5 | 11.7 | 7.8 | 2.12 | 64 | 52 | 215629329
KEEPRITE | N5H8T60*K*AAA* | EA*5X60M24A* | *96VSN1002120B* | 54500 | 57000 | 15.5 | 11.7 | 7.8 | 2.12 | 64 | 52 | 215629328
DAY & NIGHT | N5H8T60*K*AAA* | EA*5X60M24A* | *96VSN1002120B* | 54500 | 57000 | 15.5 | 11.7 | 7.8 | 2.12 | 64 | 52 | 215629327
COMFORTMAKER | N5H8T60*K*AAA* | EA*5X60M24A* | *96VSN1002120B* | 54500 | 57000 | 15.5 | 11.7 | 7.8 | 2.12 | 64 | 52 | 215629326
ARCOAIRE | N5H8T60*K*AAA* | EA*5X60M24A* | *96VSN1002120B* | 54500 | 57000 | 15.5 | 11.7 | 7.8 | 2.12 | 64 | 52 | 215629325
AIRQUEST | N5H8T60*K*AAA* | EA*5X60M24A* | *96VSN1002120B* | 54500 | 57000 | 15.5 | 11.7 | 7.8 | 2.12 | 64 | 52 | 215629324
TEMPSTAR | N5H8T36*K*AAA* | EVD5X42M21A* | *80VSL0901716B* | 36200 | 38500 | 15.2 | 11.7 | 7.8 | 1.78 | 61 | 46 | 215621964
KENMORE | N5H8T36*K*AAA* | EVD5X42M21A* | *80VSL0901716B* | 36200 | 38500 | 15.2 | 11.7 | 7.8 | 1.78 | 61 | 46 | 215621963
KEEPRITE | N5H8T36*K*AAA* | EVD5X42M21A* | *80VSL0901716B* | 36200 | 38500 | 15.2 | 11.7 | 7.8 | 1.78 | 61 | 46 | 215621962
DAY & NIGHT | N5H8T36*K*AAA* | EVD5X42M21A* | *80VSL0901716B* | 36200 | 38500 | 15.2 | 11.7 | 7.8 | 1.78 | 61 | 46 | 215621961
COMFORTMAKER | N5H8T36*K*AAA* | EVD5X42M21A* | *80VSL0901716B* | 36200 | 38500 | 15.2 | 11.7 | 7.8 | 1.78 | 61 | 46 | 215621960
ARCOAIRE | N5H8T36*K*AAA* | EVD5X42M21A* | *80VSL0901716B* | 36200 | 38500 | 15.2 | 11.7 | 7.8 | 1.78 | 61 | 46 | 215621959
AIRQUEST | N5H8T36*K*AAA* | EVD5X42M21A* | *80VSL0901716B* | 36200 | 38500 | 15.2 | 11.7 | 7.8 | 1.78 | 61 | 46 | 215621958
HEIL | N5H8T36*K*AAA* | EVD5X42M21A* | *80VSL0901716B* | 36200 | 38500 | 15.2 | 11.7 | 7.8 | 1.78 | 61 | 46 | 215621957
BRYANT HEATING AND COOLING SYSTEMS | PH8TAN536**AA* | CVAVA4221XMA* | 82*SB48090V17*** | 36200 | 38500 | 15.2 | 11.7 | 7.8 | 1.78 | 61 | 46 | 215621956
BRYANT HEATING AND COOLING SYSTEMS | GH8TAN536**AA* | CVAVA4221XMA* | 82*SB48090V17*** | 36200 | 38500 | 15.2 | 11.7 | 7.8 | 1.78 | 61 | 46 | 215621955
BRYANT HEATING AND COOLING SYSTEMS | 248TAN036**AA* | CVAVA4221XMA* | 82*SB48090V17*** | 36200 | 38500 | 15.2 | 11.7 | 7.8 | 1.78 | 61 | 46 | 215621954
CARRIER | GH8TAN536**AA* | CVAVA4221XMA* | 58SP*B090V17**16 | 36200 | 38500 | 15.2 | 11.7 | 7.8 | 1.78 | 61 | 46 | 215621953
CARRIER | 27TPA836A**30* | CVAVA4221XMA* | 58SP*B090V17**16 | 36200 | 38500 | 15.2 | 11.7 | 7.8 | 1.78 | 61 | 46 | 215621952
KEEPRITE | N5H8T60*K*AAA* | EA*5X60M24A* | *95MSU1002122A* | 54500 | 56500 | 16 | 12 | 7.8 | 2.14 | 64 | 52 | 215629392
BRYANT HEATING AND COOLING SYSTEMS | PH8TAN560**AA* | CAA**6024AM* | 935SB60100M21*** | 55000 | 57000 | 16 | 11.7 | 7.8 | 2.12 | 64 | 53 | 215629367
BRYANT HEATING AND COOLING SYSTEMS | GH8TAN560**AA* | CAA**6024AM* | 935SB60100M21*** | 55000 | 57000 | 16 | 11.7 | 7.8 | 2.12 | 64 | 53 | 215629366
BRYANT HEATING AND COOLING SYSTEMS | 248TAN060**AA* | CAA**6024AM* | 935SB60100M21*** | 55000 | 57000 | 16 | 11.7 | 7.8 | 2.12 | 64 | 53 | 215629365
CARRIER | GH8TAN560**AA* | CAA**6024AM* | 59SU5B100M21**20 | 55000 | 57000 | 16 | 11.7 | 7.8 | 2.12 | 64 | 53 | 215629364
CARRIER | 27TPA860A**30* | CAA**6024AM* | 59SU5B100M21**20 | 55000 | 57000 | 16 | 11.7 | 7.8 | 2.12 | 64 | 53 | 215629363
DAY & NIGHT | N5H8T60*K*AAA* | EA*5X60M24A* | *95MSU1002122A* | 54500 | 56500 | 16 | 12 | 7.8 | 2.14 | 64 | 52 | 215629391
COMFORTMAKER | N5H8T60*K*AAA* | EA*5X60M24A* | *95MSU1002122A* | 54500 | 56500 | 16 | 12 | 7.8 | 2.14 | 64 | 52 | 215629390
ECOTEMP | W5H8T60*K*AAA* | W5A*60M24XA* | WFSU080C060B* | 54500 | 57000 | 16 | 11.7 | 7.8 | 2.12 | 64 | 53 | 215629362
GRANDAIRE | W5H8T60*K*AAA* | W5A*60M24XA* | WFSU080C060B* | 54500 | 57000 | 16 | 11.7 | 7.8 | 2.12 | 64 | 53 | 215629361
KENMORE | N5H8T60*K*AAA* | EA*5X60M24A* | *95MSU0802120A* | 54500 | 57000 | 16 | 11.7 | 7.8 | 2.12 | 64 | 53 | 215629358
TEMPSTAR | N5H8T60*K*AAA* | EA*5X60M24A* | *95MSU0802120A* | 54500 | 57000 | 16 | 11.7 | 7.8 | 2.12 | 64 | 53 | 215629360
MARATHERM | N5H8T60*K*AAA* | EA*5X60M24A* | *95MSU0802120A* | 54500 | 57000 | 16 | 11.7 | 7.8 | 2.12 | 64 | 53 | 215629359
KEEPRITE | N5H8T60*K*AAA* | EA*5X60M24A* | *95MSU0802120A* | 54500 | 57000 | 16 | 11.7 | 7.8 | 2.12 | 64 | 53 | 215629357
DAY & NIGHT | N5H8T60*K*AAA* | EA*5X60M24A* | *95MSU0802120A* | 54500 | 57000 | 16 | 11.7 | 7.8 | 2.12 | 64 | 53 | 215629356
COMFORTMAKER | N5H8T60*K*AAA* | EA*5X60M24A* | *95MSU0802120A* | 54500 | 57000 | 16 | 11.7 | 7.8 | 2.12 | 64 | 53 | 215629355
ARCOAIRE | N5H8T60*K*AAA* | EA*5X60M24A* | *95MSU0802120A* | 54500 | 57000 | 16 | 11.7 | 7.8 | 2.12 | 64 | 53 | 215629354
AIRQUEST | N5H8T60*K*AAA* | EA*5X60M24A* | *95MSU0802120A* | 54500 | 57000 | 16 | 11.7 | 7.8 | 2.12 | 64 | 53 | 215629353
HEIL | N5H8T60*K*AAA* | EA*5X60M24A* | *95MSU0802120A* | 54500 | 57000 | 16 | 11.7 | 7.8 | 2.12 | 64 | 53 | 215629352
WEATHERMAKER | PH8TAN560**AA* | CAA**6024AM* | PG95MSUA60080C** | 54500 | 57000 | 16 | 11.7 | 7.8 | 2.12 | 64 | 53 | 215629351
BROCK | PH8TAN560**AA* | CAA**6024AM* | PG95MSUA60080C** | 54500 | 57000 | 16 | 11.7 | 7.8 | 2.12 | 64 | 53 | 215629350
BRYANT HEATING AND COOLING SYSTEMS | PH8TAN560**AA* | CAA**6024AM* | 935SB60080M21*** | 54500 | 57000 | 16 | 11.7 | 7.8 | 2.12 | 64 | 53 | 215629348
PAYNE HEATING AND COOLING | PH8TAN560**AA* | CAA**6024AM* | PG95MSUA60080C** | 54500 | 57000 | 16 | 11.7 | 7.8 | 2.12 | 64 | 53 | 215629349
BRYANT HEATING AND COOLING SYSTEMS | GH8TAN560**AA* | CAA**6024AM* | 935SB60080M21*** | 54500 | 57000 | 16 | 11.7 | 7.8 | 2.12 | 64 | 53 | 215629347
BRYANT HEATING AND COOLING SYSTEMS | 248TAN060**AA* | CAA**6024AM* | 935SB60080M21*** | 54500 | 57000 | 16 | 11.7 | 7.8 | 2.12 | 64 | 53 | 215629346
ARCOAIRE | N5H8T48*K*AAA* | EVD5X60M21A*+TDR |  | 48000 | 50000 | 16.5 | 12 | 7.8 | 2.16 | 61 | 48 | 215628664
AIRQUEST | N5H8T48*K*AAA* | EVD5X60M21A*+TDR |  | 48000 | 50000 | 16.5 | 12 | 7.8 | 2.16 | 61 | 48 | 215628663
HEIL | N5H8T48*K*AAA* | EVD5X60M21A*+TDR |  | 48000 | 50000 | 16.5 | 12 | 7.8 | 2.16 | 61 | 48 | 215628662
WEATHERMAKER | PH8TAN548**AA* | CVAVA6021XMA*+TDR |  | 48000 | 50000 | 16.5 | 12 | 7.8 | 2.16 | 61 | 48 | 215628661
BROCK | PH8TAN548**AA* | CVAVA6021XMA*+TDR |  | 48000 | 50000 | 16.5 | 12 | 7.8 | 2.16 | 61 | 48 | 215628660
PAYNE HEATING AND COOLING | PH8TAN548**AA* | CVAVA6021XMA*+TDR |  | 48000 | 50000 | 16.5 | 12 | 7.8 | 2.16 | 61 | 48 | 215628659
BRYANT HEATING AND COOLING SYSTEMS | PH8TAN548**AA* | CVAVA6021XMA*+TDR |  | 48000 | 50000 | 16.5 | 12 | 7.8 | 2.16 | 61 | 48 | 215628658
BRYANT HEATING AND COOLING SYSTEMS | GH8TAN548**AA* | CVAVA6021XMA*+TDR |  | 48000 | 50000 | 16.5 | 12 | 7.8 | 2.16 | 61 | 48 | 215628657
BRYANT HEATING AND COOLING SYSTEMS | 248TAN048**AA* | CVAVA6021XMA*+TDR |  | 48000 | 50000 | 16.5 | 12 | 7.8 | 2.16 | 61 | 48 | 215628656
CARRIER | GH8TAN548**AA* | CVAVA6021XMA*+TDR |  | 48000 | 50000 | 16.5 | 12 | 7.8 | 2.16 | 61 | 48 | 215628655
CARRIER | 27TPA848A**30* | CVAVA6021XMA*+TDR |  | 48000 | 50000 | 16.5 | 12 | 7.8 | 2.16 | 61 | 48 | 215628654
ECOTEMP | W5H8T48*K*AAA* | W5VC49M24XA*+TDR |  | 47500 | 50000 | 16 | 12 | 7.8 | 2.16 | 60 | 48 | 215628653
GRANDAIRE | W5H8T48*K*AAA* | W5VC49M24XA*+TDR |  | 47500 | 50000 | 16 | 12 | 7.8 | 2.16 | 60 | 48 | 215628652
TEMPSTAR | N5H8T48*K*AAA* | EVD5X49M24A*+TDR |  | 47500 | 50000 | 16 | 12 | 7.8 | 2.16 | 60 | 48 | 215628651
MARATHERM | N5H8T48*K*AAA* | EVD5X49M24A*+TDR |  | 47500 | 50000 | 16 | 12 | 7.8 | 2.16 | 60 | 48 | 215628650
KENMORE | N5H8T48*K*AAA* | EVD5X49M24A*+TDR |  | 47500 | 50000 | 16 | 12 | 7.8 | 2.16 | 60 | 48 | 215628649
KEEPRITE | N5H8T48*K*AAA* | EVD5X49M24A*+TDR |  | 47500 | 50000 | 16 | 12 | 7.8 | 2.16 | 60 | 48 | 215628648
DAY & NIGHT | N5H8T48*K*AAA* | EVD5X49M24A*+TDR |  | 47500 | 50000 | 16 | 12 | 7.8 | 2.16 | 60 | 48 | 215628647
COMFORTMAKER | N5H8T48*K*AAA* | EVD5X49M24A*+TDR |  | 47500 | 50000 | 16 | 12 | 7.8 | 2.16 | 60 | 48 | 215628646
ARCOAIRE | N5H8T48*K*AAA* | EVD5X49M24A*+TDR |  | 47500 | 50000 | 16 | 12 | 7.8 | 2.16 | 60 | 48 | 215628645
AIRQUEST | N5H8T48*K*AAA* | EVD5X49M24A*+TDR |  | 47500 | 50000 | 16 | 12 | 7.8 | 2.16 | 60 | 48 | 215628644
HEIL | N5H8T48*K*AAA* | EVD5X49M24A*+TDR |  | 47500 | 50000 | 16 | 12 | 7.8 | 2.16 | 60 | 48 | 215628643
WEATHERMAKER | PH8TAN548**AA* | CVAVA4924XMA*+TDR |  | 47500 | 50000 | 16 | 12 | 7.8 | 2.16 | 60 | 48 | 215628642
BROCK | PH8TAN548**AA* | CVAVA4924XMA*+TDR |  | 47500 | 50000 | 16 | 12 | 7.8 | 2.16 | 60 | 48 | 215628641
PAYNE HEATING AND COOLING | PH8TAN548**AA* | CVAVA4924XMA*+TDR |  | 47500 | 50000 | 16 | 12 | 7.8 | 2.16 | 60 | 48 | 215628640
BRYANT HEATING AND COOLING SYSTEMS | PH8TAN548**AA* | CVAVA4924XMA*+TDR |  | 47500 | 50000 | 16 | 12 | 7.8 | 2.16 | 60 | 48 | 215628639
BRYANT HEATING AND COOLING SYSTEMS | GH8TAN548**AA* | CVAVA4924XMA*+TDR |  | 47500 | 50000 | 16 | 12 | 7.8 | 2.16 | 60 | 48 | 215628638
BRYANT HEATING AND COOLING SYSTEMS | 248TAN048**AA* | CVAVA4924XMA*+TDR |  | 47500 | 50000 | 16 | 12 | 7.8 | 2.16 | 60 | 48 | 215628637
CARRIER | GH8TAN548**AA* | CVAVA4924XMA*+TDR |  | 47500 | 50000 | 16 | 12 | 7.8 | 2.16 | 60 | 48 | 215628636
CARRIER | 27TPA848A**30* | CVAVA4924XMA*+TDR |  | 47500 | 50000 | 16 | 12 | 7.8 | 2.16 | 60 | 48 | 215628635
ECOTEMP | W5H8T48*K*AAA* | W5VC48M24XA*+TDR |  | 47000 | 49500 | 16 | 12 | 7.8 | 2.02 | 61 | 48 | 215628634
GRANDAIRE | W5H8T48*K*AAA* | W5VC48M24XA*+TDR |  | 47000 | 49500 | 16 | 12 | 7.8 | 2.02 | 61 | 48 | 215628633
TEMPSTAR | N5H8T48*K*AAA* | EVD5X48M24A*+TDR |  | 47000 | 49500 | 16 | 12 | 7.8 | 2.02 | 61 | 48 | 215628632
MARATHERM | N5H8T48*K*AAA* | EVD5X48M24A*+TDR |  | 47000 | 49500 | 16 | 12 | 7.8 | 2.02 | 61 | 48 | 215628631
KENMORE | N5H8T48*K*AAA* | EVD5X48M24A*+TDR |  | 47000 | 49500 | 16 | 12 | 7.8 | 2.02 | 61 | 48 | 215628630
KEEPRITE | N5H8T48*K*AAA* | EVD5X48M24A*+TDR |  | 47000 | 49500 | 16 | 12 | 7.8 | 2.02 | 61 | 48 | 215628629
DAY & NIGHT | N5H8T48*K*AAA* | EVD5X48M24A*+TDR |  | 47000 | 49500 | 16 | 12 | 7.8 | 2.02 | 61 | 48 | 215628628
COMFORTMAKER | N5H8T48*K*AAA* | EVD5X48M24A*+TDR |  | 47000 | 49500 | 16 | 12 | 7.8 | 2.02 | 61 | 48 | 215628627
ARCOAIRE | N5H8T48*K*AAA* | EVD5X48M24A*+TDR |  | 47000 | 49500 | 16 | 12 | 7.8 | 2.02 | 61 | 48 | 215628626
AIRQUEST | N5H8T48*K*AAA* | EVD5X48M24A*+TDR |  | 47000 | 49500 | 16 | 12 | 7.8 | 2.02 | 61 | 48 | 215628625
HEIL | N5H8T48*K*AAA* | EVD5X48M24A*+TDR |  | 47000 | 49500 | 16 | 12 | 7.8 | 2.02 | 61 | 48 | 215628624
WEATHERMAKER | PH8TAN548**AA* | CVAVA4824XMA*+TDR |  | 47000 | 49500 | 16 | 12 | 7.8 | 2.02 | 61 | 48 | 215628623
BROCK | PH8TAN548**AA* | CVAVA4824XMA*+TDR |  | 47000 | 49500 | 16 | 12 | 7.8 | 2.02 | 61 | 48 | 215628622
PAYNE HEATING AND COOLING | PH8TAN548**AA* | CVAVA4824XMA*+TDR |  | 47000 | 49500 | 16 | 12 | 7.8 | 2.02 | 61 | 48 | 215628621
BRYANT HEATING AND COOLING SYSTEMS | PH8TAN548**AA* | CVAVA4824XMA*+TDR |  | 47000 | 49500 | 16 | 12 | 7.8 | 2.02 | 61 | 48 | 215628620
BRYANT HEATING AND COOLING SYSTEMS | GH8TAN548**AA* | CVAVA4824XMA*+TDR |  | 47000 | 49500 | 16 | 12 | 7.8 | 2.02 | 61 | 48 | 215628619
BRYANT HEATING AND COOLING SYSTEMS | 248TAN048**AA* | CVAVA4824XMA*+TDR |  | 47000 | 49500 | 16 | 12 | 7.8 | 2.02 | 61 | 48 | 215628618
CARRIER | GH8TAN548**AA* | CVAVA4824XMA*+TDR |  | 47000 | 49500 | 16 | 12 | 7.8 | 2.02 | 61 | 48 | 215628617
CARRIER | 27TPA848A**30* | CVAVA4824XMA*+TDR |  | 47000 | 49500 | 16 | 12 | 7.8 | 2.02 | 61 | 48 | 215628616
BRYANT HEATING AND COOLING SYSTEMS | 248TAN036**AA* | CVAVA4821XMA* | 926SB60080V21*** | 36800 | 38500 | 15.2 | 12 | 7.8 | 1.78 | 61 | 46 | 215622727
CARRIER | GH8TAN536**AA* | CVAVA4821XMA* | 59SP6B080V21**20 | 36800 | 38500 | 15.2 | 12 | 7.8 | 1.78 | 61 | 46 | 215622726
CARRIER | 27TPA836A**30* | CVAVA4821XMA* | 59SP6B080V21**20 | 36800 | 38500 | 15.2 | 12 | 7.8 | 1.78 | 61 | 46 | 215622725
BRYANT HEATING AND COOLING SYSTEMS | GH8TAN560**AA* | CAA**6124AM* | 926SB66120V24*** | 56000 | 57000 | 16 | 12 | 7.8 | 2.12 | 64 | 53 | 215630294
BRYANT HEATING AND COOLING SYSTEMS | 248TAN060**AA* | CAA**6124AM* | 926SB66120V24*** | 56000 | 57000 | 16 | 12 | 7.8 | 2.12 | 64 | 53 | 215630293
CARRIER | GH8TAN560**AA* | CAA**6124AM* | 59SP6B120V24**22 | 56000 | 57000 | 16 | 12 | 7.8 | 2.12 | 64 | 53 | 215630292
CARRIER | 27TPA860A**30* | CAA**6124AM* | 59SP6B120V24**22 | 56000 | 57000 | 16 | 12 | 7.8 | 2.12 | 64 | 53 | 215630291
TEMPSTAR | N5H8T60*K*AAA* | EA*5X61M24A* | *96VSN1002120B* | 56000 | 57500 | 16 | 11.7 | 7.8 | 2.14 | 64 | 53 | 215630290
KENMORE | N5H8T60*K*AAA* | EA*5X61M24A* | *96VSN1002120B* | 56000 | 57500 | 16 | 11.7 | 7.8 | 2.14 | 64 | 53 | 215630289
DAY & NIGHT | N5H8T60*K*AAA* | EA*5X61M24A* | *96VSN1002120B* | 56000 | 57500 | 16 | 11.7 | 7.8 | 2.14 | 64 | 53 | 215630287
KEEPRITE | N5H8T60*K*AAA* | EA*5X61M24A* | *96VSN1002120B* | 56000 | 57500 | 16 | 11.7 | 7.8 | 2.14 | 64 | 53 | 215630288
ARCOAIRE | N5H8T60*K*AAA* | EA*5X61M24A* | *96VSN1002120B* | 56000 | 57500 | 16 | 11.7 | 7.8 | 2.14 | 64 | 53 | 215630285
AIRQUEST | N5H8T60*K*AAA* | EA*5X61M24A* | *96VSN1002120B* | 56000 | 57500 | 16 | 11.7 | 7.8 | 2.14 | 64 | 53 | 215630284
COMFORTMAKER | N5H8T60*K*AAA* | EA*5X61M24A* | *96VSN1002120B* | 56000 | 57500 | 16 | 11.7 | 7.8 | 2.14 | 64 | 53 | 215630286
BRYANT HEATING AND COOLING SYSTEMS | PH8TAN560**AA* | CAA**6124AM* | 926SB60100V21*** | 56000 | 57500 | 16 | 11.7 | 7.8 | 2.14 | 64 | 53 | 215630282
HEIL | N5H8T60*K*AAA* | EA*5X61M24A* | *96VSN1002120B* | 56000 | 57500 | 16 | 11.7 | 7.8 | 2.14 | 64 | 53 | 215630283
BRYANT HEATING AND COOLING SYSTEMS | GH8TAN560**AA* | CAA**6124AM* | 926SB60100V21*** | 56000 | 57500 | 16 | 11.7 | 7.8 | 2.14 | 64 | 53 | 215630281
BRYANT HEATING AND COOLING SYSTEMS | 248TAN060**AA* | CAA**6124AM* | 926SB60100V21*** | 56000 | 57500 | 16 | 11.7 | 7.8 | 2.14 | 64 | 53 | 215630280
CARRIER | GH8TAN560**AA* | CAA**6124AM* | 59SP6B100V21**20 | 56000 | 57500 | 16 | 11.7 | 7.8 | 2.14 | 64 | 53 | 215630279
GRANDAIRE | W5H8T36*K*AAA* | W5VC42M21XA* | WFET090B048A* | 36200 | 38500 | 15.2 | 11.7 | 7.8 | 1.78 | 61 | 46 | 215622109
WEATHERMAKER | PH8TAN536**AA* | CVAVA4221XMA* | PG80VTLB48090B** | 36200 | 38500 | 15.2 | 11.7 | 7.8 | 1.78 | 61 | 46 | 215622108
BROCK | PH8TAN536**AA* | CVAVA4221XMA* | PG80VTLB48090B** | 36200 | 38500 | 15.2 | 11.7 | 7.8 | 1.78 | 61 | 46 | 215622107
PAYNE HEATING AND COOLING | PH8TAN536**AA* | CVAVA4221XMA* | PG80VTLB48090B** | 36200 | 38500 | 15.2 | 11.7 | 7.8 | 1.78 | 61 | 46 | 215622106
BRYANT HEATING AND COOLING SYSTEMS | PH8TAN536**AA* | CVAVA4221XMA* | 82*TB48090V17*** | 36200 | 38500 | 15.2 | 11.7 | 7.8 | 1.78 | 61 | 46 | 215622105
BRYANT HEATING AND COOLING SYSTEMS | GH8TAN536**AA* | CVAVA4221XMA* | 82*TB48090V17*** | 36200 | 38500 | 15.2 | 11.7 | 7.8 | 1.78 | 61 | 46 | 215622104
BRYANT HEATING AND COOLING SYSTEMS | 248TAN036**AA* | CVAVA4221XMA* | 82*TB48090V17*** | 36200 | 38500 | 15.2 | 11.7 | 7.8 | 1.78 | 61 | 46 | 215622103
CARRIER | GH8TAN536**AA* | CVAVA4221XMA* | 58TP*B090V17**16 | 36200 | 38500 | 15.2 | 11.7 | 7.8 | 1.78 | 61 | 46 | 215622102
CARRIER | 27TPA836A**30* | CVAVA4221XMA* | 58TP*B090V17**16 | 36200 | 38500 | 15.2 | 11.7 | 7.8 | 1.78 | 61 | 46 | 215622101
CARRIER | 27TPA860A**30* | CAA**6024AM* | 58TP*B110V21**22 | 55000 | 57000 | 16 | 11.7 | 7.8 | 2.14 | 64 | 52 | 215629195
TEMPSTAR | N5H8T60*K*AAA* | EA*5X60M24A* | *80VTL0902120B* | 54500 | 56500 | 16 | 11.7 | 7.8 | 2.12 | 64 | 53 | 215629194
KENMORE | N5H8T60*K*AAA* | EA*5X60M24A* | *80VTL0902120B* | 54500 | 56500 | 16 | 11.7 | 7.8 | 2.12 | 64 | 53 | 215629193
KEEPRITE | N5H8T60*K*AAA* | EA*5X60M24A* | *80VTL0902120B* | 54500 | 56500 | 16 | 11.7 | 7.8 | 2.12 | 64 | 53 | 215629192
DAY & NIGHT | N5H8T60*K*AAA* | EA*5X60M24A* | *80VTL0902120B* | 54500 | 56500 | 16 | 11.7 | 7.8 | 2.12 | 64 | 53 | 215629191
COMFORTMAKER | N5H8T60*K*AAA* | EA*5X60M24A* | *80VTL0902120B* | 54500 | 56500 | 16 | 11.7 | 7.8 | 2.12 | 64 | 53 | 215629190
ARCOAIRE | N5H8T60*K*AAA* | EA*5X60M24A* | *80VTL0902120B* | 54500 | 56500 | 16 | 11.7 | 7.8 | 2.12 | 64 | 53 | 215629189
AIRQUEST | N5H8T60*K*AAA* | EA*5X60M24A* | *80VTL0902120B* | 54500 | 56500 | 16 | 11.7 | 7.8 | 2.12 | 64 | 53 | 215629188
HEIL | N5H8T60*K*AAA* | EA*5X60M24A* | *80VTL0902120B* | 54500 | 56500 | 16 | 11.7 | 7.8 | 2.12 | 64 | 53 | 215629187
WEATHERMAKER | PH8TAN560**AA* | CAA**6024AM* | PG80VTLB60090C** | 54500 | 56500 | 16 | 11.7 | 7.8 | 2.12 | 64 | 53 | 215629186
BROCK | PH8TAN560**AA* | CAA**6024AM* | PG80VTLB60090C** | 54500 | 56500 | 16 | 11.7 | 7.8 | 2.12 | 64 | 53 | 215629185
PAYNE HEATING AND COOLING | PH8TAN560**AA* | CAA**6024AM* | PG80VTLB60090C** | 54500 | 56500 | 16 | 11.7 | 7.8 | 2.12 | 64 | 53 | 215629184
BRYANT HEATING AND COOLING SYSTEMS | PH8TAN560**AA* | CAA**6024AM* | 82*TB60090V21*** | 54500 | 56500 | 16 | 11.7 | 7.8 | 2.12 | 64 | 53 | 215629183
BRYANT HEATING AND COOLING SYSTEMS | GH8TAN560**AA* | CAA**6024AM* | 82*TB60090V21*** | 54500 | 56500 | 16 | 11.7 | 7.8 | 2.12 | 64 | 53 | 215629182
BRYANT HEATING AND COOLING SYSTEMS | 248TAN060**AA* | CAA**6024AM* | 82*TB60090V21*** | 54500 | 56500 | 16 | 11.7 | 7.8 | 2.12 | 64 | 53 | 215629181
CARRIER | GH8TAN560**AA* | CAA**6024AM* | 58TP*B090V21**20 | 54500 | 56500 | 16 | 11.7 | 7.8 | 2.12 | 64 | 53 | 215629180
CARRIER | 27TPA860A**30* | CAA**6024AM* | 58TP*B090V21**20 | 54500 | 56500 | 16 | 11.7 | 7.8 | 2.12 | 64 | 53 | 215629179
TEMPSTAR | N5H8T60*K*AAA* | EA*5X60M24A* | *80CTL1352422B* | 55000 | 57000 | 16 | 11.7 | 7.8 | 2.14 | 64 | 53 | 215629178
MARATHERM | N5H8T60*K*AAA* | EA*5X60M24A* | *80CTL1352422B* | 55000 | 57000 | 16 | 11.7 | 7.8 | 2.14 | 64 | 53 | 215629177
KENMORE | N5H8T60*K*AAA* | EA*5X60M24A* | *80CTL1352422B* | 55000 | 57000 | 16 | 11.7 | 7.8 | 2.14 | 64 | 53 | 215629176
KEEPRITE | N5H8T60*K*AAA* | EA*5X60M24A* | *80CTL1352422B* | 55000 | 57000 | 16 | 11.7 | 7.8 | 2.14 | 64 | 53 | 215629175
DAY & NIGHT | N5H8T60*K*AAA* | EA*5X60M24A* | *80CTL1352422B* | 55000 | 57000 | 16 | 11.7 | 7.8 | 2.14 | 64 | 53 | 215629174
COMFORTMAKER | N5H8T60*K*AAA* | EA*5X60M24A* | *80CTL1352422B* | 55000 | 57000 | 16 | 11.7 | 7.8 | 2.14 | 64 | 53 | 215629173
ARCOAIRE | N5H8T60*K*AAA* | EA*5X60M24A* | *80CTL1352422B* | 55000 | 57000 | 16 | 11.7 | 7.8 | 2.14 | 64 | 53 | 215629172
AIRQUEST | N5H8T60*K*AAA* | EA*5X60M24A* | *80CTL1352422B* | 55000 | 57000 | 16 | 11.7 | 7.8 | 2.14 | 64 | 53 | 215629171
HEIL | N5H8T60*K*AAA* | EA*5X60M24A* | *80CTL1352422B* | 55000 | 57000 | 16 | 11.7 | 7.8 | 2.14 | 64 | 53 | 215629170
BRYANT HEATING AND COOLING SYSTEMS | PH8TAN560**AA* | CAA**6024AM* | 88*TB66135C24*** | 55000 | 57000 | 16 | 11.7 | 7.8 | 2.14 | 64 | 53 | 215629169
BRYANT HEATING AND COOLING SYSTEMS | GH8TAN560**AA* | CAA**6024AM* | 88*TB66135C24*** | 55000 | 57000 | 16 | 11.7 | 7.8 | 2.14 | 64 | 53 | 215629168
BRYANT HEATING AND COOLING SYSTEMS | 248TAN060**AA* | CAA**6024AM* | 88*TB66135C24*** | 55000 | 57000 | 16 | 11.7 | 7.8 | 2.14 | 64 | 53 | 215629167
CARRIER | GH8TAN560**AA* | CAA**6024AM* | 58TN*B135C24**22 | 55000 | 57000 | 16 | 11.7 | 7.8 | 2.14 | 64 | 53 | 215629166
CARRIER | 27TPA860A**30* | CAA**6024AM* | 58TN*B135C24**22 | 55000 | 57000 | 16 | 11.7 | 7.8 | 2.14 | 64 | 53 | 215629165
TEMPSTAR | N5H8T60*K*AAA* | EA*5X60M24A* | *80CTL1102120B* | 55000 | 57000 | 16 | 11.7 | 7.8 | 2.12 | 64 | 53 | 215629164
MARATHERM | N5H8T60*K*AAA* | EA*5X60M24A* | *80CTL1102120B* | 55000 | 57000 | 16 | 11.7 | 7.8 | 2.12 | 64 | 53 | 215629163
KENMORE | N5H8T60*K*AAA* | EA*5X60M24A* | *80CTL1102120B* | 55000 | 57000 | 16 | 11.7 | 7.8 | 2.12 | 64 | 53 | 215629162
KEEPRITE | N5H8T60*K*AAA* | EA*5X60M24A* | *80CTL1102120B* | 55000 | 57000 | 16 | 11.7 | 7.8 | 2.12 | 64 | 53 | 215629161
COMFORTMAKER | N5H8T60*K*AAA* | EA*5X60M24A* | *80CTL1102120B* | 55000 | 57000 | 16 | 11.7 | 7.8 | 2.12 | 64 | 53 | 215629159
DAY & NIGHT | N5H8T60*K*AAA* | EA*5X60M24A* | *80CTL1102120B* | 55000 | 57000 | 16 | 11.7 | 7.8 | 2.12 | 64 | 53 | 215629160
ARCOAIRE | N5H8T60*K*AAA* | EA*5X60M24A* | *80CTL1102120B* | 55000 | 57000 | 16 | 11.7 | 7.8 | 2.12 | 64 | 53 | 215629158
AIRQUEST | N5H8T60*K*AAA* | EA*5X60M24A* | *80CTL1102120B* | 55000 | 57000 | 16 | 11.7 | 7.8 | 2.12 | 64 | 53 | 215629157
HEIL | N5H8T60*K*AAA* | EA*5X60M24A* | *80CTL1102120B* | 55000 | 57000 | 16 | 11.7 | 7.8 | 2.12 | 64 | 53 | 215629156
BRYANT HEATING AND COOLING SYSTEMS | PH8TAN560**AA* | CAA**6024AM* | 88*TB60110C21*** | 55000 | 57000 | 16 | 11.7 | 7.8 | 2.12 | 64 | 53 | 215629155
BRYANT HEATING AND COOLING SYSTEMS | GH8TAN560**AA* | CAA**6024AM* | 88*TB60110C21*** | 55000 | 57000 | 16 | 11.7 | 7.8 | 2.12 | 64 | 53 | 215629154
BRYANT HEATING AND COOLING SYSTEMS | 248TAN060**AA* | CAA**6024AM* | 88*TB60110C21*** | 55000 | 57000 | 16 | 11.7 | 7.8 | 2.12 | 64 | 53 | 215629153
CARRIER | GH8TAN560**AA* | CAA**6024AM* | 58TN*B110C21**20 | 55000 | 57000 | 16 | 11.7 | 7.8 | 2.12 | 64 | 53 | 215629152
CARRIER | 27TPA860A**30* | CAA**6024AM* | 58TN*B110C21**20 | 55000 | 57000 | 16 | 11.7 | 7.8 | 2.12 | 64 | 53 | 215629151
TEMPSTAR | N5H8T60*K*AAA* | EA*5X60M24A* | *80CTL0902120B* | 55000 | 57000 | 16 | 11.7 | 7.8 | 2.14 | 64 | 53 | 215629150
MARATHERM | N5H8T60*K*AAA* | EA*5X60M24A* | *80CTL0902120B* | 55000 | 57000 | 16 | 11.7 | 7.8 | 2.14 | 64 | 53 | 215629149
KENMORE | N5H8T60*K*AAA* | EA*5X60M24A* | *80CTL0902120B* | 55000 | 57000 | 16 | 11.7 | 7.8 | 2.14 | 64 | 53 | 215629148
KEEPRITE | N5H8T60*K*AAA* | EA*5X60M24A* | *80CTL0902120B* | 55000 | 57000 | 16 | 11.7 | 7.8 | 2.14 | 64 | 53 | 215629147
DAY & NIGHT | N5H8T60*K*AAA* | EA*5X60M24A* | *80CTL0902120B* | 55000 | 57000 | 16 | 11.7 | 7.8 | 2.14 | 64 | 53 | 215629146
COMFORTMAKER | N5H8T60*K*AAA* | EA*5X60M24A* | *80CTL0902120B* | 55000 | 57000 | 16 | 11.7 | 7.8 | 2.14 | 64 | 53 | 215629145
ARCOAIRE | N5H8T60*K*AAA* | EA*5X60M24A* | *80CTL0902120B* | 55000 | 57000 | 16 | 11.7 | 7.8 | 2.14 | 64 | 53 | 215629144
AIRQUEST | N5H8T60*K*AAA* | EA*5X60M24A* | *80CTL0902120B* | 55000 | 57000 | 16 | 11.7 | 7.8 | 2.14 | 64 | 53 | 215629143
HEIL | N5H8T60*K*AAA* | EA*5X60M24A* | *80CTL0902120B* | 55000 | 57000 | 16 | 11.7 | 7.8 | 2.14 | 64 | 53 | 215629142
BRYANT HEATING AND COOLING SYSTEMS | PH8TAN560**AA* | CAA**6024AM* | 88*TB60090C21*** | 55000 | 57000 | 16 | 11.7 | 7.8 | 2.14 | 64 | 53 | 215629141
BRYANT HEATING AND COOLING SYSTEMS | GH8TAN560**AA* | CAA**6024AM* | 88*TB60090C21*** | 55000 | 57000 | 16 | 11.7 | 7.8 | 2.14 | 64 | 53 | 215629140
BRYANT HEATING AND COOLING SYSTEMS | 248TAN060**AA* | CAA**6024AM* | 88*TB60090C21*** | 55000 | 57000 | 16 | 11.7 | 7.8 | 2.14 | 64 | 53 | 215629139
CARRIER | GH8TAN560**AA* | CAA**6024AM* | 58TN*B090C21**20 | 55000 | 57000 | 16 | 11.7 | 7.8 | 2.14 | 64 | 53 | 215629138
CARRIER | 27TPA860A**30* | CAA**6024AM* | 58TN*B090C21**20 | 55000 | 57000 | 16 | 11.7 | 7.8 | 2.14 | 64 | 53 | 215629137
AIRQUEST | N5H8T60*K*AAA* | EA*5X60M24A* | *96VTN1202422B* | 54500 | 57000 | 16 | 11.7 | 7.8 | 2.12 | 64 | 53 | 215629498
HEIL | N5H8T60*K*AAA* | EA*5X60M24A* | *96VTN1202422B* | 54500 | 57000 | 16 | 11.7 | 7.8 | 2.12 | 64 | 53 | 215629497
WEATHERMAKER | PH8TAN560**AA* | CAA**6024AM* | PG96VTAB66120D** | 54500 | 57000 | 16 | 11.7 | 7.8 | 2.12 | 64 | 53 | 215629496
BROCK | PH8TAN560**AA* | CAA**6024AM* | PG96VTAB66120D** | 54500 | 57000 | 16 | 11.7 | 7.8 | 2.12 | 64 | 53 | 215629495
PAYNE HEATING AND COOLING | PH8TAN560**AA* | CAA**6024AM* | PG96VTAB66120D** | 54500 | 57000 | 16 | 11.7 | 7.8 | 2.12 | 64 | 53 | 215629494
BRYANT HEATING AND COOLING SYSTEMS | PH8TAN560**AA* | CAA**6024AM* | 926TC66120V24*** | 54500 | 57000 | 16 | 11.7 | 7.8 | 2.12 | 64 | 53 | 215629493
BRYANT HEATING AND COOLING SYSTEMS | GH8TAN560**AA* | CAA**6024AM* | 926TC66120V24*** | 54500 | 57000 | 16 | 11.7 | 7.8 | 2.12 | 64 | 53 | 215629492
BRYANT HEATING AND COOLING SYSTEMS | 248TAN060**AA* | CAA**6024AM* | 926TC66120V24*** | 54500 | 57000 | 16 | 11.7 | 7.8 | 2.12 | 64 | 53 | 215629491
CARRIER | GH8TAN560**AA* | CAA**6024AM* | GG96VTAB66120D** | 54500 | 57000 | 16 | 11.7 | 7.8 | 2.12 | 64 | 53 | 215629490
CARRIER | GH8TAN560**AA* | CAA**6024AM* | 59TP6C120V24**22 | 54500 | 57000 | 16 | 11.7 | 7.8 | 2.12 | 64 | 53 | 215629489
CARRIER | 27TPA860A**30* | CAA**6024AM* | GG96VTAB66120D** | 54500 | 57000 | 16 | 11.7 | 7.8 | 2.12 | 64 | 53 | 215629488
CARRIER | 27TPA860A**30* | CAA**6024AM* | 59TP6C120V24**22 | 54500 | 57000 | 16 | 11.7 | 7.8 | 2.12 | 64 | 53 | 215629487
TEMPSTAR | N5H8T60*K*AAA* | EA*5X60M24A* | *96VTN1002122B* | 55000 | 56500 | 16 | 12 | 7.8 | 2.14 | 64 | 52 | 215629486
KENMORE | N5H8T60*K*AAA* | EA*5X60M24A* | *96VTN1002122B* | 55000 | 56500 | 16 | 12 | 7.8 | 2.14 | 64 | 52 | 215629485
KEEPRITE | N5H8T60*K*AAA* | EA*5X60M24A* | *96VTN1002122B* | 55000 | 56500 | 16 | 12 | 7.8 | 2.14 | 64 | 52 | 215629484
DAY & NIGHT | N5H8T60*K*AAA* | EA*5X60M24A* | *96VTN1002122B* | 55000 | 56500 | 16 | 12 | 7.8 | 2.14 | 64 | 52 | 215629483
COMFORTMAKER | N5H8T60*K*AAA* | EA*5X60M24A* | *96VTN1002122B* | 55000 | 56500 | 16 | 12 | 7.8 | 2.14 | 64 | 52 | 215629482
ARCOAIRE | N5H8T60*K*AAA* | EA*5X60M24A* | *96VTN1002122B* | 55000 | 56500 | 16 | 12 | 7.8 | 2.14 | 64 | 52 | 215629481
AIRQUEST | N5H8T60*K*AAA* | EA*5X60M24A* | *96VTN1002122B* | 55000 | 56500 | 16 | 12 | 7.8 | 2.14 | 64 | 52 | 215629480
HEIL | N5H8T60*K*AAA* | EA*5X60M24A* | *96VTN1002122B* | 55000 | 56500 | 16 | 12 | 7.8 | 2.14 | 64 | 52 | 215629479
BRYANT HEATING AND COOLING SYSTEMS | PH8TAN560**AA* | CAA**6024AM* | 926TC66100V21*** | 55000 | 56500 | 16 | 12 | 7.8 | 2.14 | 64 | 52 | 215629478
BRYANT HEATING AND COOLING SYSTEMS | GH8TAN560**AA* | CAA**6024AM* | 926TC66100V21*** | 55000 | 56500 | 16 | 12 | 7.8 | 2.14 | 64 | 52 | 215629477
BRYANT HEATING AND COOLING SYSTEMS | 248TAN060**AA* | CAA**6024AM* | 926TC66100V21*** | 55000 | 56500 | 16 | 12 | 7.8 | 2.14 | 64 | 52 | 215629476
CARRIER | GH8TAN560**AA* | CAA**6024AM* | 59TP6C100V21**22 | 55000 | 56500 | 16 | 12 | 7.8 | 2.14 | 64 | 52 | 215629475
CARRIER | 27TPA860A**30* | CAA**6024AM* | 59TP6C100V21**22 | 55000 | 56500 | 16 | 12 | 7.8 | 2.14 | 64 | 52 | 215629474
ECOTEMP | W5H8T60*K*AAA* | W5A*60M24XA* | WFST100C060A* | 54500 | 57000 | 16 | 11.7 | 7.8 | 2.12 | 64 | 52 | 215629473
GRANDAIRE | W5H8T60*K*AAA* | W5A*60M24XA* | WFST100C060A* | 54500 | 57000 | 16 | 11.7 | 7.8 | 2.12 | 64 | 52 | 215629472
TEMPSTAR | N5H8T60*K*AAA* | EA*5X60M24A* | *96VTN1002120B* | 54500 | 57000 | 16 | 11.7 | 7.8 | 2.12 | 64 | 52 | 215629471
KENMORE | N5H8T60*K*AAA* | EA*5X60M24A* | *96VTN1002120B* | 54500 | 57000 | 16 | 11.7 | 7.8 | 2.12 | 64 | 52 | 215629470
KEEPRITE | N5H8T60*K*AAA* | EA*5X60M24A* | *96VTN1002120B* | 54500 | 57000 | 16 | 11.7 | 7.8 | 2.12 | 64 | 52 | 215629469
DAY & NIGHT | N5H8T60*K*AAA* | EA*5X60M24A* | *96VTN1002120B* | 54500 | 57000 | 16 | 11.7 | 7.8 | 2.12 | 64 | 52 | 215629468
COMFORTMAKER | N5H8T60*K*AAA* | EA*5X60M24A* | *96VTN1002120B* | 54500 | 57000 | 16 | 11.7 | 7.8 | 2.12 | 64 | 52 | 215629467
ARCOAIRE | N5H8T60*K*AAA* | EA*5X60M24A* | *96VTN1002120B* | 54500 | 57000 | 16 | 11.7 | 7.8 | 2.12 | 64 | 52 | 215629466
AIRQUEST | N5H8T60*K*AAA* | EA*5X60M24A* | *96VTN1002120B* | 54500 | 57000 | 16 | 11.7 | 7.8 | 2.12 | 64 | 52 | 215629465
HEIL | N5H8T60*K*AAA* | EA*5X60M24A* | *96VTN1002120B* | 54500 | 57000 | 16 | 11.7 | 7.8 | 2.12 | 64 | 52 | 215629464
WEATHERMAKER | PH8TAN560**AA* | CAA**6024AM* | PG96VTAB60100C** | 54500 | 57000 | 16 | 11.7 | 7.8 | 2.12 | 64 | 52 | 215629463
BROCK | PH8TAN560**AA* | CAA**6024AM* | PG96VTAB60100C** | 54500 | 57000 | 16 | 11.7 | 7.8 | 2.12 | 64 | 52 | 215629462
PAYNE HEATING AND COOLING | PH8TAN560**AA* | CAA**6024AM* | PG96VTAB60100C** | 54500 | 57000 | 16 | 11.7 | 7.8 | 2.12 | 64 | 52 | 215629461
BRYANT HEATING AND COOLING SYSTEMS | PH8TAN560**AA* | CAA**6024AM* | 926TC60100V21*** | 54500 | 57000 | 16 | 11.7 | 7.8 | 2.12 | 64 | 52 | 215629460
BRYANT HEATING AND COOLING SYSTEMS | GH8TAN560**AA* | CAA**6024AM* | 926TC60100V21*** | 54500 | 57000 | 16 | 11.7 | 7.8 | 2.12 | 64 | 52 | 215629459
BRYANT HEATING AND COOLING SYSTEMS | 248TAN060**AA* | CAA**6024AM* | 926TC60100V21*** | 54500 | 57000 | 16 | 11.7 | 7.8 | 2.12 | 64 | 52 | 215629458
CARRIER | GH8TAN560**AA* | CAA**6024AM* | GG96VTAB60100C** | 54500 | 57000 | 16 | 11.7 | 7.8 | 2.12 | 64 | 52 | 215629457
CARRIER | 27TPA860A**30* | CAA**6024AM* | GG96VTAB60100C** | 54500 | 57000 | 16 | 11.7 | 7.8 | 2.12 | 64 | 52 | 215629455
CARRIER | GH8TAN560**AA* | CAA**6024AM* | 59TP6C100V21**20 | 54500 | 57000 | 16 | 11.7 | 7.8 | 2.12 | 64 | 52 | 215629456
CARRIER | 27TPA860A**30* | CAA**6024AM* | 59TP6C100V21**20 | 54500 | 57000 | 16 | 11.7 | 7.8 | 2.12 | 64 | 52 | 215629454
TEMPSTAR | N5H8T60*K*AAA* | EA*5X60M24A* | *96VTN0802120B* | 54500 | 57000 | 16 | 11.7 | 7.8 | 2.12 | 64 | 53 | 215629453
KENMORE | N5H8T60*K*AAA* | EA*5X60M24A* | *96VTN0802120B* | 54500 | 57000 | 16 | 11.7 | 7.8 | 2.12 | 64 | 53 | 215629452
KEEPRITE | N5H8T60*K*AAA* | EA*5X60M24A* | *96VTN0802120B* | 54500 | 57000 | 16 | 11.7 | 7.8 | 2.12 | 64 | 53 | 215629451
DAY & NIGHT | N5H8T60*K*AAA* | EA*5X60M24A* | *96VTN0802120B* | 54500 | 57000 | 16 | 11.7 | 7.8 | 2.12 | 64 | 53 | 215629450
COMFORTMAKER | N5H8T60*K*AAA* | EA*5X60M24A* | *96VTN0802120B* | 54500 | 57000 | 16 | 11.7 | 7.8 | 2.12 | 64 | 53 | 215629449
ARCOAIRE | N5H8T60*K*AAA* | EA*5X60M24A* | *96VTN0802120B* | 54500 | 57000 | 16 | 11.7 | 7.8 | 2.12 | 64 | 53 | 215629448
AIRQUEST | N5H8T60*K*AAA* | EA*5X60M24A* | *96VTN0802120B* | 54500 | 57000 | 16 | 11.7 | 7.8 | 2.12 | 64 | 53 | 215629447
HEIL | N5H8T60*K*AAA* | EA*5X60M24A* | *96VTN0802120B* | 54500 | 57000 | 16 | 11.7 | 7.8 | 2.12 | 64 | 53 | 215629446
BROCK | PH8TAN560**AA* | CAA**6024AM* | PG96VTAB60080C** | 54500 | 57000 | 16 | 11.7 | 7.8 | 2.12 | 64 | 53 | 215629444
WEATHERMAKER | PH8TAN560**AA* | CAA**6024AM* | PG96VTAB60080C** | 54500 | 57000 | 16 | 11.7 | 7.8 | 2.12 | 64 | 53 | 215629445
BRYANT HEATING AND COOLING SYSTEMS | PH8TAN560**AA* | CAA**6024AM* | 926TC60080V21*** | 54500 | 57000 | 16 | 11.7 | 7.8 | 2.12 | 64 | 53 | 215629442
PAYNE HEATING AND COOLING | PH8TAN560**AA* | CAA**6024AM* | PG96VTAB60080C** | 54500 | 57000 | 16 | 11.7 | 7.8 | 2.12 | 64 | 53 | 215629443
BRYANT HEATING AND COOLING SYSTEMS | GH8TAN560**AA* | CAA**6024AM* | 926TC60080V21*** | 54500 | 57000 | 16 | 11.7 | 7.8 | 2.12 | 64 | 53 | 215629441
BRYANT HEATING AND COOLING SYSTEMS | 248TAN060**AA* | CAA**6024AM* | 926TC60080V21*** | 54500 | 57000 | 16 | 11.7 | 7.8 | 2.12 | 64 | 53 | 215629440
CARRIER | GH8TAN560**AA* | CAA**6024AM* | 59TP6C080V21**20 | 54500 | 57000 | 16 | 11.7 | 7.8 | 2.12 | 64 | 53 | 215629439
CARRIER | 27TPA860A**30* | CAA**6024AM* | 59TP6C080V21**20 | 54500 | 57000 | 16 | 11.7 | 7.8 | 2.12 | 64 | 53 | 215629438
MARATHERM | N5H8T60*K*AAA* | EA*5X60M24A* | *96CTN1202422B* | 54500 | 56500 | 16 | 12 | 7.8 | 2.12 | 64 | 53 | 215629436
TEMPSTAR | N5H8T60*K*AAA* | EA*5X60M24A* | *96CTN1202422B* | 54500 | 56500 | 16 | 12 | 7.8 | 2.12 | 64 | 53 | 215629437
KEEPRITE | N5H8T60*K*AAA* | EA*5X60M24A* | *96CTN1202422B* | 54500 | 56500 | 16 | 12 | 7.8 | 2.12 | 64 | 53 | 215629434
TEMPSTAR | N5H8T36*K*AAA* | EVD5X48M21A* | *96VTN1002122B* | 37000 | 38500 | 15.5 | 12.5 | 7.8 | 1.8 | 60 | 46 | 215622891
KENMORE | N5H8T36*K*AAA* | EVD5X48M21A* | *96VTN1002122B* | 37000 | 38500 | 15.5 | 12.5 | 7.8 | 1.8 | 60 | 46 | 215622890
KEEPRITE | N5H8T36*K*AAA* | EVD5X48M21A* | *96VTN1002122B* | 37000 | 38500 | 15.5 | 12.5 | 7.8 | 1.8 | 60 | 46 | 215622889
DAY & NIGHT | N5H8T36*K*AAA* | EVD5X48M21A* | *96VTN1002122B* | 37000 | 38500 | 15.5 | 12.5 | 7.8 | 1.8 | 60 | 46 | 215622888
COMFORTMAKER | N5H8T36*K*AAA* | EVD5X48M21A* | *96VTN1002122B* | 37000 | 38500 | 15.5 | 12.5 | 7.8 | 1.8 | 60 | 46 | 215622887
ARCOAIRE | N5H8T36*K*AAA* | EVD5X48M21A* | *96VTN1002122B* | 37000 | 38500 | 15.5 | 12.5 | 7.8 | 1.8 | 60 | 46 | 215622886
AIRQUEST | N5H8T36*K*AAA* | EVD5X48M21A* | *96VTN1002122B* | 37000 | 38500 | 15.5 | 12.5 | 7.8 | 1.8 | 60 | 46 | 215622885
HEIL | N5H8T36*K*AAA* | EVD5X48M21A* | *96VTN1002122B* | 37000 | 38500 | 15.5 | 12.5 | 7.8 | 1.8 | 60 | 46 | 215622884
BRYANT HEATING AND COOLING SYSTEMS | PH8TAN536**AA* | CVAVA4821XMA* | 926TC66100V21*** | 37000 | 38500 | 15.5 | 12.5 | 7.8 | 1.8 | 60 | 46 | 215622883
BRYANT HEATING AND COOLING SYSTEMS | GH8TAN536**AA* | CVAVA4821XMA* | 926TC66100V21*** | 37000 | 38500 | 15.5 | 12.5 | 7.8 | 1.8 | 60 | 46 | 215622882
BRYANT HEATING AND COOLING SYSTEMS | 248TAN036**AA* | CVAVA4821XMA* | 926TC66100V21*** | 37000 | 38500 | 15.5 | 12.5 | 7.8 | 1.8 | 60 | 46 | 215622881
CARRIER | GH8TAN536**AA* | CVAVA4821XMA* | 59TP6C100V21**22 | 37000 | 38500 | 15.5 | 12.5 | 7.8 | 1.8 | 60 | 46 | 215622880
CARRIER | 27TPA836A**30* | CVAVA4821XMA* | 59TP6C100V21**22 | 37000 | 38500 | 15.5 | 12.5 | 7.8 | 1.8 | 60 | 46 | 215622879
ECOTEMP | W5H8T36*K*AAA* | W5VC48M21XA* | WFST100C060A* | 36800 | 38500 | 15.2 | 12 | 7.8 | 1.78 | 61 | 46 | 215622878
GRANDAIRE | W5H8T36*K*AAA* | W5VC48M21XA* | WFST100C060A* | 36800 | 38500 | 15.2 | 12 | 7.8 | 1.78 | 61 | 46 | 215622877
TEMPSTAR | N5H8T36*K*AAA* | EVD5X48M21A* | *96VTN1002120B* | 36800 | 38500 | 15.2 | 12 | 7.8 | 1.78 | 61 | 46 | 215622876
KENMORE | N5H8T36*K*AAA* | EVD5X48M21A* | *96VTN1002120B* | 36800 | 38500 | 15.2 | 12 | 7.8 | 1.78 | 61 | 46 | 215622875
KEEPRITE | N5H8T36*K*AAA* | EVD5X48M21A* | *96VTN1002120B* | 36800 | 38500 | 15.2 | 12 | 7.8 | 1.78 | 61 | 46 | 215622874
DAY & NIGHT | N5H8T36*K*AAA* | EVD5X48M21A* | *96VTN1002120B* | 36800 | 38500 | 15.2 | 12 | 7.8 | 1.78 | 61 | 46 | 215622873
COMFORTMAKER | N5H8T36*K*AAA* | EVD5X48M21A* | *96VTN1002120B* | 36800 | 38500 | 15.2 | 12 | 7.8 | 1.78 | 61 | 46 | 215622872
ARCOAIRE | N5H8T36*K*AAA* | EVD5X48M21A* | *96VTN1002120B* | 36800 | 38500 | 15.2 | 12 | 7.8 | 1.78 | 61 | 46 | 215622871
AIRQUEST | N5H8T36*K*AAA* | EVD5X48M21A* | *96VTN1002120B* | 36800 | 38500 | 15.2 | 12 | 7.8 | 1.78 | 61 | 46 | 215622870
HEIL | N5H8T36*K*AAA* | EVD5X48M21A* | *96VTN1002120B* | 36800 | 38500 | 15.2 | 12 | 7.8 | 1.78 | 61 | 46 | 215622869
WEATHERMAKER | PH8TAN536**AA* | CVAVA4821XMA* | PG96VTAB60100C** | 36800 | 38500 | 15.2 | 12 | 7.8 | 1.78 | 61 | 46 | 215622868
BROCK | PH8TAN536**AA* | CVAVA4821XMA* | PG96VTAB60100C** | 36800 | 38500 | 15.2 | 12 | 7.8 | 1.78 | 61 | 46 | 215622867
PAYNE HEATING AND COOLING | PH8TAN536**AA* | CVAVA4821XMA* | PG96VTAB60100C** | 36800 | 38500 | 15.2 | 12 | 7.8 | 1.78 | 61 | 46 | 215622866
BRYANT HEATING AND COOLING SYSTEMS | PH8TAN536**AA* | CVAVA4821XMA* | 926TC60100V21*** | 36800 | 38500 | 15.2 | 12 | 7.8 | 1.78 | 61 | 46 | 215622865
BRYANT HEATING AND COOLING SYSTEMS | GH8TAN536**AA* | CVAVA4821XMA* | 926TC60100V21*** | 36800 | 38500 | 15.2 | 12 | 7.8 | 1.78 | 61 | 46 | 215622864
BRYANT HEATING AND COOLING SYSTEMS | 248TAN036**AA* | CVAVA4821XMA* | 926TC60100V21*** | 36800 | 38500 | 15.2 | 12 | 7.8 | 1.78 | 61 | 46 | 215622863
CARRIER | GH8TAN536**AA* | CVAVA4821XMA* | GG96VTAB60100C** | 36800 | 38500 | 15.2 | 12 | 7.8 | 1.78 | 61 | 46 | 215622862
CARRIER | GH8TAN536**AA* | CVAVA4821XMA* | 59TP6C100V21**20 | 36800 | 38500 | 15.2 | 12 | 7.8 | 1.78 | 61 | 46 | 215622861
CARRIER | 27TPA836A**30* | CVAVA4821XMA* | GG96VTAB60100C** | 36800 | 38500 | 15.2 | 12 | 7.8 | 1.78 | 61 | 46 | 215622860
CARRIER | 27TPA836A**30* | CVAVA4821XMA* | 59TP6C100V21**20 | 36800 | 38500 | 15.2 | 12 | 7.8 | 1.78 | 61 | 46 | 215622859
TEMPSTAR | N5H8T36*K*AAA* | EVD5X48M21A* | *96VTN0802120B* | 36800 | 38500 | 15.2 | 12 | 7.8 | 1.78 | 61 | 46 | 215622858
KENMORE | N5H8T36*K*AAA* | EVD5X48M21A* | *96VTN0802120B* | 36800 | 38500 | 15.2 | 12 | 7.8 | 1.78 | 61 | 46 | 215622857
KEEPRITE | N5H8T36*K*AAA* | EVD5X48M21A* | *96VTN0802120B* | 36800 | 38500 | 15.2 | 12 | 7.8 | 1.78 | 61 | 46 | 215622856
DAY & NIGHT | N5H8T36*K*AAA* | EVD5X48M21A* | *96VTN0802120B* | 36800 | 38500 | 15.2 | 12 | 7.8 | 1.78 | 61 | 46 | 215622855
COMFORTMAKER | N5H8T36*K*AAA* | EVD5X48M21A* | *96VTN0802120B* | 36800 | 38500 | 15.2 | 12 | 7.8 | 1.78 | 61 | 46 | 215622854
ARCOAIRE | N5H8T36*K*AAA* | EVD5X48M21A* | *96VTN0802120B* | 36800 | 38500 | 15.2 | 12 | 7.8 | 1.78 | 61 | 46 | 215622853
AIRQUEST | N5H8T36*K*AAA* | EVD5X48M21A* | *96VTN0802120B* | 36800 | 38500 | 15.2 | 12 | 7.8 | 1.78 | 61 | 46 | 215622852
HEIL | N5H8T36*K*AAA* | EVD5X48M21A* | *96VTN0802120B* | 36800 | 38500 | 15.2 | 12 | 7.8 | 1.78 | 61 | 46 | 215622851
WEATHERMAKER | PH8TAN536**AA* | CVAVA4821XMA* | PG96VTAB60080C** | 36800 | 38500 | 15.2 | 12 | 7.8 | 1.78 | 61 | 46 | 215622850
BROCK | PH8TAN536**AA* | CVAVA4821XMA* | PG96VTAB60080C** | 36800 | 38500 | 15.2 | 12 | 7.8 | 1.78 | 61 | 46 | 215622849
PAYNE HEATING AND COOLING | PH8TAN536**AA* | CVAVA4821XMA* | PG96VTAB60080C** | 36800 | 38500 | 15.2 | 12 | 7.8 | 1.78 | 61 | 46 | 215622848
BRYANT HEATING AND COOLING SYSTEMS | PH8TAN536**AA* | CVAVA4821XMA* | 926TC60080V21*** | 36800 | 38500 | 15.2 | 12 | 7.8 | 1.78 | 61 | 46 | 215622847
BRYANT HEATING AND COOLING SYSTEMS | GH8TAN536**AA* | CVAVA4821XMA* | 926TC60080V21*** | 36800 | 38500 | 15.2 | 12 | 7.8 | 1.78 | 61 | 46 | 215622846
BRYANT HEATING AND COOLING SYSTEMS | 248TAN036**AA* | CVAVA4821XMA* | 926TC60080V21*** | 36800 | 38500 | 15.2 | 12 | 7.8 | 1.78 | 61 | 46 | 215622845
CARRIER | GH8TAN536**AA* | CVAVA4821XMA* | 59TP6C080V21**20 | 36800 | 38500 | 15.2 | 12 | 7.8 | 1.78 | 61 | 46 | 215622844
CARRIER | 27TPA836A**30* | CVAVA4821XMA* | 59TP6C080V21**20 | 36800 | 38500 | 15.2 | 12 | 7.8 | 1.78 | 61 | 46 | 215622843
ECOTEMP | W5H8T36*K*AAA* | W5VC42M21XA* | WFET090B048A* | 36200 | 38500 | 15.2 | 11.7 | 7.8 | 1.78 | 61 | 46 | 215622110
TEMPSTAR | N5H8T60*K*AAA* | EA*5X61M21A* | *96VSN1002120B* | 55500 | 57500 | 16 | 11.7 | 7.8 | 2.12 | 64 | 53 | 215629829
KENMORE | N5H8T60*K*AAA* | EA*5X61M21A* | *96VSN1002120B* | 55500 | 57500 | 16 | 11.7 | 7.8 | 2.12 | 64 | 53 | 215629828
KEEPRITE | N5H8T60*K*AAA* | EA*5X61M21A* | *96VSN1002120B* | 55500 | 57500 | 16 | 11.7 | 7.8 | 2.12 | 64 | 53 | 215629827
DAY & NIGHT | N5H8T60*K*AAA* | EA*5X61M21A* | *96VSN1002120B* | 55500 | 57500 | 16 | 11.7 | 7.8 | 2.12 | 64 | 53 | 215629826
COMFORTMAKER | N5H8T60*K*AAA* | EA*5X61M21A* | *96VSN1002120B* | 55500 | 57500 | 16 | 11.7 | 7.8 | 2.12 | 64 | 53 | 215629825
ARCOAIRE | N5H8T60*K*AAA* | EA*5X61M21A* | *96VSN1002120B* | 55500 | 57500 | 16 | 11.7 | 7.8 | 2.12 | 64 | 53 | 215629824
AIRQUEST | N5H8T60*K*AAA* | EA*5X61M21A* | *96VSN1002120B* | 55500 | 57500 | 16 | 11.7 | 7.8 | 2.12 | 64 | 53 | 215629823
HEIL | N5H8T60*K*AAA* | EA*5X61M21A* | *96VSN1002120B* | 55500 | 57500 | 16 | 11.7 | 7.8 | 2.12 | 64 | 53 | 215629822
BRYANT HEATING AND COOLING SYSTEMS | PH8TAN560**AA* | CAA**6121AM* | 926SB60100V21*** | 55500 | 57500 | 16 | 11.7 | 7.8 | 2.12 | 64 | 53 | 215629821
BRYANT HEATING AND COOLING SYSTEMS | GH8TAN560**AA* | CAA**6121AM* | 926SB60100V21*** | 55500 | 57500 | 16 | 11.7 | 7.8 | 2.12 | 64 | 53 | 215629820
BRYANT HEATING AND COOLING SYSTEMS | 248TAN060**AA* | CAA**6121AM* | 926SB60100V21*** | 55500 | 57500 | 16 | 11.7 | 7.8 | 2.12 | 64 | 53 | 215629819
CARRIER | GH8TAN560**AA* | CAA**6121AM* | 59SP6B100V21**20 | 55500 | 57500 | 16 | 11.7 | 7.8 | 2.12 | 64 | 53 | 215629818
CARRIER | 27TPA860A**30* | CAA**6121AM* | 59SP6B100V21**20 | 55500 | 57500 | 16 | 11.7 | 7.8 | 2.12 | 64 | 53 | 215629817
KENMORE | N5H8T60*K*AAA* | EA*5X61M21A* | *96VSN0802120B* | 55500 | 57500 | 16 | 11.7 | 7.8 | 2.12 | 64 | 53 | 215629815
TEMPSTAR | N5H8T60*K*AAA* | EA*5X61M21A* | *96VSN0802120B* | 55500 | 57500 | 16 | 11.7 | 7.8 | 2.12 | 64 | 53 | 215629816
KEEPRITE | N5H8T60*K*AAA* | EA*5X61M21A* | *96VSN0802120B* | 55500 | 57500 | 16 | 11.7 | 7.8 | 2.12 | 64 | 53 | 215629814
DAY & NIGHT | N5H8T60*K*AAA* | EA*5X61M21A* | *96VSN0802120B* | 55500 | 57500 | 16 | 11.7 | 7.8 | 2.12 | 64 | 53 | 215629813
COMFORTMAKER | N5H8T60*K*AAA* | EA*5X61M21A* | *96VSN0802120B* | 55500 | 57500 | 16 | 11.7 | 7.8 | 2.12 | 64 | 53 | 215629812
ARCOAIRE | N5H8T60*K*AAA* | EA*5X61M21A* | *96VSN0802120B* | 55500 | 57500 | 16 | 11.7 | 7.8 | 2.12 | 64 | 53 | 215629811
AIRQUEST | N5H8T60*K*AAA* | EA*5X61M21A* | *96VSN0802120B* | 55500 | 57500 | 16 | 11.7 | 7.8 | 2.12 | 64 | 53 | 215629810
HEIL | N5H8T60*K*AAA* | EA*5X61M21A* | *96VSN0802120B* | 55500 | 57500 | 16 | 11.7 | 7.8 | 2.12 | 64 | 53 | 215629809
BRYANT HEATING AND COOLING SYSTEMS | PH8TAN560**AA* | CAA**6121AM* | 926SB60080V21*** | 55500 | 57500 | 16 | 11.7 | 7.8 | 2.12 | 64 | 53 | 215629808
BRYANT HEATING AND COOLING SYSTEMS | GH8TAN560**AA* | CAA**6121AM* | 926SB60080V21*** | 55500 | 57500 | 16 | 11.7 | 7.8 | 2.12 | 64 | 53 | 215629807
BRYANT HEATING AND COOLING SYSTEMS | 248TAN060**AA* | CAA**6121AM* | 926SB60080V21*** | 55500 | 57500 | 16 | 11.7 | 7.8 | 2.12 | 64 | 53 | 215629806
CARRIER | GH8TAN560**AA* | CAA**6121AM* | 59SP6B080V21**20 | 55500 | 57500 | 16 | 11.7 | 7.8 | 2.12 | 64 | 53 | 215629805
CARRIER | 27TPA860A**30* | CAA**6121AM* | 59SP6B080V21**20 | 55500 | 57500 | 16 | 11.7 | 7.8 | 2.12 | 64 | 53 | 215629804
TEMPSTAR | N5H8T60*K*AAA* | EA*5X61M21A* | *97CMN0802120B* | 55500 | 57500 | 16 | 11.7 | 7.8 | 2.12 | 64 | 53 | 215629789
MARATHERM | N5H8T60*K*AAA* | EA*5X61M21A* | *97CMN0802120B* | 55500 | 57500 | 16 | 11.7 | 7.8 | 2.12 | 64 | 53 | 215629788
KENMORE | N5H8T60*K*AAA* | EA*5X61M21A* | *97CMN0802120B* | 55500 | 57500 | 16 | 11.7 | 7.8 | 2.12 | 64 | 53 | 215629787
KEEPRITE | N5H8T60*K*AAA* | EA*5X61M21A* | *97CMN0802120B* | 55500 | 57500 | 16 | 11.7 | 7.8 | 2.12 | 64 | 53 | 215629786
DAY & NIGHT | N5H8T60*K*AAA* | EA*5X61M21A* | *97CMN0802120B* | 55500 | 57500 | 16 | 11.7 | 7.8 | 2.12 | 64 | 53 | 215629785
COMFORTMAKER | N5H8T60*K*AAA* | EA*5X61M21A* | *97CMN0802120B* | 55500 | 57500 | 16 | 11.7 | 7.8 | 2.12 | 64 | 53 | 215629784
ARCOAIRE | N5H8T60*K*AAA* | EA*5X61M21A* | *97CMN0802120B* | 55500 | 57500 | 16 | 11.7 | 7.8 | 2.12 | 64 | 53 | 215629783
AIRQUEST | N5H8T60*K*AAA* | EA*5X61M21A* | *97CMN0802120B* | 55500 | 57500 | 16 | 11.7 | 7.8 | 2.12 | 64 | 53 | 215629782
HEIL | N5H8T60*K*AAA* | EA*5X61M21A* | *97CMN0802120B* | 55500 | 57500 | 16 | 11.7 | 7.8 | 2.12 | 64 | 53 | 215629781
BRYANT HEATING AND COOLING SYSTEMS | PH8TAN560**AA* | CAA**6121AM* | 987MC60080C21*** | 55500 | 57500 | 16 | 11.7 | 7.8 | 2.12 | 64 | 53 | 215629780
BRYANT HEATING AND COOLING SYSTEMS | GH8TAN560**AA* | CAA**6121AM* | 987MC60080C21*** | 55500 | 57500 | 16 | 11.7 | 7.8 | 2.12 | 64 | 53 | 215629779
BRYANT HEATING AND COOLING SYSTEMS | 248TAN060**AA* | CAA**6121AM* | 987MC60080C21*** | 55500 | 57500 | 16 | 11.7 | 7.8 | 2.12 | 64 | 53 | 215629778
CARRIER | GH8TAN560**AA* | CAA**6121AM* | 59MN7C080C21**20 | 55500 | 57500 | 16 | 11.7 | 7.8 | 2.12 | 64 | 53 | 215629777
CARRIER | 27TPA860A**30* | CAA**6121AM* | 59MN7C080C21**20 | 55500 | 57500 | 16 | 11.7 | 7.8 | 2.12 | 64 | 53 | 215629776
KENMORE | N5H8T60*K*AAA* | EA*5X60M24A* | *96CTN1202422B* | 54500 | 56500 | 16 | 12 | 7.8 | 2.12 | 64 | 53 | 215629435
DAY & NIGHT | N5H8T60*K*AAA* | EA*5X60M24A* | *96CTN1202422B* | 54500 | 56500 | 16 | 12 | 7.8 | 2.12 | 64 | 53 | 215629433
COMFORTMAKER | N5H8T60*K*AAA* | EA*5X60M24A* | *96CTN1202422B* | 54500 | 56500 | 16 | 12 | 7.8 | 2.12 | 64 | 53 | 215629432
ARCOAIRE | N5H8T60*K*AAA* | EA*5X60M24A* | *96CTN1202422B* | 54500 | 56500 | 16 | 12 | 7.8 | 2.12 | 64 | 53 | 215629431
HEIL | N5H8T60*K*AAA* | EA*5X60M24A* | *96CTN1202422B* | 54500 | 56500 | 16 | 12 | 7.8 | 2.12 | 64 | 53 | 215629429
AIRQUEST | N5H8T60*K*AAA* | EA*5X60M24A* | *96CTN1202422B* | 54500 | 56500 | 16 | 12 | 7.8 | 2.12 | 64 | 53 | 215629430
BRYANT HEATING AND COOLING SYSTEMS | PH8TAN560**AA* | CAA**6024AM* | 986TD66120C24*** | 54500 | 56500 | 16 | 12 | 7.8 | 2.12 | 64 | 53 | 215629428
BRYANT HEATING AND COOLING SYSTEMS | GH8TAN560**AA* | CAA**6024AM* | 986TD66120C24*** | 54500 | 56500 | 16 | 12 | 7.8 | 2.12 | 64 | 53 | 215629427
BRYANT HEATING AND COOLING SYSTEMS | 248TAN060**AA* | CAA**6024AM* | 986TD66120C24*** | 54500 | 56500 | 16 | 12 | 7.8 | 2.12 | 64 | 53 | 215629426
CARRIER | 27TPA860A**30* | CAA**6024AM* | 59TN6C120C24**22 | 54500 | 56500 | 16 | 12 | 7.8 | 2.12 | 64 | 53 | 215629424
CARRIER | GH8TAN560**AA* | CAA**6024AM* | 59TN6C120C24**22 | 54500 | 56500 | 16 | 12 | 7.8 | 2.12 | 64 | 53 | 215629425
TEMPSTAR | N5H8T60*K*AAA* | EA*5X60M24A* | *96CTN1002122B* | 55000 | 57000 | 16 | 11.7 | 7.8 | 2.12 | 64 | 53 | 215629423
MARATHERM | N5H8T60*K*AAA* | EA*5X60M24A* | *96CTN1002122B* | 55000 | 57000 | 16 | 11.7 | 7.8 | 2.12 | 64 | 53 | 215629422
KENMORE | N5H8T60*K*AAA* | EA*5X60M24A* | *96CTN1002122B* | 55000 | 57000 | 16 | 11.7 | 7.8 | 2.12 | 64 | 53 | 215629421
DAY & NIGHT | N5H8T60*K*AAA* | EA*5X60M24A* | *96CTN1002122B* | 55000 | 57000 | 16 | 11.7 | 7.8 | 2.12 | 64 | 53 | 215629419
KEEPRITE | N5H8T60*K*AAA* | EA*5X60M24A* | *96CTN1002122B* | 55000 | 57000 | 16 | 11.7 | 7.8 | 2.12 | 64 | 53 | 215629420
COMFORTMAKER | N5H8T60*K*AAA* | EA*5X60M24A* | *96CTN1002122B* | 55000 | 57000 | 16 | 11.7 | 7.8 | 2.12 | 64 | 53 | 215629418
AIRQUEST | N5H8T60*K*AAA* | EA*5X60M24A* | *96CTN1002122B* | 55000 | 57000 | 16 | 11.7 | 7.8 | 2.12 | 64 | 53 | 215629416
ARCOAIRE | N5H8T60*K*AAA* | EA*5X60M24A* | *96CTN1002122B* | 55000 | 57000 | 16 | 11.7 | 7.8 | 2.12 | 64 | 53 | 215629417
HEIL | N5H8T60*K*AAA* | EA*5X60M24A* | *96CTN1002122B* | 55000 | 57000 | 16 | 11.7 | 7.8 | 2.12 | 64 | 53 | 215629415
BRYANT HEATING AND COOLING SYSTEMS | PH8TAN560**AA* | CAA**6024AM* | 986TD66100C21*** | 55000 | 57000 | 16 | 11.7 | 7.8 | 2.12 | 64 | 53 | 215629414
BRYANT HEATING AND COOLING SYSTEMS | GH8TAN560**AA* | CAA**6024AM* | 986TD66100C21*** | 55000 | 57000 | 16 | 11.7 | 7.8 | 2.12 | 64 | 53 | 215629413
BRYANT HEATING AND COOLING SYSTEMS | 248TAN060**AA* | CAA**6024AM* | 986TD66100C21*** | 55000 | 57000 | 16 | 11.7 | 7.8 | 2.12 | 64 | 53 | 215629412
CARRIER | GH8TAN560**AA* | CAA**6024AM* | 59TN6C100C21**22 | 55000 | 57000 | 16 | 11.7 | 7.8 | 2.12 | 64 | 53 | 215629411
CARRIER | 27TPA860A**30* | CAA**6024AM* | 59TN6C100C21**22 | 55000 | 57000 | 16 | 11.7 | 7.8 | 2.12 | 64 | 53 | 215629410
KENMORE | N5H8T60*K*AAA* | EA*5X60M24A* | *96CTN0802120B* | 54500 | 57000 | 16 | 11.7 | 7.8 | 2.12 | 64 | 52 | 215629407
MARATHERM | N5H8T60*K*AAA* | EA*5X60M24A* | *96CTN0802120B* | 54500 | 57000 | 16 | 11.7 | 7.8 | 2.12 | 64 | 52 | 215629408
TEMPSTAR | N5H8T60*K*AAA* | EA*5X60M24A* | *96CTN0802120B* | 54500 | 57000 | 16 | 11.7 | 7.8 | 2.12 | 64 | 52 | 215629409
KEEPRITE | N5H8T60*K*AAA* | EA*5X60M24A* | *96CTN0802120B* | 54500 | 57000 | 16 | 11.7 | 7.8 | 2.12 | 64 | 52 | 215629406
DAY & NIGHT | N5H8T60*K*AAA* | EA*5X60M24A* | *96CTN0802120B* | 54500 | 57000 | 16 | 11.7 | 7.8 | 2.12 | 64 | 52 | 215629405
COMFORTMAKER | N5H8T60*K*AAA* | EA*5X60M24A* | *96CTN0802120B* | 54500 | 57000 | 16 | 11.7 | 7.8 | 2.12 | 64 | 52 | 215629404
ARCOAIRE | N5H8T60*K*AAA* | EA*5X60M24A* | *96CTN0802120B* | 54500 | 57000 | 16 | 11.7 | 7.8 | 2.12 | 64 | 52 | 215629403
AIRQUEST | N5H8T60*K*AAA* | EA*5X60M24A* | *96CTN0802120B* | 54500 | 57000 | 16 | 11.7 | 7.8 | 2.12 | 64 | 52 | 215629402
HEIL | N5H8T60*K*AAA* | EA*5X60M24A* | *96CTN0802120B* | 54500 | 57000 | 16 | 11.7 | 7.8 | 2.12 | 64 | 52 | 215629401
BRYANT HEATING AND COOLING SYSTEMS | PH8TAN560**AA* | CAA**6024AM* | 986TD60080C21*** | 54500 | 57000 | 16 | 11.7 | 7.8 | 2.12 | 64 | 52 | 215629400
BRYANT HEATING AND COOLING SYSTEMS | GH8TAN560**AA* | CAA**6024AM* | 986TD60080C21*** | 54500 | 57000 | 16 | 11.7 | 7.8 | 2.12 | 64 | 52 | 215629399
BRYANT HEATING AND COOLING SYSTEMS | 248TAN060**AA* | CAA**6024AM* | 986TD60080C21*** | 54500 | 57000 | 16 | 11.7 | 7.8 | 2.12 | 64 | 52 | 215629398
ARCOAIRE | N5H8T60*K*AAA* | EA*5X60M24A* | *95MSU1002122A* | 54500 | 56500 | 16 | 12 | 7.8 | 2.14 | 64 | 52 | 215629389
AIRQUEST | N5H8T60*K*AAA* | EA*5X60M24A* | *95MSU1002122A* | 54500 | 56500 | 16 | 12 | 7.8 | 2.14 | 64 | 52 | 215629388
HEIL | N5H8T60*K*AAA* | EA*5X60M24A* | *95MSU1002122A* | 54500 | 56500 | 16 | 12 | 7.8 | 2.14 | 64 | 52 | 215629387
BRYANT HEATING AND COOLING SYSTEMS | PH8TAN560**AA* | CAA**6024AM* | 935SB66100M21*** | 54500 | 56500 | 16 | 12 | 7.8 | 2.14 | 64 | 52 | 215629386
BRYANT HEATING AND COOLING SYSTEMS | GH8TAN560**AA* | CAA**6024AM* | 935SB66100M21*** | 54500 | 56500 | 16 | 12 | 7.8 | 2.14 | 64 | 52 | 215629385
BRYANT HEATING AND COOLING SYSTEMS | 248TAN060**AA* | CAA**6024AM* | 935SB66100M21*** | 54500 | 56500 | 16 | 12 | 7.8 | 2.14 | 64 | 52 | 215629384
CARRIER | 27TPA860A**30* | CAA**6024AM* | 59SU5B100M21**22 | 54500 | 56500 | 16 | 12 | 7.8 | 2.14 | 64 | 52 | 215629382
CARRIER | GH8TAN560**AA* | CAA**6024AM* | 59TN6C080C21**20 | 54500 | 57000 | 16 | 11.7 | 7.8 | 2.12 | 64 | 52 | 215629397
CARRIER | GH8TAN560**AA* | CAA**6024AM* | 59SU5B100M21**22 | 54500 | 56500 | 16 | 12 | 7.8 | 2.14 | 64 | 52 | 215629383
ECOTEMP | W5H8T60*K*AAA* | W5A*60M24XA* | WFSU100C060B* | 55000 | 57000 | 16 | 11.7 | 7.8 | 2.12 | 64 | 53 | 215629381
GRANDAIRE | W5H8T60*K*AAA* | W5A*60M24XA* | WFSU100C060B* | 55000 | 57000 | 16 | 11.7 | 7.8 | 2.12 | 64 | 53 | 215629380
TEMPSTAR | N5H8T60*K*AAA* | EA*5X60M24A* | *95MSU1002120A* | 55000 | 57000 | 16 | 11.7 | 7.8 | 2.12 | 64 | 53 | 215629379
KENMORE | N5H8T60*K*AAA* | EA*5X60M24A* | *95MSU1002120A* | 55000 | 57000 | 16 | 11.7 | 7.8 | 2.12 | 64 | 53 | 215629377
MARATHERM | N5H8T60*K*AAA* | EA*5X60M24A* | *95MSU1002120A* | 55000 | 57000 | 16 | 11.7 | 7.8 | 2.12 | 64 | 53 | 215629378
KEEPRITE | N5H8T60*K*AAA* | EA*5X60M24A* | *95MSU1002120A* | 55000 | 57000 | 16 | 11.7 | 7.8 | 2.12 | 64 | 53 | 215629376
DAY & NIGHT | N5H8T60*K*AAA* | EA*5X60M24A* | *95MSU1002120A* | 55000 | 57000 | 16 | 11.7 | 7.8 | 2.12 | 64 | 53 | 215629375
CARRIER | 27TPA860A**30* | CAA**6024AM* | 59TN6C080C21**20 | 54500 | 57000 | 16 | 11.7 | 7.8 | 2.12 | 64 | 52 | 215629396
COMFORTMAKER | N5H8T60*K*AAA* | EA*5X60M24A* | *95MSU1002120A* | 55000 | 57000 | 16 | 11.7 | 7.8 | 2.12 | 64 | 53 | 215629374
TEMPSTAR | N5H8T60*K*AAA* | EA*5X60M24A* | *95MSU1002122A* | 54500 | 56500 | 16 | 12 | 7.8 | 2.14 | 64 | 52 | 215629395
ARCOAIRE | N5H8T60*K*AAA* | EA*5X60M24A* | *95MSU1002120A* | 55000 | 57000 | 16 | 11.7 | 7.8 | 2.12 | 64 | 53 | 215629373
AIRQUEST | N5H8T60*K*AAA* | EA*5X60M24A* | *95MSU1002120A* | 55000 | 57000 | 16 | 11.7 | 7.8 | 2.12 | 64 | 53 | 215629372
HEIL | N5H8T60*K*AAA* | EA*5X60M24A* | *95MSU1002120A* | 55000 | 57000 | 16 | 11.7 | 7.8 | 2.12 | 64 | 53 | 215629371
MARATHERM | N5H8T60*K*AAA* | EA*5X60M24A* | *95MSU1002122A* | 54500 | 56500 | 16 | 12 | 7.8 | 2.14 | 64 | 52 | 215629394
WEATHERMAKER | PH8TAN560**AA* | CAA**6024AM* | PG95MSUA60100C** | 55000 | 57000 | 16 | 11.7 | 7.8 | 2.12 | 64 | 53 | 215629370
BROCK | PH8TAN560**AA* | CAA**6024AM* | PG95MSUA60100C** | 55000 | 57000 | 16 | 11.7 | 7.8 | 2.12 | 64 | 53 | 215629369
KENMORE | N5H8T60*K*AAA* | EA*5X60M24A* | *95MSU1002122A* | 54500 | 56500 | 16 | 12 | 7.8 | 2.14 | 64 | 52 | 215629393
PAYNE HEATING AND COOLING | PH8TAN560**AA* | CAA**6024AM* | PG95MSUA60100C** | 55000 | 57000 | 16 | 11.7 | 7.8 | 2.12 | 64 | 53 | 215629368
TEMPSTAR | N5H8T36*K*AAA* | EVD5X48M21A* | *96CTN0802120B* | 37000 | 38500 | 15.5 | 12 | 7.8 | 1.78 | 61 | 46 | 215622802
MARATHERM | N5H8T36*K*AAA* | EVD5X48M21A* | *96CTN0802120B* | 37000 | 38500 | 15.5 | 12 | 7.8 | 1.78 | 61 | 46 | 215622801
KENMORE | N5H8T36*K*AAA* | EVD5X48M21A* | *96CTN0802120B* | 37000 | 38500 | 15.5 | 12 | 7.8 | 1.78 | 61 | 46 | 215622800
KEEPRITE | N5H8T36*K*AAA* | EVD5X48M21A* | *96CTN0802120B* | 37000 | 38500 | 15.5 | 12 | 7.8 | 1.78 | 61 | 46 | 215622799
DAY & NIGHT | N5H8T36*K*AAA* | EVD5X48M21A* | *96CTN0802120B* | 37000 | 38500 | 15.5 | 12 | 7.8 | 1.78 | 61 | 46 | 215622798
COMFORTMAKER | N5H8T36*K*AAA* | EVD5X48M21A* | *96CTN0802120B* | 37000 | 38500 | 15.5 | 12 | 7.8 | 1.78 | 61 | 46 | 215622797
ARCOAIRE | N5H8T36*K*AAA* | EVD5X48M21A* | *96CTN0802120B* | 37000 | 38500 | 15.5 | 12 | 7.8 | 1.78 | 61 | 46 | 215622796
AIRQUEST | N5H8T36*K*AAA* | EVD5X48M21A* | *96CTN0802120B* | 37000 | 38500 | 15.5 | 12 | 7.8 | 1.78 | 61 | 46 | 215622795
HEIL | N5H8T36*K*AAA* | EVD5X48M21A* | *96CTN0802120B* | 37000 | 38500 | 15.5 | 12 | 7.8 | 1.78 | 61 | 46 | 215622794
BRYANT HEATING AND COOLING SYSTEMS | PH8TAN536**AA* | CVAVA4821XMA* | 986TD60080C21*** | 37000 | 38500 | 15.5 | 12 | 7.8 | 1.78 | 61 | 46 | 215622793
BRYANT HEATING AND COOLING SYSTEMS | GH8TAN536**AA* | CVAVA4821XMA* | 986TD60080C21*** | 37000 | 38500 | 15.5 | 12 | 7.8 | 1.78 | 61 | 46 | 215622792
BRYANT HEATING AND COOLING SYSTEMS | 248TAN036**AA* | CVAVA4821XMA* | 986TD60080C21*** | 37000 | 38500 | 15.5 | 12 | 7.8 | 1.78 | 61 | 46 | 215622791
CARRIER | GH8TAN536**AA* | CVAVA4821XMA* | 59TN6C080C21**20 | 37000 | 38500 | 15.5 | 12 | 7.8 | 1.78 | 61 | 46 | 215622790
CARRIER | 27TPA836A**30* | CVAVA4821XMA* | 59TN6C080C21**20 | 37000 | 38500 | 15.5 | 12 | 7.8 | 1.78 | 61 | 46 | 215622789
AIRQUEST | N5H8T60*K*AAA* | EA*5X61M24A* | *95MSU1002122A* | 56000 | 57500 | 16.5 | 12 | 7.8 | 2.26 | 64 | 53 | 215630348
DAY & NIGHT | N5H8T60*K*AAA* | EA*5X61M24A* | *95MSU1002120A* | 56000 | 57500 | 16 | 12 | 7.8 | 2.12 | 64 | 53 | 215630335
HEIL | N5H8T60*K*AAA* | EA*5X61M24A* | *95MSU1002122A* | 56000 | 57500 | 16.5 | 12 | 7.8 | 2.26 | 64 | 53 | 215630347
COMFORTMAKER | N5H8T60*K*AAA* | EA*5X61M24A* | *95MSU1002120A* | 56000 | 57500 | 16 | 12 | 7.8 | 2.12 | 64 | 53 | 215630334
BRYANT HEATING AND COOLING SYSTEMS | PH8TAN560**AA* | CAA**6124AM* | 935SB66100M21*** | 56000 | 57500 | 16.5 | 12 | 7.8 | 2.26 | 64 | 53 | 215630346
BRYANT HEATING AND COOLING SYSTEMS | GH8TAN560**AA* | CAA**6124AM* | 935SB66100M21*** | 56000 | 57500 | 16.5 | 12 | 7.8 | 2.26 | 64 | 53 | 215630345
CARRIER | 27TPA860A**30* | CAA**6124AM* | 59SU5B100M21**22 | 56000 | 57500 | 16.5 | 12 | 7.8 | 2.26 | 64 | 53 | 215630342
BROCK | PH8TAN560**AA* | CAA**6124AM* | PG95MSUA60100C** | 56000 | 57500 | 16 | 12 | 7.8 | 2.12 | 64 | 53 | 215630329
GRANDAIRE | W5H8T60*K*AAA* | W5A*61M24XA* | WFSU100C060B* | 56000 | 57500 | 16 | 12 | 7.8 | 2.12 | 64 | 53 | 215630340
PAYNE HEATING AND COOLING | PH8TAN560**AA* | CAA**6124AM* | PG95MSUA60100C** | 56000 | 57500 | 16 | 12 | 7.8 | 2.12 | 64 | 53 | 215630328
KENMORE | N5H8T60*K*AAA* | EA*5X61M24A* | *95MSU1002120A* | 56000 | 57500 | 16 | 12 | 7.8 | 2.12 | 64 | 53 | 215630337
ARCOAIRE | N5H8T60*K*AAA* | EA*5X61M24A* | *95MSU1002120A* | 56000 | 57500 | 16 | 12 | 7.8 | 2.12 | 64 | 53 | 215630333
AIRQUEST | N5H8T60*K*AAA* | EA*5X61M24A* | *95MSU1002120A* | 56000 | 57500 | 16 | 12 | 7.8 | 2.12 | 64 | 53 | 215630332
HEIL | N5H8T60*K*AAA* | EA*5X61M24A* | *95MSU1002120A* | 56000 | 57500 | 16 | 12 | 7.8 | 2.12 | 64 | 53 | 215630331
BRYANT HEATING AND COOLING SYSTEMS | 248TAN060**AA* | CAA**6124AM* | 935SB60100M21*** | 56000 | 57500 | 16 | 12 | 7.8 | 2.12 | 64 | 53 | 215630325
CARRIER | GH8TAN560**AA* | CAA**6124AM* | 59SU5B100M21**20 | 56000 | 57500 | 16 | 12 | 7.8 | 2.12 | 64 | 53 | 215630324
CARRIER | 27TPA860A**30* | CAA**6124AM* | 59SU5B100M21**20 | 56000 | 57500 | 16 | 12 | 7.8 | 2.12 | 64 | 53 | 215630323
WEATHERMAKER | PH8TAN560**AA* | CAA**6124AM* | PG95MSUA60100C** | 56000 | 57500 | 16 | 12 | 7.8 | 2.12 | 64 | 53 | 215630330
BRYANT HEATING AND COOLING SYSTEMS | PH8TAN560**AA* | CAA**6124AM* | 935SB60100M21*** | 56000 | 57500 | 16 | 12 | 7.8 | 2.12 | 64 | 53 | 215630327
GRANDAIRE | W5H8T60*K*AAA* | W5A*61M24XA* | WFSU080C060B* | 55500 | 57500 | 16 | 11.7 | 7.8 | 2.14 | 64 | 53 | 215630321
BRYANT HEATING AND COOLING SYSTEMS | GH8TAN560**AA* | CAA**6124AM* | 935SB60100M21*** | 56000 | 57500 | 16 | 12 | 7.8 | 2.12 | 64 | 53 | 215630326
TEMPSTAR | N5H8T60*K*AAA* | EA*5X61M24A* | *95MSU0802120A* | 55500 | 57500 | 16 | 11.7 | 7.8 | 2.14 | 64 | 53 | 215630320
MARATHERM | N5H8T60*K*AAA* | EA*5X61M24A* | *95MSU0802120A* | 55500 | 57500 | 16 | 11.7 | 7.8 | 2.14 | 64 | 53 | 215630319
DAY & NIGHT | N5H8T60*K*AAA* | EA*5X61M24A* | *95MSU0802120A* | 55500 | 57500 | 16 | 11.7 | 7.8 | 2.14 | 64 | 53 | 215630316
ECOTEMP | W5H8T60*K*AAA* | W5A*61M24XA* | WFSU080C060B* | 55500 | 57500 | 16 | 11.7 | 7.8 | 2.14 | 64 | 53 | 215630322
COMFORTMAKER | N5H8T60*K*AAA* | EA*5X61M24A* | *95MSU0802120A* | 55500 | 57500 | 16 | 11.7 | 7.8 | 2.14 | 64 | 53 | 215630315
ARCOAIRE | N5H8T60*K*AAA* | EA*5X61M24A* | *95MSU0802120A* | 55500 | 57500 | 16 | 11.7 | 7.8 | 2.14 | 64 | 53 | 215630314
KENMORE | N5H8T60*K*AAA* | EA*5X61M24A* | *95MSU0802120A* | 55500 | 57500 | 16 | 11.7 | 7.8 | 2.14 | 64 | 53 | 215630318
AIRQUEST | N5H8T60*K*AAA* | EA*5X61M24A* | *95MSU0802120A* | 55500 | 57500 | 16 | 11.7 | 7.8 | 2.14 | 64 | 53 | 215630313
HEIL | N5H8T60*K*AAA* | EA*5X61M24A* | *95MSU0802120A* | 55500 | 57500 | 16 | 11.7 | 7.8 | 2.14 | 64 | 53 | 215630312
WEATHERMAKER | PH8TAN560**AA* | CAA**6124AM* | PG95MSUA60080C** | 55500 | 57500 | 16 | 11.7 | 7.8 | 2.14 | 64 | 53 | 215630311
PAYNE HEATING AND COOLING | PH8TAN560**AA* | CAA**6124AM* | PG95MSUA60080C** | 55500 | 57500 | 16 | 11.7 | 7.8 | 2.14 | 64 | 53 | 215630309
KEEPRITE | N5H8T60*K*AAA* | EA*5X61M24A* | *95MSU0802120A* | 55500 | 57500 | 16 | 11.7 | 7.8 | 2.14 | 64 | 53 | 215630317
BRYANT HEATING AND COOLING SYSTEMS | PH8TAN560**AA* | CAA**6124AM* | 935SB60080M21*** | 55500 | 57500 | 16 | 11.7 | 7.8 | 2.14 | 64 | 53 | 215630308
BRYANT HEATING AND COOLING SYSTEMS | GH8TAN560**AA* | CAA**6124AM* | 935SB60080M21*** | 55500 | 57500 | 16 | 11.7 | 7.8 | 2.14 | 64 | 53 | 215630307
BROCK | PH8TAN560**AA* | CAA**6124AM* | PG95MSUA60080C** | 55500 | 57500 | 16 | 11.7 | 7.8 | 2.14 | 64 | 53 | 215630310
CARRIER | GH8TAN560**AA* | CAA**6124AM* | 59SU5B080M21**20 | 55500 | 57500 | 16 | 11.7 | 7.8 | 2.14 | 64 | 53 | 215630305
BRYANT HEATING AND COOLING SYSTEMS | 248TAN060**AA* | CAA**6124AM* | 935SB60080M21*** | 55500 | 57500 | 16 | 11.7 | 7.8 | 2.14 | 64 | 53 | 215630306
CARRIER | 27TPA860A**30* | CAA**6124AM* | 59SU5B080M21**20 | 55500 | 57500 | 16 | 11.7 | 7.8 | 2.14 | 64 | 53 | 215630304
TEMPSTAR | N5H8T60*K*AAA* | EA*5X61M24A* | *96VSN1202422B* | 56000 | 57000 | 16 | 12 | 7.8 | 2.12 | 64 | 53 | 215630303
KENMORE | N5H8T60*K*AAA* | EA*5X61M24A* | *96VSN1202422B* | 56000 | 57000 | 16 | 12 | 7.8 | 2.12 | 64 | 53 | 215630302
KEEPRITE | N5H8T60*K*AAA* | EA*5X61M24A* | *96VSN1202422B* | 56000 | 57000 | 16 | 12 | 7.8 | 2.12 | 64 | 53 | 215630301
DAY & NIGHT | N5H8T60*K*AAA* | EA*5X61M24A* | *96VSN1202422B* | 56000 | 57000 | 16 | 12 | 7.8 | 2.12 | 64 | 53 | 215630300
COMFORTMAKER | N5H8T60*K*AAA* | EA*5X61M24A* | *96VSN1202422B* | 56000 | 57000 | 16 | 12 | 7.8 | 2.12 | 64 | 53 | 215630299
ARCOAIRE | N5H8T60*K*AAA* | EA*5X61M24A* | *96VSN1202422B* | 56000 | 57000 | 16 | 12 | 7.8 | 2.12 | 64 | 53 | 215630298
AIRQUEST | N5H8T60*K*AAA* | EA*5X61M24A* | *96VSN1202422B* | 56000 | 57000 | 16 | 12 | 7.8 | 2.12 | 64 | 53 | 215630297
HEIL | N5H8T60*K*AAA* | EA*5X61M24A* | *96VSN1202422B* | 56000 | 57000 | 16 | 12 | 7.8 | 2.12 | 64 | 53 | 215630296
BRYANT HEATING AND COOLING SYSTEMS | PH8TAN560**AA* | CAA**6124AM* | 926SB66120V24*** | 56000 | 57000 | 16 | 12 | 7.8 | 2.12 | 64 | 53 | 215630295
TEMPSTAR | N5H8T36*K*AAA* | EVD5X48M21A* | *80CSU0802120A* | 36800 | 38500 | 15.5 | 12.5 | 7.8 | 1.78 | 60 | 46 | 215622435
MARATHERM | N5H8T36*K*AAA* | EVD5X48M21A* | *80CSU0802120A* | 36800 | 38500 | 15.5 | 12.5 | 7.8 | 1.78 | 60 | 46 | 215622434
KENMORE | N5H8T36*K*AAA* | EVD5X48M21A* | *80CSU0802120A* | 36800 | 38500 | 15.5 | 12.5 | 7.8 | 1.78 | 60 | 46 | 215622433
KEEPRITE | N5H8T36*K*AAA* | EVD5X48M21A* | *80CSU0802120A* | 36800 | 38500 | 15.5 | 12.5 | 7.8 | 1.78 | 60 | 46 | 215622432
DAY & NIGHT | N5H8T36*K*AAA* | EVD5X48M21A* | *80CSU0802120A* | 36800 | 38500 | 15.5 | 12.5 | 7.8 | 1.78 | 60 | 46 | 215622431
COMFORTMAKER | N5H8T36*K*AAA* | EVD5X48M21A* | *80CSU0802120A* | 36800 | 38500 | 15.5 | 12.5 | 7.8 | 1.78 | 60 | 46 | 215622430
ARCOAIRE | N5H8T36*K*AAA* | EVD5X48M21A* | *80CSU0802120A* | 36800 | 38500 | 15.5 | 12.5 | 7.8 | 1.78 | 60 | 46 | 215622429
AIRQUEST | N5H8T36*K*AAA* | EVD5X48M21A* | *80CSU0802120A* | 36800 | 38500 | 15.5 | 12.5 | 7.8 | 1.78 | 60 | 46 | 215622428
HEIL | N5H8T36*K*AAA* | EVD5X48M21A* | *80CSU0802120A* | 36800 | 38500 | 15.5 | 12.5 | 7.8 | 1.78 | 60 | 46 | 215622427
BRYANT HEATING AND COOLING SYSTEMS | PH8TAN536**AA* | CVAVA4821XMA* | 83*CA60080C21*** | 36800 | 38500 | 15.5 | 12.5 | 7.8 | 1.78 | 60 | 46 | 215622426
BRYANT HEATING AND COOLING SYSTEMS | GH8TAN536**AA* | CVAVA4821XMA* | 83*CA60080C21*** | 36800 | 38500 | 15.5 | 12.5 | 7.8 | 1.78 | 60 | 46 | 215622425
BRYANT HEATING AND COOLING SYSTEMS | 248TAN036**AA* | CVAVA4821XMA* | 83*CA60080C21*** | 36800 | 38500 | 15.5 | 12.5 | 7.8 | 1.78 | 60 | 46 | 215622424
CARRIER | GH8TAN536**AA* | CVAVA4821XMA* | 58CU*A080C21**20 | 36800 | 38500 | 15.5 | 12.5 | 7.8 | 1.78 | 60 | 46 | 215622423
CARRIER | 27TPA836A**30* | CVAVA4821XMA* | 58CU*A080C21**20 | 36800 | 38500 | 15.5 | 12.5 | 7.8 | 1.78 | 60 | 46 | 215622422
TEMPSTAR | N5H8T60*K*AAA* | EA*5X60M24A* | OLV154F20A | 55000 | 57500 | 16 | 11.7 | 7.8 | 2.1 | 64 | 53 | 215629518
MARATHERM | N5H8T60*K*AAA* | EA*5X60M24A* | OLV154F20A | 55000 | 57500 | 16 | 11.7 | 7.8 | 2.1 | 64 | 53 | 215629517
KENMORE | N5H8T60*K*AAA* | EA*5X60M24A* | OLV154F20A | 55000 | 57500 | 16 | 11.7 | 7.8 | 2.1 | 64 | 53 | 215629516
KEEPRITE | N5H8T60*K*AAA* | EA*5X60M24A* | OLV154F20A | 55000 | 57500 | 16 | 11.7 | 7.8 | 2.1 | 64 | 53 | 215629515
DAY & NIGHT | N5H8T60*K*AAA* | EA*5X60M24A* | OLV154F20A | 55000 | 57500 | 16 | 11.7 | 7.8 | 2.1 | 64 | 53 | 215629514
COMFORTMAKER | N5H8T60*K*AAA* | EA*5X60M24A* | OLV154F20A | 55000 | 57500 | 16 | 11.7 | 7.8 | 2.1 | 64 | 53 | 215629513
ARCOAIRE | N5H8T60*K*AAA* | EA*5X60M24A* | OLV154F20A | 55000 | 57500 | 16 | 11.7 | 7.8 | 2.1 | 64 | 53 | 215629512
AIRQUEST | N5H8T60*K*AAA* | EA*5X60M24A* | OLV154F20A | 55000 | 57500 | 16 | 11.7 | 7.8 | 2.1 | 64 | 53 | 215629511
HEIL | N5H8T60*K*AAA* | EA*5X60M24A* | OLV154F20A | 55000 | 57500 | 16 | 11.7 | 7.8 | 2.1 | 64 | 53 | 215629510
BRYANT HEATING AND COOLING SYSTEMS | PH8TAN560**AA* | CAA**6024AM* | OVLAAB060154 | 55000 | 57500 | 16 | 11.7 | 7.8 | 2.1 | 64 | 53 | 215629509
BRYANT HEATING AND COOLING SYSTEMS | GH8TAN560**AA* | CAA**6024AM* | OVLAAB060154 | 55000 | 57500 | 16 | 11.7 | 7.8 | 2.1 | 64 | 53 | 215629508
BRYANT HEATING AND COOLING SYSTEMS | 248TAN060**AA* | CAA**6024AM* | OVLAAB060154 | 55000 | 57500 | 16 | 11.7 | 7.8 | 2.1 | 64 | 53 | 215629507
CARRIER | GH8TAN560**AA* | CAA**6024AM* | OVLAAB060154 | 55000 | 57500 | 16 | 11.7 | 7.8 | 2.1 | 64 | 53 | 215629506
CARRIER | 27TPA860A**30* | CAA**6024AM* | OVLAAB060154 | 55000 | 57500 | 16 | 11.7 | 7.8 | 2.1 | 64 | 53 | 215629505
TEMPSTAR | N5H8T60*K*AAA* | EA*5X60M24A* | *96VTN1202422B* | 54500 | 57000 | 16 | 11.7 | 7.8 | 2.12 | 64 | 53 | 215629504
KENMORE | N5H8T60*K*AAA* | EA*5X60M24A* | *96VTN1202422B* | 54500 | 57000 | 16 | 11.7 | 7.8 | 2.12 | 64 | 53 | 215629503
KEEPRITE | N5H8T60*K*AAA* | EA*5X60M24A* | *96VTN1202422B* | 54500 | 57000 | 16 | 11.7 | 7.8 | 2.12 | 64 | 53 | 215629502
DAY & NIGHT | N5H8T60*K*AAA* | EA*5X60M24A* | *96VTN1202422B* | 54500 | 57000 | 16 | 11.7 | 7.8 | 2.12 | 64 | 53 | 215629501
COMFORTMAKER | N5H8T60*K*AAA* | EA*5X60M24A* | *96VTN1202422B* | 54500 | 57000 | 16 | 11.7 | 7.8 | 2.12 | 64 | 53 | 215629500
ARCOAIRE | N5H8T60*K*AAA* | EA*5X60M24A* | *96VTN1202422B* | 54500 | 57000 | 16 | 11.7 | 7.8 | 2.12 | 64 | 53 | 215629499
ECOTEMP | W5H8T48*K*AAA* | W5VC48M21XA*+TDR |  | 47000 | 49500 | 16 | 12 | 7.8 | 2.02 | 61 | 48 | 215628615
GRANDAIRE | W5H8T48*K*AAA* | W5VC48M21XA*+TDR |  | 47000 | 49500 | 16 | 12 | 7.8 | 2.02 | 61 | 48 | 215628614
TEMPSTAR | N5H8T48*K*AAA* | EVD5X48M21A*+TDR |  | 47000 | 49500 | 16 | 12 | 7.8 | 2.02 | 61 | 48 | 215628613
MARATHERM | N5H8T48*K*AAA* | EVD5X48M21A*+TDR |  | 47000 | 49500 | 16 | 12 | 7.8 | 2.02 | 61 | 48 | 215628612
KENMORE | N5H8T48*K*AAA* | EVD5X48M21A*+TDR |  | 47000 | 49500 | 16 | 12 | 7.8 | 2.02 | 61 | 48 | 215628611
KEEPRITE | N5H8T48*K*AAA* | EVD5X48M21A*+TDR |  | 47000 | 49500 | 16 | 12 | 7.8 | 2.02 | 61 | 48 | 215628610
DAY & NIGHT | N5H8T48*K*AAA* | EVD5X48M21A*+TDR |  | 47000 | 49500 | 16 | 12 | 7.8 | 2.02 | 61 | 48 | 215628609
COMFORTMAKER | N5H8T48*K*AAA* | EVD5X48M21A*+TDR |  | 47000 | 49500 | 16 | 12 | 7.8 | 2.02 | 61 | 48 | 215628608
ARCOAIRE | N5H8T48*K*AAA* | EVD5X48M21A*+TDR |  | 47000 | 49500 | 16 | 12 | 7.8 | 2.02 | 61 | 48 | 215628607
AIRQUEST | N5H8T48*K*AAA* | EVD5X48M21A*+TDR |  | 47000 | 49500 | 16 | 12 | 7.8 | 2.02 | 61 | 48 | 215628606
HEIL | N5H8T48*K*AAA* | EVD5X48M21A*+TDR |  | 47000 | 49500 | 16 | 12 | 7.8 | 2.02 | 61 | 48 | 215628605
WEATHERMAKER | PH8TAN548**AA* | CVAVA4821XMA*+TDR |  | 47000 | 49500 | 16 | 12 | 7.8 | 2.02 | 61 | 48 | 215628604
BROCK | PH8TAN548**AA* | CVAVA4821XMA*+TDR |  | 47000 | 49500 | 16 | 12 | 7.8 | 2.02 | 61 | 48 | 215628603
PAYNE HEATING AND COOLING | PH8TAN548**AA* | CVAVA4821XMA*+TDR |  | 47000 | 49500 | 16 | 12 | 7.8 | 2.02 | 61 | 48 | 215628602
BRYANT HEATING AND COOLING SYSTEMS | PH8TAN548**AA* | CVAVA4821XMA*+TDR |  | 47000 | 49500 | 16 | 12 | 7.8 | 2.02 | 61 | 48 | 215628601
BRYANT HEATING AND COOLING SYSTEMS | GH8TAN548**AA* | CVAVA4821XMA*+TDR |  | 47000 | 49500 | 16 | 12 | 7.8 | 2.02 | 61 | 48 | 215628600
BRYANT HEATING AND COOLING SYSTEMS | 248TAN048**AA* | CVAVA4821XMA*+TDR |  | 47000 | 49500 | 16 | 12 | 7.8 | 2.02 | 61 | 48 | 215628599
CARRIER | GH8TAN548**AA* | CVAVA4821XMA*+TDR |  | 47000 | 49500 | 16 | 12 | 7.8 | 2.02 | 61 | 48 | 215628598
CARRIER | 27TPA848A**30* | CVAVA4821XMA*+TDR |  | 47000 | 49500 | 16 | 12 | 7.8 | 2.02 | 61 | 48 | 215628597
ECOTEMP | W5H8T48*K*AAA* | W5VM60M24XA*+TDR |  | 47500 | 50000 | 16 | 12 | 7.8 | 2.16 | 60 | 48 | 215628577
GRANDAIRE | W5H8T48*K*AAA* | W5VM60M24XA*+TDR |  | 47500 | 50000 | 16 | 12 | 7.8 | 2.16 | 60 | 48 | 215628576
TEMPSTAR | N5H8T48*K*AAA* | EVM5X60M24A*+TDR |  | 47500 | 50000 | 16 | 12 | 7.8 | 2.16 | 60 | 48 | 215628575
MARATHERM | N5H8T48*K*AAA* | EVM5X60M24A*+TDR |  | 47500 | 50000 | 16 | 12 | 7.8 | 2.16 | 60 | 48 | 215628574
KENMORE | N5H8T48*K*AAA* | EVM5X60M24A*+TDR |  | 47500 | 50000 | 16 | 12 | 7.8 | 2.16 | 60 | 48 | 215628573
KEEPRITE | N5H8T48*K*AAA* | EVM5X60M24A*+TDR |  | 47500 | 50000 | 16 | 12 | 7.8 | 2.16 | 60 | 48 | 215628572
DAY & NIGHT | N5H8T48*K*AAA* | EVM5X60M24A*+TDR |  | 47500 | 50000 | 16 | 12 | 7.8 | 2.16 | 60 | 48 | 215628571
COMFORTMAKER | N5H8T48*K*AAA* | EVM5X60M24A*+TDR |  | 47500 | 50000 | 16 | 12 | 7.8 | 2.16 | 60 | 48 | 215628570
ARCOAIRE | N5H8T48*K*AAA* | EVM5X60M24A*+TDR |  | 47500 | 50000 | 16 | 12 | 7.8 | 2.16 | 60 | 48 | 215628569
AIRQUEST | N5H8T48*K*AAA* | EVM5X60M24A*+TDR |  | 47500 | 50000 | 16 | 12 | 7.8 | 2.16 | 60 | 48 | 215628568
HEIL | N5H8T48*K*AAA* | EVM5X60M24A*+TDR |  | 47500 | 50000 | 16 | 12 | 7.8 | 2.16 | 60 | 48 | 215628567
WEATHERMAKER | PH8TAN548**AA* | CVAMA6024XMA*+TDR |  | 47500 | 50000 | 16 | 12 | 7.8 | 2.16 | 60 | 48 | 215628566
BROCK | PH8TAN548**AA* | CVAMA6024XMA*+TDR |  | 47500 | 50000 | 16 | 12 | 7.8 | 2.16 | 60 | 48 | 215628565
PAYNE HEATING AND COOLING | PH8TAN548**AA* | CVAMA6024XMA*+TDR |  | 47500 | 50000 | 16 | 12 | 7.8 | 2.16 | 60 | 48 | 215628564
BRYANT HEATING AND COOLING SYSTEMS | PH8TAN548**AA* | CVAMA6024XMA*+TDR |  | 47500 | 50000 | 16 | 12 | 7.8 | 2.16 | 60 | 48 | 215628563
BRYANT HEATING AND COOLING SYSTEMS | GH8TAN548**AA* | CVAMA6024XMA*+TDR |  | 47500 | 50000 | 16 | 12 | 7.8 | 2.16 | 60 | 48 | 215628562
BRYANT HEATING AND COOLING SYSTEMS | 248TAN048**AA* | CVAMA6024XMA*+TDR |  | 47500 | 50000 | 16 | 12 | 7.8 | 2.16 | 60 | 48 | 215628561
CARRIER | GH8TAN548**AA* | CVAMA6024XMA*+TDR |  | 47500 | 50000 | 16 | 12 | 7.8 | 2.16 | 60 | 48 | 215628560
CARRIER | 27TPA848A**30* | CVAMA6024XMA*+TDR |  | 47500 | 50000 | 16 | 12 | 7.8 | 2.16 | 60 | 48 | 215628559
ECOTEMP | W5H8T48*K*AAA* | W5VM60M21XA*+TDR |  | 48000 | 50000 | 16.5 | 12 | 7.8 | 2.16 | 61 | 48 | 215628558
GRANDAIRE | W5H8T48*K*AAA* | W5VM60M21XA*+TDR |  | 48000 | 50000 | 16.5 | 12 | 7.8 | 2.16 | 61 | 48 | 215628557
TEMPSTAR | N5H8T48*K*AAA* | EVM5X60M21A*+TDR |  | 48000 | 50000 | 16.5 | 12 | 7.8 | 2.16 | 61 | 48 | 215628556
MARATHERM | N5H8T48*K*AAA* | EVM5X60M21A*+TDR |  | 48000 | 50000 | 16.5 | 12 | 7.8 | 2.16 | 61 | 48 | 215628555
KENMORE | N5H8T48*K*AAA* | EVM5X60M21A*+TDR |  | 48000 | 50000 | 16.5 | 12 | 7.8 | 2.16 | 61 | 48 | 215628554
KEEPRITE | N5H8T48*K*AAA* | EVM5X60M21A*+TDR |  | 48000 | 50000 | 16.5 | 12 | 7.8 | 2.16 | 61 | 48 | 215628553
DAY & NIGHT | N5H8T48*K*AAA* | EVM5X60M21A*+TDR |  | 48000 | 50000 | 16.5 | 12 | 7.8 | 2.16 | 61 | 48 | 215628552
COMFORTMAKER | N5H8T48*K*AAA* | EVM5X60M21A*+TDR |  | 48000 | 50000 | 16.5 | 12 | 7.8 | 2.16 | 61 | 48 | 215628551
ARCOAIRE | N5H8T48*K*AAA* | EVM5X60M21A*+TDR |  | 48000 | 50000 | 16.5 | 12 | 7.8 | 2.16 | 61 | 48 | 215628550
AIRQUEST | N5H8T48*K*AAA* | EVM5X60M21A*+TDR |  | 48000 | 50000 | 16.5 | 12 | 7.8 | 2.16 | 61 | 48 | 215628549
HEIL | N5H8T48*K*AAA* | EVM5X60M21A*+TDR |  | 48000 | 50000 | 16.5 | 12 | 7.8 | 2.16 | 61 | 48 | 215628548
WEATHERMAKER | PH8TAN548**AA* | CVAMA6021XMA*+TDR |  | 48000 | 50000 | 16.5 | 12 | 7.8 | 2.16 | 61 | 48 | 215628547
BROCK | PH8TAN548**AA* | CVAMA6021XMA*+TDR |  | 48000 | 50000 | 16.5 | 12 | 7.8 | 2.16 | 61 | 48 | 215628546
PAYNE HEATING AND COOLING | PH8TAN548**AA* | CVAMA6021XMA*+TDR |  | 48000 | 50000 | 16.5 | 12 | 7.8 | 2.16 | 61 | 48 | 215628545
BRYANT HEATING AND COOLING SYSTEMS | PH8TAN548**AA* | CVAMA6021XMA*+TDR |  | 48000 | 50000 | 16.5 | 12 | 7.8 | 2.16 | 61 | 48 | 215628544
BRYANT HEATING AND COOLING SYSTEMS | GH8TAN548**AA* | CVAMA6021XMA*+TDR |  | 48000 | 50000 | 16.5 | 12 | 7.8 | 2.16 | 61 | 48 | 215628543
BRYANT HEATING AND COOLING SYSTEMS | 248TAN048**AA* | CVAMA6021XMA*+TDR |  | 48000 | 50000 | 16.5 | 12 | 7.8 | 2.16 | 61 | 48 | 215628542
CARRIER | GH8TAN548**AA* | CVAMA6021XMA*+TDR |  | 48000 | 50000 | 16.5 | 12 | 7.8 | 2.16 | 61 | 48 | 215628541
CARRIER | 27TPA848A**30* | CVAMA6021XMA*+TDR |  | 48000 | 50000 | 16.5 | 12 | 7.8 | 2.16 | 61 | 48 | 215628540
ECOTEMP | W5H8T48*K*AAA* | W5VM49M21XA*+TDR |  | 48000 | 50000 | 16.5 | 12 | 7.8 | 2.16 | 61 | 48 | 215628539
GRANDAIRE | W5H8T48*K*AAA* | W5VM49M21XA*+TDR |  | 48000 | 50000 | 16.5 | 12 | 7.8 | 2.16 | 61 | 48 | 215628538
TEMPSTAR | N5H8T48*K*AAA* | EVM5X49M21A*+TDR |  | 48000 | 50000 | 16.5 | 12 | 7.8 | 2.16 | 61 | 48 | 215628537
MARATHERM | N5H8T48*K*AAA* | EVM5X49M21A*+TDR |  | 48000 | 50000 | 16.5 | 12 | 7.8 | 2.16 | 61 | 48 | 215628536
CARRIER | GH8TAN560**AA* | CAA**6121AM* | 58SP*B090V21**20 | 55500 | 57500 | 16 | 12 | 7.8 | 2.14 | 64 | 52 | 215629562
CARRIER | 27TPA860A**30* | CAA**6121AM* | 58SP*B090V21**20 | 55500 | 57500 | 16 | 12 | 7.8 | 2.14 | 64 | 52 | 215629561
CARRIER | 27TPA860A**30* | CAA**6024AM* | 58SP*B090V21**20 | 54500 | 56500 | 16 | 11.7 | 7.8 | 2.12 | 64 | 53 | 215629046
CARRIER | GH8TAN560**AA* | CAA**6024AM* | 58SP*B090V21**20 | 54500 | 56500 | 16 | 11.7 | 7.8 | 2.12 | 64 | 53 | 215629047
BRYANT HEATING AND COOLING SYSTEMS | 248TAN060**AA* | CAA**6024AM* | 82*SB60090V21*** | 54500 | 56500 | 16 | 11.7 | 7.8 | 2.12 | 64 | 53 | 215629048
BRYANT HEATING AND COOLING SYSTEMS | GH8TAN560**AA* | CAA**6024AM* | 82*SB60090V21*** | 54500 | 56500 | 16 | 11.7 | 7.8 | 2.12 | 64 | 53 | 215629049
BRYANT HEATING AND COOLING SYSTEMS | PH8TAN560**AA* | CAA**6024AM* | 82*SB60090V21*** | 54500 | 56500 | 16 | 11.7 | 7.8 | 2.12 | 64 | 53 | 215629050
HEIL | N5H8T60*K*AAA* | EA*5X60M24A* | *80VSL0902120B* | 54500 | 56500 | 16 | 11.7 | 7.8 | 2.12 | 64 | 53 | 215629051
AIRQUEST | N5H8T60*K*AAA* | EA*5X60M24A* | *80VSL0902120B* | 54500 | 56500 | 16 | 11.7 | 7.8 | 2.12 | 64 | 53 | 215629052
ARCOAIRE | N5H8T60*K*AAA* | EA*5X60M24A* | *80VSL0902120B* | 54500 | 56500 | 16 | 11.7 | 7.8 | 2.12 | 64 | 53 | 215629053
COMFORTMAKER | N5H8T60*K*AAA* | EA*5X60M24A* | *80VSL0902120B* | 54500 | 56500 | 16 | 11.7 | 7.8 | 2.12 | 64 | 53 | 215629054
DAY & NIGHT | N5H8T60*K*AAA* | EA*5X60M24A* | *80VSL0902120B* | 54500 | 56500 | 16 | 11.7 | 7.8 | 2.12 | 64 | 53 | 215629055
KEEPRITE | N5H8T60*K*AAA* | EA*5X60M24A* | *80VSL0902120B* | 54500 | 56500 | 16 | 11.7 | 7.8 | 2.12 | 64 | 53 | 215629056
KENMORE | N5H8T60*K*AAA* | EA*5X60M24A* | *80VSL0902120B* | 54500 | 56500 | 16 | 11.7 | 7.8 | 2.12 | 64 | 53 | 215629057
TEMPSTAR | N5H8T60*K*AAA* | EA*5X60M24A* | *80VSL0902120B* | 54500 | 56500 | 16 | 11.7 | 7.8 | 2.12 | 64 | 53 | 215629058
CARRIER | 27TPA860A**30* | CAA**6024AM* | 58SP*B110V21**22 | 55000 | 57000 | 16 | 12 | 7.8 | 2.14 | 64 | 52 | 215629059
CARRIER | GH8TAN560**AA* | CAA**6024AM* | 58SP*B110V21**22 | 55000 | 57000 | 16 | 12 | 7.8 | 2.14 | 64 | 52 | 215629060
BRYANT HEATING AND COOLING SYSTEMS | 248TAN060**AA* | CAA**6024AM* | 82*SB66110V21*** | 55000 | 57000 | 16 | 12 | 7.8 | 2.14 | 64 | 52 | 215629061
BRYANT HEATING AND COOLING SYSTEMS | GH8TAN560**AA* | CAA**6024AM* | 82*SB66110V21*** | 55000 | 57000 | 16 | 12 | 7.8 | 2.14 | 64 | 52 | 215629062
BRYANT HEATING AND COOLING SYSTEMS | PH8TAN560**AA* | CAA**6024AM* | 82*SB66110V21*** | 55000 | 57000 | 16 | 12 | 7.8 | 2.14 | 64 | 52 | 215629063
HEIL | N5H8T60*K*AAA* | EA*5X60M24A* | *80VSL1102122B* | 55000 | 57000 | 16 | 12 | 7.8 | 2.14 | 64 | 52 | 215629064
AIRQUEST | N5H8T60*K*AAA* | EA*5X60M24A* | *80VSL1102122B* | 55000 | 57000 | 16 | 12 | 7.8 | 2.14 | 64 | 52 | 215629065
ARCOAIRE | N5H8T60*K*AAA* | EA*5X60M24A* | *80VSL1102122B* | 55000 | 57000 | 16 | 12 | 7.8 | 2.14 | 64 | 52 | 215629066
COMFORTMAKER | N5H8T60*K*AAA* | EA*5X60M24A* | *80VSL1102122B* | 55000 | 57000 | 16 | 12 | 7.8 | 2.14 | 64 | 52 | 215629067
DAY & NIGHT | N5H8T60*K*AAA* | EA*5X61M24A* | *80VTL0902120B* | 56000 | 57500 | 16 | 12 | 8 | 2.12 | 64 | 52 | 215630151
KEEPRITE | N5H8T60*K*AAA* | EA*5X61M24A* | *80VTL0902120B* | 56000 | 57500 | 16 | 12 | 8 | 2.12 | 64 | 52 | 215630152
KENMORE | N5H8T60*K*AAA* | EA*5X61M24A* | *80VTL0902120B* | 56000 | 57500 | 16 | 12 | 8 | 2.12 | 64 | 52 | 215630153
TEMPSTAR | N5H8T60*K*AAA* | EA*5X61M24A* | *80VTL0902120B* | 56000 | 57500 | 16 | 12 | 8 | 2.12 | 64 | 52 | 215630154
CARRIER | 27TPA860A**30* | CAA**6124AM* | 59CU5B080C21**20 | 55500 | 57500 | 16 | 11.7 | 7.8 | 2.12 | 64 | 53 | 215630181
CARRIER | GH8TAN560**AA* | CAA**6124AM* | 59CU5B080C21**20 | 55500 | 57500 | 16 | 11.7 | 7.8 | 2.12 | 64 | 53 | 215630182
BRYANT HEATING AND COOLING SYSTEMS | 248TAN060**AA* | CAA**6124AM* | 935CB60080C21*** | 55500 | 57500 | 16 | 11.7 | 7.8 | 2.12 | 64 | 53 | 215630183
BRYANT HEATING AND COOLING SYSTEMS | PH8TAN560**AA* | CAA**6124AM* | 935CB60080C21*** | 55500 | 57500 | 16 | 11.7 | 7.8 | 2.12 | 64 | 53 | 215630185
BRYANT HEATING AND COOLING SYSTEMS | GH8TAN560**AA* | CAA**6124AM* | 935CB60080C21*** | 55500 | 57500 | 16 | 11.7 | 7.8 | 2.12 | 64 | 53 | 215630184
HEIL | N5H8T60*K*AAA* | EA*5X61M24A* | *95CSU0802120B* | 55500 | 57500 | 16 | 11.7 | 7.8 | 2.12 | 64 | 53 | 215630186
AIRQUEST | N5H8T60*K*AAA* | EA*5X61M24A* | *95CSU0802120B* | 55500 | 57500 | 16 | 11.7 | 7.8 | 2.12 | 64 | 53 | 215630187
ARCOAIRE | N5H8T60*K*AAA* | EA*5X61M24A* | *95CSU0802120B* | 55500 | 57500 | 16 | 11.7 | 7.8 | 2.12 | 64 | 53 | 215630188
COMFORTMAKER | N5H8T60*K*AAA* | EA*5X61M24A* | *95CSU0802120B* | 55500 | 57500 | 16 | 11.7 | 7.8 | 2.12 | 64 | 53 | 215630189
DAY & NIGHT | N5H8T60*K*AAA* | EA*5X61M24A* | *95CSU0802120B* | 55500 | 57500 | 16 | 11.7 | 7.8 | 2.12 | 64 | 53 | 215630190
KEEPRITE | N5H8T60*K*AAA* | EA*5X61M24A* | *95CSU0802120B* | 55500 | 57500 | 16 | 11.7 | 7.8 | 2.12 | 64 | 53 | 215630191
KENMORE | N5H8T60*K*AAA* | EA*5X61M24A* | *95CSU0802120B* | 55500 | 57500 | 16 | 11.7 | 7.8 | 2.12 | 64 | 53 | 215630192
MARATHERM | N5H8T60*K*AAA* | EA*5X61M24A* | *95CSU0802120B* | 55500 | 57500 | 16 | 11.7 | 7.8 | 2.12 | 64 | 53 | 215630193
TEMPSTAR | N5H8T60*K*AAA* | EA*5X61M24A* | *95CSU0802120B* | 55500 | 57500 | 16 | 11.7 | 7.8 | 2.12 | 64 | 53 | 215630194
CARRIER | 27TPA860A**30* | CAA**6124AM* | 59CU5B100C21**22 | 56000 | 57000 | 16.5 | 12 | 7.8 | 2.14 | 64 | 53 | 215630195
CARRIER | GH8TAN560**AA* | CAA**6124AM* | 59CU5B100C21**22 | 56000 | 57000 | 16.5 | 12 | 7.8 | 2.14 | 64 | 53 | 215630196
BRYANT HEATING AND COOLING SYSTEMS | GH8TAN560**AA* | CAA**6124AM* | 935CB66100C21*** | 56000 | 57000 | 16.5 | 12 | 7.8 | 2.14 | 64 | 53 | 215630198
BRYANT HEATING AND COOLING SYSTEMS | 248TAN060**AA* | CAA**6124AM* | 935CB66100C21*** | 56000 | 57000 | 16.5 | 12 | 7.8 | 2.14 | 64 | 53 | 215630197
BRYANT HEATING AND COOLING SYSTEMS | PH8TAN560**AA* | CAA**6124AM* | 935CB66100C21*** | 56000 | 57000 | 16.5 | 12 | 7.8 | 2.14 | 64 | 53 | 215630199
HEIL | N5H8T60*K*AAA* | EA*5X61M24A* | *95CSU1002122B* | 56000 | 57000 | 16.5 | 12 | 7.8 | 2.14 | 64 | 53 | 215630200
AIRQUEST | N5H8T60*K*AAA* | EA*5X61M24A* | *95CSU1002122B* | 56000 | 57000 | 16.5 | 12 | 7.8 | 2.14 | 64 | 53 | 215630201
ARCOAIRE | N5H8T60*K*AAA* | EA*5X61M24A* | *95CSU1002122B* | 56000 | 57000 | 16.5 | 12 | 7.8 | 2.14 | 64 | 53 | 215630202
COMFORTMAKER | N5H8T60*K*AAA* | EA*5X61M24A* | *95CSU1002122B* | 56000 | 57000 | 16.5 | 12 | 7.8 | 2.14 | 64 | 53 | 215630203
DAY & NIGHT | N5H8T60*K*AAA* | EA*5X61M24A* | *95CSU1002122B* | 56000 | 57000 | 16.5 | 12 | 7.8 | 2.14 | 64 | 53 | 215630204
KENMORE | N5H8T60*K*AAA* | EA*5X61M24A* | *95CSU1002122B* | 56000 | 57000 | 16.5 | 12 | 7.8 | 2.14 | 64 | 53 | 215630206
KEEPRITE | N5H8T60*K*AAA* | EA*5X61M24A* | *95CSU1002122B* | 56000 | 57000 | 16.5 | 12 | 7.8 | 2.14 | 64 | 53 | 215630205
MARATHERM | N5H8T60*K*AAA* | EA*5X61M24A* | *95CSU1002122B* | 56000 | 57000 | 16.5 | 12 | 7.8 | 2.14 | 64 | 53 | 215630207
TEMPSTAR | N5H8T60*K*AAA* | EA*5X61M24A* | *95CSU1002122B* | 56000 | 57000 | 16.5 | 12 | 7.8 | 2.14 | 64 | 53 | 215630208
CARRIER | 27TPA860A**30* | CAA**6124AM* | 59SP6B100V21**20 | 56000 | 57500 | 16 | 11.7 | 7.8 | 2.14 | 64 | 53 | 215630278
TEMPSTAR | N5H8T60*K*AAA* | EA*5X61M24A* | *96VSN0802120B* | 55500 | 57500 | 16 | 11.7 | 7.8 | 2.14 | 64 | 53 | 215630277
KENMORE | N5H8T60*K*AAA* | EA*5X61M24A* | *96VSN0802120B* | 55500 | 57500 | 16 | 11.7 | 7.8 | 2.14 | 64 | 53 | 215630276
KEEPRITE | N5H8T60*K*AAA* | EA*5X61M24A* | *96VSN0802120B* | 55500 | 57500 | 16 | 11.7 | 7.8 | 2.14 | 64 | 53 | 215630275
DAY & NIGHT | N5H8T60*K*AAA* | EA*5X61M24A* | *96VSN0802120B* | 55500 | 57500 | 16 | 11.7 | 7.8 | 2.14 | 64 | 53 | 215630274
COMFORTMAKER | N5H8T60*K*AAA* | EA*5X61M24A* | *96VSN0802120B* | 55500 | 57500 | 16 | 11.7 | 7.8 | 2.14 | 64 | 53 | 215630273
ARCOAIRE | N5H8T60*K*AAA* | EA*5X61M24A* | *96VSN0802120B* | 55500 | 57500 | 16 | 11.7 | 7.8 | 2.14 | 64 | 53 | 215630272
AIRQUEST | N5H8T60*K*AAA* | EA*5X61M24A* | *96VSN0802120B* | 55500 | 57500 | 16 | 11.7 | 7.8 | 2.14 | 64 | 53 | 215630271
HEIL | N5H8T60*K*AAA* | EA*5X61M24A* | *96VSN0802120B* | 55500 | 57500 | 16 | 11.7 | 7.8 | 2.14 | 64 | 53 | 215630270
BRYANT HEATING AND COOLING SYSTEMS | PH8TAN560**AA* | CAA**6124AM* | 926SB60080V21*** | 55500 | 57500 | 16 | 11.7 | 7.8 | 2.14 | 64 | 53 | 215630269
BRYANT HEATING AND COOLING SYSTEMS | 248TAN060**AA* | CAA**6124AM* | 926SB60080V21*** | 55500 | 57500 | 16 | 11.7 | 7.8 | 2.14 | 64 | 53 | 215630267
BRYANT HEATING AND COOLING SYSTEMS | GH8TAN560**AA* | CAA**6124AM* | 926SB60080V21*** | 55500 | 57500 | 16 | 11.7 | 7.8 | 2.14 | 64 | 53 | 215630268
CARRIER | GH8TAN560**AA* | CAA**6124AM* | 59SP6B080V21**20 | 55500 | 57500 | 16 | 11.7 | 7.8 | 2.14 | 64 | 53 | 215630266
CARRIER | 27TPA860A**30* | CAA**6124AM* | 59SP6B080V21**20 | 55500 | 57500 | 16 | 11.7 | 7.8 | 2.14 | 64 | 53 | 215630265
MARATHERM | N5H8T60*K*AAA* | EA*5X61M24A* | *97CMN1202422B* | 56000 | 57500 | 16 | 11.7 | 7.8 | 2.1 | 65 | 53 | 215630263
TEMPSTAR | N5H8T60*K*AAA* | EA*5X61M24A* | *97CMN1202422B* | 56000 | 57500 | 16 | 11.7 | 7.8 | 2.1 | 65 | 53 | 215630264
KENMORE | N5H8T60*K*AAA* | EA*5X61M24A* | *97CMN1202422B* | 56000 | 57500 | 16 | 11.7 | 7.8 | 2.1 | 65 | 53 | 215630262
KEEPRITE | N5H8T60*K*AAA* | EA*5X61M24A* | *97CMN1202422B* | 56000 | 57500 | 16 | 11.7 | 7.8 | 2.1 | 65 | 53 | 215630261
DAY & NIGHT | N5H8T60*K*AAA* | EA*5X61M24A* | *97CMN1202422B* | 56000 | 57500 | 16 | 11.7 | 7.8 | 2.1 | 65 | 53 | 215630260
COMFORTMAKER | N5H8T60*K*AAA* | EA*5X61M24A* | *97CMN1202422B* | 56000 | 57500 | 16 | 11.7 | 7.8 | 2.1 | 65 | 53 | 215630259
ARCOAIRE | N5H8T60*K*AAA* | EA*5X61M24A* | *97CMN1202422B* | 56000 | 57500 | 16 | 11.7 | 7.8 | 2.1 | 65 | 53 | 215630258
AIRQUEST | N5H8T60*K*AAA* | EA*5X61M24A* | *97CMN1202422B* | 56000 | 57500 | 16 | 11.7 | 7.8 | 2.1 | 65 | 53 | 215630257
HEIL | N5H8T60*K*AAA* | EA*5X61M24A* | *97CMN1202422B* | 56000 | 57500 | 16 | 11.7 | 7.8 | 2.1 | 65 | 53 | 215630256
BRYANT HEATING AND COOLING SYSTEMS | PH8TAN560**AA* | CAA**6124AM* | 987MC66120C24*** | 56000 | 57500 | 16 | 11.7 | 7.8 | 2.1 | 65 | 53 | 215630255
BRYANT HEATING AND COOLING SYSTEMS | GH8TAN560**AA* | CAA**6124AM* | 987MC66120C24*** | 56000 | 57500 | 16 | 11.7 | 7.8 | 2.1 | 65 | 53 | 215630254
BRYANT HEATING AND COOLING SYSTEMS | 248TAN060**AA* | CAA**6124AM* | 987MC66120C24*** | 56000 | 57500 | 16 | 11.7 | 7.8 | 2.1 | 65 | 53 | 215630253
CARRIER | GH8TAN560**AA* | CAA**6124AM* | 59MN7C120C24**22 | 56000 | 57500 | 16 | 11.7 | 7.8 | 2.1 | 65 | 53 | 215630252
CARRIER | 27TPA860A**30* | CAA**6124AM* | 59MN7C120C24**22 | 56000 | 57500 | 16 | 11.7 | 7.8 | 2.1 | 65 | 53 | 215630251
TEMPSTAR | N5H8T60*K*AAA* | EA*5X61M24A* | *97CMN0802120B* | 55500 | 57500 | 16 | 11.7 | 7.8 | 2.12 | 64 | 53 | 215630236
MARATHERM | N5H8T60*K*AAA* | EA*5X61M24A* | *97CMN0802120B* | 55500 | 57500 | 16 | 11.7 | 7.8 | 2.12 | 64 | 53 | 215630235
KENMORE | N5H8T60*K*AAA* | EA*5X61M24A* | *97CMN0802120B* | 55500 | 57500 | 16 | 11.7 | 7.8 | 2.12 | 64 | 53 | 215630234
DAY & NIGHT | N5H8T60*K*AAA* | EA*5X61M24A* | *97CMN0802120B* | 55500 | 57500 | 16 | 11.7 | 7.8 | 2.12 | 64 | 53 | 215630232
KEEPRITE | N5H8T60*K*AAA* | EA*5X61M24A* | *97CMN0802120B* | 55500 | 57500 | 16 | 11.7 | 7.8 | 2.12 | 64 | 53 | 215630233
ARCOAIRE | N5H8T60*K*AAA* | EA*5X61M24A* | *97CMN0802120B* | 55500 | 57500 | 16 | 11.7 | 7.8 | 2.12 | 64 | 53 | 215630230
AIRQUEST | N5H8T60*K*AAA* | EA*5X61M24A* | *97CMN0802120B* | 55500 | 57500 | 16 | 11.7 | 7.8 | 2.12 | 64 | 53 | 215630229
COMFORTMAKER | N5H8T60*K*AAA* | EA*5X61M24A* | *97CMN0802120B* | 55500 | 57500 | 16 | 11.7 | 7.8 | 2.12 | 64 | 53 | 215630231
HEIL | N5H8T60*K*AAA* | EA*5X61M24A* | *97CMN0802120B* | 55500 | 57500 | 16 | 11.7 | 7.8 | 2.12 | 64 | 53 | 215630228
BRYANT HEATING AND COOLING SYSTEMS | PH8TAN560**AA* | CAA**6124AM* | 987MC60080C21*** | 55500 | 57500 | 16 | 11.7 | 7.8 | 2.12 | 64 | 53 | 215630227
BRYANT HEATING AND COOLING SYSTEMS | GH8TAN560**AA* | CAA**6124AM* | 987MC60080C21*** | 55500 | 57500 | 16 | 11.7 | 7.8 | 2.12 | 64 | 53 | 215630226
CARRIER | GH8TAN560**AA* | CAA**6124AM* | 59MN7C080C21**20 | 55500 | 57500 | 16 | 11.7 | 7.8 | 2.12 | 64 | 53 | 215630224
BRYANT HEATING AND COOLING SYSTEMS | 248TAN060**AA* | CAA**6124AM* | 987MC60080C21*** | 55500 | 57500 | 16 | 11.7 | 7.8 | 2.12 | 64 | 53 | 215630225
CARRIER | 27TPA860A**30* | CAA**6124AM* | 59MN7C080C21**20 | 55500 | 57500 | 16 | 11.7 | 7.8 | 2.12 | 64 | 53 | 215630223
HEIL | N5H8T60*K*AAA* | EA*5X61M21A* | *95CSU0802120B* | 55500 | 57500 | 15.5 | 11.7 | 7.8 | 2.12 | 64 | 53 | 215629739
BRYANT HEATING AND COOLING SYSTEMS | PH8TAN560**AA* | CAA**6121AM* | 935CB60080C21*** | 55500 | 57500 | 15.5 | 11.7 | 7.8 | 2.12 | 64 | 53 | 215629738
BRYANT HEATING AND COOLING SYSTEMS | GH8TAN560**AA* | CAA**6121AM* | 935CB60080C21*** | 55500 | 57500 | 15.5 | 11.7 | 7.8 | 2.12 | 64 | 53 | 215629737
BRYANT HEATING AND COOLING SYSTEMS | 248TAN060**AA* | CAA**6121AM* | 935CB60080C21*** | 55500 | 57500 | 15.5 | 11.7 | 7.8 | 2.12 | 64 | 53 | 215629736
CARRIER | GH8TAN560**AA* | CAA**6121AM* | 59CU5B080C21**20 | 55500 | 57500 | 15.5 | 11.7 | 7.8 | 2.12 | 64 | 53 | 215629735
CARRIER | 27TPA860A**30* | CAA**6121AM* | 59CU5B080C21**20 | 55500 | 57500 | 15.5 | 11.7 | 7.8 | 2.12 | 64 | 53 | 215629734
ECOTEMP | W5H8T60*K*AAA* | W5A*61M21XA* | WFET110C066A* | 55500 | 57000 | 16.5 | 12 | 7.8 | 2.14 | 64 | 53 | 215629733
GRANDAIRE | W5H8T60*K*AAA* | W5A*61M21XA* | WFET110C066A* | 55500 | 57000 | 16.5 | 12 | 7.8 | 2.14 | 64 | 53 | 215629732
TEMPSTAR | N5H8T60*K*AAA* | EA*5X61M21A* | *80VTL1102122B* | 55500 | 57000 | 16.5 | 12 | 7.8 | 2.14 | 64 | 53 | 215629731
KENMORE | N5H8T60*K*AAA* | EA*5X61M21A* | *80VTL1102122B* | 55500 | 57000 | 16.5 | 12 | 7.8 | 2.14 | 64 | 53 | 215629730
KEEPRITE | N5H8T60*K*AAA* | EA*5X61M21A* | *80VTL1102122B* | 55500 | 57000 | 16.5 | 12 | 7.8 | 2.14 | 64 | 53 | 215629729
DAY & NIGHT | N5H8T60*K*AAA* | EA*5X61M21A* | *80VTL1102122B* | 55500 | 57000 | 16.5 | 12 | 7.8 | 2.14 | 64 | 53 | 215629728
COMFORTMAKER | N5H8T60*K*AAA* | EA*5X61M21A* | *80VTL1102122B* | 55500 | 57000 | 16.5 | 12 | 7.8 | 2.14 | 64 | 53 | 215629727
ARCOAIRE | N5H8T60*K*AAA* | EA*5X61M21A* | *80VTL1102122B* | 55500 | 57000 | 16.5 | 12 | 7.8 | 2.14 | 64 | 53 | 215629726
AIRQUEST | N5H8T60*K*AAA* | EA*5X61M21A* | *80VTL1102122B* | 55500 | 57000 | 16.5 | 12 | 7.8 | 2.14 | 64 | 53 | 215629725
HEIL | N5H8T60*K*AAA* | EA*5X61M21A* | *80VTL1102122B* | 55500 | 57000 | 16.5 | 12 | 7.8 | 2.14 | 64 | 53 | 215629724
WEATHERMAKER | PH8TAN560**AA* | CAA**6121AM* | PG80VTLB66110C** | 55500 | 57000 | 16.5 | 12 | 7.8 | 2.14 | 64 | 53 | 215629723
BROCK | PH8TAN560**AA* | CAA**6121AM* | PG80VTLB66110C** | 55500 | 57000 | 16.5 | 12 | 7.8 | 2.14 | 64 | 53 | 215629722
PAYNE HEATING AND COOLING | PH8TAN560**AA* | CAA**6121AM* | PG80VTLB66110C** | 55500 | 57000 | 16.5 | 12 | 7.8 | 2.14 | 64 | 53 | 215629721
BRYANT HEATING AND COOLING SYSTEMS | PH8TAN560**AA* | CAA**6121AM* | 82*TB66110V21*** | 55500 | 57000 | 16.5 | 12 | 7.8 | 2.14 | 64 | 53 | 215629720
BRYANT HEATING AND COOLING SYSTEMS | GH8TAN560**AA* | CAA**6121AM* | 82*TB66110V21*** | 55500 | 57000 | 16.5 | 12 | 7.8 | 2.14 | 64 | 53 | 215629719
BRYANT HEATING AND COOLING SYSTEMS | 248TAN060**AA* | CAA**6121AM* | 82*TB66110V21*** | 55500 | 57000 | 16.5 | 12 | 7.8 | 2.14 | 64 | 53 | 215629718
CARRIER | 27TPA860A**30* | CAA**6121AM* | 58TP*B110V21**22 | 55500 | 57000 | 16.5 | 12 | 7.8 | 2.14 | 64 | 53 | 215629716
CARRIER | GH8TAN560**AA* | CAA**6121AM* | 58TP*B110V21**22 | 55500 | 57000 | 16.5 | 12 | 7.8 | 2.14 | 64 | 53 | 215629717
KENMORE | N5H8T60*K*AAA* | EA*5X61M21A* | *80VTL0902120B* | 55500 | 57500 | 16 | 12 | 7.8 | 2.14 | 64 | 52 | 215629714
TEMPSTAR | N5H8T60*K*AAA* | EA*5X61M21A* | *80VTL0902120B* | 55500 | 57500 | 16 | 12 | 7.8 | 2.14 | 64 | 52 | 215629715
KEEPRITE | N5H8T60*K*AAA* | EA*5X61M21A* | *80VTL0902120B* | 55500 | 57500 | 16 | 12 | 7.8 | 2.14 | 64 | 52 | 215629713
DAY & NIGHT | N5H8T60*K*AAA* | EA*5X61M21A* | *80VTL0902120B* | 55500 | 57500 | 16 | 12 | 7.8 | 2.14 | 64 | 52 | 215629712
COMFORTMAKER | N5H8T60*K*AAA* | EA*5X61M21A* | *80VTL0902120B* | 55500 | 57500 | 16 | 12 | 7.8 | 2.14 | 64 | 52 | 215629711
ARCOAIRE | N5H8T60*K*AAA* | EA*5X61M21A* | *80VTL0902120B* | 55500 | 57500 | 16 | 12 | 7.8 | 2.14 | 64 | 52 | 215629710
AIRQUEST | N5H8T60*K*AAA* | EA*5X61M21A* | *80VTL0902120B* | 55500 | 57500 | 16 | 12 | 7.8 | 2.14 | 64 | 52 | 215629709
HEIL | N5H8T60*K*AAA* | EA*5X61M21A* | *80VTL0902120B* | 55500 | 57500 | 16 | 12 | 7.8 | 2.14 | 64 | 52 | 215629708
WEATHERMAKER | PH8TAN560**AA* | CAA**6121AM* | PG80VTLB60090C** | 55500 | 57500 | 16 | 12 | 7.8 | 2.14 | 64 | 52 | 215629707
BROCK | PH8TAN560**AA* | CAA**6121AM* | PG80VTLB60090C** | 55500 | 57500 | 16 | 12 | 7.8 | 2.14 | 64 | 52 | 215629706
PAYNE HEATING AND COOLING | PH8TAN560**AA* | CAA**6121AM* | PG80VTLB60090C** | 55500 | 57500 | 16 | 12 | 7.8 | 2.14 | 64 | 52 | 215629705
BRYANT HEATING AND COOLING SYSTEMS | PH8TAN560**AA* | CAA**6121AM* | 82*TB60090V21*** | 55500 | 57500 | 16 | 12 | 7.8 | 2.14 | 64 | 52 | 215629704
BRYANT HEATING AND COOLING SYSTEMS | GH8TAN560**AA* | CAA**6121AM* | 82*TB60090V21*** | 55500 | 57500 | 16 | 12 | 7.8 | 2.14 | 64 | 52 | 215629703
CARRIER | GH8TAN536**AA* | CVAVA4821XMA* | 58SP*B110V21**22 | 37000 | 38500 | 15.5 | 12 | 7.8 | 1.78 | 61 | 46 | 215622476
CARRIER | 27TPA836A**30* | CVAVA4821XMA* | 58SP*B110V21**22 | 37000 | 38500 | 15.5 | 12 | 7.8 | 1.78 | 61 | 46 | 215622475
TEMPSTAR | N5H8T36*K*AAA* | EVD5X48M21A* | *80VSL0902120B* | 36800 | 38500 | 15.5 | 12 | 7.8 | 1.8 | 61 | 46 | 215622474
KENMORE | N5H8T36*K*AAA* | EVD5X48M21A* | *80VSL0902120B* | 36800 | 38500 | 15.5 | 12 | 7.8 | 1.8 | 61 | 46 | 215622473
KEEPRITE | N5H8T36*K*AAA* | EVD5X48M21A* | *80VSL0902120B* | 36800 | 38500 | 15.5 | 12 | 7.8 | 1.8 | 61 | 46 | 215622472
DAY & NIGHT | N5H8T36*K*AAA* | EVD5X48M21A* | *80VSL0902120B* | 36800 | 38500 | 15.5 | 12 | 7.8 | 1.8 | 61 | 46 | 215622471
COMFORTMAKER | N5H8T36*K*AAA* | EVD5X48M21A* | *80VSL0902120B* | 36800 | 38500 | 15.5 | 12 | 7.8 | 1.8 | 61 | 46 | 215622470
ARCOAIRE | N5H8T36*K*AAA* | EVD5X48M21A* | *80VSL0902120B* | 36800 | 38500 | 15.5 | 12 | 7.8 | 1.8 | 61 | 46 | 215622469
AIRQUEST | N5H8T36*K*AAA* | EVD5X48M21A* | *80VSL0902120B* | 36800 | 38500 | 15.5 | 12 | 7.8 | 1.8 | 61 | 46 | 215622468
HEIL | N5H8T36*K*AAA* | EVD5X48M21A* | *80VSL0902120B* | 36800 | 38500 | 15.5 | 12 | 7.8 | 1.8 | 61 | 46 | 215622467
BRYANT HEATING AND COOLING SYSTEMS | PH8TAN536**AA* | CVAVA4821XMA* | 82*SB60090V21*** | 36800 | 38500 | 15.5 | 12 | 7.8 | 1.8 | 61 | 46 | 215622466
BRYANT HEATING AND COOLING SYSTEMS | GH8TAN536**AA* | CVAVA4821XMA* | 82*SB60090V21*** | 36800 | 38500 | 15.5 | 12 | 7.8 | 1.8 | 61 | 46 | 215622465
BRYANT HEATING AND COOLING SYSTEMS | 248TAN036**AA* | CVAVA4821XMA* | 82*SB60090V21*** | 36800 | 38500 | 15.5 | 12 | 7.8 | 1.8 | 61 | 46 | 215622464
CARRIER | GH8TAN536**AA* | CVAVA4821XMA* | 58SP*B090V21**20 | 36800 | 38500 | 15.5 | 12 | 7.8 | 1.8 | 61 | 46 | 215622463
CARRIER | 27TPA836A**30* | CVAVA4821XMA* | 58SP*B090V21**20 | 36800 | 38500 | 15.5 | 12 | 7.8 | 1.8 | 61 | 46 | 215622462
COMFORTMAKER | N5H8T60*K*AAA* | EA*5X61M24A* | *80VTL0902120B* | 56000 | 57500 | 16 | 12 | 8 | 2.12 | 64 | 52 | 215630150
AIRQUEST | N5H8T60*K*AAA* | EA*5X61M24A* | *80VTL0902120B* | 56000 | 57500 | 16 | 12 | 8 | 2.12 | 64 | 52 | 215630148
ARCOAIRE | N5H8T60*K*AAA* | EA*5X61M24A* | *80VTL0902120B* | 56000 | 57500 | 16 | 12 | 8 | 2.12 | 64 | 52 | 215630149
HEIL | N5H8T60*K*AAA* | EA*5X61M24A* | *80VTL0902120B* | 56000 | 57500 | 16 | 12 | 8 | 2.12 | 64 | 52 | 215630147
WEATHERMAKER | PH8TAN560**AA* | CAA**6124AM* | PG80VTLB60090C** | 56000 | 57500 | 16 | 12 | 8 | 2.12 | 64 | 52 | 215630146
BROCK | PH8TAN560**AA* | CAA**6124AM* | PG80VTLB60090C** | 56000 | 57500 | 16 | 12 | 8 | 2.12 | 64 | 52 | 215630145
PAYNE HEATING AND COOLING | PH8TAN560**AA* | CAA**6124AM* | PG80VTLB60090C** | 56000 | 57500 | 16 | 12 | 8 | 2.12 | 64 | 52 | 215630144
BRYANT HEATING AND COOLING SYSTEMS | PH8TAN560**AA* | CAA**6124AM* | 82*TB60090V21*** | 56000 | 57500 | 16 | 12 | 8 | 2.12 | 64 | 52 | 215630143
BRYANT HEATING AND COOLING SYSTEMS | GH8TAN560**AA* | CAA**6124AM* | 82*TB60090V21*** | 56000 | 57500 | 16 | 12 | 8 | 2.12 | 64 | 52 | 215630142
BRYANT HEATING AND COOLING SYSTEMS | 248TAN060**AA* | CAA**6124AM* | 82*TB60090V21*** | 56000 | 57500 | 16 | 12 | 8 | 2.12 | 64 | 52 | 215630141
CARRIER | GH8TAN560**AA* | CAA**6124AM* | 58TP*B090V21**20 | 56000 | 57500 | 16 | 12 | 8 | 2.12 | 64 | 52 | 215630140
CARRIER | 27TPA860A**30* | CAA**6124AM* | 58TP*B090V21**20 | 56000 | 57500 | 16 | 12 | 8 | 2.12 | 64 | 52 | 215630139
TEMPSTAR | N5H8T60*K*AAA* | EA*5X61M24A* | *80CTL1352422B* | 56000 | 57500 | 16.5 | 12 | 7.8 | 2.14 | 64 | 53 | 215630138
MARATHERM | N5H8T60*K*AAA* | EA*5X61M24A* | *80CTL1352422B* | 56000 | 57500 | 16.5 | 12 | 7.8 | 2.14 | 64 | 53 | 215630137
KENMORE | N5H8T60*K*AAA* | EA*5X61M24A* | *80CTL1352422B* | 56000 | 57500 | 16.5 | 12 | 7.8 | 2.14 | 64 | 53 | 215630136
KEEPRITE | N5H8T60*K*AAA* | EA*5X61M24A* | *80CTL1352422B* | 56000 | 57500 | 16.5 | 12 | 7.8 | 2.14 | 64 | 53 | 215630135
DAY & NIGHT | N5H8T60*K*AAA* | EA*5X61M24A* | *80CTL1352422B* | 56000 | 57500 | 16.5 | 12 | 7.8 | 2.14 | 64 | 53 | 215630134
COMFORTMAKER | N5H8T60*K*AAA* | EA*5X61M24A* | *80CTL1352422B* | 56000 | 57500 | 16.5 | 12 | 7.8 | 2.14 | 64 | 53 | 215630133
ARCOAIRE | N5H8T60*K*AAA* | EA*5X61M24A* | *80CTL1352422B* | 56000 | 57500 | 16.5 | 12 | 7.8 | 2.14 | 64 | 53 | 215630132
AIRQUEST | N5H8T60*K*AAA* | EA*5X61M24A* | *80CTL1352422B* | 56000 | 57500 | 16.5 | 12 | 7.8 | 2.14 | 64 | 53 | 215630131
HEIL | N5H8T60*K*AAA* | EA*5X61M24A* | *80CTL1352422B* | 56000 | 57500 | 16.5 | 12 | 7.8 | 2.14 | 64 | 53 | 215630130
BRYANT HEATING AND COOLING SYSTEMS | PH8TAN560**AA* | CAA**6124AM* | 88*TB66135C24*** | 56000 | 57500 | 16.5 | 12 | 7.8 | 2.14 | 64 | 53 | 215630129
BRYANT HEATING AND COOLING SYSTEMS | GH8TAN560**AA* | CAA**6124AM* | 88*TB66135C24*** | 56000 | 57500 | 16.5 | 12 | 7.8 | 2.14 | 64 | 53 | 215630128
BRYANT HEATING AND COOLING SYSTEMS | 248TAN060**AA* | CAA**6124AM* | 88*TB66135C24*** | 56000 | 57500 | 16.5 | 12 | 7.8 | 2.14 | 64 | 53 | 215630127
CARRIER | GH8TAN560**AA* | CAA**6124AM* | 58TN*B135C24**22 | 56000 | 57500 | 16.5 | 12 | 7.8 | 2.14 | 64 | 53 | 215630126
CARRIER | 27TPA860A**30* | CAA**6124AM* | 58TN*B135C24**22 | 56000 | 57500 | 16.5 | 12 | 7.8 | 2.14 | 64 | 53 | 215630125
TEMPSTAR | N5H8T60*K*AAA* | EA*5X61M24A* | *80CTL1102120B* | 56000 | 57500 | 16.5 | 12 | 7.8 | 2.14 | 64 | 53 | 215630124
MARATHERM | N5H8T60*K*AAA* | EA*5X61M24A* | *80CTL1102120B* | 56000 | 57500 | 16.5 | 12 | 7.8 | 2.14 | 64 | 53 | 215630123
KENMORE | N5H8T60*K*AAA* | EA*5X61M24A* | *80CTL1102120B* | 56000 | 57500 | 16.5 | 12 | 7.8 | 2.14 | 64 | 53 | 215630122
KEEPRITE | N5H8T60*K*AAA* | EA*5X61M24A* | *80CTL1102120B* | 56000 | 57500 | 16.5 | 12 | 7.8 | 2.14 | 64 | 53 | 215630121
DAY & NIGHT | N5H8T60*K*AAA* | EA*5X61M24A* | *80CTL1102120B* | 56000 | 57500 | 16.5 | 12 | 7.8 | 2.14 | 64 | 53 | 215630120
COMFORTMAKER | N5H8T60*K*AAA* | EA*5X61M24A* | *80CTL1102120B* | 56000 | 57500 | 16.5 | 12 | 7.8 | 2.14 | 64 | 53 | 215630119
AIRQUEST | N5H8T60*K*AAA* | EA*5X61M24A* | *80CTL1102120B* | 56000 | 57500 | 16.5 | 12 | 7.8 | 2.14 | 64 | 53 | 215630117
ARCOAIRE | N5H8T60*K*AAA* | EA*5X61M24A* | *80CTL1102120B* | 56000 | 57500 | 16.5 | 12 | 7.8 | 2.14 | 64 | 53 | 215630118
HEIL | N5H8T60*K*AAA* | EA*5X61M24A* | *80CTL1102120B* | 56000 | 57500 | 16.5 | 12 | 7.8 | 2.14 | 64 | 53 | 215630116
BRYANT HEATING AND COOLING SYSTEMS | PH8TAN560**AA* | CAA**6124AM* | 88*TB60110C21*** | 56000 | 57500 | 16.5 | 12 | 7.8 | 2.14 | 64 | 53 | 215630115
BRYANT HEATING AND COOLING SYSTEMS | GH8TAN560**AA* | CAA**6124AM* | 88*TB60110C21*** | 56000 | 57500 | 16.5 | 12 | 7.8 | 2.14 | 64 | 53 | 215630114
BRYANT HEATING AND COOLING SYSTEMS | 248TAN060**AA* | CAA**6124AM* | 88*TB60110C21*** | 56000 | 57500 | 16.5 | 12 | 7.8 | 2.14 | 64 | 53 | 215630113
CARRIER | GH8TAN560**AA* | CAA**6124AM* | 58TN*B110C21**20 | 56000 | 57500 | 16.5 | 12 | 7.8 | 2.14 | 64 | 53 | 215630112
CARRIER | 27TPA860A**30* | CAA**6124AM* | 58TN*B110C21**20 | 56000 | 57500 | 16.5 | 12 | 7.8 | 2.14 | 64 | 53 | 215630111
MARATHERM | N5H8T60*K*AAA* | EA*5X61M24A* | *80CTL0702120B* | 56000 | 58000 | 16 | 11.7 | 7.8 | 2.12 | 64 | 53 | 215630095
TEMPSTAR | N5H8T60*K*AAA* | EA*5X61M24A* | *80CTL0702120B* | 56000 | 58000 | 16 | 11.7 | 7.8 | 2.12 | 64 | 53 | 215630096
KENMORE | N5H8T60*K*AAA* | EA*5X61M24A* | *80CTL0702120B* | 56000 | 58000 | 16 | 11.7 | 7.8 | 2.12 | 64 | 53 | 215630094
KEEPRITE | N5H8T60*K*AAA* | EA*5X61M24A* | *80CTL0702120B* | 56000 | 58000 | 16 | 11.7 | 7.8 | 2.12 | 64 | 53 | 215630093
DAY & NIGHT | N5H8T60*K*AAA* | EA*5X61M24A* | *80CTL0702120B* | 56000 | 58000 | 16 | 11.7 | 7.8 | 2.12 | 64 | 53 | 215630092
COMFORTMAKER | N5H8T60*K*AAA* | EA*5X61M24A* | *80CTL0702120B* | 56000 | 58000 | 16 | 11.7 | 7.8 | 2.12 | 64 | 53 | 215630091
AIRQUEST | N5H8T60*K*AAA* | EA*5X61M24A* | *80CTL0702120B* | 56000 | 58000 | 16 | 11.7 | 7.8 | 2.12 | 64 | 53 | 215630089
ARCOAIRE | N5H8T60*K*AAA* | EA*5X61M24A* | *80CTL0702120B* | 56000 | 58000 | 16 | 11.7 | 7.8 | 2.12 | 64 | 53 | 215630090
HEIL | N5H8T60*K*AAA* | EA*5X61M24A* | *80CTL0702120B* | 56000 | 58000 | 16 | 11.7 | 7.8 | 2.12 | 64 | 53 | 215630088
BRYANT HEATING AND COOLING SYSTEMS | PH8TAN560**AA* | CAA**6124AM* | 88*TB60070C21*** | 56000 | 58000 | 16 | 11.7 | 7.8 | 2.12 | 64 | 53 | 215630087
AIRQUEST | N5H8T60*K*AAA* | EA*5X61M21A* | *95CSU0802120B* | 55500 | 57500 | 15.5 | 11.7 | 7.8 | 2.12 | 64 | 53 | 215629740
ARCOAIRE | N5H8T60*K*AAA* | EA*5X61M21A* | *95CSU0802120B* | 55500 | 57500 | 15.5 | 11.7 | 7.8 | 2.12 | 64 | 53 | 215629741
COMFORTMAKER | N5H8T60*K*AAA* | EA*5X61M21A* | *95CSU0802120B* | 55500 | 57500 | 15.5 | 11.7 | 7.8 | 2.12 | 64 | 53 | 215629742
DAY & NIGHT | N5H8T60*K*AAA* | EA*5X61M21A* | *95CSU0802120B* | 55500 | 57500 | 15.5 | 11.7 | 7.8 | 2.12 | 64 | 53 | 215629743
KEEPRITE | N5H8T60*K*AAA* | EA*5X61M21A* | *95CSU0802120B* | 55500 | 57500 | 15.5 | 11.7 | 7.8 | 2.12 | 64 | 53 | 215629744
KENMORE | N5H8T60*K*AAA* | EA*5X61M21A* | *95CSU0802120B* | 55500 | 57500 | 15.5 | 11.7 | 7.8 | 2.12 | 64 | 53 | 215629745
MARATHERM | N5H8T60*K*AAA* | EA*5X61M21A* | *95CSU0802120B* | 55500 | 57500 | 15.5 | 11.7 | 7.8 | 2.12 | 64 | 53 | 215629746
TEMPSTAR | N5H8T60*K*AAA* | EA*5X61M21A* | *95CSU0802120B* | 55500 | 57500 | 15.5 | 11.7 | 7.8 | 2.12 | 64 | 53 | 215629747
BRYANT HEATING AND COOLING SYSTEMS | 248TAN060**AA* | CAA**6121AM* | 935CB66100C21*** | 56000 | 57000 | 16 | 12 | 7.8 | 2.12 | 64 | 53 | 215629750
BRYANT HEATING AND COOLING SYSTEMS | GH8TAN560**AA* | CAA**6121AM* | 935CB66100C21*** | 56000 | 57000 | 16 | 12 | 7.8 | 2.12 | 64 | 53 | 215629751
BRYANT HEATING AND COOLING SYSTEMS | PH8TAN560**AA* | CAA**6121AM* | 935CB66100C21*** | 56000 | 57000 | 16 | 12 | 7.8 | 2.12 | 64 | 53 | 215629752
CARRIER | 27TPA860A**30* | CAA**6121AM* | 59CU5B100C21**22 | 56000 | 57000 | 16 | 12 | 7.8 | 2.12 | 64 | 53 | 215629748
CARRIER | GH8TAN560**AA* | CAA**6121AM* | 59CU5B100C21**22 | 56000 | 57000 | 16 | 12 | 7.8 | 2.12 | 64 | 53 | 215629749
HEIL | N5H8T60*K*AAA* | EA*5X61M21A* | *95CSU1002122B* | 56000 | 57000 | 16 | 12 | 7.8 | 2.12 | 64 | 53 | 215629753
AIRQUEST | N5H8T60*K*AAA* | EA*5X61M21A* | *95CSU1002122B* | 56000 | 57000 | 16 | 12 | 7.8 | 2.12 | 64 | 53 | 215629754
COMFORTMAKER | N5H8T60*K*AAA* | EA*5X61M21A* | *95CSU1002122B* | 56000 | 57000 | 16 | 12 | 7.8 | 2.12 | 64 | 53 | 215629756
ARCOAIRE | N5H8T60*K*AAA* | EA*5X61M21A* | *95CSU1002122B* | 56000 | 57000 | 16 | 12 | 7.8 | 2.12 | 64 | 53 | 215629755
DAY & NIGHT | N5H8T60*K*AAA* | EA*5X61M21A* | *95CSU1002122B* | 56000 | 57000 | 16 | 12 | 7.8 | 2.12 | 64 | 53 | 215629757
KENMORE | N5H8T60*K*AAA* | EA*5X61M21A* | *95CSU1002122B* | 56000 | 57000 | 16 | 12 | 7.8 | 2.12 | 64 | 53 | 215629759
KEEPRITE | N5H8T60*K*AAA* | EA*5X61M21A* | *95CSU1002122B* | 56000 | 57000 | 16 | 12 | 7.8 | 2.12 | 64 | 53 | 215629758
MARATHERM | N5H8T60*K*AAA* | EA*5X61M21A* | *95CSU1002122B* | 56000 | 57000 | 16 | 12 | 7.8 | 2.12 | 64 | 53 | 215629760
TEMPSTAR | N5H8T60*K*AAA* | EA*5X61M21A* | *95CSU1002122B* | 56000 | 57000 | 16 | 12 | 7.8 | 2.12 | 64 | 53 | 215629761
TEMPSTAR | N5H8T60*K*AAA* | EA*5X61M21A* | *95MSU1002122A* | 56000 | 57500 | 16.5 | 12 | 7.8 | 2.14 | 64 | 53 | 215629900
MARATHERM | N5H8T60*K*AAA* | EA*5X61M21A* | *95MSU1002122A* | 56000 | 57500 | 16.5 | 12 | 7.8 | 2.14 | 64 | 53 | 215629899
KENMORE | N5H8T60*K*AAA* | EA*5X61M21A* | *95MSU1002122A* | 56000 | 57500 | 16.5 | 12 | 7.8 | 2.14 | 64 | 53 | 215629898
KEEPRITE | N5H8T60*K*AAA* | EA*5X61M21A* | *95MSU1002122A* | 56000 | 57500 | 16.5 | 12 | 7.8 | 2.14 | 64 | 53 | 215629897
DAY & NIGHT | N5H8T60*K*AAA* | EA*5X61M21A* | *95MSU1002122A* | 56000 | 57500 | 16.5 | 12 | 7.8 | 2.14 | 64 | 53 | 215629896
COMFORTMAKER | N5H8T60*K*AAA* | EA*5X61M21A* | *95MSU1002122A* | 56000 | 57500 | 16.5 | 12 | 7.8 | 2.14 | 64 | 53 | 215629895
HEIL | N5H8T60*K*AAA* | EA*5X61M24A* | OLV154F20A | 56500 | 58000 | 16.5 | 11.7 | 7.8 | 2.26 | 64 | 52 | 215630470
BRYANT HEATING AND COOLING SYSTEMS | PH8TAN560**AA* | CAA**6124AM* | OVLAAB060154 | 56500 | 58000 | 16.5 | 11.7 | 7.8 | 2.26 | 64 | 52 | 215630469
BRYANT HEATING AND COOLING SYSTEMS | GH8TAN560**AA* | CAA**6124AM* | OVLAAB060154 | 56500 | 58000 | 16.5 | 11.7 | 7.8 | 2.26 | 64 | 52 | 215630468
BRYANT HEATING AND COOLING SYSTEMS | 248TAN060**AA* | CAA**6124AM* | OVLAAB060154 | 56500 | 58000 | 16.5 | 11.7 | 7.8 | 2.26 | 64 | 52 | 215630467
CARRIER | 27TPA860A**30* | CAA**6124AM* | OVLAAB060154 | 56500 | 58000 | 16.5 | 11.7 | 7.8 | 2.26 | 64 | 52 | 215630465
KENMORE | N5H8T60*K*AAA* | EA*5X61M24A* | *96VTN1202422B* | 55500 | 57500 | 16 | 12 | 8 | 2.14 | 64 | 53 | 215630463
TEMPSTAR | N5H8T60*K*AAA* | EA*5X61M24A* | *96VTN1202422B* | 55500 | 57500 | 16 | 12 | 8 | 2.14 | 64 | 53 | 215630464
KEEPRITE | N5H8T60*K*AAA* | EA*5X61M24A* | *96VTN1202422B* | 55500 | 57500 | 16 | 12 | 8 | 2.14 | 64 | 53 | 215630462
ARCOAIRE | N5H8T60*K*AAA* | EA*5X61M24A* | *96VTN1202422B* | 55500 | 57500 | 16 | 12 | 8 | 2.14 | 64 | 53 | 215630459
HEIL | N5H8T60*K*AAA* | EA*5X61M24A* | *96VTN1202422B* | 55500 | 57500 | 16 | 12 | 8 | 2.14 | 64 | 53 | 215630457
WEATHERMAKER | PH8TAN560**AA* | CAA**6124AM* | PG96VTAB66120D** | 55500 | 57500 | 16 | 12 | 8 | 2.14 | 64 | 53 | 215630456
BRYANT HEATING AND COOLING SYSTEMS | PH8TAN560**AA* | CAA**6124AM* | 926TC66120V24*** | 55500 | 57500 | 16 | 12 | 8 | 2.14 | 64 | 53 | 215630453
CARRIER | GH8TAN560**AA* | CAA**6124AM* | OVLAAB060154 | 56500 | 58000 | 16.5 | 11.7 | 7.8 | 2.26 | 64 | 52 | 215630466
BRYANT HEATING AND COOLING SYSTEMS | 248TAN060**AA* | CAA**6124AM* | 926TC66120V24*** | 55500 | 57500 | 16 | 12 | 8 | 2.14 | 64 | 53 | 215630451
CARRIER | GH8TAN560**AA* | CAA**6124AM* | GG96VTAB66120D** | 55500 | 57500 | 16 | 12 | 8 | 2.14 | 64 | 53 | 215630450
CARRIER | GH8TAN560**AA* | CAA**6124AM* | 59TP6C120V24**22 | 55500 | 57500 | 16 | 12 | 8 | 2.14 | 64 | 53 | 215630449
CARRIER | 27TPA860A**30* | CAA**6124AM* | 59TP6C120V24**22 | 55500 | 57500 | 16 | 12 | 8 | 2.14 | 64 | 53 | 215630447
COMFORTMAKER | N5H8T60*K*AAA* | EA*5X61M24A* | *96VTN1202422B* | 55500 | 57500 | 16 | 12 | 8 | 2.14 | 64 | 53 | 215630460
DAY & NIGHT | N5H8T60*K*AAA* | EA*5X61M24A* | *96VTN1202422B* | 55500 | 57500 | 16 | 12 | 8 | 2.14 | 64 | 53 | 215630461
AIRQUEST | N5H8T60*K*AAA* | EA*5X61M24A* | *96VTN1202422B* | 55500 | 57500 | 16 | 12 | 8 | 2.14 | 64 | 53 | 215630458
BROCK | PH8TAN560**AA* | CAA**6124AM* | PG96VTAB66120D** | 55500 | 57500 | 16 | 12 | 8 | 2.14 | 64 | 53 | 215630455
PAYNE HEATING AND COOLING | PH8TAN560**AA* | CAA**6124AM* | PG96VTAB66120D** | 55500 | 57500 | 16 | 12 | 8 | 2.14 | 64 | 53 | 215630454
BRYANT HEATING AND COOLING SYSTEMS | GH8TAN560**AA* | CAA**6124AM* | 926TC66120V24*** | 55500 | 57500 | 16 | 12 | 8 | 2.14 | 64 | 53 | 215630452
CARRIER | 27TPA860A**30* | CAA**6124AM* | GG96VTAB66120D** | 55500 | 57500 | 16 | 12 | 8 | 2.14 | 64 | 53 | 215630448
ECOTEMP | W5H8T60*K*AAA* | W5A*61M24XA* | WFST100C060A* | 56000 | 57500 | 16 | 11.7 | 7.8 | 2.12 | 64 | 53 | 215630433
GRANDAIRE | W5H8T60*K*AAA* | W5A*61M24XA* | WFST100C060A* | 56000 | 57500 | 16 | 11.7 | 7.8 | 2.12 | 64 | 53 | 215630432
KENMORE | N5H8T60*K*AAA* | EA*5X61M24A* | *96VTN1002120B* | 56000 | 57500 | 16 | 11.7 | 7.8 | 2.12 | 64 | 53 | 215630430
BROCK | PH8TAN560**AA* | CAA**6124AM* | PG96VTAB60100C** | 56000 | 57500 | 16 | 11.7 | 7.8 | 2.12 | 64 | 53 | 215630422
DAY & NIGHT | N5H8T60*K*AAA* | EA*5X61M24A* | *96VTN1002120B* | 56000 | 57500 | 16 | 11.7 | 7.8 | 2.12 | 64 | 53 | 215630428
PAYNE HEATING AND COOLING | PH8TAN560**AA* | CAA**6124AM* | PG96VTAB60100C** | 56000 | 57500 | 16 | 11.7 | 7.8 | 2.12 | 64 | 53 | 215630421
CARRIER | GH8TAN560**AA* | CAA**6124AM* | GG96VTAB60100C** | 56000 | 57500 | 16 | 11.7 | 7.8 | 2.12 | 64 | 53 | 215630417
TEMPSTAR | N5H8T60*K*AAA* | EA*5X61M24A* | *96VTN1002120B* | 56000 | 57500 | 16 | 11.7 | 7.8 | 2.12 | 64 | 53 | 215630431
CARRIER | GH8TAN560**AA* | CAA**6124AM* | 59TP6C100V21**20 | 56000 | 57500 | 16 | 11.7 | 7.8 | 2.12 | 64 | 53 | 215630416
CARRIER | 27TPA860A**30* | CAA**6124AM* | GG96VTAB60100C** | 56000 | 57500 | 16 | 11.7 | 7.8 | 2.12 | 64 | 53 | 215630415
CARRIER | 27TPA860A**30* | CAA**6124AM* | 59TP6C100V21**20 | 56000 | 57500 | 16 | 11.7 | 7.8 | 2.12 | 64 | 53 | 215630414
COMFORTMAKER | N5H8T60*K*AAA* | EA*5X61M24A* | *96VTN1002120B* | 56000 | 57500 | 16 | 11.7 | 7.8 | 2.12 | 64 | 53 | 215630427
KEEPRITE | N5H8T60*K*AAA* | EA*5X61M24A* | *96VTN1002120B* | 56000 | 57500 | 16 | 11.7 | 7.8 | 2.12 | 64 | 53 | 215630429
KEEPRITE | N5H8T60*K*AAA* | EA*5X61M24A* | *96VTN0802120B* | 55500 | 57500 | 16 | 11.7 | 7.8 | 2.14 | 64 | 53 | 215630411
DAY & NIGHT | N5H8T60*K*AAA* | EA*5X61M24A* | *96VTN0802120B* | 55500 | 57500 | 16 | 11.7 | 7.8 | 2.14 | 64 | 53 | 215630410
ARCOAIRE | N5H8T60*K*AAA* | EA*5X61M24A* | *96VTN1002120B* | 56000 | 57500 | 16 | 11.7 | 7.8 | 2.12 | 64 | 53 | 215630426
ARCOAIRE | N5H8T60*K*AAA* | EA*5X61M24A* | *96VTN0802120B* | 55500 | 57500 | 16 | 11.7 | 7.8 | 2.14 | 64 | 53 | 215630408
HEIL | N5H8T60*K*AAA* | EA*5X61M24A* | *96VTN0802120B* | 55500 | 57500 | 16 | 11.7 | 7.8 | 2.14 | 64 | 53 | 215630406
WEATHERMAKER | PH8TAN560**AA* | CAA**6124AM* | PG96VTAB60080C** | 55500 | 57500 | 16 | 11.7 | 7.8 | 2.14 | 64 | 53 | 215630405
HEIL | N5H8T60*K*AAA* | EA*5X61M24A* | *96VTN1002120B* | 56000 | 57500 | 16 | 11.7 | 7.8 | 2.12 | 64 | 53 | 215630424
WEATHERMAKER | PH8TAN560**AA* | CAA**6124AM* | PG96VTAB60100C** | 56000 | 57500 | 16 | 11.7 | 7.8 | 2.12 | 64 | 53 | 215630423
PAYNE HEATING AND COOLING | PH8TAN560**AA* | CAA**6124AM* | PG96VTAB60080C** | 55500 | 57500 | 16 | 11.7 | 7.8 | 2.14 | 64 | 53 | 215630403
AIRQUEST | N5H8T60*K*AAA* | EA*5X61M24A* | *96VTN1002120B* | 56000 | 57500 | 16 | 11.7 | 7.8 | 2.12 | 64 | 53 | 215630425
BRYANT HEATING AND COOLING SYSTEMS | PH8TAN560**AA* | CAA**6124AM* | 926TC60100V21*** | 56000 | 57500 | 16 | 11.7 | 7.8 | 2.12 | 64 | 53 | 215630420
BRYANT HEATING AND COOLING SYSTEMS | GH8TAN560**AA* | CAA**6124AM* | 926TC60100V21*** | 56000 | 57500 | 16 | 11.7 | 7.8 | 2.12 | 64 | 53 | 215630419
BRYANT HEATING AND COOLING SYSTEMS | PH8TAN560**AA* | CAA**6124AM* | 926TC60080V21*** | 55500 | 57500 | 16 | 11.7 | 7.8 | 2.14 | 64 | 53 | 215630402
BRYANT HEATING AND COOLING SYSTEMS | 248TAN060**AA* | CAA**6124AM* | 926TC60100V21*** | 56000 | 57500 | 16 | 11.7 | 7.8 | 2.12 | 64 | 53 | 215630418
ECOTEMP | W5H8T36*K*AAA* | W5VC48M21XA* | WFEU080C060B* | 37000 | 38000 | 15.5 | 12.5 | 7.8 | 1.8 | 61 | 46 | 215622525
GRANDAIRE | W5H8T36*K*AAA* | W5VC48M21XA* | WFEU080C060B* | 37000 | 38000 | 15.5 | 12.5 | 7.8 | 1.8 | 61 | 46 | 215622524
TEMPSTAR | N5H8T36*K*AAA* | EVD5X48M21A* | *80MSU0802120A* | 37000 | 38000 | 15.5 | 12.5 | 7.8 | 1.8 | 61 | 46 | 215622523
MARATHERM | N5H8T36*K*AAA* | EVD5X48M21A* | *80MSU0802120A* | 37000 | 38000 | 15.5 | 12.5 | 7.8 | 1.8 | 61 | 46 | 215622522
KENMORE | N5H8T36*K*AAA* | EVD5X48M21A* | *80MSU0802120A* | 37000 | 38000 | 15.5 | 12.5 | 7.8 | 1.8 | 61 | 46 | 215622521
KEEPRITE | N5H8T36*K*AAA* | EVD5X48M21A* | *80MSU0802120A* | 37000 | 38000 | 15.5 | 12.5 | 7.8 | 1.8 | 61 | 46 | 215622520
DAY & NIGHT | N5H8T36*K*AAA* | EVD5X48M21A* | *80MSU0802120A* | 37000 | 38000 | 15.5 | 12.5 | 7.8 | 1.8 | 61 | 46 | 215622519
COMFORTMAKER | N5H8T36*K*AAA* | EVD5X48M21A* | *80MSU0802120A* | 37000 | 38000 | 15.5 | 12.5 | 7.8 | 1.8 | 61 | 46 | 215622518
ARCOAIRE | N5H8T36*K*AAA* | EVD5X48M21A* | *80MSU0802120A* | 37000 | 38000 | 15.5 | 12.5 | 7.8 | 1.8 | 61 | 46 | 215622517
ARCOAIRE | N5H8T60*K*AAA* | EA*5X61M21A* | *95MSU1002122A* | 56000 | 57500 | 16.5 | 12 | 7.8 | 2.14 | 64 | 53 | 215629894
AIRQUEST | N5H8T60*K*AAA* | EA*5X61M21A* | *95MSU1002122A* | 56000 | 57500 | 16.5 | 12 | 7.8 | 2.14 | 64 | 53 | 215629893
HEIL | N5H8T60*K*AAA* | EA*5X61M21A* | *95MSU1002122A* | 56000 | 57500 | 16.5 | 12 | 7.8 | 2.14 | 64 | 53 | 215629892
BRYANT HEATING AND COOLING SYSTEMS | PH8TAN560**AA* | CAA**6121AM* | 935SB66100M21*** | 56000 | 57500 | 16.5 | 12 | 7.8 | 2.14 | 64 | 53 | 215629891
BRYANT HEATING AND COOLING SYSTEMS | GH8TAN560**AA* | CAA**6121AM* | 935SB66100M21*** | 56000 | 57500 | 16.5 | 12 | 7.8 | 2.14 | 64 | 53 | 215629890
BRYANT HEATING AND COOLING SYSTEMS | 248TAN060**AA* | CAA**6121AM* | 935SB66100M21*** | 56000 | 57500 | 16.5 | 12 | 7.8 | 2.14 | 64 | 53 | 215629889
CARRIER | GH8TAN560**AA* | CAA**6121AM* | 59SU5B100M21**22 | 56000 | 57500 | 16.5 | 12 | 7.8 | 2.14 | 64 | 53 | 215629888
CARRIER | 27TPA860A**30* | CAA**6121AM* | 59SU5B100M21**22 | 56000 | 57500 | 16.5 | 12 | 7.8 | 2.14 | 64 | 53 | 215629887
ECOTEMP | W5H8T60*K*AAA* | W5A*61M21XA* | WFSU100C060B* | 55500 | 57500 | 16 | 11.7 | 7.8 | 2.14 | 64 | 53 | 215629886
GRANDAIRE | W5H8T60*K*AAA* | W5A*61M21XA* | WFSU100C060B* | 55500 | 57500 | 16 | 11.7 | 7.8 | 2.14 | 64 | 53 | 215629885
TEMPSTAR | N5H8T60*K*AAA* | EA*5X61M21A* | *95MSU1002120A* | 55500 | 57500 | 16 | 11.7 | 7.8 | 2.14 | 64 | 53 | 215629884
MARATHERM | N5H8T60*K*AAA* | EA*5X61M21A* | *95MSU1002120A* | 55500 | 57500 | 16 | 11.7 | 7.8 | 2.14 | 64 | 53 | 215629883
KENMORE | N5H8T60*K*AAA* | EA*5X61M21A* | *95MSU1002120A* | 55500 | 57500 | 16 | 11.7 | 7.8 | 2.14 | 64 | 53 | 215629882
KEEPRITE | N5H8T60*K*AAA* | EA*5X61M21A* | *95MSU1002120A* | 55500 | 57500 | 16 | 11.7 | 7.8 | 2.14 | 64 | 53 | 215629881
DAY & NIGHT | N5H8T60*K*AAA* | EA*5X61M21A* | *95MSU1002120A* | 55500 | 57500 | 16 | 11.7 | 7.8 | 2.14 | 64 | 53 | 215629880
COMFORTMAKER | N5H8T60*K*AAA* | EA*5X61M21A* | *95MSU1002120A* | 55500 | 57500 | 16 | 11.7 | 7.8 | 2.14 | 64 | 53 | 215629879
ARCOAIRE | N5H8T60*K*AAA* | EA*5X61M21A* | *95MSU1002120A* | 55500 | 57500 | 16 | 11.7 | 7.8 | 2.14 | 64 | 53 | 215629878
AIRQUEST | N5H8T60*K*AAA* | EA*5X61M21A* | *95MSU1002120A* | 55500 | 57500 | 16 | 11.7 | 7.8 | 2.14 | 64 | 53 | 215629877
HEIL | N5H8T60*K*AAA* | EA*5X61M21A* | *95MSU1002120A* | 55500 | 57500 | 16 | 11.7 | 7.8 | 2.14 | 64 | 53 | 215629876
WEATHERMAKER | PH8TAN560**AA* | CAA**6121AM* | PG95MSUA60100C** | 55500 | 57500 | 16 | 11.7 | 7.8 | 2.14 | 64 | 53 | 215629875
BROCK | PH8TAN560**AA* | CAA**6121AM* | PG95MSUA60100C** | 55500 | 57500 | 16 | 11.7 | 7.8 | 2.14 | 64 | 53 | 215629874
PAYNE HEATING AND COOLING | PH8TAN560**AA* | CAA**6121AM* | PG95MSUA60100C** | 55500 | 57500 | 16 | 11.7 | 7.8 | 2.14 | 64 | 53 | 215629873
BRYANT HEATING AND COOLING SYSTEMS | PH8TAN560**AA* | CAA**6121AM* | 935SB60100M21*** | 55500 | 57500 | 16 | 11.7 | 7.8 | 2.14 | 64 | 53 | 215629872
BRYANT HEATING AND COOLING SYSTEMS | GH8TAN560**AA* | CAA**6121AM* | 935SB60100M21*** | 55500 | 57500 | 16 | 11.7 | 7.8 | 2.14 | 64 | 53 | 215629871
BRYANT HEATING AND COOLING SYSTEMS | 248TAN060**AA* | CAA**6121AM* | 935SB60100M21*** | 55500 | 57500 | 16 | 11.7 | 7.8 | 2.14 | 64 | 53 | 215629870
CARRIER | GH8TAN560**AA* | CAA**6121AM* | 59SU5B100M21**20 | 55500 | 57500 | 16 | 11.7 | 7.8 | 2.14 | 64 | 53 | 215629869
CARRIER | 27TPA860A**30* | CAA**6121AM* | 59SU5B100M21**20 | 55500 | 57500 | 16 | 11.7 | 7.8 | 2.14 | 64 | 53 | 215629868
ECOTEMP | W5H8T60*K*AAA* | W5A*61M21XA* | WFSU080C060B* | 55500 | 57500 | 16 | 11.7 | 7.8 | 2.12 | 64 | 53 | 215629867
GRANDAIRE | W5H8T60*K*AAA* | W5A*61M21XA* | WFSU080C060B* | 55500 | 57500 | 16 | 11.7 | 7.8 | 2.12 | 64 | 53 | 215629866
TEMPSTAR | N5H8T60*K*AAA* | EA*5X61M21A* | *95MSU0802120A* | 55500 | 57500 | 16 | 11.7 | 7.8 | 2.12 | 64 | 53 | 215629865
MARATHERM | N5H8T60*K*AAA* | EA*5X61M21A* | *95MSU0802120A* | 55500 | 57500 | 16 | 11.7 | 7.8 | 2.12 | 64 | 53 | 215629864
KENMORE | N5H8T60*K*AAA* | EA*5X61M21A* | *95MSU0802120A* | 55500 | 57500 | 16 | 11.7 | 7.8 | 2.12 | 64 | 53 | 215629863
KEEPRITE | N5H8T60*K*AAA* | EA*5X61M21A* | *95MSU0802120A* | 55500 | 57500 | 16 | 11.7 | 7.8 | 2.12 | 64 | 53 | 215629862
DAY & NIGHT | N5H8T60*K*AAA* | EA*5X61M21A* | *95MSU0802120A* | 55500 | 57500 | 16 | 11.7 | 7.8 | 2.12 | 64 | 53 | 215629861
COMFORTMAKER | N5H8T60*K*AAA* | EA*5X61M21A* | *95MSU0802120A* | 55500 | 57500 | 16 | 11.7 | 7.8 | 2.12 | 64 | 53 | 215629860
ARCOAIRE | N5H8T60*K*AAA* | EA*5X61M21A* | *95MSU0802120A* | 55500 | 57500 | 16 | 11.7 | 7.8 | 2.12 | 64 | 53 | 215629859
AIRQUEST | N5H8T60*K*AAA* | EA*5X61M21A* | *95MSU0802120A* | 55500 | 57500 | 16 | 11.7 | 7.8 | 2.12 | 64 | 53 | 215629858
HEIL | N5H8T60*K*AAA* | EA*5X61M21A* | *95MSU0802120A* | 55500 | 57500 | 16 | 11.7 | 7.8 | 2.12 | 64 | 53 | 215629857
WEATHERMAKER | PH8TAN560**AA* | CAA**6121AM* | PG95MSUA60080C** | 55500 | 57500 | 16 | 11.7 | 7.8 | 2.12 | 64 | 53 | 215629856
BROCK | PH8TAN560**AA* | CAA**6121AM* | PG95MSUA60080C** | 55500 | 57500 | 16 | 11.7 | 7.8 | 2.12 | 64 | 53 | 215629855
PAYNE HEATING AND COOLING | PH8TAN560**AA* | CAA**6121AM* | PG95MSUA60080C** | 55500 | 57500 | 16 | 11.7 | 7.8 | 2.12 | 64 | 53 | 215629854
CARRIER | GH8TAN560**AA* | CAA**6121AM* | 59SU5B080M21**20 | 55500 | 57500 | 16 | 11.7 | 7.8 | 2.12 | 64 | 53 | 215629850
BRYANT HEATING AND COOLING SYSTEMS | PH8TAN560**AA* | CAA**6121AM* | 935SB60080M21*** | 55500 | 57500 | 16 | 11.7 | 7.8 | 2.12 | 64 | 53 | 215629853
BRYANT HEATING AND COOLING SYSTEMS | GH8TAN560**AA* | CAA**6121AM* | 935SB60080M21*** | 55500 | 57500 | 16 | 11.7 | 7.8 | 2.12 | 64 | 53 | 215629852
BRYANT HEATING AND COOLING SYSTEMS | 248TAN060**AA* | CAA**6121AM* | 935SB60080M21*** | 55500 | 57500 | 16 | 11.7 | 7.8 | 2.12 | 64 | 53 | 215629851
CARRIER | 27TPA860A**30* | CAA**6121AM* | 59SU5B080M21**20 | 55500 | 57500 | 16 | 11.7 | 7.8 | 2.12 | 64 | 53 | 215629849
CARRIER | 27TPA860A**30* | CAA**6124AM* | 59TP6C080V21**20 | 55500 | 57500 | 16 | 11.7 | 7.8 | 2.14 | 64 | 53 | 215630398
TEMPSTAR | N5H8T60*K*AAA* | EA*5X61M24A* | *96VTN0802120B* | 55500 | 57500 | 16 | 11.7 | 7.8 | 2.14 | 64 | 53 | 215630413
BRYANT HEATING AND COOLING SYSTEMS | GH8TAN560**AA* | CAA**6124AM* | 926TC60080V21*** | 55500 | 57500 | 16 | 11.7 | 7.8 | 2.14 | 64 | 53 | 215630401
CARRIER | GH8TAN560**AA* | CAA**6124AM* | 59TP6C080V21**20 | 55500 | 57500 | 16 | 11.7 | 7.8 | 2.14 | 64 | 53 | 215630399
TEMPSTAR | N5H8T60*K*AAA* | EA*5X61M24A* | *96CTN1202422B* | 55500 | 57000 | 16 | 12 | 7.8 | 2.14 | 64 | 53 | 215630397
KENMORE | N5H8T60*K*AAA* | EA*5X61M24A* | *96VTN0802120B* | 55500 | 57500 | 16 | 11.7 | 7.8 | 2.14 | 64 | 53 | 215630412
MARATHERM | N5H8T60*K*AAA* | EA*5X61M24A* | *96CTN1202422B* | 55500 | 57000 | 16 | 12 | 7.8 | 2.14 | 64 | 53 | 215630396
KENMORE | N5H8T60*K*AAA* | EA*5X61M24A* | *96CTN1202422B* | 55500 | 57000 | 16 | 12 | 7.8 | 2.14 | 64 | 53 | 215630395
COMFORTMAKER | N5H8T60*K*AAA* | EA*5X61M24A* | *96VTN0802120B* | 55500 | 57500 | 16 | 11.7 | 7.8 | 2.14 | 64 | 53 | 215630409
DAY & NIGHT | N5H8T60*K*AAA* | EA*5X61M24A* | *96CTN1202422B* | 55500 | 57000 | 16 | 12 | 7.8 | 2.14 | 64 | 53 | 215630393
ARCOAIRE | N5H8T60*K*AAA* | EA*5X61M24A* | *96CTN1202422B* | 55500 | 57000 | 16 | 12 | 7.8 | 2.14 | 64 | 53 | 215630391
AIRQUEST | N5H8T60*K*AAA* | EA*5X61M24A* | *96VTN0802120B* | 55500 | 57500 | 16 | 11.7 | 7.8 | 2.14 | 64 | 53 | 215630407
AIRQUEST | N5H8T60*K*AAA* | EA*5X61M24A* | *96CTN1202422B* | 55500 | 57000 | 16 | 12 | 7.8 | 2.14 | 64 | 53 | 215630390
BROCK | PH8TAN560**AA* | CAA**6124AM* | PG96VTAB60080C** | 55500 | 57500 | 16 | 11.7 | 7.8 | 2.14 | 64 | 53 | 215630404
BRYANT HEATING AND COOLING SYSTEMS | 248TAN060**AA* | CAA**6124AM* | 926TC60080V21*** | 55500 | 57500 | 16 | 11.7 | 7.8 | 2.14 | 64 | 53 | 215630400
BRYANT HEATING AND COOLING SYSTEMS | PH8TAN560**AA* | CAA**6124AM* | 986TD66120C24*** | 55500 | 57000 | 16 | 12 | 7.8 | 2.14 | 64 | 53 | 215630388
BRYANT HEATING AND COOLING SYSTEMS | GH8TAN560**AA* | CAA**6124AM* | 986TD66120C24*** | 55500 | 57000 | 16 | 12 | 7.8 | 2.14 | 64 | 53 | 215630387
CARRIER | GH8TAN560**AA* | CAA**6124AM* | 59TN6C120C24**22 | 55500 | 57000 | 16 | 12 | 7.8 | 2.14 | 64 | 53 | 215630385
CARRIER | 27TPA860A**30* | CAA**6124AM* | 59TN6C120C24**22 | 55500 | 57000 | 16 | 12 | 7.8 | 2.14 | 64 | 53 | 215630384
TEMPSTAR | N5H8T60*K*AAA* | EA*5X61M24A* | *96CTN1002122B* | 56000 | 57500 | 16 | 11.7 | 7.8 | 2.12 | 64 | 53 | 215630383
MARATHERM | N5H8T60*K*AAA* | EA*5X61M24A* | *96CTN1002122B* | 56000 | 57500 | 16 | 11.7 | 7.8 | 2.12 | 64 | 53 | 215630382
KENMORE | N5H8T60*K*AAA* | EA*5X61M24A* | *96CTN1002122B* | 56000 | 57500 | 16 | 11.7 | 7.8 | 2.12 | 64 | 53 | 215630381
COMFORTMAKER | N5H8T60*K*AAA* | EA*5X61M24A* | *96CTN1002122B* | 56000 | 57500 | 16 | 11.7 | 7.8 | 2.12 | 64 | 53 | 215630378
KEEPRITE | N5H8T60*K*AAA* | EA*5X61M24A* | *96CTN1202422B* | 55500 | 57000 | 16 | 12 | 7.8 | 2.14 | 64 | 53 | 215630394
COMFORTMAKER | N5H8T60*K*AAA* | EA*5X61M24A* | *96CTN1202422B* | 55500 | 57000 | 16 | 12 | 7.8 | 2.14 | 64 | 53 | 215630392
HEIL | N5H8T60*K*AAA* | EA*5X61M24A* | *96CTN1002122B* | 56000 | 57500 | 16 | 11.7 | 7.8 | 2.12 | 64 | 53 | 215630375
BRYANT HEATING AND COOLING SYSTEMS | PH8TAN560**AA* | CAA**6124AM* | 986TD66100C21*** | 56000 | 57500 | 16 | 11.7 | 7.8 | 2.12 | 64 | 53 | 215630374
HEIL | N5H8T60*K*AAA* | EA*5X61M24A* | *96CTN1202422B* | 55500 | 57000 | 16 | 12 | 7.8 | 2.14 | 64 | 53 | 215630389
BRYANT HEATING AND COOLING SYSTEMS | 248TAN060**AA* | CAA**6124AM* | 986TD66100C21*** | 56000 | 57500 | 16 | 11.7 | 7.8 | 2.12 | 64 | 53 | 215630372
BRYANT HEATING AND COOLING SYSTEMS | 248TAN060**AA* | CAA**6124AM* | 986TD66120C24*** | 55500 | 57000 | 16 | 12 | 7.8 | 2.14 | 64 | 53 | 215630386
CARRIER | GH8TAN560**AA* | CAA**6124AM* | 59TN6C100C21**22 | 56000 | 57500 | 16 | 11.7 | 7.8 | 2.12 | 64 | 53 | 215630371
KEEPRITE | N5H8T60*K*AAA* | EA*5X61M24A* | *96CTN0802120B* | 56000 | 57500 | 16 | 12 | 7.8 | 2.14 | 64 | 52 | 215630366
DAY & NIGHT | N5H8T60*K*AAA* | EA*5X61M24A* | *96CTN0802120B* | 56000 | 57500 | 16 | 12 | 7.8 | 2.14 | 64 | 52 | 215630365
COMFORTMAKER | N5H8T60*K*AAA* | EA*5X61M24A* | *96CTN0802120B* | 56000 | 57500 | 16 | 12 | 7.8 | 2.14 | 64 | 52 | 215630364
ARCOAIRE | N5H8T60*K*AAA* | EA*5X61M24A* | *96CTN0802120B* | 56000 | 57500 | 16 | 12 | 7.8 | 2.14 | 64 | 52 | 215630363
KEEPRITE | N5H8T60*K*AAA* | EA*5X61M24A* | *96CTN1002122B* | 56000 | 57500 | 16 | 11.7 | 7.8 | 2.12 | 64 | 53 | 215630380
DAY & NIGHT | N5H8T60*K*AAA* | EA*5X61M24A* | *96CTN1002122B* | 56000 | 57500 | 16 | 11.7 | 7.8 | 2.12 | 64 | 53 | 215630379
ARCOAIRE | N5H8T60*K*AAA* | EA*5X61M24A* | *96CTN1002122B* | 56000 | 57500 | 16 | 11.7 | 7.8 | 2.12 | 64 | 53 | 215630377
AIRQUEST | N5H8T60*K*AAA* | EA*5X61M24A* | *96CTN0802120B* | 56000 | 57500 | 16 | 12 | 7.8 | 2.14 | 64 | 52 | 215630362
AIRQUEST | N5H8T60*K*AAA* | EA*5X61M24A* | *96CTN1002122B* | 56000 | 57500 | 16 | 11.7 | 7.8 | 2.12 | 64 | 53 | 215630376
BRYANT HEATING AND COOLING SYSTEMS | GH8TAN560**AA* | CAA**6124AM* | 986TD66100C21*** | 56000 | 57500 | 16 | 11.7 | 7.8 | 2.12 | 64 | 53 | 215630373
HEIL | N5H8T60*K*AAA* | EA*5X61M24A* | *96CTN0802120B* | 56000 | 57500 | 16 | 12 | 7.8 | 2.14 | 64 | 52 | 215630361
CARRIER | 27TPA860A**30* | CAA**6124AM* | 59TN6C100C21**22 | 56000 | 57500 | 16 | 11.7 | 7.8 | 2.12 | 64 | 53 | 215630370
BRYANT HEATING AND COOLING SYSTEMS | GH8TAN560**AA* | CAA**6124AM* | 986TD60080C21*** | 56000 | 57500 | 16 | 12 | 7.8 | 2.14 | 64 | 52 | 215630359
TEMPSTAR | N5H8T60*K*AAA* | EA*5X61M24A* | *96CTN0802120B* | 56000 | 57500 | 16 | 12 | 7.8 | 2.14 | 64 | 52 | 215630369
MARATHERM | N5H8T60*K*AAA* | EA*5X61M24A* | *96CTN0802120B* | 56000 | 57500 | 16 | 12 | 7.8 | 2.14 | 64 | 52 | 215630368
KENMORE | N5H8T60*K*AAA* | EA*5X61M24A* | *96CTN0802120B* | 56000 | 57500 | 16 | 12 | 7.8 | 2.14 | 64 | 52 | 215630367
KENMORE | N5H8T60*K*AAA* | EA*5X61M24A* | *95MSU1002122A* | 56000 | 57500 | 16.5 | 12 | 7.8 | 2.26 | 64 | 53 | 215630353
KEEPRITE | N5H8T60*K*AAA* | EA*5X61M24A* | *95MSU1002122A* | 56000 | 57500 | 16.5 | 12 | 7.8 | 2.26 | 64 | 53 | 215630352
ARCOAIRE | N5H8T60*K*AAA* | EA*5X61M24A* | *95MSU1002122A* | 56000 | 57500 | 16.5 | 12 | 7.8 | 2.26 | 64 | 53 | 215630349
BRYANT HEATING AND COOLING SYSTEMS | 248TAN060**AA* | CAA**6124AM* | 935SB66100M21*** | 56000 | 57500 | 16.5 | 12 | 7.8 | 2.26 | 64 | 53 | 215630344
BRYANT HEATING AND COOLING SYSTEMS | PH8TAN560**AA* | CAA**6124AM* | 986TD60080C21*** | 56000 | 57500 | 16 | 12 | 7.8 | 2.14 | 64 | 52 | 215630360
CARRIER | GH8TAN560**AA* | CAA**6124AM* | 59SU5B100M21**22 | 56000 | 57500 | 16.5 | 12 | 7.8 | 2.26 | 64 | 53 | 215630343
BRYANT HEATING AND COOLING SYSTEMS | 248TAN060**AA* | CAA**6124AM* | 986TD60080C21*** | 56000 | 57500 | 16 | 12 | 7.8 | 2.14 | 64 | 52 | 215630358
CARRIER | GH8TAN560**AA* | CAA**6124AM* | 59TN6C080C21**20 | 56000 | 57500 | 16 | 12 | 7.8 | 2.14 | 64 | 52 | 215630357
CARRIER | 27TPA860A**30* | CAA**6124AM* | 59TN6C080C21**20 | 56000 | 57500 | 16 | 12 | 7.8 | 2.14 | 64 | 52 | 215630356
ECOTEMP | W5H8T60*K*AAA* | W5A*61M24XA* | WFSU100C060B* | 56000 | 57500 | 16 | 12 | 7.8 | 2.12 | 64 | 53 | 215630341
TEMPSTAR | N5H8T60*K*AAA* | EA*5X61M24A* | *95MSU1002122A* | 56000 | 57500 | 16.5 | 12 | 7.8 | 2.26 | 64 | 53 | 215630355
MARATHERM | N5H8T60*K*AAA* | EA*5X61M24A* | *95MSU1002122A* | 56000 | 57500 | 16.5 | 12 | 7.8 | 2.26 | 64 | 53 | 215630354
DAY & NIGHT | N5H8T60*K*AAA* | EA*5X61M24A* | *95MSU1002122A* | 56000 | 57500 | 16.5 | 12 | 7.8 | 2.26 | 64 | 53 | 215630351
TEMPSTAR | N5H8T60*K*AAA* | EA*5X61M24A* | *95MSU1002120A* | 56000 | 57500 | 16 | 12 | 7.8 | 2.12 | 64 | 53 | 215630339
MARATHERM | N5H8T60*K*AAA* | EA*5X61M24A* | *95MSU1002120A* | 56000 | 57500 | 16 | 12 | 7.8 | 2.12 | 64 | 53 | 215630338
COMFORTMAKER | N5H8T60*K*AAA* | EA*5X61M24A* | *95MSU1002122A* | 56000 | 57500 | 16.5 | 12 | 7.8 | 2.26 | 64 | 53 | 215630350
KEEPRITE | N5H8T60*K*AAA* | EA*5X61M24A* | *95MSU1002120A* | 56000 | 57500 | 16 | 12 | 7.8 | 2.12 | 64 | 53 | 215630336
AIRQUEST | N5H8T36*K*AAA* | EVD5X48M21A* | *80MSU0802120A* | 37000 | 38000 | 15.5 | 12.5 | 7.8 | 1.8 | 61 | 46 | 215622516
HEIL | N5H8T36*K*AAA* | EVD5X48M21A* | *80MSU0802120A* | 37000 | 38000 | 15.5 | 12.5 | 7.8 | 1.8 | 61 | 46 | 215622515
WEATHERMAKER | PH8TAN536**AA* | CVAVA4821XMA* | PG80MSUA60080C** | 37000 | 38000 | 15.5 | 12.5 | 7.8 | 1.8 | 61 | 46 | 215622514
BROCK | PH8TAN536**AA* | CVAVA4821XMA* | PG80MSUA60080C** | 37000 | 38000 | 15.5 | 12.5 | 7.8 | 1.8 | 61 | 46 | 215622513
PAYNE HEATING AND COOLING | PH8TAN536**AA* | CVAVA4821XMA* | PG80MSUA60080C** | 37000 | 38000 | 15.5 | 12.5 | 7.8 | 1.8 | 61 | 46 | 215622512
BRYANT HEATING AND COOLING SYSTEMS | PH8TAN536**AA* | CVAVA4821XMA* | 83*SB60080M21*** | 37000 | 38000 | 15.5 | 12.5 | 7.8 | 1.8 | 61 | 46 | 215622511
BRYANT HEATING AND COOLING SYSTEMS | GH8TAN536**AA* | CVAVA4821XMA* | 83*SB60080M21*** | 37000 | 38000 | 15.5 | 12.5 | 7.8 | 1.8 | 61 | 46 | 215622510
BRYANT HEATING AND COOLING SYSTEMS | 248TAN036**AA* | CVAVA4821XMA* | 83*SB60080M21*** | 37000 | 38000 | 15.5 | 12.5 | 7.8 | 1.8 | 61 | 46 | 215622509
CARRIER | GH8TAN536**AA* | CVAVA4821XMA* | 58SU*B080M21**20 | 37000 | 38000 | 15.5 | 12.5 | 7.8 | 1.8 | 61 | 46 | 215622508
CARRIER | 27TPA836A**30* | CVAVA4821XMA* | 58SU*B080M21**20 | 37000 | 38000 | 15.5 | 12.5 | 7.8 | 1.8 | 61 | 46 | 215622507
ECOTEMP | W5H8T36*K*AAA* | W5VC48M21XA* | WFEU060B048B* | 36800 | 38500 | 15.5 | 12 | 7.8 | 1.78 | 61 | 46 | 215622506
GRANDAIRE | W5H8T36*K*AAA* | W5VC48M21XA* | WFEU060B048B* | 36800 | 38500 | 15.5 | 12 | 7.8 | 1.78 | 61 | 46 | 215622505
TEMPSTAR | N5H8T36*K*AAA* | EVD5X48M21A* | *80MSU0601716A* | 36800 | 38500 | 15.5 | 12 | 7.8 | 1.78 | 61 | 46 | 215622504
MARATHERM | N5H8T36*K*AAA* | EVD5X48M21A* | *80MSU0601716A* | 36800 | 38500 | 15.5 | 12 | 7.8 | 1.78 | 61 | 46 | 215622503
KENMORE | N5H8T36*K*AAA* | EVD5X48M21A* | *80MSU0601716A* | 36800 | 38500 | 15.5 | 12 | 7.8 | 1.78 | 61 | 46 | 215622502
KEEPRITE | N5H8T36*K*AAA* | EVD5X48M21A* | *80MSU0601716A* | 36800 | 38500 | 15.5 | 12 | 7.8 | 1.78 | 61 | 46 | 215622501
DAY & NIGHT | N5H8T36*K*AAA* | EVD5X48M21A* | *80MSU0601716A* | 36800 | 38500 | 15.5 | 12 | 7.8 | 1.78 | 61 | 46 | 215622500
COMFORTMAKER | N5H8T36*K*AAA* | EVD5X48M21A* | *80MSU0601716A* | 36800 | 38500 | 15.5 | 12 | 7.8 | 1.78 | 61 | 46 | 215622499
ARCOAIRE | N5H8T36*K*AAA* | EVD5X48M21A* | *80MSU0601716A* | 36800 | 38500 | 15.5 | 12 | 7.8 | 1.78 | 61 | 46 | 215622498
AIRQUEST | N5H8T36*K*AAA* | EVD5X48M21A* | *80MSU0601716A* | 36800 | 38500 | 15.5 | 12 | 7.8 | 1.78 | 61 | 46 | 215622497
HEIL | N5H8T36*K*AAA* | EVD5X48M21A* | *80MSU0601716A* | 36800 | 38500 | 15.5 | 12 | 7.8 | 1.78 | 61 | 46 | 215622496
WEATHERMAKER | PH8TAN536**AA* | CVAVA4821XMA* | PG80MSUA48060B** | 36800 | 38500 | 15.5 | 12 | 7.8 | 1.78 | 61 | 46 | 215622495
BROCK | PH8TAN536**AA* | CVAVA4821XMA* | PG80MSUA48060B** | 36800 | 38500 | 15.5 | 12 | 7.8 | 1.78 | 61 | 46 | 215622494
PAYNE HEATING AND COOLING | PH8TAN536**AA* | CVAVA4821XMA* | PG80MSUA48060B** | 36800 | 38500 | 15.5 | 12 | 7.8 | 1.78 | 61 | 46 | 215622493
BRYANT HEATING AND COOLING SYSTEMS | PH8TAN536**AA* | CVAVA4821XMA* | 83*SB48060M17*** | 36800 | 38500 | 15.5 | 12 | 7.8 | 1.78 | 61 | 46 | 215622492
BRYANT HEATING AND COOLING SYSTEMS | GH8TAN536**AA* | CVAVA4821XMA* | 83*SB48060M17*** | 36800 | 38500 | 15.5 | 12 | 7.8 | 1.78 | 61 | 46 | 215622491
BRYANT HEATING AND COOLING SYSTEMS | 248TAN036**AA* | CVAVA4821XMA* | 83*SB48060M17*** | 36800 | 38500 | 15.5 | 12 | 7.8 | 1.78 | 61 | 46 | 215622490
CARRIER | GH8TAN536**AA* | CVAVA4821XMA* | 58SU*B060M17**16 | 36800 | 38500 | 15.5 | 12 | 7.8 | 1.78 | 61 | 46 | 215622489
CARRIER | 27TPA836A**30* | CVAVA4821XMA* | 58SU*B060M17**16 | 36800 | 38500 | 15.5 | 12 | 7.8 | 1.78 | 61 | 46 | 215622488
TEMPSTAR | N5H8T36*K*AAA* | EVD5X48M21A* | *80VSL1102122B* | 37000 | 38500 | 15.5 | 12 | 7.8 | 1.78 | 61 | 46 | 215622487
KENMORE | N5H8T36*K*AAA* | EVD5X48M21A* | *80VSL1102122B* | 37000 | 38500 | 15.5 | 12 | 7.8 | 1.78 | 61 | 46 | 215622486
KEEPRITE | N5H8T36*K*AAA* | EVD5X48M21A* | *80VSL1102122B* | 37000 | 38500 | 15.5 | 12 | 7.8 | 1.78 | 61 | 46 | 215622485
DAY & NIGHT | N5H8T36*K*AAA* | EVD5X48M21A* | *80VSL1102122B* | 37000 | 38500 | 15.5 | 12 | 7.8 | 1.78 | 61 | 46 | 215622484
COMFORTMAKER | N5H8T36*K*AAA* | EVD5X48M21A* | *80VSL1102122B* | 37000 | 38500 | 15.5 | 12 | 7.8 | 1.78 | 61 | 46 | 215622483
ARCOAIRE | N5H8T36*K*AAA* | EVD5X48M21A* | *80VSL1102122B* | 37000 | 38500 | 15.5 | 12 | 7.8 | 1.78 | 61 | 46 | 215622482
AIRQUEST | N5H8T36*K*AAA* | EVD5X48M21A* | *80VSL1102122B* | 37000 | 38500 | 15.5 | 12 | 7.8 | 1.78 | 61 | 46 | 215622481
HEIL | N5H8T36*K*AAA* | EVD5X48M21A* | *80VSL1102122B* | 37000 | 38500 | 15.5 | 12 | 7.8 | 1.78 | 61 | 46 | 215622480
BRYANT HEATING AND COOLING SYSTEMS | PH8TAN536**AA* | CVAVA4821XMA* | 82*SB66110V21*** | 37000 | 38500 | 15.5 | 12 | 7.8 | 1.78 | 61 | 46 | 215622479
BRYANT HEATING AND COOLING SYSTEMS | GH8TAN536**AA* | CVAVA4821XMA* | 82*SB66110V21*** | 37000 | 38500 | 15.5 | 12 | 7.8 | 1.78 | 61 | 46 | 215622478
BRYANT HEATING AND COOLING SYSTEMS | 248TAN036**AA* | CVAVA4821XMA* | 82*SB66110V21*** | 37000 | 38500 | 15.5 | 12 | 7.8 | 1.78 | 61 | 46 | 215622477
COMFORTMAKER | N5H8T60*K*AAA* | EA*5X61M21A* | *96VTN1002120B* | 55500 | 57500 | 16 | 12 | 7.8 | 2.14 | 64 | 53 | 215629958
ARCOAIRE | N5H8T60*K*AAA* | EA*5X61M21A* | *96VTN1002120B* | 55500 | 57500 | 16 | 12 | 7.8 | 2.14 | 64 | 53 | 215629957
AIRQUEST | N5H8T60*K*AAA* | EA*5X61M21A* | *96VTN1002120B* | 55500 | 57500 | 16 | 12 | 7.8 | 2.14 | 64 | 53 | 215629956
HEIL | N5H8T60*K*AAA* | EA*5X61M21A* | *96VTN1002120B* | 55500 | 57500 | 16 | 12 | 7.8 | 2.14 | 64 | 53 | 215629955
WEATHERMAKER | PH8TAN560**AA* | CAA**6121AM* | PG96VTAB60100C** | 55500 | 57500 | 16 | 12 | 7.8 | 2.14 | 64 | 53 | 215629954
BROCK | PH8TAN560**AA* | CAA**6121AM* | PG96VTAB60100C** | 55500 | 57500 | 16 | 12 | 7.8 | 2.14 | 64 | 53 | 215629953
PAYNE HEATING AND COOLING | PH8TAN560**AA* | CAA**6121AM* | PG96VTAB60100C** | 55500 | 57500 | 16 | 12 | 7.8 | 2.14 | 64 | 53 | 215629952
BRYANT HEATING AND COOLING SYSTEMS | PH8TAN560**AA* | CAA**6121AM* | 926TC60100V21*** | 55500 | 57500 | 16 | 12 | 7.8 | 2.14 | 64 | 53 | 215629951
BRYANT HEATING AND COOLING SYSTEMS | GH8TAN560**AA* | CAA**6121AM* | 926TC60100V21*** | 55500 | 57500 | 16 | 12 | 7.8 | 2.14 | 64 | 53 | 215629950
BRYANT HEATING AND COOLING SYSTEMS | 248TAN060**AA* | CAA**6121AM* | 926TC60100V21*** | 55500 | 57500 | 16 | 12 | 7.8 | 2.14 | 64 | 53 | 215629949
CARRIER | GH8TAN560**AA* | CAA**6121AM* | GG96VTAB60100C** | 55500 | 57500 | 16 | 12 | 7.8 | 2.14 | 64 | 53 | 215629948
CARRIER | GH8TAN560**AA* | CAA**6121AM* | 59TP6C100V21**20 | 55500 | 57500 | 16 | 12 | 7.8 | 2.14 | 64 | 53 | 215629947
CARRIER | 27TPA860A**30* | CAA**6121AM* | GG96VTAB60100C** | 55500 | 57500 | 16 | 12 | 7.8 | 2.14 | 64 | 53 | 215629946
CARRIER | 27TPA860A**30* | CAA**6121AM* | 59TP6C100V21**20 | 55500 | 57500 | 16 | 12 | 7.8 | 2.14 | 64 | 53 | 215629945
TEMPSTAR | N5H8T60*K*AAA* | EA*5X61M21A* | *96VTN0802120B* | 55500 | 57500 | 16 | 11.7 | 7.8 | 2.12 | 64 | 53 | 215629944
KENMORE | N5H8T60*K*AAA* | EA*5X61M21A* | *96VTN0802120B* | 55500 | 57500 | 16 | 11.7 | 7.8 | 2.12 | 64 | 53 | 215629943
KEEPRITE | N5H8T60*K*AAA* | EA*5X61M21A* | *96VTN0802120B* | 55500 | 57500 | 16 | 11.7 | 7.8 | 2.12 | 64 | 53 | 215629942
DAY & NIGHT | N5H8T60*K*AAA* | EA*5X61M21A* | *96VTN0802120B* | 55500 | 57500 | 16 | 11.7 | 7.8 | 2.12 | 64 | 53 | 215629941
COMFORTMAKER | N5H8T60*K*AAA* | EA*5X61M21A* | *96VTN0802120B* | 55500 | 57500 | 16 | 11.7 | 7.8 | 2.12 | 64 | 53 | 215629940
ARCOAIRE | N5H8T60*K*AAA* | EA*5X61M21A* | *96VTN0802120B* | 55500 | 57500 | 16 | 11.7 | 7.8 | 2.12 | 64 | 53 | 215629939
AIRQUEST | N5H8T60*K*AAA* | EA*5X61M21A* | *96VTN0802120B* | 55500 | 57500 | 16 | 11.7 | 7.8 | 2.12 | 64 | 53 | 215629938
HEIL | N5H8T60*K*AAA* | EA*5X61M21A* | *96VTN0802120B* | 55500 | 57500 | 16 | 11.7 | 7.8 | 2.12 | 64 | 53 | 215629937
WEATHERMAKER | PH8TAN560**AA* | CAA**6121AM* | PG96VTAB60080C** | 55500 | 57500 | 16 | 11.7 | 7.8 | 2.12 | 64 | 53 | 215629936
BROCK | PH8TAN560**AA* | CAA**6121AM* | PG96VTAB60080C** | 55500 | 57500 | 16 | 11.7 | 7.8 | 2.12 | 64 | 53 | 215629935
PAYNE HEATING AND COOLING | PH8TAN560**AA* | CAA**6121AM* | PG96VTAB60080C** | 55500 | 57500 | 16 | 11.7 | 7.8 | 2.12 | 64 | 53 | 215629934
BRYANT HEATING AND COOLING SYSTEMS | PH8TAN560**AA* | CAA**6121AM* | 926TC60080V21*** | 55500 | 57500 | 16 | 11.7 | 7.8 | 2.12 | 64 | 53 | 215629933
BRYANT HEATING AND COOLING SYSTEMS | GH8TAN560**AA* | CAA**6121AM* | 926TC60080V21*** | 55500 | 57500 | 16 | 11.7 | 7.8 | 2.12 | 64 | 53 | 215629932
BRYANT HEATING AND COOLING SYSTEMS | 248TAN060**AA* | CAA**6121AM* | 926TC60080V21*** | 55500 | 57500 | 16 | 11.7 | 7.8 | 2.12 | 64 | 53 | 215629931
CARRIER | GH8TAN560**AA* | CAA**6121AM* | 59TP6C080V21**20 | 55500 | 57500 | 16 | 11.7 | 7.8 | 2.12 | 64 | 53 | 215629930
CARRIER | 27TPA860A**30* | CAA**6121AM* | 59TP6C080V21**20 | 55500 | 57500 | 16 | 11.7 | 7.8 | 2.12 | 64 | 53 | 215629929
TEMPSTAR | N5H8T60*K*AAA* | EA*5X61M21A* | *96CTN1002122B* | 56000 | 57500 | 16 | 12 | 7.8 | 2.12 | 64 | 53 | 215629928
MARATHERM | N5H8T60*K*AAA* | EA*5X61M21A* | *96CTN1002122B* | 56000 | 57500 | 16 | 12 | 7.8 | 2.12 | 64 | 53 | 215629927
KENMORE | N5H8T60*K*AAA* | EA*5X61M21A* | *96CTN1002122B* | 56000 | 57500 | 16 | 12 | 7.8 | 2.12 | 64 | 53 | 215629926
KEEPRITE | N5H8T60*K*AAA* | EA*5X61M21A* | *96CTN1002122B* | 56000 | 57500 | 16 | 12 | 7.8 | 2.12 | 64 | 53 | 215629925
DAY & NIGHT | N5H8T60*K*AAA* | EA*5X61M21A* | *96CTN1002122B* | 56000 | 57500 | 16 | 12 | 7.8 | 2.12 | 64 | 53 | 215629924
COMFORTMAKER | N5H8T60*K*AAA* | EA*5X61M21A* | *96CTN1002122B* | 56000 | 57500 | 16 | 12 | 7.8 | 2.12 | 64 | 53 | 215629923
ARCOAIRE | N5H8T60*K*AAA* | EA*5X61M21A* | *96CTN1002122B* | 56000 | 57500 | 16 | 12 | 7.8 | 2.12 | 64 | 53 | 215629922
AIRQUEST | N5H8T60*K*AAA* | EA*5X61M21A* | *96CTN1002122B* | 56000 | 57500 | 16 | 12 | 7.8 | 2.12 | 64 | 53 | 215629921
HEIL | N5H8T60*K*AAA* | EA*5X61M21A* | *96CTN1002122B* | 56000 | 57500 | 16 | 12 | 7.8 | 2.12 | 64 | 53 | 215629920
BRYANT HEATING AND COOLING SYSTEMS | PH8TAN560**AA* | CAA**6121AM* | 986TD66100C21*** | 56000 | 57500 | 16 | 12 | 7.8 | 2.12 | 64 | 53 | 215629919
BRYANT HEATING AND COOLING SYSTEMS | GH8TAN560**AA* | CAA**6121AM* | 986TD66100C21*** | 56000 | 57500 | 16 | 12 | 7.8 | 2.12 | 64 | 53 | 215629918
BRYANT HEATING AND COOLING SYSTEMS | 248TAN060**AA* | CAA**6121AM* | 986TD66100C21*** | 56000 | 57500 | 16 | 12 | 7.8 | 2.12 | 64 | 53 | 215629917
CARRIER | GH8TAN560**AA* | CAA**6121AM* | 59TN6C100C21**22 | 56000 | 57500 | 16 | 12 | 7.8 | 2.12 | 64 | 53 | 215629916
CARRIER | 27TPA860A**30* | CAA**6121AM* | 59TN6C100C21**22 | 56000 | 57500 | 16 | 12 | 7.8 | 2.12 | 64 | 53 | 215629915
CARRIER | GH8TAN560**AA* | CAA**6121AM* | 58SU*B100M21**20 | 56000 | 57500 | 16 | 11.7 | 7.8 | 2.12 | 64 | 53 | 215629626
CARRIER | 27TPA860A**30* | CAA**6121AM* | 58SU*B100M21**20 | 56000 | 57500 | 16 | 11.7 | 7.8 | 2.12 | 64 | 53 | 215629625
ECOTEMP | W5H8T60*K*AAA* | W5A*61M21XA* | WFEU080C060B* | 56000 | 57000 | 16.5 | 12 | 7.8 | 2.16 | 64 | 52 | 215629624
GRANDAIRE | W5H8T60*K*AAA* | W5A*61M21XA* | WFEU080C060B* | 56000 | 57000 | 16.5 | 12 | 7.8 | 2.16 | 64 | 52 | 215629623
TEMPSTAR | N5H8T60*K*AAA* | EA*5X61M21A* | *80MSU0802120A* | 56000 | 57000 | 16.5 | 12 | 7.8 | 2.16 | 64 | 52 | 215629622
MARATHERM | N5H8T60*K*AAA* | EA*5X61M21A* | *80MSU0802120A* | 56000 | 57000 | 16.5 | 12 | 7.8 | 2.16 | 64 | 52 | 215629621
KENMORE | N5H8T60*K*AAA* | EA*5X61M21A* | *80MSU0802120A* | 56000 | 57000 | 16.5 | 12 | 7.8 | 2.16 | 64 | 52 | 215629620
KEEPRITE | N5H8T60*K*AAA* | EA*5X61M21A* | *80MSU0802120A* | 56000 | 57000 | 16.5 | 12 | 7.8 | 2.16 | 64 | 52 | 215629619
DAY & NIGHT | N5H8T60*K*AAA* | EA*5X61M21A* | *80MSU0802120A* | 56000 | 57000 | 16.5 | 12 | 7.8 | 2.16 | 64 | 52 | 215629618
COMFORTMAKER | N5H8T60*K*AAA* | EA*5X61M21A* | *80MSU0802120A* | 56000 | 57000 | 16.5 | 12 | 7.8 | 2.16 | 64 | 52 | 215629617
ARCOAIRE | N5H8T60*K*AAA* | EA*5X61M21A* | *80MSU0802120A* | 56000 | 57000 | 16.5 | 12 | 7.8 | 2.16 | 64 | 52 | 215629616
AIRQUEST | N5H8T60*K*AAA* | EA*5X61M21A* | *80MSU0802120A* | 56000 | 57000 | 16.5 | 12 | 7.8 | 2.16 | 64 | 52 | 215629615
HEIL | N5H8T60*K*AAA* | EA*5X61M21A* | *80MSU0802120A* | 56000 | 57000 | 16.5 | 12 | 7.8 | 2.16 | 64 | 52 | 215629614
WEATHERMAKER | PH8TAN560**AA* | CAA**6121AM* | PG80MSUA60080C** | 56000 | 57000 | 16.5 | 12 | 7.8 | 2.16 | 64 | 52 | 215629613
BROCK | PH8TAN560**AA* | CAA**6121AM* | PG80MSUA60080C** | 56000 | 57000 | 16.5 | 12 | 7.8 | 2.16 | 64 | 52 | 215629612
PAYNE HEATING AND COOLING | PH8TAN560**AA* | CAA**6121AM* | PG80MSUA60080C** | 56000 | 57000 | 16.5 | 12 | 7.8 | 2.16 | 64 | 52 | 215629611
BRYANT HEATING AND COOLING SYSTEMS | PH8TAN560**AA* | CAA**6121AM* | 83*SB60080M21*** | 56000 | 57000 | 16.5 | 12 | 7.8 | 2.16 | 64 | 52 | 215629610
BRYANT HEATING AND COOLING SYSTEMS | GH8TAN560**AA* | CAA**6121AM* | 83*SB60080M21*** | 56000 | 57000 | 16.5 | 12 | 7.8 | 2.16 | 64 | 52 | 215629609
BRYANT HEATING AND COOLING SYSTEMS | 248TAN060**AA* | CAA**6121AM* | 83*SB60080M21*** | 56000 | 57000 | 16.5 | 12 | 7.8 | 2.16 | 64 | 52 | 215629608
CARRIER | GH8TAN560**AA* | CAA**6121AM* | 58SU*B080M21**20 | 56000 | 57000 | 16.5 | 12 | 7.8 | 2.16 | 64 | 52 | 215629607
CARRIER | 27TPA860A**30* | CAA**6121AM* | 58SU*B080M21**20 | 56000 | 57000 | 16.5 | 12 | 7.8 | 2.16 | 64 | 52 | 215629606
ECOTEMP | W5H8T60*K*AAA* | W5A*61M21XA* | WFEU060B048B* | 56000 | 57500 | 16 | 11.7 | 7.8 | 2.12 | 64 | 53 | 215629605
GRANDAIRE | W5H8T60*K*AAA* | W5A*61M21XA* | WFEU060B048B* | 56000 | 57500 | 16 | 11.7 | 7.8 | 2.12 | 64 | 53 | 215629604
TEMPSTAR | N5H8T60*K*AAA* | EA*5X61M21A* | *80MSU0601716A* | 56000 | 57500 | 16 | 11.7 | 7.8 | 2.12 | 64 | 53 | 215629603
MARATHERM | N5H8T60*K*AAA* | EA*5X61M21A* | *80MSU0601716A* | 56000 | 57500 | 16 | 11.7 | 7.8 | 2.12 | 64 | 53 | 215629602
KENMORE | N5H8T60*K*AAA* | EA*5X61M21A* | *80MSU0601716A* | 56000 | 57500 | 16 | 11.7 | 7.8 | 2.12 | 64 | 53 | 215629601
KEEPRITE | N5H8T60*K*AAA* | EA*5X61M21A* | *80MSU0601716A* | 56000 | 57500 | 16 | 11.7 | 7.8 | 2.12 | 64 | 53 | 215629600
DAY & NIGHT | N5H8T60*K*AAA* | EA*5X61M21A* | *80MSU0601716A* | 56000 | 57500 | 16 | 11.7 | 7.8 | 2.12 | 64 | 53 | 215629599
COMFORTMAKER | N5H8T60*K*AAA* | EA*5X61M21A* | *80MSU0601716A* | 56000 | 57500 | 16 | 11.7 | 7.8 | 2.12 | 64 | 53 | 215629598
ARCOAIRE | N5H8T60*K*AAA* | EA*5X61M21A* | *80MSU0601716A* | 56000 | 57500 | 16 | 11.7 | 7.8 | 2.12 | 64 | 53 | 215629597
AIRQUEST | N5H8T60*K*AAA* | EA*5X61M21A* | *80MSU0601716A* | 56000 | 57500 | 16 | 11.7 | 7.8 | 2.12 | 64 | 53 | 215629596
HEIL | N5H8T60*K*AAA* | EA*5X61M21A* | *80MSU0601716A* | 56000 | 57500 | 16 | 11.7 | 7.8 | 2.12 | 64 | 53 | 215629595
WEATHERMAKER | PH8TAN560**AA* | CAA**6121AM* | PG80MSUA48060B** | 56000 | 57500 | 16 | 11.7 | 7.8 | 2.12 | 64 | 53 | 215629594
BROCK | PH8TAN560**AA* | CAA**6121AM* | PG80MSUA48060B** | 56000 | 57500 | 16 | 11.7 | 7.8 | 2.12 | 64 | 53 | 215629593
PAYNE HEATING AND COOLING | PH8TAN560**AA* | CAA**6121AM* | PG80MSUA48060B** | 56000 | 57500 | 16 | 11.7 | 7.8 | 2.12 | 64 | 53 | 215629592
BRYANT HEATING AND COOLING SYSTEMS | PH8TAN560**AA* | CAA**6121AM* | 83*SB48060M17*** | 56000 | 57500 | 16 | 11.7 | 7.8 | 2.12 | 64 | 53 | 215629591
BRYANT HEATING AND COOLING SYSTEMS | GH8TAN560**AA* | CAA**6121AM* | 83*SB48060M17*** | 56000 | 57500 | 16 | 11.7 | 7.8 | 2.12 | 64 | 53 | 215629590
BRYANT HEATING AND COOLING SYSTEMS | 248TAN060**AA* | CAA**6121AM* | 83*SB48060M17*** | 56000 | 57500 | 16 | 11.7 | 7.8 | 2.12 | 64 | 53 | 215629589
CARRIER | GH8TAN560**AA* | CAA**6121AM* | 58SU*B060M17**16 | 56000 | 57500 | 16 | 11.7 | 7.8 | 2.12 | 64 | 53 | 215629588
CARRIER | 27TPA860A**30* | CAA**6121AM* | 58SU*B060M17**16 | 56000 | 57500 | 16 | 11.7 | 7.8 | 2.12 | 64 | 53 | 215629587
TEMPSTAR | N5H8T60*K*AAA* | EA*5X61M21A* | *80VSL0902120B* | 55500 | 57500 | 16 | 12 | 7.8 | 2.14 | 64 | 52 | 215629573
KENMORE | N5H8T60*K*AAA* | EA*5X61M21A* | *80VSL0902120B* | 55500 | 57500 | 16 | 12 | 7.8 | 2.14 | 64 | 52 | 215629572
KEEPRITE | N5H8T60*K*AAA* | EA*5X61M21A* | *80VSL0902120B* | 55500 | 57500 | 16 | 12 | 7.8 | 2.14 | 64 | 52 | 215629571
DAY & NIGHT | N5H8T60*K*AAA* | EA*5X61M21A* | *80VSL0902120B* | 55500 | 57500 | 16 | 12 | 7.8 | 2.14 | 64 | 52 | 215629570
COMFORTMAKER | N5H8T60*K*AAA* | EA*5X61M21A* | *80VSL0902120B* | 55500 | 57500 | 16 | 12 | 7.8 | 2.14 | 64 | 52 | 215629569
ARCOAIRE | N5H8T60*K*AAA* | EA*5X61M21A* | *80VSL0902120B* | 55500 | 57500 | 16 | 12 | 7.8 | 2.14 | 64 | 52 | 215629568
AIRQUEST | N5H8T60*K*AAA* | EA*5X61M21A* | *80VSL0902120B* | 55500 | 57500 | 16 | 12 | 7.8 | 2.14 | 64 | 52 | 215629567
HEIL | N5H8T60*K*AAA* | EA*5X61M21A* | *80VSL0902120B* | 55500 | 57500 | 16 | 12 | 7.8 | 2.14 | 64 | 52 | 215629566
BRYANT HEATING AND COOLING SYSTEMS | PH8TAN560**AA* | CAA**6121AM* | 82*SB60090V21*** | 55500 | 57500 | 16 | 12 | 7.8 | 2.14 | 64 | 52 | 215629565
BRYANT HEATING AND COOLING SYSTEMS | GH8TAN560**AA* | CAA**6121AM* | 82*SB60090V21*** | 55500 | 57500 | 16 | 12 | 7.8 | 2.14 | 64 | 52 | 215629564
BRYANT HEATING AND COOLING SYSTEMS | 248TAN060**AA* | CAA**6121AM* | 82*SB60090V21*** | 55500 | 57500 | 16 | 12 | 7.8 | 2.14 | 64 | 52 | 215629563
KENMORE | N5H8T48*K*AAA* | EVM5X49M21A*+TDR |  | 48000 | 50000 | 16.5 | 12 | 7.8 | 2.16 | 61 | 48 | 215628535
KEEPRITE | N5H8T48*K*AAA* | EVM5X49M21A*+TDR |  | 48000 | 50000 | 16.5 | 12 | 7.8 | 2.16 | 61 | 48 | 215628534
DAY & NIGHT | N5H8T48*K*AAA* | EVM5X49M21A*+TDR |  | 48000 | 50000 | 16.5 | 12 | 7.8 | 2.16 | 61 | 48 | 215628533
COMFORTMAKER | N5H8T48*K*AAA* | EVM5X49M21A*+TDR |  | 48000 | 50000 | 16.5 | 12 | 7.8 | 2.16 | 61 | 48 | 215628532
ARCOAIRE | N5H8T48*K*AAA* | EVM5X49M21A*+TDR |  | 48000 | 50000 | 16.5 | 12 | 7.8 | 2.16 | 61 | 48 | 215628531
AIRQUEST | N5H8T48*K*AAA* | EVM5X49M21A*+TDR |  | 48000 | 50000 | 16.5 | 12 | 7.8 | 2.16 | 61 | 48 | 215628530
HEIL | N5H8T48*K*AAA* | EVM5X49M21A*+TDR |  | 48000 | 50000 | 16.5 | 12 | 7.8 | 2.16 | 61 | 48 | 215628529
WEATHERMAKER | PH8TAN548**AA* | CVAMA4921XMA*+TDR |  | 48000 | 50000 | 16.5 | 12 | 7.8 | 2.16 | 61 | 48 | 215628528
BROCK | PH8TAN548**AA* | CVAMA4921XMA*+TDR |  | 48000 | 50000 | 16.5 | 12 | 7.8 | 2.16 | 61 | 48 | 215628527
PAYNE HEATING AND COOLING | PH8TAN548**AA* | CVAMA4921XMA*+TDR |  | 48000 | 50000 | 16.5 | 12 | 7.8 | 2.16 | 61 | 48 | 215628526
BRYANT HEATING AND COOLING SYSTEMS | PH8TAN548**AA* | CVAMA4921XMA*+TDR |  | 48000 | 50000 | 16.5 | 12 | 7.8 | 2.16 | 61 | 48 | 215628525
BRYANT HEATING AND COOLING SYSTEMS | GH8TAN548**AA* | CVAMA4921XMA*+TDR |  | 48000 | 50000 | 16.5 | 12 | 7.8 | 2.16 | 61 | 48 | 215628524
BRYANT HEATING AND COOLING SYSTEMS | 248TAN048**AA* | CVAMA4921XMA*+TDR |  | 48000 | 50000 | 16.5 | 12 | 7.8 | 2.16 | 61 | 48 | 215628523
CARRIER | GH8TAN548**AA* | CVAMA4921XMA*+TDR |  | 48000 | 50000 | 16.5 | 12 | 7.8 | 2.16 | 61 | 48 | 215628522
CARRIER | 27TPA848A**30* | CVAMA4921XMA*+TDR |  | 48000 | 50000 | 16.5 | 12 | 7.8 | 2.16 | 61 | 48 | 215628521
ECOTEMP | W5H8T60*K*AAA* | W5A*60M24XA* | WFEU100C060B* | 54500 | 56500 | 16 | 11.7 | 7.8 | 2.14 | 64 | 52 | 215629122
GRANDAIRE | W5H8T60*K*AAA* | W5A*60M24XA* | WFEU100C060B* | 54500 | 56500 | 16 | 11.7 | 7.8 | 2.14 | 64 | 52 | 215629121
TEMPSTAR | N5H8T60*K*AAA* | EA*5X60M24A* | *80MSU1002120A* | 54500 | 56500 | 16 | 11.7 | 7.8 | 2.14 | 64 | 52 | 215629120
MARATHERM | N5H8T60*K*AAA* | EA*5X60M24A* | *80MSU1002120A* | 54500 | 56500 | 16 | 11.7 | 7.8 | 2.14 | 64 | 52 | 215629119
KENMORE | N5H8T60*K*AAA* | EA*5X60M24A* | *80MSU1002120A* | 54500 | 56500 | 16 | 11.7 | 7.8 | 2.14 | 64 | 52 | 215629118
KEEPRITE | N5H8T60*K*AAA* | EA*5X60M24A* | *80MSU1002120A* | 54500 | 56500 | 16 | 11.7 | 7.8 | 2.14 | 64 | 52 | 215629117
DAY & NIGHT | N5H8T60*K*AAA* | EA*5X60M24A* | *80MSU1002120A* | 54500 | 56500 | 16 | 11.7 | 7.8 | 2.14 | 64 | 52 | 215629116
COMFORTMAKER | N5H8T60*K*AAA* | EA*5X60M24A* | *80MSU1002120A* | 54500 | 56500 | 16 | 11.7 | 7.8 | 2.14 | 64 | 52 | 215629115
ARCOAIRE | N5H8T60*K*AAA* | EA*5X60M24A* | *80MSU1002120A* | 54500 | 56500 | 16 | 11.7 | 7.8 | 2.14 | 64 | 52 | 215629114
AIRQUEST | N5H8T60*K*AAA* | EA*5X60M24A* | *80MSU1002120A* | 54500 | 56500 | 16 | 11.7 | 7.8 | 2.14 | 64 | 52 | 215629113
HEIL | N5H8T60*K*AAA* | EA*5X60M24A* | *80MSU1002120A* | 54500 | 56500 | 16 | 11.7 | 7.8 | 2.14 | 64 | 52 | 215629112
WEATHERMAKER | PH8TAN560**AA* | CAA**6024AM* | PG80MSUA60100C** | 54500 | 56500 | 16 | 11.7 | 7.8 | 2.14 | 64 | 52 | 215629111
BROCK | PH8TAN560**AA* | CAA**6024AM* | PG80MSUA60100C** | 54500 | 56500 | 16 | 11.7 | 7.8 | 2.14 | 64 | 52 | 215629110
PAYNE HEATING AND COOLING | PH8TAN560**AA* | CAA**6024AM* | PG80MSUA60100C** | 54500 | 56500 | 16 | 11.7 | 7.8 | 2.14 | 64 | 52 | 215629109
BRYANT HEATING AND COOLING SYSTEMS | PH8TAN560**AA* | CAA**6024AM* | 83*SB60100M21*** | 54500 | 56500 | 16 | 11.7 | 7.8 | 2.14 | 64 | 52 | 215629108
BRYANT HEATING AND COOLING SYSTEMS | GH8TAN560**AA* | CAA**6024AM* | 83*SB60100M21*** | 54500 | 56500 | 16 | 11.7 | 7.8 | 2.14 | 64 | 52 | 215629107
BRYANT HEATING AND COOLING SYSTEMS | 248TAN060**AA* | CAA**6024AM* | 83*SB60100M21*** | 54500 | 56500 | 16 | 11.7 | 7.8 | 2.14 | 64 | 52 | 215629106
CARRIER | GH8TAN560**AA* | CAA**6024AM* | 58SU*B100M21**20 | 54500 | 56500 | 16 | 11.7 | 7.8 | 2.14 | 64 | 52 | 215629105
CARRIER | 27TPA860A**30* | CAA**6024AM* | 58SU*B100M21**20 | 54500 | 56500 | 16 | 11.7 | 7.8 | 2.14 | 64 | 52 | 215629104
ECOTEMP | W5H8T60*K*AAA* | W5A*60M24XA* | WFEU080C060B* | 55000 | 57000 | 16.5 | 12 | 7.8 | 2.14 | 64 | 52 | 215629103
GRANDAIRE | W5H8T60*K*AAA* | W5A*60M24XA* | WFEU080C060B* | 55000 | 57000 | 16.5 | 12 | 7.8 | 2.14 | 64 | 52 | 215629102
TEMPSTAR | N5H8T60*K*AAA* | EA*5X60M24A* | *80MSU0802120A* | 55000 | 57000 | 16.5 | 12 | 7.8 | 2.14 | 64 | 52 | 215629101
MARATHERM | N5H8T60*K*AAA* | EA*5X60M24A* | *80MSU0802120A* | 55000 | 57000 | 16.5 | 12 | 7.8 | 2.14 | 64 | 52 | 215629100
KENMORE | N5H8T60*K*AAA* | EA*5X60M24A* | *80MSU0802120A* | 55000 | 57000 | 16.5 | 12 | 7.8 | 2.14 | 64 | 52 | 215629099
KEEPRITE | N5H8T60*K*AAA* | EA*5X60M24A* | *80MSU0802120A* | 55000 | 57000 | 16.5 | 12 | 7.8 | 2.14 | 64 | 52 | 215629098
DAY & NIGHT | N5H8T60*K*AAA* | EA*5X60M24A* | *80MSU0802120A* | 55000 | 57000 | 16.5 | 12 | 7.8 | 2.14 | 64 | 52 | 215629097
COMFORTMAKER | N5H8T60*K*AAA* | EA*5X60M24A* | *80MSU0802120A* | 55000 | 57000 | 16.5 | 12 | 7.8 | 2.14 | 64 | 52 | 215629096
ARCOAIRE | N5H8T60*K*AAA* | EA*5X60M24A* | *80MSU0802120A* | 55000 | 57000 | 16.5 | 12 | 7.8 | 2.14 | 64 | 52 | 215629095
AIRQUEST | N5H8T60*K*AAA* | EA*5X60M24A* | *80MSU0802120A* | 55000 | 57000 | 16.5 | 12 | 7.8 | 2.14 | 64 | 52 | 215629094
HEIL | N5H8T60*K*AAA* | EA*5X60M24A* | *80MSU0802120A* | 55000 | 57000 | 16.5 | 12 | 7.8 | 2.14 | 64 | 52 | 215629093
WEATHERMAKER | PH8TAN560**AA* | CAA**6024AM* | PG80MSUA60080C** | 55000 | 57000 | 16.5 | 12 | 7.8 | 2.14 | 64 | 52 | 215629092
BROCK | PH8TAN560**AA* | CAA**6024AM* | PG80MSUA60080C** | 55000 | 57000 | 16.5 | 12 | 7.8 | 2.14 | 64 | 52 | 215629091
PAYNE HEATING AND COOLING | PH8TAN560**AA* | CAA**6024AM* | PG80MSUA60080C** | 55000 | 57000 | 16.5 | 12 | 7.8 | 2.14 | 64 | 52 | 215629090
BRYANT HEATING AND COOLING SYSTEMS | PH8TAN560**AA* | CAA**6024AM* | 83*SB60080M21*** | 55000 | 57000 | 16.5 | 12 | 7.8 | 2.14 | 64 | 52 | 215629089
BRYANT HEATING AND COOLING SYSTEMS | GH8TAN560**AA* | CAA**6024AM* | 83*SB60080M21*** | 55000 | 57000 | 16.5 | 12 | 7.8 | 2.14 | 64 | 52 | 215629088
BRYANT HEATING AND COOLING SYSTEMS | 248TAN060**AA* | CAA**6024AM* | 83*SB60080M21*** | 55000 | 57000 | 16.5 | 12 | 7.8 | 2.14 | 64 | 52 | 215629087
CARRIER | GH8TAN560**AA* | CAA**6024AM* | 58SU*B080M21**20 | 55000 | 57000 | 16.5 | 12 | 7.8 | 2.14 | 64 | 52 | 215629086
CARRIER | 27TPA860A**30* | CAA**6024AM* | 58SU*B080M21**20 | 55000 | 57000 | 16.5 | 12 | 7.8 | 2.14 | 64 | 52 | 215629085
TEMPSTAR | N5H8T60*K*AAA* | EA*5X60M24A* | *80VSL1352422B* | 54500 | 56500 | 16 | 12 | 7.8 | 2.12 | 64 | 52 | 215629084
KENMORE | N5H8T60*K*AAA* | EA*5X60M24A* | *80VSL1352422B* | 54500 | 56500 | 16 | 12 | 7.8 | 2.12 | 64 | 52 | 215629083
KEEPRITE | N5H8T60*K*AAA* | EA*5X60M24A* | *80VSL1352422B* | 54500 | 56500 | 16 | 12 | 7.8 | 2.12 | 64 | 52 | 215629082
DAY & NIGHT | N5H8T60*K*AAA* | EA*5X60M24A* | *80VSL1352422B* | 54500 | 56500 | 16 | 12 | 7.8 | 2.12 | 64 | 52 | 215629081
COMFORTMAKER | N5H8T60*K*AAA* | EA*5X60M24A* | *80VSL1352422B* | 54500 | 56500 | 16 | 12 | 7.8 | 2.12 | 64 | 52 | 215629080
ARCOAIRE | N5H8T60*K*AAA* | EA*5X60M24A* | *80VSL1352422B* | 54500 | 56500 | 16 | 12 | 7.8 | 2.12 | 64 | 52 | 215629079
AIRQUEST | N5H8T60*K*AAA* | EA*5X60M24A* | *80VSL1352422B* | 54500 | 56500 | 16 | 12 | 7.8 | 2.12 | 64 | 52 | 215629078
HEIL | N5H8T60*K*AAA* | EA*5X60M24A* | *80VSL1352422B* | 54500 | 56500 | 16 | 12 | 7.8 | 2.12 | 64 | 52 | 215629077
BRYANT HEATING AND COOLING SYSTEMS | PH8TAN560**AA* | CAA**6024AM* | 82*SB66135V24*** | 54500 | 56500 | 16 | 12 | 7.8 | 2.12 | 64 | 52 | 215629076
BRYANT HEATING AND COOLING SYSTEMS | GH8TAN560**AA* | CAA**6024AM* | 82*SB66135V24*** | 54500 | 56500 | 16 | 12 | 7.8 | 2.12 | 64 | 52 | 215629075
BRYANT HEATING AND COOLING SYSTEMS | 248TAN060**AA* | CAA**6024AM* | 82*SB66135V24*** | 54500 | 56500 | 16 | 12 | 7.8 | 2.12 | 64 | 52 | 215629074
CARRIER | GH8TAN560**AA* | CAA**6024AM* | 58SP*B135V24**22 | 54500 | 56500 | 16 | 12 | 7.8 | 2.12 | 64 | 52 | 215629073
CARRIER | 27TPA860A**30* | CAA**6024AM* | 58SP*B135V24**22 | 54500 | 56500 | 16 | 12 | 7.8 | 2.12 | 64 | 52 | 215629072
TEMPSTAR | N5H8T60*K*AAA* | EA*5X60M24A* | *80VSL1102122B* | 55000 | 57000 | 16 | 12 | 7.8 | 2.14 | 64 | 52 | 215629071
KENMORE | N5H8T60*K*AAA* | EA*5X60M24A* | *80VSL1102122B* | 55000 | 57000 | 16 | 12 | 7.8 | 2.14 | 64 | 52 | 215629070
KEEPRITE | N5H8T60*K*AAA* | EA*5X60M24A* | *80VSL1102122B* | 55000 | 57000 | 16 | 12 | 7.8 | 2.14 | 64 | 52 | 215629069
DAY & NIGHT | N5H8T60*K*AAA* | EA*5X60M24A* | *80VSL1102122B* | 55000 | 57000 | 16 | 12 | 7.8 | 2.14 | 64 | 52 | 215629068
TEMPSTAR | N5H8T60*K*AAA* | EA*5X60M24A* | *95CSU1002122B* | 55000 | 56500 | 16 | 11.7 | 7.8 | 2.14 | 64 | 52 | 215629248
MARATHERM | N5H8T60*K*AAA* | EA*5X60M24A* | *95CSU1002122B* | 55000 | 56500 | 16 | 11.7 | 7.8 | 2.14 | 64 | 52 | 215629247
KENMORE | N5H8T60*K*AAA* | EA*5X60M24A* | *95CSU1002122B* | 55000 | 56500 | 16 | 11.7 | 7.8 | 2.14 | 64 | 52 | 215629246
KEEPRITE | N5H8T60*K*AAA* | EA*5X60M24A* | *95CSU1002122B* | 55000 | 56500 | 16 | 11.7 | 7.8 | 2.14 | 64 | 52 | 215629245
DAY & NIGHT | N5H8T60*K*AAA* | EA*5X60M24A* | *95CSU1002122B* | 55000 | 56500 | 16 | 11.7 | 7.8 | 2.14 | 64 | 52 | 215629244
COMFORTMAKER | N5H8T60*K*AAA* | EA*5X60M24A* | *95CSU1002122B* | 55000 | 56500 | 16 | 11.7 | 7.8 | 2.14 | 64 | 52 | 215629243
ARCOAIRE | N5H8T60*K*AAA* | EA*5X60M24A* | *95CSU1002122B* | 55000 | 56500 | 16 | 11.7 | 7.8 | 2.14 | 64 | 52 | 215629242
AIRQUEST | N5H8T60*K*AAA* | EA*5X60M24A* | *95CSU1002122B* | 55000 | 56500 | 16 | 11.7 | 7.8 | 2.14 | 64 | 52 | 215629241
HEIL | N5H8T60*K*AAA* | EA*5X60M24A* | *95CSU1002122B* | 55000 | 56500 | 16 | 11.7 | 7.8 | 2.14 | 64 | 52 | 215629240
BRYANT HEATING AND COOLING SYSTEMS | PH8TAN560**AA* | CAA**6024AM* | 935CB66100C21*** | 55000 | 56500 | 16 | 11.7 | 7.8 | 2.14 | 64 | 52 | 215629239
BRYANT HEATING AND COOLING SYSTEMS | GH8TAN560**AA* | CAA**6024AM* | 935CB66100C21*** | 55000 | 56500 | 16 | 11.7 | 7.8 | 2.14 | 64 | 52 | 215629238
BRYANT HEATING AND COOLING SYSTEMS | 248TAN060**AA* | CAA**6024AM* | 935CB66100C21*** | 55000 | 56500 | 16 | 11.7 | 7.8 | 2.14 | 64 | 52 | 215629237
CARRIER | GH8TAN560**AA* | CAA**6024AM* | 59CU5B100C21**22 | 55000 | 56500 | 16 | 11.7 | 7.8 | 2.14 | 64 | 52 | 215629236
CARRIER | 27TPA860A**30* | CAA**6024AM* | 59CU5B100C21**22 | 55000 | 56500 | 16 | 11.7 | 7.8 | 2.14 | 64 | 52 | 215629235
WEATHERMAKER | PH8TAN560**AA* | CAA**6024AM* | PG80VTLB66135D** | 55000 | 56500 | 16 | 12 | 7.8 | 2.14 | 64 | 52 | 215629220
BROCK | PH8TAN560**AA* | CAA**6024AM* | PG80VTLB66135D** | 55000 | 56500 | 16 | 12 | 7.8 | 2.14 | 64 | 52 | 215629219
PAYNE HEATING AND COOLING | PH8TAN560**AA* | CAA**6024AM* | PG80VTLB66135D** | 55000 | 56500 | 16 | 12 | 7.8 | 2.14 | 64 | 52 | 215629218
BRYANT HEATING AND COOLING SYSTEMS | PH8TAN560**AA* | CAA**6024AM* | 82*TB66135V24*** | 55000 | 56500 | 16 | 12 | 7.8 | 2.14 | 64 | 52 | 215629217
BRYANT HEATING AND COOLING SYSTEMS | GH8TAN560**AA* | CAA**6024AM* | 82*TB66135V24*** | 55000 | 56500 | 16 | 12 | 7.8 | 2.14 | 64 | 52 | 215629216
BRYANT HEATING AND COOLING SYSTEMS | 248TAN060**AA* | CAA**6024AM* | 82*TB66135V24*** | 55000 | 56500 | 16 | 12 | 7.8 | 2.14 | 64 | 52 | 215629215
CARRIER | GH8TAN560**AA* | CAA**6024AM* | 58TP*B135V24**22 | 55000 | 56500 | 16 | 12 | 7.8 | 2.14 | 64 | 52 | 215629214
CARRIER | 27TPA860A**30* | CAA**6024AM* | 58TP*B135V24**22 | 55000 | 56500 | 16 | 12 | 7.8 | 2.14 | 64 | 52 | 215629213
ECOTEMP | W5H8T60*K*AAA* | W5A*60M24XA* | WFET110C066A* | 55000 | 57000 | 16 | 11.7 | 7.8 | 2.14 | 64 | 52 | 215629212
GRANDAIRE | W5H8T60*K*AAA* | W5A*60M24XA* | WFET110C066A* | 55000 | 57000 | 16 | 11.7 | 7.8 | 2.14 | 64 | 52 | 215629211
TEMPSTAR | N5H8T60*K*AAA* | EA*5X60M24A* | *80VTL1102122B* | 55000 | 57000 | 16 | 11.7 | 7.8 | 2.14 | 64 | 52 | 215629210
KENMORE | N5H8T60*K*AAA* | EA*5X60M24A* | *80VTL1102122B* | 55000 | 57000 | 16 | 11.7 | 7.8 | 2.14 | 64 | 52 | 215629209
KEEPRITE | N5H8T60*K*AAA* | EA*5X60M24A* | *80VTL1102122B* | 55000 | 57000 | 16 | 11.7 | 7.8 | 2.14 | 64 | 52 | 215629208
DAY & NIGHT | N5H8T60*K*AAA* | EA*5X60M24A* | *80VTL1102122B* | 55000 | 57000 | 16 | 11.7 | 7.8 | 2.14 | 64 | 52 | 215629207
COMFORTMAKER | N5H8T60*K*AAA* | EA*5X60M24A* | *80VTL1102122B* | 55000 | 57000 | 16 | 11.7 | 7.8 | 2.14 | 64 | 52 | 215629206
ARCOAIRE | N5H8T60*K*AAA* | EA*5X60M24A* | *80VTL1102122B* | 55000 | 57000 | 16 | 11.7 | 7.8 | 2.14 | 64 | 52 | 215629205
AIRQUEST | N5H8T60*K*AAA* | EA*5X60M24A* | *80VTL1102122B* | 55000 | 57000 | 16 | 11.7 | 7.8 | 2.14 | 64 | 52 | 215629204
HEIL | N5H8T60*K*AAA* | EA*5X60M24A* | *80VTL1102122B* | 55000 | 57000 | 16 | 11.7 | 7.8 | 2.14 | 64 | 52 | 215629203
WEATHERMAKER | PH8TAN560**AA* | CAA**6024AM* | PG80VTLB66110C** | 55000 | 57000 | 16 | 11.7 | 7.8 | 2.14 | 64 | 52 | 215629202
BROCK | PH8TAN560**AA* | CAA**6024AM* | PG80VTLB66110C** | 55000 | 57000 | 16 | 11.7 | 7.8 | 2.14 | 64 | 52 | 215629201
PAYNE HEATING AND COOLING | PH8TAN560**AA* | CAA**6024AM* | PG80VTLB66110C** | 55000 | 57000 | 16 | 11.7 | 7.8 | 2.14 | 64 | 52 | 215629200
BRYANT HEATING AND COOLING SYSTEMS | PH8TAN560**AA* | CAA**6024AM* | 82*TB66110V21*** | 55000 | 57000 | 16 | 11.7 | 7.8 | 2.14 | 64 | 52 | 215629199
BRYANT HEATING AND COOLING SYSTEMS | GH8TAN560**AA* | CAA**6024AM* | 82*TB66110V21*** | 55000 | 57000 | 16 | 11.7 | 7.8 | 2.14 | 64 | 52 | 215629198
BRYANT HEATING AND COOLING SYSTEMS | 248TAN060**AA* | CAA**6024AM* | 82*TB66110V21*** | 55000 | 57000 | 16 | 11.7 | 7.8 | 2.14 | 64 | 52 | 215629197
CARRIER | GH8TAN560**AA* | CAA**6024AM* | 58TP*B110V21**22 | 55000 | 57000 | 16 | 11.7 | 7.8 | 2.14 | 64 | 52 | 215629196
WEATHERMAKER | PH8TAN548**AA* | CSAH*4812AM* | PG80VTLB66135D** | 46500 | 48500 | 15.5 | 12 | 7.8 | 2.08 | 64 | 51 | 215633568
BROCK | PH8TAN548**AA* | CSAH*4812AM* | PG80VTLB66135D** | 46500 | 48500 | 15.5 | 12 | 7.8 | 2.08 | 64 | 51 | 215633567
PAYNE HEATING AND COOLING | PH8TAN548**AA* | CSAH*4812AM* | PG80VTLB66135D** | 46500 | 48500 | 15.5 | 12 | 7.8 | 2.08 | 64 | 51 | 215633566
BRYANT HEATING AND COOLING SYSTEMS | PH8TAN548**AA* | CSAH*4812AM* | 82*TB66135V24*** | 46500 | 48500 | 15.5 | 12 | 7.8 | 2.08 | 64 | 51 | 215633565
BRYANT HEATING AND COOLING SYSTEMS | GH8TAN548**AA* | CSAH*4812AM* | 82*TB66135V24*** | 46500 | 48500 | 15.5 | 12 | 7.8 | 2.08 | 64 | 51 | 215633564
BRYANT HEATING AND COOLING SYSTEMS | 248TAN048**AA* | CSAH*4812AM* | 82*TB66135V24*** | 46500 | 48500 | 15.5 | 12 | 7.8 | 2.08 | 64 | 51 | 215633563
CARRIER | GH8TAN548**AA* | CSAH*4812AM* | 58TP*B135V24**22 | 46500 | 48500 | 15.5 | 12 | 7.8 | 2.08 | 64 | 51 | 215633562
CARRIER | 27TPA848A**30* | CSAH*4812AM* | 58TP*B135V24**22 | 46500 | 48500 | 15.5 | 12 | 7.8 | 2.08 | 64 | 51 | 215633561
ECOTEMP | W5H8T48*K*AAA* | W5SH48M12XA* | WFET110C066A* | 46500 | 48500 | 15.5 | 12 | 7.8 | 2.08 | 64 | 52 | 215633560
GRANDAIRE | W5H8T48*K*AAA* | W5SH48M12XA* | WFET110C066A* | 46500 | 48500 | 15.5 | 12 | 7.8 | 2.08 | 64 | 52 | 215633559
TEMPSTAR | N5H8T48*K*AAA* | ESH5X48M12A* | *80VTL1102122B* | 46500 | 48500 | 15.5 | 12 | 7.8 | 2.08 | 64 | 52 | 215633558
KENMORE | N5H8T48*K*AAA* | ESH5X48M12A* | *80VTL1102122B* | 46500 | 48500 | 15.5 | 12 | 7.8 | 2.08 | 64 | 52 | 215633557
KEEPRITE | N5H8T48*K*AAA* | ESH5X48M12A* | *80VTL1102122B* | 46500 | 48500 | 15.5 | 12 | 7.8 | 2.08 | 64 | 52 | 215633556
DAY & NIGHT | N5H8T48*K*AAA* | ESH5X48M12A* | *80VTL1102122B* | 46500 | 48500 | 15.5 | 12 | 7.8 | 2.08 | 64 | 52 | 215633555
COMFORTMAKER | N5H8T48*K*AAA* | ESH5X48M12A* | *80VTL1102122B* | 46500 | 48500 | 15.5 | 12 | 7.8 | 2.08 | 64 | 52 | 215633554
ARCOAIRE | N5H8T48*K*AAA* | ESH5X48M12A* | *80VTL1102122B* | 46500 | 48500 | 15.5 | 12 | 7.8 | 2.08 | 64 | 52 | 215633553
AIRQUEST | N5H8T48*K*AAA* | ESH5X48M12A* | *80VTL1102122B* | 46500 | 48500 | 15.5 | 12 | 7.8 | 2.08 | 64 | 52 | 215633552
HEIL | N5H8T48*K*AAA* | ESH5X48M12A* | *80VTL1102122B* | 46500 | 48500 | 15.5 | 12 | 7.8 | 2.08 | 64 | 52 | 215633551
WEATHERMAKER | PH8TAN548**AA* | CSAH*4812AM* | PG80VTLB66110C** | 46500 | 48500 | 15.5 | 12 | 7.8 | 2.08 | 64 | 52 | 215633550
BROCK | PH8TAN548**AA* | CSAH*4812AM* | PG80VTLB66110C** | 46500 | 48500 | 15.5 | 12 | 7.8 | 2.08 | 64 | 52 | 215633549
PAYNE HEATING AND COOLING | PH8TAN548**AA* | CSAH*4812AM* | PG80VTLB66110C** | 46500 | 48500 | 15.5 | 12 | 7.8 | 2.08 | 64 | 52 | 215633548
BRYANT HEATING AND COOLING SYSTEMS | PH8TAN548**AA* | CSAH*4812AM* | 82*TB66110V21*** | 46500 | 48500 | 15.5 | 12 | 7.8 | 2.08 | 64 | 52 | 215633547
BRYANT HEATING AND COOLING SYSTEMS | GH8TAN548**AA* | CSAH*4812AM* | 82*TB66110V21*** | 46500 | 48500 | 15.5 | 12 | 7.8 | 2.08 | 64 | 52 | 215633546
BRYANT HEATING AND COOLING SYSTEMS | 248TAN048**AA* | CSAH*4812AM* | 82*TB66110V21*** | 46500 | 48500 | 15.5 | 12 | 7.8 | 2.08 | 64 | 52 | 215633545
CARRIER | GH8TAN548**AA* | CSAH*4812AM* | 58TP*B110V21**22 | 46500 | 48500 | 15.5 | 12 | 7.8 | 2.08 | 64 | 52 | 215633544
CARRIER | 27TPA848A**30* | CSAH*4812AM* | 58TP*B110V21**22 | 46500 | 48500 | 15.5 | 12 | 7.8 | 2.08 | 64 | 52 | 215633543
TEMPSTAR | N5H8T48*K*AAA* | ESH5X48M12A* | *80VTL0902120B* | 46500 | 48500 | 15.5 | 12 | 7.8 | 2.08 | 64 | 52 | 215633542
KENMORE | N5H8T48*K*AAA* | ESH5X48M12A* | *80VTL0902120B* | 46500 | 48500 | 15.5 | 12 | 7.8 | 2.08 | 64 | 52 | 215633541
KEEPRITE | N5H8T48*K*AAA* | ESH5X48M12A* | *80VTL0902120B* | 46500 | 48500 | 15.5 | 12 | 7.8 | 2.08 | 64 | 52 | 215633540
DAY & NIGHT | N5H8T48*K*AAA* | ESH5X48M12A* | *80VTL0902120B* | 46500 | 48500 | 15.5 | 12 | 7.8 | 2.08 | 64 | 52 | 215633539
COMFORTMAKER | N5H8T48*K*AAA* | ESH5X48M12A* | *80VTL0902120B* | 46500 | 48500 | 15.5 | 12 | 7.8 | 2.08 | 64 | 52 | 215633538
ARCOAIRE | N5H8T48*K*AAA* | ESH5X48M12A* | *80VTL0902120B* | 46500 | 48500 | 15.5 | 12 | 7.8 | 2.08 | 64 | 52 | 215633537
AIRQUEST | N5H8T48*K*AAA* | ESH5X48M12A* | *80VTL0902120B* | 46500 | 48500 | 15.5 | 12 | 7.8 | 2.08 | 64 | 52 | 215633536
HEIL | N5H8T48*K*AAA* | ESH5X48M12A* | *80VTL0902120B* | 46500 | 48500 | 15.5 | 12 | 7.8 | 2.08 | 64 | 52 | 215633535
WEATHERMAKER | PH8TAN548**AA* | CSAH*4812AM* | PG80VTLB60090C** | 46500 | 48500 | 15.5 | 12 | 7.8 | 2.08 | 64 | 52 | 215633534
BROCK | PH8TAN548**AA* | CSAH*4812AM* | PG80VTLB60090C** | 46500 | 48500 | 15.5 | 12 | 7.8 | 2.08 | 64 | 52 | 215633533
PAYNE HEATING AND COOLING | PH8TAN548**AA* | CSAH*4812AM* | PG80VTLB60090C** | 46500 | 48500 | 15.5 | 12 | 7.8 | 2.08 | 64 | 52 | 215633532
BRYANT HEATING AND COOLING SYSTEMS | PH8TAN548**AA* | CSAH*4812AM* | 82*TB60090V21*** | 46500 | 48500 | 15.5 | 12 | 7.8 | 2.08 | 64 | 52 | 215633531
BRYANT HEATING AND COOLING SYSTEMS | GH8TAN548**AA* | CSAH*4812AM* | 82*TB60090V21*** | 46500 | 48500 | 15.5 | 12 | 7.8 | 2.08 | 64 | 52 | 215633530
BRYANT HEATING AND COOLING SYSTEMS | 248TAN048**AA* | CSAH*4812AM* | 82*TB60090V21*** | 46500 | 48500 | 15.5 | 12 | 7.8 | 2.08 | 64 | 52 | 215633529
CARRIER | GH8TAN548**AA* | CSAH*4812AM* | 58TP*B090V21**20 | 46500 | 48500 | 15.5 | 12 | 7.8 | 2.08 | 64 | 52 | 215633528
CARRIER | 27TPA848A**30* | CSAH*4812AM* | 58TP*B090V21**20 | 46500 | 48500 | 15.5 | 12 | 7.8 | 2.08 | 64 | 52 | 215633527
CARRIER | 27TPA848A**30* | CSAH*4812AM* | 59TN6C080C21**20 | 46500 | 48500 | 15.5 | 12 | 7.8 | 2.08 | 64 | 52 | 215633817
TEMPSTAR | N5H8T48*K*AAA* | ESH5X48M12A* | *95MSU1002122A* | 46500 | 48500 | 15.5 | 12 | 7.8 | 2.1 | 64 | 51 | 215633816
MARATHERM | N5H8T48*K*AAA* | ESH5X48M12A* | *95MSU1002122A* | 46500 | 48500 | 15.5 | 12 | 7.8 | 2.1 | 64 | 51 | 215633815
KENMORE | N5H8T48*K*AAA* | ESH5X48M12A* | *95MSU1002122A* | 46500 | 48500 | 15.5 | 12 | 7.8 | 2.1 | 64 | 51 | 215633814
KEEPRITE | N5H8T48*K*AAA* | ESH5X48M12A* | *95MSU1002122A* | 46500 | 48500 | 15.5 | 12 | 7.8 | 2.1 | 64 | 51 | 215633813
DAY & NIGHT | N5H8T48*K*AAA* | ESH5X48M12A* | *95MSU1002122A* | 46500 | 48500 | 15.5 | 12 | 7.8 | 2.1 | 64 | 51 | 215633812
COMFORTMAKER | N5H8T48*K*AAA* | ESH5X48M12A* | *95MSU1002122A* | 46500 | 48500 | 15.5 | 12 | 7.8 | 2.1 | 64 | 51 | 215633811
ARCOAIRE | N5H8T48*K*AAA* | ESH5X48M12A* | *95MSU1002122A* | 46500 | 48500 | 15.5 | 12 | 7.8 | 2.1 | 64 | 51 | 215633810
AIRQUEST | N5H8T48*K*AAA* | ESH5X48M12A* | *95MSU1002122A* | 46500 | 48500 | 15.5 | 12 | 7.8 | 2.1 | 64 | 51 | 215633809
HEIL | N5H8T48*K*AAA* | ESH5X48M12A* | *95MSU1002122A* | 46500 | 48500 | 15.5 | 12 | 7.8 | 2.1 | 64 | 51 | 215633808
BRYANT HEATING AND COOLING SYSTEMS | PH8TAN548**AA* | CSAH*4812AM* | 935SB66100M21*** | 46500 | 48500 | 15.5 | 12 | 7.8 | 2.1 | 64 | 51 | 215633807
BRYANT HEATING AND COOLING SYSTEMS | GH8TAN548**AA* | CSAH*4812AM* | 935SB66100M21*** | 46500 | 48500 | 15.5 | 12 | 7.8 | 2.1 | 64 | 51 | 215633806
BRYANT HEATING AND COOLING SYSTEMS | 248TAN048**AA* | CSAH*4812AM* | 935SB66100M21*** | 46500 | 48500 | 15.5 | 12 | 7.8 | 2.1 | 64 | 51 | 215633805
CARRIER | GH8TAN548**AA* | CSAH*4812AM* | 59SU5B100M21**22 | 46500 | 48500 | 15.5 | 12 | 7.8 | 2.1 | 64 | 51 | 215633804
CARRIER | 27TPA848A**30* | CSAH*4812AM* | 59SU5B100M21**22 | 46500 | 48500 | 15.5 | 12 | 7.8 | 2.1 | 64 | 51 | 215633803
TEMPSTAR | N5H8T48*K*AAA* | ESH5X48M12A* | *80CTL1352422B* | 46500 | 48500 | 15.5 | 12 | 7.8 | 2.08 | 64 | 51 | 215633510
MARATHERM | N5H8T48*K*AAA* | ESH5X48M12A* | *80CTL1352422B* | 46500 | 48500 | 15.5 | 12 | 7.8 | 2.08 | 64 | 51 | 215633509
KENMORE | N5H8T48*K*AAA* | ESH5X48M12A* | *80CTL1352422B* | 46500 | 48500 | 15.5 | 12 | 7.8 | 2.08 | 64 | 51 | 215633508
KEEPRITE | N5H8T48*K*AAA* | ESH5X48M12A* | *80CTL1352422B* | 46500 | 48500 | 15.5 | 12 | 7.8 | 2.08 | 64 | 51 | 215633507
DAY & NIGHT | N5H8T48*K*AAA* | ESH5X48M12A* | *80CTL1352422B* | 46500 | 48500 | 15.5 | 12 | 7.8 | 2.08 | 64 | 51 | 215633506
COMFORTMAKER | N5H8T48*K*AAA* | ESH5X48M12A* | *80CTL1352422B* | 46500 | 48500 | 15.5 | 12 | 7.8 | 2.08 | 64 | 51 | 215633505
ARCOAIRE | N5H8T48*K*AAA* | ESH5X48M12A* | *80CTL1352422B* | 46500 | 48500 | 15.5 | 12 | 7.8 | 2.08 | 64 | 51 | 215633504
AIRQUEST | N5H8T48*K*AAA* | ESH5X48M12A* | *80CTL1352422B* | 46500 | 48500 | 15.5 | 12 | 7.8 | 2.08 | 64 | 51 | 215633503
HEIL | N5H8T48*K*AAA* | ESH5X48M12A* | *80CTL1352422B* | 46500 | 48500 | 15.5 | 12 | 7.8 | 2.08 | 64 | 51 | 215633502
BRYANT HEATING AND COOLING SYSTEMS | PH8TAN548**AA* | CSAH*4812AM* | 88*TB66135C24*** | 46500 | 48500 | 15.5 | 12 | 7.8 | 2.08 | 64 | 51 | 215633501
BRYANT HEATING AND COOLING SYSTEMS | GH8TAN548**AA* | CSAH*4812AM* | 88*TB66135C24*** | 46500 | 48500 | 15.5 | 12 | 7.8 | 2.08 | 64 | 51 | 215633500
BRYANT HEATING AND COOLING SYSTEMS | 248TAN048**AA* | CSAH*4812AM* | 88*TB66135C24*** | 46500 | 48500 | 15.5 | 12 | 7.8 | 2.08 | 64 | 51 | 215633499
CARRIER | GH8TAN548**AA* | CSAH*4812AM* | 58TN*B135C24**22 | 46500 | 48500 | 15.5 | 12 | 7.8 | 2.08 | 64 | 51 | 215633498
CARRIER | 27TPA848A**30* | CSAH*4812AM* | 58TN*B135C24**22 | 46500 | 48500 | 15.5 | 12 | 7.8 | 2.08 | 64 | 51 | 215633497
TEMPSTAR | N5H8T48*K*AAA* | ESH5X48M12A* | *80CTL1102120B* | 46000 | 48500 | 15.5 | 12 | 7.8 | 2.08 | 64 | 51 | 215633496
MARATHERM | N5H8T48*K*AAA* | ESH5X48M12A* | *80CTL1102120B* | 46000 | 48500 | 15.5 | 12 | 7.8 | 2.08 | 64 | 51 | 215633495
KENMORE | N5H8T48*K*AAA* | ESH5X48M12A* | *80CTL1102120B* | 46000 | 48500 | 15.5 | 12 | 7.8 | 2.08 | 64 | 51 | 215633494
KEEPRITE | N5H8T48*K*AAA* | ESH5X48M12A* | *80CTL1102120B* | 46000 | 48500 | 15.5 | 12 | 7.8 | 2.08 | 64 | 51 | 215633493
DAY & NIGHT | N5H8T48*K*AAA* | ESH5X48M12A* | *80CTL1102120B* | 46000 | 48500 | 15.5 | 12 | 7.8 | 2.08 | 64 | 51 | 215633492
COMFORTMAKER | N5H8T48*K*AAA* | ESH5X48M12A* | *80CTL1102120B* | 46000 | 48500 | 15.5 | 12 | 7.8 | 2.08 | 64 | 51 | 215633491
ARCOAIRE | N5H8T48*K*AAA* | ESH5X48M12A* | *80CTL1102120B* | 46000 | 48500 | 15.5 | 12 | 7.8 | 2.08 | 64 | 51 | 215633490
AIRQUEST | N5H8T48*K*AAA* | ESH5X48M12A* | *80CTL1102120B* | 46000 | 48500 | 15.5 | 12 | 7.8 | 2.08 | 64 | 51 | 215633489
HEIL | N5H8T48*K*AAA* | ESH5X48M12A* | *80CTL1102120B* | 46000 | 48500 | 15.5 | 12 | 7.8 | 2.08 | 64 | 51 | 215633488
BRYANT HEATING AND COOLING SYSTEMS | PH8TAN548**AA* | CSAH*4812AM* | 88*TB60110C21*** | 46000 | 48500 | 15.5 | 12 | 7.8 | 2.08 | 64 | 51 | 215633487
BRYANT HEATING AND COOLING SYSTEMS | GH8TAN548**AA* | CSAH*4812AM* | 88*TB60110C21*** | 46000 | 48500 | 15.5 | 12 | 7.8 | 2.08 | 64 | 51 | 215633486
BRYANT HEATING AND COOLING SYSTEMS | 248TAN048**AA* | CSAH*4812AM* | 88*TB60110C21*** | 46000 | 48500 | 15.5 | 12 | 7.8 | 2.08 | 64 | 51 | 215633485
CARRIER | GH8TAN548**AA* | CSAH*4812AM* | 58TN*B110C21**20 | 46000 | 48500 | 15.5 | 12 | 7.8 | 2.08 | 64 | 51 | 215633484
CARRIER | 27TPA848A**30* | CSAH*4812AM* | 58TN*B110C21**20 | 46000 | 48500 | 15.5 | 12 | 7.8 | 2.08 | 64 | 51 | 215633483
ARCOAIRE | N5H8T48*K*AAA* | ESH5X60M12A* | *80CTL1102120B* | 47500 | 49000 | 15.5 | 12 | 7.8 | 2.1 | 63 | 51 | 215634208
AIRQUEST | N5H8T48*K*AAA* | ESH5X60M12A* | *80CTL1102120B* | 47500 | 49000 | 15.5 | 12 | 7.8 | 2.1 | 63 | 51 | 215634207
HEIL | N5H8T48*K*AAA* | ESH5X60M12A* | *80CTL1102120B* | 47500 | 49000 | 15.5 | 12 | 7.8 | 2.1 | 63 | 51 | 215634206
BRYANT HEATING AND COOLING SYSTEMS | PH8TAN548**AA* | CSAH*6012AM* | 88*TB60110C21*** | 47500 | 49000 | 15.5 | 12 | 7.8 | 2.1 | 63 | 51 | 215634205
BRYANT HEATING AND COOLING SYSTEMS | GH8TAN548**AA* | CSAH*6012AM* | 88*TB60110C21*** | 47500 | 49000 | 15.5 | 12 | 7.8 | 2.1 | 63 | 51 | 215634204
BRYANT HEATING AND COOLING SYSTEMS | 248TAN048**AA* | CSAH*6012AM* | 88*TB60110C21*** | 47500 | 49000 | 15.5 | 12 | 7.8 | 2.1 | 63 | 51 | 215634203
CARRIER | GH8TAN548**AA* | CSAH*6012AM* | 58TN*B110C21**20 | 47500 | 49000 | 15.5 | 12 | 7.8 | 2.1 | 63 | 51 | 215634202
CARRIER | 27TPA848A**30* | CSAH*6012AM* | 58TN*B110C21**20 | 47500 | 49000 | 15.5 | 12 | 7.8 | 2.1 | 63 | 51 | 215634201
TEMPSTAR | N5H8T48*K*AAA* | ESH5X60M12A* | *80CTL0902120B* | 47500 | 49000 | 16 | 12 | 7.8 | 2.1 | 64 | 51 | 215634200
MARATHERM | N5H8T48*K*AAA* | ESH5X60M12A* | *80CTL0902120B* | 47500 | 49000 | 16 | 12 | 7.8 | 2.1 | 64 | 51 | 215634199
KENMORE | N5H8T48*K*AAA* | ESH5X60M12A* | *80CTL0902120B* | 47500 | 49000 | 16 | 12 | 7.8 | 2.1 | 64 | 51 | 215634198
KEEPRITE | N5H8T48*K*AAA* | ESH5X60M12A* | *80CTL0902120B* | 47500 | 49000 | 16 | 12 | 7.8 | 2.1 | 64 | 51 | 215634197
DAY & NIGHT | N5H8T48*K*AAA* | ESH5X60M12A* | *80CTL0902120B* | 47500 | 49000 | 16 | 12 | 7.8 | 2.1 | 64 | 51 | 215634196
COMFORTMAKER | N5H8T48*K*AAA* | ESH5X60M12A* | *80CTL0902120B* | 47500 | 49000 | 16 | 12 | 7.8 | 2.1 | 64 | 51 | 215634195
ARCOAIRE | N5H8T48*K*AAA* | ESH5X60M12A* | *80CTL0902120B* | 47500 | 49000 | 16 | 12 | 7.8 | 2.1 | 64 | 51 | 215634194
AIRQUEST | N5H8T48*K*AAA* | ESH5X60M12A* | *80CTL0902120B* | 47500 | 49000 | 16 | 12 | 7.8 | 2.1 | 64 | 51 | 215634193
HEIL | N5H8T48*K*AAA* | ESH5X60M12A* | *80CTL0902120B* | 47500 | 49000 | 16 | 12 | 7.8 | 2.1 | 64 | 51 | 215634192
BRYANT HEATING AND COOLING SYSTEMS | PH8TAN548**AA* | CSAH*6012AM* | 88*TB60090C21*** | 47500 | 49000 | 16 | 12 | 7.8 | 2.1 | 64 | 51 | 215634191
BRYANT HEATING AND COOLING SYSTEMS | GH8TAN548**AA* | CSAH*6012AM* | 88*TB60090C21*** | 47500 | 49000 | 16 | 12 | 7.8 | 2.1 | 64 | 51 | 215634190
BRYANT HEATING AND COOLING SYSTEMS | 248TAN048**AA* | CSAH*6012AM* | 88*TB60090C21*** | 47500 | 49000 | 16 | 12 | 7.8 | 2.1 | 64 | 51 | 215634189
CARRIER | GH8TAN548**AA* | CSAH*6012AM* | 58TN*B090C21**20 | 47500 | 49000 | 16 | 12 | 7.8 | 2.1 | 64 | 51 | 215634188
CARRIER | 27TPA848A**30* | CSAH*6012AM* | 58TN*B090C21**20 | 47500 | 49000 | 16 | 12 | 7.8 | 2.1 | 64 | 51 | 215634187
TEMPSTAR | N5H8T48*K*AAA* | ESH5X60M12A* | *80CTL0702120B* | 47000 | 49000 | 15.5 | 11.7 | 7.8 | 2.08 | 64 | 52 | 215634186
MARATHERM | N5H8T48*K*AAA* | ESH5X60M12A* | *80CTL0702120B* | 47000 | 49000 | 15.5 | 11.7 | 7.8 | 2.08 | 64 | 52 | 215634185
KENMORE | N5H8T48*K*AAA* | ESH5X60M12A* | *80CTL0702120B* | 47000 | 49000 | 15.5 | 11.7 | 7.8 | 2.08 | 64 | 52 | 215634184
KEEPRITE | N5H8T48*K*AAA* | ESH5X60M12A* | *80CTL0702120B* | 47000 | 49000 | 15.5 | 11.7 | 7.8 | 2.08 | 64 | 52 | 215634183
DAY & NIGHT | N5H8T48*K*AAA* | ESH5X60M12A* | *80CTL0702120B* | 47000 | 49000 | 15.5 | 11.7 | 7.8 | 2.08 | 64 | 52 | 215634182
COMFORTMAKER | N5H8T48*K*AAA* | ESH5X60M12A* | *80CTL0702120B* | 47000 | 49000 | 15.5 | 11.7 | 7.8 | 2.08 | 64 | 52 | 215634181
ARCOAIRE | N5H8T48*K*AAA* | ESH5X60M12A* | *80CTL0702120B* | 47000 | 49000 | 15.5 | 11.7 | 7.8 | 2.08 | 64 | 52 | 215634180
AIRQUEST | N5H8T48*K*AAA* | ESH5X60M12A* | *80CTL0702120B* | 47000 | 49000 | 15.5 | 11.7 | 7.8 | 2.08 | 64 | 52 | 215634179
HEIL | N5H8T48*K*AAA* | ESH5X60M12A* | *80CTL0702120B* | 47000 | 49000 | 15.5 | 11.7 | 7.8 | 2.08 | 64 | 52 | 215634178
BRYANT HEATING AND COOLING SYSTEMS | PH8TAN548**AA* | CSAH*6012AM* | 88*TB60070C21*** | 47000 | 49000 | 15.5 | 11.7 | 7.8 | 2.08 | 64 | 52 | 215634177
BRYANT HEATING AND COOLING SYSTEMS | GH8TAN548**AA* | CSAH*6012AM* | 88*TB60070C21*** | 47000 | 49000 | 15.5 | 11.7 | 7.8 | 2.08 | 64 | 52 | 215634176
BRYANT HEATING AND COOLING SYSTEMS | 248TAN048**AA* | CSAH*6012AM* | 88*TB60070C21*** | 47000 | 49000 | 15.5 | 11.7 | 7.8 | 2.08 | 64 | 52 | 215634175
CARRIER | GH8TAN548**AA* | CSAH*6012AM* | 58TN*B070C21**20 | 47000 | 49000 | 15.5 | 11.7 | 7.8 | 2.08 | 64 | 52 | 215634174
CARRIER | 27TPA848A**30* | CSAH*6012AM* | 58TN*B070C21**20 | 47000 | 49000 | 15.5 | 11.7 | 7.8 | 2.08 | 64 | 52 | 215634173
TEMPSTAR | N5H8T48*K*AAA* | ESH5X48M12A* | *96VTN1002122B* | 46500 | 48500 | 15.5 | 12 | 7.8 | 2.1 | 64 | 51 | 215633947
KENMORE | N5H8T48*K*AAA* | ESH5X48M12A* | *96VTN1002122B* | 46500 | 48500 | 15.5 | 12 | 7.8 | 2.1 | 64 | 51 | 215633946
KEEPRITE | N5H8T48*K*AAA* | ESH5X48M12A* | *96VTN1002122B* | 46500 | 48500 | 15.5 | 12 | 7.8 | 2.1 | 64 | 51 | 215633945
DAY & NIGHT | N5H8T48*K*AAA* | ESH5X48M12A* | *96VTN1002122B* | 46500 | 48500 | 15.5 | 12 | 7.8 | 2.1 | 64 | 51 | 215633944
COMFORTMAKER | N5H8T48*K*AAA* | ESH5X48M12A* | *96VTN1002122B* | 46500 | 48500 | 15.5 | 12 | 7.8 | 2.1 | 64 | 51 | 215633943
ARCOAIRE | N5H8T48*K*AAA* | ESH5X48M12A* | *96VTN1002122B* | 46500 | 48500 | 15.5 | 12 | 7.8 | 2.1 | 64 | 51 | 215633942
AIRQUEST | N5H8T48*K*AAA* | ESH5X48M12A* | *96VTN1002122B* | 46500 | 48500 | 15.5 | 12 | 7.8 | 2.1 | 64 | 51 | 215633941
HEIL | N5H8T48*K*AAA* | ESH5X48M12A* | *96VTN1002122B* | 46500 | 48500 | 15.5 | 12 | 7.8 | 2.1 | 64 | 51 | 215633940
BRYANT HEATING AND COOLING SYSTEMS | PH8TAN548**AA* | CSAH*4812AM* | 926TC66100V21*** | 46500 | 48500 | 15.5 | 12 | 7.8 | 2.1 | 64 | 51 | 215633939
BRYANT HEATING AND COOLING SYSTEMS | GH8TAN548**AA* | CSAH*4812AM* | 926TC66100V21*** | 46500 | 48500 | 15.5 | 12 | 7.8 | 2.1 | 64 | 51 | 215633938
BRYANT HEATING AND COOLING SYSTEMS | 248TAN048**AA* | CSAH*4812AM* | 926TC66100V21*** | 46500 | 48500 | 15.5 | 12 | 7.8 | 2.1 | 64 | 51 | 215633937
CARRIER | GH8TAN548**AA* | CSAH*4812AM* | 59TP6C100V21**22 | 46500 | 48500 | 15.5 | 12 | 7.8 | 2.1 | 64 | 51 | 215633936
CARRIER | 27TPA848A**30* | CSAH*4812AM* | 59TP6C100V21**22 | 46500 | 48500 | 15.5 | 12 | 7.8 | 2.1 | 64 | 51 | 215633935
ECOTEMP | W5H8T48*K*AAA* | W5SH48M12XA* | WFST100C060A* | 46500 | 49000 | 15.5 | 11.7 | 7.8 | 2.08 | 63 | 51 | 215633934
GRANDAIRE | W5H8T48*K*AAA* | W5SH48M12XA* | WFST100C060A* | 46500 | 49000 | 15.5 | 11.7 | 7.8 | 2.08 | 63 | 51 | 215633933
TEMPSTAR | N5H8T48*K*AAA* | ESH5X48M12A* | *96VTN1002120B* | 46500 | 49000 | 15.5 | 11.7 | 7.8 | 2.08 | 63 | 51 | 215633932
KENMORE | N5H8T48*K*AAA* | ESH5X48M12A* | *96VTN1002120B* | 46500 | 49000 | 15.5 | 11.7 | 7.8 | 2.08 | 63 | 51 | 215633931
KEEPRITE | N5H8T48*K*AAA* | ESH5X48M12A* | *96VTN1002120B* | 46500 | 49000 | 15.5 | 11.7 | 7.8 | 2.08 | 63 | 51 | 215633930
DAY & NIGHT | N5H8T48*K*AAA* | ESH5X48M12A* | *96VTN1002120B* | 46500 | 49000 | 15.5 | 11.7 | 7.8 | 2.08 | 63 | 51 | 215633929
COMFORTMAKER | N5H8T48*K*AAA* | ESH5X48M12A* | *96VTN1002120B* | 46500 | 49000 | 15.5 | 11.7 | 7.8 | 2.08 | 63 | 51 | 215633928
ARCOAIRE | N5H8T48*K*AAA* | ESH5X48M12A* | *96VTN1002120B* | 46500 | 49000 | 15.5 | 11.7 | 7.8 | 2.08 | 63 | 51 | 215633927
WEATHERMAKER | PH8TAN548**AA* | CSAH*4812AM* | PG96VTAB60100C** | 46500 | 49000 | 15.5 | 11.7 | 7.8 | 2.08 | 63 | 51 | 215633924
BROCK | PH8TAN548**AA* | CSAH*4812AM* | PG96VTAB60100C** | 46500 | 49000 | 15.5 | 11.7 | 7.8 | 2.08 | 63 | 51 | 215633923
PAYNE HEATING AND COOLING | PH8TAN548**AA* | CSAH*4812AM* | PG96VTAB60100C** | 46500 | 49000 | 15.5 | 11.7 | 7.8 | 2.08 | 63 | 51 | 215633922
BRYANT HEATING AND COOLING SYSTEMS | PH8TAN548**AA* | CSAH*4812AM* | 926TC60100V21*** | 46500 | 49000 | 15.5 | 11.7 | 7.8 | 2.08 | 63 | 51 | 215633921
AIRQUEST | N5H8T48*K*AAA* | ESH5X48M12A* | *96VTN1002120B* | 46500 | 49000 | 15.5 | 11.7 | 7.8 | 2.08 | 63 | 51 | 215633926
HEIL | N5H8T48*K*AAA* | ESH5X48M12A* | *96VTN1002120B* | 46500 | 49000 | 15.5 | 11.7 | 7.8 | 2.08 | 63 | 51 | 215633925
BRYANT HEATING AND COOLING SYSTEMS | GH8TAN548**AA* | CSAH*4812AM* | 926TC60100V21*** | 46500 | 49000 | 15.5 | 11.7 | 7.8 | 2.08 | 63 | 51 | 215633920
BRYANT HEATING AND COOLING SYSTEMS | 248TAN048**AA* | CSAH*4812AM* | 926TC60100V21*** | 46500 | 49000 | 15.5 | 11.7 | 7.8 | 2.08 | 63 | 51 | 215633919
CARRIER | GH8TAN548**AA* | CSAH*4812AM* | GG96VTAB60100C** | 46500 | 49000 | 15.5 | 11.7 | 7.8 | 2.08 | 63 | 51 | 215633918
CARRIER | GH8TAN548**AA* | CSAH*4812AM* | 59TP6C100V21**20 | 46500 | 49000 | 15.5 | 11.7 | 7.8 | 2.08 | 63 | 51 | 215633917
CARRIER | 27TPA848A**30* | CSAH*4812AM* | GG96VTAB60100C** | 46500 | 49000 | 15.5 | 11.7 | 7.8 | 2.08 | 63 | 51 | 215633916
CARRIER | 27TPA848A**30* | CSAH*4812AM* | 59TP6C100V21**20 | 46500 | 49000 | 15.5 | 11.7 | 7.8 | 2.08 | 63 | 51 | 215633915
BROCK | PH8TAN548**AA* | CSAH*4812AM* | PG80MSUA60080C** | 46500 | 48500 | 15.5 | 12 | 7.8 | 2.1 | 64 | 51 | 215633395
PAYNE HEATING AND COOLING | PH8TAN548**AA* | CSAH*4812AM* | PG80MSUA60080C** | 46500 | 48500 | 15.5 | 12 | 7.8 | 2.1 | 64 | 51 | 215633394
BRYANT HEATING AND COOLING SYSTEMS | PH8TAN548**AA* | CSAH*4812AM* | 83*SB60080M21*** | 46500 | 48500 | 15.5 | 12 | 7.8 | 2.1 | 64 | 51 | 215633393
BRYANT HEATING AND COOLING SYSTEMS | GH8TAN548**AA* | CSAH*4812AM* | 83*SB60080M21*** | 46500 | 48500 | 15.5 | 12 | 7.8 | 2.1 | 64 | 51 | 215633392
BRYANT HEATING AND COOLING SYSTEMS | 248TAN048**AA* | CSAH*4812AM* | 83*SB60080M21*** | 46500 | 48500 | 15.5 | 12 | 7.8 | 2.1 | 64 | 51 | 215633391
CARRIER | GH8TAN548**AA* | CSAH*4812AM* | 58SU*B080M21**20 | 46500 | 48500 | 15.5 | 12 | 7.8 | 2.1 | 64 | 51 | 215633390
CARRIER | 27TPA848A**30* | CSAH*4812AM* | 58SU*B080M21**20 | 46500 | 48500 | 15.5 | 12 | 7.8 | 2.1 | 64 | 51 | 215633389
ECOTEMP | W5H8T48*K*AAA* | W5SH48M12XA* | WFEU060B048B* | 46500 | 48500 | 15.5 | 12 | 7.8 | 2.08 | 64 | 52 | 215633388
GRANDAIRE | W5H8T48*K*AAA* | W5SH48M12XA* | WFEU060B048B* | 46500 | 48500 | 15.5 | 12 | 7.8 | 2.08 | 64 | 52 | 215633387
TEMPSTAR | N5H8T48*K*AAA* | ESH5X48M12A* | *80MSU0601716A* | 46500 | 48500 | 15.5 | 12 | 7.8 | 2.08 | 64 | 52 | 215633386
MARATHERM | N5H8T48*K*AAA* | ESH5X48M12A* | *80MSU0601716A* | 46500 | 48500 | 15.5 | 12 | 7.8 | 2.08 | 64 | 52 | 215633385
KENMORE | N5H8T48*K*AAA* | ESH5X48M12A* | *80MSU0601716A* | 46500 | 48500 | 15.5 | 12 | 7.8 | 2.08 | 64 | 52 | 215633384
KEEPRITE | N5H8T48*K*AAA* | ESH5X48M12A* | *80MSU0601716A* | 46500 | 48500 | 15.5 | 12 | 7.8 | 2.08 | 64 | 52 | 215633383
DAY & NIGHT | N5H8T48*K*AAA* | ESH5X48M12A* | *80MSU0601716A* | 46500 | 48500 | 15.5 | 12 | 7.8 | 2.08 | 64 | 52 | 215633382
COMFORTMAKER | N5H8T48*K*AAA* | ESH5X48M12A* | *80MSU0601716A* | 46500 | 48500 | 15.5 | 12 | 7.8 | 2.08 | 64 | 52 | 215633381
ARCOAIRE | N5H8T48*K*AAA* | ESH5X48M12A* | *80MSU0601716A* | 46500 | 48500 | 15.5 | 12 | 7.8 | 2.08 | 64 | 52 | 215633380
AIRQUEST | N5H8T48*K*AAA* | ESH5X48M12A* | *80MSU0601716A* | 46500 | 48500 | 15.5 | 12 | 7.8 | 2.08 | 64 | 52 | 215633379
HEIL | N5H8T48*K*AAA* | ESH5X48M12A* | *80MSU0601716A* | 46500 | 48500 | 15.5 | 12 | 7.8 | 2.08 | 64 | 52 | 215633378
WEATHERMAKER | PH8TAN548**AA* | CSAH*4812AM* | PG80MSUA48060B** | 46500 | 48500 | 15.5 | 12 | 7.8 | 2.08 | 64 | 52 | 215633377
BROCK | PH8TAN548**AA* | CSAH*4812AM* | PG80MSUA48060B** | 46500 | 48500 | 15.5 | 12 | 7.8 | 2.08 | 64 | 52 | 215633376
PAYNE HEATING AND COOLING | PH8TAN548**AA* | CSAH*4812AM* | PG80MSUA48060B** | 46500 | 48500 | 15.5 | 12 | 7.8 | 2.08 | 64 | 52 | 215633375
BRYANT HEATING AND COOLING SYSTEMS | PH8TAN548**AA* | CSAH*4812AM* | 83*SB48060M17*** | 46500 | 48500 | 15.5 | 12 | 7.8 | 2.08 | 64 | 52 | 215633374
BRYANT HEATING AND COOLING SYSTEMS | GH8TAN548**AA* | CSAH*4812AM* | 83*SB48060M17*** | 46500 | 48500 | 15.5 | 12 | 7.8 | 2.08 | 64 | 52 | 215633373
BRYANT HEATING AND COOLING SYSTEMS | 248TAN048**AA* | CSAH*4812AM* | 83*SB48060M17*** | 46500 | 48500 | 15.5 | 12 | 7.8 | 2.08 | 64 | 52 | 215633372
CARRIER | GH8TAN548**AA* | CSAH*4812AM* | 58SU*B060M17**16 | 46500 | 48500 | 15.5 | 12 | 7.8 | 2.08 | 64 | 52 | 215633371
CARRIER | 27TPA848A**30* | CSAH*4812AM* | 58SU*B060M17**16 | 46500 | 48500 | 15.5 | 12 | 7.8 | 2.08 | 64 | 52 | 215633370
TEMPSTAR | N5H8T48*K*AAA* | ESH5X48M12A* | *80VSL1102122B* | 46500 | 48500 | 15.5 | 12 | 7.8 | 2.08 | 64 | 52 | 215633356
KENMORE | N5H8T48*K*AAA* | ESH5X48M12A* | *80VSL1102122B* | 46500 | 48500 | 15.5 | 12 | 7.8 | 2.08 | 64 | 52 | 215633355
KEEPRITE | N5H8T48*K*AAA* | ESH5X48M12A* | *80VSL1102122B* | 46500 | 48500 | 15.5 | 12 | 7.8 | 2.08 | 64 | 52 | 215633354
DAY & NIGHT | N5H8T48*K*AAA* | ESH5X48M12A* | *80VSL1102122B* | 46500 | 48500 | 15.5 | 12 | 7.8 | 2.08 | 64 | 52 | 215633353
COMFORTMAKER | N5H8T48*K*AAA* | ESH5X48M12A* | *80VSL1102122B* | 46500 | 48500 | 15.5 | 12 | 7.8 | 2.08 | 64 | 52 | 215633352
ARCOAIRE | N5H8T48*K*AAA* | ESH5X48M12A* | *80VSL1102122B* | 46500 | 48500 | 15.5 | 12 | 7.8 | 2.08 | 64 | 52 | 215633351
AIRQUEST | N5H8T48*K*AAA* | ESH5X48M12A* | *80VSL1102122B* | 46500 | 48500 | 15.5 | 12 | 7.8 | 2.08 | 64 | 52 | 215633350
HEIL | N5H8T48*K*AAA* | ESH5X48M12A* | *80VSL1102122B* | 46500 | 48500 | 15.5 | 12 | 7.8 | 2.08 | 64 | 52 | 215633349
BRYANT HEATING AND COOLING SYSTEMS | PH8TAN548**AA* | CSAH*4812AM* | 82*SB66110V21*** | 46500 | 48500 | 15.5 | 12 | 7.8 | 2.08 | 64 | 52 | 215633348
BRYANT HEATING AND COOLING SYSTEMS | GH8TAN548**AA* | CSAH*4812AM* | 82*SB66110V21*** | 46500 | 48500 | 15.5 | 12 | 7.8 | 2.08 | 64 | 52 | 215633347
BRYANT HEATING AND COOLING SYSTEMS | 248TAN048**AA* | CSAH*4812AM* | 82*SB66110V21*** | 46500 | 48500 | 15.5 | 12 | 7.8 | 2.08 | 64 | 52 | 215633346
CARRIER | GH8TAN548**AA* | CSAH*4812AM* | 58SP*B110V21**22 | 46500 | 48500 | 15.5 | 12 | 7.8 | 2.08 | 64 | 52 | 215633345
CARRIER | 27TPA848A**30* | CSAH*4812AM* | 58SP*B110V21**22 | 46500 | 48500 | 15.5 | 12 | 7.8 | 2.08 | 64 | 52 | 215633344
TEMPSTAR | N5H8T48*K*AAA* | ESH5X48M12A* | *80VSL0902120B* | 46500 | 48500 | 15.5 | 12 | 7.8 | 2.08 | 64 | 52 | 215633343
KENMORE | N5H8T48*K*AAA* | ESH5X48M12A* | *80VSL0902120B* | 46500 | 48500 | 15.5 | 12 | 7.8 | 2.08 | 64 | 52 | 215633342
KEEPRITE | N5H8T48*K*AAA* | ESH5X48M12A* | *80VSL0902120B* | 46500 | 48500 | 15.5 | 12 | 7.8 | 2.08 | 64 | 52 | 215633341
DAY & NIGHT | N5H8T48*K*AAA* | ESH5X48M12A* | *80VSL0902120B* | 46500 | 48500 | 15.5 | 12 | 7.8 | 2.08 | 64 | 52 | 215633340
COMFORTMAKER | N5H8T48*K*AAA* | ESH5X48M12A* | *80VSL0902120B* | 46500 | 48500 | 15.5 | 12 | 7.8 | 2.08 | 64 | 52 | 215633339
ARCOAIRE | N5H8T48*K*AAA* | ESH5X48M12A* | *80VSL0902120B* | 46500 | 48500 | 15.5 | 12 | 7.8 | 2.08 | 64 | 52 | 215633338
AIRQUEST | N5H8T48*K*AAA* | ESH5X48M12A* | *80VSL0902120B* | 46500 | 48500 | 15.5 | 12 | 7.8 | 2.08 | 64 | 52 | 215633337
HEIL | N5H8T48*K*AAA* | ESH5X48M12A* | *80VSL0902120B* | 46500 | 48500 | 15.5 | 12 | 7.8 | 2.08 | 64 | 52 | 215633336
BRYANT HEATING AND COOLING SYSTEMS | PH8TAN548**AA* | CSAH*4812AM* | 82*SB60090V21*** | 46500 | 48500 | 15.5 | 12 | 7.8 | 2.08 | 64 | 52 | 215633335
BRYANT HEATING AND COOLING SYSTEMS | GH8TAN548**AA* | CSAH*4812AM* | 82*SB60090V21*** | 46500 | 48500 | 15.5 | 12 | 7.8 | 2.08 | 64 | 52 | 215633334
BRYANT HEATING AND COOLING SYSTEMS | 248TAN048**AA* | CSAH*4812AM* | 82*SB60090V21*** | 46500 | 48500 | 15.5 | 12 | 7.8 | 2.08 | 64 | 52 | 215633333
CARRIER | GH8TAN548**AA* | CSAH*4812AM* | 58SP*B090V21**20 | 46500 | 48500 | 15.5 | 12 | 7.8 | 2.08 | 64 | 52 | 215633332
TEMPSTAR | N5H8T48*K*AAA* | ESH5X60M12A* | *80CSU0802120A* | 47500 | 49000 | 15.5 | 12 | 7.8 | 2.1 | 63 | 51 | 215634021
MARATHERM | N5H8T48*K*AAA* | ESH5X60M12A* | *80CSU0802120A* | 47500 | 49000 | 15.5 | 12 | 7.8 | 2.1 | 63 | 51 | 215634020
KENMORE | N5H8T48*K*AAA* | ESH5X60M12A* | *80CSU0802120A* | 47500 | 49000 | 15.5 | 12 | 7.8 | 2.1 | 63 | 51 | 215634019
KEEPRITE | N5H8T48*K*AAA* | ESH5X60M12A* | *80CSU0802120A* | 47500 | 49000 | 15.5 | 12 | 7.8 | 2.1 | 63 | 51 | 215634018
DAY & NIGHT | N5H8T48*K*AAA* | ESH5X60M12A* | *80CSU0802120A* | 47500 | 49000 | 15.5 | 12 | 7.8 | 2.1 | 63 | 51 | 215634017
COMFORTMAKER | N5H8T48*K*AAA* | ESH5X60M12A* | *80CSU0802120A* | 47500 | 49000 | 15.5 | 12 | 7.8 | 2.1 | 63 | 51 | 215634016
ARCOAIRE | N5H8T48*K*AAA* | ESH5X60M12A* | *80CSU0802120A* | 47500 | 49000 | 15.5 | 12 | 7.8 | 2.1 | 63 | 51 | 215634015
AIRQUEST | N5H8T48*K*AAA* | ESH5X60M12A* | *80CSU0802120A* | 47500 | 49000 | 15.5 | 12 | 7.8 | 2.1 | 63 | 51 | 215634014
HEIL | N5H8T48*K*AAA* | ESH5X60M12A* | *80CSU0802120A* | 47500 | 49000 | 15.5 | 12 | 7.8 | 2.1 | 63 | 51 | 215634013
BRYANT HEATING AND COOLING SYSTEMS | PH8TAN548**AA* | CSAH*6012AM* | 83*CA60080C21*** | 47500 | 49000 | 15.5 | 12 | 7.8 | 2.1 | 63 | 51 | 215634012
BRYANT HEATING AND COOLING SYSTEMS | GH8TAN548**AA* | CSAH*6012AM* | 83*CA60080C21*** | 47500 | 49000 | 15.5 | 12 | 7.8 | 2.1 | 63 | 51 | 215634011
BRYANT HEATING AND COOLING SYSTEMS | 248TAN048**AA* | CSAH*6012AM* | 83*CA60080C21*** | 47500 | 49000 | 15.5 | 12 | 7.8 | 2.1 | 63 | 51 | 215634010
CARRIER | GH8TAN548**AA* | CSAH*6012AM* | 58CU*A080C21**20 | 47500 | 49000 | 15.5 | 12 | 7.8 | 2.1 | 63 | 51 | 215634009
CARRIER | 27TPA848A**30* | CSAH*6012AM* | 58CU*A080C21**20 | 47500 | 49000 | 15.5 | 12 | 7.8 | 2.1 | 63 | 51 | 215634008
CARRIER | 27TPA848A**30* | CSAH*4812AM* | 58SP*B090V21**20 | 46500 | 48500 | 15.5 | 12 | 7.8 | 2.08 | 64 | 52 | 215633331
TEMPSTAR | N5H8T48*K*AAA* | ESH5X48M12A* | *80CSU0802120A* | 47000 | 49000 | 15.5 | 11.7 | 7.8 | 2.08 | 64 | 51 | 215633303
MARATHERM | N5H8T48*K*AAA* | ESH5X48M12A* | *80CSU0802120A* | 47000 | 49000 | 15.5 | 11.7 | 7.8 | 2.08 | 64 | 51 | 215633302
KENMORE | N5H8T48*K*AAA* | ESH5X48M12A* | *80CSU0802120A* | 47000 | 49000 | 15.5 | 11.7 | 7.8 | 2.08 | 64 | 51 | 215633301
KEEPRITE | N5H8T48*K*AAA* | ESH5X48M12A* | *80CSU0802120A* | 47000 | 49000 | 15.5 | 11.7 | 7.8 | 2.08 | 64 | 51 | 215633300
DAY & NIGHT | N5H8T48*K*AAA* | ESH5X48M12A* | *80CSU0802120A* | 47000 | 49000 | 15.5 | 11.7 | 7.8 | 2.08 | 64 | 51 | 215633299
COMFORTMAKER | N5H8T48*K*AAA* | ESH5X48M12A* | *80CSU0802120A* | 47000 | 49000 | 15.5 | 11.7 | 7.8 | 2.08 | 64 | 51 | 215633298
ARCOAIRE | N5H8T48*K*AAA* | ESH5X48M12A* | *80CSU0802120A* | 47000 | 49000 | 15.5 | 11.7 | 7.8 | 2.08 | 64 | 51 | 215633297
AIRQUEST | N5H8T48*K*AAA* | ESH5X48M12A* | *80CSU0802120A* | 47000 | 49000 | 15.5 | 11.7 | 7.8 | 2.08 | 64 | 51 | 215633296
HEIL | N5H8T48*K*AAA* | ESH5X48M12A* | *80CSU0802120A* | 47000 | 49000 | 15.5 | 11.7 | 7.8 | 2.08 | 64 | 51 | 215633295
BRYANT HEATING AND COOLING SYSTEMS | PH8TAN548**AA* | CSAH*4812AM* | 83*CA60080C21*** | 47000 | 49000 | 15.5 | 11.7 | 7.8 | 2.08 | 64 | 51 | 215633294
BRYANT HEATING AND COOLING SYSTEMS | GH8TAN548**AA* | CSAH*4812AM* | 83*CA60080C21*** | 47000 | 49000 | 15.5 | 11.7 | 7.8 | 2.08 | 64 | 51 | 215633293
BRYANT HEATING AND COOLING SYSTEMS | 248TAN048**AA* | CSAH*4812AM* | 83*CA60080C21*** | 47000 | 49000 | 15.5 | 11.7 | 7.8 | 2.08 | 64 | 51 | 215633292
CARRIER | GH8TAN548**AA* | CSAH*4812AM* | 58CU*A080C21**20 | 47000 | 49000 | 15.5 | 11.7 | 7.8 | 2.08 | 64 | 51 | 215633291
CARRIER | 27TPA848A**30* | CSAH*4812AM* | 58CU*A080C21**20 | 47000 | 49000 | 15.5 | 11.7 | 7.8 | 2.08 | 64 | 51 | 215633290
GRANDAIRE | W5H8T48*K*AAA* | W5SH60M12XA* | WFEU100C060B* | 47500 | 49000 | 15.5 | 12 | 7.8 | 2.12 | 63 | 51 | 215634143
TEMPSTAR | N5H8T48*K*AAA* | ESH5X60M12A* | *80MSU1002120A* | 47500 | 49000 | 15.5 | 12 | 7.8 | 2.12 | 63 | 51 | 215634142
MARATHERM | N5H8T48*K*AAA* | ESH5X60M12A* | *80MSU1002120A* | 47500 | 49000 | 15.5 | 12 | 7.8 | 2.12 | 63 | 51 | 215634141
KENMORE | N5H8T48*K*AAA* | ESH5X60M12A* | *80MSU1002120A* | 47500 | 49000 | 15.5 | 12 | 7.8 | 2.12 | 63 | 51 | 215634140
KEEPRITE | N5H8T48*K*AAA* | ESH5X60M12A* | *80MSU1002120A* | 47500 | 49000 | 15.5 | 12 | 7.8 | 2.12 | 63 | 51 | 215634139
DAY & NIGHT | N5H8T48*K*AAA* | ESH5X60M12A* | *80MSU1002120A* | 47500 | 49000 | 15.5 | 12 | 7.8 | 2.12 | 63 | 51 | 215634138
COMFORTMAKER | N5H8T48*K*AAA* | ESH5X60M12A* | *80MSU1002120A* | 47500 | 49000 | 15.5 | 12 | 7.8 | 2.12 | 63 | 51 | 215634137
ARCOAIRE | N5H8T48*K*AAA* | ESH5X60M12A* | *80MSU1002120A* | 47500 | 49000 | 15.5 | 12 | 7.8 | 2.12 | 63 | 51 | 215634136
AIRQUEST | N5H8T48*K*AAA* | ESH5X60M12A* | *80MSU1002120A* | 47500 | 49000 | 15.5 | 12 | 7.8 | 2.12 | 63 | 51 | 215634135
HEIL | N5H8T48*K*AAA* | ESH5X60M12A* | *80MSU1002120A* | 47500 | 49000 | 15.5 | 12 | 7.8 | 2.12 | 63 | 51 | 215634134
WEATHERMAKER | PH8TAN548**AA* | CSAH*6012AM* | PG80MSUA60100C** | 47500 | 49000 | 15.5 | 12 | 7.8 | 2.12 | 63 | 51 | 215634133
BROCK | PH8TAN548**AA* | CSAH*6012AM* | PG80MSUA60100C** | 47500 | 49000 | 15.5 | 12 | 7.8 | 2.12 | 63 | 51 | 215634132
PAYNE HEATING AND COOLING | PH8TAN548**AA* | CSAH*6012AM* | PG80MSUA60100C** | 47500 | 49000 | 15.5 | 12 | 7.8 | 2.12 | 63 | 51 | 215634131
BRYANT HEATING AND COOLING SYSTEMS | PH8TAN548**AA* | CSAH*6012AM* | 83*SB60100M21*** | 47500 | 49000 | 15.5 | 12 | 7.8 | 2.12 | 63 | 51 | 215634130
BRYANT HEATING AND COOLING SYSTEMS | GH8TAN548**AA* | CSAH*6012AM* | 83*SB60100M21*** | 47500 | 49000 | 15.5 | 12 | 7.8 | 2.12 | 63 | 51 | 215634129
BRYANT HEATING AND COOLING SYSTEMS | 248TAN048**AA* | CSAH*6012AM* | 83*SB60100M21*** | 47500 | 49000 | 15.5 | 12 | 7.8 | 2.12 | 63 | 51 | 215634128
CARRIER | GH8TAN548**AA* | CSAH*6012AM* | 58SU*B100M21**20 | 47500 | 49000 | 15.5 | 12 | 7.8 | 2.12 | 63 | 51 | 215634127
CARRIER | 27TPA848A**30* | CSAH*6012AM* | 58SU*B100M21**20 | 47500 | 49000 | 15.5 | 12 | 7.8 | 2.12 | 63 | 51 | 215634126
ECOTEMP | W5H8T48*K*AAA* | W5SH60M12XA* | WFEU080C060B* | 47500 | 48500 | 16 | 12.5 | 7.8 | 2.24 | 64 | 51 | 215634125
GRANDAIRE | W5H8T48*K*AAA* | W5SH60M12XA* | WFEU080C060B* | 47500 | 48500 | 16 | 12.5 | 7.8 | 2.24 | 64 | 51 | 215634124
TEMPSTAR | N5H8T48*K*AAA* | ESH5X60M12A* | *80MSU0802120A* | 47500 | 48500 | 16 | 12.5 | 7.8 | 2.24 | 64 | 51 | 215634123
MARATHERM | N5H8T48*K*AAA* | ESH5X60M12A* | *80MSU0802120A* | 47500 | 48500 | 16 | 12.5 | 7.8 | 2.24 | 64 | 51 | 215634122
KENMORE | N5H8T48*K*AAA* | ESH5X60M12A* | *80MSU0802120A* | 47500 | 48500 | 16 | 12.5 | 7.8 | 2.24 | 64 | 51 | 215634121
KEEPRITE | N5H8T48*K*AAA* | ESH5X60M12A* | *80MSU0802120A* | 47500 | 48500 | 16 | 12.5 | 7.8 | 2.24 | 64 | 51 | 215634120
DAY & NIGHT | N5H8T48*K*AAA* | ESH5X60M12A* | *80MSU0802120A* | 47500 | 48500 | 16 | 12.5 | 7.8 | 2.24 | 64 | 51 | 215634119
COMFORTMAKER | N5H8T48*K*AAA* | ESH5X60M12A* | *80MSU0802120A* | 47500 | 48500 | 16 | 12.5 | 7.8 | 2.24 | 64 | 51 | 215634118
ARCOAIRE | N5H8T48*K*AAA* | ESH5X60M12A* | *80MSU0802120A* | 47500 | 48500 | 16 | 12.5 | 7.8 | 2.24 | 64 | 51 | 215634117
AIRQUEST | N5H8T48*K*AAA* | ESH5X60M12A* | *80MSU0802120A* | 47500 | 48500 | 16 | 12.5 | 7.8 | 2.24 | 64 | 51 | 215634116
HEIL | N5H8T48*K*AAA* | ESH5X60M12A* | *80MSU0802120A* | 47500 | 48500 | 16 | 12.5 | 7.8 | 2.24 | 64 | 51 | 215634115
WEATHERMAKER | PH8TAN548**AA* | CSAH*6012AM* | PG80MSUA60080C** | 47500 | 48500 | 16 | 12.5 | 7.8 | 2.24 | 64 | 51 | 215634114
BROCK | PH8TAN548**AA* | CSAH*6012AM* | PG80MSUA60080C** | 47500 | 48500 | 16 | 12.5 | 7.8 | 2.24 | 64 | 51 | 215634113
PAYNE HEATING AND COOLING | PH8TAN548**AA* | CSAH*6012AM* | PG80MSUA60080C** | 47500 | 48500 | 16 | 12.5 | 7.8 | 2.24 | 64 | 51 | 215634112
BRYANT HEATING AND COOLING SYSTEMS | PH8TAN548**AA* | CSAH*6012AM* | 83*SB60080M21*** | 47500 | 48500 | 16 | 12.5 | 7.8 | 2.24 | 64 | 51 | 215634111
BRYANT HEATING AND COOLING SYSTEMS | GH8TAN548**AA* | CSAH*6012AM* | 83*SB60080M21*** | 47500 | 48500 | 16 | 12.5 | 7.8 | 2.24 | 64 | 51 | 215634110
BRYANT HEATING AND COOLING SYSTEMS | 248TAN048**AA* | CSAH*6012AM* | 83*SB60080M21*** | 47500 | 48500 | 16 | 12.5 | 7.8 | 2.24 | 64 | 51 | 215634109
CARRIER | GH8TAN548**AA* | CSAH*6012AM* | 58SU*B080M21**20 | 47500 | 48500 | 16 | 12.5 | 7.8 | 2.24 | 64 | 51 | 215634108
CARRIER | 27TPA848A**30* | CSAH*6012AM* | 58SU*B080M21**20 | 47500 | 48500 | 16 | 12.5 | 7.8 | 2.24 | 64 | 51 | 215634107
ECOTEMP | W5H8T48*K*AAA* | W5SH60M12XA* | WFEU060B048B* | 47500 | 49000 | 16 | 12 | 7.8 | 2.1 | 63 | 51 | 215634106
GRANDAIRE | W5H8T48*K*AAA* | W5SH60M12XA* | WFEU060B048B* | 47500 | 49000 | 16 | 12 | 7.8 | 2.1 | 63 | 51 | 215634105
TEMPSTAR | N5H8T48*K*AAA* | ESH5X60M12A* | *80MSU0601716A* | 47500 | 49000 | 16 | 12 | 7.8 | 2.1 | 63 | 51 | 215634104
MARATHERM | N5H8T48*K*AAA* | ESH5X60M12A* | *80MSU0601716A* | 47500 | 49000 | 16 | 12 | 7.8 | 2.1 | 63 | 51 | 215634103
KENMORE | N5H8T48*K*AAA* | ESH5X60M12A* | *80MSU0601716A* | 47500 | 49000 | 16 | 12 | 7.8 | 2.1 | 63 | 51 | 215634102
KEEPRITE | N5H8T48*K*AAA* | ESH5X60M12A* | *80MSU0601716A* | 47500 | 49000 | 16 | 12 | 7.8 | 2.1 | 63 | 51 | 215634101
DAY & NIGHT | N5H8T48*K*AAA* | ESH5X60M12A* | *80MSU0601716A* | 47500 | 49000 | 16 | 12 | 7.8 | 2.1 | 63 | 51 | 215634100
ECOTEMP | W5H8T48*K*AAA* | W5SH48M12XA* | WFEU080C060B* | 46500 | 48500 | 15.5 | 12 | 7.8 | 2.1 | 64 | 51 | 215633407
GRANDAIRE | W5H8T48*K*AAA* | W5SH48M12XA* | WFEU080C060B* | 46500 | 48500 | 15.5 | 12 | 7.8 | 2.1 | 64 | 51 | 215633406
TEMPSTAR | N5H8T48*K*AAA* | ESH5X48M12A* | *80MSU0802120A* | 46500 | 48500 | 15.5 | 12 | 7.8 | 2.1 | 64 | 51 | 215633405
MARATHERM | N5H8T48*K*AAA* | ESH5X48M12A* | *80MSU0802120A* | 46500 | 48500 | 15.5 | 12 | 7.8 | 2.1 | 64 | 51 | 215633404
KENMORE | N5H8T48*K*AAA* | ESH5X48M12A* | *80MSU0802120A* | 46500 | 48500 | 15.5 | 12 | 7.8 | 2.1 | 64 | 51 | 215633403
KEEPRITE | N5H8T48*K*AAA* | ESH5X48M12A* | *80MSU0802120A* | 46500 | 48500 | 15.5 | 12 | 7.8 | 2.1 | 64 | 51 | 215633402
DAY & NIGHT | N5H8T48*K*AAA* | ESH5X48M12A* | *80MSU0802120A* | 46500 | 48500 | 15.5 | 12 | 7.8 | 2.1 | 64 | 51 | 215633401
COMFORTMAKER | N5H8T48*K*AAA* | ESH5X48M12A* | *80MSU0802120A* | 46500 | 48500 | 15.5 | 12 | 7.8 | 2.1 | 64 | 51 | 215633400
ARCOAIRE | N5H8T48*K*AAA* | ESH5X48M12A* | *80MSU0802120A* | 46500 | 48500 | 15.5 | 12 | 7.8 | 2.1 | 64 | 51 | 215633399
AIRQUEST | N5H8T48*K*AAA* | ESH5X48M12A* | *80MSU0802120A* | 46500 | 48500 | 15.5 | 12 | 7.8 | 2.1 | 64 | 51 | 215633398
HEIL | N5H8T48*K*AAA* | ESH5X48M12A* | *80MSU0802120A* | 46500 | 48500 | 15.5 | 12 | 7.8 | 2.1 | 64 | 51 | 215633397
WEATHERMAKER | PH8TAN548**AA* | CSAH*4812AM* | PG80MSUA60080C** | 46500 | 48500 | 15.5 | 12 | 7.8 | 2.1 | 64 | 51 | 215633396
COMFORTMAKER | N5H8T48*K*AAA* | ESH5X60M12A* | *80MSU0601716A* | 47500 | 49000 | 16 | 12 | 7.8 | 2.1 | 63 | 51 | 215634099
ARCOAIRE | N5H8T48*K*AAA* | ESH5X60M12A* | *80MSU0601716A* | 47500 | 49000 | 16 | 12 | 7.8 | 2.1 | 63 | 51 | 215634098
AIRQUEST | N5H8T48*K*AAA* | ESH5X60M12A* | *80MSU0601716A* | 47500 | 49000 | 16 | 12 | 7.8 | 2.1 | 63 | 51 | 215634097
HEIL | N5H8T48*K*AAA* | ESH5X60M12A* | *80MSU0601716A* | 47500 | 49000 | 16 | 12 | 7.8 | 2.1 | 63 | 51 | 215634096
WEATHERMAKER | PH8TAN548**AA* | CSAH*6012AM* | PG80MSUA48060B** | 47500 | 49000 | 16 | 12 | 7.8 | 2.1 | 63 | 51 | 215634095
BROCK | PH8TAN548**AA* | CSAH*6012AM* | PG80MSUA48060B** | 47500 | 49000 | 16 | 12 | 7.8 | 2.1 | 63 | 51 | 215634094
PAYNE HEATING AND COOLING | PH8TAN548**AA* | CSAH*6012AM* | PG80MSUA48060B** | 47500 | 49000 | 16 | 12 | 7.8 | 2.1 | 63 | 51 | 215634093
BRYANT HEATING AND COOLING SYSTEMS | PH8TAN548**AA* | CSAH*6012AM* | 83*SB48060M17*** | 47500 | 49000 | 16 | 12 | 7.8 | 2.1 | 63 | 51 | 215634092
BRYANT HEATING AND COOLING SYSTEMS | GH8TAN548**AA* | CSAH*6012AM* | 83*SB48060M17*** | 47500 | 49000 | 16 | 12 | 7.8 | 2.1 | 63 | 51 | 215634091
BRYANT HEATING AND COOLING SYSTEMS | 248TAN048**AA* | CSAH*6012AM* | 83*SB48060M17*** | 47500 | 49000 | 16 | 12 | 7.8 | 2.1 | 63 | 51 | 215634090
CARRIER | GH8TAN548**AA* | CSAH*6012AM* | 58SU*B060M17**16 | 47500 | 49000 | 16 | 12 | 7.8 | 2.1 | 63 | 51 | 215634089
CARRIER | 27TPA848A**30* | CSAH*6012AM* | 58SU*B060M17**16 | 47500 | 49000 | 16 | 12 | 7.8 | 2.1 | 63 | 51 | 215634088
TEMPSTAR | N5H8T48*K*AAA* | ESH5X60M12A* | *80VSL1352422B* | 47500 | 48500 | 15.5 | 12 | 7.8 | 2.12 | 64 | 52 | 215634087
KENMORE | N5H8T48*K*AAA* | ESH5X60M12A* | *80VSL1352422B* | 47500 | 48500 | 15.5 | 12 | 7.8 | 2.12 | 64 | 52 | 215634086
KEEPRITE | N5H8T48*K*AAA* | ESH5X60M12A* | *80VSL1352422B* | 47500 | 48500 | 15.5 | 12 | 7.8 | 2.12 | 64 | 52 | 215634085
DAY & NIGHT | N5H8T48*K*AAA* | ESH5X60M12A* | *80VSL1352422B* | 47500 | 48500 | 15.5 | 12 | 7.8 | 2.12 | 64 | 52 | 215634084
COMFORTMAKER | N5H8T48*K*AAA* | ESH5X60M12A* | *80VSL1352422B* | 47500 | 48500 | 15.5 | 12 | 7.8 | 2.12 | 64 | 52 | 215634083
ARCOAIRE | N5H8T48*K*AAA* | ESH5X60M12A* | *80VSL1352422B* | 47500 | 48500 | 15.5 | 12 | 7.8 | 2.12 | 64 | 52 | 215634082
AIRQUEST | N5H8T48*K*AAA* | ESH5X60M12A* | *80VSL1352422B* | 47500 | 48500 | 15.5 | 12 | 7.8 | 2.12 | 64 | 52 | 215634081
HEIL | N5H8T48*K*AAA* | ESH5X60M12A* | *80VSL1352422B* | 47500 | 48500 | 15.5 | 12 | 7.8 | 2.12 | 64 | 52 | 215634080
BRYANT HEATING AND COOLING SYSTEMS | PH8TAN548**AA* | CSAH*6012AM* | 82*SB66135V24*** | 47500 | 48500 | 15.5 | 12 | 7.8 | 2.12 | 64 | 52 | 215634079
BRYANT HEATING AND COOLING SYSTEMS | GH8TAN548**AA* | CSAH*6012AM* | 82*SB66135V24*** | 47500 | 48500 | 15.5 | 12 | 7.8 | 2.12 | 64 | 52 | 215634078
BRYANT HEATING AND COOLING SYSTEMS | 248TAN048**AA* | CSAH*6012AM* | 82*SB66135V24*** | 47500 | 48500 | 15.5 | 12 | 7.8 | 2.12 | 64 | 52 | 215634077
CARRIER | GH8TAN548**AA* | CSAH*6012AM* | 58SP*B135V24**22 | 47500 | 48500 | 15.5 | 12 | 7.8 | 2.12 | 64 | 52 | 215634076
CARRIER | 27TPA848A**30* | CSAH*6012AM* | 58SP*B135V24**22 | 47500 | 48500 | 15.5 | 12 | 7.8 | 2.12 | 64 | 52 | 215634075
TEMPSTAR | N5H8T48*K*AAA* | ESH5X60M12A* | *80VSL1102122B* | 47500 | 48500 | 16 | 12 | 7.8 | 2.1 | 64 | 52 | 215634074
KENMORE | N5H8T48*K*AAA* | ESH5X60M12A* | *80VSL1102122B* | 47500 | 48500 | 16 | 12 | 7.8 | 2.1 | 64 | 52 | 215634073
KEEPRITE | N5H8T48*K*AAA* | ESH5X60M12A* | *80VSL1102122B* | 47500 | 48500 | 16 | 12 | 7.8 | 2.1 | 64 | 52 | 215634072
DAY & NIGHT | N5H8T48*K*AAA* | ESH5X60M12A* | *80VSL1102122B* | 47500 | 48500 | 16 | 12 | 7.8 | 2.1 | 64 | 52 | 215634071
COMFORTMAKER | N5H8T48*K*AAA* | ESH5X60M12A* | *80VSL1102122B* | 47500 | 48500 | 16 | 12 | 7.8 | 2.1 | 64 | 52 | 215634070
ARCOAIRE | N5H8T48*K*AAA* | ESH5X60M12A* | *80VSL1102122B* | 47500 | 48500 | 16 | 12 | 7.8 | 2.1 | 64 | 52 | 215634069
AIRQUEST | N5H8T48*K*AAA* | ESH5X60M12A* | *80VSL1102122B* | 47500 | 48500 | 16 | 12 | 7.8 | 2.1 | 64 | 52 | 215634068
HEIL | N5H8T48*K*AAA* | ESH5X60M12A* | *80VSL1102122B* | 47500 | 48500 | 16 | 12 | 7.8 | 2.1 | 64 | 52 | 215634067
BRYANT HEATING AND COOLING SYSTEMS | PH8TAN548**AA* | CSAH*6012AM* | 82*SB66110V21*** | 47500 | 48500 | 16 | 12 | 7.8 | 2.1 | 64 | 52 | 215634066
BRYANT HEATING AND COOLING SYSTEMS | GH8TAN548**AA* | CSAH*6012AM* | 82*SB66110V21*** | 47500 | 48500 | 16 | 12 | 7.8 | 2.1 | 64 | 52 | 215634065
BRYANT HEATING AND COOLING SYSTEMS | 248TAN048**AA* | CSAH*6012AM* | 82*SB66110V21*** | 47500 | 48500 | 16 | 12 | 7.8 | 2.1 | 64 | 52 | 215634064
CARRIER | GH8TAN548**AA* | CSAH*6012AM* | 58SP*B110V21**22 | 47500 | 48500 | 16 | 12 | 7.8 | 2.1 | 64 | 52 | 215634063
CARRIER | 27TPA848A**30* | CSAH*6012AM* | 58SP*B110V21**22 | 47500 | 48500 | 16 | 12 | 7.8 | 2.1 | 64 | 52 | 215634062
TEMPSTAR | N5H8T48*K*AAA* | ESH5X60M12A* | *80VSL0902120B* | 47000 | 48500 | 15.5 | 12 | 7.8 | 2.1 | 64 | 52 | 215634061
KENMORE | N5H8T48*K*AAA* | ESH5X60M12A* | *80VSL0902120B* | 47000 | 48500 | 15.5 | 12 | 7.8 | 2.1 | 64 | 52 | 215634060
KEEPRITE | N5H8T48*K*AAA* | ESH5X60M12A* | *80VSL0902120B* | 47000 | 48500 | 15.5 | 12 | 7.8 | 2.1 | 64 | 52 | 215634059
DAY & NIGHT | N5H8T48*K*AAA* | ESH5X60M12A* | *80VSL0902120B* | 47000 | 48500 | 15.5 | 12 | 7.8 | 2.1 | 64 | 52 | 215634058
COMFORTMAKER | N5H8T48*K*AAA* | ESH5X60M12A* | *80VSL0902120B* | 47000 | 48500 | 15.5 | 12 | 7.8 | 2.1 | 64 | 52 | 215634057
ARCOAIRE | N5H8T48*K*AAA* | ESH5X60M12A* | *80VSL0902120B* | 47000 | 48500 | 15.5 | 12 | 7.8 | 2.1 | 64 | 52 | 215634056
AIRQUEST | N5H8T48*K*AAA* | ESH5X60M12A* | *80VSL0902120B* | 47000 | 48500 | 15.5 | 12 | 7.8 | 2.1 | 64 | 52 | 215634055
HEIL | N5H8T48*K*AAA* | ESH5X60M12A* | *80VSL0902120B* | 47000 | 48500 | 15.5 | 12 | 7.8 | 2.1 | 64 | 52 | 215634054
BRYANT HEATING AND COOLING SYSTEMS | PH8TAN548**AA* | CSAH*6012AM* | 82*SB60090V21*** | 47000 | 48500 | 15.5 | 12 | 7.8 | 2.1 | 64 | 52 | 215634053
BRYANT HEATING AND COOLING SYSTEMS | GH8TAN548**AA* | CSAH*6012AM* | 82*SB60090V21*** | 47000 | 48500 | 15.5 | 12 | 7.8 | 2.1 | 64 | 52 | 215634052
BRYANT HEATING AND COOLING SYSTEMS | 248TAN048**AA* | CSAH*6012AM* | 82*SB60090V21*** | 47000 | 48500 | 15.5 | 12 | 7.8 | 2.1 | 64 | 52 | 215634051
CARRIER | GH8TAN548**AA* | CSAH*6012AM* | 58SP*B090V21**20 | 47000 | 48500 | 15.5 | 12 | 7.8 | 2.1 | 64 | 52 | 215634050
CARRIER | 27TPA848A**30* | CSAH*6012AM* | 58SP*B090V21**20 | 47000 | 48500 | 15.5 | 12 | 7.8 | 2.1 | 64 | 52 | 215634049
ECOTEMP | W5H8T48*K*AAA* | W5SH60M12XA* | WFEU100C060B* | 47500 | 49000 | 15.5 | 12 | 7.8 | 2.12 | 63 | 51 | 215634144
CARRIER | GH8TAN548**AA* | CSAH*4812AM* | 59TN6C080C21**20 | 46500 | 48500 | 15.5 | 12 | 7.8 | 2.08 | 64 | 52 | 215633818
BRYANT HEATING AND COOLING SYSTEMS | 248TAN048**AA* | CSAH*4812AM* | 986TD60080C21*** | 46500 | 48500 | 15.5 | 12 | 7.8 | 2.08 | 64 | 52 | 215633819
BRYANT HEATING AND COOLING SYSTEMS | GH8TAN548**AA* | CSAH*4812AM* | 986TD60080C21*** | 46500 | 48500 | 15.5 | 12 | 7.8 | 2.08 | 64 | 52 | 215633820
BRYANT HEATING AND COOLING SYSTEMS | PH8TAN548**AA* | CSAH*4812AM* | 986TD60080C21*** | 46500 | 48500 | 15.5 | 12 | 7.8 | 2.08 | 64 | 52 | 215633821
HEIL | N5H8T48*K*AAA* | ESH5X48M12A* | *96CTN0802120B* | 46500 | 48500 | 15.5 | 12 | 7.8 | 2.08 | 64 | 52 | 215633822
AIRQUEST | N5H8T48*K*AAA* | ESH5X48M12A* | *96CTN0802120B* | 46500 | 48500 | 15.5 | 12 | 7.8 | 2.08 | 64 | 52 | 215633823
ARCOAIRE | N5H8T48*K*AAA* | ESH5X48M12A* | *96CTN0802120B* | 46500 | 48500 | 15.5 | 12 | 7.8 | 2.08 | 64 | 52 | 215633824
COMFORTMAKER | N5H8T48*K*AAA* | ESH5X48M12A* | *96CTN0802120B* | 46500 | 48500 | 15.5 | 12 | 7.8 | 2.08 | 64 | 52 | 215633825
DAY & NIGHT | N5H8T48*K*AAA* | ESH5X48M12A* | *96CTN0802120B* | 46500 | 48500 | 15.5 | 12 | 7.8 | 2.08 | 64 | 52 | 215633826
KEEPRITE | N5H8T48*K*AAA* | ESH5X48M12A* | *96CTN0802120B* | 46500 | 48500 | 15.5 | 12 | 7.8 | 2.08 | 64 | 52 | 215633827
KENMORE | N5H8T48*K*AAA* | ESH5X48M12A* | *96CTN0802120B* | 46500 | 48500 | 15.5 | 12 | 7.8 | 2.08 | 64 | 52 | 215633828
MARATHERM | N5H8T48*K*AAA* | ESH5X48M12A* | *96CTN0802120B* | 46500 | 48500 | 15.5 | 12 | 7.8 | 2.08 | 64 | 52 | 215633829
TEMPSTAR | N5H8T48*K*AAA* | ESH5X48M12A* | *96CTN0802120B* | 46500 | 48500 | 15.5 | 12 | 7.8 | 2.08 | 64 | 52 | 215633830
DAIKIN | DH4SQA3010A* | AWST36LU13**A* |  | 28400 | 27000 | 15.2 | 12.5 | 7.8 | 2 | 65 | 53 | 215427950
DAIKIN | DH4SQA3010A* | AWST30LU13**A* |  | 28400 | 27000 | 15.2 | 12.5 | 7.8 | 2 | 64 | 53 | 215427947
Legacy Systems | GSZH501810A* | CAPTA2422*4A*+MBVC1200**-1A* |  | 17200 | 17000 | 15.2 | 12 | 7.8 | 1.8 | 59 | 46 | 215236689
Legacy Systems | GSZH501810A* | CAPTA3022*4A*+MBVB12BP1X00A* |  | 17200 | 17000 | 15.2 | 12 | 7.8 | 1.8 | 59 | 46 | 215236584
Legacy Systems | GSZH502410A* | CAPTA3026*4A*+MBVC1200**-1A* |  | 23000 | 22600 | 15.2 | 12 | 7.8 | 1.9 | 58 | 50 | 215236997
Legacy Systems | GSZH503610A* | CAPTA3626*4A*+MBVC1601**-1A* |  | 34200 | 33800 | 15.2 | 12 | 7.8 | 2 | 64 | 52 | 215237275
Legacy Systems | GSZH504210A* | AMST42CU1400A* |  | 39500 | 39500 | 15.2 | 12.5 | 7.8 | 1.8 | 61 | 48 | 215237620
Legacy Systems | GSZB404810A* | AMST60DU1400A* |  | 45500 | 46000 | 15.2 | 12.5 | 7.8 | 1.8 | 61 | 43 | 215236226
Legacy Systems | GSZH506010A* | AMVT60DP1400A* |  | 56500 | 57000 | 15.2 | 11.7 | 7.8 | 2.2 | 60 | 38 | 215237853
Legacy Systems | GSZM401810A* | AMVT30BP1400A* |  | 17200 | 17000 | 15.2 | 12.5 | 7.8 | 1.9 | 59 | 51 | 215237938
Legacy Systems | GSZH504810A* | AMST60DU1400A* |  | 45500 | 46000 | 15.2 | 12.5 | 7.8 | 1.9 | 61 | 43 | 215237805
Legacy Systems | GSZH504210A* | AMVT42CP1400A* |  | 39000 | 38000 | 15.2 | 12 | 7.8 | 1.8 | 63 | 50 | 215237651
Legacy Systems | GSZH501810A* | AMST24BU1400A* |  | 17200 | 17400 | 15.2 | 12 | 7.8 | 1.8 | 57 | 45 | 215236449
Legacy Systems | GSZH502410A* | AMVT30BP1400A* |  | 23200 | 22800 | 15.2 | 12 | 7.8 | 1.9 | 57 | 50 | 215236810
Legacy Systems | GSZM402410A* | AMST30BU1400A* |  | 22800 | 22000 | 15.2 | 12.5 | 7.8 | 2 | 59 | 53 | 215238344
Legacy Systems | GSZH503610A* | AMST42CU1400A* |  | 34600 | 34400 | 15.2 | 12.5 | 7.8 | 2 | 58 | 51 | 215237273
Legacy Systems | GSZM402410A* | AMVT30BP1400A* |  | 22800 | 22000 | 15.2 | 12.5 | 7.8 | 2 | 59 | 53 | 215238307
Legacy Systems | GSZH502410A* | AMST30BU1400A* |  | 23200 | 22800 | 15.2 | 12.5 | 7.8 | 1.9 | 57 | 50 | 215236698
Legacy Systems | GSZH503610A* | AMVT42CP1400A* |  | 34200 | 34400 | 15.2 | 12 | 7.8 | 2 | 58 | 51 | 215237450
Legacy Systems | GSZM402410A* | AMVT36CP1400A* |  | 22800 | 22000 | 15.2 | 12.5 | 7.8 | 2 | 59 | 53 | 215238308
Legacy Systems | GSZB404810A* | AMVT48CP1400A* |  | 45500 | 46000 | 15.2 | 12.5 | 7.8 | 1.8 | 59 | 43 | 215236211
Legacy Systems | GSZH501810A* | AMST30BU1400A* |  | 17600 | 17400 | 15.2 | 12.5 | 7.8 | 1.8 | 57 | 45 | 215236448
Legacy Systems | GSZH501810A* | AMVT30BP1400A* |  | 17200 | 17200 | 15.2 | 12.5 | 7.8 | 1.8 | 58 | 45 | 215236551
Legacy Systems | GSZH503010A* | AMVT30BP1400A* |  | 28400 | 28200 | 15.2 | 12 | 7.8 | 1.95 | 62 | 48 | 215237101
Legacy Systems | GSZH504810A* | AMST48CU1400A* |  | 45500 | 46000 | 15.2 | 12.5 | 7.8 | 1.9 | 61 | 43 | 215237693
Legacy Systems | GSZM401810A* | AMST30BU1400A* |  | 17200 | 17000 | 15.2 | 12.5 | 7.8 | 1.9 | 59 | 51 | 215237941
Legacy Systems | GSZH506010A* | AMST60DU1400A* |  | 56500 | 57000 | 15.2 | 12 | 7.8 | 2.2 | 67 | 38 | 215237818
Legacy Systems | GSZH503010A* | AMST36BU1400A* |  | 28400 | 28400 | 15.2 | 12 | 7.8 | 1.95 | 61 | 48 | 215237007
Legacy Systems | GSZB404810A* | AMST48CU1400A* |  | 45500 | 46000 | 15.2 | 12.5 | 7.8 | 1.8 | 61 | 43 | 215236122
Legacy Systems | GSZB404810A* | AMVT60DP1400A* |  | 45500 | 46000 | 15.2 | 12.5 | 7.8 | 1.8 | 59 | 43 | 215236225
Legacy Systems | GSZH503610A* | CA*FA4226*6A*+TXV | G*VC800804C*A* | 34200 | 33400 | 15.2 | 12 | 7.8 | 2 | 65 | 51 | 215237456
Legacy Systems | GSZH501810A* | CAPTA3022*4A*+MBVC1201**-1A* |  | 17200 | 17000 | 15.2 | 12 | 7.8 | 1.8 | 59 | 46 | 215236485
Legacy Systems | GSZH503010A* | CAPTA3626*4A*+MBVC1200**-1A* |  | 28400 | 28200 | 15.2 | 12 | 7.8 | 1.95 | 62 | 48 | 215237263
Legacy Systems | GSZH501810A* | CAPTA2422*4A*+MBVB12BP1X00A* |  | 17200 | 17000 | 15.2 | 12 | 7.8 | 1.8 | 59 | 46 | 215236583
Legacy Systems | GSZH501810A* | CAPTA2422*4A*+MBVC1201**-1A* |  | 17200 | 17000 | 15.2 | 12 | 7.8 | 1.8 | 59 | 46 | 215236450
Legacy Systems | GSZH502410A* | CAPTA2422*4A*+MBVB12BP1X00A* |  | 23000 | 22600 | 15.2 | 12 | 7.8 | 1.9 | 58 | 50 | 215236858
Legacy Systems | GSZH502410A* | CAPTA3026*4A*+MBVC1201**-1A* |  | 23000 | 22600 | 15.2 | 12 | 7.8 | 1.9 | 58 | 50 | 215236748
Legacy Systems | GSZH503610A* | CAPTA3626*4A*+MBVC1600**-1A* |  | 34200 | 33800 | 15.2 | 12 | 7.8 | 2 | 64 | 52 | 215237612
Legacy Systems | GSZH503010A* | CAPTA3626*4A*+MBVB16CP1X00A* |  | 28400 | 28200 | 15.2 | 12 | 7.8 | 1.95 | 63 | 48 | 215237161
Legacy Systems | GSZH503010A* | CAPTA3626*4A*+MBVB12BP1X00A* |  | 28400 | 28200 | 15.2 | 12 | 7.8 | 1.95 | 62 | 48 | 215237160
Legacy Systems | GSZH503010A* | CAPTA3626*4A*+MBVC1201**-1A* |  | 28400 | 28200 | 15.2 | 12 | 7.8 | 1.95 | 62 | 48 | 215237011
Legacy Systems | GSZH501810A* | CAPTA3022*4A*+MBVC1200**-1A* |  | 17200 | 17000 | 15.2 | 12 | 7.8 | 1.8 | 59 | 46 | 215236690
Legacy Systems | GSZH503010A* | CAPTA3626*4A*+MBVC1600**-1A* |  | 28400 | 28200 | 15.2 | 12 | 7.8 | 1.95 | 63 | 48 | 215237264
Legacy Systems | GSZH503610A* | CA*FA4226*6A*+TXV | G*VC800805C*A* | 34200 | 33400 | 15.2 | 12 | 7.8 | 2 | 65 | 51 | 215237457
Legacy Systems | GSZH503010A* | CAPTA3626*4A*+MBVC1601**-1A* |  | 28400 | 28200 | 15.2 | 12 | 7.8 | 1.95 | 63 | 48 | 215237012
Legacy Systems | GSZH503610A* | CAPTA3626*4A* | G*VS800805CUA* | 34200 | 33400 | 15.2 | 12 | 7.8 | 2 | 65 | 53 | 215237291
Legacy Systems | GSZH502410A* | CAPTA3022*4A*+MBVC1200**-1A* |  | 22800 | 22600 | 15.2 | 12 | 7.8 | 1.9 | 58 | 50 | 215236996
Legacy Systems | GSZH504810A* | AMVT60DP1400A* |  | 45000 | 46000 | 15.2 | 12 | 7.8 | 1.9 | 59 | 43 | 215237791
Legacy Systems | GSZH503610A* | AMST36CU1400A* |  | 34200 | 34400 | 15.2 | 12.5 | 7.8 | 2 | 58 | 51 | 215237274
Legacy Systems | GSZH503010A* | AMST30BU1400A* |  | 28400 | 28400 | 15.2 | 12.5 | 7.8 | 1.95 | 61 | 48 | 215237006
Legacy Systems | GSZH504810A* | AMVT48CP1400A* |  | 45500 | 46000 | 15.2 | 12 | 7.8 | 2 | 59 | 46 | 215237789
Legacy Systems | GSZH503010A* | AMST36CU1400A* |  | 28400 | 28400 | 15.2 | 12 | 7.8 | 1.95 | 61 | 48 | 215237008
Legacy Systems | GSZH503610A* | CAPTA3626*4A*+MBVB16CP1X00A* |  | 34200 | 33800 | 15.2 | 12 | 7.8 | 2 | 64 | 52 | 215237472
Legacy Systems | GSZH503610A* | CAPTA3626*4A* | G*VC800805C*A* | 34200 | 33400 | 15.2 | 12 | 7.8 | 2 | 65 | 53 | 215237280
Legacy Systems | GSZH502410A* | CAPTA3026*4A*+MBVB12BP1X00A* |  | 23000 | 22600 | 15.2 | 12 | 7.8 | 1.9 | 58 | 50 | 215236860
Legacy Systems | GSZH502410A* | CAPTA3022*4A*+MBVC1201**-1A* |  | 22800 | 22600 | 15.2 | 12 | 7.8 | 1.9 | 58 | 50 | 215236724
Legacy Systems | GSZH502410A* | CAPTA2422*4A*+MBVC1201**-1A* |  | 23000 | 22600 | 15.2 | 12 | 7.8 | 1.9 | 58 | 50 | 215236700
Legacy Systems | GSZH502410A* | CAPTA2422*4A*+MBVC1200**-1A* |  | 23000 | 22600 | 15.2 | 12 | 7.8 | 1.9 | 58 | 50 | 215236995
Legacy Systems | GSZH503610A* | CAPTA3626*4A* | G*VC800804C*A* | 34200 | 33400 | 15.2 | 12 | 7.8 | 2 | 65 | 53 | 215237279
Legacy Systems | GSZH502410A* | CAPTA3022*4A*+MBVB12BP1X00A* |  | 22800 | 22600 | 15.2 | 12 | 7.8 | 1.9 | 58 | 50 | 215236859
ADP | GSZB404810A* | F,PE*CC1(1,2)48+TXV |  | 44500 | 44000 | 15.2 | 12 | 7.8 | 1.8 | 59 | 44 | 215607564
TEMPSTAR | N5H8T48*K*AAA* | ESH5X60M12A* | OLV154F20A | 47500 | 48500 | 15.5 | 12 | 7.8 | 2.1 | 64 | 52 | 215634711
MARATHERM | N5H8T48*K*AAA* | ESH5X60M12A* | OLV154F20A | 47500 | 48500 | 15.5 | 12 | 7.8 | 2.1 | 64 | 52 | 215634710
KENMORE | N5H8T48*K*AAA* | ESH5X60M12A* | OLV154F20A | 47500 | 48500 | 15.5 | 12 | 7.8 | 2.1 | 64 | 52 | 215634709
KEEPRITE | N5H8T48*K*AAA* | ESH5X60M12A* | OLV154F20A | 47500 | 48500 | 15.5 | 12 | 7.8 | 2.1 | 64 | 52 | 215634708
DAY & NIGHT | N5H8T48*K*AAA* | ESH5X60M12A* | OLV154F20A | 47500 | 48500 | 15.5 | 12 | 7.8 | 2.1 | 64 | 52 | 215634707
COMFORTMAKER | N5H8T48*K*AAA* | ESH5X60M12A* | OLV154F20A | 47500 | 48500 | 15.5 | 12 | 7.8 | 2.1 | 64 | 52 | 215634706
ARCOAIRE | N5H8T48*K*AAA* | ESH5X60M12A* | OLV154F20A | 47500 | 48500 | 15.5 | 12 | 7.8 | 2.1 | 64 | 52 | 215634705
AIRQUEST | N5H8T48*K*AAA* | ESH5X60M12A* | OLV154F20A | 47500 | 48500 | 15.5 | 12 | 7.8 | 2.1 | 64 | 52 | 215634704
HEIL | N5H8T48*K*AAA* | ESH5X60M12A* | OLV154F20A | 47500 | 48500 | 15.5 | 12 | 7.8 | 2.1 | 64 | 52 | 215634703
BRYANT HEATING AND COOLING SYSTEMS | PH8TAN548**AA* | CSAH*6012AM* | OVLAAB060154 | 47500 | 48500 | 15.5 | 12 | 7.8 | 2.1 | 64 | 52 | 215634702
BRYANT HEATING AND COOLING SYSTEMS | GH8TAN548**AA* | CSAH*6012AM* | OVLAAB060154 | 47500 | 48500 | 15.5 | 12 | 7.8 | 2.1 | 64 | 52 | 215634701
BRYANT HEATING AND COOLING SYSTEMS | 248TAN048**AA* | CSAH*6012AM* | OVLAAB060154 | 47500 | 48500 | 15.5 | 12 | 7.8 | 2.1 | 64 | 52 | 215634700
CARRIER | GH8TAN548**AA* | CSAH*6012AM* | OVLAAB060154 | 47500 | 48500 | 15.5 | 12 | 7.8 | 2.1 | 64 | 52 | 215634699
CARRIER | 27TPA848A**30* | CSAH*6012AM* | OVLAAB060154 | 47500 | 48500 | 15.5 | 12 | 7.8 | 2.1 | 64 | 52 | 215634698
TEMPSTAR | N5H8T48*K*AAA* | ESH5X60M12A* | *96VTN1202422B* | 47000 | 49000 | 15.5 | 12 | 7.8 | 2.1 | 64 | 51 | 215634683
KENMORE | N5H8T48*K*AAA* | ESH5X60M12A* | *96VTN1202422B* | 47000 | 49000 | 15.5 | 12 | 7.8 | 2.1 | 64 | 51 | 215634682
KEEPRITE | N5H8T48*K*AAA* | ESH5X60M12A* | *96VTN1202422B* | 47000 | 49000 | 15.5 | 12 | 7.8 | 2.1 | 64 | 51 | 215634681
DAY & NIGHT | N5H8T48*K*AAA* | ESH5X60M12A* | *96VTN1202422B* | 47000 | 49000 | 15.5 | 12 | 7.8 | 2.1 | 64 | 51 | 215634680
COMFORTMAKER | N5H8T48*K*AAA* | ESH5X60M12A* | *96VTN1202422B* | 47000 | 49000 | 15.5 | 12 | 7.8 | 2.1 | 64 | 51 | 215634679
ARCOAIRE | N5H8T48*K*AAA* | ESH5X60M12A* | *96VTN1202422B* | 47000 | 49000 | 15.5 | 12 | 7.8 | 2.1 | 64 | 51 | 215634678
AIRQUEST | N5H8T48*K*AAA* | ESH5X60M12A* | *96VTN1202422B* | 47000 | 49000 | 15.5 | 12 | 7.8 | 2.1 | 64 | 51 | 215634677
HEIL | N5H8T48*K*AAA* | ESH5X60M12A* | *96VTN1202422B* | 47000 | 49000 | 15.5 | 12 | 7.8 | 2.1 | 64 | 51 | 215634676
WEATHERMAKER | PH8TAN548**AA* | CSAH*6012AM* | PG96VTAB66120D** | 47000 | 49000 | 15.5 | 12 | 7.8 | 2.1 | 64 | 51 | 215634675
BROCK | PH8TAN548**AA* | CSAH*6012AM* | PG96VTAB66120D** | 47000 | 49000 | 15.5 | 12 | 7.8 | 2.1 | 64 | 51 | 215634674
PAYNE HEATING AND COOLING | PH8TAN548**AA* | CSAH*6012AM* | PG96VTAB66120D** | 47000 | 49000 | 15.5 | 12 | 7.8 | 2.1 | 64 | 51 | 215634673
BRYANT HEATING AND COOLING SYSTEMS | PH8TAN548**AA* | CSAH*6012AM* | 926TC66120V24*** | 47000 | 49000 | 15.5 | 12 | 7.8 | 2.1 | 64 | 51 | 215634672
BRYANT HEATING AND COOLING SYSTEMS | GH8TAN548**AA* | CSAH*6012AM* | 926TC66120V24*** | 47000 | 49000 | 15.5 | 12 | 7.8 | 2.1 | 64 | 51 | 215634671
BRYANT HEATING AND COOLING SYSTEMS | 248TAN048**AA* | CSAH*6012AM* | 926TC66120V24*** | 47000 | 49000 | 15.5 | 12 | 7.8 | 2.1 | 64 | 51 | 215634670
CARRIER | GH8TAN548**AA* | CSAH*6012AM* | GG96VTAB66120D** | 47000 | 49000 | 15.5 | 12 | 7.8 | 2.1 | 64 | 51 | 215634669
CARRIER | GH8TAN548**AA* | CSAH*6012AM* | 59TP6C120V24**22 | 47000 | 49000 | 15.5 | 12 | 7.8 | 2.1 | 64 | 51 | 215634668
CARRIER | 27TPA848A**30* | CSAH*6012AM* | GG96VTAB66120D** | 47000 | 49000 | 15.5 | 12 | 7.8 | 2.1 | 64 | 51 | 215634667
CARRIER | 27TPA848A**30* | CSAH*6012AM* | 59TP6C120V24**22 | 47000 | 49000 | 15.5 | 12 | 7.8 | 2.1 | 64 | 51 | 215634666
TEMPSTAR | N5H8T48*K*AAA* | ESH5X60M12A* | *96VTN1002122B* | 47500 | 48500 | 16 | 12 | 7.8 | 2.1 | 64 | 52 | 215634665
TEMPSTAR | N5H8T24*K*AAA* | EA*5X36M17A* | *96VTN0401712B* | 22600 | 24600 | 16.5 | 12 | 7.8 | 2.02 | 59 | 45 | 215646810
KENMORE | N5H8T24*K*AAA* | EA*5X36M17A* | *96VTN0401712B* | 22600 | 24600 | 16.5 | 12 | 7.8 | 2.02 | 59 | 45 | 215646808
KEEPRITE | N5H8T24*K*AAA* | EA*5X36M17A* | *96VTN0401712B* | 22600 | 24600 | 16.5 | 12 | 7.8 | 2.02 | 59 | 45 | 215646807
DAY & NIGHT | N5H8T24*K*AAA* | EA*5X36M17A* | *96VTN0401712B* | 22600 | 24600 | 16.5 | 12 | 7.8 | 2.02 | 59 | 45 | 215646806
COMFORTMAKER | N5H8T24*K*AAA* | EA*5X36M17A* | *96VTN0401712B* | 22600 | 24600 | 16.5 | 12 | 7.8 | 2.02 | 59 | 45 | 215646804
ARCOAIRE | N5H8T24*K*AAA* | EA*5X36M17A* | *96VTN0401712B* | 22600 | 24600 | 16.5 | 12 | 7.8 | 2.02 | 59 | 45 | 215646803
AIRQUEST | N5H8T24*K*AAA* | EA*5X36M17A* | *96VTN0401712B* | 22600 | 24600 | 16.5 | 12 | 7.8 | 2.02 | 59 | 45 | 215646801
HEIL | N5H8T24*K*AAA* | EA*5X36M17A* | *96VTN0401712B* | 22600 | 24600 | 16.5 | 12 | 7.8 | 2.02 | 59 | 45 | 215646800
WEATHERMAKER | PH8TAN524**AA* | CAA**3617AM* | PG96VTAB36040B** | 22600 | 24600 | 16.5 | 12 | 7.8 | 2.02 | 59 | 45 | 215646798
BROCK | PH8TAN524**AA* | CAA**3617AM* | PG96VTAB36040B** | 22600 | 24600 | 16.5 | 12 | 7.8 | 2.02 | 59 | 45 | 215646797
PAYNE HEATING AND COOLING | PH8TAN524**AA* | CAA**3617AM* | PG96VTAB36040B** | 22600 | 24600 | 16.5 | 12 | 7.8 | 2.02 | 59 | 45 | 215646796
BRYANT HEATING AND COOLING SYSTEMS | PH8TAN524**AA* | CAA**3617AM* | 926TC36040V17*** | 22600 | 24600 | 16.5 | 12 | 7.8 | 2.02 | 59 | 45 | 215646794
BRYANT HEATING AND COOLING SYSTEMS | GH8TAN524**AA* | CAA**3617AM* | 926TC36040V17*** | 22600 | 24600 | 16.5 | 12 | 7.8 | 2.02 | 59 | 45 | 215646793
BRYANT HEATING AND COOLING SYSTEMS | 248TAN024**AA* | CAA**3617AM* | 926TC36040V17*** | 22600 | 24600 | 16.5 | 12 | 7.8 | 2.02 | 59 | 45 | 215646791
CARRIER | GH8TAN524**AA* | CAA**3617AM* | 59TP6C040V17**12 | 22600 | 24600 | 16.5 | 12 | 7.8 | 2.02 | 59 | 45 | 215646790
CARRIER | 27TPA824A**30* | CAA**3617AM* | 59TP6C040V17**12 | 22600 | 24600 | 16.5 | 12 | 7.8 | 2.02 | 59 | 45 | 215646788
ECOTEMP | W5H8T24*K*AAA* | W5A*36M17XA* | WFST040A030A* | 22600 | 24800 | 16 | 11.7 | 7.8 | 2.02 | 59 | 45 | 215646787
GRANDAIRE | W5H8T24*K*AAA* | W5A*36M17XA* | WFST040A030A* | 22600 | 24800 | 16 | 11.7 | 7.8 | 2.02 | 59 | 45 | 215646785
TEMPSTAR | N5H8T24*K*AAA* | EA*5X36M17A* | *96VTN0401410B* | 22600 | 24800 | 16 | 11.7 | 7.8 | 2.02 | 59 | 45 | 215646784
KENMORE | N5H8T24*K*AAA* | EA*5X36M17A* | *96VTN0401410B* | 22600 | 24800 | 16 | 11.7 | 7.8 | 2.02 | 59 | 45 | 215646782
KEEPRITE | N5H8T24*K*AAA* | EA*5X36M17A* | *96VTN0401410B* | 22600 | 24800 | 16 | 11.7 | 7.8 | 2.02 | 59 | 45 | 215646781
DAY & NIGHT | N5H8T24*K*AAA* | EA*5X36M17A* | *96VTN0401410B* | 22600 | 24800 | 16 | 11.7 | 7.8 | 2.02 | 59 | 45 | 215646779
COMFORTMAKER | N5H8T24*K*AAA* | EA*5X36M17A* | *96VTN0401410B* | 22600 | 24800 | 16 | 11.7 | 7.8 | 2.02 | 59 | 45 | 215646778
ARCOAIRE | N5H8T24*K*AAA* | EA*5X36M17A* | *96VTN0401410B* | 22600 | 24800 | 16 | 11.7 | 7.8 | 2.02 | 59 | 45 | 215646776
AIRQUEST | N5H8T24*K*AAA* | EA*5X36M17A* | *96VTN0401410B* | 22600 | 24800 | 16 | 11.7 | 7.8 | 2.02 | 59 | 45 | 215646775
HEIL | N5H8T24*K*AAA* | EA*5X36M17A* | *96VTN0401410B* | 22600 | 24800 | 16 | 11.7 | 7.8 | 2.02 | 59 | 45 | 215646773
WEATHERMAKER | PH8TAN524**AA* | CAA**3617AM* | PG96VTAB30040A** | 22600 | 24800 | 16 | 11.7 | 7.8 | 2.02 | 59 | 45 | 215646771
BROCK | PH8TAN524**AA* | CAA**3617AM* | PG96VTAB30040A** | 22600 | 24800 | 16 | 11.7 | 7.8 | 2.02 | 59 | 45 | 215646770
BRYANT HEATING AND COOLING SYSTEMS | PH8TAN524**AA* | CAA**3617AM* | 926TC30040V14*** | 22600 | 24800 | 16 | 11.7 | 7.8 | 2.02 | 59 | 45 | 215646767
PAYNE HEATING AND COOLING | PH8TAN524**AA* | CAA**3617AM* | PG96VTAB30040A** | 22600 | 24800 | 16 | 11.7 | 7.8 | 2.02 | 59 | 45 | 215646768
BRYANT HEATING AND COOLING SYSTEMS | GH8TAN524**AA* | CAA**3617AM* | 926TC30040V14*** | 22600 | 24800 | 16 | 11.7 | 7.8 | 2.02 | 59 | 45 | 215646765
BRYANT HEATING AND COOLING SYSTEMS | 248TAN024**AA* | CAA**3617AM* | 926TC30040V14*** | 22600 | 24800 | 16 | 11.7 | 7.8 | 2.02 | 59 | 45 | 215646764
CARRIER | GH8TAN524**AA* | CAA**3617AM* | GG96VTAB30040A** | 22600 | 24800 | 16 | 11.7 | 7.8 | 2.02 | 59 | 45 | 215646762
CARRIER | GH8TAN524**AA* | CAA**3617AM* | 59TP6C040V14**10 | 22600 | 24800 | 16 | 11.7 | 7.8 | 2.02 | 59 | 45 | 215646761
CARRIER | 27TPA824A**30* | CAA**3617AM* | GG96VTAB30040A** | 22600 | 24800 | 16 | 11.7 | 7.8 | 2.02 | 59 | 45 | 215646759
CARRIER | 27TPA824A**30* | CAA**3617AM* | 59TP6C040V14**10 | 22600 | 24800 | 16 | 11.7 | 7.8 | 2.02 | 59 | 45 | 215646758
CARRIER | GH8TAN548**AA* | CSAH*6012AM* | 58TN*B135C24**22 | 47500 | 49000 | 15.5 | 12 | 7.8 | 2.12 | 63 | 51 | 215634216
CARRIER | 27TPA848A**30* | CSAH*6012AM* | 58TN*B135C24**22 | 47500 | 49000 | 15.5 | 12 | 7.8 | 2.12 | 63 | 51 | 215634215
TEMPSTAR | N5H8T48*K*AAA* | ESH5X60M12A* | *80CTL1102120B* | 47500 | 49000 | 15.5 | 12 | 7.8 | 2.1 | 63 | 51 | 215634214
MARATHERM | N5H8T48*K*AAA* | ESH5X60M12A* | *80CTL1102120B* | 47500 | 49000 | 15.5 | 12 | 7.8 | 2.1 | 63 | 51 | 215634213
KENMORE | N5H8T48*K*AAA* | ESH5X60M12A* | *80CTL1102120B* | 47500 | 49000 | 15.5 | 12 | 7.8 | 2.1 | 63 | 51 | 215634212
KEEPRITE | N5H8T48*K*AAA* | ESH5X60M12A* | *80CTL1102120B* | 47500 | 49000 | 15.5 | 12 | 7.8 | 2.1 | 63 | 51 | 215634211
DAY & NIGHT | N5H8T48*K*AAA* | ESH5X60M12A* | *80CTL1102120B* | 47500 | 49000 | 15.5 | 12 | 7.8 | 2.1 | 63 | 51 | 215634210
COMFORTMAKER | N5H8T48*K*AAA* | ESH5X60M12A* | *80CTL1102120B* | 47500 | 49000 | 15.5 | 12 | 7.8 | 2.1 | 63 | 51 | 215634209
AIRQUEST | N5H8T24*K*AAA* | EA*5X30M17A* | *96VSN0601412B* | 22600 | 24600 | 16.5 | 12 | 7.8 | 2.02 | 59 | 45 | 215645804
HEIL | N5H8T24*K*AAA* | EA*5X30M17A* | *96VSN0601412B* | 22600 | 24600 | 16.5 | 12 | 7.8 | 2.02 | 59 | 45 | 215645803
BRYANT HEATING AND COOLING SYSTEMS | PH8TAN524**AA* | CAA**3017AM* | 926SB36060V14*** | 22600 | 24600 | 16.5 | 12 | 7.8 | 2.02 | 59 | 45 | 215645801
BRYANT HEATING AND COOLING SYSTEMS | GH8TAN524**AA* | CAA**3017AM* | 926SB36060V14*** | 22600 | 24600 | 16.5 | 12 | 7.8 | 2.02 | 59 | 45 | 215645800
BRYANT HEATING AND COOLING SYSTEMS | 248TAN024**AA* | CAA**3017AM* | 926SB36060V14*** | 22600 | 24600 | 16.5 | 12 | 7.8 | 2.02 | 59 | 45 | 215645799
CARRIER | GH8TAN524**AA* | CAA**3017AM* | 59SP6B060V14**12 | 22600 | 24600 | 16.5 | 12 | 7.8 | 2.02 | 59 | 45 | 215645797
CARRIER | 27TPA824A**30* | CAA**3017AM* | 59SP6B060V14**12 | 22600 | 24600 | 16.5 | 12 | 7.8 | 2.02 | 59 | 45 | 215645796
ECOTEMP | W5H8T36*K*AAA* | W5SH36M12XA* | WFEU080C060B* | 35200 | 37600 | 15.2 | 11.7 | 7.8 | 2.26 | 62 | 50 | 215640030
GRANDAIRE | W5H8T36*K*AAA* | W5SH36M12XA* | WFEU080C060B* | 35200 | 37600 | 15.2 | 11.7 | 7.8 | 2.26 | 62 | 50 | 215640029
TEMPSTAR | N5H8T36*K*AAA* | ESH5X36M12A* | *80MSU0802120A* | 35200 | 37600 | 15.2 | 11.7 | 7.8 | 2.26 | 62 | 50 | 215640027
MARATHERM | N5H8T36*K*AAA* | ESH5X36M12A* | *80MSU0802120A* | 35200 | 37600 | 15.2 | 11.7 | 7.8 | 2.26 | 62 | 50 | 215640026
KENMORE | N5H8T36*K*AAA* | ESH5X36M12A* | *80MSU0802120A* | 35200 | 37600 | 15.2 | 11.7 | 7.8 | 2.26 | 62 | 50 | 215640024
KEEPRITE | N5H8T36*K*AAA* | ESH5X36M12A* | *80MSU0802120A* | 35200 | 37600 | 15.2 | 11.7 | 7.8 | 2.26 | 62 | 50 | 215640023
DAY & NIGHT | N5H8T36*K*AAA* | ESH5X36M12A* | *80MSU0802120A* | 35200 | 37600 | 15.2 | 11.7 | 7.8 | 2.26 | 62 | 50 | 215640022
COMFORTMAKER | N5H8T36*K*AAA* | ESH5X36M12A* | *80MSU0802120A* | 35200 | 37600 | 15.2 | 11.7 | 7.8 | 2.26 | 62 | 50 | 215640020
ARCOAIRE | N5H8T36*K*AAA* | ESH5X36M12A* | *80MSU0802120A* | 35200 | 37600 | 15.2 | 11.7 | 7.8 | 2.26 | 62 | 50 | 215640019
AIRQUEST | N5H8T36*K*AAA* | ESH5X36M12A* | *80MSU0802120A* | 35200 | 37600 | 15.2 | 11.7 | 7.8 | 2.26 | 62 | 50 | 215640017
HEIL | N5H8T36*K*AAA* | ESH5X36M12A* | *80MSU0802120A* | 35200 | 37600 | 15.2 | 11.7 | 7.8 | 2.26 | 62 | 50 | 215640016
WEATHERMAKER | PH8TAN536**AA* | CSAH*3612AM* | PG80MSUA60080C** | 35200 | 37600 | 15.2 | 11.7 | 7.8 | 2.26 | 62 | 50 | 215640015
PAYNE HEATING AND COOLING | PH8TAN536**AA* | CSAH*3612AM* | PG80MSUA60080C** | 35200 | 37600 | 15.2 | 11.7 | 7.8 | 2.26 | 62 | 50 | 215640012
BROCK | PH8TAN536**AA* | CSAH*3612AM* | PG80MSUA60080C** | 35200 | 37600 | 15.2 | 11.7 | 7.8 | 2.26 | 62 | 50 | 215640013
BRYANT HEATING AND COOLING SYSTEMS | PH8TAN536**AA* | CSAH*3612AM* | 83*SB60080M21*** | 35200 | 37600 | 15.2 | 11.7 | 7.8 | 2.26 | 62 | 50 | 215640010
BRYANT HEATING AND COOLING SYSTEMS | GH8TAN536**AA* | CSAH*3612AM* | 83*SB60080M21*** | 35200 | 37600 | 15.2 | 11.7 | 7.8 | 2.26 | 62 | 50 | 215640009
BRYANT HEATING AND COOLING SYSTEMS | 248TAN036**AA* | CSAH*3612AM* | 83*SB60080M21*** | 35200 | 37600 | 15.2 | 11.7 | 7.8 | 2.26 | 62 | 50 | 215640007
CARRIER | GH8TAN536**AA* | CSAH*3612AM* | 58SU*B080M21**20 | 35200 | 37600 | 15.2 | 11.7 | 7.8 | 2.26 | 62 | 50 | 215640006
CARRIER | 27TPA836A**30* | CSAH*3612AM* | 58SU*B080M21**20 | 35200 | 37600 | 15.2 | 11.7 | 7.8 | 2.26 | 62 | 50 | 215640005
ECOTEMP | W5H8T24*K*AAA* | W5A*24M17XA* | WFEU060B048B* | 22800 | 24600 | 17 | 12.5 | 7.8 | 2.06 | 59 | 44 | 215643718
GRANDAIRE | W5H8T24*K*AAA* | W5A*24M17XA* | WFEU060B048B* | 22800 | 24600 | 17 | 12.5 | 7.8 | 2.06 | 59 | 44 | 215643716
TEMPSTAR | N5H8T24*K*AAA* | EA*5X24M17A* | *80MSU0601716A* | 22800 | 24600 | 17 | 12.5 | 7.8 | 2.06 | 59 | 44 | 215643715
MARATHERM | N5H8T24*K*AAA* | EA*5X24M17A* | *80MSU0601716A* | 22800 | 24600 | 17 | 12.5 | 7.8 | 2.06 | 59 | 44 | 215643713
KENMORE | N5H8T24*K*AAA* | EA*5X24M17A* | *80MSU0601716A* | 22800 | 24600 | 17 | 12.5 | 7.8 | 2.06 | 59 | 44 | 215643712
KEEPRITE | N5H8T24*K*AAA* | EA*5X24M17A* | *80MSU0601716A* | 22800 | 24600 | 17 | 12.5 | 7.8 | 2.06 | 59 | 44 | 215643710
DAY & NIGHT | N5H8T24*K*AAA* | EA*5X24M17A* | *80MSU0601716A* | 22800 | 24600 | 17 | 12.5 | 7.8 | 2.06 | 59 | 44 | 215643709
COMFORTMAKER | N5H8T24*K*AAA* | EA*5X24M17A* | *80MSU0601716A* | 22800 | 24600 | 17 | 12.5 | 7.8 | 2.06 | 59 | 44 | 215643708
KEEPRITE | N5H8T24*K*AAA* | EA*5X24M17A* | *80MSU0401712A* | 22800 | 24600 | 17 | 12.5 | 7.8 | 2.06 | 59 | 45 | 215643684
DAY & NIGHT | N5H8T24*K*AAA* | EA*5X24M17A* | *80MSU0401712A* | 22800 | 24600 | 17 | 12.5 | 7.8 | 2.06 | 59 | 45 | 215643682
COMFORTMAKER | N5H8T24*K*AAA* | EA*5X24M17A* | *80MSU0401712A* | 22800 | 24600 | 17 | 12.5 | 7.8 | 2.06 | 59 | 45 | 215643681
ARCOAIRE | N5H8T24*K*AAA* | EA*5X24M17A* | *80MSU0401712A* | 22800 | 24600 | 17 | 12.5 | 7.8 | 2.06 | 59 | 45 | 215643679
AIRQUEST | N5H8T24*K*AAA* | EA*5X24M17A* | *80MSU0401712A* | 22800 | 24600 | 17 | 12.5 | 7.8 | 2.06 | 59 | 45 | 215643678
HEIL | N5H8T24*K*AAA* | EA*5X24M17A* | *80MSU0401712A* | 22800 | 24600 | 17 | 12.5 | 7.8 | 2.06 | 59 | 45 | 215643676
WEATHERMAKER | PH8TAN524**AA* | CAA**2417AM* | PG80MSUA36040B** | 22800 | 24600 | 17 | 12.5 | 7.8 | 2.06 | 59 | 45 | 215643675
BROCK | PH8TAN524**AA* | CAA**2417AM* | PG80MSUA36040B** | 22800 | 24600 | 17 | 12.5 | 7.8 | 2.06 | 59 | 45 | 215643674
PAYNE HEATING AND COOLING | PH8TAN524**AA* | CAA**2417AM* | PG80MSUA36040B** | 22800 | 24600 | 17 | 12.5 | 7.8 | 2.06 | 59 | 45 | 215643672
BRYANT HEATING AND COOLING SYSTEMS | PH8TAN524**AA* | CAA**2417AM* | 83*SB36040M17*** | 22800 | 24600 | 17 | 12.5 | 7.8 | 2.06 | 59 | 45 | 215643671
BRYANT HEATING AND COOLING SYSTEMS | GH8TAN524**AA* | CAA**2417AM* | 83*SB36040M17*** | 22800 | 24600 | 17 | 12.5 | 7.8 | 2.06 | 59 | 45 | 215643670
BRYANT HEATING AND COOLING SYSTEMS | 248TAN024**AA* | CAA**2417AM* | 83*SB36040M17*** | 22800 | 24600 | 17 | 12.5 | 7.8 | 2.06 | 59 | 45 | 215643668
CARRIER | GH8TAN524**AA* | CAA**2417AM* | 58SU*B040M17**12 | 22800 | 24600 | 17 | 12.5 | 7.8 | 2.06 | 59 | 45 | 215643667
CARRIER | 27TPA824A**30* | CAA**2417AM* | 58SU*B040M17**12 | 22800 | 24600 | 17 | 12.5 | 7.8 | 2.06 | 59 | 45 | 215643665
CARRIER | GH8TAN548**AA* | CSAH*6012AM* | 58TP*B135V24**22 | 47500 | 48500 | 15.5 | 12 | 7.8 | 2.1 | 64 | 52 | 215634280
CARRIER | 27TPA848A**30* | CSAH*6012AM* | 58TP*B135V24**22 | 47500 | 48500 | 15.5 | 12 | 7.8 | 2.1 | 64 | 52 | 215634279
ECOTEMP | W5H8T48*K*AAA* | W5SH60M12XA* | WFET110C066A* | 47500 | 49000 | 15.5 | 12 | 7.8 | 2.1 | 63 | 51 | 215634278
GRANDAIRE | W5H8T48*K*AAA* | W5SH60M12XA* | WFET110C066A* | 47500 | 49000 | 15.5 | 12 | 7.8 | 2.1 | 63 | 51 | 215634277
TEMPSTAR | N5H8T48*K*AAA* | ESH5X60M12A* | *80VTL1102122B* | 47500 | 49000 | 15.5 | 12 | 7.8 | 2.1 | 63 | 51 | 215634276
KENMORE | N5H8T48*K*AAA* | ESH5X60M12A* | *80VTL1102122B* | 47500 | 49000 | 15.5 | 12 | 7.8 | 2.1 | 63 | 51 | 215634275
KEEPRITE | N5H8T48*K*AAA* | ESH5X60M12A* | *80VTL1102122B* | 47500 | 49000 | 15.5 | 12 | 7.8 | 2.1 | 63 | 51 | 215634274
DAY & NIGHT | N5H8T48*K*AAA* | ESH5X60M12A* | *80VTL1102122B* | 47500 | 49000 | 15.5 | 12 | 7.8 | 2.1 | 63 | 51 | 215634273
COMFORTMAKER | N5H8T48*K*AAA* | ESH5X60M12A* | *80VTL1102122B* | 47500 | 49000 | 15.5 | 12 | 7.8 | 2.1 | 63 | 51 | 215634272
ARCOAIRE | N5H8T48*K*AAA* | ESH5X60M12A* | *80VTL1102122B* | 47500 | 49000 | 15.5 | 12 | 7.8 | 2.1 | 63 | 51 | 215634271
AIRQUEST | N5H8T48*K*AAA* | ESH5X60M12A* | *80VTL1102122B* | 47500 | 49000 | 15.5 | 12 | 7.8 | 2.1 | 63 | 51 | 215634270
HEIL | N5H8T48*K*AAA* | ESH5X60M12A* | *80VTL1102122B* | 47500 | 49000 | 15.5 | 12 | 7.8 | 2.1 | 63 | 51 | 215634269
WEATHERMAKER | PH8TAN548**AA* | CSAH*6012AM* | PG80VTLB66110C** | 47500 | 49000 | 15.5 | 12 | 7.8 | 2.1 | 63 | 51 | 215634268
BROCK | PH8TAN548**AA* | CSAH*6012AM* | PG80VTLB66110C** | 47500 | 49000 | 15.5 | 12 | 7.8 | 2.1 | 63 | 51 | 215634267
PAYNE HEATING AND COOLING | PH8TAN548**AA* | CSAH*6012AM* | PG80VTLB66110C** | 47500 | 49000 | 15.5 | 12 | 7.8 | 2.1 | 63 | 51 | 215634266
BRYANT HEATING AND COOLING SYSTEMS | PH8TAN548**AA* | CSAH*6012AM* | 82*TB66110V21*** | 47500 | 49000 | 15.5 | 12 | 7.8 | 2.1 | 63 | 51 | 215634265
BRYANT HEATING AND COOLING SYSTEMS | GH8TAN548**AA* | CSAH*6012AM* | 82*TB66110V21*** | 47500 | 49000 | 15.5 | 12 | 7.8 | 2.1 | 63 | 51 | 215634264
BRYANT HEATING AND COOLING SYSTEMS | 248TAN048**AA* | CSAH*6012AM* | 82*TB66110V21*** | 47500 | 49000 | 15.5 | 12 | 7.8 | 2.1 | 63 | 51 | 215634263
CARRIER | GH8TAN548**AA* | CSAH*6012AM* | 58TP*B110V21**22 | 47500 | 49000 | 15.5 | 12 | 7.8 | 2.1 | 63 | 51 | 215634262
CARRIER | 27TPA848A**30* | CSAH*6012AM* | 58TP*B110V21**22 | 47500 | 49000 | 15.5 | 12 | 7.8 | 2.1 | 63 | 51 | 215634261
TEMPSTAR | N5H8T48*K*AAA* | ESH5X60M12A* | *80VTL0902120B* | 47000 | 48500 | 15.5 | 12 | 7.8 | 2.1 | 64 | 52 | 215634260
KENMORE | N5H8T48*K*AAA* | ESH5X60M12A* | *80VTL0902120B* | 47000 | 48500 | 15.5 | 12 | 7.8 | 2.1 | 64 | 52 | 215634259
KEEPRITE | N5H8T48*K*AAA* | ESH5X60M12A* | *80VTL0902120B* | 47000 | 48500 | 15.5 | 12 | 7.8 | 2.1 | 64 | 52 | 215634258
DAY & NIGHT | N5H8T48*K*AAA* | ESH5X60M12A* | *80VTL0902120B* | 47000 | 48500 | 15.5 | 12 | 7.8 | 2.1 | 64 | 52 | 215634257
COMFORTMAKER | N5H8T48*K*AAA* | ESH5X60M12A* | *80VTL0902120B* | 47000 | 48500 | 15.5 | 12 | 7.8 | 2.1 | 64 | 52 | 215634256
ARCOAIRE | N5H8T48*K*AAA* | ESH5X60M12A* | *80VTL0902120B* | 47000 | 48500 | 15.5 | 12 | 7.8 | 2.1 | 64 | 52 | 215634255
AIRQUEST | N5H8T48*K*AAA* | ESH5X60M12A* | *80VTL0902120B* | 47000 | 48500 | 15.5 | 12 | 7.8 | 2.1 | 64 | 52 | 215634254
HEIL | N5H8T48*K*AAA* | ESH5X60M12A* | *80VTL0902120B* | 47000 | 48500 | 15.5 | 12 | 7.8 | 2.1 | 64 | 52 | 215634253
WEATHERMAKER | PH8TAN548**AA* | CSAH*6012AM* | PG80VTLB60090C** | 47000 | 48500 | 15.5 | 12 | 7.8 | 2.1 | 64 | 52 | 215634252
BROCK | PH8TAN548**AA* | CSAH*6012AM* | PG80VTLB60090C** | 47000 | 48500 | 15.5 | 12 | 7.8 | 2.1 | 64 | 52 | 215634251
PAYNE HEATING AND COOLING | PH8TAN548**AA* | CSAH*6012AM* | PG80VTLB60090C** | 47000 | 48500 | 15.5 | 12 | 7.8 | 2.1 | 64 | 52 | 215634250
BRYANT HEATING AND COOLING SYSTEMS | PH8TAN548**AA* | CSAH*6012AM* | 82*TB60090V21*** | 47000 | 48500 | 15.5 | 12 | 7.8 | 2.1 | 64 | 52 | 215634249
BRYANT HEATING AND COOLING SYSTEMS | GH8TAN548**AA* | CSAH*6012AM* | 82*TB60090V21*** | 47000 | 48500 | 15.5 | 12 | 7.8 | 2.1 | 64 | 52 | 215634248
BRYANT HEATING AND COOLING SYSTEMS | 248TAN048**AA* | CSAH*6012AM* | 82*TB60090V21*** | 47000 | 48500 | 15.5 | 12 | 7.8 | 2.1 | 64 | 52 | 215634247
CARRIER | GH8TAN548**AA* | CSAH*6012AM* | 58TP*B090V21**20 | 47000 | 48500 | 15.5 | 12 | 7.8 | 2.1 | 64 | 52 | 215634246
CARRIER | 27TPA848A**30* | CSAH*6012AM* | 58TP*B090V21**20 | 47000 | 48500 | 15.5 | 12 | 7.8 | 2.1 | 64 | 52 | 215634245
TEMPSTAR | N5H8T48*K*AAA* | ESH5X60M12A* | *80CTL1352422B* | 47500 | 49000 | 15.5 | 12 | 7.8 | 2.12 | 63 | 51 | 215634228
MARATHERM | N5H8T48*K*AAA* | ESH5X60M12A* | *80CTL1352422B* | 47500 | 49000 | 15.5 | 12 | 7.8 | 2.12 | 63 | 51 | 215634227
KENMORE | N5H8T48*K*AAA* | ESH5X60M12A* | *80CTL1352422B* | 47500 | 49000 | 15.5 | 12 | 7.8 | 2.12 | 63 | 51 | 215634226
KEEPRITE | N5H8T48*K*AAA* | ESH5X60M12A* | *80CTL1352422B* | 47500 | 49000 | 15.5 | 12 | 7.8 | 2.12 | 63 | 51 | 215634225
DAY & NIGHT | N5H8T48*K*AAA* | ESH5X60M12A* | *80CTL1352422B* | 47500 | 49000 | 15.5 | 12 | 7.8 | 2.12 | 63 | 51 | 215634224
COMFORTMAKER | N5H8T48*K*AAA* | ESH5X60M12A* | *80CTL1352422B* | 47500 | 49000 | 15.5 | 12 | 7.8 | 2.12 | 63 | 51 | 215634223
ARCOAIRE | N5H8T48*K*AAA* | ESH5X60M12A* | *80CTL1352422B* | 47500 | 49000 | 15.5 | 12 | 7.8 | 2.12 | 63 | 51 | 215634222
AIRQUEST | N5H8T48*K*AAA* | ESH5X60M12A* | *80CTL1352422B* | 47500 | 49000 | 15.5 | 12 | 7.8 | 2.12 | 63 | 51 | 215634221
HEIL | N5H8T48*K*AAA* | ESH5X60M12A* | *80CTL1352422B* | 47500 | 49000 | 15.5 | 12 | 7.8 | 2.12 | 63 | 51 | 215634220
BRYANT HEATING AND COOLING SYSTEMS | PH8TAN548**AA* | CSAH*6012AM* | 88*TB66135C24*** | 47500 | 49000 | 15.5 | 12 | 7.8 | 2.12 | 63 | 51 | 215634219
BRYANT HEATING AND COOLING SYSTEMS | GH8TAN548**AA* | CSAH*6012AM* | 88*TB66135C24*** | 47500 | 49000 | 15.5 | 12 | 7.8 | 2.12 | 63 | 51 | 215634218
BRYANT HEATING AND COOLING SYSTEMS | 248TAN048**AA* | CSAH*6012AM* | 88*TB66135C24*** | 47500 | 49000 | 15.5 | 12 | 7.8 | 2.12 | 63 | 51 | 215634217
KEEPRITE | N5H8T24*K*AAA* | EA*5X36M17A* | *80CSU0401712A* | 23000 | 24600 | 17 | 12.5 | 7.8 | 2.06 | 59 | 45 | 215646182
COMFORTMAKER | N5H8T24*K*AAA* | EA*5X36M17A* | *80CSU0401712A* | 23000 | 24600 | 17 | 12.5 | 7.8 | 2.06 | 59 | 45 | 215646179
ARCOAIRE | N5H8T24*K*AAA* | EA*5X36M17A* | *80CSU0401712A* | 23000 | 24600 | 17 | 12.5 | 7.8 | 2.06 | 59 | 45 | 215646178
AIRQUEST | N5H8T24*K*AAA* | EA*5X36M17A* | *80CSU0401712A* | 23000 | 24600 | 17 | 12.5 | 7.8 | 2.06 | 59 | 45 | 215646176
HEIL | N5H8T24*K*AAA* | EA*5X36M17A* | *80CSU0401712A* | 23000 | 24600 | 17 | 12.5 | 7.8 | 2.06 | 59 | 45 | 215646175
BRYANT HEATING AND COOLING SYSTEMS | PH8TAN524**AA* | CAA**3617AM* | 83*CA36040C17*** | 23000 | 24600 | 17 | 12.5 | 7.8 | 2.06 | 59 | 45 | 215646174
BRYANT HEATING AND COOLING SYSTEMS | GH8TAN524**AA* | CAA**3617AM* | 83*CA36040C17*** | 23000 | 24600 | 17 | 12.5 | 7.8 | 2.06 | 59 | 45 | 215646172
BRYANT HEATING AND COOLING SYSTEMS | 248TAN024**AA* | CAA**3617AM* | 83*CA36040C17*** | 23000 | 24600 | 17 | 12.5 | 7.8 | 2.06 | 59 | 45 | 215646171
CARRIER | GH8TAN524**AA* | CAA**3617AM* | 58CU*A040C17**12 | 23000 | 24600 | 17 | 12.5 | 7.8 | 2.06 | 59 | 45 | 215646169
CARRIER | 27TPA824A**30* | CAA**3617AM* | 58CU*A040C17**12 | 23000 | 24600 | 17 | 12.5 | 7.8 | 2.06 | 59 | 45 | 215646168
TEMPSTAR | N5H8T24*K*AAA* | EA*5X30M17A* | OMV098J12* | 22800 | 24800 | 16.5 | 12 | 7.8 | 2.02 | 59 | 45 | 215646146
MARATHERM | N5H8T24*K*AAA* | EA*5X30M17A* | OMV098J12* | 22800 | 24800 | 16.5 | 12 | 7.8 | 2.02 | 59 | 45 | 215646144
KENMORE | N5H8T24*K*AAA* | EA*5X30M17A* | OMV098J12* | 22800 | 24800 | 16.5 | 12 | 7.8 | 2.02 | 59 | 45 | 215646143
KEEPRITE | N5H8T24*K*AAA* | EA*5X30M17A* | OMV098J12* | 22800 | 24800 | 16.5 | 12 | 7.8 | 2.02 | 59 | 45 | 215646142
DAY & NIGHT | N5H8T24*K*AAA* | EA*5X30M17A* | OMV098J12* | 22800 | 24800 | 16.5 | 12 | 7.8 | 2.02 | 59 | 45 | 215646140
COMFORTMAKER | N5H8T24*K*AAA* | EA*5X30M17A* | OMV098J12* | 22800 | 24800 | 16.5 | 12 | 7.8 | 2.02 | 59 | 45 | 215646139
ARCOAIRE | N5H8T24*K*AAA* | EA*5X30M17A* | OMV098J12* | 22800 | 24800 | 16.5 | 12 | 7.8 | 2.02 | 59 | 45 | 215646137
AIRQUEST | N5H8T24*K*AAA* | EA*5X30M17A* | OMV098J12* | 22800 | 24800 | 16.5 | 12 | 7.8 | 2.02 | 59 | 45 | 215646136
HEIL | N5H8T24*K*AAA* | EA*5X30M17A* | OMV098J12* | 22800 | 24800 | 16.5 | 12 | 7.8 | 2.02 | 59 | 45 | 215646134
BRYANT HEATING AND COOLING SYSTEMS | PH8TAN524**AA* | CAA**3017AM* | OVMAAB036098 | 22800 | 24800 | 16.5 | 12 | 7.8 | 2.02 | 59 | 45 | 215646133
BRYANT HEATING AND COOLING SYSTEMS | GH8TAN524**AA* | CAA**3017AM* | OVMAAB036098 | 22800 | 24800 | 16.5 | 12 | 7.8 | 2.02 | 59 | 45 | 215646132
BRYANT HEATING AND COOLING SYSTEMS | 248TAN024**AA* | CAA**3017AM* | OVMAAB036098 | 22800 | 24800 | 16.5 | 12 | 7.8 | 2.02 | 59 | 45 | 215646130
CARRIER | GH8TAN524**AA* | CAA**3017AM* | OVMAAB036098 | 22800 | 24800 | 16.5 | 12 | 7.8 | 2.02 | 59 | 45 | 215646129
CARRIER | 27TPA824A**30* | CAA**3017AM* | OVMAAB036098 | 22800 | 24800 | 16.5 | 12 | 7.8 | 2.02 | 59 | 45 | 215646127
KENMORE | N5H8T24*K*AAA* | EA*5X30M17A* | *96VTN0401712B* | 22600 | 24800 | 16 | 12 | 7.8 | 1.9 | 59 | 45 | 215646024
KEEPRITE | N5H8T24*K*AAA* | EA*5X30M17A* | *96VTN0401712B* | 22600 | 24800 | 16 | 12 | 7.8 | 1.9 | 59 | 45 | 215646022
DAY & NIGHT | N5H8T24*K*AAA* | EA*5X30M17A* | *96VTN0401712B* | 22600 | 24800 | 16 | 12 | 7.8 | 1.9 | 59 | 45 | 215646021
COMFORTMAKER | N5H8T24*K*AAA* | EA*5X30M17A* | *96VTN0401712B* | 22600 | 24800 | 16 | 12 | 7.8 | 1.9 | 59 | 45 | 215646019
ARCOAIRE | N5H8T24*K*AAA* | EA*5X30M17A* | *96VTN0401712B* | 22600 | 24800 | 16 | 12 | 7.8 | 1.9 | 59 | 45 | 215646018
AIRQUEST | N5H8T24*K*AAA* | EA*5X30M17A* | *96VTN0401712B* | 22600 | 24800 | 16 | 12 | 7.8 | 1.9 | 59 | 45 | 215646017
HEIL | N5H8T24*K*AAA* | EA*5X30M17A* | *96VTN0401712B* | 22600 | 24800 | 16 | 12 | 7.8 | 1.9 | 59 | 45 | 215646015
WEATHERMAKER | PH8TAN524**AA* | CAA**3017AM* | PG96VTAB36040B** | 22600 | 24800 | 16 | 12 | 7.8 | 1.9 | 59 | 45 | 215646014
BROCK | PH8TAN524**AA* | CAA**3017AM* | PG96VTAB36040B** | 22600 | 24800 | 16 | 12 | 7.8 | 1.9 | 59 | 45 | 215646012
PAYNE HEATING AND COOLING | PH8TAN524**AA* | CAA**3017AM* | PG96VTAB36040B** | 22600 | 24800 | 16 | 12 | 7.8 | 1.9 | 59 | 45 | 215646011
BRYANT HEATING AND COOLING SYSTEMS | PH8TAN524**AA* | CAA**3017AM* | 926TC36040V17*** | 22600 | 24800 | 16 | 12 | 7.8 | 1.9 | 59 | 45 | 215646009
BRYANT HEATING AND COOLING SYSTEMS | GH8TAN524**AA* | CAA**3017AM* | 926TC36040V17*** | 22600 | 24800 | 16 | 12 | 7.8 | 1.9 | 59 | 45 | 215646008
TEMPSTAR | N5H8T36*K*AAA* | ESH5X42M12A* | *80MSU0601716A* | 35400 | 38000 | 15.2 | 11.7 | 7.8 | 2.26 | 62 | 50 | 215641000
MARATHERM | N5H8T36*K*AAA* | ESH5X42M12A* | *80MSU0601716A* | 35400 | 38000 | 15.2 | 11.7 | 7.8 | 2.26 | 62 | 50 | 215640999
KENMORE | N5H8T36*K*AAA* | ESH5X42M12A* | *80MSU0601716A* | 35400 | 38000 | 15.2 | 11.7 | 7.8 | 2.26 | 62 | 50 | 215640997
KEEPRITE | N5H8T36*K*AAA* | ESH5X42M12A* | *80MSU0601716A* | 35400 | 38000 | 15.2 | 11.7 | 7.8 | 2.26 | 62 | 50 | 215640996
HEIL | N5H8T36*K*AAA* | ESH5X42M12A* | *80VSL1102122B* | 35400 | 38000 | 15.2 | 11.7 | 7.8 | 2.26 | 62 | 50 | 215640914
BRYANT HEATING AND COOLING SYSTEMS | PH8TAN536**AA* | CSAH*4212AM* | 82*SB66110V21*** | 35400 | 38000 | 15.2 | 11.7 | 7.8 | 2.26 | 62 | 50 | 215640912
BRYANT HEATING AND COOLING SYSTEMS | GH8TAN536**AA* | CSAH*4212AM* | 82*SB66110V21*** | 35400 | 38000 | 15.2 | 11.7 | 7.8 | 2.26 | 62 | 50 | 215640911
BRYANT HEATING AND COOLING SYSTEMS | 248TAN036**AA* | CSAH*4212AM* | 82*SB66110V21*** | 35400 | 38000 | 15.2 | 11.7 | 7.8 | 2.26 | 62 | 50 | 215640909
CARRIER | GH8TAN536**AA* | CSAH*4212AM* | 58SP*B110V21**22 | 35400 | 38000 | 15.2 | 11.7 | 7.8 | 2.26 | 62 | 50 | 215640908
CARRIER | 27TPA836A**30* | CSAH*4212AM* | 58SP*B110V21**22 | 35400 | 38000 | 15.2 | 11.7 | 7.8 | 2.26 | 62 | 50 | 215640906
TEMPSTAR | N5H8T36*K*AAA* | ESH5X42M12A* | *80VSL0902120B* | 35400 | 38000 | 15.2 | 11.7 | 7.8 | 2.26 | 63 | 50 | 215640905
KENMORE | N5H8T36*K*AAA* | ESH5X42M12A* | *80VSL0902120B* | 35400 | 38000 | 15.2 | 11.7 | 7.8 | 2.26 | 63 | 50 | 215640903
KEEPRITE | N5H8T36*K*AAA* | ESH5X42M12A* | *80VSL0902120B* | 35400 | 38000 | 15.2 | 11.7 | 7.8 | 2.26 | 63 | 50 | 215640902
DAY & NIGHT | N5H8T36*K*AAA* | ESH5X42M12A* | *80VSL0902120B* | 35400 | 38000 | 15.2 | 11.7 | 7.8 | 2.26 | 63 | 50 | 215640900
COMFORTMAKER | N5H8T36*K*AAA* | ESH5X42M12A* | *80VSL0902120B* | 35400 | 38000 | 15.2 | 11.7 | 7.8 | 2.26 | 63 | 50 | 215640899
ARCOAIRE | N5H8T36*K*AAA* | ESH5X42M12A* | *80VSL0902120B* | 35400 | 38000 | 15.2 | 11.7 | 7.8 | 2.26 | 63 | 50 | 215640898
AIRQUEST | N5H8T36*K*AAA* | ESH5X42M12A* | *80VSL0902120B* | 35400 | 38000 | 15.2 | 11.7 | 7.8 | 2.26 | 63 | 50 | 215640896
HEIL | N5H8T36*K*AAA* | ESH5X42M12A* | *80VSL0902120B* | 35400 | 38000 | 15.2 | 11.7 | 7.8 | 2.26 | 63 | 50 | 215640895
BRYANT HEATING AND COOLING SYSTEMS | PH8TAN536**AA* | CSAH*4212AM* | 82*SB60090V21*** | 35400 | 38000 | 15.2 | 11.7 | 7.8 | 2.26 | 63 | 50 | 215640893
BRYANT HEATING AND COOLING SYSTEMS | GH8TAN536**AA* | CSAH*4212AM* | 82*SB60090V21*** | 35400 | 38000 | 15.2 | 11.7 | 7.8 | 2.26 | 63 | 50 | 215640892
BRYANT HEATING AND COOLING SYSTEMS | 248TAN036**AA* | CSAH*4212AM* | 82*SB60090V21*** | 35400 | 38000 | 15.2 | 11.7 | 7.8 | 2.26 | 63 | 50 | 215640890
CARRIER | GH8TAN536**AA* | CSAH*4212AM* | 58SP*B090V21**20 | 35400 | 38000 | 15.2 | 11.7 | 7.8 | 2.26 | 63 | 50 | 215640889
CARRIER | 27TPA836A**30* | CSAH*4212AM* | 58SP*B090V21**20 | 35400 | 38000 | 15.2 | 11.7 | 7.8 | 2.26 | 63 | 50 | 215640886
KENMORE | N5H8T24*K*AAA* | EA*5X24M17A* | *96VSN0401410B* | 22400 | 25000 | 15.5 | 11.7 | 7.8 | 2 | 60 | 46 | 215643962
KEEPRITE | N5H8T24*K*AAA* | EA*5X24M17A* | *96VSN0401410B* | 22400 | 25000 | 15.5 | 11.7 | 7.8 | 2 | 60 | 46 | 215643960
DAY & NIGHT | N5H8T24*K*AAA* | EA*5X24M17A* | *96VSN0401410B* | 22400 | 25000 | 15.5 | 11.7 | 7.8 | 2 | 60 | 46 | 215643959
COMFORTMAKER | N5H8T24*K*AAA* | EA*5X24M17A* | *96VSN0401410B* | 22400 | 25000 | 15.5 | 11.7 | 7.8 | 2 | 60 | 46 | 215643957
ARCOAIRE | N5H8T24*K*AAA* | EA*5X24M17A* | *96VSN0401410B* | 22400 | 25000 | 15.5 | 11.7 | 7.8 | 2 | 60 | 46 | 215643956
AIRQUEST | N5H8T24*K*AAA* | EA*5X24M17A* | *96VSN0401410B* | 22400 | 25000 | 15.5 | 11.7 | 7.8 | 2 | 60 | 46 | 215643954
HEIL | N5H8T24*K*AAA* | EA*5X24M17A* | *96VSN0401410B* | 22400 | 25000 | 15.5 | 11.7 | 7.8 | 2 | 60 | 46 | 215643953
TEMPSTAR | N5H8T24*K*AAA* | EA*5X24M17A* | *95CSU0601716B* | 22600 | 24600 | 16.5 | 12 | 7.8 | 2.04 | 59 | 45 | 215643902
MARATHERM | N5H8T24*K*AAA* | EA*5X24M17A* | *95CSU0601716B* | 22600 | 24600 | 16.5 | 12 | 7.8 | 2.04 | 59 | 45 | 215643900
KENMORE | N5H8T24*K*AAA* | EA*5X24M17A* | *95CSU0601716B* | 22600 | 24600 | 16.5 | 12 | 7.8 | 2.04 | 59 | 45 | 215643899
KEEPRITE | N5H8T24*K*AAA* | EA*5X24M17A* | *95CSU0601716B* | 22600 | 24600 | 16.5 | 12 | 7.8 | 2.04 | 59 | 45 | 215643898
DAY & NIGHT | N5H8T24*K*AAA* | EA*5X24M17A* | *95CSU0601716B* | 22600 | 24600 | 16.5 | 12 | 7.8 | 2.04 | 59 | 45 | 215643896
COMFORTMAKER | N5H8T24*K*AAA* | EA*5X24M17A* | *95CSU0601716B* | 22600 | 24600 | 16.5 | 12 | 7.8 | 2.04 | 59 | 45 | 215643895
ARCOAIRE | N5H8T24*K*AAA* | EA*5X24M17A* | *95CSU0601716B* | 22600 | 24600 | 16.5 | 12 | 7.8 | 2.04 | 59 | 45 | 215643893
AIRQUEST | N5H8T24*K*AAA* | EA*5X24M17A* | *95CSU0601716B* | 22600 | 24600 | 16.5 | 12 | 7.8 | 2.04 | 59 | 45 | 215643892
HEIL | N5H8T24*K*AAA* | EA*5X24M17A* | *95CSU0601716B* | 22600 | 24600 | 16.5 | 12 | 7.8 | 2.04 | 59 | 45 | 215643890
BRYANT HEATING AND COOLING SYSTEMS | PH8TAN524**AA* | CAA**2417AM* | 935CB48060C17*** | 22600 | 24600 | 16.5 | 12 | 7.8 | 2.04 | 59 | 45 | 215643889
BRYANT HEATING AND COOLING SYSTEMS | GH8TAN524**AA* | CAA**2417AM* | 935CB48060C17*** | 22600 | 24600 | 16.5 | 12 | 7.8 | 2.04 | 59 | 45 | 215643887
BRYANT HEATING AND COOLING SYSTEMS | 248TAN024**AA* | CAA**2417AM* | 935CB48060C17*** | 22600 | 24600 | 16.5 | 12 | 7.8 | 2.04 | 59 | 45 | 215643886
CARRIER | GH8TAN524**AA* | CAA**2417AM* | 59CU5B060C17**16 | 22600 | 24600 | 16.5 | 12 | 7.8 | 2.04 | 59 | 45 | 215643884
CARRIER | 27TPA824A**30* | CAA**2417AM* | 59CU5B060C17**16 | 22600 | 24600 | 16.5 | 12 | 7.8 | 2.04 | 59 | 45 | 215643883
BRYANT HEATING AND COOLING SYSTEMS | PH8TAN524**AA* | CAA**2417AM* | 926SB30040V14*** | 22400 | 25000 | 15.5 | 11.7 | 7.8 | 2 | 60 | 46 | 215643951
BRYANT HEATING AND COOLING SYSTEMS | GH8TAN524**AA* | CAA**2417AM* | 926SB30040V14*** | 22400 | 25000 | 15.5 | 11.7 | 7.8 | 2 | 60 | 46 | 215643950
BRYANT HEATING AND COOLING SYSTEMS | 248TAN024**AA* | CAA**2417AM* | 926SB30040V14*** | 22400 | 25000 | 15.5 | 11.7 | 7.8 | 2 | 60 | 46 | 215643948
CARRIER | GH8TAN524**AA* | CAA**2417AM* | 59SP6B040V14**10 | 22400 | 25000 | 15.5 | 11.7 | 7.8 | 2 | 60 | 46 | 215643947
CARRIER | 27TPA824A**30* | CAA**2417AM* | 59SP6B040V14**10 | 22400 | 25000 | 15.5 | 11.7 | 7.8 | 2 | 60 | 46 | 215643945
TEMPSTAR | N5H8T36*K*AAA* | ESH5X42M12A* | *96VTN1002122B* | 35200 | 37600 | 15.2 | 12 | 7.8 | 2.26 | 62 | 50 | 215641904
KENMORE | N5H8T36*K*AAA* | ESH5X42M12A* | *96VTN1002122B* | 35200 | 37600 | 15.2 | 12 | 7.8 | 2.26 | 62 | 50 | 215641902
KEEPRITE | N5H8T36*K*AAA* | ESH5X42M12A* | *96VTN1002122B* | 35200 | 37600 | 15.2 | 12 | 7.8 | 2.26 | 62 | 50 | 215641901
DAY & NIGHT | N5H8T36*K*AAA* | ESH5X42M12A* | *96VTN1002122B* | 35200 | 37600 | 15.2 | 12 | 7.8 | 2.26 | 62 | 50 | 215641899
COMFORTMAKER | N5H8T36*K*AAA* | ESH5X42M12A* | *96VTN1002122B* | 35200 | 37600 | 15.2 | 12 | 7.8 | 2.26 | 62 | 50 | 215641898
ARCOAIRE | N5H8T36*K*AAA* | ESH5X42M12A* | *96VTN1002122B* | 35200 | 37600 | 15.2 | 12 | 7.8 | 2.26 | 62 | 50 | 215641896
AIRQUEST | N5H8T36*K*AAA* | ESH5X42M12A* | *96VTN1002122B* | 35200 | 37600 | 15.2 | 12 | 7.8 | 2.26 | 62 | 50 | 215641895
HEIL | N5H8T36*K*AAA* | ESH5X42M12A* | *96VTN1002122B* | 35200 | 37600 | 15.2 | 12 | 7.8 | 2.26 | 62 | 50 | 215641893
BRYANT HEATING AND COOLING SYSTEMS | PH8TAN536**AA* | CSAH*4212AM* | 926TC66100V21*** | 35200 | 37600 | 15.2 | 12 | 7.8 | 2.26 | 62 | 50 | 215641892
BRYANT HEATING AND COOLING SYSTEMS | GH8TAN536**AA* | CSAH*4212AM* | 926TC66100V21*** | 35200 | 37600 | 15.2 | 12 | 7.8 | 2.26 | 62 | 50 | 215641890
BRYANT HEATING AND COOLING SYSTEMS | 248TAN036**AA* | CSAH*4212AM* | 926TC66100V21*** | 35200 | 37600 | 15.2 | 12 | 7.8 | 2.26 | 62 | 50 | 215641889
CARRIER | GH8TAN536**AA* | CSAH*4212AM* | 59TP6C100V21**22 | 35200 | 37600 | 15.2 | 12 | 7.8 | 2.26 | 62 | 50 | 215641887
CARRIER | 27TPA836A**30* | CSAH*4212AM* | 59TP6C100V21**22 | 35200 | 37600 | 15.2 | 12 | 7.8 | 2.26 | 62 | 50 | 215641886
ECOTEMP | W5H8T36*K*AAA* | W5SH42M12XA* | WFEU060B048B* | 35400 | 38000 | 15.2 | 11.7 | 7.8 | 2.26 | 62 | 50 | 215641004
GRANDAIRE | W5H8T36*K*AAA* | W5SH42M12XA* | WFEU060B048B* | 35400 | 38000 | 15.2 | 11.7 | 7.8 | 2.26 | 62 | 50 | 215641002
TEMPSTAR | N5H8T36*K*AAA* | ESH5X42M12A* | *80VSL1102122B* | 35400 | 38000 | 15.2 | 11.7 | 7.8 | 2.26 | 62 | 50 | 215640925
KENMORE | N5H8T36*K*AAA* | ESH5X42M12A* | *80VSL1102122B* | 35400 | 38000 | 15.2 | 11.7 | 7.8 | 2.26 | 62 | 50 | 215640924
KEEPRITE | N5H8T36*K*AAA* | ESH5X42M12A* | *80VSL1102122B* | 35400 | 38000 | 15.2 | 11.7 | 7.8 | 2.26 | 62 | 50 | 215640922
DAY & NIGHT | N5H8T36*K*AAA* | ESH5X42M12A* | *80VSL1102122B* | 35400 | 38000 | 15.2 | 11.7 | 7.8 | 2.26 | 62 | 50 | 215640920
COMFORTMAKER | N5H8T36*K*AAA* | ESH5X42M12A* | *80VSL1102122B* | 35400 | 38000 | 15.2 | 11.7 | 7.8 | 2.26 | 62 | 50 | 215640918
ARCOAIRE | N5H8T36*K*AAA* | ESH5X42M12A* | *80VSL1102122B* | 35400 | 38000 | 15.2 | 11.7 | 7.8 | 2.26 | 62 | 50 | 215640917
AIRQUEST | N5H8T36*K*AAA* | ESH5X42M12A* | *80VSL1102122B* | 35400 | 38000 | 15.2 | 11.7 | 7.8 | 2.26 | 62 | 50 | 215640915
MARATHERM | N5H8T48*K*AAA* | ESH5X60M12A* | *97CMN1202422B* | 47500 | 49000 | 15.5 | 12 | 7.8 | 2.08 | 64 | 52 | 215634397
KENMORE | N5H8T48*K*AAA* | ESH5X60M12A* | *97CMN1202422B* | 47500 | 49000 | 15.5 | 12 | 7.8 | 2.08 | 64 | 52 | 215634396
KEEPRITE | N5H8T48*K*AAA* | ESH5X60M12A* | *97CMN1202422B* | 47500 | 49000 | 15.5 | 12 | 7.8 | 2.08 | 64 | 52 | 215634395
DAY & NIGHT | N5H8T48*K*AAA* | ESH5X60M12A* | *97CMN1202422B* | 47500 | 49000 | 15.5 | 12 | 7.8 | 2.08 | 64 | 52 | 215634394
COMFORTMAKER | N5H8T48*K*AAA* | ESH5X60M12A* | *97CMN1202422B* | 47500 | 49000 | 15.5 | 12 | 7.8 | 2.08 | 64 | 52 | 215634393
ARCOAIRE | N5H8T48*K*AAA* | ESH5X60M12A* | *97CMN1202422B* | 47500 | 49000 | 15.5 | 12 | 7.8 | 2.08 | 64 | 52 | 215634392
AIRQUEST | N5H8T48*K*AAA* | ESH5X60M12A* | *97CMN1202422B* | 47500 | 49000 | 15.5 | 12 | 7.8 | 2.08 | 64 | 52 | 215634391
HEIL | N5H8T48*K*AAA* | ESH5X60M12A* | *97CMN1202422B* | 47500 | 49000 | 15.5 | 12 | 7.8 | 2.08 | 64 | 52 | 215634390
BRYANT HEATING AND COOLING SYSTEMS | PH8TAN548**AA* | CSAH*6012AM* | 987MC66120C24*** | 47500 | 49000 | 15.5 | 12 | 7.8 | 2.08 | 64 | 52 | 215634389
BRYANT HEATING AND COOLING SYSTEMS | GH8TAN548**AA* | CSAH*6012AM* | 987MC66120C24*** | 47500 | 49000 | 15.5 | 12 | 7.8 | 2.08 | 64 | 52 | 215634388
BRYANT HEATING AND COOLING SYSTEMS | 248TAN048**AA* | CSAH*6012AM* | 987MC66120C24*** | 47500 | 49000 | 15.5 | 12 | 7.8 | 2.08 | 64 | 52 | 215634387
CARRIER | GH8TAN548**AA* | CSAH*6012AM* | 59MN7C120C24**22 | 47500 | 49000 | 15.5 | 12 | 7.8 | 2.08 | 64 | 52 | 215634386
CARRIER | 27TPA848A**30* | CSAH*6012AM* | 59MN7C120C24**22 | 47500 | 49000 | 15.5 | 12 | 7.8 | 2.08 | 64 | 52 | 215634385
ECOTEMP | W5H8T24*K*AAA* | W5A*36M17XA* | WFEU060B048B* | 23000 | 24600 | 17.5 | 13 | 7.8 | 2.08 | 59 | 44 | 215646320
GRANDAIRE | W5H8T24*K*AAA* | W5A*36M17XA* | WFEU060B048B* | 23000 | 24600 | 17.5 | 13 | 7.8 | 2.08 | 59 | 44 | 215646318
TEMPSTAR | N5H8T24*K*AAA* | EA*5X36M17A* | *80MSU0601716A* | 23000 | 24600 | 17.5 | 13 | 7.8 | 2.08 | 59 | 44 | 215646317
MARATHERM | N5H8T24*K*AAA* | EA*5X36M17A* | *80MSU0601716A* | 23000 | 24600 | 17.5 | 13 | 7.8 | 2.08 | 59 | 44 | 215646316
KENMORE | N5H8T24*K*AAA* | EA*5X36M17A* | *80MSU0601716A* | 23000 | 24600 | 17.5 | 13 | 7.8 | 2.08 | 59 | 44 | 215646314
KEEPRITE | N5H8T24*K*AAA* | EA*5X36M17A* | *80MSU0601716A* | 23000 | 24600 | 17.5 | 13 | 7.8 | 2.08 | 59 | 44 | 215646313
DAY & NIGHT | N5H8T24*K*AAA* | EA*5X36M17A* | *80MSU0601716A* | 23000 | 24600 | 17.5 | 13 | 7.8 | 2.08 | 59 | 44 | 215646311
COMFORTMAKER | N5H8T24*K*AAA* | EA*5X36M17A* | *80MSU0601716A* | 23000 | 24600 | 17.5 | 13 | 7.8 | 2.08 | 59 | 44 | 215646310
ARCOAIRE | N5H8T24*K*AAA* | EA*5X36M17A* | *80MSU0601716A* | 23000 | 24600 | 17.5 | 13 | 7.8 | 2.08 | 59 | 44 | 215646308
AIRQUEST | N5H8T24*K*AAA* | EA*5X36M17A* | *80MSU0601716A* | 23000 | 24600 | 17.5 | 13 | 7.8 | 2.08 | 59 | 44 | 215646307
HEIL | N5H8T24*K*AAA* | EA*5X36M17A* | *80MSU0601716A* | 23000 | 24600 | 17.5 | 13 | 7.8 | 2.08 | 59 | 44 | 215646305
WEATHERMAKER | PH8TAN524**AA* | CAA**3617AM* | PG80MSUA48060B** | 23000 | 24600 | 17.5 | 13 | 7.8 | 2.08 | 59 | 44 | 215646304
BROCK | PH8TAN524**AA* | CAA**3617AM* | PG80MSUA48060B** | 23000 | 24600 | 17.5 | 13 | 7.8 | 2.08 | 59 | 44 | 215646302
PAYNE HEATING AND COOLING | PH8TAN524**AA* | CAA**3617AM* | PG80MSUA48060B** | 23000 | 24600 | 17.5 | 13 | 7.8 | 2.08 | 59 | 44 | 215646301
BRYANT HEATING AND COOLING SYSTEMS | PH8TAN524**AA* | CAA**3617AM* | 83*SB48060M17*** | 23000 | 24600 | 17.5 | 13 | 7.8 | 2.08 | 59 | 44 | 215646299
BRYANT HEATING AND COOLING SYSTEMS | GH8TAN524**AA* | CAA**3617AM* | 83*SB48060M17*** | 23000 | 24600 | 17.5 | 13 | 7.8 | 2.08 | 59 | 44 | 215646298
BRYANT HEATING AND COOLING SYSTEMS | 248TAN024**AA* | CAA**3617AM* | 83*SB48060M17*** | 23000 | 24600 | 17.5 | 13 | 7.8 | 2.08 | 59 | 44 | 215646296
CARRIER | GH8TAN524**AA* | CAA**3617AM* | 58SU*B060M17**16 | 23000 | 24600 | 17.5 | 13 | 7.8 | 2.08 | 59 | 44 | 215646295
CARRIER | 27TPA824A**30* | CAA**3617AM* | 58SU*B060M17**16 | 23000 | 24600 | 17.5 | 13 | 7.8 | 2.08 | 59 | 44 | 215646293
ECOTEMP | W5H8T24*K*AAA* | W5A*36M17XA* | WFEU040B036B* | 23000 | 24400 | 17.5 | 13 | 7.8 | 2.06 | 59 | 45 | 215646292
GRANDAIRE | W5H8T24*K*AAA* | W5A*36M17XA* | WFEU040B036B* | 23000 | 24400 | 17.5 | 13 | 7.8 | 2.06 | 59 | 45 | 215646290
TEMPSTAR | N5H8T24*K*AAA* | EA*5X36M17A* | *80MSU0401712A* | 23000 | 24400 | 17.5 | 13 | 7.8 | 2.06 | 59 | 45 | 215646289
MARATHERM | N5H8T24*K*AAA* | EA*5X36M17A* | *80MSU0401712A* | 23000 | 24400 | 17.5 | 13 | 7.8 | 2.06 | 59 | 45 | 215646288
KEEPRITE | N5H8T24*K*AAA* | EA*5X36M17A* | *80MSU0401712A* | 23000 | 24400 | 17.5 | 13 | 7.8 | 2.06 | 59 | 45 | 215646285
KENMORE | N5H8T24*K*AAA* | EA*5X36M17A* | *80MSU0401712A* | 23000 | 24400 | 17.5 | 13 | 7.8 | 2.06 | 59 | 45 | 215646286
DAY & NIGHT | N5H8T24*K*AAA* | EA*5X36M17A* | *80MSU0401712A* | 23000 | 24400 | 17.5 | 13 | 7.8 | 2.06 | 59 | 45 | 215646283
COMFORTMAKER | N5H8T24*K*AAA* | EA*5X36M17A* | *80MSU0401712A* | 23000 | 24400 | 17.5 | 13 | 7.8 | 2.06 | 59 | 45 | 215646281
ARCOAIRE | N5H8T24*K*AAA* | EA*5X36M17A* | *80MSU0401712A* | 23000 | 24400 | 17.5 | 13 | 7.8 | 2.06 | 59 | 45 | 215646280
AIRQUEST | N5H8T24*K*AAA* | EA*5X36M17A* | *80MSU0401712A* | 23000 | 24400 | 17.5 | 13 | 7.8 | 2.06 | 59 | 45 | 215646279
HEIL | N5H8T24*K*AAA* | EA*5X36M17A* | *80MSU0401712A* | 23000 | 24400 | 17.5 | 13 | 7.8 | 2.06 | 59 | 45 | 215646277
DAY & NIGHT | N5H8T24*K*AAA* | EA*5X36M17A* | *80CSU0401712A* | 23000 | 24600 | 17 | 12.5 | 7.8 | 2.06 | 59 | 45 | 215646181
KENMORE | N5H8T24*K*AAA* | EA*5X36M17A* | *80CSU0401712A* | 23000 | 24600 | 17 | 12.5 | 7.8 | 2.06 | 59 | 45 | 215646184
MARATHERM | N5H8T24*K*AAA* | EA*5X36M17A* | *80CSU0401712A* | 23000 | 24600 | 17 | 12.5 | 7.8 | 2.06 | 59 | 45 | 215646186
TEMPSTAR | N5H8T24*K*AAA* | EA*5X36M17A* | *80CSU0401712A* | 23000 | 24600 | 17 | 12.5 | 7.8 | 2.06 | 59 | 45 | 215646187
CARRIER | 27TPA824A**30* | CAA**3617AM* | 58SU*B040M17**12 | 23000 | 24400 | 17.5 | 13 | 7.8 | 2.06 | 59 | 45 | 215646266
CARRIER | GH8TAN524**AA* | CAA**3617AM* | 58SU*B040M17**12 | 23000 | 24400 | 17.5 | 13 | 7.8 | 2.06 | 59 | 45 | 215646267
BRYANT HEATING AND COOLING SYSTEMS | 248TAN024**AA* | CAA**3617AM* | 83*SB36040M17*** | 23000 | 24400 | 17.5 | 13 | 7.8 | 2.06 | 59 | 45 | 215646269
BRYANT HEATING AND COOLING SYSTEMS | GH8TAN524**AA* | CAA**3617AM* | 83*SB36040M17*** | 23000 | 24400 | 17.5 | 13 | 7.8 | 2.06 | 59 | 45 | 215646270
BRYANT HEATING AND COOLING SYSTEMS | PH8TAN524**AA* | CAA**3617AM* | 83*SB36040M17*** | 23000 | 24400 | 17.5 | 13 | 7.8 | 2.06 | 59 | 45 | 215646272
PAYNE HEATING AND COOLING | PH8TAN524**AA* | CAA**3617AM* | PG80MSUA36040B** | 23000 | 24400 | 17.5 | 13 | 7.8 | 2.06 | 59 | 45 | 215646273
BROCK | PH8TAN524**AA* | CAA**3617AM* | PG80MSUA36040B** | 23000 | 24400 | 17.5 | 13 | 7.8 | 2.06 | 59 | 45 | 215646274
WEATHERMAKER | PH8TAN524**AA* | CAA**3617AM* | PG80MSUA36040B** | 23000 | 24400 | 17.5 | 13 | 7.8 | 2.06 | 59 | 45 | 215646276
BRYANT HEATING AND COOLING SYSTEMS | 248TAN048**AA* | CSAH*6012AM* | 82*TB66135V24*** | 47500 | 48500 | 15.5 | 12 | 7.8 | 2.1 | 64 | 52 | 215634281
BRYANT HEATING AND COOLING SYSTEMS | GH8TAN548**AA* | CSAH*6012AM* | 82*TB66135V24*** | 47500 | 48500 | 15.5 | 12 | 7.8 | 2.1 | 64 | 52 | 215634282
BRYANT HEATING AND COOLING SYSTEMS | PH8TAN548**AA* | CSAH*6012AM* | 82*TB66135V24*** | 47500 | 48500 | 15.5 | 12 | 7.8 | 2.1 | 64 | 52 | 215634283
PAYNE HEATING AND COOLING | PH8TAN548**AA* | CSAH*6012AM* | PG80VTLB66135D** | 47500 | 48500 | 15.5 | 12 | 7.8 | 2.1 | 64 | 52 | 215634284
BROCK | PH8TAN548**AA* | CSAH*6012AM* | PG80VTLB66135D** | 47500 | 48500 | 15.5 | 12 | 7.8 | 2.1 | 64 | 52 | 215634285
WEATHERMAKER | PH8TAN548**AA* | CSAH*6012AM* | PG80VTLB66135D** | 47500 | 48500 | 15.5 | 12 | 7.8 | 2.1 | 64 | 52 | 215634286
CARRIER | 27TPA848A**30* | CSAH*6012AM* | 59CU5B100C21**22 | 47500 | 49000 | 15.5 | 12 | 7.8 | 2.12 | 63 | 51 | 215634315
CARRIER | GH8TAN548**AA* | CSAH*6012AM* | 59CU5B100C21**22 | 47500 | 49000 | 15.5 | 12 | 7.8 | 2.12 | 63 | 51 | 215634316
BRYANT HEATING AND COOLING SYSTEMS | 248TAN048**AA* | CSAH*6012AM* | 935CB66100C21*** | 47500 | 49000 | 15.5 | 12 | 7.8 | 2.12 | 63 | 51 | 215634317
BRYANT HEATING AND COOLING SYSTEMS | GH8TAN548**AA* | CSAH*6012AM* | 935CB66100C21*** | 47500 | 49000 | 15.5 | 12 | 7.8 | 2.12 | 63 | 51 | 215634318
BRYANT HEATING AND COOLING SYSTEMS | PH8TAN548**AA* | CSAH*6012AM* | 935CB66100C21*** | 47500 | 49000 | 15.5 | 12 | 7.8 | 2.12 | 63 | 51 | 215634319
HEIL | N5H8T48*K*AAA* | ESH5X60M12A* | *95CSU1002122B* | 47500 | 49000 | 15.5 | 12 | 7.8 | 2.12 | 63 | 51 | 215634320
AIRQUEST | N5H8T48*K*AAA* | ESH5X60M12A* | *95CSU1002122B* | 47500 | 49000 | 15.5 | 12 | 7.8 | 2.12 | 63 | 51 | 215634321
ARCOAIRE | N5H8T48*K*AAA* | ESH5X60M12A* | *95CSU1002122B* | 47500 | 49000 | 15.5 | 12 | 7.8 | 2.12 | 63 | 51 | 215634322
COMFORTMAKER | N5H8T48*K*AAA* | ESH5X60M12A* | *95CSU1002122B* | 47500 | 49000 | 15.5 | 12 | 7.8 | 2.12 | 63 | 51 | 215634323
DAY & NIGHT | N5H8T48*K*AAA* | ESH5X60M12A* | *95CSU1002122B* | 47500 | 49000 | 15.5 | 12 | 7.8 | 2.12 | 63 | 51 | 215634324
KEEPRITE | N5H8T48*K*AAA* | ESH5X60M12A* | *95CSU1002122B* | 47500 | 49000 | 15.5 | 12 | 7.8 | 2.12 | 63 | 51 | 215634325
KENMORE | N5H8T48*K*AAA* | ESH5X60M12A* | *95CSU1002122B* | 47500 | 49000 | 15.5 | 12 | 7.8 | 2.12 | 63 | 51 | 215634326
MARATHERM | N5H8T48*K*AAA* | ESH5X60M12A* | *95CSU1002122B* | 47500 | 49000 | 15.5 | 12 | 7.8 | 2.12 | 63 | 51 | 215634327
TEMPSTAR | N5H8T48*K*AAA* | ESH5X60M12A* | *95CSU1002122B* | 47500 | 49000 | 15.5 | 12 | 7.8 | 2.12 | 63 | 51 | 215634328
MARATHERM | N5H8T24*K*AAA* | EA*5X30M17A* | *80MSU0401712A* | 22800 | 24400 | 17 | 12 | 7.8 | 2.06 | 59 | 44 | 215645503
KENMORE | N5H8T24*K*AAA* | EA*5X30M17A* | *80MSU0401712A* | 22800 | 24400 | 17 | 12 | 7.8 | 2.06 | 59 | 44 | 215645501
KEEPRITE | N5H8T24*K*AAA* | EA*5X30M17A* | *80MSU0401712A* | 22800 | 24400 | 17 | 12 | 7.8 | 2.06 | 59 | 44 | 215645500
DAY & NIGHT | N5H8T24*K*AAA* | EA*5X30M17A* | *80MSU0401712A* | 22800 | 24400 | 17 | 12 | 7.8 | 2.06 | 59 | 44 | 215645498
COMFORTMAKER | N5H8T24*K*AAA* | EA*5X30M17A* | *80MSU0401712A* | 22800 | 24400 | 17 | 12 | 7.8 | 2.06 | 59 | 44 | 215645497
ARCOAIRE | N5H8T24*K*AAA* | EA*5X30M17A* | *80MSU0401712A* | 22800 | 24400 | 17 | 12 | 7.8 | 2.06 | 59 | 44 | 215645495
AIRQUEST | N5H8T24*K*AAA* | EA*5X30M17A* | *80MSU0401712A* | 22800 | 24400 | 17 | 12 | 7.8 | 2.06 | 59 | 44 | 215645494
HEIL | N5H8T24*K*AAA* | EA*5X30M17A* | *80MSU0401712A* | 22800 | 24400 | 17 | 12 | 7.8 | 2.06 | 59 | 44 | 215645493
WEATHERMAKER | PH8TAN524**AA* | CAA**3017AM* | PG80MSUA36040B** | 22800 | 24400 | 17 | 12 | 7.8 | 2.06 | 59 | 44 | 215645491
BROCK | PH8TAN524**AA* | CAA**3017AM* | PG80MSUA36040B** | 22800 | 24400 | 17 | 12 | 7.8 | 2.06 | 59 | 44 | 215645490
PAYNE HEATING AND COOLING | PH8TAN524**AA* | CAA**3017AM* | PG80MSUA36040B** | 22800 | 24400 | 17 | 12 | 7.8 | 2.06 | 59 | 44 | 215645488
BRYANT HEATING AND COOLING SYSTEMS | PH8TAN524**AA* | CAA**3017AM* | 83*SB36040M17*** | 22800 | 24400 | 17 | 12 | 7.8 | 2.06 | 59 | 44 | 215645487
BRYANT HEATING AND COOLING SYSTEMS | GH8TAN524**AA* | CAA**3017AM* | 83*SB36040M17*** | 22800 | 24400 | 17 | 12 | 7.8 | 2.06 | 59 | 44 | 215645485
ECOTEMP | W5H8T24*K*AAA* | W5A*30M14XA* | WFST040A030A* | 22400 | 24600 | 16 | 12 | 7.8 | 1.9 | 60 | 46 | 215645355
GRANDAIRE | W5H8T24*K*AAA* | W5A*30M14XA* | WFST040A030A* | 22400 | 24600 | 16 | 12 | 7.8 | 1.9 | 60 | 46 | 215645353
TEMPSTAR | N5H8T24*K*AAA* | EA*5X30M14A* | *96VTN0401410B* | 22400 | 24600 | 16 | 12 | 7.8 | 1.9 | 60 | 46 | 215645352
KENMORE | N5H8T24*K*AAA* | EA*5X30M14A* | *96VTN0401410B* | 22400 | 24600 | 16 | 12 | 7.8 | 1.9 | 60 | 46 | 215645351
KEEPRITE | N5H8T24*K*AAA* | EA*5X30M14A* | *96VTN0401410B* | 22400 | 24600 | 16 | 12 | 7.8 | 1.9 | 60 | 46 | 215645349
DAY & NIGHT | N5H8T24*K*AAA* | EA*5X30M14A* | *96VTN0401410B* | 22400 | 24600 | 16 | 12 | 7.8 | 1.9 | 60 | 46 | 215645347
COMFORTMAKER | N5H8T24*K*AAA* | EA*5X30M14A* | *96VTN0401410B* | 22400 | 24600 | 16 | 12 | 7.8 | 1.9 | 60 | 46 | 215645345
ARCOAIRE | N5H8T24*K*AAA* | EA*5X30M14A* | *96VTN0401410B* | 22400 | 24600 | 16 | 12 | 7.8 | 1.9 | 60 | 46 | 215645344
AIRQUEST | N5H8T24*K*AAA* | EA*5X30M14A* | *96VTN0401410B* | 22400 | 24600 | 16 | 12 | 7.8 | 1.9 | 60 | 46 | 215645342
HEIL | N5H8T24*K*AAA* | EA*5X30M14A* | *96VTN0401410B* | 22400 | 24600 | 16 | 12 | 7.8 | 1.9 | 60 | 46 | 215645340
WEATHERMAKER | PH8TAN524**AA* | CAA**3014AM* | PG96VTAB30040A** | 22400 | 24600 | 16 | 12 | 7.8 | 1.9 | 60 | 46 | 215645338
BROCK | PH8TAN524**AA* | CAA**3014AM* | PG96VTAB30040A** | 22400 | 24600 | 16 | 12 | 7.8 | 1.9 | 60 | 46 | 215645337
PAYNE HEATING AND COOLING | PH8TAN524**AA* | CAA**3014AM* | PG96VTAB30040A** | 22400 | 24600 | 16 | 12 | 7.8 | 1.9 | 60 | 46 | 215645335
BRYANT HEATING AND COOLING SYSTEMS | PH8TAN524**AA* | CAA**3014AM* | 926TC30040V14*** | 22400 | 24600 | 16 | 12 | 7.8 | 1.9 | 60 | 46 | 215645333
BRYANT HEATING AND COOLING SYSTEMS | GH8TAN524**AA* | CAA**3014AM* | 926TC30040V14*** | 22400 | 24600 | 16 | 12 | 7.8 | 1.9 | 60 | 46 | 215645332
WEATHERMAKER | PH8TAN536**AA* | CSAH*4212AM* | PG80VTLB60090C** | 35400 | 38000 | 15.2 | 11.7 | 7.8 | 2.26 | 63 | 50 | 215641307
BROCK | PH8TAN536**AA* | CSAH*4212AM* | PG80VTLB60090C** | 35400 | 38000 | 15.2 | 11.7 | 7.8 | 2.26 | 63 | 50 | 215641306
PAYNE HEATING AND COOLING | PH8TAN536**AA* | CSAH*4212AM* | PG80VTLB60090C** | 35400 | 38000 | 15.2 | 11.7 | 7.8 | 2.26 | 63 | 50 | 215641305
BRYANT HEATING AND COOLING SYSTEMS | PH8TAN536**AA* | CSAH*4212AM* | 82*TB60090V21*** | 35400 | 38000 | 15.2 | 11.7 | 7.8 | 2.26 | 63 | 50 | 215641303
BRYANT HEATING AND COOLING SYSTEMS | GH8TAN536**AA* | CSAH*4212AM* | 82*TB60090V21*** | 35400 | 38000 | 15.2 | 11.7 | 7.8 | 2.26 | 63 | 50 | 215641302
BRYANT HEATING AND COOLING SYSTEMS | 248TAN036**AA* | CSAH*4212AM* | 82*TB60090V21*** | 35400 | 38000 | 15.2 | 11.7 | 7.8 | 2.26 | 63 | 50 | 215641300
CARRIER | GH8TAN536**AA* | CSAH*4212AM* | 58TP*B090V21**20 | 35400 | 38000 | 15.2 | 11.7 | 7.8 | 2.26 | 63 | 50 | 215641299
CARRIER | 27TPA836A**30* | CSAH*4212AM* | 58TP*B090V21**20 | 35400 | 38000 | 15.2 | 11.7 | 7.8 | 2.26 | 63 | 50 | 215641297
BRYANT HEATING AND COOLING SYSTEMS | GH8TAN536**AA* | CSAH*3612AM* | 926TC66100V21*** | 35200 | 38000 | 15.2 | 11.7 | 7.8 | 2.24 | 62 | 50 | 215640675
BRYANT HEATING AND COOLING SYSTEMS | 248TAN036**AA* | CSAH*3612AM* | 926TC66100V21*** | 35200 | 38000 | 15.2 | 11.7 | 7.8 | 2.24 | 62 | 50 | 215640674
CARRIER | GH8TAN536**AA* | CSAH*3612AM* | 59TP6C100V21**22 | 35200 | 38000 | 15.2 | 11.7 | 7.8 | 2.24 | 62 | 50 | 215640672
CARRIER | 27TPA836A**30* | CSAH*3612AM* | 59TP6C100V21**22 | 35200 | 38000 | 15.2 | 11.7 | 7.8 | 2.24 | 62 | 50 | 215640671
BRYANT HEATING AND COOLING SYSTEMS | 248TAN024**AA* | CAA**3014AM* | 926TC30040V14*** | 22400 | 24600 | 16 | 12 | 7.8 | 1.9 | 60 | 46 | 215645330
CARRIER | GH8TAN524**AA* | CAA**3014AM* | GG96VTAB30040A** | 22400 | 24600 | 16 | 12 | 7.8 | 1.9 | 60 | 46 | 215645328
CARRIER | GH8TAN524**AA* | CAA**3014AM* | 59TP6C040V14**10 | 22400 | 24600 | 16 | 12 | 7.8 | 1.9 | 60 | 46 | 215645327
CARRIER | 27TPA824A**30* | CAA**3014AM* | GG96VTAB30040A** | 22400 | 24600 | 16 | 12 | 7.8 | 1.9 | 60 | 46 | 215645325
CARRIER | 27TPA824A**30* | CAA**3014AM* | 59TP6C040V14**10 | 22400 | 24600 | 16 | 12 | 7.8 | 1.9 | 60 | 46 | 215645323
TEMPSTAR | N5H8T24*K*AAA* | EA*5X30M14A* | *96VSN0401410B* | 22400 | 24600 | 16 | 12 | 7.8 | 1.9 | 59 | 45 | 215645281
KENMORE | N5H8T24*K*AAA* | EA*5X30M14A* | *96VSN0401410B* | 22400 | 24600 | 16 | 12 | 7.8 | 1.9 | 59 | 45 | 215645280
KEEPRITE | N5H8T24*K*AAA* | EA*5X30M14A* | *96VSN0401410B* | 22400 | 24600 | 16 | 12 | 7.8 | 1.9 | 59 | 45 | 215645278
DAY & NIGHT | N5H8T24*K*AAA* | EA*5X30M14A* | *96VSN0401410B* | 22400 | 24600 | 16 | 12 | 7.8 | 1.9 | 59 | 45 | 215645277
COMFORTMAKER | N5H8T24*K*AAA* | EA*5X30M14A* | *96VSN0401410B* | 22400 | 24600 | 16 | 12 | 7.8 | 1.9 | 59 | 45 | 215645275
ARCOAIRE | N5H8T24*K*AAA* | EA*5X30M14A* | *96VSN0401410B* | 22400 | 24600 | 16 | 12 | 7.8 | 1.9 | 59 | 45 | 215645274
AIRQUEST | N5H8T24*K*AAA* | EA*5X30M14A* | *96VSN0401410B* | 22400 | 24600 | 16 | 12 | 7.8 | 1.9 | 59 | 45 | 215645272
HEIL | N5H8T24*K*AAA* | EA*5X30M14A* | *96VSN0401410B* | 22400 | 24600 | 16 | 12 | 7.8 | 1.9 | 59 | 45 | 215645271
BRYANT HEATING AND COOLING SYSTEMS | PH8TAN524**AA* | CAA**3014AM* | 926SB30040V14*** | 22400 | 24600 | 16 | 12 | 7.8 | 1.9 | 59 | 45 | 215645269
BRYANT HEATING AND COOLING SYSTEMS | GH8TAN524**AA* | CAA**3014AM* | 926SB30040V14*** | 22400 | 24600 | 16 | 12 | 7.8 | 1.9 | 59 | 45 | 215645267
BRYANT HEATING AND COOLING SYSTEMS | 248TAN024**AA* | CAA**3014AM* | 926SB30040V14*** | 22400 | 24600 | 16 | 12 | 7.8 | 1.9 | 59 | 45 | 215645266
CARRIER | GH8TAN524**AA* | CAA**3014AM* | 59SP6B040V14**10 | 22400 | 24600 | 16 | 12 | 7.8 | 1.9 | 59 | 45 | 215645264
CARRIER | 27TPA824A**30* | CAA**3014AM* | 59SP6B040V14**10 | 22400 | 24600 | 16 | 12 | 7.8 | 1.9 | 59 | 45 | 215645263
TEMPSTAR | N5H8T48*K*AAA* | ESH5X60M12A* | *96VSN1202422B* | 47500 | 49000 | 15.5 | 12 | 7.8 | 2.1 | 63 | 51 | 215634463
KENMORE | N5H8T48*K*AAA* | ESH5X60M12A* | *96VSN1202422B* | 47500 | 49000 | 15.5 | 12 | 7.8 | 2.1 | 63 | 51 | 215634462
KEEPRITE | N5H8T48*K*AAA* | ESH5X60M12A* | *96VSN1202422B* | 47500 | 49000 | 15.5 | 12 | 7.8 | 2.1 | 63 | 51 | 215634461
DAY & NIGHT | N5H8T48*K*AAA* | ESH5X60M12A* | *96VSN1202422B* | 47500 | 49000 | 15.5 | 12 | 7.8 | 2.1 | 63 | 51 | 215634460
COMFORTMAKER | N5H8T48*K*AAA* | ESH5X60M12A* | *96VSN1202422B* | 47500 | 49000 | 15.5 | 12 | 7.8 | 2.1 | 63 | 51 | 215634459
ARCOAIRE | N5H8T48*K*AAA* | ESH5X60M12A* | *96VSN1202422B* | 47500 | 49000 | 15.5 | 12 | 7.8 | 2.1 | 63 | 51 | 215634458
AIRQUEST | N5H8T48*K*AAA* | ESH5X60M12A* | *96VSN1202422B* | 47500 | 49000 | 15.5 | 12 | 7.8 | 2.1 | 63 | 51 | 215634457
HEIL | N5H8T48*K*AAA* | ESH5X60M12A* | *96VSN1202422B* | 47500 | 49000 | 15.5 | 12 | 7.8 | 2.1 | 63 | 51 | 215634456
BRYANT HEATING AND COOLING SYSTEMS | PH8TAN548**AA* | CSAH*6012AM* | 926SB66120V24*** | 47500 | 49000 | 15.5 | 12 | 7.8 | 2.1 | 63 | 51 | 215634455
BRYANT HEATING AND COOLING SYSTEMS | GH8TAN548**AA* | CSAH*6012AM* | 926SB66120V24*** | 47500 | 49000 | 15.5 | 12 | 7.8 | 2.1 | 63 | 51 | 215634454
BRYANT HEATING AND COOLING SYSTEMS | 248TAN048**AA* | CSAH*6012AM* | 926SB66120V24*** | 47500 | 49000 | 15.5 | 12 | 7.8 | 2.1 | 63 | 51 | 215634453
CARRIER | GH8TAN548**AA* | CSAH*6012AM* | 59SP6B120V24**22 | 47500 | 49000 | 15.5 | 12 | 7.8 | 2.1 | 63 | 51 | 215634452
CARRIER | 27TPA848A**30* | CSAH*6012AM* | 59SP6B120V24**22 | 47500 | 49000 | 15.5 | 12 | 7.8 | 2.1 | 63 | 51 | 215634451
TEMPSTAR | N5H8T48*K*AAA* | ESH5X60M12A* | *96VSN1002120B* | 47000 | 49000 | 15.5 | 12 | 7.8 | 2.08 | 64 | 51 | 215634450
KENMORE | N5H8T48*K*AAA* | ESH5X60M12A* | *96VSN1002120B* | 47000 | 49000 | 15.5 | 12 | 7.8 | 2.08 | 64 | 51 | 215634449
KEEPRITE | N5H8T48*K*AAA* | ESH5X60M12A* | *96VSN1002120B* | 47000 | 49000 | 15.5 | 12 | 7.8 | 2.08 | 64 | 51 | 215634448
DAY & NIGHT | N5H8T48*K*AAA* | ESH5X60M12A* | *96VSN1002120B* | 47000 | 49000 | 15.5 | 12 | 7.8 | 2.08 | 64 | 51 | 215634447
COMFORTMAKER | N5H8T48*K*AAA* | ESH5X60M12A* | *96VSN1002120B* | 47000 | 49000 | 15.5 | 12 | 7.8 | 2.08 | 64 | 51 | 215634446
ARCOAIRE | N5H8T48*K*AAA* | ESH5X60M12A* | *96VSN1002120B* | 47000 | 49000 | 15.5 | 12 | 7.8 | 2.08 | 64 | 51 | 215634445
AIRQUEST | N5H8T48*K*AAA* | ESH5X60M12A* | *96VSN1002120B* | 47000 | 49000 | 15.5 | 12 | 7.8 | 2.08 | 64 | 51 | 215634444
HEIL | N5H8T48*K*AAA* | ESH5X60M12A* | *96VSN1002120B* | 47000 | 49000 | 15.5 | 12 | 7.8 | 2.08 | 64 | 51 | 215634443
BRYANT HEATING AND COOLING SYSTEMS | PH8TAN548**AA* | CSAH*6012AM* | 926SB60100V21*** | 47000 | 49000 | 15.5 | 12 | 7.8 | 2.08 | 64 | 51 | 215634442
BRYANT HEATING AND COOLING SYSTEMS | GH8TAN548**AA* | CSAH*6012AM* | 926SB60100V21*** | 47000 | 49000 | 15.5 | 12 | 7.8 | 2.08 | 64 | 51 | 215634441
BRYANT HEATING AND COOLING SYSTEMS | 248TAN048**AA* | CSAH*6012AM* | 926SB60100V21*** | 47000 | 49000 | 15.5 | 12 | 7.8 | 2.08 | 64 | 51 | 215634440
CARRIER | GH8TAN548**AA* | CSAH*6012AM* | 59SP6B100V21**20 | 47000 | 49000 | 15.5 | 12 | 7.8 | 2.08 | 64 | 51 | 215634439
CARRIER | 27TPA848A**30* | CSAH*6012AM* | 59SP6B100V21**20 | 47000 | 49000 | 15.5 | 12 | 7.8 | 2.08 | 64 | 51 | 215634438
TEMPSTAR | N5H8T48*K*AAA* | ESH5X60M12A* | *96VSN0802120B* | 47000 | 49000 | 15.5 | 12 | 7.8 | 2.08 | 64 | 51 | 215634437
KENMORE | N5H8T48*K*AAA* | ESH5X60M12A* | *96VSN0802120B* | 47000 | 49000 | 15.5 | 12 | 7.8 | 2.08 | 64 | 51 | 215634436
KEEPRITE | N5H8T48*K*AAA* | ESH5X60M12A* | *96VSN0802120B* | 47000 | 49000 | 15.5 | 12 | 7.8 | 2.08 | 64 | 51 | 215634435
DAY & NIGHT | N5H8T48*K*AAA* | ESH5X60M12A* | *96VSN0802120B* | 47000 | 49000 | 15.5 | 12 | 7.8 | 2.08 | 64 | 51 | 215634434
COMFORTMAKER | N5H8T48*K*AAA* | ESH5X60M12A* | *96VSN0802120B* | 47000 | 49000 | 15.5 | 12 | 7.8 | 2.08 | 64 | 51 | 215634433
ARCOAIRE | N5H8T48*K*AAA* | ESH5X60M12A* | *96VSN0802120B* | 47000 | 49000 | 15.5 | 12 | 7.8 | 2.08 | 64 | 51 | 215634432
AIRQUEST | N5H8T48*K*AAA* | ESH5X60M12A* | *96VSN0802120B* | 47000 | 49000 | 15.5 | 12 | 7.8 | 2.08 | 64 | 51 | 215634431
HEIL | N5H8T48*K*AAA* | ESH5X60M12A* | *96VSN0802120B* | 47000 | 49000 | 15.5 | 12 | 7.8 | 2.08 | 64 | 51 | 215634430
BRYANT HEATING AND COOLING SYSTEMS | PH8TAN548**AA* | CSAH*6012AM* | 926SB60080V21*** | 47000 | 49000 | 15.5 | 12 | 7.8 | 2.08 | 64 | 51 | 215634429
BRYANT HEATING AND COOLING SYSTEMS | GH8TAN548**AA* | CSAH*6012AM* | 926SB60080V21*** | 47000 | 49000 | 15.5 | 12 | 7.8 | 2.08 | 64 | 51 | 215634428
BRYANT HEATING AND COOLING SYSTEMS | 248TAN048**AA* | CSAH*6012AM* | 926SB60080V21*** | 47000 | 49000 | 15.5 | 12 | 7.8 | 2.08 | 64 | 51 | 215634427
CARRIER | GH8TAN548**AA* | CSAH*6012AM* | 59SP6B080V21**20 | 47000 | 49000 | 15.5 | 12 | 7.8 | 2.08 | 64 | 51 | 215634426
CARRIER | 27TPA848A**30* | CSAH*6012AM* | 59SP6B080V21**20 | 47000 | 49000 | 15.5 | 12 | 7.8 | 2.08 | 64 | 51 | 215634425
TEMPSTAR | N5H8T48*K*AAA* | ESH5X60M12A* | *97CMN1202422B* | 47500 | 49000 | 15.5 | 12 | 7.8 | 2.08 | 64 | 52 | 215634398
AIRQUEST | N5H8T48*K*AAA* | ESH5X60M12A* | *96CTN0802120B* | 47500 | 49000 | 16 | 12 | 7.8 | 2.08 | 64 | 52 | 215634541
HEIL | N5H8T48*K*AAA* | ESH5X60M12A* | *96CTN0802120B* | 47500 | 49000 | 16 | 12 | 7.8 | 2.08 | 64 | 52 | 215634540
BRYANT HEATING AND COOLING SYSTEMS | PH8TAN548**AA* | CSAH*6012AM* | 986TD60080C21*** | 47500 | 49000 | 16 | 12 | 7.8 | 2.08 | 64 | 52 | 215634539
BRYANT HEATING AND COOLING SYSTEMS | GH8TAN548**AA* | CSAH*6012AM* | 986TD60080C21*** | 47500 | 49000 | 16 | 12 | 7.8 | 2.08 | 64 | 52 | 215634538
BRYANT HEATING AND COOLING SYSTEMS | 248TAN048**AA* | CSAH*6012AM* | 986TD60080C21*** | 47500 | 49000 | 16 | 12 | 7.8 | 2.08 | 64 | 52 | 215634537
TEMPSTAR | N5H8T24*K*AAA* | EA*5X36M17A* | *96VSN0401410B* | 22600 | 24800 | 16 | 12 | 7.8 | 2.04 | 59 | 45 | 215646565
KENMORE | N5H8T24*K*AAA* | EA*5X36M17A* | *96VSN0401410B* | 22600 | 24800 | 16 | 12 | 7.8 | 2.04 | 59 | 45 | 215646564
KEEPRITE | N5H8T24*K*AAA* | EA*5X36M17A* | *96VSN0401410B* | 22600 | 24800 | 16 | 12 | 7.8 | 2.04 | 59 | 45 | 215646562
DAY & NIGHT | N5H8T24*K*AAA* | EA*5X36M17A* | *96VSN0401410B* | 22600 | 24800 | 16 | 12 | 7.8 | 2.04 | 59 | 45 | 215646561
COMFORTMAKER | N5H8T24*K*AAA* | EA*5X36M17A* | *96VSN0401410B* | 22600 | 24800 | 16 | 12 | 7.8 | 2.04 | 59 | 45 | 215646560
ARCOAIRE | N5H8T24*K*AAA* | EA*5X36M17A* | *96VSN0401410B* | 22600 | 24800 | 16 | 12 | 7.8 | 2.04 | 59 | 45 | 215646558
AIRQUEST | N5H8T24*K*AAA* | EA*5X36M17A* | *96VSN0401410B* | 22600 | 24800 | 16 | 12 | 7.8 | 2.04 | 59 | 45 | 215646557
HEIL | N5H8T24*K*AAA* | EA*5X36M17A* | *96VSN0401410B* | 22600 | 24800 | 16 | 12 | 7.8 | 2.04 | 59 | 45 | 215646555
BRYANT HEATING AND COOLING SYSTEMS | PH8TAN524**AA* | CAA**3617AM* | 926SB30040V14*** | 22600 | 24800 | 16 | 12 | 7.8 | 2.04 | 59 | 45 | 215646554
BRYANT HEATING AND COOLING SYSTEMS | GH8TAN524**AA* | CAA**3617AM* | 926SB30040V14*** | 22600 | 24800 | 16 | 12 | 7.8 | 2.04 | 59 | 45 | 215646552
BRYANT HEATING AND COOLING SYSTEMS | 248TAN024**AA* | CAA**3617AM* | 926SB30040V14*** | 22600 | 24800 | 16 | 12 | 7.8 | 2.04 | 59 | 45 | 215646551
CARRIER | GH8TAN524**AA* | CAA**3617AM* | 59SP6B040V14**10 | 22600 | 24800 | 16 | 12 | 7.8 | 2.04 | 59 | 45 | 215646549
CARRIER | 27TPA824A**30* | CAA**3617AM* | 59SP6B040V14**10 | 22600 | 24800 | 16 | 12 | 7.8 | 2.04 | 59 | 45 | 215646548
KEEPRITE | N5H8T36*K*AAA* | ESH5X48M12A* | *80MSU1002120A* | 35400 | 38000 | 15.2 | 11.7 | 7.8 | 2.26 | 62 | 50 | 215642234
DAY & NIGHT | N5H8T36*K*AAA* | ESH5X48M12A* | *80MSU1002120A* | 35400 | 38000 | 15.2 | 11.7 | 7.8 | 2.26 | 62 | 50 | 215642233
AIRQUEST | N5H8T36*K*AAA* | ESH5X48M12A* | *80MSU1002120A* | 35400 | 38000 | 15.2 | 11.7 | 7.8 | 2.26 | 62 | 50 | 215642228
COMFORTMAKER | N5H8T36*K*AAA* | ESH5X48M12A* | *80MSU1002120A* | 35400 | 38000 | 15.2 | 11.7 | 7.8 | 2.26 | 62 | 50 | 215642231
ARCOAIRE | N5H8T36*K*AAA* | ESH5X48M12A* | *80MSU1002120A* | 35400 | 38000 | 15.2 | 11.7 | 7.8 | 2.26 | 62 | 50 | 215642230
HEIL | N5H8T36*K*AAA* | ESH5X48M12A* | *80MSU1002120A* | 35400 | 38000 | 15.2 | 11.7 | 7.8 | 2.26 | 62 | 50 | 215642227
WEATHERMAKER | PH8TAN536**AA* | CSAH*4812AM* | PG80MSUA60100C** | 35400 | 38000 | 15.2 | 11.7 | 7.8 | 2.26 | 62 | 50 | 215642225
PAYNE HEATING AND COOLING | PH8TAN536**AA* | CSAH*4812AM* | PG80MSUA60100C** | 35400 | 38000 | 15.2 | 11.7 | 7.8 | 2.26 | 62 | 50 | 215642222
BRYANT HEATING AND COOLING SYSTEMS | PH8TAN536**AA* | CSAH*4812AM* | 83*SB60100M21*** | 35400 | 38000 | 15.2 | 11.7 | 7.8 | 2.26 | 62 | 50 | 215642221
BRYANT HEATING AND COOLING SYSTEMS | GH8TAN536**AA* | CSAH*4812AM* | 83*SB60100M21*** | 35400 | 38000 | 15.2 | 11.7 | 7.8 | 2.26 | 62 | 50 | 215642219
BROCK | PH8TAN536**AA* | CSAH*4812AM* | PG80MSUA60100C** | 35400 | 38000 | 15.2 | 11.7 | 7.8 | 2.26 | 62 | 50 | 215642224
BRYANT HEATING AND COOLING SYSTEMS | 248TAN036**AA* | CSAH*4812AM* | 83*SB60100M21*** | 35400 | 38000 | 15.2 | 11.7 | 7.8 | 2.26 | 62 | 50 | 215642218
CARRIER | GH8TAN536**AA* | CSAH*4812AM* | 58SU*B100M21**20 | 35400 | 38000 | 15.2 | 11.7 | 7.8 | 2.26 | 62 | 50 | 215642216
CARRIER | 27TPA836A**30* | CSAH*4812AM* | 58SU*B100M21**20 | 35400 | 38000 | 15.2 | 11.7 | 7.8 | 2.26 | 62 | 50 | 215642215
HEIL | N5H8T36*K*AAA* | ESH5X42M12A* | *80VTL0902120B* | 35400 | 38000 | 15.2 | 11.7 | 7.8 | 2.26 | 63 | 50 | 215641309
AIRQUEST | N5H8T36*K*AAA* | ESH5X42M12A* | *80VTL0902120B* | 35400 | 38000 | 15.2 | 11.7 | 7.8 | 2.26 | 63 | 50 | 215641310
ARCOAIRE | N5H8T36*K*AAA* | ESH5X42M12A* | *80VTL0902120B* | 35400 | 38000 | 15.2 | 11.7 | 7.8 | 2.26 | 63 | 50 | 215641312
COMFORTMAKER | N5H8T36*K*AAA* | ESH5X42M12A* | *80VTL0902120B* | 35400 | 38000 | 15.2 | 11.7 | 7.8 | 2.26 | 63 | 50 | 215641313
DAY & NIGHT | N5H8T36*K*AAA* | ESH5X42M12A* | *80VTL0902120B* | 35400 | 38000 | 15.2 | 11.7 | 7.8 | 2.26 | 63 | 50 | 215641315
KEEPRITE | N5H8T36*K*AAA* | ESH5X42M12A* | *80VTL0902120B* | 35400 | 38000 | 15.2 | 11.7 | 7.8 | 2.26 | 63 | 50 | 215641317
KENMORE | N5H8T36*K*AAA* | ESH5X42M12A* | *80VTL0902120B* | 35400 | 38000 | 15.2 | 11.7 | 7.8 | 2.26 | 63 | 50 | 215641318
TEMPSTAR | N5H8T36*K*AAA* | ESH5X42M12A* | *80VTL0902120B* | 35400 | 38000 | 15.2 | 11.7 | 7.8 | 2.26 | 63 | 50 | 215641319
CARRIER | GH8TAN536**AA* | CSAH*4212AM* | 58TP*B110V21**22 | 35400 | 38000 | 15.2 | 11.7 | 7.8 | 2.26 | 62 | 50 | 215641322
CARRIER | 27TPA836A**30* | CSAH*4212AM* | 58TP*B110V21**22 | 35400 | 38000 | 15.2 | 11.7 | 7.8 | 2.26 | 62 | 50 | 215641321
BRYANT HEATING AND COOLING SYSTEMS | 248TAN036**AA* | CSAH*4212AM* | 82*TB66110V21*** | 35400 | 38000 | 15.2 | 11.7 | 7.8 | 2.26 | 62 | 50 | 215641324
BRYANT HEATING AND COOLING SYSTEMS | GH8TAN536**AA* | CSAH*4212AM* | 82*TB66110V21*** | 35400 | 38000 | 15.2 | 11.7 | 7.8 | 2.26 | 62 | 50 | 215641325
BRYANT HEATING AND COOLING SYSTEMS | PH8TAN536**AA* | CSAH*4212AM* | 82*TB66110V21*** | 35400 | 38000 | 15.2 | 11.7 | 7.8 | 2.26 | 62 | 50 | 215641327
PAYNE HEATING AND COOLING | PH8TAN536**AA* | CSAH*4212AM* | PG80VTLB66110C** | 35400 | 38000 | 15.2 | 11.7 | 7.8 | 2.26 | 62 | 50 | 215641329
BROCK | PH8TAN536**AA* | CSAH*4212AM* | PG80VTLB66110C** | 35400 | 38000 | 15.2 | 11.7 | 7.8 | 2.26 | 62 | 50 | 215641330
WEATHERMAKER | PH8TAN536**AA* | CSAH*4212AM* | PG80VTLB66110C** | 35400 | 38000 | 15.2 | 11.7 | 7.8 | 2.26 | 62 | 50 | 215641331
HEIL | N5H8T36*K*AAA* | ESH5X42M12A* | *80VTL1102122B* | 35400 | 38000 | 15.2 | 11.7 | 7.8 | 2.26 | 62 | 50 | 215641333
AIRQUEST | N5H8T36*K*AAA* | ESH5X42M12A* | *80VTL1102122B* | 35400 | 38000 | 15.2 | 11.7 | 7.8 | 2.26 | 62 | 50 | 215641334
ARCOAIRE | N5H8T36*K*AAA* | ESH5X42M12A* | *80VTL1102122B* | 35400 | 38000 | 15.2 | 11.7 | 7.8 | 2.26 | 62 | 50 | 215641336
COMFORTMAKER | N5H8T36*K*AAA* | ESH5X42M12A* | *80VTL1102122B* | 35400 | 38000 | 15.2 | 11.7 | 7.8 | 2.26 | 62 | 50 | 215641337
DAY & NIGHT | N5H8T36*K*AAA* | ESH5X42M12A* | *80VTL1102122B* | 35400 | 38000 | 15.2 | 11.7 | 7.8 | 2.26 | 62 | 50 | 215641339
KEEPRITE | N5H8T36*K*AAA* | ESH5X42M12A* | *80VTL1102122B* | 35400 | 38000 | 15.2 | 11.7 | 7.8 | 2.26 | 62 | 50 | 215641340
KENMORE | N5H8T36*K*AAA* | ESH5X42M12A* | *80VTL1102122B* | 35400 | 38000 | 15.2 | 11.7 | 7.8 | 2.26 | 62 | 50 | 215641341
TEMPSTAR | N5H8T36*K*AAA* | ESH5X42M12A* | *80VTL1102122B* | 35400 | 38000 | 15.2 | 11.7 | 7.8 | 2.26 | 62 | 50 | 215641343
GRANDAIRE | W5H8T36*K*AAA* | W5SH42M12XA* | WFET110C066A* | 35400 | 38000 | 15.2 | 11.7 | 7.8 | 2.26 | 62 | 50 | 215641344
ECOTEMP | W5H8T36*K*AAA* | W5SH42M12XA* | WFET110C066A* | 35400 | 38000 | 15.2 | 11.7 | 7.8 | 2.26 | 62 | 50 | 215641346
CARRIER | 27TPA836A**30* | CSAH*4212AM* | 58TP*B135V24**22 | 35400 | 38000 | 15.2 | 11.7 | 7.8 | 2.26 | 62 | 50 | 215641347
CARRIER | GH8TAN536**AA* | CSAH*4212AM* | 58TP*B135V24**22 | 35400 | 38000 | 15.2 | 11.7 | 7.8 | 2.26 | 62 | 50 | 215641348
BRYANT HEATING AND COOLING SYSTEMS | 248TAN036**AA* | CSAH*4212AM* | 82*TB66135V24*** | 35400 | 38000 | 15.2 | 11.7 | 7.8 | 2.26 | 62 | 50 | 215641350
BRYANT HEATING AND COOLING SYSTEMS | GH8TAN536**AA* | CSAH*4212AM* | 82*TB66135V24*** | 35400 | 38000 | 15.2 | 11.7 | 7.8 | 2.26 | 62 | 50 | 215641351
BRYANT HEATING AND COOLING SYSTEMS | PH8TAN536**AA* | CSAH*4212AM* | 82*TB66135V24*** | 35400 | 38000 | 15.2 | 11.7 | 7.8 | 2.26 | 62 | 50 | 215641353
PAYNE HEATING AND COOLING | PH8TAN536**AA* | CSAH*4212AM* | PG80VTLB66135D** | 35400 | 38000 | 15.2 | 11.7 | 7.8 | 2.26 | 62 | 50 | 215641354
BROCK | PH8TAN536**AA* | CSAH*4212AM* | PG80VTLB66135D** | 35400 | 38000 | 15.2 | 11.7 | 7.8 | 2.26 | 62 | 50 | 215641356
WEATHERMAKER | PH8TAN536**AA* | CSAH*4212AM* | PG80VTLB66135D** | 35400 | 38000 | 15.2 | 11.7 | 7.8 | 2.26 | 62 | 50 | 215641357
CARRIER | 27TPA824A**30* | CAA**3017AM* | 58SU*B040M17**12 | 22800 | 24400 | 17 | 12 | 7.8 | 2.06 | 59 | 44 | 215645480
CARRIER | GH8TAN524**AA* | CAA**3017AM* | 58SU*B040M17**12 | 22800 | 24400 | 17 | 12 | 7.8 | 2.06 | 59 | 44 | 215645482
BRYANT HEATING AND COOLING SYSTEMS | 248TAN024**AA* | CAA**3017AM* | 83*SB36040M17*** | 22800 | 24400 | 17 | 12 | 7.8 | 2.06 | 59 | 44 | 215645483
CARRIER | 27TPA824A**30* | CAA**3017AM* | 58CU*A040C17**12 | 23000 | 24600 | 17 | 12.5 | 7.8 | 2.06 | 59 | 45 | 215645379
CARRIER | GH8TAN524**AA* | CAA**3017AM* | 58CU*A040C17**12 | 23000 | 24600 | 17 | 12.5 | 7.8 | 2.06 | 59 | 45 | 215645380
BRYANT HEATING AND COOLING SYSTEMS | 248TAN024**AA* | CAA**3017AM* | 83*CA36040C17*** | 23000 | 24600 | 17 | 12.5 | 7.8 | 2.06 | 59 | 45 | 215645382
BRYANT HEATING AND COOLING SYSTEMS | GH8TAN524**AA* | CAA**3017AM* | 83*CA36040C17*** | 23000 | 24600 | 17 | 12.5 | 7.8 | 2.06 | 59 | 45 | 215645383
BRYANT HEATING AND COOLING SYSTEMS | PH8TAN524**AA* | CAA**3017AM* | 83*CA36040C17*** | 23000 | 24600 | 17 | 12.5 | 7.8 | 2.06 | 59 | 45 | 215645385
HEIL | N5H8T24*K*AAA* | EA*5X30M17A* | *80CSU0401712A* | 23000 | 24600 | 17 | 12.5 | 7.8 | 2.06 | 59 | 45 | 215645386
AIRQUEST | N5H8T24*K*AAA* | EA*5X30M17A* | *80CSU0401712A* | 23000 | 24600 | 17 | 12.5 | 7.8 | 2.06 | 59 | 45 | 215645388
ARCOAIRE | N5H8T24*K*AAA* | EA*5X30M17A* | *80CSU0401712A* | 23000 | 24600 | 17 | 12.5 | 7.8 | 2.06 | 59 | 45 | 215645389
COMFORTMAKER | N5H8T24*K*AAA* | EA*5X30M17A* | *80CSU0401712A* | 23000 | 24600 | 17 | 12.5 | 7.8 | 2.06 | 59 | 45 | 215645391
DAY & NIGHT | N5H8T24*K*AAA* | EA*5X30M17A* | *80CSU0401712A* | 23000 | 24600 | 17 | 12.5 | 7.8 | 2.06 | 59 | 45 | 215645393
KEEPRITE | N5H8T24*K*AAA* | EA*5X30M17A* | *80CSU0401712A* | 23000 | 24600 | 17 | 12.5 | 7.8 | 2.06 | 59 | 45 | 215645394
KENMORE | N5H8T24*K*AAA* | EA*5X30M17A* | *80CSU0401712A* | 23000 | 24600 | 17 | 12.5 | 7.8 | 2.06 | 59 | 45 | 215645395
MARATHERM | N5H8T24*K*AAA* | EA*5X30M17A* | *80CSU0401712A* | 23000 | 24600 | 17 | 12.5 | 7.8 | 2.06 | 59 | 45 | 215645397
TEMPSTAR | N5H8T24*K*AAA* | EA*5X30M17A* | *80CSU0401712A* | 23000 | 24600 | 17 | 12.5 | 7.8 | 2.06 | 59 | 45 | 215645398
CARRIER | 27TPA824A**30* | CAA**3017AM* | 58SU*B060M17**16 | 23000 | 24400 | 17.5 | 12 | 7.8 | 2.08 | 59 | 45 | 215645508
CARRIER | GH8TAN524**AA* | CAA**3017AM* | 58SU*B060M17**16 | 23000 | 24400 | 17.5 | 12 | 7.8 | 2.08 | 59 | 45 | 215645510
BRYANT HEATING AND COOLING SYSTEMS | 248TAN024**AA* | CAA**3017AM* | 83*SB48060M17*** | 23000 | 24400 | 17.5 | 12 | 7.8 | 2.08 | 59 | 45 | 215645511
BRYANT HEATING AND COOLING SYSTEMS | GH8TAN524**AA* | CAA**3017AM* | 83*SB48060M17*** | 23000 | 24400 | 17.5 | 12 | 7.8 | 2.08 | 59 | 45 | 215645513
BRYANT HEATING AND COOLING SYSTEMS | PH8TAN524**AA* | CAA**3017AM* | 83*SB48060M17*** | 23000 | 24400 | 17.5 | 12 | 7.8 | 2.08 | 59 | 45 | 215645514
PAYNE HEATING AND COOLING | PH8TAN524**AA* | CAA**3017AM* | PG80MSUA48060B** | 23000 | 24400 | 17.5 | 12 | 7.8 | 2.08 | 59 | 45 | 215645515
BROCK | PH8TAN524**AA* | CAA**3017AM* | PG80MSUA48060B** | 23000 | 24400 | 17.5 | 12 | 7.8 | 2.08 | 59 | 45 | 215645517
WEATHERMAKER | PH8TAN524**AA* | CAA**3017AM* | PG80MSUA48060B** | 23000 | 24400 | 17.5 | 12 | 7.8 | 2.08 | 59 | 45 | 215645518
HEIL | N5H8T24*K*AAA* | EA*5X30M17A* | *80MSU0601716A* | 23000 | 24400 | 17.5 | 12 | 7.8 | 2.08 | 59 | 45 | 215645520
AIRQUEST | N5H8T24*K*AAA* | EA*5X30M17A* | *80MSU0601716A* | 23000 | 24400 | 17.5 | 12 | 7.8 | 2.08 | 59 | 45 | 215645521
ARCOAIRE | N5H8T24*K*AAA* | EA*5X30M17A* | *80MSU0601716A* | 23000 | 24400 | 17.5 | 12 | 7.8 | 2.08 | 59 | 45 | 215645523
COMFORTMAKER | N5H8T24*K*AAA* | EA*5X30M17A* | *80MSU0601716A* | 23000 | 24400 | 17.5 | 12 | 7.8 | 2.08 | 59 | 45 | 215645524
CARRIER | 27TPA824A**30* | CAA**3617AM* | 59CU5B060C17**16 | 22800 | 24400 | 17 | 12.5 | 7.8 | 2.06 | 59 | 45 | 215646486
CARRIER | GH8TAN524**AA* | CAA**3617AM* | 59CU5B060C17**16 | 22800 | 24400 | 17 | 12.5 | 7.8 | 2.06 | 59 | 45 | 215646487
BRYANT HEATING AND COOLING SYSTEMS | 248TAN024**AA* | CAA**3617AM* | 935CB48060C17*** | 22800 | 24400 | 17 | 12.5 | 7.8 | 2.06 | 59 | 45 | 215646489
BRYANT HEATING AND COOLING SYSTEMS | GH8TAN524**AA* | CAA**3617AM* | 935CB48060C17*** | 22800 | 24400 | 17 | 12.5 | 7.8 | 2.06 | 59 | 45 | 215646490
BRYANT HEATING AND COOLING SYSTEMS | PH8TAN524**AA* | CAA**3617AM* | 935CB48060C17*** | 22800 | 24400 | 17 | 12.5 | 7.8 | 2.06 | 59 | 45 | 215646492
HEIL | N5H8T24*K*AAA* | EA*5X36M17A* | *95CSU0601716B* | 22800 | 24400 | 17 | 12.5 | 7.8 | 2.06 | 59 | 45 | 215646493
AIRQUEST | N5H8T24*K*AAA* | EA*5X36M17A* | *95CSU0601716B* | 22800 | 24400 | 17 | 12.5 | 7.8 | 2.06 | 59 | 45 | 215646495
ARCOAIRE | N5H8T24*K*AAA* | EA*5X36M17A* | *95CSU0601716B* | 22800 | 24400 | 17 | 12.5 | 7.8 | 2.06 | 59 | 45 | 215646496
COMFORTMAKER | N5H8T24*K*AAA* | EA*5X36M17A* | *95CSU0601716B* | 22800 | 24400 | 17 | 12.5 | 7.8 | 2.06 | 59 | 45 | 215646498
DAY & NIGHT | N5H8T24*K*AAA* | EA*5X36M17A* | *95CSU0601716B* | 22800 | 24400 | 17 | 12.5 | 7.8 | 2.06 | 59 | 45 | 215646499
KEEPRITE | N5H8T24*K*AAA* | EA*5X36M17A* | *95CSU0601716B* | 22800 | 24400 | 17 | 12.5 | 7.8 | 2.06 | 59 | 45 | 215646501
KENMORE | N5H8T24*K*AAA* | EA*5X36M17A* | *95CSU0601716B* | 22800 | 24400 | 17 | 12.5 | 7.8 | 2.06 | 59 | 45 | 215646503
MARATHERM | N5H8T24*K*AAA* | EA*5X36M17A* | *95CSU0601716B* | 22800 | 24400 | 17 | 12.5 | 7.8 | 2.06 | 59 | 45 | 215646504
TEMPSTAR | N5H8T24*K*AAA* | EA*5X36M17A* | *95CSU0601716B* | 22800 | 24400 | 17 | 12.5 | 7.8 | 2.06 | 59 | 45 | 215646505
CARRIER | GH8TAN524**AA* | CAA**3617AM* | 59TN6C040C14**10 | 22600 | 24800 | 16 | 11.7 | 7.8 | 2.02 | 60 | 46 | 215646700
BRYANT HEATING AND COOLING SYSTEMS | 248TAN024**AA* | CAA**3617AM* | 986TD30040C14*** | 22600 | 24800 | 16 | 11.7 | 7.8 | 2.02 | 60 | 46 | 215646701
BRYANT HEATING AND COOLING SYSTEMS | GH8TAN524**AA* | CAA**3617AM* | 986TD30040C14*** | 22600 | 24800 | 16 | 11.7 | 7.8 | 2.02 | 60 | 46 | 215646702
BRYANT HEATING AND COOLING SYSTEMS | PH8TAN524**AA* | CAA**3617AM* | 986TD30040C14*** | 22600 | 24800 | 16 | 11.7 | 7.8 | 2.02 | 60 | 46 | 215646704
HEIL | N5H8T24*K*AAA* | EA*5X36M17A* | *96CTN0401410B* | 22600 | 24800 | 16 | 11.7 | 7.8 | 2.02 | 60 | 46 | 215646705
AIRQUEST | N5H8T24*K*AAA* | EA*5X36M17A* | *96CTN0401410B* | 22600 | 24800 | 16 | 11.7 | 7.8 | 2.02 | 60 | 46 | 215646707
ARCOAIRE | N5H8T24*K*AAA* | EA*5X36M17A* | *96CTN0401410B* | 22600 | 24800 | 16 | 11.7 | 7.8 | 2.02 | 60 | 46 | 215646708
COMFORTMAKER | N5H8T24*K*AAA* | EA*5X36M17A* | *96CTN0401410B* | 22600 | 24800 | 16 | 11.7 | 7.8 | 2.02 | 60 | 46 | 215646710
DAY & NIGHT | N5H8T24*K*AAA* | EA*5X36M17A* | *96CTN0401410B* | 22600 | 24800 | 16 | 11.7 | 7.8 | 2.02 | 60 | 46 | 215646711
KEEPRITE | N5H8T24*K*AAA* | EA*5X36M17A* | *96CTN0401410B* | 22600 | 24800 | 16 | 11.7 | 7.8 | 2.02 | 60 | 46 | 215646713
KENMORE | N5H8T24*K*AAA* | EA*5X36M17A* | *96CTN0401410B* | 22600 | 24800 | 16 | 11.7 | 7.8 | 2.02 | 60 | 46 | 215646714
MARATHERM | N5H8T24*K*AAA* | EA*5X36M17A* | *96CTN0401410B* | 22600 | 24800 | 16 | 11.7 | 7.8 | 2.02 | 60 | 46 | 215646716
TEMPSTAR | N5H8T24*K*AAA* | EA*5X36M17A* | *96CTN0401410B* | 22600 | 24800 | 16 | 11.7 | 7.8 | 2.02 | 60 | 46 | 215646717
CARRIER | 27TPA848A**30* | CSAH*6012AM* | 59SU5B080M21**20 | 47000 | 49000 | 15.5 | 12 | 7.8 | 2.1 | 64 | 51 | 215634483
CARRIER | GH8TAN548**AA* | CSAH*6012AM* | 59SU5B080M21**20 | 47000 | 49000 | 15.5 | 12 | 7.8 | 2.1 | 64 | 51 | 215634484
BRYANT HEATING AND COOLING SYSTEMS | 248TAN048**AA* | CSAH*6012AM* | 935SB60080M21*** | 47000 | 49000 | 15.5 | 12 | 7.8 | 2.1 | 64 | 51 | 215634485
BRYANT HEATING AND COOLING SYSTEMS | GH8TAN548**AA* | CSAH*6012AM* | 935SB60080M21*** | 47000 | 49000 | 15.5 | 12 | 7.8 | 2.1 | 64 | 51 | 215634486
BRYANT HEATING AND COOLING SYSTEMS | PH8TAN548**AA* | CSAH*6012AM* | 935SB60080M21*** | 47000 | 49000 | 15.5 | 12 | 7.8 | 2.1 | 64 | 51 | 215634487
PAYNE HEATING AND COOLING | PH8TAN548**AA* | CSAH*6012AM* | PG95MSUA60080C** | 47000 | 49000 | 15.5 | 12 | 7.8 | 2.1 | 64 | 51 | 215634488
BROCK | PH8TAN548**AA* | CSAH*6012AM* | PG95MSUA60080C** | 47000 | 49000 | 15.5 | 12 | 7.8 | 2.1 | 64 | 51 | 215634489
WEATHERMAKER | PH8TAN548**AA* | CSAH*6012AM* | PG95MSUA60080C** | 47000 | 49000 | 15.5 | 12 | 7.8 | 2.1 | 64 | 51 | 215634490
HEIL | N5H8T48*K*AAA* | ESH5X60M12A* | *95MSU0802120A* | 47000 | 49000 | 15.5 | 12 | 7.8 | 2.1 | 64 | 51 | 215634491
AIRQUEST | N5H8T48*K*AAA* | ESH5X60M12A* | *95MSU0802120A* | 47000 | 49000 | 15.5 | 12 | 7.8 | 2.1 | 64 | 51 | 215634492
ARCOAIRE | N5H8T48*K*AAA* | ESH5X60M12A* | *95MSU0802120A* | 47000 | 49000 | 15.5 | 12 | 7.8 | 2.1 | 64 | 51 | 215634493
COMFORTMAKER | N5H8T48*K*AAA* | ESH5X60M12A* | *95MSU0802120A* | 47000 | 49000 | 15.5 | 12 | 7.8 | 2.1 | 64 | 51 | 215634494
DAY & NIGHT | N5H8T48*K*AAA* | ESH5X60M12A* | *95MSU0802120A* | 47000 | 49000 | 15.5 | 12 | 7.8 | 2.1 | 64 | 51 | 215634495
KEEPRITE | N5H8T48*K*AAA* | ESH5X60M12A* | *95MSU0802120A* | 47000 | 49000 | 15.5 | 12 | 7.8 | 2.1 | 64 | 51 | 215634496
KENMORE | N5H8T48*K*AAA* | ESH5X60M12A* | *95MSU0802120A* | 47000 | 49000 | 15.5 | 12 | 7.8 | 2.1 | 64 | 51 | 215634497
MARATHERM | N5H8T48*K*AAA* | ESH5X60M12A* | *95MSU0802120A* | 47000 | 49000 | 15.5 | 12 | 7.8 | 2.1 | 64 | 51 | 215634498
TEMPSTAR | N5H8T48*K*AAA* | ESH5X60M12A* | *95MSU0802120A* | 47000 | 49000 | 15.5 | 12 | 7.8 | 2.1 | 64 | 51 | 215634499
GRANDAIRE | W5H8T48*K*AAA* | W5SH60M12XA* | WFSU080C060B* | 47000 | 49000 | 15.5 | 12 | 7.8 | 2.1 | 64 | 51 | 215634500
ECOTEMP | W5H8T48*K*AAA* | W5SH60M12XA* | WFSU080C060B* | 47000 | 49000 | 15.5 | 12 | 7.8 | 2.1 | 64 | 51 | 215634501
CARRIER | 27TPA848A**30* | CSAH*6012AM* | 59SU5B100M21**22 | 47500 | 48500 | 15.5 | 12 | 7.8 | 2.1 | 64 | 52 | 215634521
CARRIER | GH8TAN548**AA* | CSAH*6012AM* | 59SU5B100M21**22 | 47500 | 48500 | 15.5 | 12 | 7.8 | 2.1 | 64 | 52 | 215634522
BRYANT HEATING AND COOLING SYSTEMS | 248TAN048**AA* | CSAH*6012AM* | 935SB66100M21*** | 47500 | 48500 | 15.5 | 12 | 7.8 | 2.1 | 64 | 52 | 215634523
BRYANT HEATING AND COOLING SYSTEMS | GH8TAN548**AA* | CSAH*6012AM* | 935SB66100M21*** | 47500 | 48500 | 15.5 | 12 | 7.8 | 2.1 | 64 | 52 | 215634524
BRYANT HEATING AND COOLING SYSTEMS | PH8TAN548**AA* | CSAH*6012AM* | 935SB66100M21*** | 47500 | 48500 | 15.5 | 12 | 7.8 | 2.1 | 64 | 52 | 215634525
HEIL | N5H8T48*K*AAA* | ESH5X60M12A* | *95MSU1002122A* | 47500 | 48500 | 15.5 | 12 | 7.8 | 2.1 | 64 | 52 | 215634526
AIRQUEST | N5H8T48*K*AAA* | ESH5X60M12A* | *95MSU1002122A* | 47500 | 48500 | 15.5 | 12 | 7.8 | 2.1 | 64 | 52 | 215634527
ARCOAIRE | N5H8T48*K*AAA* | ESH5X60M12A* | *95MSU1002122A* | 47500 | 48500 | 15.5 | 12 | 7.8 | 2.1 | 64 | 52 | 215634528
COMFORTMAKER | N5H8T48*K*AAA* | ESH5X60M12A* | *95MSU1002122A* | 47500 | 48500 | 15.5 | 12 | 7.8 | 2.1 | 64 | 52 | 215634529
DAY & NIGHT | N5H8T48*K*AAA* | ESH5X60M12A* | *95MSU1002122A* | 47500 | 48500 | 15.5 | 12 | 7.8 | 2.1 | 64 | 52 | 215634530
KEEPRITE | N5H8T48*K*AAA* | ESH5X60M12A* | *95MSU1002122A* | 47500 | 48500 | 15.5 | 12 | 7.8 | 2.1 | 64 | 52 | 215634531
KENMORE | N5H8T48*K*AAA* | ESH5X60M12A* | *95MSU1002122A* | 47500 | 48500 | 15.5 | 12 | 7.8 | 2.1 | 64 | 52 | 215634532
MARATHERM | N5H8T48*K*AAA* | ESH5X60M12A* | *95MSU1002122A* | 47500 | 48500 | 15.5 | 12 | 7.8 | 2.1 | 64 | 52 | 215634533
TEMPSTAR | N5H8T48*K*AAA* | ESH5X60M12A* | *95MSU1002122A* | 47500 | 48500 | 15.5 | 12 | 7.8 | 2.1 | 64 | 52 | 215634534
CARRIER | 27TPA848A**30* | CSAH*6012AM* | 59TN6C080C21**20 | 47500 | 49000 | 16 | 12 | 7.8 | 2.08 | 64 | 52 | 215634535
CARRIER | GH8TAN548**AA* | CSAH*6012AM* | 59TN6C080C21**20 | 47500 | 49000 | 16 | 12 | 7.8 | 2.08 | 64 | 52 | 215634536
TEMPSTAR | N5H8T24*K*AAA* | EA*5X24M17A* | *96VSN0401410B* | 22400 | 25000 | 15.5 | 11.7 | 7.8 | 2 | 60 | 46 | 215643963
CARRIER | 27TPA824A**30* | CAA**2417AM* | 59SU5B040M17**12 | 22600 | 24800 | 16.5 | 12 | 7.8 | 2.02 | 59 | 45 | 215644047
CARRIER | GH8TAN524**AA* | CAA**2417AM* | 59SU5B040M17**12 | 22600 | 24800 | 16.5 | 12 | 7.8 | 2.02 | 59 | 45 | 215644048
BRYANT HEATING AND COOLING SYSTEMS | 248TAN024**AA* | CAA**2417AM* | 935SB36040M17*** | 22600 | 24800 | 16.5 | 12 | 7.8 | 2.02 | 59 | 45 | 215644050
BRYANT HEATING AND COOLING SYSTEMS | GH8TAN524**AA* | CAA**2417AM* | 935SB36040M17*** | 22600 | 24800 | 16.5 | 12 | 7.8 | 2.02 | 59 | 45 | 215644051
BRYANT HEATING AND COOLING SYSTEMS | PH8TAN524**AA* | CAA**2417AM* | 935SB36040M17*** | 22600 | 24800 | 16.5 | 12 | 7.8 | 2.02 | 59 | 45 | 215644053
PAYNE HEATING AND COOLING | PH8TAN524**AA* | CAA**2417AM* | PG95MSUA36040B** | 22600 | 24800 | 16.5 | 12 | 7.8 | 2.02 | 59 | 45 | 215644055
BROCK | PH8TAN524**AA* | CAA**2417AM* | PG95MSUA36040B** | 22600 | 24800 | 16.5 | 12 | 7.8 | 2.02 | 59 | 45 | 215644056
WEATHERMAKER | PH8TAN524**AA* | CAA**2417AM* | PG95MSUA36040B** | 22600 | 24800 | 16.5 | 12 | 7.8 | 2.02 | 59 | 45 | 215644057
HEIL | N5H8T24*K*AAA* | EA*5X24M17A* | *95MSU0401712A* | 22600 | 24800 | 16.5 | 12 | 7.8 | 2.02 | 59 | 45 | 215644059
AIRQUEST | N5H8T24*K*AAA* | EA*5X24M17A* | *95MSU0401712A* | 22600 | 24800 | 16.5 | 12 | 7.8 | 2.02 | 59 | 45 | 215644061
ARCOAIRE | N5H8T24*K*AAA* | EA*5X24M17A* | *95MSU0401712A* | 22600 | 24800 | 16.5 | 12 | 7.8 | 2.02 | 59 | 45 | 215644062
COMFORTMAKER | N5H8T24*K*AAA* | EA*5X24M17A* | *95MSU0401712A* | 22600 | 24800 | 16.5 | 12 | 7.8 | 2.02 | 59 | 45 | 215644064
DAY & NIGHT | N5H8T24*K*AAA* | EA*5X24M17A* | *95MSU0401712A* | 22600 | 24800 | 16.5 | 12 | 7.8 | 2.02 | 59 | 45 | 215644065
KEEPRITE | N5H8T24*K*AAA* | EA*5X24M17A* | *95MSU0401712A* | 22600 | 24800 | 16.5 | 12 | 7.8 | 2.02 | 59 | 45 | 215644067
KENMORE | N5H8T24*K*AAA* | EA*5X24M17A* | *95MSU0401712A* | 22600 | 24800 | 16.5 | 12 | 7.8 | 2.02 | 59 | 45 | 215644068
MARATHERM | N5H8T24*K*AAA* | EA*5X24M17A* | *95MSU0401712A* | 22600 | 24800 | 16.5 | 12 | 7.8 | 2.02 | 59 | 45 | 215644070
TEMPSTAR | N5H8T24*K*AAA* | EA*5X24M17A* | *95MSU0401712A* | 22600 | 24800 | 16.5 | 12 | 7.8 | 2.02 | 59 | 45 | 215644071
AIRQUEST | N5H8T24*K*AAA* | EA*5X24M17A* | *96VTN0401712B* | 22400 | 24800 | 16 | 11.7 | 7.8 | 2 | 60 | 46 | 215644206
ARCOAIRE | N5H8T24*K*AAA* | EA*5X24M17A* | *96VTN0401712B* | 22400 | 24800 | 16 | 11.7 | 7.8 | 2 | 60 | 46 | 215644207
COMFORTMAKER | N5H8T24*K*AAA* | EA*5X24M17A* | *96VTN0401712B* | 22400 | 24800 | 16 | 11.7 | 7.8 | 2 | 60 | 46 | 215644209
DAY & NIGHT | N5H8T24*K*AAA* | EA*5X24M17A* | *96VTN0401712B* | 22400 | 24800 | 16 | 11.7 | 7.8 | 2 | 60 | 46 | 215644210
KEEPRITE | N5H8T24*K*AAA* | EA*5X24M17A* | *96VTN0401712B* | 22400 | 24800 | 16 | 11.7 | 7.8 | 2 | 60 | 46 | 215644211
KENMORE | N5H8T24*K*AAA* | EA*5X24M17A* | *96VTN0401712B* | 22400 | 24800 | 16 | 11.7 | 7.8 | 2 | 60 | 46 | 215644213
TEMPSTAR | N5H8T24*K*AAA* | EA*5X24M17A* | *96VTN0401712B* | 22400 | 24800 | 16 | 11.7 | 7.8 | 2 | 60 | 46 | 215644214
GRANDAIRE | W5H8T24*K*AAA* | W5A*30M17XA* | WFEU040B036B* | 22800 | 24400 | 17 | 12 | 7.8 | 2.06 | 59 | 44 | 215645506
TEMPSTAR | N5H8T24*K*AAA* | EA*5X30M17A* | *80MSU0401712A* | 22800 | 24400 | 17 | 12 | 7.8 | 2.06 | 59 | 44 | 215645504
ECOTEMP | W5H8T24*K*AAA* | W5A*30M17XA* | WFEU040B036B* | 22800 | 24400 | 17 | 12 | 7.8 | 2.06 | 59 | 44 | 215645507
TEMPSTAR | N5H8T48*K*AAA* | ESH5X60M12A* | *96CTN1202422B* | 47500 | 49000 | 15.5 | 12 | 7.8 | 2.08 | 64 | 52 | 215634576
KENMORE | N5H8T48*K*AAA* | ESH5X60M12A* | *96CTN1202422B* | 47500 | 49000 | 15.5 | 12 | 7.8 | 2.08 | 64 | 52 | 215634574
DAY & NIGHT | N5H8T48*K*AAA* | ESH5X60M12A* | *96CTN1202422B* | 47500 | 49000 | 15.5 | 12 | 7.8 | 2.08 | 64 | 52 | 215634572
KEEPRITE | N5H8T48*K*AAA* | ESH5X60M12A* | *96CTN1202422B* | 47500 | 49000 | 15.5 | 12 | 7.8 | 2.08 | 64 | 52 | 215634573
KENMORE | N5H8T48*K*AAA* | ESH5X60M12A* | *96VTN1002122B* | 47500 | 48500 | 16 | 12 | 7.8 | 2.1 | 64 | 52 | 215634664
KEEPRITE | N5H8T48*K*AAA* | ESH5X60M12A* | *96VTN1002122B* | 47500 | 48500 | 16 | 12 | 7.8 | 2.1 | 64 | 52 | 215634663
DAY & NIGHT | N5H8T48*K*AAA* | ESH5X60M12A* | *96VTN1002122B* | 47500 | 48500 | 16 | 12 | 7.8 | 2.1 | 64 | 52 | 215634662
COMFORTMAKER | N5H8T48*K*AAA* | ESH5X60M12A* | *96VTN1002122B* | 47500 | 48500 | 16 | 12 | 7.8 | 2.1 | 64 | 52 | 215634661
ARCOAIRE | N5H8T48*K*AAA* | ESH5X60M12A* | *96VTN1002122B* | 47500 | 48500 | 16 | 12 | 7.8 | 2.1 | 64 | 52 | 215634660
AIRQUEST | N5H8T48*K*AAA* | ESH5X60M12A* | *96VTN1002122B* | 47500 | 48500 | 16 | 12 | 7.8 | 2.1 | 64 | 52 | 215634659
HEIL | N5H8T48*K*AAA* | ESH5X60M12A* | *96VTN1002122B* | 47500 | 48500 | 16 | 12 | 7.8 | 2.1 | 64 | 52 | 215634658
BRYANT HEATING AND COOLING SYSTEMS | PH8TAN548**AA* | CSAH*6012AM* | 926TC66100V21*** | 47500 | 48500 | 16 | 12 | 7.8 | 2.1 | 64 | 52 | 215634657
BRYANT HEATING AND COOLING SYSTEMS | GH8TAN548**AA* | CSAH*6012AM* | 926TC66100V21*** | 47500 | 48500 | 16 | 12 | 7.8 | 2.1 | 64 | 52 | 215634656
BRYANT HEATING AND COOLING SYSTEMS | 248TAN048**AA* | CSAH*6012AM* | 926TC66100V21*** | 47500 | 48500 | 16 | 12 | 7.8 | 2.1 | 64 | 52 | 215634655
CARRIER | GH8TAN548**AA* | CSAH*6012AM* | 59TP6C100V21**22 | 47500 | 48500 | 16 | 12 | 7.8 | 2.1 | 64 | 52 | 215634654
CARRIER | 27TPA848A**30* | CSAH*6012AM* | 59TP6C100V21**22 | 47500 | 48500 | 16 | 12 | 7.8 | 2.1 | 64 | 52 | 215634653
ECOTEMP | W5H8T48*K*AAA* | W5SH60M12XA* | WFST100C060A* | 47500 | 49000 | 15.5 | 12 | 7.8 | 2.1 | 64 | 51 | 215634652
GRANDAIRE | W5H8T48*K*AAA* | W5SH60M12XA* | WFST100C060A* | 47500 | 49000 | 15.5 | 12 | 7.8 | 2.1 | 64 | 51 | 215634651
TEMPSTAR | N5H8T48*K*AAA* | ESH5X60M12A* | *96VTN1002120B* | 47500 | 49000 | 15.5 | 12 | 7.8 | 2.1 | 64 | 51 | 215634650
KENMORE | N5H8T48*K*AAA* | ESH5X60M12A* | *96VTN1002120B* | 47500 | 49000 | 15.5 | 12 | 7.8 | 2.1 | 64 | 51 | 215634649
KEEPRITE | N5H8T48*K*AAA* | ESH5X60M12A* | *96VTN1002120B* | 47500 | 49000 | 15.5 | 12 | 7.8 | 2.1 | 64 | 51 | 215634648
DAY & NIGHT | N5H8T48*K*AAA* | ESH5X60M12A* | *96VTN1002120B* | 47500 | 49000 | 15.5 | 12 | 7.8 | 2.1 | 64 | 51 | 215634647
COMFORTMAKER | N5H8T48*K*AAA* | ESH5X60M12A* | *96VTN1002120B* | 47500 | 49000 | 15.5 | 12 | 7.8 | 2.1 | 64 | 51 | 215634646
ARCOAIRE | N5H8T48*K*AAA* | ESH5X60M12A* | *96VTN1002120B* | 47500 | 49000 | 15.5 | 12 | 7.8 | 2.1 | 64 | 51 | 215634645
AIRQUEST | N5H8T48*K*AAA* | ESH5X60M12A* | *96VTN1002120B* | 47500 | 49000 | 15.5 | 12 | 7.8 | 2.1 | 64 | 51 | 215634644
HEIL | N5H8T48*K*AAA* | ESH5X60M12A* | *96VTN1002120B* | 47500 | 49000 | 15.5 | 12 | 7.8 | 2.1 | 64 | 51 | 215634643
WEATHERMAKER | PH8TAN548**AA* | CSAH*6012AM* | PG96VTAB60100C** | 47500 | 49000 | 15.5 | 12 | 7.8 | 2.1 | 64 | 51 | 215634642
BROCK | PH8TAN548**AA* | CSAH*6012AM* | PG96VTAB60100C** | 47500 | 49000 | 15.5 | 12 | 7.8 | 2.1 | 64 | 51 | 215634641
PAYNE HEATING AND COOLING | PH8TAN548**AA* | CSAH*6012AM* | PG96VTAB60100C** | 47500 | 49000 | 15.5 | 12 | 7.8 | 2.1 | 64 | 51 | 215634640
BRYANT HEATING AND COOLING SYSTEMS | PH8TAN548**AA* | CSAH*6012AM* | 926TC60100V21*** | 47500 | 49000 | 15.5 | 12 | 7.8 | 2.1 | 64 | 51 | 215634639
BRYANT HEATING AND COOLING SYSTEMS | GH8TAN548**AA* | CSAH*6012AM* | 926TC60100V21*** | 47500 | 49000 | 15.5 | 12 | 7.8 | 2.1 | 64 | 51 | 215634638
TEMPSTAR | N5H8T24*K*AAA* | EA*5X30M17A* | *95CSU0601716B* | 22800 | 24600 | 17 | 12.5 | 7.8 | 2.06 | 59 | 45 | 215645713
MARATHERM | N5H8T24*K*AAA* | EA*5X30M17A* | *95CSU0601716B* | 22800 | 24600 | 17 | 12.5 | 7.8 | 2.06 | 59 | 45 | 215645712
KENMORE | N5H8T24*K*AAA* | EA*5X30M17A* | *95CSU0601716B* | 22800 | 24600 | 17 | 12.5 | 7.8 | 2.06 | 59 | 45 | 215645711
KEEPRITE | N5H8T24*K*AAA* | EA*5X30M17A* | *95CSU0601716B* | 22800 | 24600 | 17 | 12.5 | 7.8 | 2.06 | 59 | 45 | 215645709
DAY & NIGHT | N5H8T24*K*AAA* | EA*5X30M17A* | *95CSU0601716B* | 22800 | 24600 | 17 | 12.5 | 7.8 | 2.06 | 59 | 45 | 215645708
COMFORTMAKER | N5H8T24*K*AAA* | EA*5X30M17A* | *95CSU0601716B* | 22800 | 24600 | 17 | 12.5 | 7.8 | 2.06 | 59 | 45 | 215645706
ARCOAIRE | N5H8T24*K*AAA* | EA*5X30M17A* | *95CSU0601716B* | 22800 | 24600 | 17 | 12.5 | 7.8 | 2.06 | 59 | 45 | 215645705
AIRQUEST | N5H8T24*K*AAA* | EA*5X30M17A* | *95CSU0601716B* | 22800 | 24600 | 17 | 12.5 | 7.8 | 2.06 | 59 | 45 | 215645703
HEIL | N5H8T24*K*AAA* | EA*5X30M17A* | *95CSU0601716B* | 22800 | 24600 | 17 | 12.5 | 7.8 | 2.06 | 59 | 45 | 215645702
BRYANT HEATING AND COOLING SYSTEMS | PH8TAN524**AA* | CAA**3017AM* | 935CB48060C17*** | 22800 | 24600 | 17 | 12.5 | 7.8 | 2.06 | 59 | 45 | 215645700
BRYANT HEATING AND COOLING SYSTEMS | GH8TAN524**AA* | CAA**3017AM* | 935CB48060C17*** | 22800 | 24600 | 17 | 12.5 | 7.8 | 2.06 | 59 | 45 | 215645699
BRYANT HEATING AND COOLING SYSTEMS | 248TAN024**AA* | CAA**3017AM* | 935CB48060C17*** | 22800 | 24600 | 17 | 12.5 | 7.8 | 2.06 | 59 | 45 | 215645697
CARRIER | GH8TAN524**AA* | CAA**3017AM* | 59CU5B060C17**16 | 22800 | 24600 | 17 | 12.5 | 7.8 | 2.06 | 59 | 45 | 215645696
CARRIER | 27TPA824A**30* | CAA**3017AM* | 59CU5B060C17**16 | 22800 | 24600 | 17 | 12.5 | 7.8 | 2.06 | 59 | 45 | 215645694
TEMPSTAR | N5H8T24*K*AAA* | EA*5X30M14A* | *80VSL0701412B* | 22800 | 24400 | 17 | 12.5 | 7.8 | 2.06 | 59 | 45 | 215645199
KENMORE | N5H8T24*K*AAA* | EA*5X30M14A* | *80VSL0701412B* | 22800 | 24400 | 17 | 12.5 | 7.8 | 2.06 | 59 | 45 | 215645198
KEEPRITE | N5H8T24*K*AAA* | EA*5X30M14A* | *80VSL0701412B* | 22800 | 24400 | 17 | 12.5 | 7.8 | 2.06 | 59 | 45 | 215645196
DAY & NIGHT | N5H8T24*K*AAA* | EA*5X30M14A* | *80VSL0701412B* | 22800 | 24400 | 17 | 12.5 | 7.8 | 2.06 | 59 | 45 | 215645195
COMFORTMAKER | N5H8T24*K*AAA* | EA*5X30M14A* | *80VSL0701412B* | 22800 | 24400 | 17 | 12.5 | 7.8 | 2.06 | 59 | 45 | 215645193
ARCOAIRE | N5H8T24*K*AAA* | EA*5X30M14A* | *80VSL0701412B* | 22800 | 24400 | 17 | 12.5 | 7.8 | 2.06 | 59 | 45 | 215645192
AIRQUEST | N5H8T24*K*AAA* | EA*5X30M14A* | *80VSL0701412B* | 22800 | 24400 | 17 | 12.5 | 7.8 | 2.06 | 59 | 45 | 215645190
HEIL | N5H8T24*K*AAA* | EA*5X30M14A* | *80VSL0701412B* | 22800 | 24400 | 17 | 12.5 | 7.8 | 2.06 | 59 | 45 | 215645189
MARATHERM | N5H8T48*K*AAA* | ESH5X60M12A* | *96CTN1202422B* | 47500 | 49000 | 15.5 | 12 | 7.8 | 2.08 | 64 | 52 | 215634575
COMFORTMAKER | N5H8T48*K*AAA* | ESH5X60M12A* | *96CTN1202422B* | 47500 | 49000 | 15.5 | 12 | 7.8 | 2.08 | 64 | 52 | 215634571
AIRQUEST | N5H8T48*K*AAA* | ESH5X60M12A* | *96CTN1202422B* | 47500 | 49000 | 15.5 | 12 | 7.8 | 2.08 | 64 | 52 | 215634569
BRYANT HEATING AND COOLING SYSTEMS | 248TAN048**AA* | CSAH*6012AM* | 926TC60100V21*** | 47500 | 49000 | 15.5 | 12 | 7.8 | 2.1 | 64 | 51 | 215634637
HEIL | N5H8T48*K*AAA* | ESH5X60M12A* | *96CTN1202422B* | 47500 | 49000 | 15.5 | 12 | 7.8 | 2.08 | 64 | 52 | 215634568
BRYANT HEATING AND COOLING SYSTEMS | PH8TAN548**AA* | CSAH*6012AM* | 986TD66120C24*** | 47500 | 49000 | 15.5 | 12 | 7.8 | 2.08 | 64 | 52 | 215634567
BRYANT HEATING AND COOLING SYSTEMS | GH8TAN548**AA* | CSAH*6012AM* | 986TD66120C24*** | 47500 | 49000 | 15.5 | 12 | 7.8 | 2.08 | 64 | 52 | 215634566
BRYANT HEATING AND COOLING SYSTEMS | 248TAN048**AA* | CSAH*6012AM* | 986TD66120C24*** | 47500 | 49000 | 15.5 | 12 | 7.8 | 2.08 | 64 | 52 | 215634565
CARRIER | GH8TAN548**AA* | CSAH*6012AM* | 59TN6C120C24**22 | 47500 | 49000 | 15.5 | 12 | 7.8 | 2.08 | 64 | 52 | 215634564
CARRIER | 27TPA848A**30* | CSAH*6012AM* | 59TN6C120C24**22 | 47500 | 49000 | 15.5 | 12 | 7.8 | 2.08 | 64 | 52 | 215634563
TEMPSTAR | N5H8T48*K*AAA* | ESH5X60M12A* | *96CTN1002122B* | 47500 | 49000 | 15.5 | 12 | 7.8 | 2.1 | 63 | 51 | 215634562
MARATHERM | N5H8T48*K*AAA* | ESH5X60M12A* | *96CTN1002122B* | 47500 | 49000 | 15.5 | 12 | 7.8 | 2.1 | 63 | 51 | 215634561
KENMORE | N5H8T48*K*AAA* | ESH5X60M12A* | *96CTN1002122B* | 47500 | 49000 | 15.5 | 12 | 7.8 | 2.1 | 63 | 51 | 215634560
KEEPRITE | N5H8T48*K*AAA* | ESH5X60M12A* | *96CTN1002122B* | 47500 | 49000 | 15.5 | 12 | 7.8 | 2.1 | 63 | 51 | 215634559
DAY & NIGHT | N5H8T48*K*AAA* | ESH5X60M12A* | *96CTN1002122B* | 47500 | 49000 | 15.5 | 12 | 7.8 | 2.1 | 63 | 51 | 215634558
COMFORTMAKER | N5H8T48*K*AAA* | ESH5X60M12A* | *96CTN1002122B* | 47500 | 49000 | 15.5 | 12 | 7.8 | 2.1 | 63 | 51 | 215634557
ARCOAIRE | N5H8T48*K*AAA* | ESH5X60M12A* | *96CTN1002122B* | 47500 | 49000 | 15.5 | 12 | 7.8 | 2.1 | 63 | 51 | 215634556
AIRQUEST | N5H8T48*K*AAA* | ESH5X60M12A* | *96CTN1002122B* | 47500 | 49000 | 15.5 | 12 | 7.8 | 2.1 | 63 | 51 | 215634555
HEIL | N5H8T48*K*AAA* | ESH5X60M12A* | *96CTN1002122B* | 47500 | 49000 | 15.5 | 12 | 7.8 | 2.1 | 63 | 51 | 215634554
BRYANT HEATING AND COOLING SYSTEMS | PH8TAN548**AA* | CSAH*6012AM* | 986TD66100C21*** | 47500 | 49000 | 15.5 | 12 | 7.8 | 2.1 | 63 | 51 | 215634553
BRYANT HEATING AND COOLING SYSTEMS | GH8TAN548**AA* | CSAH*6012AM* | 986TD66100C21*** | 47500 | 49000 | 15.5 | 12 | 7.8 | 2.1 | 63 | 51 | 215634552
BRYANT HEATING AND COOLING SYSTEMS | 248TAN048**AA* | CSAH*6012AM* | 986TD66100C21*** | 47500 | 49000 | 15.5 | 12 | 7.8 | 2.1 | 63 | 51 | 215634551
CARRIER | GH8TAN548**AA* | CSAH*6012AM* | 59TN6C100C21**22 | 47500 | 49000 | 15.5 | 12 | 7.8 | 2.1 | 63 | 51 | 215634550
CARRIER | 27TPA848A**30* | CSAH*6012AM* | 59TN6C100C21**22 | 47500 | 49000 | 15.5 | 12 | 7.8 | 2.1 | 63 | 51 | 215634549
TEMPSTAR | N5H8T48*K*AAA* | ESH5X60M12A* | *96CTN0802120B* | 47500 | 49000 | 16 | 12 | 7.8 | 2.08 | 64 | 52 | 215634548
MARATHERM | N5H8T48*K*AAA* | ESH5X60M12A* | *96CTN0802120B* | 47500 | 49000 | 16 | 12 | 7.8 | 2.08 | 64 | 52 | 215634547
KENMORE | N5H8T48*K*AAA* | ESH5X60M12A* | *96CTN0802120B* | 47500 | 49000 | 16 | 12 | 7.8 | 2.08 | 64 | 52 | 215634546
KEEPRITE | N5H8T48*K*AAA* | ESH5X60M12A* | *96CTN0802120B* | 47500 | 49000 | 16 | 12 | 7.8 | 2.08 | 64 | 52 | 215634545
DAY & NIGHT | N5H8T48*K*AAA* | ESH5X60M12A* | *96CTN0802120B* | 47500 | 49000 | 16 | 12 | 7.8 | 2.08 | 64 | 52 | 215634544
COMFORTMAKER | N5H8T48*K*AAA* | ESH5X60M12A* | *96CTN0802120B* | 47500 | 49000 | 16 | 12 | 7.8 | 2.08 | 64 | 52 | 215634543
ARCOAIRE | N5H8T48*K*AAA* | ESH5X60M12A* | *96CTN0802120B* | 47500 | 49000 | 16 | 12 | 7.8 | 2.08 | 64 | 52 | 215634542
ARCOAIRE | N5H8T48*K*AAA* | ESH5X60M12A* | *96CTN1202422B* | 47500 | 49000 | 15.5 | 12 | 7.8 | 2.08 | 64 | 52 | 215634570
CARRIER | GH8TAN548**AA* | CSAH*6012AM* | GG96VTAB60100C** | 47500 | 49000 | 15.5 | 12 | 7.8 | 2.1 | 64 | 51 | 215634636
CARRIER | GH8TAN548**AA* | CSAH*6012AM* | 59TP6C100V21**20 | 47500 | 49000 | 15.5 | 12 | 7.8 | 2.1 | 64 | 51 | 215634635
CARRIER | 27TPA848A**30* | CSAH*6012AM* | GG96VTAB60100C** | 47500 | 49000 | 15.5 | 12 | 7.8 | 2.1 | 64 | 51 | 215634634
CARRIER | 27TPA848A**30* | CSAH*6012AM* | 59TP6C100V21**20 | 47500 | 49000 | 15.5 | 12 | 7.8 | 2.1 | 64 | 51 | 215634633
TEMPSTAR | N5H8T48*K*AAA* | ESH5X60M12A* | *96VTN0802120B* | 47000 | 49000 | 15.5 | 12 | 7.8 | 2.08 | 64 | 51 | 215634632
KENMORE | N5H8T48*K*AAA* | ESH5X60M12A* | *96VTN0802120B* | 47000 | 49000 | 15.5 | 12 | 7.8 | 2.08 | 64 | 51 | 215634631
KEEPRITE | N5H8T48*K*AAA* | ESH5X60M12A* | *96VTN0802120B* | 47000 | 49000 | 15.5 | 12 | 7.8 | 2.08 | 64 | 51 | 215634630
DAY & NIGHT | N5H8T48*K*AAA* | ESH5X60M12A* | *96VTN0802120B* | 47000 | 49000 | 15.5 | 12 | 7.8 | 2.08 | 64 | 51 | 215634629
COMFORTMAKER | N5H8T48*K*AAA* | ESH5X60M12A* | *96VTN0802120B* | 47000 | 49000 | 15.5 | 12 | 7.8 | 2.08 | 64 | 51 | 215634628
ARCOAIRE | N5H8T48*K*AAA* | ESH5X60M12A* | *96VTN0802120B* | 47000 | 49000 | 15.5 | 12 | 7.8 | 2.08 | 64 | 51 | 215634627
AIRQUEST | N5H8T48*K*AAA* | ESH5X60M12A* | *96VTN0802120B* | 47000 | 49000 | 15.5 | 12 | 7.8 | 2.08 | 64 | 51 | 215634626
HEIL | N5H8T48*K*AAA* | ESH5X60M12A* | *96VTN0802120B* | 47000 | 49000 | 15.5 | 12 | 7.8 | 2.08 | 64 | 51 | 215634625
WEATHERMAKER | PH8TAN548**AA* | CSAH*6012AM* | PG96VTAB60080C** | 47000 | 49000 | 15.5 | 12 | 7.8 | 2.08 | 64 | 51 | 215634624
BROCK | PH8TAN548**AA* | CSAH*6012AM* | PG96VTAB60080C** | 47000 | 49000 | 15.5 | 12 | 7.8 | 2.08 | 64 | 51 | 215634623
PAYNE HEATING AND COOLING | PH8TAN548**AA* | CSAH*6012AM* | PG96VTAB60080C** | 47000 | 49000 | 15.5 | 12 | 7.8 | 2.08 | 64 | 51 | 215634622
BRYANT HEATING AND COOLING SYSTEMS | PH8TAN548**AA* | CSAH*6012AM* | 926TC60080V21*** | 47000 | 49000 | 15.5 | 12 | 7.8 | 2.08 | 64 | 51 | 215634621
BRYANT HEATING AND COOLING SYSTEMS | GH8TAN548**AA* | CSAH*6012AM* | 926TC60080V21*** | 47000 | 49000 | 15.5 | 12 | 7.8 | 2.08 | 64 | 51 | 215634620
BRYANT HEATING AND COOLING SYSTEMS | 248TAN048**AA* | CSAH*6012AM* | 926TC60080V21*** | 47000 | 49000 | 15.5 | 12 | 7.8 | 2.08 | 64 | 51 | 215634619
CARRIER | GH8TAN548**AA* | CSAH*6012AM* | 59TP6C080V21**20 | 47000 | 49000 | 15.5 | 12 | 7.8 | 2.08 | 64 | 51 | 215634618
CARRIER | 27TPA848A**30* | CSAH*6012AM* | 59TP6C080V21**20 | 47000 | 49000 | 15.5 | 12 | 7.8 | 2.08 | 64 | 51 | 215634617
TEMPSTAR | N5H8T24*K*AAA* | EA*5X36M17A* | OMV112K14A | 23000 | 24800 | 17 | 12 | 7.8 | 2.02 | 59 | 45 | 215646951
TEMPSTAR | N5H8T24*K*AAA* | EA*5X30M17A* | *96VTN0601412B* | 22600 | 24600 | 16.5 | 12 | 7.8 | 2.02 | 59 | 45 | 215646049
KENMORE | N5H8T24*K*AAA* | EA*5X30M17A* | *96VTN0601412B* | 22600 | 24600 | 16.5 | 12 | 7.8 | 2.02 | 59 | 45 | 215646047
KEEPRITE | N5H8T24*K*AAA* | EA*5X30M17A* | *96VTN0601412B* | 22600 | 24600 | 16.5 | 12 | 7.8 | 2.02 | 59 | 45 | 215646046
DAY & NIGHT | N5H8T24*K*AAA* | EA*5X30M17A* | *96VTN0601412B* | 22600 | 24600 | 16.5 | 12 | 7.8 | 2.02 | 59 | 45 | 215646045
COMFORTMAKER | N5H8T24*K*AAA* | EA*5X30M17A* | *96VTN0601412B* | 22600 | 24600 | 16.5 | 12 | 7.8 | 2.02 | 59 | 45 | 215646043
ARCOAIRE | N5H8T24*K*AAA* | EA*5X30M17A* | *96VTN0601412B* | 22600 | 24600 | 16.5 | 12 | 7.8 | 2.02 | 59 | 45 | 215646041
AIRQUEST | N5H8T24*K*AAA* | EA*5X30M17A* | *96VTN0601412B* | 22600 | 24600 | 16.5 | 12 | 7.8 | 2.02 | 59 | 45 | 215646040
HEIL | N5H8T24*K*AAA* | EA*5X30M17A* | *96VTN0601412B* | 22600 | 24600 | 16.5 | 12 | 7.8 | 2.02 | 59 | 45 | 215646038
WEATHERMAKER | PH8TAN524**AA* | CAA**3017AM* | PG96VTAB36060A** | 22600 | 24600 | 16.5 | 12 | 7.8 | 2.02 | 59 | 45 | 215646037
BROCK | PH8TAN524**AA* | CAA**3017AM* | PG96VTAB36060A** | 22600 | 24600 | 16.5 | 12 | 7.8 | 2.02 | 59 | 45 | 215646036
PAYNE HEATING AND COOLING | PH8TAN524**AA* | CAA**3017AM* | PG96VTAB36060A** | 22600 | 24600 | 16.5 | 12 | 7.8 | 2.02 | 59 | 45 | 215646034
BRYANT HEATING AND COOLING SYSTEMS | PH8TAN524**AA* | CAA**3017AM* | 926TC36060V14*** | 22600 | 24600 | 16.5 | 12 | 7.8 | 2.02 | 59 | 45 | 215646033
BRYANT HEATING AND COOLING SYSTEMS | GH8TAN524**AA* | CAA**3017AM* | 926TC36060V14*** | 22600 | 24600 | 16.5 | 12 | 7.8 | 2.02 | 59 | 45 | 215646031
BRYANT HEATING AND COOLING SYSTEMS | 248TAN024**AA* | CAA**3017AM* | 926TC36060V14*** | 22600 | 24600 | 16.5 | 12 | 7.8 | 2.02 | 59 | 45 | 215646030
CARRIER | GH8TAN524**AA* | CAA**3017AM* | 59TP6C060V14**12 | 22600 | 24600 | 16.5 | 12 | 7.8 | 2.02 | 59 | 45 | 215646028
CARRIER | 27TPA824A**30* | CAA**3017AM* | 59TP6C060V14**12 | 22600 | 24600 | 16.5 | 12 | 7.8 | 2.02 | 59 | 45 | 215646027
TEMPSTAR | N5H8T24*K*AAA* | EA*5X30M17A* | *96VTN0401712B* | 22600 | 24800 | 16 | 12 | 7.8 | 1.9 | 59 | 45 | 215646025
TEMPSTAR | N5H8T24*K*AAA* | EA*5X30M17A* | *96VSN0601412B* | 22600 | 24600 | 16.5 | 12 | 7.8 | 2.02 | 59 | 45 | 215645812
KENMORE | N5H8T24*K*AAA* | EA*5X30M17A* | *96VSN0601412B* | 22600 | 24600 | 16.5 | 12 | 7.8 | 2.02 | 59 | 45 | 215645811
KEEPRITE | N5H8T24*K*AAA* | EA*5X30M17A* | *96VSN0601412B* | 22600 | 24600 | 16.5 | 12 | 7.8 | 2.02 | 59 | 45 | 215645810
DAY & NIGHT | N5H8T24*K*AAA* | EA*5X30M17A* | *96VSN0601412B* | 22600 | 24600 | 16.5 | 12 | 7.8 | 2.02 | 59 | 45 | 215645808
COMFORTMAKER | N5H8T24*K*AAA* | EA*5X30M17A* | *96VSN0601412B* | 22600 | 24600 | 16.5 | 12 | 7.8 | 2.02 | 59 | 45 | 215645807
ARCOAIRE | N5H8T24*K*AAA* | EA*5X30M17A* | *96VSN0601412B* | 22600 | 24600 | 16.5 | 12 | 7.8 | 2.02 | 59 | 45 | 215645806
BRYANT HEATING AND COOLING SYSTEMS | 248TAN024**AA* | CAA**2417AM* | 83*CA36040C17*** | 22800 | 24600 | 17 | 12.5 | 7.8 | 2.04 | 59 | 45 | 215643574
CARRIER | GH8TAN524**AA* | CAA**2417AM* | 58CU*A040C17**12 | 22800 | 24600 | 17 | 12.5 | 7.8 | 2.04 | 59 | 45 | 215643573
CARRIER | 27TPA824A**30* | CAA**2417AM* | 58CU*A040C17**12 | 22800 | 24600 | 17 | 12.5 | 7.8 | 2.04 | 59 | 45 | 215643572
ECOTEMP | W5H8T36*K*AAA* | W5A*36M17XA* | WFEU060B048B* | 33800 | 37200 | 15.2 | 11.7 | 7.8 | 2.26 | 62 | 50 | 215634843
GRANDAIRE | W5H8T36*K*AAA* | W5A*36M17XA* | WFEU060B048B* | 33800 | 37200 | 15.2 | 11.7 | 7.8 | 2.26 | 62 | 50 | 215634842
TEMPSTAR | N5H8T36*K*AAA* | EA*5X36M17A* | *80MSU0601716A* | 33800 | 37200 | 15.2 | 11.7 | 7.8 | 2.26 | 62 | 50 | 215634841
MARATHERM | N5H8T36*K*AAA* | EA*5X36M17A* | *80MSU0601716A* | 33800 | 37200 | 15.2 | 11.7 | 7.8 | 2.26 | 62 | 50 | 215634840
KENMORE | N5H8T36*K*AAA* | EA*5X36M17A* | *80MSU0601716A* | 33800 | 37200 | 15.2 | 11.7 | 7.8 | 2.26 | 62 | 50 | 215634839
KEEPRITE | N5H8T36*K*AAA* | EA*5X36M17A* | *80MSU0601716A* | 33800 | 37200 | 15.2 | 11.7 | 7.8 | 2.26 | 62 | 50 | 215634838
DAY & NIGHT | N5H8T36*K*AAA* | EA*5X36M17A* | *80MSU0601716A* | 33800 | 37200 | 15.2 | 11.7 | 7.8 | 2.26 | 62 | 50 | 215634837
COMFORTMAKER | N5H8T36*K*AAA* | EA*5X36M17A* | *80MSU0601716A* | 33800 | 37200 | 15.2 | 11.7 | 7.8 | 2.26 | 62 | 50 | 215634836
TEMPSTAR | N5H8T24*K*AAA* | EA*5X24M14A* | *96CTN0401410B* | 22200 | 24800 | 15.5 | 11.7 | 7.8 | 2 | 60 | 46 | 215643509
MARATHERM | N5H8T24*K*AAA* | EA*5X24M14A* | *96CTN0401410B* | 22200 | 24800 | 15.5 | 11.7 | 7.8 | 2 | 60 | 46 | 215643507
KENMORE | N5H8T24*K*AAA* | EA*5X24M14A* | *96CTN0401410B* | 22200 | 24800 | 15.5 | 11.7 | 7.8 | 2 | 60 | 46 | 215643505
KEEPRITE | N5H8T24*K*AAA* | EA*5X24M14A* | *96CTN0401410B* | 22200 | 24800 | 15.5 | 11.7 | 7.8 | 2 | 60 | 46 | 215643502
DAY & NIGHT | N5H8T24*K*AAA* | EA*5X24M14A* | *96CTN0401410B* | 22200 | 24800 | 15.5 | 11.7 | 7.8 | 2 | 60 | 46 | 215643500
COMFORTMAKER | N5H8T24*K*AAA* | EA*5X24M14A* | *96CTN0401410B* | 22200 | 24800 | 15.5 | 11.7 | 7.8 | 2 | 60 | 46 | 215643497
ARCOAIRE | N5H8T24*K*AAA* | EA*5X24M14A* | *96CTN0401410B* | 22200 | 24800 | 15.5 | 11.7 | 7.8 | 2 | 60 | 46 | 215643495
AIRQUEST | N5H8T24*K*AAA* | EA*5X24M14A* | *96CTN0401410B* | 22200 | 24800 | 15.5 | 11.7 | 7.8 | 2 | 60 | 46 | 215643492
HEIL | N5H8T24*K*AAA* | EA*5X24M14A* | *96CTN0401410B* | 22200 | 24800 | 15.5 | 11.7 | 7.8 | 2 | 60 | 46 | 215643490
BRYANT HEATING AND COOLING SYSTEMS | PH8TAN524**AA* | CAA**2414AM* | 986TD30040C14*** | 22200 | 24800 | 15.5 | 11.7 | 7.8 | 2 | 60 | 46 | 215643487
BRYANT HEATING AND COOLING SYSTEMS | GH8TAN524**AA* | CAA**2414AM* | 986TD30040C14*** | 22200 | 24800 | 15.5 | 11.7 | 7.8 | 2 | 60 | 46 | 215643486
BRYANT HEATING AND COOLING SYSTEMS | 248TAN024**AA* | CAA**2414AM* | 986TD30040C14*** | 22200 | 24800 | 15.5 | 11.7 | 7.8 | 2 | 60 | 46 | 215643483
CARRIER | GH8TAN524**AA* | CAA**2414AM* | 59TN6C040C14**10 | 22200 | 24800 | 15.5 | 11.7 | 7.8 | 2 | 60 | 46 | 215643481
CARRIER | 27TPA824A**30* | CAA**2414AM* | 59TN6C040C14**10 | 22200 | 24800 | 15.5 | 11.7 | 7.8 | 2 | 60 | 46 | 215643480
PAYNE HEATING AND COOLING | PH8TAN536**AA* | CAA**3617AM* | PG80MSUA48060B** | 33800 | 37200 | 15.2 | 11.7 | 7.8 | 2.26 | 62 | 50 | 215634830
BROCK | PH8TAN536**AA* | CAA**3617AM* | PG80MSUA48060B** | 33800 | 37200 | 15.2 | 11.7 | 7.8 | 2.26 | 62 | 50 | 215634831
CARRIER | 27TPA836A**30* | CAA**3617AM* | 58SU*B060M17**16 | 33800 | 37200 | 15.2 | 11.7 | 7.8 | 2.26 | 62 | 50 | 215634825
BRYANT HEATING AND COOLING SYSTEMS | GH8TAN536**AA* | CAA**3617AM* | 83*SB48060M17*** | 33800 | 37200 | 15.2 | 11.7 | 7.8 | 2.26 | 62 | 50 | 215634828
BRYANT HEATING AND COOLING SYSTEMS | PH8TAN536**AA* | CAA**3617AM* | 83*SB48060M17*** | 33800 | 37200 | 15.2 | 11.7 | 7.8 | 2.26 | 62 | 50 | 215634829
BRYANT HEATING AND COOLING SYSTEMS | 248TAN036**AA* | CAA**3617AM* | 83*SB48060M17*** | 33800 | 37200 | 15.2 | 11.7 | 7.8 | 2.26 | 62 | 50 | 215634827
CARRIER | GH8TAN536**AA* | CAA**3617AM* | 58SU*B060M17**16 | 33800 | 37200 | 15.2 | 11.7 | 7.8 | 2.26 | 62 | 50 | 215634826
ARCOAIRE | N5H8T36*K*AAA* | EA*5X36M17A* | *80MSU0601716A* | 33800 | 37200 | 15.2 | 11.7 | 7.8 | 2.26 | 62 | 50 | 215634835
AIRQUEST | N5H8T36*K*AAA* | EA*5X36M17A* | *80MSU0601716A* | 33800 | 37200 | 15.2 | 11.7 | 7.8 | 2.26 | 62 | 50 | 215634834
HEIL | N5H8T36*K*AAA* | EA*5X36M17A* | *80MSU0601716A* | 33800 | 37200 | 15.2 | 11.7 | 7.8 | 2.26 | 62 | 50 | 215634833
WEATHERMAKER | PH8TAN536**AA* | CAA**3617AM* | PG80MSUA48060B** | 33800 | 37200 | 15.2 | 11.7 | 7.8 | 2.26 | 62 | 50 | 215634832
CARRIER | 27TPA824A**30* | CAA**2417AM* | 59TP6C040V14**10 | 22200 | 25000 | 15.5 | 11.7 | 7.8 | 1.98 | 60 | 45 | 215644163
CARRIER | 27TPA824A**30* | CAA**2417AM* | GG96VTAB30040A** | 22200 | 25000 | 15.5 | 11.7 | 7.8 | 1.98 | 60 | 45 | 215644165
CARRIER | GH8TAN524**AA* | CAA**2417AM* | 59TP6C040V14**10 | 22200 | 25000 | 15.5 | 11.7 | 7.8 | 1.98 | 60 | 45 | 215644166
CARRIER | GH8TAN524**AA* | CAA**2417AM* | GG96VTAB30040A** | 22200 | 25000 | 15.5 | 11.7 | 7.8 | 1.98 | 60 | 45 | 215644168
BRYANT HEATING AND COOLING SYSTEMS | 248TAN024**AA* | CAA**2417AM* | 926TC30040V14*** | 22200 | 25000 | 15.5 | 11.7 | 7.8 | 1.98 | 60 | 45 | 215644169
BRYANT HEATING AND COOLING SYSTEMS | GH8TAN524**AA* | CAA**2417AM* | 926TC30040V14*** | 22200 | 25000 | 15.5 | 11.7 | 7.8 | 1.98 | 60 | 45 | 215644171
BRYANT HEATING AND COOLING SYSTEMS | PH8TAN524**AA* | CAA**2417AM* | 926TC30040V14*** | 22200 | 25000 | 15.5 | 11.7 | 7.8 | 1.98 | 60 | 45 | 215644172
PAYNE HEATING AND COOLING | PH8TAN524**AA* | CAA**2417AM* | PG96VTAB30040A** | 22200 | 25000 | 15.5 | 11.7 | 7.8 | 1.98 | 60 | 45 | 215644174
BROCK | PH8TAN524**AA* | CAA**2417AM* | PG96VTAB30040A** | 22200 | 25000 | 15.5 | 11.7 | 7.8 | 1.98 | 60 | 45 | 215644175
WEATHERMAKER | PH8TAN524**AA* | CAA**2417AM* | PG96VTAB30040A** | 22200 | 25000 | 15.5 | 11.7 | 7.8 | 1.98 | 60 | 45 | 215644177
HEIL | N5H8T24*K*AAA* | EA*5X24M17A* | *96VTN0401410B* | 22200 | 25000 | 15.5 | 11.7 | 7.8 | 1.98 | 60 | 45 | 215644178
AIRQUEST | N5H8T24*K*AAA* | EA*5X24M17A* | *96VTN0401410B* | 22200 | 25000 | 15.5 | 11.7 | 7.8 | 1.98 | 60 | 45 | 215644180
ARCOAIRE | N5H8T24*K*AAA* | EA*5X24M17A* | *96VTN0401410B* | 22200 | 25000 | 15.5 | 11.7 | 7.8 | 1.98 | 60 | 45 | 215644181
COMFORTMAKER | N5H8T24*K*AAA* | EA*5X24M17A* | *96VTN0401410B* | 22200 | 25000 | 15.5 | 11.7 | 7.8 | 1.98 | 60 | 45 | 215644183
DAY & NIGHT | N5H8T24*K*AAA* | EA*5X24M17A* | *96VTN0401410B* | 22200 | 25000 | 15.5 | 11.7 | 7.8 | 1.98 | 60 | 45 | 215644184
KEEPRITE | N5H8T24*K*AAA* | EA*5X24M17A* | *96VTN0401410B* | 22200 | 25000 | 15.5 | 11.7 | 7.8 | 1.98 | 60 | 45 | 215644186
KENMORE | N5H8T24*K*AAA* | EA*5X24M17A* | *96VTN0401410B* | 22200 | 25000 | 15.5 | 11.7 | 7.8 | 1.98 | 60 | 45 | 215644187
TEMPSTAR | N5H8T24*K*AAA* | EA*5X24M17A* | *96VTN0401410B* | 22200 | 25000 | 15.5 | 11.7 | 7.8 | 1.98 | 60 | 45 | 215644189
GRANDAIRE | W5H8T24*K*AAA* | W5A*24M17XA* | WFST040A030A* | 22200 | 25000 | 15.5 | 11.7 | 7.8 | 1.98 | 60 | 45 | 215644190
ECOTEMP | W5H8T24*K*AAA* | W5A*24M17XA* | WFST040A030A* | 22200 | 25000 | 15.5 | 11.7 | 7.8 | 1.98 | 60 | 45 | 215644192
CARRIER | 27TPA824A**30* | CAA**2417AM* | 59TP6C040V17**12 | 22400 | 24800 | 16 | 11.7 | 7.8 | 2 | 60 | 46 | 215644193
CARRIER | GH8TAN524**AA* | CAA**2417AM* | 59TP6C040V17**12 | 22400 | 24800 | 16 | 11.7 | 7.8 | 2 | 60 | 46 | 215644195
BRYANT HEATING AND COOLING SYSTEMS | 248TAN024**AA* | CAA**2417AM* | 926TC36040V17*** | 22400 | 24800 | 16 | 11.7 | 7.8 | 2 | 60 | 46 | 215644196
BRYANT HEATING AND COOLING SYSTEMS | GH8TAN524**AA* | CAA**2417AM* | 926TC36040V17*** | 22400 | 24800 | 16 | 11.7 | 7.8 | 2 | 60 | 46 | 215644198
BRYANT HEATING AND COOLING SYSTEMS | PH8TAN524**AA* | CAA**2417AM* | 926TC36040V17*** | 22400 | 24800 | 16 | 11.7 | 7.8 | 2 | 60 | 46 | 215644199
PAYNE HEATING AND COOLING | PH8TAN524**AA* | CAA**2417AM* | PG96VTAB36040B** | 22400 | 24800 | 16 | 11.7 | 7.8 | 2 | 60 | 46 | 215644200
BROCK | PH8TAN524**AA* | CAA**2417AM* | PG96VTAB36040B** | 22400 | 24800 | 16 | 11.7 | 7.8 | 2 | 60 | 46 | 215644202
WEATHERMAKER | PH8TAN524**AA* | CAA**2417AM* | PG96VTAB36040B** | 22400 | 24800 | 16 | 11.7 | 7.8 | 2 | 60 | 46 | 215644203
MARATHERM | N5H8T36*K*AAA* | ESH5X48M12A* | *95MSU0802120A* | 35600 | 38000 | 15.2 | 11.7 | 7.8 | 2.26 | 63 | 51 | 215642711
KENMORE | N5H8T36*K*AAA* | ESH5X48M12A* | *95MSU0802120A* | 35600 | 38000 | 15.2 | 11.7 | 7.8 | 2.26 | 63 | 51 | 215642709
KEEPRITE | N5H8T36*K*AAA* | ESH5X48M12A* | *95MSU0802120A* | 35600 | 38000 | 15.2 | 11.7 | 7.8 | 2.26 | 63 | 51 | 215642708
DAY & NIGHT | N5H8T36*K*AAA* | ESH5X48M12A* | *95MSU0802120A* | 35600 | 38000 | 15.2 | 11.7 | 7.8 | 2.26 | 63 | 51 | 215642706
COMFORTMAKER | N5H8T36*K*AAA* | ESH5X48M12A* | *95MSU0802120A* | 35600 | 38000 | 15.2 | 11.7 | 7.8 | 2.26 | 63 | 51 | 215642705
ARCOAIRE | N5H8T36*K*AAA* | ESH5X48M12A* | *95MSU0802120A* | 35600 | 38000 | 15.2 | 11.7 | 7.8 | 2.26 | 63 | 51 | 215642703
AIRQUEST | N5H8T36*K*AAA* | ESH5X48M12A* | *95MSU0802120A* | 35600 | 38000 | 15.2 | 11.7 | 7.8 | 2.26 | 63 | 51 | 215642702
HEIL | N5H8T36*K*AAA* | ESH5X48M12A* | *95MSU0802120A* | 35600 | 38000 | 15.2 | 11.7 | 7.8 | 2.26 | 63 | 51 | 215642700
WEATHERMAKER | PH8TAN536**AA* | CSAH*4812AM* | PG95MSUA60080C** | 35600 | 38000 | 15.2 | 11.7 | 7.8 | 2.26 | 63 | 51 | 215642699
BROCK | PH8TAN536**AA* | CSAH*4812AM* | PG95MSUA60080C** | 35600 | 38000 | 15.2 | 11.7 | 7.8 | 2.26 | 63 | 51 | 215642697
PAYNE HEATING AND COOLING | PH8TAN536**AA* | CSAH*4812AM* | PG95MSUA60080C** | 35600 | 38000 | 15.2 | 11.7 | 7.8 | 2.26 | 63 | 51 | 215642696
BRYANT HEATING AND COOLING SYSTEMS | PH8TAN536**AA* | CSAH*4812AM* | 935SB60080M21*** | 35600 | 38000 | 15.2 | 11.7 | 7.8 | 2.26 | 63 | 51 | 215642694
BRYANT HEATING AND COOLING SYSTEMS | GH8TAN536**AA* | CSAH*4812AM* | 935SB60080M21*** | 35600 | 38000 | 15.2 | 11.7 | 7.8 | 2.26 | 63 | 51 | 215642693
BRYANT HEATING AND COOLING SYSTEMS | 248TAN036**AA* | CSAH*4812AM* | 935SB60080M21*** | 35600 | 38000 | 15.2 | 11.7 | 7.8 | 2.26 | 63 | 51 | 215642691
CARRIER | GH8TAN536**AA* | CSAH*4812AM* | 59SU5B080M21**20 | 35600 | 38000 | 15.2 | 11.7 | 7.8 | 2.26 | 63 | 51 | 215642690
CARRIER | 27TPA836A**30* | CSAH*4812AM* | 59SU5B080M21**20 | 35600 | 38000 | 15.2 | 11.7 | 7.8 | 2.26 | 63 | 51 | 215642688
TEMPSTAR | N5H8T36*K*AAA* | ESH5X48M12A* | *96VSN1202422B* | 35400 | 38000 | 15.2 | 11.7 | 7.8 | 2.26 | 62 | 50 | 215642656
KENMORE | N5H8T36*K*AAA* | ESH5X48M12A* | *96VSN1202422B* | 35400 | 38000 | 15.2 | 11.7 | 7.8 | 2.26 | 62 | 50 | 215642654
KEEPRITE | N5H8T36*K*AAA* | ESH5X48M12A* | *96VSN1202422B* | 35400 | 38000 | 15.2 | 11.7 | 7.8 | 2.26 | 62 | 50 | 215642653
DAY & NIGHT | N5H8T36*K*AAA* | ESH5X48M12A* | *96VSN1202422B* | 35400 | 38000 | 15.2 | 11.7 | 7.8 | 2.26 | 62 | 50 | 215642651
COMFORTMAKER | N5H8T36*K*AAA* | ESH5X48M12A* | *96VSN1202422B* | 35400 | 38000 | 15.2 | 11.7 | 7.8 | 2.26 | 62 | 50 | 215642650
BRYANT HEATING AND COOLING SYSTEMS | 248TAN024**AA* | CAA**3017AM* | 926TC36040V17*** | 22600 | 24800 | 16 | 12 | 7.8 | 1.9 | 59 | 45 | 215646006
CARRIER | GH8TAN524**AA* | CAA**3017AM* | 59TP6C040V17**12 | 22600 | 24800 | 16 | 12 | 7.8 | 1.9 | 59 | 45 | 215646005
CARRIER | 27TPA824A**30* | CAA**3017AM* | 59TP6C040V17**12 | 22600 | 24800 | 16 | 12 | 7.8 | 1.9 | 59 | 45 | 215646003
ECOTEMP | W5H8T24*K*AAA* | W5A*30M17XA* | WFST040A030A* | 22400 | 24800 | 15.5 | 11.7 | 7.8 | 1.88 | 59 | 45 | 215646002
GRANDAIRE | W5H8T24*K*AAA* | W5A*30M17XA* | WFST040A030A* | 22400 | 24800 | 15.5 | 11.7 | 7.8 | 1.88 | 59 | 45 | 215646000
TEMPSTAR | N5H8T24*K*AAA* | EA*5X30M17A* | *96VTN0401410B* | 22400 | 24800 | 15.5 | 11.7 | 7.8 | 1.88 | 59 | 45 | 215645999
KENMORE | N5H8T24*K*AAA* | EA*5X30M17A* | *96VTN0401410B* | 22400 | 24800 | 15.5 | 11.7 | 7.8 | 1.88 | 59 | 45 | 215645997
KEEPRITE | N5H8T24*K*AAA* | EA*5X30M17A* | *96VTN0401410B* | 22400 | 24800 | 15.5 | 11.7 | 7.8 | 1.88 | 59 | 45 | 215645996
DAY & NIGHT | N5H8T24*K*AAA* | EA*5X30M17A* | *96VTN0401410B* | 22400 | 24800 | 15.5 | 11.7 | 7.8 | 1.88 | 59 | 45 | 215645994
COMFORTMAKER | N5H8T24*K*AAA* | EA*5X30M17A* | *96VTN0401410B* | 22400 | 24800 | 15.5 | 11.7 | 7.8 | 1.88 | 59 | 45 | 215645993
ARCOAIRE | N5H8T24*K*AAA* | EA*5X30M17A* | *96VTN0401410B* | 22400 | 24800 | 15.5 | 11.7 | 7.8 | 1.88 | 59 | 45 | 215645991
AIRQUEST | N5H8T24*K*AAA* | EA*5X30M17A* | *96VTN0401410B* | 22400 | 24800 | 15.5 | 11.7 | 7.8 | 1.88 | 59 | 45 | 215645989
HEIL | N5H8T24*K*AAA* | EA*5X30M17A* | *96VTN0401410B* | 22400 | 24800 | 15.5 | 11.7 | 7.8 | 1.88 | 59 | 45 | 215645988
WEATHERMAKER | PH8TAN524**AA* | CAA**3017AM* | PG96VTAB30040A** | 22400 | 24800 | 15.5 | 11.7 | 7.8 | 1.88 | 59 | 45 | 215645986
BROCK | PH8TAN524**AA* | CAA**3017AM* | PG96VTAB30040A** | 22400 | 24800 | 15.5 | 11.7 | 7.8 | 1.88 | 59 | 45 | 215645985
PAYNE HEATING AND COOLING | PH8TAN524**AA* | CAA**3017AM* | PG96VTAB30040A** | 22400 | 24800 | 15.5 | 11.7 | 7.8 | 1.88 | 59 | 45 | 215645983
BRYANT HEATING AND COOLING SYSTEMS | PH8TAN524**AA* | CAA**3017AM* | 926TC30040V14*** | 22400 | 24800 | 15.5 | 11.7 | 7.8 | 1.88 | 59 | 45 | 215645981
BRYANT HEATING AND COOLING SYSTEMS | GH8TAN524**AA* | CAA**3017AM* | 926TC30040V14*** | 22400 | 24800 | 15.5 | 11.7 | 7.8 | 1.88 | 59 | 45 | 215645980
BRYANT HEATING AND COOLING SYSTEMS | 248TAN024**AA* | CAA**3017AM* | 926TC30040V14*** | 22400 | 24800 | 15.5 | 11.7 | 7.8 | 1.88 | 59 | 45 | 215645978
CARRIER | GH8TAN524**AA* | CAA**3017AM* | GG96VTAB30040A** | 22400 | 24800 | 15.5 | 11.7 | 7.8 | 1.88 | 59 | 45 | 215645976
CARRIER | GH8TAN524**AA* | CAA**3017AM* | 59TP6C040V14**10 | 22400 | 24800 | 15.5 | 11.7 | 7.8 | 1.88 | 59 | 45 | 215645975
CARRIER | 27TPA824A**30* | CAA**3017AM* | GG96VTAB30040A** | 22400 | 24800 | 15.5 | 11.7 | 7.8 | 1.88 | 59 | 45 | 215645973
CARRIER | 27TPA824A**30* | CAA**3017AM* | 59TP6C040V14**10 | 22400 | 24800 | 15.5 | 11.7 | 7.8 | 1.88 | 59 | 45 | 215645971
HEIL | N5H8T24*K*AAA* | EA*5X24M17A* | *96VTN0401712B* | 22400 | 24800 | 16 | 11.7 | 7.8 | 2 | 60 | 46 | 215644204
ARCOAIRE | N5H8T36*K*AAA* | ESH5X48M12A* | *96VSN1202422B* | 35400 | 38000 | 15.2 | 11.7 | 7.8 | 2.26 | 62 | 50 | 215642648
AIRQUEST | N5H8T36*K*AAA* | ESH5X48M12A* | *96VSN1202422B* | 35400 | 38000 | 15.2 | 11.7 | 7.8 | 2.26 | 62 | 50 | 215642647
HEIL | N5H8T36*K*AAA* | ESH5X48M12A* | *96VSN1202422B* | 35400 | 38000 | 15.2 | 11.7 | 7.8 | 2.26 | 62 | 50 | 215642645
BRYANT HEATING AND COOLING SYSTEMS | PH8TAN536**AA* | CSAH*4812AM* | 926SB66120V24*** | 35400 | 38000 | 15.2 | 11.7 | 7.8 | 2.26 | 62 | 50 | 215642644
BRYANT HEATING AND COOLING SYSTEMS | GH8TAN536**AA* | CSAH*4812AM* | 926SB66120V24*** | 35400 | 38000 | 15.2 | 11.7 | 7.8 | 2.26 | 62 | 50 | 215642642
BRYANT HEATING AND COOLING SYSTEMS | 248TAN036**AA* | CSAH*4812AM* | 926SB66120V24*** | 35400 | 38000 | 15.2 | 11.7 | 7.8 | 2.26 | 62 | 50 | 215642641
CARRIER | GH8TAN536**AA* | CSAH*4812AM* | 59SP6B120V24**22 | 35400 | 38000 | 15.2 | 11.7 | 7.8 | 2.26 | 62 | 50 | 215642639
CARRIER | 27TPA836A**30* | CSAH*4812AM* | 59SP6B120V24**22 | 35400 | 38000 | 15.2 | 11.7 | 7.8 | 2.26 | 62 | 50 | 215642637
ECOTEMP | W5H8T24*K*AAA* | W5A*30M17XA* | WFSU060B048B* | 22800 | 24600 | 17 | 12.5 | 7.8 | 2.04 | 59 | 45 | 215645906
GRANDAIRE | W5H8T24*K*AAA* | W5A*30M17XA* | WFSU060B048B* | 22800 | 24600 | 17 | 12.5 | 7.8 | 2.04 | 59 | 45 | 215645904
TEMPSTAR | N5H8T24*K*AAA* | EA*5X30M17A* | *95MSU0601716A* | 22800 | 24600 | 17 | 12.5 | 7.8 | 2.04 | 59 | 45 | 215645903
MARATHERM | N5H8T24*K*AAA* | EA*5X30M17A* | *95MSU0601716A* | 22800 | 24600 | 17 | 12.5 | 7.8 | 2.04 | 59 | 45 | 215645901
KENMORE | N5H8T24*K*AAA* | EA*5X30M17A* | *95MSU0601716A* | 22800 | 24600 | 17 | 12.5 | 7.8 | 2.04 | 59 | 45 | 215645900
KEEPRITE | N5H8T24*K*AAA* | EA*5X30M17A* | *95MSU0601716A* | 22800 | 24600 | 17 | 12.5 | 7.8 | 2.04 | 59 | 45 | 215645898
DAY & NIGHT | N5H8T24*K*AAA* | EA*5X30M17A* | *95MSU0601716A* | 22800 | 24600 | 17 | 12.5 | 7.8 | 2.04 | 59 | 45 | 215645897
COMFORTMAKER | N5H8T24*K*AAA* | EA*5X30M17A* | *95MSU0601716A* | 22800 | 24600 | 17 | 12.5 | 7.8 | 2.04 | 59 | 45 | 215645895
ARCOAIRE | N5H8T24*K*AAA* | EA*5X30M17A* | *95MSU0601716A* | 22800 | 24600 | 17 | 12.5 | 7.8 | 2.04 | 59 | 45 | 215645894
AIRQUEST | N5H8T24*K*AAA* | EA*5X30M17A* | *95MSU0601716A* | 22800 | 24600 | 17 | 12.5 | 7.8 | 2.04 | 59 | 45 | 215645892
HEIL | N5H8T24*K*AAA* | EA*5X30M17A* | *95MSU0601716A* | 22800 | 24600 | 17 | 12.5 | 7.8 | 2.04 | 59 | 45 | 215645891
WEATHERMAKER | PH8TAN524**AA* | CAA**3017AM* | PG95MSUA48060B** | 22800 | 24600 | 17 | 12.5 | 7.8 | 2.04 | 59 | 45 | 215645889
BROCK | PH8TAN524**AA* | CAA**3017AM* | PG95MSUA48060B** | 22800 | 24600 | 17 | 12.5 | 7.8 | 2.04 | 59 | 45 | 215645887
PAYNE HEATING AND COOLING | PH8TAN524**AA* | CAA**3017AM* | PG95MSUA48060B** | 22800 | 24600 | 17 | 12.5 | 7.8 | 2.04 | 59 | 45 | 215645886
BRYANT HEATING AND COOLING SYSTEMS | PH8TAN524**AA* | CAA**3017AM* | 935SB48060M17*** | 22800 | 24600 | 17 | 12.5 | 7.8 | 2.04 | 59 | 45 | 215645884
BRYANT HEATING AND COOLING SYSTEMS | GH8TAN524**AA* | CAA**3017AM* | 935SB48060M17*** | 22800 | 24600 | 17 | 12.5 | 7.8 | 2.04 | 59 | 45 | 215645883
BRYANT HEATING AND COOLING SYSTEMS | 248TAN024**AA* | CAA**3017AM* | 935SB48060M17*** | 22800 | 24600 | 17 | 12.5 | 7.8 | 2.04 | 59 | 45 | 215645881
CARRIER | GH8TAN524**AA* | CAA**3017AM* | 59SU5B060M17**16 | 22800 | 24600 | 17 | 12.5 | 7.8 | 2.04 | 59 | 45 | 215645880
CARRIER | 27TPA824A**30* | CAA**3017AM* | 59SU5B060M17**16 | 22800 | 24600 | 17 | 12.5 | 7.8 | 2.04 | 59 | 45 | 215645878
ECOTEMP | W5H8T24*K*AAA* | W5A*30M17XA* | WFSU040B036B* | 22800 | 24600 | 16.5 | 12 | 7.8 | 2.04 | 59 | 45 | 215645877
GRANDAIRE | W5H8T24*K*AAA* | W5A*30M17XA* | WFSU040B036B* | 22800 | 24600 | 16.5 | 12 | 7.8 | 2.04 | 59 | 45 | 215645875
TEMPSTAR | N5H8T24*K*AAA* | EA*5X30M17A* | *95MSU0401712A* | 22800 | 24600 | 16.5 | 12 | 7.8 | 2.04 | 59 | 45 | 215645874
MARATHERM | N5H8T24*K*AAA* | EA*5X30M17A* | *95MSU0401712A* | 22800 | 24600 | 16.5 | 12 | 7.8 | 2.04 | 59 | 45 | 215645873
KENMORE | N5H8T24*K*AAA* | EA*5X30M17A* | *95MSU0401712A* | 22800 | 24600 | 16.5 | 12 | 7.8 | 2.04 | 59 | 45 | 215645871
KEEPRITE | N5H8T24*K*AAA* | EA*5X30M17A* | *95MSU0401712A* | 22800 | 24600 | 16.5 | 12 | 7.8 | 2.04 | 59 | 45 | 215645870
DAY & NIGHT | N5H8T24*K*AAA* | EA*5X30M17A* | *95MSU0401712A* | 22800 | 24600 | 16.5 | 12 | 7.8 | 2.04 | 59 | 45 | 215645868
COMFORTMAKER | N5H8T24*K*AAA* | EA*5X30M17A* | *95MSU0401712A* | 22800 | 24600 | 16.5 | 12 | 7.8 | 2.04 | 59 | 45 | 215645867
ARCOAIRE | N5H8T24*K*AAA* | EA*5X30M17A* | *95MSU0401712A* | 22800 | 24600 | 16.5 | 12 | 7.8 | 2.04 | 59 | 45 | 215645866
HEIL | N5H8T24*K*AAA* | EA*5X30M17A* | *95MSU0401712A* | 22800 | 24600 | 16.5 | 12 | 7.8 | 2.04 | 59 | 45 | 215645863
AIRQUEST | N5H8T24*K*AAA* | EA*5X30M17A* | *95MSU0401712A* | 22800 | 24600 | 16.5 | 12 | 7.8 | 2.04 | 59 | 45 | 215645864
WEATHERMAKER | PH8TAN524**AA* | CAA**3017AM* | PG95MSUA36040B** | 22800 | 24600 | 16.5 | 12 | 7.8 | 2.04 | 59 | 45 | 215645861
BROCK | PH8TAN524**AA* | CAA**3017AM* | PG95MSUA36040B** | 22800 | 24600 | 16.5 | 12 | 7.8 | 2.04 | 59 | 45 | 215645860
PAYNE HEATING AND COOLING | PH8TAN524**AA* | CAA**3017AM* | PG95MSUA36040B** | 22800 | 24600 | 16.5 | 12 | 7.8 | 2.04 | 59 | 45 | 215645858
BRYANT HEATING AND COOLING SYSTEMS | PH8TAN524**AA* | CAA**3017AM* | 935SB36040M17*** | 22800 | 24600 | 16.5 | 12 | 7.8 | 2.04 | 59 | 45 | 215645857
BRYANT HEATING AND COOLING SYSTEMS | GH8TAN524**AA* | CAA**3017AM* | 935SB36040M17*** | 22800 | 24600 | 16.5 | 12 | 7.8 | 2.04 | 59 | 45 | 215645855
BRYANT HEATING AND COOLING SYSTEMS | 248TAN024**AA* | CAA**3017AM* | 935SB36040M17*** | 22800 | 24600 | 16.5 | 12 | 7.8 | 2.04 | 59 | 45 | 215645854
CARRIER | GH8TAN524**AA* | CAA**3017AM* | 59SU5B040M17**12 | 22800 | 24600 | 16.5 | 12 | 7.8 | 2.04 | 59 | 45 | 215645852
CARRIER | 27TPA824A**30* | CAA**3017AM* | 59SU5B040M17**12 | 22800 | 24600 | 16.5 | 12 | 7.8 | 2.04 | 59 | 45 | 215645850
BRYANT HEATING AND COOLING SYSTEMS | PH8TAN524**AA* | CAA**3014AM* | 82*SB36070V14*** | 22800 | 24400 | 17 | 12.5 | 7.8 | 2.06 | 59 | 45 | 215645187
BRYANT HEATING AND COOLING SYSTEMS | GH8TAN524**AA* | CAA**3014AM* | 82*SB36070V14*** | 22800 | 24400 | 17 | 12.5 | 7.8 | 2.06 | 59 | 45 | 215645186
BRYANT HEATING AND COOLING SYSTEMS | 248TAN024**AA* | CAA**3014AM* | 82*SB36070V14*** | 22800 | 24400 | 17 | 12.5 | 7.8 | 2.06 | 59 | 45 | 215645184
CARRIER | GH8TAN524**AA* | CAA**3014AM* | 58SP*B070V14**12 | 22800 | 24400 | 17 | 12.5 | 7.8 | 2.06 | 59 | 45 | 215645183
CARRIER | 27TPA824A**30* | CAA**3014AM* | 58SP*B070V14**12 | 22800 | 24400 | 17 | 12.5 | 7.8 | 2.06 | 59 | 45 | 215645182
DAY & NIGHT | N5H8T36*K*AAA* | ESH5X42M12A* | *80MSU0601716A* | 35400 | 38000 | 15.2 | 11.7 | 7.8 | 2.26 | 62 | 50 | 215640994
COMFORTMAKER | N5H8T36*K*AAA* | ESH5X42M12A* | *80MSU0601716A* | 35400 | 38000 | 15.2 | 11.7 | 7.8 | 2.26 | 62 | 50 | 215640992
ARCOAIRE | N5H8T36*K*AAA* | ESH5X42M12A* | *80MSU0601716A* | 35400 | 38000 | 15.2 | 11.7 | 7.8 | 2.26 | 62 | 50 | 215640991
AIRQUEST | N5H8T36*K*AAA* | ESH5X42M12A* | *80MSU0601716A* | 35400 | 38000 | 15.2 | 11.7 | 7.8 | 2.26 | 62 | 50 | 215640989
HEIL | N5H8T36*K*AAA* | ESH5X42M12A* | *80MSU0601716A* | 35400 | 38000 | 15.2 | 11.7 | 7.8 | 2.26 | 62 | 50 | 215640988
WEATHERMAKER | PH8TAN536**AA* | CSAH*4212AM* | PG80MSUA48060B** | 35400 | 38000 | 15.2 | 11.7 | 7.8 | 2.26 | 62 | 50 | 215640986
BROCK | PH8TAN536**AA* | CSAH*4212AM* | PG80MSUA48060B** | 35400 | 38000 | 15.2 | 11.7 | 7.8 | 2.26 | 62 | 50 | 215640985
PAYNE HEATING AND COOLING | PH8TAN536**AA* | CSAH*4212AM* | PG80MSUA48060B** | 35400 | 38000 | 15.2 | 11.7 | 7.8 | 2.26 | 62 | 50 | 215640983
BRYANT HEATING AND COOLING SYSTEMS | PH8TAN536**AA* | CSAH*4212AM* | 83*SB48060M17*** | 35400 | 38000 | 15.2 | 11.7 | 7.8 | 2.26 | 62 | 50 | 215640982
BRYANT HEATING AND COOLING SYSTEMS | GH8TAN536**AA* | CSAH*4212AM* | 83*SB48060M17*** | 35400 | 38000 | 15.2 | 11.7 | 7.8 | 2.26 | 62 | 50 | 215640980
BRYANT HEATING AND COOLING SYSTEMS | 248TAN036**AA* | CSAH*4212AM* | 83*SB48060M17*** | 35400 | 38000 | 15.2 | 11.7 | 7.8 | 2.26 | 62 | 50 | 215640978
CARRIER | GH8TAN536**AA* | CSAH*4212AM* | 58SU*B060M17**16 | 35400 | 38000 | 15.2 | 11.7 | 7.8 | 2.26 | 62 | 50 | 215640977
CARRIER | 27TPA836A**30* | CSAH*4212AM* | 58SU*B060M17**16 | 35400 | 38000 | 15.2 | 11.7 | 7.8 | 2.26 | 62 | 50 | 215640975
WEATHERMAKER | PH8TAN524**AA* | CAA**3617AM* | PG95MSUA48060B** | 22800 | 24400 | 17 | 12.5 | 7.8 | 2.06 | 59 | 45 | 215646681
BROCK | PH8TAN524**AA* | CAA**3617AM* | PG95MSUA48060B** | 22800 | 24400 | 17 | 12.5 | 7.8 | 2.06 | 59 | 45 | 215646679
PAYNE HEATING AND COOLING | PH8TAN524**AA* | CAA**3617AM* | PG95MSUA48060B** | 22800 | 24400 | 17 | 12.5 | 7.8 | 2.06 | 59 | 45 | 215646678
BRYANT HEATING AND COOLING SYSTEMS | PH8TAN524**AA* | CAA**3617AM* | 935SB48060M17*** | 22800 | 24400 | 17 | 12.5 | 7.8 | 2.06 | 59 | 45 | 215646676
BRYANT HEATING AND COOLING SYSTEMS | GH8TAN524**AA* | CAA**3617AM* | 935SB48060M17*** | 22800 | 24400 | 17 | 12.5 | 7.8 | 2.06 | 59 | 45 | 215646675
BRYANT HEATING AND COOLING SYSTEMS | 248TAN024**AA* | CAA**3617AM* | 935SB48060M17*** | 22800 | 24400 | 17 | 12.5 | 7.8 | 2.06 | 59 | 45 | 215646674
CARRIER | GH8TAN524**AA* | CAA**3617AM* | 59SU5B060M17**16 | 22800 | 24400 | 17 | 12.5 | 7.8 | 2.06 | 59 | 45 | 215646672
CARRIER | 27TPA824A**30* | CAA**3617AM* | 59SU5B060M17**16 | 22800 | 24400 | 17 | 12.5 | 7.8 | 2.06 | 59 | 45 | 215646671
ECOTEMP | W5H8T24*K*AAA* | W5A*36M17XA* | WFSU040B036B* | 22800 | 24400 | 16.5 | 12 | 7.8 | 2.06 | 59 | 45 | 215646669
GRANDAIRE | W5H8T24*K*AAA* | W5A*36M17XA* | WFSU040B036B* | 22800 | 24400 | 16.5 | 12 | 7.8 | 2.06 | 59 | 45 | 215646668
TEMPSTAR | N5H8T24*K*AAA* | EA*5X36M17A* | *95MSU0401712A* | 22800 | 24400 | 16.5 | 12 | 7.8 | 2.06 | 59 | 45 | 215646666
MARATHERM | N5H8T24*K*AAA* | EA*5X36M17A* | *95MSU0401712A* | 22800 | 24400 | 16.5 | 12 | 7.8 | 2.06 | 59 | 45 | 215646665
KENMORE | N5H8T24*K*AAA* | EA*5X36M17A* | *95MSU0401712A* | 22800 | 24400 | 16.5 | 12 | 7.8 | 2.06 | 59 | 45 | 215646663
KEEPRITE | N5H8T24*K*AAA* | EA*5X36M17A* | *95MSU0401712A* | 22800 | 24400 | 16.5 | 12 | 7.8 | 2.06 | 59 | 45 | 215646662
DAY & NIGHT | N5H8T24*K*AAA* | EA*5X36M17A* | *95MSU0401712A* | 22800 | 24400 | 16.5 | 12 | 7.8 | 2.06 | 59 | 45 | 215646660
COMFORTMAKER | N5H8T24*K*AAA* | EA*5X36M17A* | *95MSU0401712A* | 22800 | 24400 | 16.5 | 12 | 7.8 | 2.06 | 59 | 45 | 215646659
ARCOAIRE | N5H8T24*K*AAA* | EA*5X36M17A* | *95MSU0401712A* | 22800 | 24400 | 16.5 | 12 | 7.8 | 2.06 | 59 | 45 | 215646657
AIRQUEST | N5H8T24*K*AAA* | EA*5X36M17A* | *95MSU0401712A* | 22800 | 24400 | 16.5 | 12 | 7.8 | 2.06 | 59 | 45 | 215646656
HEIL | N5H8T24*K*AAA* | EA*5X36M17A* | *95MSU0401712A* | 22800 | 24400 | 16.5 | 12 | 7.8 | 2.06 | 59 | 45 | 215646654
WEATHERMAKER | PH8TAN524**AA* | CAA**3617AM* | PG95MSUA36040B** | 22800 | 24400 | 16.5 | 12 | 7.8 | 2.06 | 59 | 45 | 215646653
BROCK | PH8TAN524**AA* | CAA**3617AM* | PG95MSUA36040B** | 22800 | 24400 | 16.5 | 12 | 7.8 | 2.06 | 59 | 45 | 215646651
PAYNE HEATING AND COOLING | PH8TAN524**AA* | CAA**3617AM* | PG95MSUA36040B** | 22800 | 24400 | 16.5 | 12 | 7.8 | 2.06 | 59 | 45 | 215646650
BRYANT HEATING AND COOLING SYSTEMS | PH8TAN524**AA* | CAA**3617AM* | 935SB36040M17*** | 22800 | 24400 | 16.5 | 12 | 7.8 | 2.06 | 59 | 45 | 215646649
BRYANT HEATING AND COOLING SYSTEMS | GH8TAN524**AA* | CAA**3617AM* | 935SB36040M17*** | 22800 | 24400 | 16.5 | 12 | 7.8 | 2.06 | 59 | 45 | 215646647
BRYANT HEATING AND COOLING SYSTEMS | 248TAN024**AA* | CAA**3617AM* | 935SB36040M17*** | 22800 | 24400 | 16.5 | 12 | 7.8 | 2.06 | 59 | 45 | 215646646
CARRIER | GH8TAN524**AA* | CAA**3617AM* | 59SU5B040M17**12 | 22800 | 24400 | 16.5 | 12 | 7.8 | 2.06 | 59 | 45 | 215646645
CARRIER | 27TPA824A**30* | CAA**3617AM* | 59SU5B040M17**12 | 22800 | 24400 | 16.5 | 12 | 7.8 | 2.06 | 59 | 45 | 215646643
ECOTEMP | W5H8T36*K*AAA* | W5SH48M12XA* | WFEU100C060B* | 35400 | 38000 | 15.2 | 11.7 | 7.8 | 2.26 | 62 | 50 | 215642242
GRANDAIRE | W5H8T36*K*AAA* | W5SH48M12XA* | WFEU100C060B* | 35400 | 38000 | 15.2 | 11.7 | 7.8 | 2.26 | 62 | 50 | 215642240
TEMPSTAR | N5H8T36*K*AAA* | ESH5X48M12A* | *80MSU1002120A* | 35400 | 38000 | 15.2 | 11.7 | 7.8 | 2.26 | 62 | 50 | 215642239
MARATHERM | N5H8T36*K*AAA* | ESH5X48M12A* | *80MSU1002120A* | 35400 | 38000 | 15.2 | 11.7 | 7.8 | 2.26 | 62 | 50 | 215642237
KENMORE | N5H8T36*K*AAA* | ESH5X48M12A* | *80MSU1002120A* | 35400 | 38000 | 15.2 | 11.7 | 7.8 | 2.26 | 62 | 50 | 215642236
TEMPSTAR | N5H8T24*K*AAA* | EA*5X30M17A* | *96VSN0401410B* | 22400 | 24800 | 16 | 11.7 | 7.8 | 1.88 | 59 | 45 | 215645776
KENMORE | N5H8T24*K*AAA* | EA*5X30M17A* | *96VSN0401410B* | 22400 | 24800 | 16 | 11.7 | 7.8 | 1.88 | 59 | 45 | 215645774
KEEPRITE | N5H8T24*K*AAA* | EA*5X30M17A* | *96VSN0401410B* | 22400 | 24800 | 16 | 11.7 | 7.8 | 1.88 | 59 | 45 | 215645773
DAY & NIGHT | N5H8T24*K*AAA* | EA*5X30M17A* | *96VSN0401410B* | 22400 | 24800 | 16 | 11.7 | 7.8 | 1.88 | 59 | 45 | 215645771
COMFORTMAKER | N5H8T24*K*AAA* | EA*5X30M17A* | *96VSN0401410B* | 22400 | 24800 | 16 | 11.7 | 7.8 | 1.88 | 59 | 45 | 215645770
ARCOAIRE | N5H8T24*K*AAA* | EA*5X30M17A* | *96VSN0401410B* | 22400 | 24800 | 16 | 11.7 | 7.8 | 1.88 | 59 | 45 | 215645768
AIRQUEST | N5H8T24*K*AAA* | EA*5X30M17A* | *96VSN0401410B* | 22400 | 24800 | 16 | 11.7 | 7.8 | 1.88 | 59 | 45 | 215645767
HEIL | N5H8T24*K*AAA* | EA*5X30M17A* | *96VSN0401410B* | 22400 | 24800 | 16 | 11.7 | 7.8 | 1.88 | 59 | 45 | 215645766
BRYANT HEATING AND COOLING SYSTEMS | PH8TAN524**AA* | CAA**3017AM* | 926SB30040V14*** | 22400 | 24800 | 16 | 11.7 | 7.8 | 1.88 | 59 | 45 | 215645764
BRYANT HEATING AND COOLING SYSTEMS | GH8TAN524**AA* | CAA**3017AM* | 926SB30040V14*** | 22400 | 24800 | 16 | 11.7 | 7.8 | 1.88 | 59 | 45 | 215645763
BRYANT HEATING AND COOLING SYSTEMS | 248TAN024**AA* | CAA**3017AM* | 926SB30040V14*** | 22400 | 24800 | 16 | 11.7 | 7.8 | 1.88 | 59 | 45 | 215645762
CARRIER | GH8TAN524**AA* | CAA**3017AM* | 59SP6B040V14**10 | 22400 | 24800 | 16 | 11.7 | 7.8 | 1.88 | 59 | 45 | 215645760
CARRIER | 27TPA824A**30* | CAA**3017AM* | 59SP6B040V14**10 | 22400 | 24800 | 16 | 11.7 | 7.8 | 1.88 | 59 | 45 | 215645759
ECOTEMP | W5H8T24*K*AAA* | W5A*30M17XA* | WFEU060B048B* | 23000 | 24400 | 17.5 | 12 | 7.8 | 2.08 | 59 | 45 | 215645534
GRANDAIRE | W5H8T24*K*AAA* | W5A*30M17XA* | WFEU060B048B* | 23000 | 24400 | 17.5 | 12 | 7.8 | 2.08 | 59 | 45 | 215645533
TEMPSTAR | N5H8T24*K*AAA* | EA*5X30M17A* | *80MSU0601716A* | 23000 | 24400 | 17.5 | 12 | 7.8 | 2.08 | 59 | 45 | 215645532
MARATHERM | N5H8T24*K*AAA* | EA*5X30M17A* | *80MSU0601716A* | 23000 | 24400 | 17.5 | 12 | 7.8 | 2.08 | 59 | 45 | 215645530
KENMORE | N5H8T24*K*AAA* | EA*5X30M17A* | *80MSU0601716A* | 23000 | 24400 | 17.5 | 12 | 7.8 | 2.08 | 59 | 45 | 215645529
KEEPRITE | N5H8T24*K*AAA* | EA*5X30M17A* | *80MSU0601716A* | 23000 | 24400 | 17.5 | 12 | 7.8 | 2.08 | 59 | 45 | 215645527
DAY & NIGHT | N5H8T24*K*AAA* | EA*5X30M17A* | *80MSU0601716A* | 23000 | 24400 | 17.5 | 12 | 7.8 | 2.08 | 59 | 45 | 215645526
TEMPSTAR | N5H8T36*K*AAA* | ESH5X42M12A* | *95CSU1002122B* | 35400 | 38000 | 15.2 | 11.7 | 7.8 | 2.26 | 62 | 50 | 215641432
MARATHERM | N5H8T36*K*AAA* | ESH5X42M12A* | *95CSU1002122B* | 35400 | 38000 | 15.2 | 11.7 | 7.8 | 2.26 | 62 | 50 | 215641430
KENMORE | N5H8T36*K*AAA* | ESH5X42M12A* | *95CSU1002122B* | 35400 | 38000 | 15.2 | 11.7 | 7.8 | 2.26 | 62 | 50 | 215641429
KEEPRITE | N5H8T36*K*AAA* | ESH5X42M12A* | *95CSU1002122B* | 35400 | 38000 | 15.2 | 11.7 | 7.8 | 2.26 | 62 | 50 | 215641428
DAY & NIGHT | N5H8T36*K*AAA* | ESH5X42M12A* | *95CSU1002122B* | 35400 | 38000 | 15.2 | 11.7 | 7.8 | 2.26 | 62 | 50 | 215641426
COMFORTMAKER | N5H8T36*K*AAA* | ESH5X42M12A* | *95CSU1002122B* | 35400 | 38000 | 15.2 | 11.7 | 7.8 | 2.26 | 62 | 50 | 215641425
ARCOAIRE | N5H8T36*K*AAA* | ESH5X42M12A* | *95CSU1002122B* | 35400 | 38000 | 15.2 | 11.7 | 7.8 | 2.26 | 62 | 50 | 215641423
AIRQUEST | N5H8T36*K*AAA* | ESH5X42M12A* | *95CSU1002122B* | 35400 | 38000 | 15.2 | 11.7 | 7.8 | 2.26 | 62 | 50 | 215641422
HEIL | N5H8T36*K*AAA* | ESH5X42M12A* | *95CSU1002122B* | 35400 | 38000 | 15.2 | 11.7 | 7.8 | 2.26 | 62 | 50 | 215641420
BRYANT HEATING AND COOLING SYSTEMS | PH8TAN536**AA* | CSAH*4212AM* | 935CB66100C21*** | 35400 | 38000 | 15.2 | 11.7 | 7.8 | 2.26 | 62 | 50 | 215641419
BRYANT HEATING AND COOLING SYSTEMS | GH8TAN536**AA* | CSAH*4212AM* | 935CB66100C21*** | 35400 | 38000 | 15.2 | 11.7 | 7.8 | 2.26 | 62 | 50 | 215641417
BRYANT HEATING AND COOLING SYSTEMS | 248TAN036**AA* | CSAH*4212AM* | 935CB66100C21*** | 35400 | 38000 | 15.2 | 11.7 | 7.8 | 2.26 | 62 | 50 | 215641416
CARRIER | GH8TAN536**AA* | CSAH*4212AM* | 59CU5B100C21**22 | 35400 | 38000 | 15.2 | 11.7 | 7.8 | 2.26 | 62 | 50 | 215641414
CARRIER | 27TPA836A**30* | CSAH*4212AM* | 59CU5B100C21**22 | 35400 | 38000 | 15.2 | 11.7 | 7.8 | 2.26 | 62 | 50 | 215641413
TEMPSTAR | N5H8T36*K*AAA* | ESH5X36M12A* | *96VTN1002122B* | 35200 | 38000 | 15.2 | 11.7 | 7.8 | 2.24 | 62 | 50 | 215640689
KENMORE | N5H8T36*K*AAA* | ESH5X36M12A* | *96VTN1002122B* | 35200 | 38000 | 15.2 | 11.7 | 7.8 | 2.24 | 62 | 50 | 215640687
KEEPRITE | N5H8T36*K*AAA* | ESH5X36M12A* | *96VTN1002122B* | 35200 | 38000 | 15.2 | 11.7 | 7.8 | 2.24 | 62 | 50 | 215640686
DAY & NIGHT | N5H8T36*K*AAA* | ESH5X36M12A* | *96VTN1002122B* | 35200 | 38000 | 15.2 | 11.7 | 7.8 | 2.24 | 62 | 50 | 215640684
COMFORTMAKER | N5H8T36*K*AAA* | ESH5X36M12A* | *96VTN1002122B* | 35200 | 38000 | 15.2 | 11.7 | 7.8 | 2.24 | 62 | 50 | 215640683
ARCOAIRE | N5H8T36*K*AAA* | ESH5X36M12A* | *96VTN1002122B* | 35200 | 38000 | 15.2 | 11.7 | 7.8 | 2.24 | 62 | 50 | 215640681
AIRQUEST | N5H8T36*K*AAA* | ESH5X36M12A* | *96VTN1002122B* | 35200 | 38000 | 15.2 | 11.7 | 7.8 | 2.24 | 62 | 50 | 215640680
HEIL | N5H8T36*K*AAA* | ESH5X36M12A* | *96VTN1002122B* | 35200 | 38000 | 15.2 | 11.7 | 7.8 | 2.24 | 62 | 50 | 215640678
BRYANT HEATING AND COOLING SYSTEMS | PH8TAN536**AA* | CSAH*3612AM* | 926TC66100V21*** | 35200 | 38000 | 15.2 | 11.7 | 7.8 | 2.24 | 62 | 50 | 215640677
TEMPSTAR | N5H8T24*K*AAA* | EA*5X24M17A* | *96CTN0401410B* | 22200 | 24800 | 15.2 | 11.7 | 8 | 2.02 | 60 | 46 | 215644122
MARATHERM | N5H8T24*K*AAA* | EA*5X24M17A* | *96CTN0401410B* | 22200 | 24800 | 15.2 | 11.7 | 8 | 2.02 | 60 | 46 | 215644121
KENMORE | N5H8T24*K*AAA* | EA*5X24M17A* | *96CTN0401410B* | 22200 | 24800 | 15.2 | 11.7 | 8 | 2.02 | 60 | 46 | 215644119
KEEPRITE | N5H8T24*K*AAA* | EA*5X24M17A* | *96CTN0401410B* | 22200 | 24800 | 15.2 | 11.7 | 8 | 2.02 | 60 | 46 | 215644118
DAY & NIGHT | N5H8T24*K*AAA* | EA*5X24M17A* | *96CTN0401410B* | 22200 | 24800 | 15.2 | 11.7 | 8 | 2.02 | 60 | 46 | 215644116
COMFORTMAKER | N5H8T24*K*AAA* | EA*5X24M17A* | *96CTN0401410B* | 22200 | 24800 | 15.2 | 11.7 | 8 | 2.02 | 60 | 46 | 215644115
ARCOAIRE | N5H8T24*K*AAA* | EA*5X24M17A* | *96CTN0401410B* | 22200 | 24800 | 15.2 | 11.7 | 8 | 2.02 | 60 | 46 | 215644113
AIRQUEST | N5H8T24*K*AAA* | EA*5X24M17A* | *96CTN0401410B* | 22200 | 24800 | 15.2 | 11.7 | 8 | 2.02 | 60 | 46 | 215644112
HEIL | N5H8T24*K*AAA* | EA*5X24M17A* | *96CTN0401410B* | 22200 | 24800 | 15.2 | 11.7 | 8 | 2.02 | 60 | 46 | 215644110
BRYANT HEATING AND COOLING SYSTEMS | PH8TAN524**AA* | CAA**2417AM* | 986TD30040C14*** | 22200 | 24800 | 15.2 | 11.7 | 8 | 2.02 | 60 | 46 | 215644109
BRYANT HEATING AND COOLING SYSTEMS | GH8TAN524**AA* | CAA**2417AM* | 986TD30040C14*** | 22200 | 24800 | 15.2 | 11.7 | 8 | 2.02 | 60 | 46 | 215644108
BRYANT HEATING AND COOLING SYSTEMS | 248TAN024**AA* | CAA**2417AM* | 986TD30040C14*** | 22200 | 24800 | 15.2 | 11.7 | 8 | 2.02 | 60 | 46 | 215644106
CARRIER | GH8TAN524**AA* | CAA**2417AM* | 59TN6C040C14**10 | 22200 | 24800 | 15.2 | 11.7 | 8 | 2.02 | 60 | 46 | 215644105
CARRIER | 27TPA824A**30* | CAA**2417AM* | 59TN6C040C14**10 | 22200 | 24800 | 15.2 | 11.7 | 8 | 2.02 | 60 | 46 | 215644103
ECOTEMP | W5H8T24*K*AAA* | W5A*24M17XA* | WFSU060B048B* | 22600 | 24600 | 16.5 | 12 | 7.8 | 2.04 | 59 | 45 | 215644102
GRANDAIRE | W5H8T24*K*AAA* | W5A*24M17XA* | WFSU060B048B* | 22600 | 24600 | 16.5 | 12 | 7.8 | 2.04 | 59 | 45 | 215644100
TEMPSTAR | N5H8T24*K*AAA* | EA*5X24M17A* | *95MSU0601716A* | 22600 | 24600 | 16.5 | 12 | 7.8 | 2.04 | 59 | 45 | 215644099
MARATHERM | N5H8T24*K*AAA* | EA*5X24M17A* | *95MSU0601716A* | 22600 | 24600 | 16.5 | 12 | 7.8 | 2.04 | 59 | 45 | 215644097
KENMORE | N5H8T24*K*AAA* | EA*5X24M17A* | *95MSU0601716A* | 22600 | 24600 | 16.5 | 12 | 7.8 | 2.04 | 59 | 45 | 215644096
KEEPRITE | N5H8T24*K*AAA* | EA*5X24M17A* | *95MSU0601716A* | 22600 | 24600 | 16.5 | 12 | 7.8 | 2.04 | 59 | 45 | 215644094
DAY & NIGHT | N5H8T24*K*AAA* | EA*5X24M17A* | *95MSU0601716A* | 22600 | 24600 | 16.5 | 12 | 7.8 | 2.04 | 59 | 45 | 215644093
COMFORTMAKER | N5H8T24*K*AAA* | EA*5X24M17A* | *95MSU0601716A* | 22600 | 24600 | 16.5 | 12 | 7.8 | 2.04 | 59 | 45 | 215644092
ARCOAIRE | N5H8T24*K*AAA* | EA*5X24M17A* | *95MSU0601716A* | 22600 | 24600 | 16.5 | 12 | 7.8 | 2.04 | 59 | 45 | 215644090
AIRQUEST | N5H8T24*K*AAA* | EA*5X24M17A* | *95MSU0601716A* | 22600 | 24600 | 16.5 | 12 | 7.8 | 2.04 | 59 | 45 | 215644089
HEIL | N5H8T24*K*AAA* | EA*5X24M17A* | *95MSU0601716A* | 22600 | 24600 | 16.5 | 12 | 7.8 | 2.04 | 59 | 45 | 215644088
GRANDAIRE | W5H8T24*K*AAA* | W5A*24M17XA* | WFSU040B036B* | 22600 | 24800 | 16.5 | 12 | 7.8 | 2.02 | 59 | 45 | 215644073
ECOTEMP | W5H8T24*K*AAA* | W5A*24M17XA* | WFSU040B036B* | 22600 | 24800 | 16.5 | 12 | 7.8 | 2.02 | 59 | 45 | 215644074
CARRIER | 27TPA824A**30* | CAA**2417AM* | 59SU5B060M17**16 | 22600 | 24600 | 16.5 | 12 | 7.8 | 2.04 | 59 | 45 | 215644076
CARRIER | GH8TAN524**AA* | CAA**2417AM* | 59SU5B060M17**16 | 22600 | 24600 | 16.5 | 12 | 7.8 | 2.04 | 59 | 45 | 215644077
PAYNE HEATING AND COOLING | PH8TAN524**AA* | CAA**2417AM* | PG95MSUA48060B** | 22600 | 24600 | 16.5 | 12 | 7.8 | 2.04 | 59 | 45 | 215644083
BROCK | PH8TAN524**AA* | CAA**2417AM* | PG95MSUA48060B** | 22600 | 24600 | 16.5 | 12 | 7.8 | 2.04 | 59 | 45 | 215644084
WEATHERMAKER | PH8TAN524**AA* | CAA**2417AM* | PG95MSUA48060B** | 22600 | 24600 | 16.5 | 12 | 7.8 | 2.04 | 59 | 45 | 215644086
BRYANT HEATING AND COOLING SYSTEMS | PH8TAN524**AA* | CAA**2417AM* | 935SB48060M17*** | 22600 | 24600 | 16.5 | 12 | 7.8 | 2.04 | 59 | 45 | 215644082
BRYANT HEATING AND COOLING SYSTEMS | GH8TAN524**AA* | CAA**2417AM* | 935SB48060M17*** | 22600 | 24600 | 16.5 | 12 | 7.8 | 2.04 | 59 | 45 | 215644080
BRYANT HEATING AND COOLING SYSTEMS | 248TAN024**AA* | CAA**2417AM* | 935SB48060M17*** | 22600 | 24600 | 16.5 | 12 | 7.8 | 2.04 | 59 | 45 | 215644079
TEMPSTAR | N5H8T36*K*AAA* | ESH5X48M12A* | *95MSU0802120A* | 35600 | 38000 | 15.2 | 11.7 | 7.8 | 2.26 | 63 | 51 | 215642712
GRANDAIRE | W5H8T36*K*AAA* | W5SH48M12XA* | WFSU080C060B* | 35600 | 38000 | 15.2 | 11.7 | 7.8 | 2.26 | 63 | 51 | 215642713
ECOTEMP | W5H8T36*K*AAA* | W5SH48M12XA* | WFSU080C060B* | 35600 | 38000 | 15.2 | 11.7 | 7.8 | 2.26 | 63 | 51 | 215642715
KENMORE | N5H8T24*K*AAA* | EA*5X24M17A* | *80MSU0401712A* | 22800 | 24600 | 17 | 12.5 | 7.8 | 2.06 | 59 | 45 | 215643685
MARATHERM | N5H8T24*K*AAA* | EA*5X24M17A* | *80MSU0401712A* | 22800 | 24600 | 17 | 12.5 | 7.8 | 2.06 | 59 | 45 | 215643687
TEMPSTAR | N5H8T24*K*AAA* | EA*5X24M17A* | *80MSU0401712A* | 22800 | 24600 | 17 | 12.5 | 7.8 | 2.06 | 59 | 45 | 215643688
GRANDAIRE | W5H8T24*K*AAA* | W5A*24M17XA* | WFEU040B036B* | 22800 | 24600 | 17 | 12.5 | 7.8 | 2.06 | 59 | 45 | 215643689
ECOTEMP | W5H8T24*K*AAA* | W5A*24M17XA* | WFEU040B036B* | 22800 | 24600 | 17 | 12.5 | 7.8 | 2.06 | 59 | 45 | 215643691
CARRIER | 27TPA824A**30* | CAA**2417AM* | 58SU*B060M17**16 | 22800 | 24600 | 17 | 12.5 | 7.8 | 2.06 | 59 | 44 | 215643692
CARRIER | GH8TAN524**AA* | CAA**2417AM* | 58SU*B060M17**16 | 22800 | 24600 | 17 | 12.5 | 7.8 | 2.06 | 59 | 44 | 215643694
BRYANT HEATING AND COOLING SYSTEMS | 248TAN024**AA* | CAA**2417AM* | 83*SB48060M17*** | 22800 | 24600 | 17 | 12.5 | 7.8 | 2.06 | 59 | 44 | 215643695
BRYANT HEATING AND COOLING SYSTEMS | GH8TAN524**AA* | CAA**2417AM* | 83*SB48060M17*** | 22800 | 24600 | 17 | 12.5 | 7.8 | 2.06 | 59 | 44 | 215643696
BRYANT HEATING AND COOLING SYSTEMS | PH8TAN524**AA* | CAA**2417AM* | 83*SB48060M17*** | 22800 | 24600 | 17 | 12.5 | 7.8 | 2.06 | 59 | 44 | 215643698
PAYNE HEATING AND COOLING | PH8TAN524**AA* | CAA**2417AM* | PG80MSUA48060B** | 22800 | 24600 | 17 | 12.5 | 7.8 | 2.06 | 59 | 44 | 215643699
BROCK | PH8TAN524**AA* | CAA**2417AM* | PG80MSUA48060B** | 22800 | 24600 | 17 | 12.5 | 7.8 | 2.06 | 59 | 44 | 215643700
WEATHERMAKER | PH8TAN524**AA* | CAA**2417AM* | PG80MSUA48060B** | 22800 | 24600 | 17 | 12.5 | 7.8 | 2.06 | 59 | 44 | 215643702
HEIL | N5H8T24*K*AAA* | EA*5X24M17A* | *80MSU0601716A* | 22800 | 24600 | 17 | 12.5 | 7.8 | 2.06 | 59 | 44 | 215643704
AIRQUEST | N5H8T24*K*AAA* | EA*5X24M17A* | *80MSU0601716A* | 22800 | 24600 | 17 | 12.5 | 7.8 | 2.06 | 59 | 44 | 215643705
ARCOAIRE | N5H8T24*K*AAA* | EA*5X24M17A* | *80MSU0601716A* | 22800 | 24600 | 17 | 12.5 | 7.8 | 2.06 | 59 | 44 | 215643707
BRYANT HEATING AND COOLING SYSTEMS | GH8TAN524**AA* | CAA**2417AM* | 83*CA36040C17*** | 22800 | 24600 | 17 | 12.5 | 7.8 | 2.04 | 59 | 45 | 215643576
BRYANT HEATING AND COOLING SYSTEMS | PH8TAN524**AA* | CAA**2417AM* | 83*CA36040C17*** | 22800 | 24600 | 17 | 12.5 | 7.8 | 2.04 | 59 | 45 | 215643577
HEIL | N5H8T24*K*AAA* | EA*5X24M17A* | *80CSU0401712A* | 22800 | 24600 | 17 | 12.5 | 7.8 | 2.04 | 59 | 45 | 215643579
AIRQUEST | N5H8T24*K*AAA* | EA*5X24M17A* | *80CSU0401712A* | 22800 | 24600 | 17 | 12.5 | 7.8 | 2.04 | 59 | 45 | 215643580
ARCOAIRE | N5H8T24*K*AAA* | EA*5X24M17A* | *80CSU0401712A* | 22800 | 24600 | 17 | 12.5 | 7.8 | 2.04 | 59 | 45 | 215643581
COMFORTMAKER | N5H8T24*K*AAA* | EA*5X24M17A* | *80CSU0401712A* | 22800 | 24600 | 17 | 12.5 | 7.8 | 2.04 | 59 | 45 | 215643583
DAY & NIGHT | N5H8T24*K*AAA* | EA*5X24M17A* | *80CSU0401712A* | 22800 | 24600 | 17 | 12.5 | 7.8 | 2.04 | 59 | 45 | 215643584
KEEPRITE | N5H8T24*K*AAA* | EA*5X24M17A* | *80CSU0401712A* | 22800 | 24600 | 17 | 12.5 | 7.8 | 2.04 | 59 | 45 | 215643586
KENMORE | N5H8T24*K*AAA* | EA*5X24M17A* | *80CSU0401712A* | 22800 | 24600 | 17 | 12.5 | 7.8 | 2.04 | 59 | 45 | 215643587
MARATHERM | N5H8T24*K*AAA* | EA*5X24M17A* | *80CSU0401712A* | 22800 | 24600 | 17 | 12.5 | 7.8 | 2.04 | 59 | 45 | 215643588
TEMPSTAR | N5H8T24*K*AAA* | EA*5X24M17A* | *80CSU0401712A* | 22800 | 24600 | 17 | 12.5 | 7.8 | 2.04 | 59 | 45 | 215643590
TEMPSTAR | N5H8T24*K*AAA* | EA*5X37M21A*+TDR |  | 22400 | 24600 | 15.5 | 12 | 7.8 | 1.94 | 59 | 45 | 215643239
MARATHERM | N5H8T24*K*AAA* | EA*5X37M21A*+TDR |  | 22400 | 24600 | 15.5 | 12 | 7.8 | 1.94 | 59 | 45 | 215643238
KENMORE | N5H8T24*K*AAA* | EA*5X37M21A*+TDR |  | 22400 | 24600 | 15.5 | 12 | 7.8 | 1.94 | 59 | 45 | 215643237
KEEPRITE | N5H8T24*K*AAA* | EA*5X37M21A*+TDR |  | 22400 | 24600 | 15.5 | 12 | 7.8 | 1.94 | 59 | 45 | 215643235
DAY & NIGHT | N5H8T24*K*AAA* | EA*5X37M21A*+TDR |  | 22400 | 24600 | 15.5 | 12 | 7.8 | 1.94 | 59 | 45 | 215643233
COMFORTMAKER | N5H8T24*K*AAA* | EA*5X37M21A*+TDR |  | 22400 | 24600 | 15.5 | 12 | 7.8 | 1.94 | 59 | 45 | 215643232
ARCOAIRE | N5H8T24*K*AAA* | EA*5X37M21A*+TDR |  | 22400 | 24600 | 15.5 | 12 | 7.8 | 1.94 | 59 | 45 | 215643231
AIRQUEST | N5H8T24*K*AAA* | EA*5X37M21A*+TDR |  | 22400 | 24600 | 15.5 | 12 | 7.8 | 1.94 | 59 | 45 | 215643229
HEIL | N5H8T24*K*AAA* | EA*5X37M21A*+TDR |  | 22400 | 24600 | 15.5 | 12 | 7.8 | 1.94 | 59 | 45 | 215643228
WEATHERMAKER | PH8TAN524**AA* | CAA**3721AM*+TDR |  | 22400 | 24600 | 15.5 | 12 | 7.8 | 1.94 | 59 | 45 | 215643226
BROCK | PH8TAN524**AA* | CAA**3721AM*+TDR |  | 22400 | 24600 | 15.5 | 12 | 7.8 | 1.94 | 59 | 45 | 215643225
PAYNE HEATING AND COOLING | PH8TAN524**AA* | CAA**3721AM*+TDR |  | 22400 | 24600 | 15.5 | 12 | 7.8 | 1.94 | 59 | 45 | 215643223
BRYANT HEATING AND COOLING SYSTEMS | PH8TAN524**AA* | CAA**3721AM*+TDR |  | 22400 | 24600 | 15.5 | 12 | 7.8 | 1.94 | 59 | 45 | 215643222
BRYANT HEATING AND COOLING SYSTEMS | GH8TAN524**AA* | CAA**3721AM*+TDR |  | 22400 | 24600 | 15.5 | 12 | 7.8 | 1.94 | 59 | 45 | 215643220
BRYANT HEATING AND COOLING SYSTEMS | 248TAN024**AA* | CAA**3721AM*+TDR |  | 22400 | 24600 | 15.5 | 12 | 7.8 | 1.94 | 59 | 45 | 215643219
CARRIER | GH8TAN524**AA* | CAA**3721AM*+TDR |  | 22400 | 24600 | 15.5 | 12 | 7.8 | 1.94 | 59 | 45 | 215643217
CARRIER | 27TPA824A**30* | CAA**3721AM*+TDR |  | 22400 | 24600 | 15.5 | 12 | 7.8 | 1.94 | 59 | 45 | 215643216
ECOTEMP | W5H8T24*K*AAA* | W5A*25M17XA*+TDR |  | 22400 | 24600 | 15.5 | 12 | 7.8 | 1.96 | 59 | 45 | 215643103
GRANDAIRE | W5H8T24*K*AAA* | W5A*25M17XA*+TDR |  | 22400 | 24600 | 15.5 | 12 | 7.8 | 1.96 | 59 | 45 | 215643101
TEMPSTAR | N5H8T24*K*AAA* | EA*5X25M17A*+TDR |  | 22400 | 24600 | 15.5 | 12 | 7.8 | 1.96 | 59 | 45 | 215643100
MARATHERM | N5H8T24*K*AAA* | EA*5X25M17A*+TDR |  | 22400 | 24600 | 15.5 | 12 | 7.8 | 1.96 | 59 | 45 | 215643099
KENMORE | N5H8T24*K*AAA* | EA*5X25M17A*+TDR |  | 22400 | 24600 | 15.5 | 12 | 7.8 | 1.96 | 59 | 45 | 215643097
KEEPRITE | N5H8T24*K*AAA* | EA*5X25M17A*+TDR |  | 22400 | 24600 | 15.5 | 12 | 7.8 | 1.96 | 59 | 45 | 215643096
DAY & NIGHT | N5H8T24*K*AAA* | EA*5X25M17A*+TDR |  | 22400 | 24600 | 15.5 | 12 | 7.8 | 1.96 | 59 | 45 | 215643094
COMFORTMAKER | N5H8T24*K*AAA* | EA*5X25M17A*+TDR |  | 22400 | 24600 | 15.5 | 12 | 7.8 | 1.96 | 59 | 45 | 215643093
ARCOAIRE | N5H8T24*K*AAA* | EA*5X25M17A*+TDR |  | 22400 | 24600 | 15.5 | 12 | 7.8 | 1.96 | 59 | 45 | 215643092
AIRQUEST | N5H8T24*K*AAA* | EA*5X25M17A*+TDR |  | 22400 | 24600 | 15.5 | 12 | 7.8 | 1.96 | 59 | 45 | 215643090
HEIL | N5H8T24*K*AAA* | EA*5X25M17A*+TDR |  | 22400 | 24600 | 15.5 | 12 | 7.8 | 1.96 | 59 | 45 | 215643089
WEATHERMAKER | PH8TAN524**AA* | CAA**2517AM*+TDR |  | 22400 | 24600 | 15.5 | 12 | 7.8 | 1.96 | 59 | 45 | 215643087
BROCK | PH8TAN524**AA* | CAA**2517AM*+TDR |  | 22400 | 24600 | 15.5 | 12 | 7.8 | 1.96 | 59 | 45 | 215643086
PAYNE HEATING AND COOLING | PH8TAN524**AA* | CAA**2517AM*+TDR |  | 22400 | 24600 | 15.5 | 12 | 7.8 | 1.96 | 59 | 45 | 215643085
BRYANT HEATING AND COOLING SYSTEMS | PH8TAN524**AA* | CAA**2517AM*+TDR |  | 22400 | 24600 | 15.5 | 12 | 7.8 | 1.96 | 59 | 45 | 215643083
BRYANT HEATING AND COOLING SYSTEMS | GH8TAN524**AA* | CAA**2517AM*+TDR |  | 22400 | 24600 | 15.5 | 12 | 7.8 | 1.96 | 59 | 45 | 215643082
BRYANT HEATING AND COOLING SYSTEMS | 248TAN024**AA* | CAA**2517AM*+TDR |  | 22400 | 24600 | 15.5 | 12 | 7.8 | 1.96 | 59 | 45 | 215643080
CARRIER | GH8TAN524**AA* | CAA**2517AM*+TDR |  | 22400 | 24600 | 15.5 | 12 | 7.8 | 1.96 | 59 | 45 | 215643079
CARRIER | 27TPA824A**30* | CAA**2517AM*+TDR |  | 22400 | 24600 | 15.5 | 12 | 7.8 | 1.96 | 59 | 45 | 215643077
CARRIER | 27TPA824A**30* | CAA**3617AM* | 59TN6C040C14**10 | 22600 | 24800 | 16 | 11.7 | 7.8 | 2.02 | 60 | 46 | 215646698
ECOTEMP | W5H8T24*K*AAA* | W5A*36M17XA* | WFSU060B048B* | 22800 | 24400 | 17 | 12.5 | 7.8 | 2.06 | 59 | 45 | 215646696
GRANDAIRE | W5H8T24*K*AAA* | W5A*36M17XA* | WFSU060B048B* | 22800 | 24400 | 17 | 12.5 | 7.8 | 2.06 | 59 | 45 | 215646695
TEMPSTAR | N5H8T24*K*AAA* | EA*5X36M17A* | *95MSU0601716A* | 22800 | 24400 | 17 | 12.5 | 7.8 | 2.06 | 59 | 45 | 215646693
MARATHERM | N5H8T24*K*AAA* | EA*5X36M17A* | *95MSU0601716A* | 22800 | 24400 | 17 | 12.5 | 7.8 | 2.06 | 59 | 45 | 215646692
KENMORE | N5H8T24*K*AAA* | EA*5X36M17A* | *95MSU0601716A* | 22800 | 24400 | 17 | 12.5 | 7.8 | 2.06 | 59 | 45 | 215646690
KEEPRITE | N5H8T24*K*AAA* | EA*5X36M17A* | *95MSU0601716A* | 22800 | 24400 | 17 | 12.5 | 7.8 | 2.06 | 59 | 45 | 215646689
DAY & NIGHT | N5H8T24*K*AAA* | EA*5X36M17A* | *95MSU0601716A* | 22800 | 24400 | 17 | 12.5 | 7.8 | 2.06 | 59 | 45 | 215646687
COMFORTMAKER | N5H8T24*K*AAA* | EA*5X36M17A* | *95MSU0601716A* | 22800 | 24400 | 17 | 12.5 | 7.8 | 2.06 | 59 | 45 | 215646686
ARCOAIRE | N5H8T24*K*AAA* | EA*5X36M17A* | *95MSU0601716A* | 22800 | 24400 | 17 | 12.5 | 7.8 | 2.06 | 59 | 45 | 215646684
AIRQUEST | N5H8T24*K*AAA* | EA*5X36M17A* | *95MSU0601716A* | 22800 | 24400 | 17 | 12.5 | 7.8 | 2.06 | 59 | 45 | 215646683
HEIL | N5H8T24*K*AAA* | EA*5X36M17A* | *95MSU0601716A* | 22800 | 24400 | 17 | 12.5 | 7.8 | 2.06 | 59 | 45 | 215646682
CARRIER | 27TPA824A**30* | CSAH*2412AM* | GG96VTAB66120D** | 22800 | 24600 | 16 | 12 | 7.8 | 1.94 | 59 | 45 | 215650191
CARRIER | 27TPA824A**30* | CSAH*2412AM* | 59TP6C120V24**22 | 22800 | 24600 | 16 | 12 | 7.8 | 1.94 | 59 | 45 | 215650189
BRYANT HEATING AND COOLING SYSTEMS | PH8TAN524**AA* | CAA**3617AM* | OVMAAB042112 | 23000 | 24800 | 17 | 12 | 7.8 | 2.02 | 59 | 45 | 215646938
BRYANT HEATING AND COOLING SYSTEMS | GH8TAN524**AA* | CAA**3617AM* | OVMAAB042112 | 23000 | 24800 | 17 | 12 | 7.8 | 2.02 | 59 | 45 | 215646936
BRYANT HEATING AND COOLING SYSTEMS | 248TAN024**AA* | CAA**3617AM* | OVMAAB042112 | 23000 | 24800 | 17 | 12 | 7.8 | 2.02 | 59 | 45 | 215646935
CARRIER | GH8TAN524**AA* | CAA**3617AM* | OVMAAB042112 | 23000 | 24800 | 17 | 12 | 7.8 | 2.02 | 59 | 45 | 215646933
CARRIER | 27TPA824A**30* | CAA**3617AM* | OVMAAB042112 | 23000 | 24800 | 17 | 12 | 7.8 | 2.02 | 59 | 45 | 215646932
CARRIER | 27TPA824A**30* | CSAH*3012AM* | 59SP6B040V17**12 | 22600 | 24800 | 15.5 | 12 | 7.8 | 1.92 | 59 | 46 | 215651053
CARRIER | GH8TAN524**AA* | CSAH*3012AM* | 59SP6B040V17**12 | 22600 | 24800 | 15.5 | 12 | 7.8 | 1.92 | 59 | 46 | 215651054
BRYANT HEATING AND COOLING SYSTEMS | 248TAN024**AA* | CSAH*3012AM* | 926SB36040V17*** | 22600 | 24800 | 15.5 | 12 | 7.8 | 1.92 | 59 | 46 | 215651055
BRYANT HEATING AND COOLING SYSTEMS | GH8TAN524**AA* | CSAH*3012AM* | 926SB36040V17*** | 22600 | 24800 | 15.5 | 12 | 7.8 | 1.92 | 59 | 46 | 215651057
BRYANT HEATING AND COOLING SYSTEMS | PH8TAN524**AA* | CSAH*3012AM* | 926SB36040V17*** | 22600 | 24800 | 15.5 | 12 | 7.8 | 1.92 | 59 | 46 | 215651058
HEIL | N5H8T24*K*AAA* | ESH5X30M12A* | *96VSN0401712B* | 22600 | 24800 | 15.5 | 12 | 7.8 | 1.92 | 59 | 46 | 215651060
AIRQUEST | N5H8T24*K*AAA* | ESH5X30M12A* | *96VSN0401712B* | 22600 | 24800 | 15.5 | 12 | 7.8 | 1.92 | 59 | 46 | 215651061
ARCOAIRE | N5H8T24*K*AAA* | ESH5X30M12A* | *96VSN0401712B* | 22600 | 24800 | 15.5 | 12 | 7.8 | 1.92 | 59 | 46 | 215651062
COMFORTMAKER | N5H8T24*K*AAA* | ESH5X30M12A* | *96VSN0401712B* | 22600 | 24800 | 15.5 | 12 | 7.8 | 1.92 | 59 | 46 | 215651064
DAY & NIGHT | N5H8T24*K*AAA* | ESH5X30M12A* | *96VSN0401712B* | 22600 | 24800 | 15.5 | 12 | 7.8 | 1.92 | 59 | 46 | 215651065
KEEPRITE | N5H8T24*K*AAA* | ESH5X30M12A* | *96VSN0401712B* | 22600 | 24800 | 15.5 | 12 | 7.8 | 1.92 | 59 | 46 | 215651067
KENMORE | N5H8T24*K*AAA* | ESH5X30M12A* | *96VSN0401712B* | 22600 | 24800 | 15.5 | 12 | 7.8 | 1.92 | 59 | 46 | 215651068
TEMPSTAR | N5H8T24*K*AAA* | ESH5X30M12A* | *96VSN0401712B* | 22600 | 24800 | 15.5 | 12 | 7.8 | 1.92 | 59 | 46 | 215651069
CARRIER | 27TPA824A**30* | CSAH*3012AM* | 59SP6B060V14**12 | 22800 | 24800 | 16 | 12 | 7.8 | 1.92 | 59 | 45 | 215651071
CARRIER | GH8TAN524**AA* | CSAH*3012AM* | 59SP6B060V14**12 | 22800 | 24800 | 16 | 12 | 7.8 | 1.92 | 59 | 45 | 215651072
BRYANT HEATING AND COOLING SYSTEMS | 248TAN024**AA* | CSAH*3012AM* | 926SB36060V14*** | 22800 | 24800 | 16 | 12 | 7.8 | 1.92 | 59 | 45 | 215651074
BRYANT HEATING AND COOLING SYSTEMS | GH8TAN524**AA* | CSAH*3012AM* | 926SB36060V14*** | 22800 | 24800 | 16 | 12 | 7.8 | 1.92 | 59 | 45 | 215651076
BRYANT HEATING AND COOLING SYSTEMS | PH8TAN524**AA* | CSAH*3012AM* | 926SB36060V14*** | 22800 | 24800 | 16 | 12 | 7.8 | 1.92 | 59 | 45 | 215651077
HEIL | N5H8T24*K*AAA* | ESH5X30M12A* | *96VSN0601412B* | 22800 | 24800 | 16 | 12 | 7.8 | 1.92 | 59 | 45 | 215651079
AIRQUEST | N5H8T24*K*AAA* | ESH5X30M12A* | *96VSN0601412B* | 22800 | 24800 | 16 | 12 | 7.8 | 1.92 | 59 | 45 | 215651080
ARCOAIRE | N5H8T24*K*AAA* | ESH5X30M12A* | *96VSN0601412B* | 22800 | 24800 | 16 | 12 | 7.8 | 1.92 | 59 | 45 | 215651082
COMFORTMAKER | N5H8T24*K*AAA* | ESH5X30M12A* | *96VSN0601412B* | 22800 | 24800 | 16 | 12 | 7.8 | 1.92 | 59 | 45 | 215651083
DAY & NIGHT | N5H8T24*K*AAA* | ESH5X30M12A* | *96VSN0601412B* | 22800 | 24800 | 16 | 12 | 7.8 | 1.92 | 59 | 45 | 215651085
KEEPRITE | N5H8T24*K*AAA* | ESH5X30M12A* | *96VSN0601412B* | 22800 | 24800 | 16 | 12 | 7.8 | 1.92 | 59 | 45 | 215651086
KENMORE | N5H8T24*K*AAA* | ESH5X30M12A* | *96VSN0601412B* | 22800 | 24800 | 16 | 12 | 7.8 | 1.92 | 59 | 45 | 215651088
TEMPSTAR | N5H8T24*K*AAA* | ESH5X30M12A* | *96VSN0601412B* | 22800 | 24800 | 16 | 12 | 7.8 | 1.92 | 59 | 45 | 215651089
CARRIER | 27TPA824A**30* | CSAH*3012AM* | 59SP6B060V17**16 | 22800 | 24800 | 16 | 12.5 | 7.8 | 2.06 | 59 | 45 | 215651091
CARRIER | GH8TAN524**AA* | CSAH*3012AM* | 59SP6B060V17**16 | 22800 | 24800 | 16 | 12.5 | 7.8 | 2.06 | 59 | 45 | 215651092
BRYANT HEATING AND COOLING SYSTEMS | 248TAN024**AA* | CSAH*3012AM* | 926SB48060V17*** | 22800 | 24800 | 16 | 12.5 | 7.8 | 2.06 | 59 | 45 | 215651093
BRYANT HEATING AND COOLING SYSTEMS | GH8TAN524**AA* | CSAH*3012AM* | 926SB48060V17*** | 22800 | 24800 | 16 | 12.5 | 7.8 | 2.06 | 59 | 45 | 215651095
BRYANT HEATING AND COOLING SYSTEMS | PH8TAN524**AA* | CSAH*3012AM* | 926SB48060V17*** | 22800 | 24800 | 16 | 12.5 | 7.8 | 2.06 | 59 | 45 | 215651096
HEIL | N5H8T24*K*AAA* | ESH5X30M12A* | *96VSN0601716B* | 22800 | 24800 | 16 | 12.5 | 7.8 | 2.06 | 59 | 45 | 215651098
AIRQUEST | N5H8T24*K*AAA* | ESH5X30M12A* | *96VSN0601716B* | 22800 | 24800 | 16 | 12.5 | 7.8 | 2.06 | 59 | 45 | 215651099
ARCOAIRE | N5H8T24*K*AAA* | ESH5X30M12A* | *96VSN0601716B* | 22800 | 24800 | 16 | 12.5 | 7.8 | 2.06 | 59 | 45 | 215651101
COMFORTMAKER | N5H8T24*K*AAA* | ESH5X30M12A* | *96VSN0601716B* | 22800 | 24800 | 16 | 12.5 | 7.8 | 2.06 | 59 | 45 | 215651102
DAY & NIGHT | N5H8T24*K*AAA* | ESH5X30M12A* | *96VSN0601716B* | 22800 | 24800 | 16 | 12.5 | 7.8 | 2.06 | 59 | 45 | 215651104
KEEPRITE | N5H8T24*K*AAA* | ESH5X30M12A* | *96VSN0601716B* | 22800 | 24800 | 16 | 12.5 | 7.8 | 2.06 | 59 | 45 | 215651105
KENMORE | N5H8T24*K*AAA* | ESH5X30M12A* | *96VSN0601716B* | 22800 | 24800 | 16 | 12.5 | 7.8 | 2.06 | 59 | 45 | 215651107
TEMPSTAR | N5H8T24*K*AAA* | ESH5X30M12A* | *96VSN0601716B* | 22800 | 24800 | 16 | 12.5 | 7.8 | 2.06 | 59 | 45 | 215651109
CARRIER | 27TPA824A**30* | CSAH*3012AM* | 59SP6B080V17**16 | 22800 | 24600 | 16 | 12.5 | 7.8 | 2.08 | 59 | 45 | 215651110
CARRIER | GH8TAN524**AA* | CSAH*3012AM* | 59SP6B080V17**16 | 22800 | 24600 | 16 | 12.5 | 7.8 | 2.08 | 59 | 45 | 215651112
BRYANT HEATING AND COOLING SYSTEMS | 248TAN024**AA* | CSAH*3012AM* | 926SB48080V17*** | 22800 | 24600 | 16 | 12.5 | 7.8 | 2.08 | 59 | 45 | 215651114
BRYANT HEATING AND COOLING SYSTEMS | GH8TAN524**AA* | CSAH*3012AM* | 926SB48080V17*** | 22800 | 24600 | 16 | 12.5 | 7.8 | 2.08 | 59 | 45 | 215651115
BRYANT HEATING AND COOLING SYSTEMS | PH8TAN524**AA* | CSAH*3012AM* | 926SB48080V17*** | 22800 | 24600 | 16 | 12.5 | 7.8 | 2.08 | 59 | 45 | 215651117
HEIL | N5H8T24*K*AAA* | ESH5X30M12A* | *96VSN0801716B* | 22800 | 24600 | 16 | 12.5 | 7.8 | 2.08 | 59 | 45 | 215651118
AIRQUEST | N5H8T24*K*AAA* | ESH5X30M12A* | *96VSN0801716B* | 22800 | 24600 | 16 | 12.5 | 7.8 | 2.08 | 59 | 45 | 215651120
ARCOAIRE | N5H8T24*K*AAA* | ESH5X30M12A* | *96VSN0801716B* | 22800 | 24600 | 16 | 12.5 | 7.8 | 2.08 | 59 | 45 | 215651122
COMFORTMAKER | N5H8T24*K*AAA* | ESH5X30M12A* | *96VSN0801716B* | 22800 | 24600 | 16 | 12.5 | 7.8 | 2.08 | 59 | 45 | 215651123
DAY & NIGHT | N5H8T24*K*AAA* | ESH5X30M12A* | *96VSN0801716B* | 22800 | 24600 | 16 | 12.5 | 7.8 | 2.08 | 59 | 45 | 215651125
KEEPRITE | N5H8T24*K*AAA* | ESH5X30M12A* | *96VSN0801716B* | 22800 | 24600 | 16 | 12.5 | 7.8 | 2.08 | 59 | 45 | 215651126
KENMORE | N5H8T24*K*AAA* | ESH5X30M12A* | *96VSN0801716B* | 22800 | 24600 | 16 | 12.5 | 7.8 | 2.08 | 59 | 45 | 215651128
TEMPSTAR | N5H8T24*K*AAA* | ESH5X30M12A* | *96VSN0801716B* | 22800 | 24600 | 16 | 12.5 | 7.8 | 2.08 | 59 | 45 | 215651129
CARRIER | 27TPA824A**30* | CSAH*3012AM* | 59SP6B080V21**20 | 23000 | 24800 | 16.5 | 12.5 | 8 | 2.06 | 59 | 45 | 215651131
CARRIER | GH8TAN524**AA* | CSAH*3012AM* | 59SP6B080V21**20 | 23000 | 24800 | 16.5 | 12.5 | 8 | 2.06 | 59 | 45 | 215651132
BRYANT HEATING AND COOLING SYSTEMS | 248TAN024**AA* | CSAH*3012AM* | 926SB60080V21*** | 23000 | 24800 | 16.5 | 12.5 | 8 | 2.06 | 59 | 45 | 215651134
BRYANT HEATING AND COOLING SYSTEMS | GH8TAN524**AA* | CSAH*3012AM* | 926SB60080V21*** | 23000 | 24800 | 16.5 | 12.5 | 8 | 2.06 | 59 | 45 | 215651135
BRYANT HEATING AND COOLING SYSTEMS | PH8TAN524**AA* | CSAH*3012AM* | 926SB60080V21*** | 23000 | 24800 | 16.5 | 12.5 | 8 | 2.06 | 59 | 45 | 215651137
HEIL | N5H8T24*K*AAA* | ESH5X30M12A* | *96VSN0802120B* | 23000 | 24800 | 16.5 | 12.5 | 8 | 2.06 | 59 | 45 | 215651138
AIRQUEST | N5H8T24*K*AAA* | ESH5X30M12A* | *96VSN0802120B* | 23000 | 24800 | 16.5 | 12.5 | 8 | 2.06 | 59 | 45 | 215651140
ARCOAIRE | N5H8T24*K*AAA* | ESH5X30M12A* | *96VSN0802120B* | 23000 | 24800 | 16.5 | 12.5 | 8 | 2.06 | 59 | 45 | 215651141
COMFORTMAKER | N5H8T24*K*AAA* | ESH5X30M12A* | *96VSN0802120B* | 23000 | 24800 | 16.5 | 12.5 | 8 | 2.06 | 59 | 45 | 215651143
CARRIER | 27TPA824A**30* | CSAH*3612AM* | 58TN*B070C14**12 | 23200 | 24600 | 17 | 13 | 7.8 | 2.08 | 59 | 45 | 215652039
CARRIER | GH8TAN524**AA* | CSAH*3612AM* | 58TN*B070C14**12 | 23200 | 24600 | 17 | 13 | 7.8 | 2.08 | 59 | 45 | 215652041
BRYANT HEATING AND COOLING SYSTEMS | 248TAN024**AA* | CSAH*3612AM* | 88*TB36070C14*** | 23200 | 24600 | 17 | 13 | 7.8 | 2.08 | 59 | 45 | 215652042
BRYANT HEATING AND COOLING SYSTEMS | GH8TAN524**AA* | CSAH*3612AM* | 88*TB36070C14*** | 23200 | 24600 | 17 | 13 | 7.8 | 2.08 | 59 | 45 | 215652044
BRYANT HEATING AND COOLING SYSTEMS | PH8TAN524**AA* | CSAH*3612AM* | 88*TB36070C14*** | 23200 | 24600 | 17 | 13 | 7.8 | 2.08 | 59 | 45 | 215652045
HEIL | N5H8T24*K*AAA* | ESH5X36M12A* | *80CTL0701412B* | 23200 | 24600 | 17 | 13 | 7.8 | 2.08 | 59 | 45 | 215652046
AIRQUEST | N5H8T24*K*AAA* | ESH5X36M12A* | *80CTL0701412B* | 23200 | 24600 | 17 | 13 | 7.8 | 2.08 | 59 | 45 | 215652048
ARCOAIRE | N5H8T24*K*AAA* | ESH5X36M12A* | *80CTL0701412B* | 23200 | 24600 | 17 | 13 | 7.8 | 2.08 | 59 | 45 | 215652049
COMFORTMAKER | N5H8T24*K*AAA* | ESH5X36M12A* | *80CTL0701412B* | 23200 | 24600 | 17 | 13 | 7.8 | 2.08 | 59 | 45 | 215652050
DAY & NIGHT | N5H8T24*K*AAA* | ESH5X36M12A* | *80CTL0701412B* | 23200 | 24600 | 17 | 13 | 7.8 | 2.08 | 59 | 45 | 215652052
KEEPRITE | N5H8T24*K*AAA* | ESH5X36M12A* | *80CTL0701412B* | 23200 | 24600 | 17 | 13 | 7.8 | 2.08 | 59 | 45 | 215652053
KENMORE | N5H8T24*K*AAA* | ESH5X36M12A* | *80CTL0701412B* | 23200 | 24600 | 17 | 13 | 7.8 | 2.08 | 59 | 45 | 215652055
MARATHERM | N5H8T24*K*AAA* | ESH5X36M12A* | *80CTL0701412B* | 23200 | 24600 | 17 | 13 | 7.8 | 2.08 | 59 | 45 | 215652056
TEMPSTAR | N5H8T24*K*AAA* | ESH5X36M12A* | *80CTL0701412B* | 23200 | 24600 | 17 | 13 | 7.8 | 2.08 | 59 | 45 | 215652058
COMFORTMAKER | N5H8T24*K*AAA* | ESH5X36M12A* | *96VTN0601716B* | 23000 | 24600 | 16.5 | 12.5 | 7.8 | 1.96 | 59 | 45 | 215653018
DAY & NIGHT | N5H8T24*K*AAA* | ESH5X36M12A* | *96VTN0601716B* | 23000 | 24600 | 16.5 | 12.5 | 7.8 | 1.96 | 59 | 45 | 215653020
KEEPRITE | N5H8T24*K*AAA* | ESH5X36M12A* | *96VTN0601716B* | 23000 | 24600 | 16.5 | 12.5 | 7.8 | 1.96 | 59 | 45 | 215653021
KENMORE | N5H8T24*K*AAA* | ESH5X36M12A* | *96VTN0601716B* | 23000 | 24600 | 16.5 | 12.5 | 7.8 | 1.96 | 59 | 45 | 215653023
TEMPSTAR | N5H8T24*K*AAA* | ESH5X36M12A* | *96VTN0601716B* | 23000 | 24600 | 16.5 | 12.5 | 7.8 | 1.96 | 59 | 45 | 215653024
GRANDAIRE | W5H8T24*K*AAA* | W5SH36M12XA* | WFST060B048A* | 23000 | 24600 | 16.5 | 12.5 | 7.8 | 1.96 | 59 | 45 | 215653026
ECOTEMP | W5H8T24*K*AAA* | W5SH36M12XA* | WFST060B048A* | 23000 | 24600 | 16.5 | 12.5 | 7.8 | 1.96 | 59 | 45 | 215653027
HEIL | N5H8T24*K*AAA* | ESH5X36M12A* | *95MSU1002122A* | 23400 | 24600 | 17 | 12 | 7.8 | 2.08 | 59 | 45 | 215652787
AIRQUEST | N5H8T24*K*AAA* | ESH5X36M12A* | *95MSU1002122A* | 23400 | 24600 | 17 | 12 | 7.8 | 2.08 | 59 | 45 | 215652788
ARCOAIRE | N5H8T24*K*AAA* | ESH5X36M12A* | *95MSU1002122A* | 23400 | 24600 | 17 | 12 | 7.8 | 2.08 | 59 | 45 | 215652789
COMFORTMAKER | N5H8T24*K*AAA* | ESH5X36M12A* | *95MSU1002122A* | 23400 | 24600 | 17 | 12 | 7.8 | 2.08 | 59 | 45 | 215652791
DAY & NIGHT | N5H8T24*K*AAA* | ESH5X36M12A* | *95MSU1002122A* | 23400 | 24600 | 17 | 12 | 7.8 | 2.08 | 59 | 45 | 215652792
KEEPRITE | N5H8T24*K*AAA* | ESH5X36M12A* | *95MSU1002122A* | 23400 | 24600 | 17 | 12 | 7.8 | 2.08 | 59 | 45 | 215652794
KENMORE | N5H8T24*K*AAA* | ESH5X36M12A* | *95MSU1002122A* | 23400 | 24600 | 17 | 12 | 7.8 | 2.08 | 59 | 45 | 215652796
MARATHERM | N5H8T24*K*AAA* | ESH5X36M12A* | *95MSU1002122A* | 23400 | 24600 | 17 | 12 | 7.8 | 2.08 | 59 | 45 | 215652798
TEMPSTAR | N5H8T24*K*AAA* | ESH5X36M12A* | *95MSU1002122A* | 23400 | 24600 | 17 | 12 | 7.8 | 2.08 | 59 | 45 | 215652800
CARRIER | 27TPA824A**30* | CSAH*2412AM* | 58TP*B045V14**12 | 22800 | 24600 | 16 | 12.5 | 7.8 | 1.94 | 59 | 45 | 215649250
CARRIER | GH8TAN524**AA* | CSAH*2412AM* | 58TP*B045V14**12 | 22800 | 24600 | 16 | 12.5 | 7.8 | 1.94 | 59 | 45 | 215649252
BRYANT HEATING AND COOLING SYSTEMS | 248TAN024**AA* | CSAH*2412AM* | 82*TB36045V14*** | 22800 | 24600 | 16 | 12.5 | 7.8 | 1.94 | 59 | 45 | 215649253
BRYANT HEATING AND COOLING SYSTEMS | GH8TAN524**AA* | CSAH*2412AM* | 82*TB36045V14*** | 22800 | 24600 | 16 | 12.5 | 7.8 | 1.94 | 59 | 45 | 215649255
BRYANT HEATING AND COOLING SYSTEMS | PH8TAN524**AA* | CSAH*2412AM* | 82*TB36045V14*** | 22800 | 24600 | 16 | 12.5 | 7.8 | 1.94 | 59 | 45 | 215649256
PAYNE HEATING AND COOLING | PH8TAN524**AA* | CSAH*2412AM* | PG80VTLB36045A** | 22800 | 24600 | 16 | 12.5 | 7.8 | 1.94 | 59 | 45 | 215649257
BROCK | PH8TAN524**AA* | CSAH*2412AM* | PG80VTLB36045A** | 22800 | 24600 | 16 | 12.5 | 7.8 | 1.94 | 59 | 45 | 215649259
WEATHERMAKER | PH8TAN524**AA* | CSAH*2412AM* | PG80VTLB36045A** | 22800 | 24600 | 16 | 12.5 | 7.8 | 1.94 | 59 | 45 | 215649260
HEIL | N5H8T24*K*AAA* | ESH5X24M12A* | *80VTL0451412B* | 22800 | 24600 | 16 | 12.5 | 7.8 | 1.94 | 59 | 45 | 215649261
AIRQUEST | N5H8T24*K*AAA* | ESH5X24M12A* | *80VTL0451412B* | 22800 | 24600 | 16 | 12.5 | 7.8 | 1.94 | 59 | 45 | 215649263
ARCOAIRE | N5H8T24*K*AAA* | ESH5X24M12A* | *80VTL0451412B* | 22800 | 24600 | 16 | 12.5 | 7.8 | 1.94 | 59 | 45 | 215649264
COMFORTMAKER | N5H8T24*K*AAA* | ESH5X24M12A* | *80VTL0451412B* | 22800 | 24600 | 16 | 12.5 | 7.8 | 1.94 | 59 | 45 | 215649266
DAY & NIGHT | N5H8T24*K*AAA* | ESH5X24M12A* | *80VTL0451412B* | 22800 | 24600 | 16 | 12.5 | 7.8 | 1.94 | 59 | 45 | 215649267
KEEPRITE | N5H8T24*K*AAA* | ESH5X24M12A* | *80VTL0451412B* | 22800 | 24600 | 16 | 12.5 | 7.8 | 1.94 | 59 | 45 | 215649268
KENMORE | N5H8T24*K*AAA* | ESH5X24M12A* | *80VTL0451412B* | 22800 | 24600 | 16 | 12.5 | 7.8 | 1.94 | 59 | 45 | 215649270
TEMPSTAR | N5H8T24*K*AAA* | ESH5X24M12A* | *80VTL0451412B* | 22800 | 24600 | 16 | 12.5 | 7.8 | 1.94 | 59 | 45 | 215649271
GRANDAIRE | W5H8T24*K*AAA* | W5SH24M12XA* | WFET045A036A* | 22800 | 24600 | 16 | 12.5 | 7.8 | 1.94 | 59 | 45 | 215649273
ECOTEMP | W5H8T24*K*AAA* | W5SH24M12XA* | WFET045A036A* | 22800 | 24600 | 16 | 12.5 | 7.8 | 1.94 | 59 | 45 | 215649274
BRYANT HEATING AND COOLING SYSTEMS | GH8TAN524**AA* | CSAH*2412AM* | 926TC36060V14*** | 22600 | 24600 | 15.5 | 12 | 7.8 | 1.92 | 59 | 45 | 215650042
BRYANT HEATING AND COOLING SYSTEMS | PH8TAN524**AA* | CSAH*2412AM* | 926TC36060V14*** | 22600 | 24600 | 15.5 | 12 | 7.8 | 1.92 | 59 | 45 | 215650043
PAYNE HEATING AND COOLING | PH8TAN524**AA* | CSAH*2412AM* | PG96VTAB36060A** | 22600 | 24600 | 15.5 | 12 | 7.8 | 1.92 | 59 | 45 | 215650044
BROCK | PH8TAN524**AA* | CSAH*2412AM* | PG96VTAB36060A** | 22600 | 24600 | 15.5 | 12 | 7.8 | 1.92 | 59 | 45 | 215650046
WEATHERMAKER | PH8TAN524**AA* | CSAH*2412AM* | PG96VTAB36060A** | 22600 | 24600 | 15.5 | 12 | 7.8 | 1.92 | 59 | 45 | 215650047
HEIL | N5H8T24*K*AAA* | ESH5X24M12A* | *96VTN0601412B* | 22600 | 24600 | 15.5 | 12 | 7.8 | 1.92 | 59 | 45 | 215650049
AIRQUEST | N5H8T24*K*AAA* | ESH5X24M12A* | *96VTN0601412B* | 22600 | 24600 | 15.5 | 12 | 7.8 | 1.92 | 59 | 45 | 215650050
ARCOAIRE | N5H8T24*K*AAA* | ESH5X24M12A* | *96VTN0601412B* | 22600 | 24600 | 15.5 | 12 | 7.8 | 1.92 | 59 | 45 | 215650051
COMFORTMAKER | N5H8T24*K*AAA* | ESH5X24M12A* | *96VTN0601412B* | 22600 | 24600 | 15.5 | 12 | 7.8 | 1.92 | 59 | 45 | 215650053
DAY & NIGHT | N5H8T24*K*AAA* | ESH5X24M12A* | *96VTN0601412B* | 22600 | 24600 | 15.5 | 12 | 7.8 | 1.92 | 59 | 45 | 215650054
KEEPRITE | N5H8T24*K*AAA* | ESH5X24M12A* | *96VTN0601412B* | 22600 | 24600 | 15.5 | 12 | 7.8 | 1.92 | 59 | 45 | 215650056
KENMORE | N5H8T24*K*AAA* | ESH5X24M12A* | *96VTN0601412B* | 22600 | 24600 | 15.5 | 12 | 7.8 | 1.92 | 59 | 45 | 215650057
TEMPSTAR | N5H8T24*K*AAA* | ESH5X24M12A* | *96VTN0601412B* | 22600 | 24600 | 15.5 | 12 | 7.8 | 1.92 | 59 | 45 | 215650059
CARRIER | 27TPA824A**30* | CSAH*2412AM* | 59TP6C060V17**16 | 22600 | 24600 | 16 | 12 | 7.8 | 1.94 | 59 | 45 | 215650060
CARRIER | 27TPA824A**30* | CSAH*2412AM* | GG96VTAB48060B** | 22600 | 24600 | 16 | 12 | 7.8 | 1.94 | 59 | 45 | 215650062
CARRIER | GH8TAN524**AA* | CSAH*2412AM* | 59TP6C060V17**16 | 22600 | 24600 | 16 | 12 | 7.8 | 1.94 | 59 | 45 | 215650063
CARRIER | GH8TAN524**AA* | CSAH*2412AM* | GG96VTAB48060B** | 22600 | 24600 | 16 | 12 | 7.8 | 1.94 | 59 | 45 | 215650064
BRYANT HEATING AND COOLING SYSTEMS | 248TAN024**AA* | CSAH*2412AM* | 926TC48060V17*** | 22600 | 24600 | 16 | 12 | 7.8 | 1.94 | 59 | 45 | 215650066
BRYANT HEATING AND COOLING SYSTEMS | GH8TAN524**AA* | CSAH*2412AM* | 926TC48060V17*** | 22600 | 24600 | 16 | 12 | 7.8 | 1.94 | 59 | 45 | 215650067
BRYANT HEATING AND COOLING SYSTEMS | PH8TAN524**AA* | CSAH*2412AM* | 926TC48060V17*** | 22600 | 24600 | 16 | 12 | 7.8 | 1.94 | 59 | 45 | 215650069
PAYNE HEATING AND COOLING | PH8TAN524**AA* | CSAH*2412AM* | PG96VTAB48060B** | 22600 | 24600 | 16 | 12 | 7.8 | 1.94 | 59 | 45 | 215650070
BROCK | PH8TAN524**AA* | CSAH*2412AM* | PG96VTAB48060B** | 22600 | 24600 | 16 | 12 | 7.8 | 1.94 | 59 | 45 | 215650072
WEATHERMAKER | PH8TAN524**AA* | CSAH*2412AM* | PG96VTAB48060B** | 22600 | 24600 | 16 | 12 | 7.8 | 1.94 | 59 | 45 | 215650073
HEIL | N5H8T24*K*AAA* | ESH5X24M12A* | *96VTN0601716B* | 22600 | 24600 | 16 | 12 | 7.8 | 1.94 | 59 | 45 | 215650075
AIRQUEST | N5H8T24*K*AAA* | ESH5X24M12A* | *96VTN0601716B* | 22600 | 24600 | 16 | 12 | 7.8 | 1.94 | 59 | 45 | 215650076
ARCOAIRE | N5H8T24*K*AAA* | ESH5X24M12A* | *96VTN0601716B* | 22600 | 24600 | 16 | 12 | 7.8 | 1.94 | 59 | 45 | 215650077
COMFORTMAKER | N5H8T24*K*AAA* | ESH5X24M12A* | *96VTN0601716B* | 22600 | 24600 | 16 | 12 | 7.8 | 1.94 | 59 | 45 | 215650079
DAY & NIGHT | N5H8T24*K*AAA* | ESH5X24M12A* | *96VTN0601716B* | 22600 | 24600 | 16 | 12 | 7.8 | 1.94 | 59 | 45 | 215650080
KEEPRITE | N5H8T24*K*AAA* | ESH5X24M12A* | *96VTN0601716B* | 22600 | 24600 | 16 | 12 | 7.8 | 1.94 | 59 | 45 | 215650082
KENMORE | N5H8T24*K*AAA* | ESH5X24M12A* | *96VTN0601716B* | 22600 | 24600 | 16 | 12 | 7.8 | 1.94 | 59 | 45 | 215650083
TEMPSTAR | N5H8T24*K*AAA* | ESH5X24M12A* | *96VTN0601716B* | 22600 | 24600 | 16 | 12 | 7.8 | 1.94 | 59 | 45 | 215650085
GRANDAIRE | W5H8T24*K*AAA* | W5SH24M12XA* | WFST060B048A* | 22600 | 24600 | 16 | 12 | 7.8 | 1.94 | 59 | 45 | 215650086
ECOTEMP | W5H8T24*K*AAA* | W5SH24M12XA* | WFST060B048A* | 22600 | 24600 | 16 | 12 | 7.8 | 1.94 | 59 | 45 | 215650088
CARRIER | 27TPA824A**30* | CSAH*2412AM* | 59TP6C080V17**16 | 22600 | 24600 | 16 | 12 | 7.8 | 1.94 | 59 | 45 | 215650090
CARRIER | 27TPA824A**30* | CSAH*2412AM* | GG96VTAB48080B** | 22600 | 24600 | 16 | 12 | 7.8 | 1.94 | 59 | 45 | 215650091
CARRIER | GH8TAN524**AA* | CSAH*2412AM* | 59TP6C080V17**16 | 22600 | 24600 | 16 | 12 | 7.8 | 1.94 | 59 | 45 | 215650092
CARRIER | GH8TAN524**AA* | CSAH*2412AM* | GG96VTAB48080B** | 22600 | 24600 | 16 | 12 | 7.8 | 1.94 | 59 | 45 | 215650094
BRYANT HEATING AND COOLING SYSTEMS | 248TAN024**AA* | CSAH*2412AM* | 926TC48080V17*** | 22600 | 24600 | 16 | 12 | 7.8 | 1.94 | 59 | 45 | 215650095
BRYANT HEATING AND COOLING SYSTEMS | GH8TAN524**AA* | CSAH*2412AM* | 926TC48080V17*** | 22600 | 24600 | 16 | 12 | 7.8 | 1.94 | 59 | 45 | 215650097
BRYANT HEATING AND COOLING SYSTEMS | PH8TAN524**AA* | CSAH*2412AM* | 926TC48080V17*** | 22600 | 24600 | 16 | 12 | 7.8 | 1.94 | 59 | 45 | 215650098
PAYNE HEATING AND COOLING | PH8TAN524**AA* | CSAH*2412AM* | PG96VTAB48080B** | 22600 | 24600 | 16 | 12 | 7.8 | 1.94 | 59 | 45 | 215650100
BROCK | PH8TAN524**AA* | CSAH*2412AM* | PG96VTAB48080B** | 22600 | 24600 | 16 | 12 | 7.8 | 1.94 | 59 | 45 | 215650101
WEATHERMAKER | PH8TAN524**AA* | CSAH*2412AM* | PG96VTAB48080B** | 22600 | 24600 | 16 | 12 | 7.8 | 1.94 | 59 | 45 | 215650102
HEIL | N5H8T24*K*AAA* | ESH5X24M12A* | *96VTN0801716B* | 22600 | 24600 | 16 | 12 | 7.8 | 1.94 | 59 | 45 | 215650104
AIRQUEST | N5H8T24*K*AAA* | ESH5X24M12A* | *96VTN0801716B* | 22600 | 24600 | 16 | 12 | 7.8 | 1.94 | 59 | 45 | 215650105
ARCOAIRE | N5H8T24*K*AAA* | ESH5X24M12A* | *96VTN0801716B* | 22600 | 24600 | 16 | 12 | 7.8 | 1.94 | 59 | 45 | 215650107
COMFORTMAKER | N5H8T24*K*AAA* | ESH5X24M12A* | *96VTN0801716B* | 22600 | 24600 | 16 | 12 | 7.8 | 1.94 | 59 | 45 | 215650108
DAY & NIGHT | N5H8T24*K*AAA* | ESH5X24M12A* | *96VTN0801716B* | 22600 | 24600 | 16 | 12 | 7.8 | 1.94 | 59 | 45 | 215650109
KEEPRITE | N5H8T24*K*AAA* | ESH5X24M12A* | *96VTN0801716B* | 22600 | 24600 | 16 | 12 | 7.8 | 1.94 | 59 | 45 | 215650111
KENMORE | N5H8T24*K*AAA* | ESH5X24M12A* | *96VTN0801716B* | 22600 | 24600 | 16 | 12 | 7.8 | 1.94 | 59 | 45 | 215650112
TEMPSTAR | N5H8T24*K*AAA* | ESH5X24M12A* | *96VTN0801716B* | 22600 | 24600 | 16 | 12 | 7.8 | 1.94 | 59 | 45 | 215650114
GRANDAIRE | W5H8T24*K*AAA* | W5SH24M12XA* | WFST080B048A* | 22600 | 24600 | 16 | 12 | 7.8 | 1.94 | 59 | 45 | 215650115
ECOTEMP | W5H8T24*K*AAA* | W5SH24M12XA* | WFST080B048A* | 22600 | 24600 | 16 | 12 | 7.8 | 1.94 | 59 | 45 | 215650117
HEIL | N5H8T24*K*AAA* | ESH5X24M12A* | *96VTN1002122B* | 22800 | 24600 | 16.5 | 12.5 | 7.8 | 1.94 | 59 | 45 | 215650177
AIRQUEST | N5H8T24*K*AAA* | ESH5X24M12A* | *96VTN1002122B* | 22800 | 24600 | 16.5 | 12.5 | 7.8 | 1.94 | 59 | 45 | 215650179
ARCOAIRE | N5H8T24*K*AAA* | ESH5X24M12A* | *96VTN1002122B* | 22800 | 24600 | 16.5 | 12.5 | 7.8 | 1.94 | 59 | 45 | 215650180
COMFORTMAKER | N5H8T24*K*AAA* | ESH5X24M12A* | *96VTN1002122B* | 22800 | 24600 | 16.5 | 12.5 | 7.8 | 1.94 | 59 | 45 | 215650182
DAY & NIGHT | N5H8T24*K*AAA* | ESH5X24M12A* | *96VTN1002122B* | 22800 | 24600 | 16.5 | 12.5 | 7.8 | 1.94 | 59 | 45 | 215650183
KEEPRITE | N5H8T24*K*AAA* | ESH5X24M12A* | *96VTN1002122B* | 22800 | 24600 | 16.5 | 12.5 | 7.8 | 1.94 | 59 | 45 | 215650185
KENMORE | N5H8T24*K*AAA* | ESH5X24M12A* | *96VTN1002122B* | 22800 | 24600 | 16.5 | 12.5 | 7.8 | 1.94 | 59 | 45 | 215650186
TEMPSTAR | N5H8T24*K*AAA* | ESH5X24M12A* | *96VTN1002122B* | 22800 | 24600 | 16.5 | 12.5 | 7.8 | 1.94 | 59 | 45 | 215650188
HEIL | N5H8T24*K*AAA* | ESH5X24M12A* | *96VTN1202422B* | 22800 | 24600 | 16 | 12 | 7.8 | 1.94 | 59 | 45 | 215650205
AIRQUEST | N5H8T24*K*AAA* | ESH5X24M12A* | *96VTN1202422B* | 22800 | 24600 | 16 | 12 | 7.8 | 1.94 | 59 | 45 | 215650206
ARCOAIRE | N5H8T24*K*AAA* | ESH5X24M12A* | *96VTN1202422B* | 22800 | 24600 | 16 | 12 | 7.8 | 1.94 | 59 | 45 | 215650208
COMFORTMAKER | N5H8T24*K*AAA* | ESH5X24M12A* | *96VTN1202422B* | 22800 | 24600 | 16 | 12 | 7.8 | 1.94 | 59 | 45 | 215650209
DAY & NIGHT | N5H8T24*K*AAA* | ESH5X24M12A* | *96VTN1202422B* | 22800 | 24600 | 16 | 12 | 7.8 | 1.94 | 59 | 45 | 215650211
KEEPRITE | N5H8T24*K*AAA* | ESH5X24M12A* | *96VTN1202422B* | 22800 | 24600 | 16 | 12 | 7.8 | 1.94 | 59 | 45 | 215650212
KENMORE | N5H8T24*K*AAA* | ESH5X24M12A* | *96VTN1202422B* | 22800 | 24600 | 16 | 12 | 7.8 | 1.94 | 59 | 45 | 215650214
TEMPSTAR | N5H8T24*K*AAA* | ESH5X24M12A* | *96VTN1202422B* | 22800 | 24600 | 16 | 12 | 7.8 | 1.94 | 59 | 45 | 215650215
CARRIER | 27TPA824A**30* | CSAH*2412AM* | 59TP6C100V21**20 | 23000 | 24800 | 16 | 12.5 | 7.8 | 1.94 | 59 | 45 | 215650142
CARRIER | 27TPA824A**30* | CSAH*2412AM* | GG96VTAB60100C** | 23000 | 24800 | 16 | 12.5 | 7.8 | 1.94 | 59 | 45 | 215650143
CARRIER | GH8TAN524**AA* | CSAH*2412AM* | 59TP6C100V21**20 | 23000 | 24800 | 16 | 12.5 | 7.8 | 1.94 | 59 | 45 | 215650145
CARRIER | GH8TAN524**AA* | CSAH*2412AM* | GG96VTAB60100C** | 23000 | 24800 | 16 | 12.5 | 7.8 | 1.94 | 59 | 45 | 215650146
BRYANT HEATING AND COOLING SYSTEMS | 248TAN024**AA* | CSAH*2412AM* | 926TC60100V21*** | 23000 | 24800 | 16 | 12.5 | 7.8 | 1.94 | 59 | 45 | 215650148
BRYANT HEATING AND COOLING SYSTEMS | GH8TAN524**AA* | CSAH*2412AM* | 926TC60100V21*** | 23000 | 24800 | 16 | 12.5 | 7.8 | 1.94 | 59 | 45 | 215650149
BRYANT HEATING AND COOLING SYSTEMS | PH8TAN524**AA* | CSAH*2412AM* | 926TC60100V21*** | 23000 | 24800 | 16 | 12.5 | 7.8 | 1.94 | 59 | 45 | 215650150
PAYNE HEATING AND COOLING | PH8TAN524**AA* | CSAH*2412AM* | PG96VTAB60100C** | 23000 | 24800 | 16 | 12.5 | 7.8 | 1.94 | 59 | 45 | 215650152
BROCK | PH8TAN524**AA* | CSAH*2412AM* | PG96VTAB60100C** | 23000 | 24800 | 16 | 12.5 | 7.8 | 1.94 | 59 | 45 | 215650153
WEATHERMAKER | PH8TAN524**AA* | CSAH*2412AM* | PG96VTAB60100C** | 23000 | 24800 | 16 | 12.5 | 7.8 | 1.94 | 59 | 45 | 215650155
HEIL | N5H8T24*K*AAA* | ESH5X24M12A* | *96VTN1002120B* | 23000 | 24800 | 16 | 12.5 | 7.8 | 1.94 | 59 | 45 | 215650156
AIRQUEST | N5H8T24*K*AAA* | ESH5X24M12A* | *96VTN1002120B* | 23000 | 24800 | 16 | 12.5 | 7.8 | 1.94 | 59 | 45 | 215650158
ARCOAIRE | N5H8T24*K*AAA* | ESH5X24M12A* | *96VTN1002120B* | 23000 | 24800 | 16 | 12.5 | 7.8 | 1.94 | 59 | 45 | 215650159
COMFORTMAKER | N5H8T24*K*AAA* | ESH5X24M12A* | *96VTN1002120B* | 23000 | 24800 | 16 | 12.5 | 7.8 | 1.94 | 59 | 45 | 215650160
DAY & NIGHT | N5H8T24*K*AAA* | ESH5X24M12A* | *96VTN1002120B* | 23000 | 24800 | 16 | 12.5 | 7.8 | 1.94 | 59 | 45 | 215650162
KEEPRITE | N5H8T24*K*AAA* | ESH5X24M12A* | *96VTN1002120B* | 23000 | 24800 | 16 | 12.5 | 7.8 | 1.94 | 59 | 45 | 215650163
KENMORE | N5H8T24*K*AAA* | ESH5X24M12A* | *96VTN1002120B* | 23000 | 24800 | 16 | 12.5 | 7.8 | 1.94 | 59 | 45 | 215650165
TEMPSTAR | N5H8T24*K*AAA* | ESH5X24M12A* | *96VTN1002120B* | 23000 | 24800 | 16 | 12.5 | 7.8 | 1.94 | 59 | 45 | 215650166
GRANDAIRE | W5H8T24*K*AAA* | W5SH24M12XA* | WFST100C060A* | 23000 | 24800 | 16 | 12.5 | 7.8 | 1.94 | 59 | 45 | 215650167
ECOTEMP | W5H8T24*K*AAA* | W5SH24M12XA* | WFST100C060A* | 23000 | 24800 | 16 | 12.5 | 7.8 | 1.94 | 59 | 45 | 215650169
CARRIER | 27TPA824A**30* | CSAH*2412AM* | 59TP6C100V21**22 | 22800 | 24600 | 16.5 | 12.5 | 7.8 | 1.94 | 59 | 45 | 215650170
CARRIER | GH8TAN524**AA* | CSAH*2412AM* | 59TP6C100V21**22 | 22800 | 24600 | 16.5 | 12.5 | 7.8 | 1.94 | 59 | 45 | 215650172
BRYANT HEATING AND COOLING SYSTEMS | 248TAN024**AA* | CSAH*2412AM* | 926TC66100V21*** | 22800 | 24600 | 16.5 | 12.5 | 7.8 | 1.94 | 59 | 45 | 215650173
BRYANT HEATING AND COOLING SYSTEMS | GH8TAN524**AA* | CSAH*2412AM* | 926TC66100V21*** | 22800 | 24600 | 16.5 | 12.5 | 7.8 | 1.94 | 59 | 45 | 215650174
BRYANT HEATING AND COOLING SYSTEMS | PH8TAN524**AA* | CSAH*2412AM* | 926TC66100V21*** | 22800 | 24600 | 16.5 | 12.5 | 7.8 | 1.94 | 59 | 45 | 215650176
CARRIER | 27TPA824A**30* | CSAH*3012AM* | 58SU*B060M17**16 | 23200 | 24800 | 16.5 | 12 | 7.8 | 2.08 | 58 | 45 | 215650459
HEIL | N5H8T24*K*AAA* | EA*5X36M17A* | OMV112K14A | 23000 | 24800 | 17 | 12 | 7.8 | 2.02 | 59 | 45 | 215646939
AIRQUEST | N5H8T24*K*AAA* | EA*5X36M17A* | OMV112K14A | 23000 | 24800 | 17 | 12 | 7.8 | 2.02 | 59 | 45 | 215646941
ARCOAIRE | N5H8T24*K*AAA* | EA*5X36M17A* | OMV112K14A | 23000 | 24800 | 17 | 12 | 7.8 | 2.02 | 59 | 45 | 215646942
COMFORTMAKER | N5H8T24*K*AAA* | EA*5X36M17A* | OMV112K14A | 23000 | 24800 | 17 | 12 | 7.8 | 2.02 | 59 | 45 | 215646944
DAY & NIGHT | N5H8T24*K*AAA* | EA*5X36M17A* | OMV112K14A | 23000 | 24800 | 17 | 12 | 7.8 | 2.02 | 59 | 45 | 215646945
KEEPRITE | N5H8T24*K*AAA* | EA*5X36M17A* | OMV112K14A | 23000 | 24800 | 17 | 12 | 7.8 | 2.02 | 59 | 45 | 215646946
KENMORE | N5H8T24*K*AAA* | EA*5X36M17A* | OMV112K14A | 23000 | 24800 | 17 | 12 | 7.8 | 2.02 | 59 | 45 | 215646948
MARATHERM | N5H8T24*K*AAA* | EA*5X36M17A* | OMV112K14A | 23000 | 24800 | 17 | 12 | 7.8 | 2.02 | 59 | 45 | 215646949
DAY & NIGHT | N5H8T24*K*AAA* | ESH5X30M12A* | *96VSN0802120B* | 23000 | 24800 | 16.5 | 12.5 | 8 | 2.06 | 59 | 45 | 215651144
KEEPRITE | N5H8T24*K*AAA* | ESH5X30M12A* | *96VSN0802120B* | 23000 | 24800 | 16.5 | 12.5 | 8 | 2.06 | 59 | 45 | 215651146
KENMORE | N5H8T24*K*AAA* | ESH5X30M12A* | *96VSN0802120B* | 23000 | 24800 | 16.5 | 12.5 | 8 | 2.06 | 59 | 45 | 215651147
TEMPSTAR | N5H8T24*K*AAA* | ESH5X30M12A* | *96VSN0802120B* | 23000 | 24800 | 16.5 | 12.5 | 8 | 2.06 | 59 | 45 | 215651149
CARRIER | 27TPA824A**30* | CSAH*3012AM* | 59SP6B100V21**20 | 22800 | 24600 | 16.5 | 12.5 | 7.8 | 2.08 | 59 | 45 | 215651150
CARRIER | GH8TAN524**AA* | CSAH*3012AM* | 59SP6B100V21**20 | 22800 | 24600 | 16.5 | 12.5 | 7.8 | 2.08 | 59 | 45 | 215651152
BRYANT HEATING AND COOLING SYSTEMS | 248TAN024**AA* | CSAH*3012AM* | 926SB60100V21*** | 22800 | 24600 | 16.5 | 12.5 | 7.8 | 2.08 | 59 | 45 | 215651153
BRYANT HEATING AND COOLING SYSTEMS | GH8TAN524**AA* | CSAH*3012AM* | 926SB60100V21*** | 22800 | 24600 | 16.5 | 12.5 | 7.8 | 2.08 | 59 | 45 | 215651155
BRYANT HEATING AND COOLING SYSTEMS | PH8TAN524**AA* | CSAH*3012AM* | 926SB60100V21*** | 22800 | 24600 | 16.5 | 12.5 | 7.8 | 2.08 | 59 | 45 | 215651156
HEIL | N5H8T24*K*AAA* | ESH5X30M12A* | *96VSN1002120B* | 22800 | 24600 | 16.5 | 12.5 | 7.8 | 2.08 | 59 | 45 | 215651157
AIRQUEST | N5H8T24*K*AAA* | ESH5X30M12A* | *96VSN1002120B* | 22800 | 24600 | 16.5 | 12.5 | 7.8 | 2.08 | 59 | 45 | 215651159
ARCOAIRE | N5H8T24*K*AAA* | ESH5X30M12A* | *96VSN1002120B* | 22800 | 24600 | 16.5 | 12.5 | 7.8 | 2.08 | 59 | 45 | 215651160
COMFORTMAKER | N5H8T24*K*AAA* | ESH5X30M12A* | *96VSN1002120B* | 22800 | 24600 | 16.5 | 12.5 | 7.8 | 2.08 | 59 | 45 | 215651161
DAY & NIGHT | N5H8T24*K*AAA* | ESH5X30M12A* | *96VSN1002120B* | 22800 | 24600 | 16.5 | 12.5 | 7.8 | 2.08 | 59 | 45 | 215651163
KEEPRITE | N5H8T24*K*AAA* | ESH5X30M12A* | *96VSN1002120B* | 22800 | 24600 | 16.5 | 12.5 | 7.8 | 2.08 | 59 | 45 | 215651164
KENMORE | N5H8T24*K*AAA* | ESH5X30M12A* | *96VSN1002120B* | 22800 | 24600 | 16.5 | 12.5 | 7.8 | 2.08 | 59 | 45 | 215651166
TEMPSTAR | N5H8T24*K*AAA* | ESH5X30M12A* | *96VSN1002120B* | 22800 | 24600 | 16.5 | 12.5 | 7.8 | 2.08 | 59 | 45 | 215651167
CARRIER | 27TPA824A**30* | CSAH*3012AM* | 59SP6B120V24**22 | 22800 | 24600 | 16.5 | 12.5 | 7.8 | 2.08 | 59 | 45 | 215651169
CARRIER | GH8TAN524**AA* | CSAH*3012AM* | 59SP6B120V24**22 | 22800 | 24600 | 16.5 | 12.5 | 7.8 | 2.08 | 59 | 45 | 215651170
BRYANT HEATING AND COOLING SYSTEMS | 248TAN024**AA* | CSAH*3012AM* | 926SB66120V24*** | 22800 | 24600 | 16.5 | 12.5 | 7.8 | 2.08 | 59 | 45 | 215651171
BRYANT HEATING AND COOLING SYSTEMS | GH8TAN524**AA* | CSAH*3012AM* | 926SB66120V24*** | 22800 | 24600 | 16.5 | 12.5 | 7.8 | 2.08 | 59 | 45 | 215651173
BRYANT HEATING AND COOLING SYSTEMS | PH8TAN524**AA* | CSAH*3012AM* | 926SB66120V24*** | 22800 | 24600 | 16.5 | 12.5 | 7.8 | 2.08 | 59 | 45 | 215651174
HEIL | N5H8T24*K*AAA* | ESH5X30M12A* | *96VSN1202422B* | 22800 | 24600 | 16.5 | 12.5 | 7.8 | 2.08 | 59 | 45 | 215651176
AIRQUEST | N5H8T24*K*AAA* | ESH5X30M12A* | *96VSN1202422B* | 22800 | 24600 | 16.5 | 12.5 | 7.8 | 2.08 | 59 | 45 | 215651177
ARCOAIRE | N5H8T24*K*AAA* | ESH5X30M12A* | *96VSN1202422B* | 22800 | 24600 | 16.5 | 12.5 | 7.8 | 2.08 | 59 | 45 | 215651179
COMFORTMAKER | N5H8T24*K*AAA* | ESH5X30M12A* | *96VSN1202422B* | 22800 | 24600 | 16.5 | 12.5 | 7.8 | 2.08 | 59 | 45 | 215651180
DAY & NIGHT | N5H8T24*K*AAA* | ESH5X30M12A* | *96VSN1202422B* | 22800 | 24600 | 16.5 | 12.5 | 7.8 | 2.08 | 59 | 45 | 215651181
KEEPRITE | N5H8T24*K*AAA* | ESH5X30M12A* | *96VSN1202422B* | 22800 | 24600 | 16.5 | 12.5 | 7.8 | 2.08 | 59 | 45 | 215651183
KENMORE | N5H8T24*K*AAA* | ESH5X30M12A* | *96VSN1202422B* | 22800 | 24600 | 16.5 | 12.5 | 7.8 | 2.08 | 59 | 45 | 215651185
TEMPSTAR | N5H8T24*K*AAA* | ESH5X30M12A* | *96VSN1202422B* | 22800 | 24600 | 16.5 | 12.5 | 7.8 | 2.08 | 59 | 45 | 215651186
WEATHERMAKER | PH8TAN524**AA* | CSAH*3012AM* | PG95MSUA48060B** | 22800 | 24600 | 16.5 | 12.5 | 7.8 | 2.08 | 59 | 45 | 215651226
HEIL | N5H8T24*K*AAA* | ESH5X30M12A* | *95MSU0601716A* | 22800 | 24600 | 16.5 | 12.5 | 7.8 | 2.08 | 59 | 45 | 215651227
AIRQUEST | N5H8T24*K*AAA* | ESH5X30M12A* | *95MSU0601716A* | 22800 | 24600 | 16.5 | 12.5 | 7.8 | 2.08 | 59 | 45 | 215651229
ARCOAIRE | N5H8T24*K*AAA* | ESH5X30M12A* | *95MSU0601716A* | 22800 | 24600 | 16.5 | 12.5 | 7.8 | 2.08 | 59 | 45 | 215651231
DAY & NIGHT | N5H8T24*K*AAA* | ESH5X30M12A* | *95MSU0601716A* | 22800 | 24600 | 16.5 | 12.5 | 7.8 | 2.08 | 59 | 45 | 215651234
COMFORTMAKER | N5H8T24*K*AAA* | ESH5X30M12A* | *95MSU0601716A* | 22800 | 24600 | 16.5 | 12.5 | 7.8 | 2.08 | 59 | 45 | 215651232
KEEPRITE | N5H8T24*K*AAA* | ESH5X30M12A* | *95MSU0601716A* | 22800 | 24600 | 16.5 | 12.5 | 7.8 | 2.08 | 59 | 45 | 215651235
KENMORE | N5H8T24*K*AAA* | ESH5X30M12A* | *95MSU0601716A* | 22800 | 24600 | 16.5 | 12.5 | 7.8 | 2.08 | 59 | 45 | 215651236
MARATHERM | N5H8T24*K*AAA* | ESH5X30M12A* | *95MSU0601716A* | 22800 | 24600 | 16.5 | 12.5 | 7.8 | 2.08 | 59 | 45 | 215651238
TEMPSTAR | N5H8T24*K*AAA* | ESH5X30M12A* | *95MSU0601716A* | 22800 | 24600 | 16.5 | 12.5 | 7.8 | 2.08 | 59 | 45 | 215651239
GRANDAIRE | W5H8T24*K*AAA* | W5SH30M12XA* | WFSU060B048B* | 22800 | 24600 | 16.5 | 12.5 | 7.8 | 2.08 | 59 | 45 | 215651241
ECOTEMP | W5H8T24*K*AAA* | W5SH30M12XA* | WFSU060B048B* | 22800 | 24600 | 16.5 | 12.5 | 7.8 | 2.08 | 59 | 45 | 215651242
CARRIER | 27TPA824A**30* | CSAH*3012AM* | 59SU5B080M21**20 | 23200 | 24800 | 16.5 | 12.5 | 8 | 2.06 | 59 | 45 | 215651244
CARRIER | GH8TAN524**AA* | CSAH*3012AM* | 59SU5B080M21**20 | 23200 | 24800 | 16.5 | 12.5 | 8 | 2.06 | 59 | 45 | 215651245
BRYANT HEATING AND COOLING SYSTEMS | 248TAN024**AA* | CSAH*3012AM* | 935SB60080M21*** | 23200 | 24800 | 16.5 | 12.5 | 8 | 2.06 | 59 | 45 | 215651247
BRYANT HEATING AND COOLING SYSTEMS | GH8TAN524**AA* | CSAH*3012AM* | 935SB60080M21*** | 23200 | 24800 | 16.5 | 12.5 | 8 | 2.06 | 59 | 45 | 215651248
BRYANT HEATING AND COOLING SYSTEMS | PH8TAN524**AA* | CSAH*3012AM* | 935SB60080M21*** | 23200 | 24800 | 16.5 | 12.5 | 8 | 2.06 | 59 | 45 | 215651250
PAYNE HEATING AND COOLING | PH8TAN524**AA* | CSAH*3012AM* | PG95MSUA60080C** | 23200 | 24800 | 16.5 | 12.5 | 8 | 2.06 | 59 | 45 | 215651251
BROCK | PH8TAN524**AA* | CSAH*3012AM* | PG95MSUA60080C** | 23200 | 24800 | 16.5 | 12.5 | 8 | 2.06 | 59 | 45 | 215651252
HEIL | N5H8T24*K*AAA* | ESH5X30M12A* | *95MSU0802120A* | 23200 | 24800 | 16.5 | 12.5 | 8 | 2.06 | 59 | 45 | 215651255
WEATHERMAKER | PH8TAN524**AA* | CSAH*3012AM* | PG95MSUA60080C** | 23200 | 24800 | 16.5 | 12.5 | 8 | 2.06 | 59 | 45 | 215651254
AIRQUEST | N5H8T24*K*AAA* | ESH5X30M12A* | *95MSU0802120A* | 23200 | 24800 | 16.5 | 12.5 | 8 | 2.06 | 59 | 45 | 215651257
ARCOAIRE | N5H8T24*K*AAA* | ESH5X30M12A* | *95MSU0802120A* | 23200 | 24800 | 16.5 | 12.5 | 8 | 2.06 | 59 | 45 | 215651259
COMFORTMAKER | N5H8T24*K*AAA* | ESH5X30M12A* | *95MSU0802120A* | 23200 | 24800 | 16.5 | 12.5 | 8 | 2.06 | 59 | 45 | 215651260
DAY & NIGHT | N5H8T24*K*AAA* | ESH5X30M12A* | *95MSU0802120A* | 23200 | 24800 | 16.5 | 12.5 | 8 | 2.06 | 59 | 45 | 215651262
CARRIER | 27TPA824A**30* | CSAH*3612AM* | 59TN6C080C21**20 | 23200 | 24400 | 16.5 | 13 | 7.8 | 2.08 | 59 | 45 | 215652863
CARRIER | GH8TAN524**AA* | CSAH*3612AM* | 59TN6C080C21**20 | 23200 | 24400 | 16.5 | 13 | 7.8 | 2.08 | 59 | 45 | 215652864
BRYANT HEATING AND COOLING SYSTEMS | 248TAN024**AA* | CSAH*3612AM* | 986TD60080C21*** | 23200 | 24400 | 16.5 | 13 | 7.8 | 2.08 | 59 | 45 | 215652865
BRYANT HEATING AND COOLING SYSTEMS | GH8TAN524**AA* | CSAH*3612AM* | 986TD60080C21*** | 23200 | 24400 | 16.5 | 13 | 7.8 | 2.08 | 59 | 45 | 215652867
BRYANT HEATING AND COOLING SYSTEMS | PH8TAN524**AA* | CSAH*3612AM* | 986TD60080C21*** | 23200 | 24400 | 16.5 | 13 | 7.8 | 2.08 | 59 | 45 | 215652868
HEIL | N5H8T24*K*AAA* | ESH5X36M12A* | *96CTN0802120B* | 23200 | 24400 | 16.5 | 13 | 7.8 | 2.08 | 59 | 45 | 215652870
AIRQUEST | N5H8T24*K*AAA* | ESH5X36M12A* | *96CTN0802120B* | 23200 | 24400 | 16.5 | 13 | 7.8 | 2.08 | 59 | 45 | 215652871
ARCOAIRE | N5H8T24*K*AAA* | ESH5X36M12A* | *96CTN0802120B* | 23200 | 24400 | 16.5 | 13 | 7.8 | 2.08 | 59 | 45 | 215652873
COMFORTMAKER | N5H8T24*K*AAA* | ESH5X36M12A* | *96CTN0802120B* | 23200 | 24400 | 16.5 | 13 | 7.8 | 2.08 | 59 | 45 | 215652874
DAY & NIGHT | N5H8T24*K*AAA* | ESH5X36M12A* | *96CTN0802120B* | 23200 | 24400 | 16.5 | 13 | 7.8 | 2.08 | 59 | 45 | 215652876
KEEPRITE | N5H8T24*K*AAA* | ESH5X36M12A* | *96CTN0802120B* | 23200 | 24400 | 16.5 | 13 | 7.8 | 2.08 | 59 | 45 | 215652877
KENMORE | N5H8T24*K*AAA* | ESH5X36M12A* | *96CTN0802120B* | 23200 | 24400 | 16.5 | 13 | 7.8 | 2.08 | 59 | 45 | 215652878
MARATHERM | N5H8T24*K*AAA* | ESH5X36M12A* | *96CTN0802120B* | 23200 | 24400 | 16.5 | 13 | 7.8 | 2.08 | 59 | 45 | 215652880
TEMPSTAR | N5H8T24*K*AAA* | ESH5X36M12A* | *96CTN0802120B* | 23200 | 24400 | 16.5 | 13 | 7.8 | 2.08 | 59 | 45 | 215652881
CARRIER | 27TPA824A**30* | CSAH*3612AM* | 59TN6C100C21**22 | 23200 | 24600 | 16.5 | 13 | 7.8 | 2.08 | 59 | 44 | 215652883
CARRIER | GH8TAN524**AA* | CSAH*3612AM* | 59TN6C100C21**22 | 23200 | 24600 | 16.5 | 13 | 7.8 | 2.08 | 59 | 44 | 215652884
BRYANT HEATING AND COOLING SYSTEMS | 248TAN024**AA* | CSAH*3612AM* | 986TD66100C21*** | 23200 | 24600 | 16.5 | 13 | 7.8 | 2.08 | 59 | 44 | 215652886
CARRIER | 27TPA824A**30* | CSAH*3612AM* | 59TP6C060V17**16 | 23000 | 24600 | 16.5 | 12.5 | 7.8 | 1.96 | 59 | 45 | 215652999
CARRIER | 27TPA824A**30* | CSAH*3612AM* | GG96VTAB48060B** | 23000 | 24600 | 16.5 | 12.5 | 7.8 | 1.96 | 59 | 45 | 215653000
CARRIER | GH8TAN524**AA* | CSAH*3612AM* | 59TP6C060V17**16 | 23000 | 24600 | 16.5 | 12.5 | 7.8 | 1.96 | 59 | 45 | 215653002
CARRIER | GH8TAN524**AA* | CSAH*3612AM* | GG96VTAB48060B** | 23000 | 24600 | 16.5 | 12.5 | 7.8 | 1.96 | 59 | 45 | 215653003
BRYANT HEATING AND COOLING SYSTEMS | 248TAN024**AA* | CSAH*3612AM* | 926TC48060V17*** | 23000 | 24600 | 16.5 | 12.5 | 7.8 | 1.96 | 59 | 45 | 215653005
BRYANT HEATING AND COOLING SYSTEMS | GH8TAN524**AA* | CSAH*3612AM* | 926TC48060V17*** | 23000 | 24600 | 16.5 | 12.5 | 7.8 | 1.96 | 59 | 45 | 215653007
BRYANT HEATING AND COOLING SYSTEMS | PH8TAN524**AA* | CSAH*3612AM* | 926TC48060V17*** | 23000 | 24600 | 16.5 | 12.5 | 7.8 | 1.96 | 59 | 45 | 215653008
PAYNE HEATING AND COOLING | PH8TAN524**AA* | CSAH*3612AM* | PG96VTAB48060B** | 23000 | 24600 | 16.5 | 12.5 | 7.8 | 1.96 | 59 | 45 | 215653009
BROCK | PH8TAN524**AA* | CSAH*3612AM* | PG96VTAB48060B** | 23000 | 24600 | 16.5 | 12.5 | 7.8 | 1.96 | 59 | 45 | 215653011
WEATHERMAKER | PH8TAN524**AA* | CSAH*3612AM* | PG96VTAB48060B** | 23000 | 24600 | 16.5 | 12.5 | 7.8 | 1.96 | 59 | 45 | 215653012
HEIL | N5H8T24*K*AAA* | ESH5X36M12A* | *96VTN0601716B* | 23000 | 24600 | 16.5 | 12.5 | 7.8 | 1.96 | 59 | 45 | 215653014
AIRQUEST | N5H8T24*K*AAA* | ESH5X36M12A* | *96VTN0601716B* | 23000 | 24600 | 16.5 | 12.5 | 7.8 | 1.96 | 59 | 45 | 215653015
ARCOAIRE | N5H8T24*K*AAA* | ESH5X36M12A* | *96VTN0601716B* | 23000 | 24600 | 16.5 | 12.5 | 7.8 | 1.96 | 59 | 45 | 215653017
BRYANT HEATING AND COOLING SYSTEMS | GH8TAN524**AA* | CSAH*3612AM* | 986TD66100C21*** | 23200 | 24600 | 16.5 | 13 | 7.8 | 2.08 | 59 | 44 | 215652887
BRYANT HEATING AND COOLING SYSTEMS | PH8TAN524**AA* | CSAH*3612AM* | 986TD66100C21*** | 23200 | 24600 | 16.5 | 13 | 7.8 | 2.08 | 59 | 44 | 215652888
HEIL | N5H8T24*K*AAA* | ESH5X36M12A* | *96CTN1002122B* | 23200 | 24600 | 16.5 | 13 | 7.8 | 2.08 | 59 | 44 | 215652890
AIRQUEST | N5H8T24*K*AAA* | ESH5X36M12A* | *96CTN1002122B* | 23200 | 24600 | 16.5 | 13 | 7.8 | 2.08 | 59 | 44 | 215652891
ARCOAIRE | N5H8T24*K*AAA* | ESH5X36M12A* | *96CTN1002122B* | 23200 | 24600 | 16.5 | 13 | 7.8 | 2.08 | 59 | 44 | 215652892
COMFORTMAKER | N5H8T24*K*AAA* | ESH5X36M12A* | *96CTN1002122B* | 23200 | 24600 | 16.5 | 13 | 7.8 | 2.08 | 59 | 44 | 215652894
DAY & NIGHT | N5H8T24*K*AAA* | ESH5X36M12A* | *96CTN1002122B* | 23200 | 24600 | 16.5 | 13 | 7.8 | 2.08 | 59 | 44 | 215652895
KEEPRITE | N5H8T24*K*AAA* | ESH5X36M12A* | *96CTN1002122B* | 23200 | 24600 | 16.5 | 13 | 7.8 | 2.08 | 59 | 44 | 215652897
KENMORE | N5H8T24*K*AAA* | ESH5X36M12A* | *96CTN1002122B* | 23200 | 24600 | 16.5 | 13 | 7.8 | 2.08 | 59 | 44 | 215652898
MARATHERM | N5H8T24*K*AAA* | ESH5X36M12A* | *96CTN1002122B* | 23200 | 24600 | 16.5 | 13 | 7.8 | 2.08 | 59 | 44 | 215652900
TEMPSTAR | N5H8T24*K*AAA* | ESH5X36M12A* | *96CTN1002122B* | 23200 | 24600 | 16.5 | 13 | 7.8 | 2.08 | 59 | 44 | 215652901
CARRIER | 27TPA824A**30* | CSAH*3612AM* | 59TN6C120C24**22 | 23200 | 24600 | 16.5 | 12.5 | 7.8 | 2.08 | 59 | 45 | 215652903
CARRIER | GH8TAN524**AA* | CSAH*3612AM* | 59TN6C120C24**22 | 23200 | 24600 | 16.5 | 12.5 | 7.8 | 2.08 | 59 | 45 | 215652904
BRYANT HEATING AND COOLING SYSTEMS | 248TAN024**AA* | CSAH*3612AM* | 986TD66120C24*** | 23200 | 24600 | 16.5 | 12.5 | 7.8 | 2.08 | 59 | 45 | 215652905
BRYANT HEATING AND COOLING SYSTEMS | GH8TAN524**AA* | CSAH*3612AM* | 986TD66120C24*** | 23200 | 24600 | 16.5 | 12.5 | 7.8 | 2.08 | 59 | 45 | 215652907
BRYANT HEATING AND COOLING SYSTEMS | PH8TAN524**AA* | CSAH*3612AM* | 986TD66120C24*** | 23200 | 24600 | 16.5 | 12.5 | 7.8 | 2.08 | 59 | 45 | 215652908
HEIL | N5H8T24*K*AAA* | ESH5X36M12A* | *96CTN1202422B* | 23200 | 24600 | 16.5 | 12.5 | 7.8 | 2.08 | 59 | 45 | 215652910
AIRQUEST | N5H8T24*K*AAA* | ESH5X36M12A* | *96CTN1202422B* | 23200 | 24600 | 16.5 | 12.5 | 7.8 | 2.08 | 59 | 45 | 215652911
ARCOAIRE | N5H8T24*K*AAA* | ESH5X36M12A* | *96CTN1202422B* | 23200 | 24600 | 16.5 | 12.5 | 7.8 | 2.08 | 59 | 45 | 215652913
COMFORTMAKER | N5H8T24*K*AAA* | ESH5X36M12A* | *96CTN1202422B* | 23200 | 24600 | 16.5 | 12.5 | 7.8 | 2.08 | 59 | 45 | 215652914
PAYNE HEATING AND COOLING | PH8TAN524**AA* | CSAH*3612AM* | PG96VTAB36040B** | 23000 | 24800 | 16 | 12 | 7.8 | 1.92 | 59 | 45 | 215652961
BROCK | PH8TAN524**AA* | CSAH*3612AM* | PG96VTAB36040B** | 23000 | 24800 | 16 | 12 | 7.8 | 1.92 | 59 | 45 | 215652962
WEATHERMAKER | PH8TAN524**AA* | CSAH*3612AM* | PG96VTAB36040B** | 23000 | 24800 | 16 | 12 | 7.8 | 1.92 | 59 | 45 | 215652964
CARRIER | 27TPA824A**30* | CSAH*2412AM* | 58TP*B070V17**16 | 22800 | 24800 | 16 | 12 | 7.8 | 1.92 | 59 | 45 | 215649292
CARRIER | GH8TAN524**AA* | CSAH*2412AM* | 58TP*B070V17**16 | 22800 | 24800 | 16 | 12 | 7.8 | 1.92 | 59 | 45 | 215649293
BRYANT HEATING AND COOLING SYSTEMS | 248TAN024**AA* | CSAH*2412AM* | 82*TB48070V17*** | 22800 | 24800 | 16 | 12 | 7.8 | 1.92 | 59 | 45 | 215649295
BRYANT HEATING AND COOLING SYSTEMS | GH8TAN524**AA* | CSAH*2412AM* | 82*TB48070V17*** | 22800 | 24800 | 16 | 12 | 7.8 | 1.92 | 59 | 45 | 215649296
BRYANT HEATING AND COOLING SYSTEMS | PH8TAN524**AA* | CSAH*2412AM* | 82*TB48070V17*** | 22800 | 24800 | 16 | 12 | 7.8 | 1.92 | 59 | 45 | 215649298
PAYNE HEATING AND COOLING | PH8TAN524**AA* | CSAH*2412AM* | PG80VTLB48070B** | 22800 | 24800 | 16 | 12 | 7.8 | 1.92 | 59 | 45 | 215649300
BROCK | PH8TAN524**AA* | CSAH*2412AM* | PG80VTLB48070B** | 22800 | 24800 | 16 | 12 | 7.8 | 1.92 | 59 | 45 | 215649302
WEATHERMAKER | PH8TAN524**AA* | CSAH*2412AM* | PG80VTLB48070B** | 22800 | 24800 | 16 | 12 | 7.8 | 1.92 | 59 | 45 | 215649303
HEIL | N5H8T24*K*AAA* | ESH5X24M12A* | *80VTL0701716B* | 22800 | 24800 | 16 | 12 | 7.8 | 1.92 | 59 | 45 | 215649305
AIRQUEST | N5H8T24*K*AAA* | ESH5X24M12A* | *80VTL0701716B* | 22800 | 24800 | 16 | 12 | 7.8 | 1.92 | 59 | 45 | 215649306
ARCOAIRE | N5H8T24*K*AAA* | ESH5X24M12A* | *80VTL0701716B* | 22800 | 24800 | 16 | 12 | 7.8 | 1.92 | 59 | 45 | 215649307
COMFORTMAKER | N5H8T24*K*AAA* | ESH5X24M12A* | *80VTL0701716B* | 22800 | 24800 | 16 | 12 | 7.8 | 1.92 | 59 | 45 | 215649309
DAY & NIGHT | N5H8T24*K*AAA* | ESH5X24M12A* | *80VTL0701716B* | 22800 | 24800 | 16 | 12 | 7.8 | 1.92 | 59 | 45 | 215649310
KEEPRITE | N5H8T24*K*AAA* | ESH5X24M12A* | *80VTL0701716B* | 22800 | 24800 | 16 | 12 | 7.8 | 1.92 | 59 | 45 | 215649311
KENMORE | N5H8T24*K*AAA* | ESH5X24M12A* | *80VTL0701716B* | 22800 | 24800 | 16 | 12 | 7.8 | 1.92 | 59 | 45 | 215649313
TEMPSTAR | N5H8T24*K*AAA* | ESH5X24M12A* | *80VTL0701716B* | 22800 | 24800 | 16 | 12 | 7.8 | 1.92 | 59 | 45 | 215649314
CARRIER | 27TPA824A**30* | CSAH*2412AM* | 58TP*B135V24**22 | 22800 | 24600 | 16 | 12 | 7.8 | 1.92 | 59 | 45 | 215649379
CARRIER | GH8TAN524**AA* | CSAH*2412AM* | 58TP*B135V24**22 | 22800 | 24600 | 16 | 12 | 7.8 | 1.92 | 59 | 45 | 215649380
BRYANT HEATING AND COOLING SYSTEMS | 248TAN024**AA* | CSAH*2412AM* | 82*TB66135V24*** | 22800 | 24600 | 16 | 12 | 7.8 | 1.92 | 59 | 45 | 215649382
CARRIER | GH8TAN524**AA* | CSAH*2412AM* | 59TP6C120V24**22 | 22800 | 24600 | 16 | 12 | 7.8 | 1.94 | 59 | 45 | 215650193
CARRIER | GH8TAN524**AA* | CSAH*2412AM* | GG96VTAB66120D** | 22800 | 24600 | 16 | 12 | 7.8 | 1.94 | 59 | 45 | 215650194
BRYANT HEATING AND COOLING SYSTEMS | 248TAN024**AA* | CSAH*2412AM* | 926TC66120V24*** | 22800 | 24600 | 16 | 12 | 7.8 | 1.94 | 59 | 45 | 215650195
BRYANT HEATING AND COOLING SYSTEMS | GH8TAN524**AA* | CSAH*2412AM* | 926TC66120V24*** | 22800 | 24600 | 16 | 12 | 7.8 | 1.94 | 59 | 45 | 215650197
BRYANT HEATING AND COOLING SYSTEMS | PH8TAN524**AA* | CSAH*2412AM* | 926TC66120V24*** | 22800 | 24600 | 16 | 12 | 7.8 | 1.94 | 59 | 45 | 215650198
PAYNE HEATING AND COOLING | PH8TAN524**AA* | CSAH*2412AM* | PG96VTAB66120D** | 22800 | 24600 | 16 | 12 | 7.8 | 1.94 | 59 | 45 | 215650200
BROCK | PH8TAN524**AA* | CSAH*2412AM* | PG96VTAB66120D** | 22800 | 24600 | 16 | 12 | 7.8 | 1.94 | 59 | 45 | 215650202
WEATHERMAKER | PH8TAN524**AA* | CSAH*2412AM* | PG96VTAB66120D** | 22800 | 24600 | 16 | 12 | 7.8 | 1.94 | 59 | 45 | 215650203
BROCK | PH8TAN524**AA* | CSAH*3612AM* | PG96VTAB60080C** | 23200 | 24600 | 16.5 | 12.5 | 7.8 | 1.96 | 59 | 44 | 215653067
PAYNE HEATING AND COOLING | PH8TAN524**AA* | CSAH*3612AM* | PG96VTAB60080C** | 23200 | 24600 | 16.5 | 12.5 | 7.8 | 1.96 | 59 | 44 | 215653065
BRYANT HEATING AND COOLING SYSTEMS | PH8TAN524**AA* | CSAH*3612AM* | 926TC60080V21*** | 23200 | 24600 | 16.5 | 12.5 | 7.8 | 1.96 | 59 | 44 | 215653064
BRYANT HEATING AND COOLING SYSTEMS | GH8TAN524**AA* | CSAH*3612AM* | 926TC60080V21*** | 23200 | 24600 | 16.5 | 12.5 | 7.8 | 1.96 | 59 | 44 | 215653062
BRYANT HEATING AND COOLING SYSTEMS | 248TAN024**AA* | CSAH*3612AM* | 926TC60080V21*** | 23200 | 24600 | 16.5 | 12.5 | 7.8 | 1.96 | 59 | 44 | 215653061
CARRIER | GH8TAN524**AA* | CSAH*3612AM* | 59TP6C080V21**20 | 23200 | 24600 | 16.5 | 12.5 | 7.8 | 1.96 | 59 | 44 | 215653059
CARRIER | 27TPA824A**30* | CSAH*3612AM* | 59TP6C080V21**20 | 23200 | 24600 | 16.5 | 12.5 | 7.8 | 1.96 | 59 | 44 | 215653058
BRYANT HEATING AND COOLING SYSTEMS | PH8TAN524**AA* | CSAH*3612AM* | 926TC36040V17*** | 23000 | 24800 | 16 | 12 | 7.8 | 1.92 | 59 | 45 | 215652960
BRYANT HEATING AND COOLING SYSTEMS | GH8TAN524**AA* | CSAH*3612AM* | 926TC36040V17*** | 23000 | 24800 | 16 | 12 | 7.8 | 1.92 | 59 | 45 | 215652958
BRYANT HEATING AND COOLING SYSTEMS | 248TAN024**AA* | CSAH*3612AM* | 926TC36040V17*** | 23000 | 24800 | 16 | 12 | 7.8 | 1.92 | 59 | 45 | 215652957
CARRIER | GH8TAN524**AA* | CSAH*3612AM* | 59TP6C040V17**12 | 23000 | 24800 | 16 | 12 | 7.8 | 1.92 | 59 | 45 | 215652955
CARRIER | 27TPA824A**30* | CSAH*3612AM* | 59TP6C040V17**12 | 23000 | 24800 | 16 | 12 | 7.8 | 1.92 | 59 | 45 | 215652954
TEMPSTAR | N5H8T24*K*AAA* | ESH5X36M12A* | *96CTN1202422B* | 23200 | 24600 | 16.5 | 12.5 | 7.8 | 2.08 | 59 | 45 | 215652922
MARATHERM | N5H8T24*K*AAA* | ESH5X36M12A* | *96CTN1202422B* | 23200 | 24600 | 16.5 | 12.5 | 7.8 | 2.08 | 59 | 45 | 215652920
KENMORE | N5H8T24*K*AAA* | ESH5X36M12A* | *96CTN1202422B* | 23200 | 24600 | 16.5 | 12.5 | 7.8 | 2.08 | 59 | 45 | 215652919
KEEPRITE | N5H8T24*K*AAA* | ESH5X36M12A* | *96CTN1202422B* | 23200 | 24600 | 16.5 | 12.5 | 7.8 | 2.08 | 59 | 45 | 215652917
DAY & NIGHT | N5H8T24*K*AAA* | ESH5X36M12A* | *96CTN1202422B* | 23200 | 24600 | 16.5 | 12.5 | 7.8 | 2.08 | 59 | 45 | 215652916
TEMPSTAR | N5H8T24*K*AAA* | ESH5X36M12A* | *96VTN0401712B* | 23000 | 24800 | 16 | 12 | 7.8 | 1.92 | 59 | 45 | 215652975
KENMORE | N5H8T24*K*AAA* | ESH5X36M12A* | *96VTN0401712B* | 23000 | 24800 | 16 | 12 | 7.8 | 1.92 | 59 | 45 | 215652974
KEEPRITE | N5H8T24*K*AAA* | ESH5X36M12A* | *96VTN0401712B* | 23000 | 24800 | 16 | 12 | 7.8 | 1.92 | 59 | 45 | 215652972
DAY & NIGHT | N5H8T24*K*AAA* | ESH5X36M12A* | *96VTN0401712B* | 23000 | 24800 | 16 | 12 | 7.8 | 1.92 | 59 | 45 | 215652971
COMFORTMAKER | N5H8T24*K*AAA* | ESH5X36M12A* | *96VTN0401712B* | 23000 | 24800 | 16 | 12 | 7.8 | 1.92 | 59 | 45 | 215652970
ARCOAIRE | N5H8T24*K*AAA* | ESH5X36M12A* | *96VTN0401712B* | 23000 | 24800 | 16 | 12 | 7.8 | 1.92 | 59 | 45 | 215652968
AIRQUEST | N5H8T24*K*AAA* | ESH5X36M12A* | *96VTN0401712B* | 23000 | 24800 | 16 | 12 | 7.8 | 1.92 | 59 | 45 | 215652967
HEIL | N5H8T24*K*AAA* | ESH5X36M12A* | *96VTN0401712B* | 23000 | 24800 | 16 | 12 | 7.8 | 1.92 | 59 | 45 | 215652965
KEEPRITE | N5H8T24*K*AAA* | ESH5X30M12A* | *96CTN0601714B* | 22800 | 24600 | 16 | 12.5 | 7.8 | 2.06 | 59 | 45 | 215651355
DAY & NIGHT | N5H8T24*K*AAA* | ESH5X30M12A* | *96CTN0601714B* | 22800 | 24600 | 16 | 12.5 | 7.8 | 2.06 | 59 | 45 | 215651354
COMFORTMAKER | N5H8T24*K*AAA* | ESH5X30M12A* | *96CTN0601714B* | 22800 | 24600 | 16 | 12.5 | 7.8 | 2.06 | 59 | 45 | 215651352
ARCOAIRE | N5H8T24*K*AAA* | ESH5X30M12A* | *96CTN0601714B* | 22800 | 24600 | 16 | 12.5 | 7.8 | 2.06 | 59 | 45 | 215651350
AIRQUEST | N5H8T24*K*AAA* | ESH5X30M12A* | *96CTN0601714B* | 22800 | 24600 | 16 | 12.5 | 7.8 | 2.06 | 59 | 45 | 215651349
HEIL | N5H8T24*K*AAA* | ESH5X30M12A* | *96CTN0601714B* | 22800 | 24600 | 16 | 12.5 | 7.8 | 2.06 | 59 | 45 | 215651347
BRYANT HEATING AND COOLING SYSTEMS | PH8TAN524**AA* | CSAH*3012AM* | 986TD42060C17*** | 22800 | 24600 | 16 | 12.5 | 7.8 | 2.06 | 59 | 45 | 215651346
BRYANT HEATING AND COOLING SYSTEMS | GH8TAN524**AA* | CSAH*3012AM* | 986TD42060C17*** | 22800 | 24600 | 16 | 12.5 | 7.8 | 2.06 | 59 | 45 | 215651344
BRYANT HEATING AND COOLING SYSTEMS | 248TAN024**AA* | CSAH*3012AM* | 986TD42060C17*** | 22800 | 24600 | 16 | 12.5 | 7.8 | 2.06 | 59 | 45 | 215651343
CARRIER | GH8TAN524**AA* | CSAH*3012AM* | 59TN6C060C17**14 | 22800 | 24600 | 16 | 12.5 | 7.8 | 2.06 | 59 | 45 | 215651341
CARRIER | 27TPA824A**30* | CSAH*3012AM* | 59TN6C060C17**14 | 22800 | 24600 | 16 | 12.5 | 7.8 | 2.06 | 59 | 45 | 215651340
TEMPSTAR | N5H8T24*K*AAA* | ESH5X30M12A* | *95MSU1002122A* | 23000 | 24600 | 16.5 | 12.5 | 7.8 | 2.1 | 59 | 45 | 215651318
MARATHERM | N5H8T24*K*AAA* | ESH5X30M12A* | *95MSU1002122A* | 23000 | 24600 | 16.5 | 12.5 | 7.8 | 2.1 | 59 | 45 | 215651316
KENMORE | N5H8T24*K*AAA* | ESH5X30M12A* | *95MSU1002122A* | 23000 | 24600 | 16.5 | 12.5 | 7.8 | 2.1 | 59 | 45 | 215651315
KEEPRITE | N5H8T24*K*AAA* | ESH5X30M12A* | *95MSU1002122A* | 23000 | 24600 | 16.5 | 12.5 | 7.8 | 2.1 | 59 | 45 | 215651313
DAY & NIGHT | N5H8T24*K*AAA* | ESH5X30M12A* | *95MSU1002122A* | 23000 | 24600 | 16.5 | 12.5 | 7.8 | 2.1 | 59 | 45 | 215651312
COMFORTMAKER | N5H8T24*K*AAA* | ESH5X30M12A* | *95MSU1002122A* | 23000 | 24600 | 16.5 | 12.5 | 7.8 | 2.1 | 59 | 45 | 215651310
ARCOAIRE | N5H8T24*K*AAA* | ESH5X30M12A* | *95MSU1002122A* | 23000 | 24600 | 16.5 | 12.5 | 7.8 | 2.1 | 59 | 45 | 215651309
AIRQUEST | N5H8T24*K*AAA* | ESH5X30M12A* | *95MSU1002122A* | 23000 | 24600 | 16.5 | 12.5 | 7.8 | 2.1 | 59 | 45 | 215651307
HEIL | N5H8T24*K*AAA* | ESH5X30M12A* | *95MSU1002122A* | 23000 | 24600 | 16.5 | 12.5 | 7.8 | 2.1 | 59 | 45 | 215651306
BRYANT HEATING AND COOLING SYSTEMS | PH8TAN524**AA* | CSAH*3012AM* | 935SB66100M21*** | 23000 | 24600 | 16.5 | 12.5 | 7.8 | 2.1 | 59 | 45 | 215651304
BRYANT HEATING AND COOLING SYSTEMS | GH8TAN524**AA* | CSAH*3012AM* | 935SB66100M21*** | 23000 | 24600 | 16.5 | 12.5 | 7.8 | 2.1 | 59 | 45 | 215651303
BRYANT HEATING AND COOLING SYSTEMS | 248TAN024**AA* | CSAH*3012AM* | 935SB66100M21*** | 23000 | 24600 | 16.5 | 12.5 | 7.8 | 2.1 | 59 | 45 | 215651301
CARRIER | GH8TAN524**AA* | CSAH*3012AM* | 59SU5B100M21**22 | 23000 | 24600 | 16.5 | 12.5 | 7.8 | 2.1 | 59 | 45 | 215651300
CARRIER | 27TPA824A**30* | CSAH*3012AM* | 59SU5B100M21**22 | 23000 | 24600 | 16.5 | 12.5 | 7.8 | 2.1 | 59 | 45 | 215651298
ECOTEMP | W5H8T24*K*AAA* | W5SH30M12XA* | WFSU100C060B* | 23000 | 24600 | 16.5 | 12.5 | 8 | 2.08 | 59 | 45 | 215651297
GRANDAIRE | W5H8T24*K*AAA* | W5SH30M12XA* | WFSU100C060B* | 23000 | 24600 | 16.5 | 12.5 | 8 | 2.08 | 59 | 45 | 215651295
TEMPSTAR | N5H8T24*K*AAA* | ESH5X30M12A* | *95MSU1002120A* | 23000 | 24600 | 16.5 | 12.5 | 8 | 2.08 | 59 | 45 | 215651294
MARATHERM | N5H8T24*K*AAA* | ESH5X30M12A* | *95MSU1002120A* | 23000 | 24600 | 16.5 | 12.5 | 8 | 2.08 | 59 | 45 | 215651293
KENMORE | N5H8T24*K*AAA* | ESH5X30M12A* | *95MSU1002120A* | 23000 | 24600 | 16.5 | 12.5 | 8 | 2.08 | 59 | 45 | 215651291
KEEPRITE | N5H8T24*K*AAA* | ESH5X30M12A* | *95MSU1002120A* | 23000 | 24600 | 16.5 | 12.5 | 8 | 2.08 | 59 | 45 | 215651290
DAY & NIGHT | N5H8T24*K*AAA* | ESH5X30M12A* | *95MSU1002120A* | 23000 | 24600 | 16.5 | 12.5 | 8 | 2.08 | 59 | 45 | 215651289
COMFORTMAKER | N5H8T24*K*AAA* | ESH5X30M12A* | *95MSU1002120A* | 23000 | 24600 | 16.5 | 12.5 | 8 | 2.08 | 59 | 45 | 215651287
ARCOAIRE | N5H8T24*K*AAA* | ESH5X30M12A* | *95MSU1002120A* | 23000 | 24600 | 16.5 | 12.5 | 8 | 2.08 | 59 | 45 | 215651286
AIRQUEST | N5H8T24*K*AAA* | ESH5X30M12A* | *95MSU1002120A* | 23000 | 24600 | 16.5 | 12.5 | 8 | 2.08 | 59 | 45 | 215651284
HEIL | N5H8T24*K*AAA* | ESH5X30M12A* | *95MSU1002120A* | 23000 | 24600 | 16.5 | 12.5 | 8 | 2.08 | 59 | 45 | 215651283
WEATHERMAKER | PH8TAN524**AA* | CSAH*3012AM* | PG95MSUA60100C** | 23000 | 24600 | 16.5 | 12.5 | 8 | 2.08 | 59 | 45 | 215651281
BROCK | PH8TAN524**AA* | CSAH*3012AM* | PG95MSUA60100C** | 23000 | 24600 | 16.5 | 12.5 | 8 | 2.08 | 59 | 45 | 215651280
PAYNE HEATING AND COOLING | PH8TAN524**AA* | CSAH*3012AM* | PG95MSUA60100C** | 23000 | 24600 | 16.5 | 12.5 | 8 | 2.08 | 59 | 45 | 215651279
BRYANT HEATING AND COOLING SYSTEMS | PH8TAN524**AA* | CSAH*3012AM* | 935SB60100M21*** | 23000 | 24600 | 16.5 | 12.5 | 8 | 2.08 | 59 | 45 | 215651277
BRYANT HEATING AND COOLING SYSTEMS | GH8TAN524**AA* | CSAH*3012AM* | 935SB60100M21*** | 23000 | 24600 | 16.5 | 12.5 | 8 | 2.08 | 59 | 45 | 215651276
BRYANT HEATING AND COOLING SYSTEMS | 248TAN024**AA* | CSAH*3012AM* | 935SB60100M21*** | 23000 | 24600 | 16.5 | 12.5 | 8 | 2.08 | 59 | 45 | 215651274
CARRIER | GH8TAN524**AA* | CSAH*3012AM* | 59SU5B100M21**20 | 23000 | 24600 | 16.5 | 12.5 | 8 | 2.08 | 59 | 45 | 215651273
CARRIER | 27TPA824A**30* | CSAH*3012AM* | 59SU5B100M21**20 | 23000 | 24600 | 16.5 | 12.5 | 8 | 2.08 | 59 | 45 | 215651271
ECOTEMP | W5H8T24*K*AAA* | W5SH30M12XA* | WFSU080C060B* | 23200 | 24800 | 16.5 | 12.5 | 8 | 2.06 | 59 | 45 | 215651270
GRANDAIRE | W5H8T24*K*AAA* | W5SH30M12XA* | WFSU080C060B* | 23200 | 24800 | 16.5 | 12.5 | 8 | 2.06 | 59 | 45 | 215651269
TEMPSTAR | N5H8T24*K*AAA* | ESH5X30M12A* | *95MSU0802120A* | 23200 | 24800 | 16.5 | 12.5 | 8 | 2.06 | 59 | 45 | 215651267
MARATHERM | N5H8T24*K*AAA* | ESH5X30M12A* | *95MSU0802120A* | 23200 | 24800 | 16.5 | 12.5 | 8 | 2.06 | 59 | 45 | 215651266
KENMORE | N5H8T24*K*AAA* | ESH5X30M12A* | *95MSU0802120A* | 23200 | 24800 | 16.5 | 12.5 | 8 | 2.06 | 59 | 45 | 215651264
KEEPRITE | N5H8T24*K*AAA* | ESH5X30M12A* | *95MSU0802120A* | 23200 | 24800 | 16.5 | 12.5 | 8 | 2.06 | 59 | 45 | 215651263
MARATHERM | N5H8T24*K*AAA* | ESH5X30M12A* | *80CSU0401712A* | 23200 | 25000 | 16 | 12.5 | 7.8 | 2.06 | 59 | 45 | 215650292
KENMORE | N5H8T24*K*AAA* | ESH5X30M12A* | *80CSU0401712A* | 23200 | 25000 | 16 | 12.5 | 7.8 | 2.06 | 59 | 45 | 215650290
KEEPRITE | N5H8T24*K*AAA* | ESH5X30M12A* | *80CSU0401712A* | 23200 | 25000 | 16 | 12.5 | 7.8 | 2.06 | 59 | 45 | 215650289
DAY & NIGHT | N5H8T24*K*AAA* | ESH5X30M12A* | *80CSU0401712A* | 23200 | 25000 | 16 | 12.5 | 7.8 | 2.06 | 59 | 45 | 215650287
COMFORTMAKER | N5H8T24*K*AAA* | ESH5X30M12A* | *80CSU0401712A* | 23200 | 25000 | 16 | 12.5 | 7.8 | 2.06 | 59 | 45 | 215650286
ARCOAIRE | N5H8T24*K*AAA* | ESH5X30M12A* | *80CSU0401712A* | 23200 | 25000 | 16 | 12.5 | 7.8 | 2.06 | 59 | 45 | 215650285
AIRQUEST | N5H8T24*K*AAA* | ESH5X30M12A* | *80CSU0401712A* | 23200 | 25000 | 16 | 12.5 | 7.8 | 2.06 | 59 | 45 | 215650283
HEIL | N5H8T24*K*AAA* | ESH5X30M12A* | *80CSU0401712A* | 23200 | 25000 | 16 | 12.5 | 7.8 | 2.06 | 59 | 45 | 215650282
BRYANT HEATING AND COOLING SYSTEMS | PH8TAN524**AA* | CSAH*3012AM* | 83*CA36040C17*** | 23200 | 25000 | 16 | 12.5 | 7.8 | 2.06 | 59 | 45 | 215650280
BRYANT HEATING AND COOLING SYSTEMS | GH8TAN524**AA* | CSAH*3012AM* | 83*CA36040C17*** | 23200 | 25000 | 16 | 12.5 | 7.8 | 2.06 | 59 | 45 | 215650279
BRYANT HEATING AND COOLING SYSTEMS | 248TAN024**AA* | CSAH*3012AM* | 83*CA36040C17*** | 23200 | 25000 | 16 | 12.5 | 7.8 | 2.06 | 59 | 45 | 215650277
CARRIER | GH8TAN524**AA* | CSAH*3012AM* | 58CU*A040C17**12 | 23200 | 25000 | 16 | 12.5 | 7.8 | 2.06 | 59 | 45 | 215650276
CARRIER | 27TPA824A**30* | CSAH*3012AM* | 58CU*A040C17**12 | 23200 | 25000 | 16 | 12.5 | 7.8 | 2.06 | 59 | 45 | 215650274
TEMPSTAR | N5H8T24*K*AAA* | ESH5X30M12A* | *80MSU0601716A* | 23200 | 24800 | 16.5 | 12 | 7.8 | 2.08 | 58 | 45 | 215650482
MARATHERM | N5H8T24*K*AAA* | ESH5X30M12A* | *80MSU0601716A* | 23200 | 24800 | 16.5 | 12 | 7.8 | 2.08 | 58 | 45 | 215650480
KENMORE | N5H8T24*K*AAA* | ESH5X30M12A* | *80MSU0601716A* | 23200 | 24800 | 16.5 | 12 | 7.8 | 2.08 | 58 | 45 | 215650479
KEEPRITE | N5H8T24*K*AAA* | ESH5X30M12A* | *80MSU0601716A* | 23200 | 24800 | 16.5 | 12 | 7.8 | 2.08 | 58 | 45 | 215650477
DAY & NIGHT | N5H8T24*K*AAA* | ESH5X30M12A* | *80MSU0601716A* | 23200 | 24800 | 16.5 | 12 | 7.8 | 2.08 | 58 | 45 | 215650476
COMFORTMAKER | N5H8T24*K*AAA* | ESH5X30M12A* | *80MSU0601716A* | 23200 | 24800 | 16.5 | 12 | 7.8 | 2.08 | 58 | 45 | 215650475
ARCOAIRE | N5H8T24*K*AAA* | ESH5X30M12A* | *80MSU0601716A* | 23200 | 24800 | 16.5 | 12 | 7.8 | 2.08 | 58 | 45 | 215650473
AIRQUEST | N5H8T24*K*AAA* | ESH5X30M12A* | *80MSU0601716A* | 23200 | 24800 | 16.5 | 12 | 7.8 | 2.08 | 58 | 45 | 215650471
HEIL | N5H8T24*K*AAA* | ESH5X30M12A* | *80MSU0601716A* | 23200 | 24800 | 16.5 | 12 | 7.8 | 2.08 | 58 | 45 | 215650470
WEATHERMAKER | PH8TAN524**AA* | CSAH*3012AM* | PG80MSUA48060B** | 23200 | 24800 | 16.5 | 12 | 7.8 | 2.08 | 58 | 45 | 215650469
BROCK | PH8TAN524**AA* | CSAH*3012AM* | PG80MSUA48060B** | 23200 | 24800 | 16.5 | 12 | 7.8 | 2.08 | 58 | 45 | 215650467
PAYNE HEATING AND COOLING | PH8TAN524**AA* | CSAH*3012AM* | PG80MSUA48060B** | 23200 | 24800 | 16.5 | 12 | 7.8 | 2.08 | 58 | 45 | 215650466
BRYANT HEATING AND COOLING SYSTEMS | PH8TAN524**AA* | CSAH*3012AM* | 83*SB48060M17*** | 23200 | 24800 | 16.5 | 12 | 7.8 | 2.08 | 58 | 45 | 215650464
BRYANT HEATING AND COOLING SYSTEMS | GH8TAN524**AA* | CSAH*3012AM* | 83*SB48060M17*** | 23200 | 24800 | 16.5 | 12 | 7.8 | 2.08 | 58 | 45 | 215650463
BRYANT HEATING AND COOLING SYSTEMS | 248TAN024**AA* | CSAH*3012AM* | 83*SB48060M17*** | 23200 | 24800 | 16.5 | 12 | 7.8 | 2.08 | 58 | 45 | 215650462
CARRIER | GH8TAN524**AA* | CSAH*3012AM* | 58SU*B060M17**16 | 23200 | 24800 | 16.5 | 12 | 7.8 | 2.08 | 58 | 45 | 215650460
WEATHERMAKER | PH8TAN524**AA* | CSAH*2412AM* | PG80VTLB66135D** | 22800 | 24600 | 16 | 12 | 7.8 | 1.92 | 59 | 45 | 215649389
BROCK | PH8TAN524**AA* | CSAH*2412AM* | PG80VTLB66135D** | 22800 | 24600 | 16 | 12 | 7.8 | 1.92 | 59 | 45 | 215649387
PAYNE HEATING AND COOLING | PH8TAN524**AA* | CSAH*2412AM* | PG80VTLB66135D** | 22800 | 24600 | 16 | 12 | 7.8 | 1.92 | 59 | 45 | 215649386
BRYANT HEATING AND COOLING SYSTEMS | PH8TAN524**AA* | CSAH*2412AM* | 82*TB66135V24*** | 22800 | 24600 | 16 | 12 | 7.8 | 1.92 | 59 | 45 | 215649385
BRYANT HEATING AND COOLING SYSTEMS | GH8TAN524**AA* | CSAH*2412AM* | 82*TB66135V24*** | 22800 | 24600 | 16 | 12 | 7.8 | 1.92 | 59 | 45 | 215649383
TEMPSTAR | N5H8T24*K*AAA* | ESH5X36M12A* | *96VTN1202422B* | 23200 | 24600 | 16.5 | 12.5 | 7.8 | 1.96 | 59 | 45 | 215653148
KENMORE | N5H8T24*K*AAA* | ESH5X36M12A* | *96VTN1202422B* | 23200 | 24600 | 16.5 | 12.5 | 7.8 | 1.96 | 59 | 45 | 215653147
KEEPRITE | N5H8T24*K*AAA* | ESH5X36M12A* | *96VTN1202422B* | 23200 | 24600 | 16.5 | 12.5 | 7.8 | 1.96 | 59 | 45 | 215653146
DAY & NIGHT | N5H8T24*K*AAA* | ESH5X36M12A* | *96VTN1202422B* | 23200 | 24600 | 16.5 | 12.5 | 7.8 | 1.96 | 59 | 45 | 215653145
COMFORTMAKER | N5H8T24*K*AAA* | ESH5X36M12A* | *96VTN1202422B* | 23200 | 24600 | 16.5 | 12.5 | 7.8 | 1.96 | 59 | 45 | 215653144
ARCOAIRE | N5H8T24*K*AAA* | ESH5X36M12A* | *96VTN1202422B* | 23200 | 24600 | 16.5 | 12.5 | 7.8 | 1.96 | 59 | 45 | 215653143
AIRQUEST | N5H8T24*K*AAA* | ESH5X36M12A* | *96VTN1202422B* | 23200 | 24600 | 16.5 | 12.5 | 7.8 | 1.96 | 59 | 45 | 215653142
HEIL | N5H8T24*K*AAA* | ESH5X36M12A* | *96VTN1202422B* | 23200 | 24600 | 16.5 | 12.5 | 7.8 | 1.96 | 59 | 45 | 215653141
WEATHERMAKER | PH8TAN524**AA* | CSAH*3612AM* | PG96VTAB66120D** | 23200 | 24600 | 16.5 | 12.5 | 7.8 | 1.96 | 59 | 45 | 215653140
BROCK | PH8TAN524**AA* | CSAH*3612AM* | PG96VTAB66120D** | 23200 | 24600 | 16.5 | 12.5 | 7.8 | 1.96 | 59 | 45 | 215653139
PAYNE HEATING AND COOLING | PH8TAN524**AA* | CSAH*3612AM* | PG96VTAB66120D** | 23200 | 24600 | 16.5 | 12.5 | 7.8 | 1.96 | 59 | 45 | 215653138
BRYANT HEATING AND COOLING SYSTEMS | PH8TAN524**AA* | CSAH*3612AM* | 926TC66120V24*** | 23200 | 24600 | 16.5 | 12.5 | 7.8 | 1.96 | 59 | 45 | 215653137
BRYANT HEATING AND COOLING SYSTEMS | GH8TAN524**AA* | CSAH*3612AM* | 926TC66120V24*** | 23200 | 24600 | 16.5 | 12.5 | 7.8 | 1.96 | 59 | 45 | 215653136
BRYANT HEATING AND COOLING SYSTEMS | 248TAN024**AA* | CSAH*3612AM* | 926TC66120V24*** | 23200 | 24600 | 16.5 | 12.5 | 7.8 | 1.96 | 59 | 45 | 215653135
CARRIER | GH8TAN524**AA* | CSAH*3612AM* | GG96VTAB66120D** | 23200 | 24600 | 16.5 | 12.5 | 7.8 | 1.96 | 59 | 45 | 215653134
CARRIER | GH8TAN524**AA* | CSAH*3612AM* | 59TP6C120V24**22 | 23200 | 24600 | 16.5 | 12.5 | 7.8 | 1.96 | 59 | 45 | 215653133
CARRIER | 27TPA824A**30* | CSAH*3612AM* | GG96VTAB66120D** | 23200 | 24600 | 16.5 | 12.5 | 7.8 | 1.96 | 59 | 45 | 215653132
CARRIER | 27TPA824A**30* | CSAH*3612AM* | 59TP6C120V24**22 | 23200 | 24600 | 16.5 | 12.5 | 7.8 | 1.96 | 59 | 45 | 215653131
TEMPSTAR | N5H8T24*K*AAA* | ESH5X36M12A* | *96VTN1002122B* | 23200 | 24400 | 17 | 13 | 7.8 | 2.1 | 59 | 45 | 215653130
KENMORE | N5H8T24*K*AAA* | ESH5X36M12A* | *96VTN1002122B* | 23200 | 24400 | 17 | 13 | 7.8 | 2.1 | 59 | 45 | 215653129
KEEPRITE | N5H8T24*K*AAA* | ESH5X36M12A* | *96VTN1002122B* | 23200 | 24400 | 17 | 13 | 7.8 | 2.1 | 59 | 45 | 215653128
DAY & NIGHT | N5H8T24*K*AAA* | ESH5X36M12A* | *96VTN1002122B* | 23200 | 24400 | 17 | 13 | 7.8 | 2.1 | 59 | 45 | 215653127
COMFORTMAKER | N5H8T24*K*AAA* | ESH5X36M12A* | *96VTN1002122B* | 23200 | 24400 | 17 | 13 | 7.8 | 2.1 | 59 | 45 | 215653126
ARCOAIRE | N5H8T24*K*AAA* | ESH5X36M12A* | *96VTN1002122B* | 23200 | 24400 | 17 | 13 | 7.8 | 2.1 | 59 | 45 | 215653124
AIRQUEST | N5H8T24*K*AAA* | ESH5X36M12A* | *96VTN1002122B* | 23200 | 24400 | 17 | 13 | 7.8 | 2.1 | 59 | 45 | 215653123
HEIL | N5H8T24*K*AAA* | ESH5X36M12A* | *96VTN1002122B* | 23200 | 24400 | 17 | 13 | 7.8 | 2.1 | 59 | 45 | 215653121
BRYANT HEATING AND COOLING SYSTEMS | PH8TAN524**AA* | CSAH*3612AM* | 926TC66100V21*** | 23200 | 24400 | 17 | 13 | 7.8 | 2.1 | 59 | 45 | 215653120
BRYANT HEATING AND COOLING SYSTEMS | GH8TAN524**AA* | CSAH*3612AM* | 926TC66100V21*** | 23200 | 24400 | 17 | 13 | 7.8 | 2.1 | 59 | 45 | 215653118
BRYANT HEATING AND COOLING SYSTEMS | 248TAN024**AA* | CSAH*3612AM* | 926TC66100V21*** | 23200 | 24400 | 17 | 13 | 7.8 | 2.1 | 59 | 45 | 215653117
CARRIER | GH8TAN524**AA* | CSAH*3612AM* | 59TP6C100V21**22 | 23200 | 24400 | 17 | 13 | 7.8 | 2.1 | 59 | 45 | 215653115
CARRIER | 27TPA824A**30* | CSAH*3612AM* | 59TP6C100V21**22 | 23200 | 24400 | 17 | 13 | 7.8 | 2.1 | 59 | 45 | 215653114
ECOTEMP | W5H8T24*K*AAA* | W5SH36M12XA* | WFST100C060A* | 23200 | 24600 | 16.5 | 13 | 7.8 | 2.08 | 59 | 45 | 215653112
GRANDAIRE | W5H8T24*K*AAA* | W5SH36M12XA* | WFST100C060A* | 23200 | 24600 | 16.5 | 13 | 7.8 | 2.08 | 59 | 45 | 215653111
TEMPSTAR | N5H8T24*K*AAA* | ESH5X36M12A* | *96VTN1002120B* | 23200 | 24600 | 16.5 | 13 | 7.8 | 2.08 | 59 | 45 | 215653109
KENMORE | N5H8T24*K*AAA* | ESH5X36M12A* | *96VTN1002120B* | 23200 | 24600 | 16.5 | 13 | 7.8 | 2.08 | 59 | 45 | 215653108
KEEPRITE | N5H8T24*K*AAA* | ESH5X36M12A* | *96VTN1002120B* | 23200 | 24600 | 16.5 | 13 | 7.8 | 2.08 | 59 | 45 | 215653106
DAY & NIGHT | N5H8T24*K*AAA* | ESH5X36M12A* | *96VTN1002120B* | 23200 | 24600 | 16.5 | 13 | 7.8 | 2.08 | 59 | 45 | 215653104
COMFORTMAKER | N5H8T24*K*AAA* | ESH5X36M12A* | *96VTN1002120B* | 23200 | 24600 | 16.5 | 13 | 7.8 | 2.08 | 59 | 45 | 215653103
ARCOAIRE | N5H8T24*K*AAA* | ESH5X36M12A* | *96VTN1002120B* | 23200 | 24600 | 16.5 | 13 | 7.8 | 2.08 | 59 | 45 | 215653101
AIRQUEST | N5H8T24*K*AAA* | ESH5X36M12A* | *96VTN1002120B* | 23200 | 24600 | 16.5 | 13 | 7.8 | 2.08 | 59 | 45 | 215653099
HEIL | N5H8T24*K*AAA* | ESH5X36M12A* | *96VTN1002120B* | 23200 | 24600 | 16.5 | 13 | 7.8 | 2.08 | 59 | 45 | 215653098
WEATHERMAKER | PH8TAN524**AA* | CSAH*3612AM* | PG96VTAB60100C** | 23200 | 24600 | 16.5 | 13 | 7.8 | 2.08 | 59 | 45 | 215653096
BROCK | PH8TAN524**AA* | CSAH*3612AM* | PG96VTAB60100C** | 23200 | 24600 | 16.5 | 13 | 7.8 | 2.08 | 59 | 45 | 215653094
PAYNE HEATING AND COOLING | PH8TAN524**AA* | CSAH*3612AM* | PG96VTAB60100C** | 23200 | 24600 | 16.5 | 13 | 7.8 | 2.08 | 59 | 45 | 215653093
BRYANT HEATING AND COOLING SYSTEMS | PH8TAN524**AA* | CSAH*3612AM* | 926TC60100V21*** | 23200 | 24600 | 16.5 | 13 | 7.8 | 2.08 | 59 | 45 | 215653091
BRYANT HEATING AND COOLING SYSTEMS | GH8TAN524**AA* | CSAH*3612AM* | 926TC60100V21*** | 23200 | 24600 | 16.5 | 13 | 7.8 | 2.08 | 59 | 45 | 215653089
BRYANT HEATING AND COOLING SYSTEMS | 248TAN024**AA* | CSAH*3612AM* | 926TC60100V21*** | 23200 | 24600 | 16.5 | 13 | 7.8 | 2.08 | 59 | 45 | 215653088
CARRIER | GH8TAN524**AA* | CSAH*3612AM* | GG96VTAB60100C** | 23200 | 24600 | 16.5 | 13 | 7.8 | 2.08 | 59 | 45 | 215653086
CARRIER | GH8TAN524**AA* | CSAH*3612AM* | 59TP6C100V21**20 | 23200 | 24600 | 16.5 | 13 | 7.8 | 2.08 | 59 | 45 | 215653084
CARRIER | 27TPA824A**30* | CSAH*3612AM* | GG96VTAB60100C** | 23200 | 24600 | 16.5 | 13 | 7.8 | 2.08 | 59 | 45 | 215653083
CARRIER | 27TPA824A**30* | CSAH*3612AM* | 59TP6C100V21**20 | 23200 | 24600 | 16.5 | 13 | 7.8 | 2.08 | 59 | 45 | 215653081
TEMPSTAR | N5H8T24*K*AAA* | ESH5X36M12A* | *96VTN0802120B* | 23200 | 24600 | 16.5 | 12.5 | 7.8 | 1.96 | 59 | 44 | 215653080
KENMORE | N5H8T24*K*AAA* | ESH5X36M12A* | *96VTN0802120B* | 23200 | 24600 | 16.5 | 12.5 | 7.8 | 1.96 | 59 | 44 | 215653079
KEEPRITE | N5H8T24*K*AAA* | ESH5X36M12A* | *96VTN0802120B* | 23200 | 24600 | 16.5 | 12.5 | 7.8 | 1.96 | 59 | 44 | 215653077
DAY & NIGHT | N5H8T24*K*AAA* | ESH5X36M12A* | *96VTN0802120B* | 23200 | 24600 | 16.5 | 12.5 | 7.8 | 1.96 | 59 | 44 | 215653076
COMFORTMAKER | N5H8T24*K*AAA* | ESH5X36M12A* | *96VTN0802120B* | 23200 | 24600 | 16.5 | 12.5 | 7.8 | 1.96 | 59 | 44 | 215653074
ARCOAIRE | N5H8T24*K*AAA* | ESH5X36M12A* | *96VTN0802120B* | 23200 | 24600 | 16.5 | 12.5 | 7.8 | 1.96 | 59 | 44 | 215653073
AIRQUEST | N5H8T24*K*AAA* | ESH5X36M12A* | *96VTN0802120B* | 23200 | 24600 | 16.5 | 12.5 | 7.8 | 1.96 | 59 | 44 | 215653071
HEIL | N5H8T24*K*AAA* | ESH5X36M12A* | *96VTN0802120B* | 23200 | 24600 | 16.5 | 12.5 | 7.8 | 1.96 | 59 | 44 | 215653070
WEATHERMAKER | PH8TAN524**AA* | CSAH*3612AM* | PG96VTAB60080C** | 23200 | 24600 | 16.5 | 12.5 | 7.8 | 1.96 | 59 | 44 | 215653068
BROCK | PH8TAN524**AA* | CSAH*3012AM* | PG80VTLB36070A** | 23000 | 24800 | 16.5 | 12.5 | 8 | 2.08 | 59 | 45 | 215650743
PAYNE HEATING AND COOLING | PH8TAN524**AA* | CSAH*3012AM* | PG80VTLB36070A** | 23000 | 24800 | 16.5 | 12.5 | 8 | 2.08 | 59 | 45 | 215650742
BRYANT HEATING AND COOLING SYSTEMS | PH8TAN524**AA* | CSAH*3012AM* | 82*TB36070V14*** | 23000 | 24800 | 16.5 | 12.5 | 8 | 2.08 | 59 | 45 | 215650740
BRYANT HEATING AND COOLING SYSTEMS | GH8TAN524**AA* | CSAH*3012AM* | 82*TB36070V14*** | 23000 | 24800 | 16.5 | 12.5 | 8 | 2.08 | 59 | 45 | 215650739
BRYANT HEATING AND COOLING SYSTEMS | 248TAN024**AA* | CSAH*3012AM* | 82*TB36070V14*** | 23000 | 24800 | 16.5 | 12.5 | 8 | 2.08 | 59 | 45 | 215650737
CARRIER | GH8TAN524**AA* | CSAH*3012AM* | 58TP*B070V14**12 | 23000 | 24800 | 16.5 | 12.5 | 8 | 2.08 | 59 | 45 | 215650736
CARRIER | 27TPA824A**30* | CSAH*3012AM* | 58TP*B070V14**12 | 23000 | 24800 | 16.5 | 12.5 | 8 | 2.08 | 59 | 45 | 215650734
ECOTEMP | W5H8T24*K*AAA* | W5SH30M12XA* | WFET045A036A* | 23000 | 24800 | 16.5 | 12.5 | 7.8 | 2.08 | 59 | 45 | 215650733
GRANDAIRE | W5H8T24*K*AAA* | W5SH30M12XA* | WFET045A036A* | 23000 | 24800 | 16.5 | 12.5 | 7.8 | 2.08 | 59 | 45 | 215650731
TEMPSTAR | N5H8T24*K*AAA* | ESH5X30M12A* | *80VTL0451412B* | 23000 | 24800 | 16.5 | 12.5 | 7.8 | 2.08 | 59 | 45 | 215650730
KENMORE | N5H8T24*K*AAA* | ESH5X30M12A* | *80VTL0451412B* | 23000 | 24800 | 16.5 | 12.5 | 7.8 | 2.08 | 59 | 45 | 215650728
KEEPRITE | N5H8T24*K*AAA* | ESH5X30M12A* | *80VTL0451412B* | 23000 | 24800 | 16.5 | 12.5 | 7.8 | 2.08 | 59 | 45 | 215650727
DAY & NIGHT | N5H8T24*K*AAA* | ESH5X30M12A* | *80VTL0451412B* | 23000 | 24800 | 16.5 | 12.5 | 7.8 | 2.08 | 59 | 45 | 215650725
COMFORTMAKER | N5H8T24*K*AAA* | ESH5X30M12A* | *80VTL0451412B* | 23000 | 24800 | 16.5 | 12.5 | 7.8 | 2.08 | 59 | 45 | 215650723
ARCOAIRE | N5H8T24*K*AAA* | ESH5X30M12A* | *80VTL0451412B* | 23000 | 24800 | 16.5 | 12.5 | 7.8 | 2.08 | 59 | 45 | 215650722
AIRQUEST | N5H8T24*K*AAA* | ESH5X30M12A* | *80VTL0451412B* | 23000 | 24800 | 16.5 | 12.5 | 7.8 | 2.08 | 59 | 45 | 215650720
HEIL | N5H8T24*K*AAA* | ESH5X30M12A* | *80VTL0451412B* | 23000 | 24800 | 16.5 | 12.5 | 7.8 | 2.08 | 59 | 45 | 215650719
WEATHERMAKER | PH8TAN524**AA* | CSAH*3012AM* | PG80VTLB36045A** | 23000 | 24800 | 16.5 | 12.5 | 7.8 | 2.08 | 59 | 45 | 215650717
BROCK | PH8TAN524**AA* | CSAH*3012AM* | PG80VTLB36045A** | 23000 | 24800 | 16.5 | 12.5 | 7.8 | 2.08 | 59 | 45 | 215650716
PAYNE HEATING AND COOLING | PH8TAN524**AA* | CSAH*3012AM* | PG80VTLB36045A** | 23000 | 24800 | 16.5 | 12.5 | 7.8 | 2.08 | 59 | 45 | 215650714
BRYANT HEATING AND COOLING SYSTEMS | PH8TAN524**AA* | CSAH*3012AM* | 82*TB36045V14*** | 23000 | 24800 | 16.5 | 12.5 | 7.8 | 2.08 | 59 | 45 | 215650712
BRYANT HEATING AND COOLING SYSTEMS | GH8TAN524**AA* | CSAH*3012AM* | 82*TB36045V14*** | 23000 | 24800 | 16.5 | 12.5 | 7.8 | 2.08 | 59 | 45 | 215650711
BRYANT HEATING AND COOLING SYSTEMS | 248TAN024**AA* | CSAH*3012AM* | 82*TB36045V14*** | 23000 | 24800 | 16.5 | 12.5 | 7.8 | 2.08 | 59 | 45 | 215650709
CARRIER | GH8TAN524**AA* | CSAH*3012AM* | 58TP*B045V14**12 | 23000 | 24800 | 16.5 | 12.5 | 7.8 | 2.08 | 59 | 45 | 215650707
CARRIER | 27TPA824A**30* | CSAH*3012AM* | 58TP*B045V14**12 | 23000 | 24800 | 16.5 | 12.5 | 7.8 | 2.08 | 59 | 45 | 215650706
MARATHERM | N5H8T24*K*AAA* | ESH5X30M12A* | *80CTL1352422B* | 22800 | 24600 | 16 | 12.5 | 7.8 | 2.08 | 59 | 45 | 215650703
TEMPSTAR | N5H8T24*K*AAA* | ESH5X30M12A* | *80CTL1352422B* | 22800 | 24600 | 16 | 12.5 | 7.8 | 2.08 | 59 | 45 | 215650704
KENMORE | N5H8T24*K*AAA* | ESH5X30M12A* | *80CTL1352422B* | 22800 | 24600 | 16 | 12.5 | 7.8 | 2.08 | 59 | 45 | 215650701
KEEPRITE | N5H8T24*K*AAA* | ESH5X30M12A* | *80CTL1352422B* | 22800 | 24600 | 16 | 12.5 | 7.8 | 2.08 | 59 | 45 | 215650700
DAY & NIGHT | N5H8T24*K*AAA* | ESH5X30M12A* | *80CTL1352422B* | 22800 | 24600 | 16 | 12.5 | 7.8 | 2.08 | 59 | 45 | 215650698
COMFORTMAKER | N5H8T24*K*AAA* | ESH5X30M12A* | *80CTL1352422B* | 22800 | 24600 | 16 | 12.5 | 7.8 | 2.08 | 59 | 45 | 215650696
ARCOAIRE | N5H8T24*K*AAA* | ESH5X30M12A* | *80CTL1352422B* | 22800 | 24600 | 16 | 12.5 | 7.8 | 2.08 | 59 | 45 | 215650695
KEEPRITE | N5H8T24*K*AAA* | EA*5X37M17A* | *95MSU0601716A* | 23400 | 24600 | 17 | 13 | 7.8 | 2.1 | 59 | 45 | 215647475
DAY & NIGHT | N5H8T24*K*AAA* | EA*5X37M17A* | *95MSU0601716A* | 23400 | 24600 | 17 | 13 | 7.8 | 2.1 | 59 | 45 | 215647473
COMFORTMAKER | N5H8T24*K*AAA* | EA*5X37M17A* | *95MSU0601716A* | 23400 | 24600 | 17 | 13 | 7.8 | 2.1 | 59 | 45 | 215647472
ARCOAIRE | N5H8T24*K*AAA* | EA*5X37M17A* | *95MSU0601716A* | 23400 | 24600 | 17 | 13 | 7.8 | 2.1 | 59 | 45 | 215647471
AIRQUEST | N5H8T24*K*AAA* | EA*5X37M17A* | *95MSU0601716A* | 23400 | 24600 | 17 | 13 | 7.8 | 2.1 | 59 | 45 | 215647469
HEIL | N5H8T24*K*AAA* | EA*5X37M17A* | *95MSU0601716A* | 23400 | 24600 | 17 | 13 | 7.8 | 2.1 | 59 | 45 | 215647468
WEATHERMAKER | PH8TAN524**AA* | CAA**3717AM* | PG95MSUA48060B** | 23400 | 24600 | 17 | 13 | 7.8 | 2.1 | 59 | 45 | 215647466
BROCK | PH8TAN524**AA* | CAA**3717AM* | PG95MSUA48060B** | 23400 | 24600 | 17 | 13 | 7.8 | 2.1 | 59 | 45 | 215647465
PAYNE HEATING AND COOLING | PH8TAN524**AA* | CAA**3717AM* | PG95MSUA48060B** | 23400 | 24600 | 17 | 13 | 7.8 | 2.1 | 59 | 45 | 215647463
BRYANT HEATING AND COOLING SYSTEMS | PH8TAN524**AA* | CAA**3717AM* | 935SB48060M17*** | 23400 | 24600 | 17 | 13 | 7.8 | 2.1 | 59 | 45 | 215647462
BRYANT HEATING AND COOLING SYSTEMS | GH8TAN524**AA* | CAA**3717AM* | 935SB48060M17*** | 23400 | 24600 | 17 | 13 | 7.8 | 2.1 | 59 | 45 | 215647461
BRYANT HEATING AND COOLING SYSTEMS | 248TAN024**AA* | CAA**3717AM* | 935SB48060M17*** | 23400 | 24600 | 17 | 13 | 7.8 | 2.1 | 59 | 45 | 215647459
CARRIER | GH8TAN524**AA* | CAA**3717AM* | 59SU5B060M17**16 | 23400 | 24600 | 17 | 13 | 7.8 | 2.1 | 59 | 45 | 215647458
CARRIER | 27TPA824A**30* | CAA**3717AM* | 59SU5B060M17**16 | 23400 | 24600 | 17 | 13 | 7.8 | 2.1 | 59 | 45 | 215647456
ECOTEMP | W5H8T24*K*AAA* | WLA*374BA** | WFSU040B036B* | 23200 | 24800 | 17 | 12.5 | 7.8 | 2.08 | 59 | 45 | 215647455
GRANDAIRE | W5H8T24*K*AAA* | WLA*374BA** | WFSU040B036B* | 23200 | 24800 | 17 | 12.5 | 7.8 | 2.08 | 59 | 45 | 215647454
TEMPSTAR | N5H8T24*K*AAA* | EA*5X37M17A* | *95MSU0401712A* | 23200 | 24800 | 17 | 12.5 | 7.8 | 2.08 | 59 | 45 | 215647452
MARATHERM | N5H8T24*K*AAA* | EA*5X37M17A* | *95MSU0401712A* | 23200 | 24800 | 17 | 12.5 | 7.8 | 2.08 | 59 | 45 | 215647451
KENMORE | N5H8T24*K*AAA* | EA*5X37M17A* | *95MSU0401712A* | 23200 | 24800 | 17 | 12.5 | 7.8 | 2.08 | 59 | 45 | 215647449
KEEPRITE | N5H8T24*K*AAA* | EA*5X37M17A* | *95MSU0401712A* | 23200 | 24800 | 17 | 12.5 | 7.8 | 2.08 | 59 | 45 | 215647448
DAY & NIGHT | N5H8T24*K*AAA* | EA*5X37M17A* | *95MSU0401712A* | 23200 | 24800 | 17 | 12.5 | 7.8 | 2.08 | 59 | 45 | 215647446
COMFORTMAKER | N5H8T24*K*AAA* | EA*5X37M17A* | *95MSU0401712A* | 23200 | 24800 | 17 | 12.5 | 7.8 | 2.08 | 59 | 45 | 215647445
ARCOAIRE | N5H8T24*K*AAA* | EA*5X37M17A* | *95MSU0401712A* | 23200 | 24800 | 17 | 12.5 | 7.8 | 2.08 | 59 | 45 | 215647444
AIRQUEST | N5H8T24*K*AAA* | EA*5X37M17A* | *95MSU0401712A* | 23200 | 24800 | 17 | 12.5 | 7.8 | 2.08 | 59 | 45 | 215647442
HEIL | N5H8T24*K*AAA* | EA*5X37M17A* | *95MSU0401712A* | 23200 | 24800 | 17 | 12.5 | 7.8 | 2.08 | 59 | 45 | 215647441
WEATHERMAKER | PH8TAN524**AA* | CAA**3717AM* | PG95MSUA36040B** | 23200 | 24800 | 17 | 12.5 | 7.8 | 2.08 | 59 | 45 | 215647439
BROCK | PH8TAN524**AA* | CAA**3717AM* | PG95MSUA36040B** | 23200 | 24800 | 17 | 12.5 | 7.8 | 2.08 | 59 | 45 | 215647438
PAYNE HEATING AND COOLING | PH8TAN524**AA* | CAA**3717AM* | PG95MSUA36040B** | 23200 | 24800 | 17 | 12.5 | 7.8 | 2.08 | 59 | 45 | 215647436
BRYANT HEATING AND COOLING SYSTEMS | PH8TAN524**AA* | CAA**3717AM* | 935SB36040M17*** | 23200 | 24800 | 17 | 12.5 | 7.8 | 2.08 | 59 | 45 | 215647435
BRYANT HEATING AND COOLING SYSTEMS | GH8TAN524**AA* | CAA**3717AM* | 935SB36040M17*** | 23200 | 24800 | 17 | 12.5 | 7.8 | 2.08 | 59 | 45 | 215647434
BRYANT HEATING AND COOLING SYSTEMS | 248TAN024**AA* | CAA**3717AM* | 935SB36040M17*** | 23200 | 24800 | 17 | 12.5 | 7.8 | 2.08 | 59 | 45 | 215647432
CARRIER | GH8TAN524**AA* | CAA**3717AM* | 59SU5B040M17**12 | 23200 | 24800 | 17 | 12.5 | 7.8 | 2.08 | 59 | 45 | 215647431
CARRIER | 27TPA824A**30* | CAA**3717AM* | 59SU5B040M17**12 | 23200 | 24800 | 17 | 12.5 | 7.8 | 2.08 | 59 | 45 | 215647429
CARRIER | GH8TAN524**AA* | CSAH*3612AM* | 58SP*B090V21**20 | 23200 | 24600 | 16.5 | 12.5 | 7.8 | 2.08 | 59 | 45 | 215651849
CARRIER | 27TPA824A**30* | CSAH*3612AM* | 58SP*B090V21**20 | 23200 | 24600 | 16.5 | 12.5 | 7.8 | 2.08 | 59 | 45 | 215651848
TEMPSTAR | N5H8T24*K*AAA* | ESH5X36M12A* | *80VSL0901716B* | 23200 | 24600 | 16.5 | 12.5 | 7.8 | 1.96 | 59 | 45 | 215651846
KENMORE | N5H8T24*K*AAA* | ESH5X36M12A* | *80VSL0901716B* | 23200 | 24600 | 16.5 | 12.5 | 7.8 | 1.96 | 59 | 45 | 215651845
KEEPRITE | N5H8T24*K*AAA* | ESH5X36M12A* | *80VSL0901716B* | 23200 | 24600 | 16.5 | 12.5 | 7.8 | 1.96 | 59 | 45 | 215651843
DAY & NIGHT | N5H8T24*K*AAA* | ESH5X36M12A* | *80VSL0901716B* | 23200 | 24600 | 16.5 | 12.5 | 7.8 | 1.96 | 59 | 45 | 215651842
COMFORTMAKER | N5H8T24*K*AAA* | ESH5X36M12A* | *80VSL0901716B* | 23200 | 24600 | 16.5 | 12.5 | 7.8 | 1.96 | 59 | 45 | 215651841
ARCOAIRE | N5H8T24*K*AAA* | ESH5X36M12A* | *80VSL0901716B* | 23200 | 24600 | 16.5 | 12.5 | 7.8 | 1.96 | 59 | 45 | 215651839
AIRQUEST | N5H8T24*K*AAA* | ESH5X36M12A* | *80VSL0901716B* | 23200 | 24600 | 16.5 | 12.5 | 7.8 | 1.96 | 59 | 45 | 215651838
HEIL | N5H8T24*K*AAA* | ESH5X36M12A* | *80VSL0901716B* | 23200 | 24600 | 16.5 | 12.5 | 7.8 | 1.96 | 59 | 45 | 215651837
BRYANT HEATING AND COOLING SYSTEMS | PH8TAN524**AA* | CSAH*3612AM* | 82*SB48090V17*** | 23200 | 24600 | 16.5 | 12.5 | 7.8 | 1.96 | 59 | 45 | 215651835
BRYANT HEATING AND COOLING SYSTEMS | GH8TAN524**AA* | CSAH*3612AM* | 82*SB48090V17*** | 23200 | 24600 | 16.5 | 12.5 | 7.8 | 1.96 | 59 | 45 | 215651833
BRYANT HEATING AND COOLING SYSTEMS | 248TAN024**AA* | CSAH*3612AM* | 82*SB48090V17*** | 23200 | 24600 | 16.5 | 12.5 | 7.8 | 1.96 | 59 | 45 | 215651832
CARRIER | GH8TAN524**AA* | CSAH*3612AM* | 58SP*B090V17**16 | 23200 | 24600 | 16.5 | 12.5 | 7.8 | 1.96 | 59 | 45 | 215651830
CARRIER | 27TPA824A**30* | CSAH*3612AM* | 58SP*B090V17**16 | 23200 | 24600 | 16.5 | 12.5 | 7.8 | 1.96 | 59 | 45 | 215651829
GRANDAIRE | W5H8T24*K*AAA* | W5SH36M12XA* | WFEU040B036B* | 23400 | 24600 | 16.5 | 12 | 7.8 | 2.08 | 59 | 45 | 215651931
TEMPSTAR | N5H8T24*K*AAA* | ESH5X36M12A* | *80MSU0401712A* | 23400 | 24600 | 16.5 | 12 | 7.8 | 2.08 | 59 | 45 | 215651929
MARATHERM | N5H8T24*K*AAA* | ESH5X36M12A* | *80MSU0401712A* | 23400 | 24600 | 16.5 | 12 | 7.8 | 2.08 | 59 | 45 | 215651928
KENMORE | N5H8T24*K*AAA* | ESH5X36M12A* | *80MSU0401712A* | 23400 | 24600 | 16.5 | 12 | 7.8 | 2.08 | 59 | 45 | 215651926
KEEPRITE | N5H8T24*K*AAA* | ESH5X36M12A* | *80MSU0401712A* | 23400 | 24600 | 16.5 | 12 | 7.8 | 2.08 | 59 | 45 | 215651925
DAY & NIGHT | N5H8T24*K*AAA* | ESH5X36M12A* | *80MSU0401712A* | 23400 | 24600 | 16.5 | 12 | 7.8 | 2.08 | 59 | 45 | 215651923
COMFORTMAKER | N5H8T24*K*AAA* | ESH5X36M12A* | *80MSU0401712A* | 23400 | 24600 | 16.5 | 12 | 7.8 | 2.08 | 59 | 45 | 215651922
ARCOAIRE | N5H8T24*K*AAA* | ESH5X36M12A* | *80MSU0401712A* | 23400 | 24600 | 16.5 | 12 | 7.8 | 2.08 | 59 | 45 | 215651920
AIRQUEST | N5H8T24*K*AAA* | ESH5X36M12A* | *80MSU0401712A* | 23400 | 24600 | 16.5 | 12 | 7.8 | 2.08 | 59 | 45 | 215651919
HEIL | N5H8T24*K*AAA* | ESH5X36M12A* | *80MSU0401712A* | 23400 | 24600 | 16.5 | 12 | 7.8 | 2.08 | 59 | 45 | 215651917
WEATHERMAKER | PH8TAN524**AA* | CSAH*3612AM* | PG80MSUA36040B** | 23400 | 24600 | 16.5 | 12 | 7.8 | 2.08 | 59 | 45 | 215651916
BROCK | PH8TAN524**AA* | CSAH*3612AM* | PG80MSUA36040B** | 23400 | 24600 | 16.5 | 12 | 7.8 | 2.08 | 59 | 45 | 215651914
PAYNE HEATING AND COOLING | PH8TAN524**AA* | CSAH*3612AM* | PG80MSUA36040B** | 23400 | 24600 | 16.5 | 12 | 7.8 | 2.08 | 59 | 45 | 215651913
BRYANT HEATING AND COOLING SYSTEMS | PH8TAN524**AA* | CSAH*3612AM* | 83*SB36040M17*** | 23400 | 24600 | 16.5 | 12 | 7.8 | 2.08 | 59 | 45 | 215651911
BRYANT HEATING AND COOLING SYSTEMS | GH8TAN524**AA* | CSAH*3612AM* | 83*SB36040M17*** | 23400 | 24600 | 16.5 | 12 | 7.8 | 2.08 | 59 | 45 | 215651910
BRYANT HEATING AND COOLING SYSTEMS | 248TAN024**AA* | CSAH*3612AM* | 83*SB36040M17*** | 23400 | 24600 | 16.5 | 12 | 7.8 | 2.08 | 59 | 45 | 215651908
CARRIER | GH8TAN524**AA* | CSAH*3612AM* | 58SU*B040M17**12 | 23400 | 24600 | 16.5 | 12 | 7.8 | 2.08 | 59 | 45 | 215651907
CARRIER | 27TPA824A**30* | CSAH*3612AM* | 58SU*B040M17**12 | 23400 | 24600 | 16.5 | 12 | 7.8 | 2.08 | 59 | 45 | 215651905
TEMPSTAR | N5H8T24*K*AAA* | ESH5X36M12A* | *80VSL1352422B* | 23200 | 24600 | 16.5 | 12.5 | 7.8 | 2.08 | 59 | 45 | 215651904
KENMORE | N5H8T24*K*AAA* | ESH5X36M12A* | *80VSL1352422B* | 23200 | 24600 | 16.5 | 12.5 | 7.8 | 2.08 | 59 | 45 | 215651902
KEEPRITE | N5H8T24*K*AAA* | ESH5X36M12A* | *80VSL1352422B* | 23200 | 24600 | 16.5 | 12.5 | 7.8 | 2.08 | 59 | 45 | 215651901
TEMPSTAR | N5H8T24*K*AAA* | ESH5X36M12A* | *80VSL0701412B* | 23200 | 24400 | 16.5 | 13 | 7.8 | 1.96 | 59 | 45 | 215651807
KENMORE | N5H8T24*K*AAA* | ESH5X36M12A* | *80VSL0701412B* | 23200 | 24400 | 16.5 | 13 | 7.8 | 1.96 | 59 | 45 | 215651806
KEEPRITE | N5H8T24*K*AAA* | ESH5X36M12A* | *80VSL0701412B* | 23200 | 24400 | 16.5 | 13 | 7.8 | 1.96 | 59 | 45 | 215651804
DAY & NIGHT | N5H8T24*K*AAA* | ESH5X36M12A* | *80VSL0701412B* | 23200 | 24400 | 16.5 | 13 | 7.8 | 1.96 | 59 | 45 | 215651803
COMFORTMAKER | N5H8T24*K*AAA* | ESH5X36M12A* | *80VSL0701412B* | 23200 | 24400 | 16.5 | 13 | 7.8 | 1.96 | 59 | 45 | 215651801
ARCOAIRE | N5H8T24*K*AAA* | ESH5X36M12A* | *80VSL0701412B* | 23200 | 24400 | 16.5 | 13 | 7.8 | 1.96 | 59 | 45 | 215651800
AIRQUEST | N5H8T24*K*AAA* | ESH5X36M12A* | *80VSL0701412B* | 23200 | 24400 | 16.5 | 13 | 7.8 | 1.96 | 59 | 45 | 215651798
HEIL | N5H8T24*K*AAA* | ESH5X36M12A* | *80VSL0701412B* | 23200 | 24400 | 16.5 | 13 | 7.8 | 1.96 | 59 | 45 | 215651797
BRYANT HEATING AND COOLING SYSTEMS | PH8TAN524**AA* | CSAH*3612AM* | 82*SB36070V14*** | 23200 | 24400 | 16.5 | 13 | 7.8 | 1.96 | 59 | 45 | 215651795
BRYANT HEATING AND COOLING SYSTEMS | GH8TAN524**AA* | CSAH*3612AM* | 82*SB36070V14*** | 23200 | 24400 | 16.5 | 13 | 7.8 | 1.96 | 59 | 45 | 215651794
BRYANT HEATING AND COOLING SYSTEMS | 248TAN024**AA* | CSAH*3612AM* | 82*SB36070V14*** | 23200 | 24400 | 16.5 | 13 | 7.8 | 1.96 | 59 | 45 | 215651792
CARRIER | GH8TAN524**AA* | CSAH*3612AM* | 58SP*B070V14**12 | 23200 | 24400 | 16.5 | 13 | 7.8 | 1.96 | 59 | 45 | 215651791
CARRIER | 27TPA824A**30* | CSAH*3612AM* | 58SP*B070V14**12 | 23200 | 24400 | 16.5 | 13 | 7.8 | 1.96 | 59 | 45 | 215651789
TEMPSTAR | N5H8T24*K*AAA* | ESH5X36M12A* | *80VSL0451412B* | 23200 | 24600 | 16.5 | 12.5 | 7.8 | 1.96 | 59 | 44 | 215651788
KENMORE | N5H8T24*K*AAA* | ESH5X36M12A* | *80VSL0451412B* | 23200 | 24600 | 16.5 | 12.5 | 7.8 | 1.96 | 59 | 44 | 215651786
BRYANT HEATING AND COOLING SYSTEMS | PH8TAN524**AA* | CSAH*3012AM* | 987MC60080C21*** | 22800 | 24600 | 16 | 12.5 | 7.8 | 2.08 | 59 | 45 | 215650978
BRYANT HEATING AND COOLING SYSTEMS | GH8TAN524**AA* | CSAH*3012AM* | 987MC60080C21*** | 22800 | 24600 | 16 | 12.5 | 7.8 | 2.08 | 59 | 45 | 215650977
BRYANT HEATING AND COOLING SYSTEMS | 248TAN024**AA* | CSAH*3012AM* | 987MC60080C21*** | 22800 | 24600 | 16 | 12.5 | 7.8 | 2.08 | 59 | 45 | 215650976
CARRIER | GH8TAN524**AA* | CSAH*3012AM* | 59MN7C080C21**20 | 22800 | 24600 | 16 | 12.5 | 7.8 | 2.08 | 59 | 45 | 215650974
CARRIER | 27TPA824A**30* | CSAH*3012AM* | 59MN7C080C21**20 | 22800 | 24600 | 16 | 12.5 | 7.8 | 2.08 | 59 | 45 | 215650972
TEMPSTAR | N5H8T24*K*AAA* | ESH5X30M12A* | *97CMN0801714B* | 23000 | 24800 | 16.5 | 12.5 | 7.8 | 2.08 | 59 | 45 | 215650971
MARATHERM | N5H8T24*K*AAA* | ESH5X30M12A* | *97CMN0801714B* | 23000 | 24800 | 16.5 | 12.5 | 7.8 | 2.08 | 59 | 45 | 215650969
KENMORE | N5H8T24*K*AAA* | ESH5X30M12A* | *97CMN0801714B* | 23000 | 24800 | 16.5 | 12.5 | 7.8 | 2.08 | 59 | 45 | 215650967
KEEPRITE | N5H8T24*K*AAA* | ESH5X30M12A* | *97CMN0801714B* | 23000 | 24800 | 16.5 | 12.5 | 7.8 | 2.08 | 59 | 45 | 215650966
DAY & NIGHT | N5H8T24*K*AAA* | ESH5X30M12A* | *97CMN0801714B* | 23000 | 24800 | 16.5 | 12.5 | 7.8 | 2.08 | 59 | 45 | 215650964
COMFORTMAKER | N5H8T24*K*AAA* | ESH5X30M12A* | *97CMN0801714B* | 23000 | 24800 | 16.5 | 12.5 | 7.8 | 2.08 | 59 | 45 | 215650963
ARCOAIRE | N5H8T24*K*AAA* | ESH5X30M12A* | *97CMN0801714B* | 23000 | 24800 | 16.5 | 12.5 | 7.8 | 2.08 | 59 | 45 | 215650961
AIRQUEST | N5H8T24*K*AAA* | ESH5X30M12A* | *97CMN0801714B* | 23000 | 24800 | 16.5 | 12.5 | 7.8 | 2.08 | 59 | 45 | 215650960
HEIL | N5H8T24*K*AAA* | ESH5X30M12A* | *97CMN0801714B* | 23000 | 24800 | 16.5 | 12.5 | 7.8 | 2.08 | 59 | 45 | 215650959
BRYANT HEATING AND COOLING SYSTEMS | PH8TAN524**AA* | CSAH*3012AM* | 987MC42080C17*** | 23000 | 24800 | 16.5 | 12.5 | 7.8 | 2.08 | 59 | 45 | 215650957
BRYANT HEATING AND COOLING SYSTEMS | GH8TAN524**AA* | CSAH*3012AM* | 987MC42080C17*** | 23000 | 24800 | 16.5 | 12.5 | 7.8 | 2.08 | 59 | 45 | 215650956
KENMORE | N5H8T24*K*AAA* | ESH5X30M12A* | *95CSU1002122B* | 23000 | 24600 | 16 | 12.5 | 8 | 2.06 | 59 | 45 | 215650903
KEEPRITE | N5H8T24*K*AAA* | ESH5X30M12A* | *95CSU1002122B* | 23000 | 24600 | 16 | 12.5 | 8 | 2.06 | 59 | 45 | 215650902
DAY & NIGHT | N5H8T24*K*AAA* | ESH5X30M12A* | *95CSU1002122B* | 23000 | 24600 | 16 | 12.5 | 8 | 2.06 | 59 | 45 | 215650900
COMFORTMAKER | N5H8T24*K*AAA* | ESH5X30M12A* | *95CSU1002122B* | 23000 | 24600 | 16 | 12.5 | 8 | 2.06 | 59 | 45 | 215650899
ARCOAIRE | N5H8T24*K*AAA* | ESH5X30M12A* | *95CSU1002122B* | 23000 | 24600 | 16 | 12.5 | 8 | 2.06 | 59 | 45 | 215650897
AIRQUEST | N5H8T24*K*AAA* | ESH5X30M12A* | *95CSU1002122B* | 23000 | 24600 | 16 | 12.5 | 8 | 2.06 | 59 | 45 | 215650896
HEIL | N5H8T24*K*AAA* | ESH5X30M12A* | *95CSU1002122B* | 23000 | 24600 | 16 | 12.5 | 8 | 2.06 | 59 | 45 | 215650894
BRYANT HEATING AND COOLING SYSTEMS | PH8TAN524**AA* | CSAH*3012AM* | 935CB66100C21*** | 23000 | 24600 | 16 | 12.5 | 8 | 2.06 | 59 | 45 | 215650893
BRYANT HEATING AND COOLING SYSTEMS | GH8TAN524**AA* | CSAH*3012AM* | 935CB66100C21*** | 23000 | 24600 | 16 | 12.5 | 8 | 2.06 | 59 | 45 | 215650891
BRYANT HEATING AND COOLING SYSTEMS | 248TAN024**AA* | CSAH*3012AM* | 935CB66100C21*** | 23000 | 24600 | 16 | 12.5 | 8 | 2.06 | 59 | 45 | 215650890
CARRIER | GH8TAN524**AA* | CSAH*3012AM* | 59CU5B100C21**22 | 23000 | 24600 | 16 | 12.5 | 8 | 2.06 | 59 | 45 | 215650888
CARRIER | 27TPA824A**30* | CSAH*3012AM* | 59CU5B100C21**22 | 23000 | 24600 | 16 | 12.5 | 8 | 2.06 | 59 | 45 | 215650887
TEMPSTAR | N5H8T24*K*AAA* | ESH5X30M12A* | *95CSU0802120B* | 22800 | 24600 | 16 | 12.5 | 7.8 | 2.08 | 59 | 45 | 215650885
MARATHERM | N5H8T24*K*AAA* | ESH5X30M12A* | *95CSU0802120B* | 22800 | 24600 | 16 | 12.5 | 7.8 | 2.08 | 59 | 45 | 215650884
KENMORE | N5H8T24*K*AAA* | ESH5X30M12A* | *95CSU0802120B* | 22800 | 24600 | 16 | 12.5 | 7.8 | 2.08 | 59 | 45 | 215650882
KEEPRITE | N5H8T24*K*AAA* | ESH5X30M12A* | *95CSU0802120B* | 22800 | 24600 | 16 | 12.5 | 7.8 | 2.08 | 59 | 45 | 215650881
DAY & NIGHT | N5H8T24*K*AAA* | ESH5X30M12A* | *95CSU0802120B* | 22800 | 24600 | 16 | 12.5 | 7.8 | 2.08 | 59 | 45 | 215650880
COMFORTMAKER | N5H8T24*K*AAA* | ESH5X30M12A* | *95CSU0802120B* | 22800 | 24600 | 16 | 12.5 | 7.8 | 2.08 | 59 | 45 | 215650878
ARCOAIRE | N5H8T24*K*AAA* | ESH5X30M12A* | *95CSU0802120B* | 22800 | 24600 | 16 | 12.5 | 7.8 | 2.08 | 59 | 45 | 215650877
AIRQUEST | N5H8T24*K*AAA* | ESH5X30M12A* | *95CSU0802120B* | 22800 | 24600 | 16 | 12.5 | 7.8 | 2.08 | 59 | 45 | 215650875
HEIL | N5H8T24*K*AAA* | ESH5X30M12A* | *95CSU0802120B* | 22800 | 24600 | 16 | 12.5 | 7.8 | 2.08 | 59 | 45 | 215650873
BRYANT HEATING AND COOLING SYSTEMS | PH8TAN524**AA* | CSAH*3012AM* | 935CB60080C21*** | 22800 | 24600 | 16 | 12.5 | 7.8 | 2.08 | 59 | 45 | 215650872
BRYANT HEATING AND COOLING SYSTEMS | GH8TAN524**AA* | CSAH*3012AM* | 935CB60080C21*** | 22800 | 24600 | 16 | 12.5 | 7.8 | 2.08 | 59 | 45 | 215650870
BRYANT HEATING AND COOLING SYSTEMS | 248TAN024**AA* | CSAH*3012AM* | 935CB60080C21*** | 22800 | 24600 | 16 | 12.5 | 7.8 | 2.08 | 59 | 45 | 215650869
CARRIER | GH8TAN524**AA* | CSAH*3012AM* | 59CU5B080C21**20 | 22800 | 24600 | 16 | 12.5 | 7.8 | 2.08 | 59 | 45 | 215650868
CARRIER | 27TPA824A**30* | CSAH*3012AM* | 59CU5B080C21**20 | 22800 | 24600 | 16 | 12.5 | 7.8 | 2.08 | 59 | 45 | 215650866
TEMPSTAR | N5H8T24*K*AAA* | ESH5X30M12A* | *95CSU0601716B* | 22800 | 24600 | 16 | 12.5 | 7.8 | 2.08 | 59 | 45 | 215650865
MARATHERM | N5H8T24*K*AAA* | ESH5X30M12A* | *95CSU0601716B* | 22800 | 24600 | 16 | 12.5 | 7.8 | 2.08 | 59 | 45 | 215650863
KENMORE | N5H8T24*K*AAA* | ESH5X30M12A* | *95CSU0601716B* | 22800 | 24600 | 16 | 12.5 | 7.8 | 2.08 | 59 | 45 | 215650861
KEEPRITE | N5H8T24*K*AAA* | ESH5X30M12A* | *95CSU0601716B* | 22800 | 24600 | 16 | 12.5 | 7.8 | 2.08 | 59 | 45 | 215650860
DAY & NIGHT | N5H8T24*K*AAA* | ESH5X30M12A* | *95CSU0601716B* | 22800 | 24600 | 16 | 12.5 | 7.8 | 2.08 | 59 | 45 | 215650859
COMFORTMAKER | N5H8T24*K*AAA* | ESH5X30M12A* | *95CSU0601716B* | 22800 | 24600 | 16 | 12.5 | 7.8 | 2.08 | 59 | 45 | 215650857
ARCOAIRE | N5H8T24*K*AAA* | ESH5X30M12A* | *95CSU0601716B* | 22800 | 24600 | 16 | 12.5 | 7.8 | 2.08 | 59 | 45 | 215650856
AIRQUEST | N5H8T24*K*AAA* | ESH5X30M12A* | *95CSU0601716B* | 22800 | 24600 | 16 | 12.5 | 7.8 | 2.08 | 59 | 45 | 215650854
HEIL | N5H8T24*K*AAA* | ESH5X30M12A* | *95CSU0601716B* | 22800 | 24600 | 16 | 12.5 | 7.8 | 2.08 | 59 | 45 | 215650853
BRYANT HEATING AND COOLING SYSTEMS | PH8TAN524**AA* | CSAH*3012AM* | 935CB48060C17*** | 22800 | 24600 | 16 | 12.5 | 7.8 | 2.08 | 59 | 45 | 215650852
BRYANT HEATING AND COOLING SYSTEMS | GH8TAN524**AA* | CSAH*3012AM* | 935CB48060C17*** | 22800 | 24600 | 16 | 12.5 | 7.8 | 2.08 | 59 | 45 | 215650850
BRYANT HEATING AND COOLING SYSTEMS | 248TAN024**AA* | CSAH*3012AM* | 935CB48060C17*** | 22800 | 24600 | 16 | 12.5 | 7.8 | 2.08 | 59 | 45 | 215650849
CARRIER | GH8TAN524**AA* | CSAH*3012AM* | 59CU5B060C17**16 | 22800 | 24600 | 16 | 12.5 | 7.8 | 2.08 | 59 | 45 | 215650848
CARRIER | 27TPA824A**30* | CSAH*3012AM* | 59CU5B060C17**16 | 22800 | 24600 | 16 | 12.5 | 7.8 | 2.08 | 59 | 45 | 215650846
WEATHERMAKER | PH8TAN524**AA* | CSAH*3012AM* | PG80VTLB66135D** | 22800 | 24600 | 16 | 12.5 | 8 | 2.06 | 59 | 45 | 215650845
BROCK | PH8TAN524**AA* | CSAH*3012AM* | PG80VTLB66135D** | 22800 | 24600 | 16 | 12.5 | 8 | 2.06 | 59 | 45 | 215650843
PAYNE HEATING AND COOLING | PH8TAN524**AA* | CSAH*3012AM* | PG80VTLB66135D** | 22800 | 24600 | 16 | 12.5 | 8 | 2.06 | 59 | 45 | 215650842
BRYANT HEATING AND COOLING SYSTEMS | PH8TAN524**AA* | CSAH*3012AM* | 82*TB66135V24*** | 22800 | 24600 | 16 | 12.5 | 8 | 2.06 | 59 | 45 | 215650841
BRYANT HEATING AND COOLING SYSTEMS | GH8TAN524**AA* | CSAH*3012AM* | 82*TB66135V24*** | 22800 | 24600 | 16 | 12.5 | 8 | 2.06 | 59 | 45 | 215650839
BRYANT HEATING AND COOLING SYSTEMS | 248TAN024**AA* | CSAH*3012AM* | 82*TB66135V24*** | 22800 | 24600 | 16 | 12.5 | 8 | 2.06 | 59 | 45 | 215650838
CARRIER | GH8TAN524**AA* | CSAH*3012AM* | 58TP*B135V24**22 | 22800 | 24600 | 16 | 12.5 | 8 | 2.06 | 59 | 45 | 215650836
BRYANT HEATING AND COOLING SYSTEMS | 248TAN024**AA* | CSAH*3012AM* | 987MC42080C17*** | 23000 | 24800 | 16.5 | 12.5 | 7.8 | 2.08 | 59 | 45 | 215650954
TEMPSTAR | N5H8T24*K*AAA* | ESH5X24M12A* | *80VSL1102122B* | 23000 | 24800 | 16 | 12 | 7.8 | 2.06 | 59 | 45 | 215648953
KENMORE | N5H8T24*K*AAA* | ESH5X24M12A* | *80VSL1102122B* | 23000 | 24800 | 16 | 12 | 7.8 | 2.06 | 59 | 45 | 215648951
KEEPRITE | N5H8T24*K*AAA* | ESH5X24M12A* | *80VSL1102122B* | 23000 | 24800 | 16 | 12 | 7.8 | 2.06 | 59 | 45 | 215648950
DAY & NIGHT | N5H8T24*K*AAA* | ESH5X24M12A* | *80VSL1102122B* | 23000 | 24800 | 16 | 12 | 7.8 | 2.06 | 59 | 45 | 215648948
COMFORTMAKER | N5H8T24*K*AAA* | ESH5X24M12A* | *80VSL1102122B* | 23000 | 24800 | 16 | 12 | 7.8 | 2.06 | 59 | 45 | 215648947
ARCOAIRE | N5H8T24*K*AAA* | ESH5X24M12A* | *80VSL1102122B* | 23000 | 24800 | 16 | 12 | 7.8 | 2.06 | 59 | 45 | 215648945
AIRQUEST | N5H8T24*K*AAA* | ESH5X24M12A* | *80VSL1102122B* | 23000 | 24800 | 16 | 12 | 7.8 | 2.06 | 59 | 45 | 215648944
HEIL | N5H8T24*K*AAA* | ESH5X24M12A* | *80VSL1102122B* | 23000 | 24800 | 16 | 12 | 7.8 | 2.06 | 59 | 45 | 215648943
BRYANT HEATING AND COOLING SYSTEMS | PH8TAN524**AA* | CSAH*2412AM* | 82*SB66110V21*** | 23000 | 24800 | 16 | 12 | 7.8 | 2.06 | 59 | 45 | 215648941
BRYANT HEATING AND COOLING SYSTEMS | GH8TAN524**AA* | CSAH*2412AM* | 82*SB66110V21*** | 23000 | 24800 | 16 | 12 | 7.8 | 2.06 | 59 | 45 | 215648940
BRYANT HEATING AND COOLING SYSTEMS | 248TAN024**AA* | CSAH*2412AM* | 82*SB66110V21*** | 23000 | 24800 | 16 | 12 | 7.8 | 2.06 | 59 | 45 | 215648939
CARRIER | GH8TAN524**AA* | CSAH*2412AM* | 58SP*B110V21**22 | 23000 | 24800 | 16 | 12 | 7.8 | 2.06 | 59 | 45 | 215648937
CARRIER | 27TPA824A**30* | CSAH*2412AM* | 58SP*B110V21**22 | 23000 | 24800 | 16 | 12 | 7.8 | 2.06 | 59 | 45 | 215648936
ECOTEMP | W5H8T24*K*AAA* | WLA*374BA** | WFSU060B048B* | 23400 | 24600 | 17 | 13 | 7.8 | 2.1 | 59 | 45 | 215647482
GRANDAIRE | W5H8T24*K*AAA* | WLA*374BA** | WFSU060B048B* | 23400 | 24600 | 17 | 13 | 7.8 | 2.1 | 59 | 45 | 215647481
TEMPSTAR | N5H8T24*K*AAA* | EA*5X37M17A* | *95MSU0601716A* | 23400 | 24600 | 17 | 13 | 7.8 | 2.1 | 59 | 45 | 215647479
MARATHERM | N5H8T24*K*AAA* | EA*5X37M17A* | *95MSU0601716A* | 23400 | 24600 | 17 | 13 | 7.8 | 2.1 | 59 | 45 | 215647478
KENMORE | N5H8T24*K*AAA* | EA*5X37M17A* | *95MSU0601716A* | 23400 | 24600 | 17 | 13 | 7.8 | 2.1 | 59 | 45 | 215647476
GRANDAIRE | W5H8T24*K*AAA* | W5SH36M12XA* | WFEU060B048B* | 23200 | 24400 | 16.5 | 12 | 7.8 | 2.1 | 59 | 45 | 215651959
TEMPSTAR | N5H8T24*K*AAA* | ESH5X36M12A* | *80MSU0601716A* | 23200 | 24400 | 16.5 | 12 | 7.8 | 2.1 | 59 | 45 | 215651958
MARATHERM | N5H8T24*K*AAA* | ESH5X36M12A* | *80MSU0601716A* | 23200 | 24400 | 16.5 | 12 | 7.8 | 2.1 | 59 | 45 | 215651956
KENMORE | N5H8T24*K*AAA* | ESH5X36M12A* | *80MSU0601716A* | 23200 | 24400 | 16.5 | 12 | 7.8 | 2.1 | 59 | 45 | 215651954
KEEPRITE | N5H8T24*K*AAA* | ESH5X36M12A* | *80MSU0601716A* | 23200 | 24400 | 16.5 | 12 | 7.8 | 2.1 | 59 | 45 | 215651953
DAY & NIGHT | N5H8T24*K*AAA* | ESH5X36M12A* | *80MSU0601716A* | 23200 | 24400 | 16.5 | 12 | 7.8 | 2.1 | 59 | 45 | 215651951
COMFORTMAKER | N5H8T24*K*AAA* | ESH5X36M12A* | *80MSU0601716A* | 23200 | 24400 | 16.5 | 12 | 7.8 | 2.1 | 59 | 45 | 215651950
ARCOAIRE | N5H8T24*K*AAA* | ESH5X36M12A* | *80MSU0601716A* | 23200 | 24400 | 16.5 | 12 | 7.8 | 2.1 | 59 | 45 | 215651948
AIRQUEST | N5H8T24*K*AAA* | ESH5X36M12A* | *80MSU0601716A* | 23200 | 24400 | 16.5 | 12 | 7.8 | 2.1 | 59 | 45 | 215651946
HEIL | N5H8T24*K*AAA* | ESH5X36M12A* | *80MSU0601716A* | 23200 | 24400 | 16.5 | 12 | 7.8 | 2.1 | 59 | 45 | 215651945
WEATHERMAKER | PH8TAN524**AA* | CSAH*3612AM* | PG80MSUA48060B** | 23200 | 24400 | 16.5 | 12 | 7.8 | 2.1 | 59 | 45 | 215651944
BROCK | PH8TAN524**AA* | CSAH*3612AM* | PG80MSUA48060B** | 23200 | 24400 | 16.5 | 12 | 7.8 | 2.1 | 59 | 45 | 215651942
PAYNE HEATING AND COOLING | PH8TAN524**AA* | CSAH*3612AM* | PG80MSUA48060B** | 23200 | 24400 | 16.5 | 12 | 7.8 | 2.1 | 59 | 45 | 215651941
BRYANT HEATING AND COOLING SYSTEMS | PH8TAN524**AA* | CSAH*3612AM* | 83*SB48060M17*** | 23200 | 24400 | 16.5 | 12 | 7.8 | 2.1 | 59 | 45 | 215651939
BRYANT HEATING AND COOLING SYSTEMS | GH8TAN524**AA* | CSAH*3612AM* | 83*SB48060M17*** | 23200 | 24400 | 16.5 | 12 | 7.8 | 2.1 | 59 | 45 | 215651938
BRYANT HEATING AND COOLING SYSTEMS | 248TAN024**AA* | CSAH*3612AM* | 83*SB48060M17*** | 23200 | 24400 | 16.5 | 12 | 7.8 | 2.1 | 59 | 45 | 215651936
CARRIER | GH8TAN524**AA* | CSAH*3612AM* | 58SU*B060M17**16 | 23200 | 24400 | 16.5 | 12 | 7.8 | 2.1 | 59 | 45 | 215651935
CARRIER | 27TPA824A**30* | CSAH*3612AM* | 58SU*B060M17**16 | 23200 | 24400 | 16.5 | 12 | 7.8 | 2.1 | 59 | 45 | 215651933
ECOTEMP | W5H8T24*K*AAA* | W5SH36M12XA* | WFEU040B036B* | 23400 | 24600 | 16.5 | 12 | 7.8 | 2.08 | 59 | 45 | 215651932
BRYANT HEATING AND COOLING SYSTEMS | PH8TAN524**AA* | CSAH*3012AM* | OVMAAB036098 | 23200 | 25200 | 16.5 | 12 | 7.8 | 2.04 | 59 | 46 | 215651710
BRYANT HEATING AND COOLING SYSTEMS | GH8TAN524**AA* | CSAH*3012AM* | OVMAAB036098 | 23200 | 25200 | 16.5 | 12 | 7.8 | 2.04 | 59 | 46 | 215651709
BRYANT HEATING AND COOLING SYSTEMS | 248TAN024**AA* | CSAH*3012AM* | OVMAAB036098 | 23200 | 25200 | 16.5 | 12 | 7.8 | 2.04 | 59 | 46 | 215651707
CARRIER | GH8TAN524**AA* | CSAH*3012AM* | OVMAAB036098 | 23200 | 25200 | 16.5 | 12 | 7.8 | 2.04 | 59 | 46 | 215651706
CARRIER | 27TPA824A**30* | CSAH*3012AM* | OVMAAB036098 | 23200 | 25200 | 16.5 | 12 | 7.8 | 2.04 | 59 | 46 | 215651704
TEMPSTAR | N5H8T24*K*AAA* | ESH5X30M12A* | OLV098A12* | 23000 | 25200 | 15.5 | 11.7 | 7.8 | 2.02 | 59 | 46 | 215651703
MARATHERM | N5H8T24*K*AAA* | ESH5X30M12A* | OLV098A12* | 23000 | 25200 | 15.5 | 11.7 | 7.8 | 2.02 | 59 | 46 | 215651701
KENMORE | N5H8T24*K*AAA* | ESH5X30M12A* | OLV098A12* | 23000 | 25200 | 15.5 | 11.7 | 7.8 | 2.02 | 59 | 46 | 215651700
KEEPRITE | N5H8T24*K*AAA* | ESH5X30M12A* | OLV098A12* | 23000 | 25200 | 15.5 | 11.7 | 7.8 | 2.02 | 59 | 46 | 215651698
DAY & NIGHT | N5H8T24*K*AAA* | ESH5X30M12A* | OLV098A12* | 23000 | 25200 | 15.5 | 11.7 | 7.8 | 2.02 | 59 | 46 | 215651697
COMFORTMAKER | N5H8T24*K*AAA* | ESH5X30M12A* | OLV098A12* | 23000 | 25200 | 15.5 | 11.7 | 7.8 | 2.02 | 59 | 46 | 215651695
ARCOAIRE | N5H8T24*K*AAA* | ESH5X30M12A* | OLV098A12* | 23000 | 25200 | 15.5 | 11.7 | 7.8 | 2.02 | 59 | 46 | 215651694
AIRQUEST | N5H8T24*K*AAA* | ESH5X30M12A* | OLV098A12* | 23000 | 25200 | 15.5 | 11.7 | 7.8 | 2.02 | 59 | 46 | 215651692
HEIL | N5H8T24*K*AAA* | ESH5X30M12A* | OLV098A12* | 23000 | 25200 | 15.5 | 11.7 | 7.8 | 2.02 | 59 | 46 | 215651691
BRYANT HEATING AND COOLING SYSTEMS | PH8TAN524**AA* | CSAH*3012AM* | OVLAAB036098 | 23000 | 25200 | 15.5 | 11.7 | 7.8 | 2.02 | 59 | 46 | 215651689
BRYANT HEATING AND COOLING SYSTEMS | GH8TAN524**AA* | CSAH*3012AM* | OVLAAB036098 | 23000 | 25200 | 15.5 | 11.7 | 7.8 | 2.02 | 59 | 46 | 215651688
BRYANT HEATING AND COOLING SYSTEMS | 248TAN024**AA* | CSAH*3012AM* | OVLAAB036098 | 23000 | 25200 | 15.5 | 11.7 | 7.8 | 2.02 | 59 | 46 | 215651686
CARRIER | GH8TAN524**AA* | CSAH*3012AM* | OVLAAB036098 | 23000 | 25200 | 15.5 | 11.7 | 7.8 | 2.02 | 59 | 46 | 215651685
CARRIER | 27TPA824A**30* | CSAH*3012AM* | OVLAAB036098 | 23000 | 25200 | 15.5 | 11.7 | 7.8 | 2.02 | 59 | 46 | 215651683
TEMPSTAR | N5H8T24*K*AAA* | ESH5X30M12A* | *96VTN1202422B* | 23000 | 24800 | 16.5 | 12.5 | 8 | 2.06 | 59 | 45 | 215651682
KENMORE | N5H8T24*K*AAA* | ESH5X30M12A* | *96VTN1202422B* | 23000 | 24800 | 16.5 | 12.5 | 8 | 2.06 | 59 | 45 | 215651680
KEEPRITE | N5H8T24*K*AAA* | ESH5X30M12A* | *96VTN1202422B* | 23000 | 24800 | 16.5 | 12.5 | 8 | 2.06 | 59 | 45 | 215651679
DAY & NIGHT | N5H8T24*K*AAA* | ESH5X30M12A* | *96VTN1202422B* | 23000 | 24800 | 16.5 | 12.5 | 8 | 2.06 | 59 | 45 | 215651677
COMFORTMAKER | N5H8T24*K*AAA* | ESH5X30M12A* | *96VTN1202422B* | 23000 | 24800 | 16.5 | 12.5 | 8 | 2.06 | 59 | 45 | 215651676
ARCOAIRE | N5H8T24*K*AAA* | ESH5X30M12A* | *96VTN1202422B* | 23000 | 24800 | 16.5 | 12.5 | 8 | 2.06 | 59 | 45 | 215651674
AIRQUEST | N5H8T24*K*AAA* | ESH5X30M12A* | *96VTN1202422B* | 23000 | 24800 | 16.5 | 12.5 | 8 | 2.06 | 59 | 45 | 215651673
HEIL | N5H8T24*K*AAA* | ESH5X30M12A* | *96VTN1202422B* | 23000 | 24800 | 16.5 | 12.5 | 8 | 2.06 | 59 | 45 | 215651672
WEATHERMAKER | PH8TAN524**AA* | CSAH*3012AM* | PG96VTAB66120D** | 23000 | 24800 | 16.5 | 12.5 | 8 | 2.06 | 59 | 45 | 215651670
BROCK | PH8TAN524**AA* | CSAH*3012AM* | PG96VTAB66120D** | 23000 | 24800 | 16.5 | 12.5 | 8 | 2.06 | 59 | 45 | 215651668
PAYNE HEATING AND COOLING | PH8TAN524**AA* | CSAH*3012AM* | PG96VTAB66120D** | 23000 | 24800 | 16.5 | 12.5 | 8 | 2.06 | 59 | 45 | 215651667
BRYANT HEATING AND COOLING SYSTEMS | PH8TAN524**AA* | CSAH*3012AM* | 926TC66120V24*** | 23000 | 24800 | 16.5 | 12.5 | 8 | 2.06 | 59 | 45 | 215651666
BRYANT HEATING AND COOLING SYSTEMS | GH8TAN524**AA* | CSAH*3012AM* | 926TC66120V24*** | 23000 | 24800 | 16.5 | 12.5 | 8 | 2.06 | 59 | 45 | 215651664
BRYANT HEATING AND COOLING SYSTEMS | 248TAN024**AA* | CSAH*3012AM* | 926TC66120V24*** | 23000 | 24800 | 16.5 | 12.5 | 8 | 2.06 | 59 | 45 | 215651663
CARRIER | GH8TAN524**AA* | CSAH*3012AM* | GG96VTAB66120D** | 23000 | 24800 | 16.5 | 12.5 | 8 | 2.06 | 59 | 45 | 215651661
CARRIER | GH8TAN524**AA* | CSAH*3012AM* | 59TP6C120V24**22 | 23000 | 24800 | 16.5 | 12.5 | 8 | 2.06 | 59 | 45 | 215651659
CARRIER | 27TPA824A**30* | CSAH*3012AM* | GG96VTAB66120D** | 23000 | 24800 | 16.5 | 12.5 | 8 | 2.06 | 59 | 45 | 215651657
CARRIER | 27TPA824A**30* | CSAH*3012AM* | 59TP6C120V24**22 | 23000 | 24800 | 16.5 | 12.5 | 8 | 2.06 | 59 | 45 | 215651656
BRYANT HEATING AND COOLING SYSTEMS | 248TAN024**AA* | CSAH*3012AM* | 82*TB60090V21*** | 23000 | 24800 | 16.5 | 12.5 | 8 | 2.06 | 59 | 45 | 215650789
CARRIER | GH8TAN524**AA* | CSAH*3012AM* | 58TP*B090V21**20 | 23000 | 24800 | 16.5 | 12.5 | 8 | 2.06 | 59 | 45 | 215650788
CARRIER | 27TPA824A**30* | CSAH*3012AM* | 58TP*B090V21**20 | 23000 | 24800 | 16.5 | 12.5 | 8 | 2.06 | 59 | 45 | 215650786
ECOTEMP | W5H8T24*K*AAA* | W5SH30M12XA* | WFET090B048A* | 22800 | 24600 | 16.5 | 12.5 | 7.8 | 2.08 | 59 | 45 | 215650785
GRANDAIRE | W5H8T24*K*AAA* | W5SH30M12XA* | WFET090B048A* | 22800 | 24600 | 16.5 | 12.5 | 7.8 | 2.08 | 59 | 45 | 215650783
WEATHERMAKER | PH8TAN524**AA* | CSAH*3012AM* | PG80VTLB48090B** | 22800 | 24600 | 16.5 | 12.5 | 7.8 | 2.08 | 59 | 45 | 215650782
BROCK | PH8TAN524**AA* | CSAH*3012AM* | PG80VTLB48090B** | 22800 | 24600 | 16.5 | 12.5 | 7.8 | 2.08 | 59 | 45 | 215650781
PAYNE HEATING AND COOLING | PH8TAN524**AA* | CSAH*3012AM* | PG80VTLB48090B** | 22800 | 24600 | 16.5 | 12.5 | 7.8 | 2.08 | 59 | 45 | 215650779
BRYANT HEATING AND COOLING SYSTEMS | PH8TAN524**AA* | CSAH*3012AM* | 82*TB48090V17*** | 22800 | 24600 | 16.5 | 12.5 | 7.8 | 2.08 | 59 | 45 | 215650777
BRYANT HEATING AND COOLING SYSTEMS | GH8TAN524**AA* | CSAH*3012AM* | 82*TB48090V17*** | 22800 | 24600 | 16.5 | 12.5 | 7.8 | 2.08 | 59 | 45 | 215650776
BRYANT HEATING AND COOLING SYSTEMS | 248TAN024**AA* | CSAH*3012AM* | 82*TB48090V17*** | 22800 | 24600 | 16.5 | 12.5 | 7.8 | 2.08 | 59 | 45 | 215650775
CARRIER | GH8TAN524**AA* | CSAH*3012AM* | 58TP*B090V17**16 | 22800 | 24600 | 16.5 | 12.5 | 7.8 | 2.08 | 59 | 45 | 215650773
CARRIER | 27TPA824A**30* | CSAH*3012AM* | 58TP*B090V17**16 | 22800 | 24600 | 16.5 | 12.5 | 7.8 | 2.08 | 59 | 45 | 215650772
TEMPSTAR | N5H8T24*K*AAA* | ESH5X30M12A* | *80VTL0701716B* | 22800 | 24600 | 16.5 | 12.5 | 7.8 | 2.08 | 59 | 45 | 215650770
KENMORE | N5H8T24*K*AAA* | ESH5X30M12A* | *80VTL0701716B* | 22800 | 24600 | 16.5 | 12.5 | 7.8 | 2.08 | 59 | 45 | 215650769
KEEPRITE | N5H8T24*K*AAA* | ESH5X30M12A* | *80VTL0701716B* | 22800 | 24600 | 16.5 | 12.5 | 7.8 | 2.08 | 59 | 45 | 215650767
DAY & NIGHT | N5H8T24*K*AAA* | ESH5X30M12A* | *80VTL0701716B* | 22800 | 24600 | 16.5 | 12.5 | 7.8 | 2.08 | 59 | 45 | 215650766
COMFORTMAKER | N5H8T24*K*AAA* | ESH5X30M12A* | *80VTL0701716B* | 22800 | 24600 | 16.5 | 12.5 | 7.8 | 2.08 | 59 | 45 | 215650764
ARCOAIRE | N5H8T24*K*AAA* | ESH5X30M12A* | *80VTL0701716B* | 22800 | 24600 | 16.5 | 12.5 | 7.8 | 2.08 | 59 | 45 | 215650763
AIRQUEST | N5H8T24*K*AAA* | ESH5X30M12A* | *80VTL0701716B* | 22800 | 24600 | 16.5 | 12.5 | 7.8 | 2.08 | 59 | 45 | 215650762
HEIL | N5H8T24*K*AAA* | ESH5X30M12A* | *80VTL0701716B* | 22800 | 24600 | 16.5 | 12.5 | 7.8 | 2.08 | 59 | 45 | 215650760
WEATHERMAKER | PH8TAN524**AA* | CSAH*3012AM* | PG80VTLB48070B** | 22800 | 24600 | 16.5 | 12.5 | 7.8 | 2.08 | 59 | 45 | 215650759
BROCK | PH8TAN524**AA* | CSAH*3012AM* | PG80VTLB48070B** | 22800 | 24600 | 16.5 | 12.5 | 7.8 | 2.08 | 59 | 45 | 215650757
PAYNE HEATING AND COOLING | PH8TAN524**AA* | CSAH*3012AM* | PG80VTLB48070B** | 22800 | 24600 | 16.5 | 12.5 | 7.8 | 2.08 | 59 | 45 | 215650756
BRYANT HEATING AND COOLING SYSTEMS | PH8TAN524**AA* | CSAH*3012AM* | 82*TB48070V17*** | 22800 | 24600 | 16.5 | 12.5 | 7.8 | 2.08 | 59 | 45 | 215650754
BRYANT HEATING AND COOLING SYSTEMS | GH8TAN524**AA* | CSAH*3012AM* | 82*TB48070V17*** | 22800 | 24600 | 16.5 | 12.5 | 7.8 | 2.08 | 59 | 45 | 215650753
BRYANT HEATING AND COOLING SYSTEMS | 248TAN024**AA* | CSAH*3012AM* | 82*TB48070V17*** | 22800 | 24600 | 16.5 | 12.5 | 7.8 | 2.08 | 59 | 45 | 215650752
CARRIER | GH8TAN524**AA* | CSAH*3012AM* | 58TP*B070V17**16 | 22800 | 24600 | 16.5 | 12.5 | 7.8 | 2.08 | 59 | 45 | 215650750
CARRIER | 27TPA824A**30* | CSAH*3012AM* | 58TP*B070V17**16 | 22800 | 24600 | 16.5 | 12.5 | 7.8 | 2.08 | 59 | 45 | 215650749
ECOTEMP | W5H8T24*K*AAA* | W5SH30M12XA* | WFET070A036A* | 23000 | 24800 | 16.5 | 12.5 | 8 | 2.08 | 59 | 45 | 215650747
GRANDAIRE | W5H8T24*K*AAA* | W5SH30M12XA* | WFET070A036A* | 23000 | 24800 | 16.5 | 12.5 | 8 | 2.08 | 59 | 45 | 215650746
WEATHERMAKER | PH8TAN524**AA* | CSAH*3012AM* | PG80VTLB36070A** | 23000 | 24800 | 16.5 | 12.5 | 8 | 2.08 | 59 | 45 | 215650744
MARATHERM | N5H8T24*K*AAA* | ESH5X36M12A* | *95MSU1002120A* | 23400 | 24800 | 17 | 12 | 7.8 | 2.08 | 58 | 44 | 215652774
KENMORE | N5H8T24*K*AAA* | ESH5X36M12A* | *95MSU1002120A* | 23400 | 24800 | 17 | 12 | 7.8 | 2.08 | 58 | 44 | 215652773
KEEPRITE | N5H8T24*K*AAA* | ESH5X36M12A* | *95MSU1002120A* | 23400 | 24800 | 17 | 12 | 7.8 | 2.08 | 58 | 44 | 215652772
DAY & NIGHT | N5H8T24*K*AAA* | ESH5X36M12A* | *95MSU1002120A* | 23400 | 24800 | 17 | 12 | 7.8 | 2.08 | 58 | 44 | 215652770
COMFORTMAKER | N5H8T24*K*AAA* | ESH5X36M12A* | *95MSU1002120A* | 23400 | 24800 | 17 | 12 | 7.8 | 2.08 | 58 | 44 | 215652769
TEMPSTAR | N5H8T24*K*AAA* | ESH5X36M12A* | *97CMN1002122B* | 23200 | 24600 | 16.5 | 13 | 7.8 | 2.08 | 59 | 44 | 215652494
MARATHERM | N5H8T24*K*AAA* | ESH5X36M12A* | *97CMN1002122B* | 23200 | 24600 | 16.5 | 13 | 7.8 | 2.08 | 59 | 44 | 215652492
KENMORE | N5H8T24*K*AAA* | ESH5X36M12A* | *97CMN1002122B* | 23200 | 24600 | 16.5 | 13 | 7.8 | 2.08 | 59 | 44 | 215652491
KEEPRITE | N5H8T24*K*AAA* | ESH5X36M12A* | *97CMN1002122B* | 23200 | 24600 | 16.5 | 13 | 7.8 | 2.08 | 59 | 44 | 215652489
DAY & NIGHT | N5H8T24*K*AAA* | ESH5X36M12A* | *97CMN1002122B* | 23200 | 24600 | 16.5 | 13 | 7.8 | 2.08 | 59 | 44 | 215652488
COMFORTMAKER | N5H8T24*K*AAA* | ESH5X36M12A* | *97CMN1002122B* | 23200 | 24600 | 16.5 | 13 | 7.8 | 2.08 | 59 | 44 | 215652486
ARCOAIRE | N5H8T24*K*AAA* | ESH5X36M12A* | *97CMN1002122B* | 23200 | 24600 | 16.5 | 13 | 7.8 | 2.08 | 59 | 44 | 215652485
AIRQUEST | N5H8T24*K*AAA* | ESH5X36M12A* | *97CMN1002122B* | 23200 | 24600 | 16.5 | 13 | 7.8 | 2.08 | 59 | 44 | 215652483
HEIL | N5H8T24*K*AAA* | ESH5X36M12A* | *97CMN1002122B* | 23200 | 24600 | 16.5 | 13 | 7.8 | 2.08 | 59 | 44 | 215652482
BRYANT HEATING AND COOLING SYSTEMS | PH8TAN524**AA* | CSAH*3612AM* | 987MC66100C21*** | 23200 | 24600 | 16.5 | 13 | 7.8 | 2.08 | 59 | 44 | 215652480
TEMPSTAR | N5H8T24*K*AAA* | ESH5X36M12A* | *95CSU1002122B* | 23200 | 24600 | 16.5 | 12.5 | 7.8 | 2.08 | 59 | 45 | 215652390
MARATHERM | N5H8T24*K*AAA* | ESH5X36M12A* | *95CSU1002122B* | 23200 | 24600 | 16.5 | 12.5 | 7.8 | 2.08 | 59 | 45 | 215652389
KENMORE | N5H8T24*K*AAA* | ESH5X36M12A* | *95CSU1002122B* | 23200 | 24600 | 16.5 | 12.5 | 7.8 | 2.08 | 59 | 45 | 215652387
KEEPRITE | N5H8T24*K*AAA* | ESH5X36M12A* | *95CSU1002122B* | 23200 | 24600 | 16.5 | 12.5 | 7.8 | 2.08 | 59 | 45 | 215652386
DAY & NIGHT | N5H8T24*K*AAA* | ESH5X36M12A* | *95CSU1002122B* | 23200 | 24600 | 16.5 | 12.5 | 7.8 | 2.08 | 59 | 45 | 215652385
COMFORTMAKER | N5H8T24*K*AAA* | ESH5X36M12A* | *95CSU1002122B* | 23200 | 24600 | 16.5 | 12.5 | 7.8 | 2.08 | 59 | 45 | 215652383
ECOTEMP | W5H8T24*K*AAA* | W5SH30M12XA* | WFST100C060A* | 22800 | 24600 | 16.5 | 12.5 | 7.8 | 2.08 | 59 | 45 | 215651635
GRANDAIRE | W5H8T24*K*AAA* | W5SH30M12XA* | WFST100C060A* | 22800 | 24600 | 16.5 | 12.5 | 7.8 | 2.08 | 59 | 45 | 215651633
TEMPSTAR | N5H8T24*K*AAA* | ESH5X30M12A* | *96VTN1002120B* | 22800 | 24600 | 16.5 | 12.5 | 7.8 | 2.08 | 59 | 45 | 215651632
KENMORE | N5H8T24*K*AAA* | ESH5X30M12A* | *96VTN1002120B* | 22800 | 24600 | 16.5 | 12.5 | 7.8 | 2.08 | 59 | 45 | 215651630
KEEPRITE | N5H8T24*K*AAA* | ESH5X30M12A* | *96VTN1002120B* | 22800 | 24600 | 16.5 | 12.5 | 7.8 | 2.08 | 59 | 45 | 215651629
DAY & NIGHT | N5H8T24*K*AAA* | ESH5X30M12A* | *96VTN1002120B* | 22800 | 24600 | 16.5 | 12.5 | 7.8 | 2.08 | 59 | 45 | 215651627
COMFORTMAKER | N5H8T24*K*AAA* | ESH5X30M12A* | *96VTN1002120B* | 22800 | 24600 | 16.5 | 12.5 | 7.8 | 2.08 | 59 | 45 | 215651626
ARCOAIRE | N5H8T24*K*AAA* | ESH5X30M12A* | *96VTN1002120B* | 22800 | 24600 | 16.5 | 12.5 | 7.8 | 2.08 | 59 | 45 | 215651624
AIRQUEST | N5H8T24*K*AAA* | ESH5X30M12A* | *96VTN1002120B* | 22800 | 24600 | 16.5 | 12.5 | 7.8 | 2.08 | 59 | 45 | 215651623
HEIL | N5H8T24*K*AAA* | ESH5X30M12A* | *96VTN1002120B* | 22800 | 24600 | 16.5 | 12.5 | 7.8 | 2.08 | 59 | 45 | 215651621
WEATHERMAKER | PH8TAN524**AA* | CSAH*3012AM* | PG96VTAB60100C** | 22800 | 24600 | 16.5 | 12.5 | 7.8 | 2.08 | 59 | 45 | 215651620
BROCK | PH8TAN524**AA* | CSAH*3012AM* | PG96VTAB60100C** | 22800 | 24600 | 16.5 | 12.5 | 7.8 | 2.08 | 59 | 45 | 215651619
PAYNE HEATING AND COOLING | PH8TAN524**AA* | CSAH*3012AM* | PG96VTAB60100C** | 22800 | 24600 | 16.5 | 12.5 | 7.8 | 2.08 | 59 | 45 | 215651617
BRYANT HEATING AND COOLING SYSTEMS | PH8TAN524**AA* | CSAH*3012AM* | 926TC60100V21*** | 22800 | 24600 | 16.5 | 12.5 | 7.8 | 2.08 | 59 | 45 | 215651616
BRYANT HEATING AND COOLING SYSTEMS | GH8TAN524**AA* | CSAH*3012AM* | 926TC60100V21*** | 22800 | 24600 | 16.5 | 12.5 | 7.8 | 2.08 | 59 | 45 | 215651614
BRYANT HEATING AND COOLING SYSTEMS | 248TAN024**AA* | CSAH*3012AM* | 926TC60100V21*** | 22800 | 24600 | 16.5 | 12.5 | 7.8 | 2.08 | 59 | 45 | 215651613
CARRIER | GH8TAN524**AA* | CSAH*3012AM* | GG96VTAB60100C** | 22800 | 24600 | 16.5 | 12.5 | 7.8 | 2.08 | 59 | 45 | 215651611
CARRIER | GH8TAN524**AA* | CSAH*3012AM* | 59TP6C100V21**20 | 22800 | 24600 | 16.5 | 12.5 | 7.8 | 2.08 | 59 | 45 | 215651610
CARRIER | 27TPA824A**30* | CSAH*3012AM* | GG96VTAB60100C** | 22800 | 24600 | 16.5 | 12.5 | 7.8 | 2.08 | 59 | 45 | 215651609
CARRIER | 27TPA824A**30* | CSAH*3012AM* | 59TP6C100V21**20 | 22800 | 24600 | 16.5 | 12.5 | 7.8 | 2.08 | 59 | 45 | 215651607
TEMPSTAR | N5H8T24*K*AAA* | ESH5X30M12A* | *96VTN0802120B* | 23000 | 24800 | 16.5 | 12.5 | 8 | 2.06 | 59 | 45 | 215651606
KENMORE | N5H8T24*K*AAA* | ESH5X30M12A* | *96VTN0802120B* | 23000 | 24800 | 16.5 | 12.5 | 8 | 2.06 | 59 | 45 | 215651605
KEEPRITE | N5H8T24*K*AAA* | ESH5X30M12A* | *96VTN0802120B* | 23000 | 24800 | 16.5 | 12.5 | 8 | 2.06 | 59 | 45 | 215651603
DAY & NIGHT | N5H8T24*K*AAA* | ESH5X30M12A* | *96VTN0802120B* | 23000 | 24800 | 16.5 | 12.5 | 8 | 2.06 | 59 | 45 | 215651602
COMFORTMAKER | N5H8T24*K*AAA* | ESH5X30M12A* | *96VTN0802120B* | 23000 | 24800 | 16.5 | 12.5 | 8 | 2.06 | 59 | 45 | 215651600
ARCOAIRE | N5H8T24*K*AAA* | ESH5X30M12A* | *96VTN0802120B* | 23000 | 24800 | 16.5 | 12.5 | 8 | 2.06 | 59 | 45 | 215651599
AIRQUEST | N5H8T24*K*AAA* | ESH5X30M12A* | *96VTN0802120B* | 23000 | 24800 | 16.5 | 12.5 | 8 | 2.06 | 59 | 45 | 215651598
HEIL | N5H8T24*K*AAA* | ESH5X30M12A* | *96VTN0802120B* | 23000 | 24800 | 16.5 | 12.5 | 8 | 2.06 | 59 | 45 | 215651596
WEATHERMAKER | PH8TAN524**AA* | CSAH*3012AM* | PG96VTAB60080C** | 23000 | 24800 | 16.5 | 12.5 | 8 | 2.06 | 59 | 45 | 215651595
BROCK | PH8TAN524**AA* | CSAH*3012AM* | PG96VTAB60080C** | 23000 | 24800 | 16.5 | 12.5 | 8 | 2.06 | 59 | 45 | 215651593
PAYNE HEATING AND COOLING | PH8TAN524**AA* | CSAH*3012AM* | PG96VTAB60080C** | 23000 | 24800 | 16.5 | 12.5 | 8 | 2.06 | 59 | 45 | 215651591
BRYANT HEATING AND COOLING SYSTEMS | PH8TAN524**AA* | CSAH*3012AM* | 926TC60080V21*** | 23000 | 24800 | 16.5 | 12.5 | 8 | 2.06 | 59 | 45 | 215651590
BRYANT HEATING AND COOLING SYSTEMS | GH8TAN524**AA* | CSAH*3012AM* | 926TC60080V21*** | 23000 | 24800 | 16.5 | 12.5 | 8 | 2.06 | 59 | 45 | 215651588
BRYANT HEATING AND COOLING SYSTEMS | 248TAN024**AA* | CSAH*3012AM* | 926TC60080V21*** | 23000 | 24800 | 16.5 | 12.5 | 8 | 2.06 | 59 | 45 | 215651586
CARRIER | GH8TAN524**AA* | CSAH*3012AM* | 59TP6C080V21**20 | 23000 | 24800 | 16.5 | 12.5 | 8 | 2.06 | 59 | 45 | 215651585
CARRIER | 27TPA824A**30* | CSAH*3012AM* | 59TP6C080V21**20 | 23000 | 24800 | 16.5 | 12.5 | 8 | 2.06 | 59 | 45 | 215651583
ECOTEMP | W5H8T24*K*AAA* | W5SH30M12XA* | WFST080B048A* | 22800 | 24600 | 16 | 12.5 | 7.8 | 2.08 | 59 | 45 | 215651581
GRANDAIRE | W5H8T24*K*AAA* | W5SH30M12XA* | WFST080B048A* | 22800 | 24600 | 16 | 12.5 | 7.8 | 2.08 | 59 | 45 | 215651580
TEMPSTAR | N5H8T24*K*AAA* | ESH5X30M12A* | *96VTN0801716B* | 22800 | 24600 | 16 | 12.5 | 7.8 | 2.08 | 59 | 45 | 215651578
KENMORE | N5H8T24*K*AAA* | ESH5X30M12A* | *96VTN0801716B* | 22800 | 24600 | 16 | 12.5 | 7.8 | 2.08 | 59 | 45 | 215651577
KEEPRITE | N5H8T24*K*AAA* | ESH5X30M12A* | *96VTN0801716B* | 22800 | 24600 | 16 | 12.5 | 7.8 | 2.08 | 59 | 45 | 215651575
DAY & NIGHT | N5H8T24*K*AAA* | ESH5X30M12A* | *96VTN0801716B* | 22800 | 24600 | 16 | 12.5 | 7.8 | 2.08 | 59 | 45 | 215651574
COMFORTMAKER | N5H8T24*K*AAA* | ESH5X30M12A* | *96VTN0801716B* | 22800 | 24600 | 16 | 12.5 | 7.8 | 2.08 | 59 | 45 | 215651572
ARCOAIRE | N5H8T24*K*AAA* | ESH5X30M12A* | *96VTN0801716B* | 22800 | 24600 | 16 | 12.5 | 7.8 | 2.08 | 59 | 45 | 215651571
AIRQUEST | N5H8T24*K*AAA* | ESH5X30M12A* | *96VTN0801716B* | 22800 | 24600 | 16 | 12.5 | 7.8 | 2.08 | 59 | 45 | 215651569
HEIL | N5H8T24*K*AAA* | ESH5X30M12A* | *96VTN0801716B* | 22800 | 24600 | 16 | 12.5 | 7.8 | 2.08 | 59 | 45 | 215651568
WEATHERMAKER | PH8TAN524**AA* | CSAH*3012AM* | PG96VTAB48080B** | 22800 | 24600 | 16 | 12.5 | 7.8 | 2.08 | 59 | 45 | 215651566
BROCK | PH8TAN524**AA* | CSAH*3012AM* | PG96VTAB48080B** | 22800 | 24600 | 16 | 12.5 | 7.8 | 2.08 | 59 | 45 | 215651565
PAYNE HEATING AND COOLING | PH8TAN524**AA* | CSAH*3012AM* | PG96VTAB48080B** | 22800 | 24600 | 16 | 12.5 | 7.8 | 2.08 | 59 | 45 | 215651563
BRYANT HEATING AND COOLING SYSTEMS | PH8TAN524**AA* | CSAH*3012AM* | 926TC48080V17*** | 22800 | 24600 | 16 | 12.5 | 7.8 | 2.08 | 59 | 45 | 215651562
BRYANT HEATING AND COOLING SYSTEMS | GH8TAN524**AA* | CSAH*3012AM* | 926TC48080V17*** | 22800 | 24600 | 16 | 12.5 | 7.8 | 2.08 | 59 | 45 | 215651561
BRYANT HEATING AND COOLING SYSTEMS | 248TAN024**AA* | CSAH*3012AM* | 926TC48080V17*** | 22800 | 24600 | 16 | 12.5 | 7.8 | 2.08 | 59 | 45 | 215651559
CARRIER | GH8TAN524**AA* | CSAH*3012AM* | GG96VTAB48080B** | 22800 | 24600 | 16 | 12.5 | 7.8 | 2.08 | 59 | 45 | 215651557
CARRIER | GH8TAN524**AA* | CSAH*3012AM* | 59TP6C080V17**16 | 22800 | 24600 | 16 | 12.5 | 7.8 | 2.08 | 59 | 45 | 215651556
CARRIER | 27TPA824A**30* | CSAH*3012AM* | GG96VTAB48080B** | 22800 | 24600 | 16 | 12.5 | 7.8 | 2.08 | 59 | 45 | 215651554
CARRIER | 27TPA824A**30* | CSAH*3012AM* | 59TP6C080V17**16 | 22800 | 24600 | 16 | 12.5 | 7.8 | 2.08 | 59 | 45 | 215651553
ECOTEMP | W5H8T24*K*AAA* | W5SH30M12XA* | WFST060B048A* | 22800 | 24800 | 16 | 12.5 | 7.8 | 2.06 | 59 | 45 | 215651552
GRANDAIRE | W5H8T24*K*AAA* | W5SH30M12XA* | WFST060B048A* | 22800 | 24800 | 16 | 12.5 | 7.8 | 2.06 | 59 | 45 | 215651550
TEMPSTAR | N5H8T24*K*AAA* | ESH5X30M12A* | *96VTN0601716B* | 22800 | 24800 | 16 | 12.5 | 7.8 | 2.06 | 59 | 45 | 215651549
AIRQUEST | N5H8T24*K*AAA* | ESH5X30M12A* | *80CTL1352422B* | 22800 | 24600 | 16 | 12.5 | 7.8 | 2.08 | 59 | 45 | 215650693
HEIL | N5H8T24*K*AAA* | ESH5X30M12A* | *80CTL1352422B* | 22800 | 24600 | 16 | 12.5 | 7.8 | 2.08 | 59 | 45 | 215650691
BRYANT HEATING AND COOLING SYSTEMS | PH8TAN524**AA* | CSAH*3012AM* | 88*TB66135C24*** | 22800 | 24600 | 16 | 12.5 | 7.8 | 2.08 | 59 | 45 | 215650690
TEMPSTAR | N5H8T24*K*AAA* | ESH5X30M12A* | *80CTL1102120B* | 23000 | 24600 | 16 | 12.5 | 8 | 2.06 | 59 | 45 | 215650682
MARATHERM | N5H8T24*K*AAA* | ESH5X30M12A* | *80CTL1102120B* | 23000 | 24600 | 16 | 12.5 | 8 | 2.06 | 59 | 45 | 215650681
KENMORE | N5H8T24*K*AAA* | ESH5X30M12A* | *80CTL1102120B* | 23000 | 24600 | 16 | 12.5 | 8 | 2.06 | 59 | 45 | 215650679
KEEPRITE | N5H8T24*K*AAA* | ESH5X30M12A* | *80CTL1102120B* | 23000 | 24600 | 16 | 12.5 | 8 | 2.06 | 59 | 45 | 215650678
DAY & NIGHT | N5H8T24*K*AAA* | ESH5X30M12A* | *80CTL1102120B* | 23000 | 24600 | 16 | 12.5 | 8 | 2.06 | 59 | 45 | 215650676
COMFORTMAKER | N5H8T24*K*AAA* | ESH5X30M12A* | *80CTL1102120B* | 23000 | 24600 | 16 | 12.5 | 8 | 2.06 | 59 | 45 | 215650675
ARCOAIRE | N5H8T24*K*AAA* | ESH5X30M12A* | *80CTL1102120B* | 23000 | 24600 | 16 | 12.5 | 8 | 2.06 | 59 | 45 | 215650673
AIRQUEST | N5H8T24*K*AAA* | ESH5X30M12A* | *80CTL1102120B* | 23000 | 24600 | 16 | 12.5 | 8 | 2.06 | 59 | 45 | 215650672
HEIL | N5H8T24*K*AAA* | ESH5X30M12A* | *80CTL1102120B* | 23000 | 24600 | 16 | 12.5 | 8 | 2.06 | 59 | 45 | 215650670
BRYANT HEATING AND COOLING SYSTEMS | PH8TAN524**AA* | CSAH*3012AM* | 88*TB60110C21*** | 23000 | 24600 | 16 | 12.5 | 8 | 2.06 | 59 | 45 | 215650669
BRYANT HEATING AND COOLING SYSTEMS | GH8TAN524**AA* | CSAH*3012AM* | 88*TB60110C21*** | 23000 | 24600 | 16 | 12.5 | 8 | 2.06 | 59 | 45 | 215650667
BRYANT HEATING AND COOLING SYSTEMS | 248TAN024**AA* | CSAH*3012AM* | 88*TB60110C21*** | 23000 | 24600 | 16 | 12.5 | 8 | 2.06 | 59 | 45 | 215650666
CARRIER | GH8TAN524**AA* | CSAH*3012AM* | 58TN*B110C21**20 | 23000 | 24600 | 16 | 12.5 | 8 | 2.06 | 59 | 45 | 215650664
CARRIER | 27TPA824A**30* | CSAH*3012AM* | 58TN*B110C21**20 | 23000 | 24600 | 16 | 12.5 | 8 | 2.06 | 59 | 45 | 215650663
TEMPSTAR | N5H8T24*K*AAA* | ESH5X30M12A* | *80CTL0902120B* | 22800 | 24600 | 16 | 12.5 | 7.8 | 2.08 | 59 | 45 | 215650661
MARATHERM | N5H8T24*K*AAA* | ESH5X30M12A* | *80CTL0902120B* | 22800 | 24600 | 16 | 12.5 | 7.8 | 2.08 | 59 | 45 | 215650660
KENMORE | N5H8T24*K*AAA* | ESH5X30M12A* | *80CTL0902120B* | 22800 | 24600 | 16 | 12.5 | 7.8 | 2.08 | 59 | 45 | 215650658
KEEPRITE | N5H8T24*K*AAA* | ESH5X30M12A* | *80CTL0902120B* | 22800 | 24600 | 16 | 12.5 | 7.8 | 2.08 | 59 | 45 | 215650657
DAY & NIGHT | N5H8T24*K*AAA* | ESH5X30M12A* | *80CTL0902120B* | 22800 | 24600 | 16 | 12.5 | 7.8 | 2.08 | 59 | 45 | 215650656
COMFORTMAKER | N5H8T24*K*AAA* | ESH5X30M12A* | *80CTL0902120B* | 22800 | 24600 | 16 | 12.5 | 7.8 | 2.08 | 59 | 45 | 215650654
ARCOAIRE | N5H8T24*K*AAA* | ESH5X30M12A* | *80CTL0902120B* | 22800 | 24600 | 16 | 12.5 | 7.8 | 2.08 | 59 | 45 | 215650653
AIRQUEST | N5H8T24*K*AAA* | ESH5X30M12A* | *80CTL0902120B* | 22800 | 24600 | 16 | 12.5 | 7.8 | 2.08 | 59 | 45 | 215650651
HEIL | N5H8T24*K*AAA* | ESH5X30M12A* | *80CTL0902120B* | 22800 | 24600 | 16 | 12.5 | 7.8 | 2.08 | 59 | 45 | 215650650
BRYANT HEATING AND COOLING SYSTEMS | PH8TAN524**AA* | CSAH*3012AM* | 88*TB60090C21*** | 22800 | 24600 | 16 | 12.5 | 7.8 | 2.08 | 59 | 45 | 215650648
BRYANT HEATING AND COOLING SYSTEMS | GH8TAN524**AA* | CSAH*3012AM* | 88*TB60090C21*** | 22800 | 24600 | 16 | 12.5 | 7.8 | 2.08 | 59 | 45 | 215650647
BRYANT HEATING AND COOLING SYSTEMS | 248TAN024**AA* | CSAH*3012AM* | 88*TB60090C21*** | 22800 | 24600 | 16 | 12.5 | 7.8 | 2.08 | 59 | 45 | 215650645
CARRIER | GH8TAN524**AA* | CSAH*3012AM* | 58TN*B090C21**20 | 22800 | 24600 | 16 | 12.5 | 7.8 | 2.08 | 59 | 45 | 215650644
CARRIER | 27TPA824A**30* | CSAH*3012AM* | 58TN*B090C21**20 | 22800 | 24600 | 16 | 12.5 | 7.8 | 2.08 | 59 | 45 | 215650642
TEMPSTAR | N5H8T24*K*AAA* | ESH5X30M12A* | *80CTL0901716B* | 22800 | 24600 | 16.5 | 12.5 | 7.8 | 2.08 | 59 | 45 | 215650641
MARATHERM | N5H8T24*K*AAA* | ESH5X30M12A* | *80CTL0901716B* | 22800 | 24600 | 16.5 | 12.5 | 7.8 | 2.08 | 59 | 45 | 215650639
KENMORE | N5H8T24*K*AAA* | ESH5X30M12A* | *80CTL0901716B* | 22800 | 24600 | 16.5 | 12.5 | 7.8 | 2.08 | 59 | 45 | 215650638
KEEPRITE | N5H8T24*K*AAA* | ESH5X30M12A* | *80CTL0901716B* | 22800 | 24600 | 16.5 | 12.5 | 7.8 | 2.08 | 59 | 45 | 215650636
DAY & NIGHT | N5H8T24*K*AAA* | ESH5X30M12A* | *80CTL0901716B* | 22800 | 24600 | 16.5 | 12.5 | 7.8 | 2.08 | 59 | 45 | 215650635
COMFORTMAKER | N5H8T24*K*AAA* | ESH5X30M12A* | *80CTL0901716B* | 22800 | 24600 | 16.5 | 12.5 | 7.8 | 2.08 | 59 | 45 | 215650633
ARCOAIRE | N5H8T24*K*AAA* | ESH5X30M12A* | *80CTL0901716B* | 22800 | 24600 | 16.5 | 12.5 | 7.8 | 2.08 | 59 | 45 | 215650632
AIRQUEST | N5H8T24*K*AAA* | ESH5X30M12A* | *80CTL0901716B* | 22800 | 24600 | 16.5 | 12.5 | 7.8 | 2.08 | 59 | 45 | 215650630
HEIL | N5H8T24*K*AAA* | ESH5X30M12A* | *80CTL0901716B* | 22800 | 24600 | 16.5 | 12.5 | 7.8 | 2.08 | 59 | 45 | 215650629
BRYANT HEATING AND COOLING SYSTEMS | PH8TAN524**AA* | CSAH*3012AM* | 88*TB48090C17*** | 22800 | 24600 | 16.5 | 12.5 | 7.8 | 2.08 | 59 | 45 | 215650627
BRYANT HEATING AND COOLING SYSTEMS | GH8TAN524**AA* | CSAH*3012AM* | 88*TB48090C17*** | 22800 | 24600 | 16.5 | 12.5 | 7.8 | 2.08 | 59 | 45 | 215650626
BRYANT HEATING AND COOLING SYSTEMS | 248TAN024**AA* | CSAH*3012AM* | 88*TB48090C17*** | 22800 | 24600 | 16.5 | 12.5 | 7.8 | 2.08 | 59 | 45 | 215650624
CARRIER | GH8TAN524**AA* | CSAH*3012AM* | 58TN*B090C17**16 | 22800 | 24600 | 16.5 | 12.5 | 7.8 | 2.08 | 59 | 45 | 215650623
CARRIER | 27TPA824A**30* | CSAH*3012AM* | 58TN*B090C17**16 | 22800 | 24600 | 16.5 | 12.5 | 7.8 | 2.08 | 59 | 45 | 215650621
TEMPSTAR | N5H8T24*K*AAA* | ESH5X30M12A* | *80CTL0702120B* | 22800 | 24600 | 16 | 12.5 | 7.8 | 2.08 | 59 | 45 | 215650620
MARATHERM | N5H8T24*K*AAA* | ESH5X30M12A* | *80CTL0702120B* | 22800 | 24600 | 16 | 12.5 | 7.8 | 2.08 | 59 | 45 | 215650618
KENMORE | N5H8T24*K*AAA* | ESH5X30M12A* | *80CTL0702120B* | 22800 | 24600 | 16 | 12.5 | 7.8 | 2.08 | 59 | 45 | 215650617
KEEPRITE | N5H8T24*K*AAA* | ESH5X30M12A* | *80CTL0702120B* | 22800 | 24600 | 16 | 12.5 | 7.8 | 2.08 | 59 | 45 | 215650615
DAY & NIGHT | N5H8T24*K*AAA* | ESH5X30M12A* | *80CTL0702120B* | 22800 | 24600 | 16 | 12.5 | 7.8 | 2.08 | 59 | 45 | 215650614
COMFORTMAKER | N5H8T24*K*AAA* | ESH5X30M12A* | *80CTL0702120B* | 22800 | 24600 | 16 | 12.5 | 7.8 | 2.08 | 59 | 45 | 215650613
ARCOAIRE | N5H8T24*K*AAA* | ESH5X30M12A* | *80CTL0702120B* | 22800 | 24600 | 16 | 12.5 | 7.8 | 2.08 | 59 | 45 | 215650611
AIRQUEST | N5H8T24*K*AAA* | ESH5X30M12A* | *80CTL0702120B* | 22800 | 24600 | 16 | 12.5 | 7.8 | 2.08 | 59 | 45 | 215650610
HEIL | N5H8T24*K*AAA* | ESH5X30M12A* | *80CTL0702120B* | 22800 | 24600 | 16 | 12.5 | 7.8 | 2.08 | 59 | 45 | 215650608
BRYANT HEATING AND COOLING SYSTEMS | PH8TAN524**AA* | CSAH*3012AM* | 88*TB60070C21*** | 22800 | 24600 | 16 | 12.5 | 7.8 | 2.08 | 59 | 45 | 215650607
BRYANT HEATING AND COOLING SYSTEMS | GH8TAN524**AA* | CSAH*3012AM* | 88*TB60070C21*** | 22800 | 24600 | 16 | 12.5 | 7.8 | 2.08 | 59 | 45 | 215650606
BRYANT HEATING AND COOLING SYSTEMS | 248TAN024**AA* | CSAH*3012AM* | 88*TB60070C21*** | 22800 | 24600 | 16 | 12.5 | 7.8 | 2.08 | 59 | 45 | 215650604
CARRIER | GH8TAN524**AA* | CSAH*3012AM* | 58TN*B070C21**20 | 22800 | 24600 | 16 | 12.5 | 7.8 | 2.08 | 59 | 45 | 215650603
CARRIER | 27TPA824A**30* | CSAH*3012AM* | 58TN*B070C21**20 | 22800 | 24600 | 16 | 12.5 | 7.8 | 2.08 | 59 | 45 | 215650601
TEMPSTAR | N5H8T24*K*AAA* | ESH5X30M12A* | *80CTL0701716B* | 22800 | 24600 | 16.5 | 12.5 | 7.8 | 2.08 | 59 | 45 | 215650600
MARATHERM | N5H8T24*K*AAA* | ESH5X30M12A* | *80CTL0701716B* | 22800 | 24600 | 16.5 | 12.5 | 7.8 | 2.08 | 59 | 45 | 215650598
KENMORE | N5H8T24*K*AAA* | ESH5X30M12A* | *80CTL0701716B* | 22800 | 24600 | 16.5 | 12.5 | 7.8 | 2.08 | 59 | 45 | 215650597
KEEPRITE | N5H8T24*K*AAA* | ESH5X30M12A* | *80CTL0701716B* | 22800 | 24600 | 16.5 | 12.5 | 7.8 | 2.08 | 59 | 45 | 215650595
BRYANT HEATING AND COOLING SYSTEMS | GH8TAN524**AA* | CSAH*3012AM* | 88*TB66135C24*** | 22800 | 24600 | 16 | 12.5 | 7.8 | 2.08 | 59 | 45 | 215650689
KEEPRITE | N5H8T24*K*AAA* | ESH5X36M12A* | *96VSN1002120B* | 23200 | 24600 | 16.5 | 12.5 | 8 | 2.08 | 59 | 45 | 215652646
DAY & NIGHT | N5H8T24*K*AAA* | ESH5X36M12A* | *96VSN1002120B* | 23200 | 24600 | 16.5 | 12.5 | 8 | 2.08 | 59 | 45 | 215652644
COMFORTMAKER | N5H8T24*K*AAA* | ESH5X36M12A* | *96VSN1002120B* | 23200 | 24600 | 16.5 | 12.5 | 8 | 2.08 | 59 | 45 | 215652642
ARCOAIRE | N5H8T24*K*AAA* | ESH5X36M12A* | *96VSN1002120B* | 23200 | 24600 | 16.5 | 12.5 | 8 | 2.08 | 59 | 45 | 215652641
AIRQUEST | N5H8T24*K*AAA* | ESH5X36M12A* | *96VSN1002120B* | 23200 | 24600 | 16.5 | 12.5 | 8 | 2.08 | 59 | 45 | 215652639
HEIL | N5H8T24*K*AAA* | ESH5X36M12A* | *96VSN1002120B* | 23200 | 24600 | 16.5 | 12.5 | 8 | 2.08 | 59 | 45 | 215652637
BRYANT HEATING AND COOLING SYSTEMS | PH8TAN524**AA* | CSAH*3612AM* | 926SB60100V21*** | 23200 | 24600 | 16.5 | 12.5 | 8 | 2.08 | 59 | 45 | 215652636
BRYANT HEATING AND COOLING SYSTEMS | GH8TAN524**AA* | CSAH*3612AM* | 926SB60100V21*** | 23200 | 24600 | 16.5 | 12.5 | 8 | 2.08 | 59 | 45 | 215652635
BRYANT HEATING AND COOLING SYSTEMS | 248TAN024**AA* | CSAH*3612AM* | 926SB60100V21*** | 23200 | 24600 | 16.5 | 12.5 | 8 | 2.08 | 59 | 45 | 215652633
CARRIER | GH8TAN524**AA* | CSAH*3612AM* | 59SP6B100V21**20 | 23200 | 24600 | 16.5 | 12.5 | 8 | 2.08 | 59 | 45 | 215652632
CARRIER | 27TPA824A**30* | CSAH*3612AM* | 59SP6B100V21**20 | 23200 | 24600 | 16.5 | 12.5 | 8 | 2.08 | 59 | 45 | 215652630
TEMPSTAR | N5H8T24*K*AAA* | ESH5X36M12A* | *96VSN0802120B* | 23200 | 24600 | 16.5 | 12.5 | 7.8 | 1.96 | 59 | 44 | 215652629
KENMORE | N5H8T24*K*AAA* | ESH5X36M12A* | *96VSN0802120B* | 23200 | 24600 | 16.5 | 12.5 | 7.8 | 1.96 | 59 | 44 | 215652627
KEEPRITE | N5H8T24*K*AAA* | ESH5X36M12A* | *96VSN0802120B* | 23200 | 24600 | 16.5 | 12.5 | 7.8 | 1.96 | 59 | 44 | 215652626
DAY & NIGHT | N5H8T24*K*AAA* | ESH5X36M12A* | *96VSN0802120B* | 23200 | 24600 | 16.5 | 12.5 | 7.8 | 1.96 | 59 | 44 | 215652624
COMFORTMAKER | N5H8T24*K*AAA* | ESH5X36M12A* | *96VSN0802120B* | 23200 | 24600 | 16.5 | 12.5 | 7.8 | 1.96 | 59 | 44 | 215652623
ARCOAIRE | N5H8T24*K*AAA* | ESH5X36M12A* | *96VSN0802120B* | 23200 | 24600 | 16.5 | 12.5 | 7.8 | 1.96 | 59 | 44 | 215652621
AIRQUEST | N5H8T24*K*AAA* | ESH5X36M12A* | *96VSN0802120B* | 23200 | 24600 | 16.5 | 12.5 | 7.8 | 1.96 | 59 | 44 | 215652620
HEIL | N5H8T24*K*AAA* | ESH5X36M12A* | *96VSN0802120B* | 23200 | 24600 | 16.5 | 12.5 | 7.8 | 1.96 | 59 | 44 | 215652618
BRYANT HEATING AND COOLING SYSTEMS | PH8TAN524**AA* | CSAH*3612AM* | 926SB60080V21*** | 23200 | 24600 | 16.5 | 12.5 | 7.8 | 1.96 | 59 | 44 | 215652617
BRYANT HEATING AND COOLING SYSTEMS | GH8TAN524**AA* | CSAH*3612AM* | 926SB60080V21*** | 23200 | 24600 | 16.5 | 12.5 | 7.8 | 1.96 | 59 | 44 | 215652616
BRYANT HEATING AND COOLING SYSTEMS | 248TAN024**AA* | CSAH*3612AM* | 926SB60080V21*** | 23200 | 24600 | 16.5 | 12.5 | 7.8 | 1.96 | 59 | 44 | 215652614
CARRIER | GH8TAN524**AA* | CSAH*3612AM* | 59SP6B080V21**20 | 23200 | 24600 | 16.5 | 12.5 | 7.8 | 1.96 | 59 | 44 | 215652613
CARRIER | 27TPA824A**30* | CSAH*3612AM* | 59SP6B080V21**20 | 23200 | 24600 | 16.5 | 12.5 | 7.8 | 1.96 | 59 | 44 | 215652611
TEMPSTAR | N5H8T24*K*AAA* | ESH5X36M12A* | *96VSN0601716B* | 23000 | 24600 | 16.5 | 12.5 | 7.8 | 1.96 | 59 | 45 | 215652591
KENMORE | N5H8T24*K*AAA* | ESH5X36M12A* | *96VSN0601716B* | 23000 | 24600 | 16.5 | 12.5 | 7.8 | 1.96 | 59 | 45 | 215652589
KEEPRITE | N5H8T24*K*AAA* | ESH5X36M12A* | *96VSN0601716B* | 23000 | 24600 | 16.5 | 12.5 | 7.8 | 1.96 | 59 | 45 | 215652588
DAY & NIGHT | N5H8T24*K*AAA* | ESH5X36M12A* | *96VSN0601716B* | 23000 | 24600 | 16.5 | 12.5 | 7.8 | 1.96 | 59 | 45 | 215652587
COMFORTMAKER | N5H8T24*K*AAA* | ESH5X36M12A* | *96VSN0601716B* | 23000 | 24600 | 16.5 | 12.5 | 7.8 | 1.96 | 59 | 45 | 215652585
ARCOAIRE | N5H8T24*K*AAA* | ESH5X36M12A* | *96VSN0601716B* | 23000 | 24600 | 16.5 | 12.5 | 7.8 | 1.96 | 59 | 45 | 215652584
AIRQUEST | N5H8T24*K*AAA* | ESH5X36M12A* | *96VSN0601716B* | 23000 | 24600 | 16.5 | 12.5 | 7.8 | 1.96 | 59 | 45 | 215652582
HEIL | N5H8T24*K*AAA* | ESH5X36M12A* | *96VSN0601716B* | 23000 | 24600 | 16.5 | 12.5 | 7.8 | 1.96 | 59 | 45 | 215652581
BRYANT HEATING AND COOLING SYSTEMS | PH8TAN524**AA* | CSAH*3612AM* | 926SB48060V17*** | 23000 | 24600 | 16.5 | 12.5 | 7.8 | 1.96 | 59 | 45 | 215652580
BRYANT HEATING AND COOLING SYSTEMS | 248TAN024**AA* | CSAH*3612AM* | 926SB48060V17*** | 23000 | 24600 | 16.5 | 12.5 | 7.8 | 1.96 | 59 | 45 | 215652577
CARRIER | GH8TAN524**AA* | CSAH*3612AM* | 59SP6B060V17**16 | 23000 | 24600 | 16.5 | 12.5 | 7.8 | 1.96 | 59 | 45 | 215652575
CARRIER | 27TPA824A**30* | CSAH*3612AM* | 59SP6B060V17**16 | 23000 | 24600 | 16.5 | 12.5 | 7.8 | 1.96 | 59 | 45 | 215652574
BRYANT HEATING AND COOLING SYSTEMS | GH8TAN524**AA* | CSAH*3612AM* | 926SB48060V17*** | 23000 | 24600 | 16.5 | 12.5 | 7.8 | 1.96 | 59 | 45 | 215652578
BRYANT HEATING AND COOLING SYSTEMS | PH8TAN524**AA* | CSAH*3612AM* | 935SB66100M21*** | 23400 | 24600 | 17 | 12 | 7.8 | 2.08 | 59 | 45 | 215652785
BRYANT HEATING AND COOLING SYSTEMS | GH8TAN524**AA* | CSAH*3612AM* | 935SB66100M21*** | 23400 | 24600 | 17 | 12 | 7.8 | 2.08 | 59 | 45 | 215652784
BRYANT HEATING AND COOLING SYSTEMS | 248TAN024**AA* | CSAH*3612AM* | 935SB66100M21*** | 23400 | 24600 | 17 | 12 | 7.8 | 2.08 | 59 | 45 | 215652783
CARRIER | GH8TAN524**AA* | CSAH*3612AM* | 59SU5B100M21**22 | 23400 | 24600 | 17 | 12 | 7.8 | 2.08 | 59 | 45 | 215652781
CARRIER | 27TPA824A**30* | CSAH*3612AM* | 59SU5B100M21**22 | 23400 | 24600 | 17 | 12 | 7.8 | 2.08 | 59 | 45 | 215652780
ECOTEMP | W5H8T24*K*AAA* | W5SH36M12XA* | WFSU100C060B* | 23400 | 24800 | 17 | 12 | 7.8 | 2.08 | 58 | 44 | 215652779
GRANDAIRE | W5H8T24*K*AAA* | W5SH36M12XA* | WFSU100C060B* | 23400 | 24800 | 17 | 12 | 7.8 | 2.08 | 58 | 44 | 215652777
TEMPSTAR | N5H8T24*K*AAA* | ESH5X36M12A* | *95MSU1002120A* | 23400 | 24800 | 17 | 12 | 7.8 | 2.08 | 58 | 44 | 215652776
KEEPRITE | N5H8T24*K*AAA* | ESH5X36M12A* | *80VSL0451412B* | 23200 | 24600 | 16.5 | 12.5 | 7.8 | 1.96 | 59 | 44 | 215651785
DAY & NIGHT | N5H8T24*K*AAA* | ESH5X36M12A* | *80VSL0451412B* | 23200 | 24600 | 16.5 | 12.5 | 7.8 | 1.96 | 59 | 44 | 215651783
COMFORTMAKER | N5H8T24*K*AAA* | ESH5X36M12A* | *80VSL0451412B* | 23200 | 24600 | 16.5 | 12.5 | 7.8 | 1.96 | 59 | 44 | 215651782
ARCOAIRE | N5H8T24*K*AAA* | ESH5X36M12A* | *80VSL0451412B* | 23200 | 24600 | 16.5 | 12.5 | 7.8 | 1.96 | 59 | 44 | 215651781
AIRQUEST | N5H8T24*K*AAA* | ESH5X36M12A* | *80VSL0451412B* | 23200 | 24600 | 16.5 | 12.5 | 7.8 | 1.96 | 59 | 44 | 215651779
HEIL | N5H8T24*K*AAA* | ESH5X36M12A* | *80VSL0451412B* | 23200 | 24600 | 16.5 | 12.5 | 7.8 | 1.96 | 59 | 44 | 215651778
BRYANT HEATING AND COOLING SYSTEMS | PH8TAN524**AA* | CSAH*3612AM* | 82*SB36045V14*** | 23200 | 24600 | 16.5 | 12.5 | 7.8 | 1.96 | 59 | 44 | 215651776
BRYANT HEATING AND COOLING SYSTEMS | GH8TAN524**AA* | CSAH*3612AM* | 82*SB36045V14*** | 23200 | 24600 | 16.5 | 12.5 | 7.8 | 1.96 | 59 | 44 | 215651774
BRYANT HEATING AND COOLING SYSTEMS | 248TAN024**AA* | CSAH*3612AM* | 82*SB36045V14*** | 23200 | 24600 | 16.5 | 12.5 | 7.8 | 1.96 | 59 | 44 | 215651773
CARRIER | GH8TAN524**AA* | CSAH*3612AM* | 58SP*B045V14**12 | 23200 | 24600 | 16.5 | 12.5 | 7.8 | 1.96 | 59 | 44 | 215651772
CARRIER | 27TPA824A**30* | CSAH*3612AM* | 58SP*B045V14**12 | 23200 | 24600 | 16.5 | 12.5 | 7.8 | 1.96 | 59 | 44 | 215651770
TEMPSTAR | N5H8T24*K*AAA* | ESH5X30M12A* | OMV112K14A | 23200 | 25200 | 16 | 12 | 8 | 2.02 | 59 | 45 | 215651748
MARATHERM | N5H8T24*K*AAA* | ESH5X30M12A* | OMV112K14A | 23200 | 25200 | 16 | 12 | 8 | 2.02 | 59 | 45 | 215651746
KENMORE | N5H8T24*K*AAA* | ESH5X30M12A* | OMV112K14A | 23200 | 25200 | 16 | 12 | 8 | 2.02 | 59 | 45 | 215651745
KEEPRITE | N5H8T24*K*AAA* | ESH5X30M12A* | OMV112K14A | 23200 | 25200 | 16 | 12 | 8 | 2.02 | 59 | 45 | 215651743
DAY & NIGHT | N5H8T24*K*AAA* | ESH5X30M12A* | OMV112K14A | 23200 | 25200 | 16 | 12 | 8 | 2.02 | 59 | 45 | 215651741
COMFORTMAKER | N5H8T24*K*AAA* | ESH5X30M12A* | OMV112K14A | 23200 | 25200 | 16 | 12 | 8 | 2.02 | 59 | 45 | 215651740
ARCOAIRE | N5H8T24*K*AAA* | ESH5X30M12A* | OMV112K14A | 23200 | 25200 | 16 | 12 | 8 | 2.02 | 59 | 45 | 215651738
AIRQUEST | N5H8T24*K*AAA* | ESH5X30M12A* | OMV112K14A | 23200 | 25200 | 16 | 12 | 8 | 2.02 | 59 | 45 | 215651736
HEIL | N5H8T24*K*AAA* | ESH5X30M12A* | OMV112K14A | 23200 | 25200 | 16 | 12 | 8 | 2.02 | 59 | 45 | 215651735
BRYANT HEATING AND COOLING SYSTEMS | PH8TAN524**AA* | CSAH*3012AM* | OVMAAB042112 | 23200 | 25200 | 16 | 12 | 8 | 2.02 | 59 | 45 | 215651733
BRYANT HEATING AND COOLING SYSTEMS | GH8TAN524**AA* | CSAH*3012AM* | OVMAAB042112 | 23200 | 25200 | 16 | 12 | 8 | 2.02 | 59 | 45 | 215651731
BRYANT HEATING AND COOLING SYSTEMS | 248TAN024**AA* | CSAH*3012AM* | OVMAAB042112 | 23200 | 25200 | 16 | 12 | 8 | 2.02 | 59 | 45 | 215651730
CARRIER | GH8TAN524**AA* | CSAH*3012AM* | OVMAAB042112 | 23200 | 25200 | 16 | 12 | 8 | 2.02 | 59 | 45 | 215651728
CARRIER | 27TPA824A**30* | CSAH*3012AM* | OVMAAB042112 | 23200 | 25200 | 16 | 12 | 8 | 2.02 | 59 | 45 | 215651726
TEMPSTAR | N5H8T24*K*AAA* | ESH5X30M12A* | OMV098J12* | 23200 | 25200 | 16.5 | 12 | 7.8 | 2.04 | 59 | 46 | 215651725
MARATHERM | N5H8T24*K*AAA* | ESH5X30M12A* | OMV098J12* | 23200 | 25200 | 16.5 | 12 | 7.8 | 2.04 | 59 | 46 | 215651723
KENMORE | N5H8T24*K*AAA* | ESH5X30M12A* | OMV098J12* | 23200 | 25200 | 16.5 | 12 | 7.8 | 2.04 | 59 | 46 | 215651721
KEEPRITE | N5H8T24*K*AAA* | ESH5X30M12A* | OMV098J12* | 23200 | 25200 | 16.5 | 12 | 7.8 | 2.04 | 59 | 46 | 215651720
DAY & NIGHT | N5H8T24*K*AAA* | ESH5X30M12A* | OMV098J12* | 23200 | 25200 | 16.5 | 12 | 7.8 | 2.04 | 59 | 46 | 215651718
COMFORTMAKER | N5H8T24*K*AAA* | ESH5X30M12A* | OMV098J12* | 23200 | 25200 | 16.5 | 12 | 7.8 | 2.04 | 59 | 46 | 215651716
ARCOAIRE | N5H8T24*K*AAA* | ESH5X30M12A* | OMV098J12* | 23200 | 25200 | 16.5 | 12 | 7.8 | 2.04 | 59 | 46 | 215651715
AIRQUEST | N5H8T24*K*AAA* | ESH5X30M12A* | OMV098J12* | 23200 | 25200 | 16.5 | 12 | 7.8 | 2.04 | 59 | 46 | 215651713
HEIL | N5H8T24*K*AAA* | ESH5X30M12A* | OMV098J12* | 23200 | 25200 | 16.5 | 12 | 7.8 | 2.04 | 59 | 46 | 215651712
KENMORE | N5H8T24*K*AAA* | ESH5X36M12A* | *80MSU0802120A* | 23400 | 24600 | 17 | 12 | 7.8 | 2.1 | 59 | 45 | 215651984
KEEPRITE | N5H8T24*K*AAA* | ESH5X36M12A* | *80MSU0802120A* | 23400 | 24600 | 17 | 12 | 7.8 | 2.1 | 59 | 45 | 215651983
DAY & NIGHT | N5H8T24*K*AAA* | ESH5X36M12A* | *80MSU0802120A* | 23400 | 24600 | 17 | 12 | 7.8 | 2.1 | 59 | 45 | 215651981
COMFORTMAKER | N5H8T24*K*AAA* | ESH5X36M12A* | *80MSU0802120A* | 23400 | 24600 | 17 | 12 | 7.8 | 2.1 | 59 | 45 | 215651980
ARCOAIRE | N5H8T24*K*AAA* | ESH5X36M12A* | *80MSU0802120A* | 23400 | 24600 | 17 | 12 | 7.8 | 2.1 | 59 | 45 | 215651978
AIRQUEST | N5H8T24*K*AAA* | ESH5X36M12A* | *80MSU0802120A* | 23400 | 24600 | 17 | 12 | 7.8 | 2.1 | 59 | 45 | 215651977
HEIL | N5H8T24*K*AAA* | ESH5X36M12A* | *80MSU0802120A* | 23400 | 24600 | 17 | 12 | 7.8 | 2.1 | 59 | 45 | 215651975
WEATHERMAKER | PH8TAN524**AA* | CSAH*3612AM* | PG80MSUA60080C** | 23400 | 24600 | 17 | 12 | 7.8 | 2.1 | 59 | 45 | 215651974
BROCK | PH8TAN524**AA* | CSAH*3612AM* | PG80MSUA60080C** | 23400 | 24600 | 17 | 12 | 7.8 | 2.1 | 59 | 45 | 215651972
PAYNE HEATING AND COOLING | PH8TAN524**AA* | CSAH*3612AM* | PG80MSUA60080C** | 23400 | 24600 | 17 | 12 | 7.8 | 2.1 | 59 | 45 | 215651970
BRYANT HEATING AND COOLING SYSTEMS | PH8TAN524**AA* | CSAH*3612AM* | 83*SB60080M21*** | 23400 | 24600 | 17 | 12 | 7.8 | 2.1 | 59 | 45 | 215651969
BRYANT HEATING AND COOLING SYSTEMS | GH8TAN524**AA* | CSAH*3612AM* | 83*SB60080M21*** | 23400 | 24600 | 17 | 12 | 7.8 | 2.1 | 59 | 45 | 215651967
BRYANT HEATING AND COOLING SYSTEMS | 248TAN024**AA* | CSAH*3612AM* | 83*SB60080M21*** | 23400 | 24600 | 17 | 12 | 7.8 | 2.1 | 59 | 45 | 215651966
CARRIER | GH8TAN524**AA* | CSAH*3612AM* | 58SU*B080M21**20 | 23400 | 24600 | 17 | 12 | 7.8 | 2.1 | 59 | 45 | 215651964
CARRIER | 27TPA824A**30* | CSAH*3612AM* | 58SU*B080M21**20 | 23400 | 24600 | 17 | 12 | 7.8 | 2.1 | 59 | 45 | 215651963
ECOTEMP | W5H8T24*K*AAA* | W5SH36M12XA* | WFEU060B048B* | 23200 | 24400 | 16.5 | 12 | 7.8 | 2.1 | 59 | 45 | 215651961
CARRIER | GH8TAN524**AA* | CSAH*3012AM* | 59MN7C080C17**14 | 23000 | 24800 | 16.5 | 12.5 | 7.8 | 2.08 | 59 | 45 | 215650953
CARRIER | 27TPA824A**30* | CSAH*3012AM* | 59MN7C080C17**14 | 23000 | 24800 | 16.5 | 12.5 | 7.8 | 2.08 | 59 | 45 | 215650951
TEMPSTAR | N5H8T24*K*AAA* | ESH5X30M12A* | *95CSU1002122B* | 23000 | 24600 | 16 | 12.5 | 8 | 2.06 | 59 | 45 | 215650906
MARATHERM | N5H8T24*K*AAA* | ESH5X30M12A* | *95CSU1002122B* | 23000 | 24600 | 16 | 12.5 | 8 | 2.06 | 59 | 45 | 215650905
CARRIER | 27TPA824A**30* | CSAH*3012AM* | 58TP*B135V24**22 | 22800 | 24600 | 16 | 12.5 | 8 | 2.06 | 59 | 45 | 215650835
ECOTEMP | W5H8T24*K*AAA* | W5SH30M12XA* | WFET110C066A* | 23000 | 24600 | 16.5 | 12.5 | 8 | 2.06 | 59 | 45 | 215650834
GRANDAIRE | W5H8T24*K*AAA* | W5SH30M12XA* | WFET110C066A* | 23000 | 24600 | 16.5 | 12.5 | 8 | 2.06 | 59 | 45 | 215650832
TEMPSTAR | N5H8T24*K*AAA* | ESH5X30M12A* | *80VTL1102122B* | 23000 | 24600 | 16.5 | 12.5 | 8 | 2.06 | 59 | 45 | 215650831
KENMORE | N5H8T24*K*AAA* | ESH5X30M12A* | *80VTL1102122B* | 23000 | 24600 | 16.5 | 12.5 | 8 | 2.06 | 59 | 45 | 215650830
KEEPRITE | N5H8T24*K*AAA* | ESH5X30M12A* | *80VTL1102122B* | 23000 | 24600 | 16.5 | 12.5 | 8 | 2.06 | 59 | 45 | 215650828
DAY & NIGHT | N5H8T24*K*AAA* | ESH5X30M12A* | *80VTL1102122B* | 23000 | 24600 | 16.5 | 12.5 | 8 | 2.06 | 59 | 45 | 215650827
COMFORTMAKER | N5H8T24*K*AAA* | ESH5X30M12A* | *80VTL1102122B* | 23000 | 24600 | 16.5 | 12.5 | 8 | 2.06 | 59 | 45 | 215650825
ARCOAIRE | N5H8T24*K*AAA* | ESH5X30M12A* | *80VTL1102122B* | 23000 | 24600 | 16.5 | 12.5 | 8 | 2.06 | 59 | 45 | 215650824
AIRQUEST | N5H8T24*K*AAA* | ESH5X30M12A* | *80VTL1102122B* | 23000 | 24600 | 16.5 | 12.5 | 8 | 2.06 | 59 | 45 | 215650822
HEIL | N5H8T24*K*AAA* | ESH5X30M12A* | *80VTL1102122B* | 23000 | 24600 | 16.5 | 12.5 | 8 | 2.06 | 59 | 45 | 215650821
WEATHERMAKER | PH8TAN524**AA* | CSAH*3012AM* | PG80VTLB66110C** | 23000 | 24600 | 16.5 | 12.5 | 8 | 2.06 | 59 | 45 | 215650820
BROCK | PH8TAN524**AA* | CSAH*3012AM* | PG80VTLB66110C** | 23000 | 24600 | 16.5 | 12.5 | 8 | 2.06 | 59 | 45 | 215650818
PAYNE HEATING AND COOLING | PH8TAN524**AA* | CSAH*3012AM* | PG80VTLB66110C** | 23000 | 24600 | 16.5 | 12.5 | 8 | 2.06 | 59 | 45 | 215650817
BRYANT HEATING AND COOLING SYSTEMS | PH8TAN524**AA* | CSAH*3012AM* | 82*TB66110V21*** | 23000 | 24600 | 16.5 | 12.5 | 8 | 2.06 | 59 | 45 | 215650815
BRYANT HEATING AND COOLING SYSTEMS | GH8TAN524**AA* | CSAH*3012AM* | 82*TB66110V21*** | 23000 | 24600 | 16.5 | 12.5 | 8 | 2.06 | 59 | 45 | 215650814
BRYANT HEATING AND COOLING SYSTEMS | 248TAN024**AA* | CSAH*3012AM* | 82*TB66110V21*** | 23000 | 24600 | 16.5 | 12.5 | 8 | 2.06 | 59 | 45 | 215650813
CARRIER | GH8TAN524**AA* | CSAH*3012AM* | 58TP*B110V21**22 | 23000 | 24600 | 16.5 | 12.5 | 8 | 2.06 | 59 | 45 | 215650811
CARRIER | 27TPA824A**30* | CSAH*3012AM* | 58TP*B110V21**22 | 23000 | 24600 | 16.5 | 12.5 | 8 | 2.06 | 59 | 45 | 215650810
TEMPSTAR | N5H8T24*K*AAA* | ESH5X30M12A* | *80VTL0902120B* | 23000 | 24800 | 16.5 | 12.5 | 8 | 2.06 | 59 | 45 | 215650809
KENMORE | N5H8T24*K*AAA* | ESH5X30M12A* | *80VTL0902120B* | 23000 | 24800 | 16.5 | 12.5 | 8 | 2.06 | 59 | 45 | 215650807
KEEPRITE | N5H8T24*K*AAA* | ESH5X30M12A* | *80VTL0902120B* | 23000 | 24800 | 16.5 | 12.5 | 8 | 2.06 | 59 | 45 | 215650806
DAY & NIGHT | N5H8T24*K*AAA* | ESH5X30M12A* | *80VTL0902120B* | 23000 | 24800 | 16.5 | 12.5 | 8 | 2.06 | 59 | 45 | 215650804
COMFORTMAKER | N5H8T24*K*AAA* | ESH5X30M12A* | *80VTL0902120B* | 23000 | 24800 | 16.5 | 12.5 | 8 | 2.06 | 59 | 45 | 215650803
ARCOAIRE | N5H8T24*K*AAA* | ESH5X30M12A* | *80VTL0902120B* | 23000 | 24800 | 16.5 | 12.5 | 8 | 2.06 | 59 | 45 | 215650801
AIRQUEST | N5H8T24*K*AAA* | ESH5X30M12A* | *80VTL0902120B* | 23000 | 24800 | 16.5 | 12.5 | 8 | 2.06 | 59 | 45 | 215650800
HEIL | N5H8T24*K*AAA* | ESH5X30M12A* | *80VTL0902120B* | 23000 | 24800 | 16.5 | 12.5 | 8 | 2.06 | 59 | 45 | 215650799
WEATHERMAKER | PH8TAN524**AA* | CSAH*3012AM* | PG80VTLB60090C** | 23000 | 24800 | 16.5 | 12.5 | 8 | 2.06 | 59 | 45 | 215650797
BROCK | PH8TAN524**AA* | CSAH*3012AM* | PG80VTLB60090C** | 23000 | 24800 | 16.5 | 12.5 | 8 | 2.06 | 59 | 45 | 215650795
PAYNE HEATING AND COOLING | PH8TAN524**AA* | CSAH*3012AM* | PG80VTLB60090C** | 23000 | 24800 | 16.5 | 12.5 | 8 | 2.06 | 59 | 45 | 215650794
BRYANT HEATING AND COOLING SYSTEMS | PH8TAN524**AA* | CSAH*3012AM* | 82*TB60090V21*** | 23000 | 24800 | 16.5 | 12.5 | 8 | 2.06 | 59 | 45 | 215650792
BRYANT HEATING AND COOLING SYSTEMS | GH8TAN524**AA* | CSAH*3012AM* | 82*TB60090V21*** | 23000 | 24800 | 16.5 | 12.5 | 8 | 2.06 | 59 | 45 | 215650791
TEMPSTAR | N5H8T24*K*AAA* | ESH5X24M12A* | *80VSL0701716B* | 22800 | 24600 | 16 | 12 | 7.8 | 1.92 | 59 | 45 | 215648897
KENMORE | N5H8T24*K*AAA* | ESH5X24M12A* | *80VSL0701716B* | 22800 | 24600 | 16 | 12 | 7.8 | 1.92 | 59 | 45 | 215648896
KEEPRITE | N5H8T24*K*AAA* | ESH5X24M12A* | *80VSL0701716B* | 22800 | 24600 | 16 | 12 | 7.8 | 1.92 | 59 | 45 | 215648894
DAY & NIGHT | N5H8T24*K*AAA* | ESH5X24M12A* | *80VSL0701716B* | 22800 | 24600 | 16 | 12 | 7.8 | 1.92 | 59 | 45 | 215648892
COMFORTMAKER | N5H8T24*K*AAA* | ESH5X24M12A* | *80VSL0701716B* | 22800 | 24600 | 16 | 12 | 7.8 | 1.92 | 59 | 45 | 215648891
ARCOAIRE | N5H8T24*K*AAA* | ESH5X24M12A* | *80VSL0701716B* | 22800 | 24600 | 16 | 12 | 7.8 | 1.92 | 59 | 45 | 215648890
AIRQUEST | N5H8T24*K*AAA* | ESH5X24M12A* | *80VSL0701716B* | 22800 | 24600 | 16 | 12 | 7.8 | 1.92 | 59 | 45 | 215648888
HEIL | N5H8T24*K*AAA* | ESH5X24M12A* | *80VSL0701716B* | 22800 | 24600 | 16 | 12 | 7.8 | 1.92 | 59 | 45 | 215648886
BRYANT HEATING AND COOLING SYSTEMS | PH8TAN524**AA* | CSAH*2412AM* | 82*SB48070V17*** | 22800 | 24600 | 16 | 12 | 7.8 | 1.92 | 59 | 45 | 215648885
BRYANT HEATING AND COOLING SYSTEMS | GH8TAN524**AA* | CSAH*2412AM* | 82*SB48070V17*** | 22800 | 24600 | 16 | 12 | 7.8 | 1.92 | 59 | 45 | 215648884
BRYANT HEATING AND COOLING SYSTEMS | 248TAN024**AA* | CSAH*2412AM* | 82*SB48070V17*** | 22800 | 24600 | 16 | 12 | 7.8 | 1.92 | 59 | 45 | 215648882
CARRIER | GH8TAN524**AA* | CSAH*2412AM* | 58SP*B070V17**16 | 22800 | 24600 | 16 | 12 | 7.8 | 1.92 | 59 | 45 | 215648881
CARRIER | 27TPA824A**30* | CSAH*2412AM* | 58SP*B070V17**16 | 22800 | 24600 | 16 | 12 | 7.8 | 1.92 | 59 | 45 | 215648879
TEMPSTAR | N5H8T24*K*AAA* | ESH5X24M12A* | *80VSL0451412B* | 22800 | 24600 | 16 | 12.5 | 7.8 | 1.94 | 59 | 45 | 215648859
KENMORE | N5H8T24*K*AAA* | ESH5X24M12A* | *80VSL0451412B* | 22800 | 24600 | 16 | 12.5 | 7.8 | 1.94 | 59 | 45 | 215648857
KEEPRITE | N5H8T24*K*AAA* | ESH5X24M12A* | *80VSL0451412B* | 22800 | 24600 | 16 | 12.5 | 7.8 | 1.94 | 59 | 45 | 215648856
DAY & NIGHT | N5H8T24*K*AAA* | ESH5X24M12A* | *80VSL0451412B* | 22800 | 24600 | 16 | 12.5 | 7.8 | 1.94 | 59 | 45 | 215648854
COMFORTMAKER | N5H8T24*K*AAA* | ESH5X24M12A* | *80VSL0451412B* | 22800 | 24600 | 16 | 12.5 | 7.8 | 1.94 | 59 | 45 | 215648852
ARCOAIRE | N5H8T24*K*AAA* | ESH5X24M12A* | *80VSL0451412B* | 22800 | 24600 | 16 | 12.5 | 7.8 | 1.94 | 59 | 45 | 215648851
AIRQUEST | N5H8T24*K*AAA* | ESH5X24M12A* | *80VSL0451412B* | 22800 | 24600 | 16 | 12.5 | 7.8 | 1.94 | 59 | 45 | 215648849
HEIL | N5H8T24*K*AAA* | ESH5X24M12A* | *80VSL0451412B* | 22800 | 24600 | 16 | 12.5 | 7.8 | 1.94 | 59 | 45 | 215648847
BRYANT HEATING AND COOLING SYSTEMS | PH8TAN524**AA* | CSAH*2412AM* | 82*SB36045V14*** | 22800 | 24600 | 16 | 12.5 | 7.8 | 1.94 | 59 | 45 | 215648846
BRYANT HEATING AND COOLING SYSTEMS | GH8TAN524**AA* | CSAH*2412AM* | 82*SB36045V14*** | 22800 | 24600 | 16 | 12.5 | 7.8 | 1.94 | 59 | 45 | 215648844
BRYANT HEATING AND COOLING SYSTEMS | 248TAN024**AA* | CSAH*2412AM* | 82*SB36045V14*** | 22800 | 24600 | 16 | 12.5 | 7.8 | 1.94 | 59 | 45 | 215648842
CARRIER | GH8TAN524**AA* | CSAH*2412AM* | 58SP*B045V14**12 | 22800 | 24600 | 16 | 12.5 | 7.8 | 1.94 | 59 | 45 | 215648841
CARRIER | 27TPA824A**30* | CSAH*2412AM* | 58SP*B045V14**12 | 22800 | 24600 | 16 | 12.5 | 7.8 | 1.94 | 59 | 45 | 215648839
TEMPSTAR | N5H8T24*K*AAA* | ESH5X24M12A* | *80CSU0401712A* | 23000 | 25000 | 16 | 12 | 7.8 | 2.04 | 59 | 45 | 215648838
MARATHERM | N5H8T24*K*AAA* | ESH5X24M12A* | *80CSU0401712A* | 23000 | 25000 | 16 | 12 | 7.8 | 2.04 | 59 | 45 | 215648837
KENMORE | N5H8T24*K*AAA* | ESH5X24M12A* | *80CSU0401712A* | 23000 | 25000 | 16 | 12 | 7.8 | 2.04 | 59 | 45 | 215648835
KEEPRITE | N5H8T24*K*AAA* | ESH5X24M12A* | *80CSU0401712A* | 23000 | 25000 | 16 | 12 | 7.8 | 2.04 | 59 | 45 | 215648834
DAY & NIGHT | N5H8T24*K*AAA* | ESH5X24M12A* | *80CSU0401712A* | 23000 | 25000 | 16 | 12 | 7.8 | 2.04 | 59 | 45 | 215648833
COMFORTMAKER | N5H8T24*K*AAA* | ESH5X24M12A* | *80CSU0401712A* | 23000 | 25000 | 16 | 12 | 7.8 | 2.04 | 59 | 45 | 215648831
ARCOAIRE | N5H8T24*K*AAA* | ESH5X24M12A* | *80CSU0401712A* | 23000 | 25000 | 16 | 12 | 7.8 | 2.04 | 59 | 45 | 215648830
AIRQUEST | N5H8T24*K*AAA* | ESH5X24M12A* | *80CSU0401712A* | 23000 | 25000 | 16 | 12 | 7.8 | 2.04 | 59 | 45 | 215648828
HEIL | N5H8T24*K*AAA* | ESH5X24M12A* | *80CSU0401712A* | 23000 | 25000 | 16 | 12 | 7.8 | 2.04 | 59 | 45 | 215648827
BRYANT HEATING AND COOLING SYSTEMS | PH8TAN524**AA* | CSAH*2412AM* | 83*CA36040C17*** | 23000 | 25000 | 16 | 12 | 7.8 | 2.04 | 59 | 45 | 215648825
BRYANT HEATING AND COOLING SYSTEMS | GH8TAN524**AA* | CSAH*2412AM* | 83*CA36040C17*** | 23000 | 25000 | 16 | 12 | 7.8 | 2.04 | 59 | 45 | 215648824
BRYANT HEATING AND COOLING SYSTEMS | 248TAN024**AA* | CSAH*2412AM* | 83*CA36040C17*** | 23000 | 25000 | 16 | 12 | 7.8 | 2.04 | 59 | 45 | 215648823
CARRIER | GH8TAN524**AA* | CSAH*2412AM* | 58CU*A040C17**12 | 23000 | 25000 | 16 | 12 | 7.8 | 2.04 | 59 | 45 | 215648821
CARRIER | 27TPA824A**30* | CSAH*2412AM* | 58CU*A040C17**12 | 23000 | 25000 | 16 | 12 | 7.8 | 2.04 | 59 | 45 | 215648820
ARCOAIRE | N5H8T24*K*AAA* | ESH5X30M12A* | *80VSL0901716B* | 22800 | 24600 | 16.5 | 12.5 | 7.8 | 2.08 | 59 | 45 | 215650362
DAY & NIGHT | N5H8T24*K*AAA* | ESH5X30M12A* | *80VSL0901716B* | 22800 | 24600 | 16.5 | 12.5 | 7.8 | 2.08 | 59 | 45 | 215650365
COMFORTMAKER | N5H8T24*K*AAA* | ESH5X30M12A* | *80VSL0901716B* | 22800 | 24600 | 16.5 | 12.5 | 7.8 | 2.08 | 59 | 45 | 215650363
AIRQUEST | N5H8T24*K*AAA* | ESH5X30M12A* | *80VSL0901716B* | 22800 | 24600 | 16.5 | 12.5 | 7.8 | 2.08 | 59 | 45 | 215650360
HEIL | N5H8T24*K*AAA* | ESH5X30M12A* | *80VSL0901716B* | 22800 | 24600 | 16.5 | 12.5 | 7.8 | 2.08 | 59 | 45 | 215650359
BRYANT HEATING AND COOLING SYSTEMS | PH8TAN524**AA* | CSAH*3012AM* | 82*SB48090V17*** | 22800 | 24600 | 16.5 | 12.5 | 7.8 | 2.08 | 59 | 45 | 215650358
BRYANT HEATING AND COOLING SYSTEMS | GH8TAN524**AA* | CSAH*3012AM* | 82*SB48090V17*** | 22800 | 24600 | 16.5 | 12.5 | 7.8 | 2.08 | 59 | 45 | 215650356
BRYANT HEATING AND COOLING SYSTEMS | 248TAN024**AA* | CSAH*3012AM* | 82*SB48090V17*** | 22800 | 24600 | 16.5 | 12.5 | 7.8 | 2.08 | 59 | 45 | 215650355
CARRIER | GH8TAN524**AA* | CSAH*3012AM* | 58SP*B090V17**16 | 22800 | 24600 | 16.5 | 12.5 | 7.8 | 2.08 | 59 | 45 | 215650353
CARRIER | 27TPA824A**30* | CSAH*3012AM* | 58SP*B090V17**16 | 22800 | 24600 | 16.5 | 12.5 | 7.8 | 2.08 | 59 | 45 | 215650352
TEMPSTAR | N5H8T24*K*AAA* | ESH5X30M12A* | *80VSL0701716B* | 23000 | 24800 | 16.5 | 12.5 | 7.8 | 2.08 | 59 | 45 | 215650350
KENMORE | N5H8T24*K*AAA* | ESH5X30M12A* | *80VSL0701716B* | 23000 | 24800 | 16.5 | 12.5 | 7.8 | 2.08 | 59 | 45 | 215650349
KEEPRITE | N5H8T24*K*AAA* | ESH5X30M12A* | *80VSL0701716B* | 23000 | 24800 | 16.5 | 12.5 | 7.8 | 2.08 | 59 | 45 | 215650347
DAY & NIGHT | N5H8T24*K*AAA* | ESH5X30M12A* | *80VSL0701716B* | 23000 | 24800 | 16.5 | 12.5 | 7.8 | 2.08 | 59 | 45 | 215650346
COMFORTMAKER | N5H8T24*K*AAA* | ESH5X30M12A* | *80VSL0701716B* | 23000 | 24800 | 16.5 | 12.5 | 7.8 | 2.08 | 59 | 45 | 215650344
ARCOAIRE | N5H8T24*K*AAA* | ESH5X30M12A* | *80VSL0701716B* | 23000 | 24800 | 16.5 | 12.5 | 7.8 | 2.08 | 59 | 45 | 215650343
AIRQUEST | N5H8T24*K*AAA* | ESH5X30M12A* | *80VSL0701716B* | 23000 | 24800 | 16.5 | 12.5 | 7.8 | 2.08 | 59 | 45 | 215650341
HEIL | N5H8T24*K*AAA* | ESH5X30M12A* | *80VSL0701716B* | 23000 | 24800 | 16.5 | 12.5 | 7.8 | 2.08 | 59 | 45 | 215650340
BRYANT HEATING AND COOLING SYSTEMS | PH8TAN524**AA* | CSAH*3012AM* | 82*SB48070V17*** | 23000 | 24800 | 16.5 | 12.5 | 7.8 | 2.08 | 59 | 45 | 215650338
BRYANT HEATING AND COOLING SYSTEMS | 248TAN024**AA* | CSAH*3012AM* | 82*SB48070V17*** | 23000 | 24800 | 16.5 | 12.5 | 7.8 | 2.08 | 59 | 45 | 215650335
BRYANT HEATING AND COOLING SYSTEMS | GH8TAN524**AA* | CSAH*3012AM* | 82*SB48070V17*** | 23000 | 24800 | 16.5 | 12.5 | 7.8 | 2.08 | 59 | 45 | 215650337
CARRIER | GH8TAN524**AA* | CSAH*3012AM* | 58SP*B070V17**16 | 23000 | 24800 | 16.5 | 12.5 | 7.8 | 2.08 | 59 | 45 | 215650334
CARRIER | 27TPA824A**30* | CSAH*3012AM* | 58SP*B070V17**16 | 23000 | 24800 | 16.5 | 12.5 | 7.8 | 2.08 | 59 | 45 | 215650332
TEMPSTAR | N5H8T24*K*AAA* | ESH5X30M12A* | *80VSL0701412B* | 23000 | 24800 | 16.5 | 12.5 | 8 | 2.08 | 59 | 45 | 215650331
KENMORE | N5H8T24*K*AAA* | ESH5X30M12A* | *80VSL0701412B* | 23000 | 24800 | 16.5 | 12.5 | 8 | 2.08 | 59 | 45 | 215650329
KEEPRITE | N5H8T24*K*AAA* | ESH5X30M12A* | *80VSL0701412B* | 23000 | 24800 | 16.5 | 12.5 | 8 | 2.08 | 59 | 45 | 215650328
DAY & NIGHT | N5H8T24*K*AAA* | ESH5X30M12A* | *80VSL0701412B* | 23000 | 24800 | 16.5 | 12.5 | 8 | 2.08 | 59 | 45 | 215650327
COMFORTMAKER | N5H8T24*K*AAA* | ESH5X30M12A* | *80VSL0701412B* | 23000 | 24800 | 16.5 | 12.5 | 8 | 2.08 | 59 | 45 | 215650325
ARCOAIRE | N5H8T24*K*AAA* | ESH5X30M12A* | *80VSL0701412B* | 23000 | 24800 | 16.5 | 12.5 | 8 | 2.08 | 59 | 45 | 215650324
HEIL | N5H8T24*K*AAA* | ESH5X30M12A* | *80VSL0701412B* | 23000 | 24800 | 16.5 | 12.5 | 8 | 2.08 | 59 | 45 | 215650321
AIRQUEST | N5H8T24*K*AAA* | ESH5X30M12A* | *80VSL0701412B* | 23000 | 24800 | 16.5 | 12.5 | 8 | 2.08 | 59 | 45 | 215650322
BRYANT HEATING AND COOLING SYSTEMS | PH8TAN524**AA* | CSAH*3012AM* | 82*SB36070V14*** | 23000 | 24800 | 16.5 | 12.5 | 8 | 2.08 | 59 | 45 | 215650319
BRYANT HEATING AND COOLING SYSTEMS | GH8TAN524**AA* | CSAH*3012AM* | 82*SB36070V14*** | 23000 | 24800 | 16.5 | 12.5 | 8 | 2.08 | 59 | 45 | 215650318
BRYANT HEATING AND COOLING SYSTEMS | 248TAN024**AA* | CSAH*3012AM* | 82*SB36070V14*** | 23000 | 24800 | 16.5 | 12.5 | 8 | 2.08 | 59 | 45 | 215650316
CARRIER | GH8TAN524**AA* | CSAH*3012AM* | 58SP*B070V14**12 | 23000 | 24800 | 16.5 | 12.5 | 8 | 2.08 | 59 | 45 | 215650315
CARRIER | 27TPA824A**30* | CSAH*3012AM* | 58SP*B070V14**12 | 23000 | 24800 | 16.5 | 12.5 | 8 | 2.08 | 59 | 45 | 215650313
TEMPSTAR | N5H8T24*K*AAA* | ESH5X30M12A* | *80VSL0451412B* | 23000 | 24800 | 16.5 | 12.5 | 7.8 | 2.08 | 59 | 45 | 215650312
KENMORE | N5H8T24*K*AAA* | ESH5X30M12A* | *80VSL0451412B* | 23000 | 24800 | 16.5 | 12.5 | 7.8 | 2.08 | 59 | 45 | 215650310
KEEPRITE | N5H8T24*K*AAA* | ESH5X30M12A* | *80VSL0451412B* | 23000 | 24800 | 16.5 | 12.5 | 7.8 | 2.08 | 59 | 45 | 215650309
COMFORTMAKER | N5H8T24*K*AAA* | ESH5X30M12A* | *80MSU0802120A* | 23000 | 24600 | 16.5 | 12 | 7.8 | 2.08 | 59 | 45 | 215650501
ARCOAIRE | N5H8T24*K*AAA* | ESH5X30M12A* | *80MSU0802120A* | 23000 | 24600 | 16.5 | 12 | 7.8 | 2.08 | 59 | 45 | 215650500
AIRQUEST | N5H8T24*K*AAA* | ESH5X30M12A* | *80MSU0802120A* | 23000 | 24600 | 16.5 | 12 | 7.8 | 2.08 | 59 | 45 | 215650498
PAYNE HEATING AND COOLING | PH8TAN524**AA* | CSAH*3012AM* | PG80MSUA60080C** | 23000 | 24600 | 16.5 | 12 | 7.8 | 2.08 | 59 | 45 | 215650493
BROCK | PH8TAN524**AA* | CSAH*3012AM* | PG80MSUA60080C** | 23000 | 24600 | 16.5 | 12 | 7.8 | 2.08 | 59 | 45 | 215650494
WEATHERMAKER | PH8TAN524**AA* | CSAH*3012AM* | PG80MSUA60080C** | 23000 | 24600 | 16.5 | 12 | 7.8 | 2.08 | 59 | 45 | 215650495
CARRIER | 27TPA824A**30* | CSAH*3012AM* | 58SU*B080M21**20 | 23000 | 24600 | 16.5 | 12 | 7.8 | 2.08 | 59 | 45 | 215650486
ECOTEMP | W5H8T24*K*AAA* | W5SH30M12XA* | WFEU060B048B* | 23200 | 24800 | 16.5 | 12 | 7.8 | 2.08 | 58 | 45 | 215650484
GRANDAIRE | W5H8T24*K*AAA* | W5SH30M12XA* | WFEU060B048B* | 23200 | 24800 | 16.5 | 12 | 7.8 | 2.08 | 58 | 45 | 215650483
COMFORTMAKER | N5H8T24*K*AAA* | ESH5X30M12A* | *80VSL0451412B* | 23000 | 24800 | 16.5 | 12.5 | 7.8 | 2.08 | 59 | 45 | 215650306
DAY & NIGHT | N5H8T24*K*AAA* | ESH5X30M12A* | *80VSL0451412B* | 23000 | 24800 | 16.5 | 12.5 | 7.8 | 2.08 | 59 | 45 | 215650308
ARCOAIRE | N5H8T24*K*AAA* | ESH5X30M12A* | *80VSL0451412B* | 23000 | 24800 | 16.5 | 12.5 | 7.8 | 2.08 | 59 | 45 | 215650305
AIRQUEST | N5H8T24*K*AAA* | ESH5X30M12A* | *80VSL0451412B* | 23000 | 24800 | 16.5 | 12.5 | 7.8 | 2.08 | 59 | 45 | 215650304
HEIL | N5H8T24*K*AAA* | ESH5X30M12A* | *80VSL0451412B* | 23000 | 24800 | 16.5 | 12.5 | 7.8 | 2.08 | 59 | 45 | 215650302
BRYANT HEATING AND COOLING SYSTEMS | PH8TAN524**AA* | CSAH*3012AM* | 82*SB36045V14*** | 23000 | 24800 | 16.5 | 12.5 | 7.8 | 2.08 | 59 | 45 | 215650301
BRYANT HEATING AND COOLING SYSTEMS | GH8TAN524**AA* | CSAH*3012AM* | 82*SB36045V14*** | 23000 | 24800 | 16.5 | 12.5 | 7.8 | 2.08 | 59 | 45 | 215650299
BRYANT HEATING AND COOLING SYSTEMS | 248TAN024**AA* | CSAH*3012AM* | 82*SB36045V14*** | 23000 | 24800 | 16.5 | 12.5 | 7.8 | 2.08 | 59 | 45 | 215650298
CARRIER | GH8TAN524**AA* | CSAH*3012AM* | 58SP*B045V14**12 | 23000 | 24800 | 16.5 | 12.5 | 7.8 | 2.08 | 59 | 45 | 215650297
CARRIER | 27TPA824A**30* | CSAH*3012AM* | 58SP*B045V14**12 | 23000 | 24800 | 16.5 | 12.5 | 7.8 | 2.08 | 59 | 45 | 215650295
TEMPSTAR | N5H8T24*K*AAA* | ESH5X30M12A* | *80CSU0401712A* | 23200 | 25000 | 16 | 12.5 | 7.8 | 2.06 | 59 | 45 | 215650293
TEMPSTAR | N5H8T24*K*AAA* | ESH5X30M12A* | *97CMN1202422B* | 23000 | 24600 | 16 | 12.5 | 7.8 | 2.08 | 59 | 45 | 215651033
MARATHERM | N5H8T24*K*AAA* | ESH5X30M12A* | *97CMN1202422B* | 23000 | 24600 | 16 | 12.5 | 7.8 | 2.08 | 59 | 45 | 215651032
KENMORE | N5H8T24*K*AAA* | ESH5X30M12A* | *97CMN1202422B* | 23000 | 24600 | 16 | 12.5 | 7.8 | 2.08 | 59 | 45 | 215651030
KEEPRITE | N5H8T24*K*AAA* | ESH5X30M12A* | *97CMN1202422B* | 23000 | 24600 | 16 | 12.5 | 7.8 | 2.08 | 59 | 45 | 215651029
DAY & NIGHT | N5H8T24*K*AAA* | ESH5X30M12A* | *97CMN1202422B* | 23000 | 24600 | 16 | 12.5 | 7.8 | 2.08 | 59 | 45 | 215651027
COMFORTMAKER | N5H8T24*K*AAA* | ESH5X30M12A* | *97CMN1202422B* | 23000 | 24600 | 16 | 12.5 | 7.8 | 2.08 | 59 | 45 | 215651025
ARCOAIRE | N5H8T24*K*AAA* | ESH5X30M12A* | *97CMN1202422B* | 23000 | 24600 | 16 | 12.5 | 7.8 | 2.08 | 59 | 45 | 215651024
AIRQUEST | N5H8T24*K*AAA* | ESH5X30M12A* | *97CMN1202422B* | 23000 | 24600 | 16 | 12.5 | 7.8 | 2.08 | 59 | 45 | 215651023
HEIL | N5H8T24*K*AAA* | ESH5X30M12A* | *97CMN1202422B* | 23000 | 24600 | 16 | 12.5 | 7.8 | 2.08 | 59 | 45 | 215651021
BRYANT HEATING AND COOLING SYSTEMS | PH8TAN524**AA* | CSAH*3012AM* | 987MC66120C24*** | 23000 | 24600 | 16 | 12.5 | 7.8 | 2.08 | 59 | 45 | 215651020
BRYANT HEATING AND COOLING SYSTEMS | GH8TAN524**AA* | CSAH*3012AM* | 987MC66120C24*** | 23000 | 24600 | 16 | 12.5 | 7.8 | 2.08 | 59 | 45 | 215651018
BRYANT HEATING AND COOLING SYSTEMS | 248TAN024**AA* | CSAH*3012AM* | 987MC66120C24*** | 23000 | 24600 | 16 | 12.5 | 7.8 | 2.08 | 59 | 45 | 215651017
CARRIER | GH8TAN524**AA* | CSAH*3012AM* | 59MN7C120C24**22 | 23000 | 24600 | 16 | 12.5 | 7.8 | 2.08 | 59 | 45 | 215651015
CARRIER | 27TPA824A**30* | CSAH*3012AM* | 59MN7C120C24**22 | 23000 | 24600 | 16 | 12.5 | 7.8 | 2.08 | 59 | 45 | 215651014
TEMPSTAR | N5H8T24*K*AAA* | ESH5X30M12A* | *97CMN1002122B* | 22800 | 24600 | 16.5 | 12.5 | 7.8 | 2.08 | 59 | 45 | 215651012
MARATHERM | N5H8T24*K*AAA* | ESH5X30M12A* | *97CMN1002122B* | 22800 | 24600 | 16.5 | 12.5 | 7.8 | 2.08 | 59 | 45 | 215651011
KENMORE | N5H8T24*K*AAA* | ESH5X30M12A* | *97CMN1002122B* | 22800 | 24600 | 16.5 | 12.5 | 7.8 | 2.08 | 59 | 45 | 215651009
KEEPRITE | N5H8T24*K*AAA* | ESH5X30M12A* | *97CMN1002122B* | 22800 | 24600 | 16.5 | 12.5 | 7.8 | 2.08 | 59 | 45 | 215651008
DAY & NIGHT | N5H8T24*K*AAA* | ESH5X30M12A* | *97CMN1002122B* | 22800 | 24600 | 16.5 | 12.5 | 7.8 | 2.08 | 59 | 45 | 215651006
COMFORTMAKER | N5H8T24*K*AAA* | ESH5X30M12A* | *97CMN1002122B* | 22800 | 24600 | 16.5 | 12.5 | 7.8 | 2.08 | 59 | 45 | 215651005
ARCOAIRE | N5H8T24*K*AAA* | ESH5X30M12A* | *97CMN1002122B* | 22800 | 24600 | 16.5 | 12.5 | 7.8 | 2.08 | 59 | 45 | 215651003
AIRQUEST | N5H8T24*K*AAA* | ESH5X30M12A* | *97CMN1002122B* | 22800 | 24600 | 16.5 | 12.5 | 7.8 | 2.08 | 59 | 45 | 215651002
HEIL | N5H8T24*K*AAA* | ESH5X30M12A* | *97CMN1002122B* | 22800 | 24600 | 16.5 | 12.5 | 7.8 | 2.08 | 59 | 45 | 215651000
BRYANT HEATING AND COOLING SYSTEMS | PH8TAN524**AA* | CSAH*3012AM* | 987MC66100C21*** | 22800 | 24600 | 16.5 | 12.5 | 7.8 | 2.08 | 59 | 45 | 215650999
BRYANT HEATING AND COOLING SYSTEMS | GH8TAN524**AA* | CSAH*3012AM* | 987MC66100C21*** | 22800 | 24600 | 16.5 | 12.5 | 7.8 | 2.08 | 59 | 45 | 215650998
BRYANT HEATING AND COOLING SYSTEMS | 248TAN024**AA* | CSAH*3012AM* | 987MC66100C21*** | 22800 | 24600 | 16.5 | 12.5 | 7.8 | 2.08 | 59 | 45 | 215650996
CARRIER | GH8TAN524**AA* | CSAH*3012AM* | 59MN7C100C21**22 | 22800 | 24600 | 16.5 | 12.5 | 7.8 | 2.08 | 59 | 45 | 215650995
CARRIER | 27TPA824A**30* | CSAH*3012AM* | 59MN7C100C21**22 | 22800 | 24600 | 16.5 | 12.5 | 7.8 | 2.08 | 59 | 45 | 215650993
TEMPSTAR | N5H8T24*K*AAA* | ESH5X30M12A* | *97CMN0802120B* | 22800 | 24600 | 16 | 12.5 | 7.8 | 2.08 | 59 | 45 | 215650992
MARATHERM | N5H8T24*K*AAA* | ESH5X30M12A* | *97CMN0802120B* | 22800 | 24600 | 16 | 12.5 | 7.8 | 2.08 | 59 | 45 | 215650990
KENMORE | N5H8T24*K*AAA* | ESH5X30M12A* | *97CMN0802120B* | 22800 | 24600 | 16 | 12.5 | 7.8 | 2.08 | 59 | 45 | 215650989
DAY & NIGHT | N5H8T24*K*AAA* | ESH5X30M12A* | *97CMN0802120B* | 22800 | 24600 | 16 | 12.5 | 7.8 | 2.08 | 59 | 45 | 215650986
KEEPRITE | N5H8T24*K*AAA* | ESH5X30M12A* | *97CMN0802120B* | 22800 | 24600 | 16 | 12.5 | 7.8 | 2.08 | 59 | 45 | 215650987
COMFORTMAKER | N5H8T24*K*AAA* | ESH5X30M12A* | *97CMN0802120B* | 22800 | 24600 | 16 | 12.5 | 7.8 | 2.08 | 59 | 45 | 215650984
ARCOAIRE | N5H8T24*K*AAA* | ESH5X30M12A* | *97CMN0802120B* | 22800 | 24600 | 16 | 12.5 | 7.8 | 2.08 | 59 | 45 | 215650983
AIRQUEST | N5H8T24*K*AAA* | ESH5X30M12A* | *97CMN0802120B* | 22800 | 24600 | 16 | 12.5 | 7.8 | 2.08 | 59 | 45 | 215650982
BROCK | PH8TAN524**AA* | CSAH*3012AM* | PG95MSUA48060B** | 22800 | 24600 | 16.5 | 12.5 | 7.8 | 2.08 | 59 | 45 | 215651225
PAYNE HEATING AND COOLING | PH8TAN524**AA* | CSAH*3012AM* | PG95MSUA48060B** | 22800 | 24600 | 16.5 | 12.5 | 7.8 | 2.08 | 59 | 45 | 215651223
BRYANT HEATING AND COOLING SYSTEMS | PH8TAN524**AA* | CSAH*3012AM* | 935SB48060M17*** | 22800 | 24600 | 16.5 | 12.5 | 7.8 | 2.08 | 59 | 45 | 215651222
BRYANT HEATING AND COOLING SYSTEMS | GH8TAN524**AA* | CSAH*3012AM* | 935SB48060M17*** | 22800 | 24600 | 16.5 | 12.5 | 7.8 | 2.08 | 59 | 45 | 215651220
BRYANT HEATING AND COOLING SYSTEMS | 248TAN024**AA* | CSAH*3012AM* | 935SB48060M17*** | 22800 | 24600 | 16.5 | 12.5 | 7.8 | 2.08 | 59 | 45 | 215651219
CARRIER | GH8TAN524**AA* | CSAH*3012AM* | 59SU5B060M17**16 | 22800 | 24600 | 16.5 | 12.5 | 7.8 | 2.08 | 59 | 45 | 215651217
CARRIER | 27TPA824A**30* | CSAH*3012AM* | 59SU5B060M17**16 | 22800 | 24600 | 16.5 | 12.5 | 7.8 | 2.08 | 59 | 45 | 215651215
HEIL | N5H8T24*K*AAA* | ESH5X30M12A* | *97CMN0802120B* | 22800 | 24600 | 16 | 12.5 | 7.8 | 2.08 | 59 | 45 | 215650980
ARCOAIRE | N5H8T24*K*AAA* | ESH5X36M12A* | *95MSU1002120A* | 23400 | 24800 | 17 | 12 | 7.8 | 2.08 | 58 | 44 | 215652767
AIRQUEST | N5H8T24*K*AAA* | ESH5X36M12A* | *95MSU1002120A* | 23400 | 24800 | 17 | 12 | 7.8 | 2.08 | 58 | 44 | 215652766
HEIL | N5H8T24*K*AAA* | ESH5X36M12A* | *95MSU1002120A* | 23400 | 24800 | 17 | 12 | 7.8 | 2.08 | 58 | 44 | 215652764
WEATHERMAKER | PH8TAN524**AA* | CSAH*3612AM* | PG95MSUA60100C** | 23400 | 24800 | 17 | 12 | 7.8 | 2.08 | 58 | 44 | 215652763
BROCK | PH8TAN524**AA* | CSAH*3612AM* | PG95MSUA60100C** | 23400 | 24800 | 17 | 12 | 7.8 | 2.08 | 58 | 44 | 215652761
PAYNE HEATING AND COOLING | PH8TAN524**AA* | CSAH*3612AM* | PG95MSUA60100C** | 23400 | 24800 | 17 | 12 | 7.8 | 2.08 | 58 | 44 | 215652760
BRYANT HEATING AND COOLING SYSTEMS | PH8TAN524**AA* | CSAH*3612AM* | 935SB60100M21*** | 23400 | 24800 | 17 | 12 | 7.8 | 2.08 | 58 | 44 | 215652758
BRYANT HEATING AND COOLING SYSTEMS | GH8TAN524**AA* | CSAH*3612AM* | 935SB60100M21*** | 23400 | 24800 | 17 | 12 | 7.8 | 2.08 | 58 | 44 | 215652757
BRYANT HEATING AND COOLING SYSTEMS | 248TAN024**AA* | CSAH*3612AM* | 935SB60100M21*** | 23400 | 24800 | 17 | 12 | 7.8 | 2.08 | 58 | 44 | 215652756
CARRIER | GH8TAN524**AA* | CSAH*3612AM* | 59SU5B100M21**20 | 23400 | 24800 | 17 | 12 | 7.8 | 2.08 | 58 | 44 | 215652754
CARRIER | 27TPA824A**30* | CSAH*3612AM* | 59SU5B100M21**20 | 23400 | 24800 | 17 | 12 | 7.8 | 2.08 | 58 | 44 | 215652753
ECOTEMP | W5H8T24*K*AAA* | W5SH36M12XA* | WFSU080C060B* | 23200 | 24600 | 16.5 | 12.5 | 7.8 | 2.08 | 59 | 45 | 215652751
GRANDAIRE | W5H8T24*K*AAA* | W5SH36M12XA* | WFSU080C060B* | 23200 | 24600 | 16.5 | 12.5 | 7.8 | 2.08 | 59 | 45 | 215652750
TEMPSTAR | N5H8T24*K*AAA* | ESH5X36M12A* | *95MSU0802120A* | 23200 | 24600 | 16.5 | 12.5 | 7.8 | 2.08 | 59 | 45 | 215652749
MARATHERM | N5H8T24*K*AAA* | ESH5X36M12A* | *95MSU0802120A* | 23200 | 24600 | 16.5 | 12.5 | 7.8 | 2.08 | 59 | 45 | 215652747
KENMORE | N5H8T24*K*AAA* | ESH5X36M12A* | *95MSU0802120A* | 23200 | 24600 | 16.5 | 12.5 | 7.8 | 2.08 | 59 | 45 | 215652746
KEEPRITE | N5H8T24*K*AAA* | ESH5X36M12A* | *95MSU0802120A* | 23200 | 24600 | 16.5 | 12.5 | 7.8 | 2.08 | 59 | 45 | 215652744
DAY & NIGHT | N5H8T24*K*AAA* | ESH5X36M12A* | *95MSU0802120A* | 23200 | 24600 | 16.5 | 12.5 | 7.8 | 2.08 | 59 | 45 | 215652743
COMFORTMAKER | N5H8T24*K*AAA* | ESH5X36M12A* | *95MSU0802120A* | 23200 | 24600 | 16.5 | 12.5 | 7.8 | 2.08 | 59 | 45 | 215652741
ARCOAIRE | N5H8T24*K*AAA* | ESH5X36M12A* | *95MSU0802120A* | 23200 | 24600 | 16.5 | 12.5 | 7.8 | 2.08 | 59 | 45 | 215652740
AIRQUEST | N5H8T24*K*AAA* | ESH5X36M12A* | *95MSU0802120A* | 23200 | 24600 | 16.5 | 12.5 | 7.8 | 2.08 | 59 | 45 | 215652738
HEIL | N5H8T24*K*AAA* | ESH5X36M12A* | *95MSU0802120A* | 23200 | 24600 | 16.5 | 12.5 | 7.8 | 2.08 | 59 | 45 | 215652737
WEATHERMAKER | PH8TAN524**AA* | CSAH*3612AM* | PG95MSUA60080C** | 23200 | 24600 | 16.5 | 12.5 | 7.8 | 2.08 | 59 | 45 | 215652735
BROCK | PH8TAN524**AA* | CSAH*3612AM* | PG95MSUA60080C** | 23200 | 24600 | 16.5 | 12.5 | 7.8 | 2.08 | 59 | 45 | 215652734
PAYNE HEATING AND COOLING | PH8TAN524**AA* | CSAH*3612AM* | PG95MSUA60080C** | 23200 | 24600 | 16.5 | 12.5 | 7.8 | 2.08 | 59 | 45 | 215652732
BRYANT HEATING AND COOLING SYSTEMS | PH8TAN524**AA* | CSAH*3612AM* | 935SB60080M21*** | 23200 | 24600 | 16.5 | 12.5 | 7.8 | 2.08 | 59 | 45 | 215652731
BRYANT HEATING AND COOLING SYSTEMS | GH8TAN524**AA* | CSAH*3612AM* | 935SB60080M21*** | 23200 | 24600 | 16.5 | 12.5 | 7.8 | 2.08 | 59 | 45 | 215652729
BRYANT HEATING AND COOLING SYSTEMS | 248TAN024**AA* | CSAH*3612AM* | 935SB60080M21*** | 23200 | 24600 | 16.5 | 12.5 | 7.8 | 2.08 | 59 | 45 | 215652728
CARRIER | GH8TAN524**AA* | CSAH*3612AM* | 59SU5B080M21**20 | 23200 | 24600 | 16.5 | 12.5 | 7.8 | 2.08 | 59 | 45 | 215652726
CARRIER | 27TPA824A**30* | CSAH*3612AM* | 59SU5B080M21**20 | 23200 | 24600 | 16.5 | 12.5 | 7.8 | 2.08 | 59 | 45 | 215652725
BRYANT HEATING AND COOLING SYSTEMS | PH8TAN524**AA* | CSAH*3012AM* | 83*SB60080M21*** | 23000 | 24600 | 16.5 | 12 | 7.8 | 2.08 | 59 | 45 | 215650491
CARRIER | GH8TAN524**AA* | CSAH*3012AM* | 58SU*B080M21**20 | 23000 | 24600 | 16.5 | 12 | 7.8 | 2.08 | 59 | 45 | 215650487
BRYANT HEATING AND COOLING SYSTEMS | GH8TAN524**AA* | CSAH*3012AM* | 83*SB60080M21*** | 23000 | 24600 | 16.5 | 12 | 7.8 | 2.08 | 59 | 45 | 215650490
BRYANT HEATING AND COOLING SYSTEMS | 248TAN024**AA* | CSAH*3012AM* | 83*SB60080M21*** | 23000 | 24600 | 16.5 | 12 | 7.8 | 2.08 | 59 | 45 | 215650488
HEIL | N5H8T24*K*AAA* | ESH5X30M12A* | *80MSU0802120A* | 23000 | 24600 | 16.5 | 12 | 7.8 | 2.08 | 59 | 45 | 215650497
CARRIER | 27TPA824A**30* | CSAH*2412AM* | 58SU*B100M21**20 | 22800 | 24600 | 16 | 12 | 7.8 | 1.94 | 59 | 45 | 215649057
CARRIER | GH8TAN524**AA* | CSAH*2412AM* | 58SU*B100M21**20 | 22800 | 24600 | 16 | 12 | 7.8 | 1.94 | 59 | 45 | 215649059
BRYANT HEATING AND COOLING SYSTEMS | 248TAN024**AA* | CSAH*2412AM* | 83*SB60100M21*** | 22800 | 24600 | 16 | 12 | 7.8 | 1.94 | 59 | 45 | 215649060
BRYANT HEATING AND COOLING SYSTEMS | GH8TAN524**AA* | CSAH*2412AM* | 83*SB60100M21*** | 22800 | 24600 | 16 | 12 | 7.8 | 1.94 | 59 | 45 | 215649062
BRYANT HEATING AND COOLING SYSTEMS | PH8TAN524**AA* | CSAH*2412AM* | 83*SB60100M21*** | 22800 | 24600 | 16 | 12 | 7.8 | 1.94 | 59 | 45 | 215649064
PAYNE HEATING AND COOLING | PH8TAN524**AA* | CSAH*2412AM* | PG80MSUA60100C** | 22800 | 24600 | 16 | 12 | 7.8 | 1.94 | 59 | 45 | 215649065
BROCK | PH8TAN524**AA* | CSAH*2412AM* | PG80MSUA60100C** | 22800 | 24600 | 16 | 12 | 7.8 | 1.94 | 59 | 45 | 215649067
WEATHERMAKER | PH8TAN524**AA* | CSAH*2412AM* | PG80MSUA60100C** | 22800 | 24600 | 16 | 12 | 7.8 | 1.94 | 59 | 45 | 215649069
HEIL | N5H8T24*K*AAA* | ESH5X24M12A* | *80MSU1002120A* | 22800 | 24600 | 16 | 12 | 7.8 | 1.94 | 59 | 45 | 215649070
AIRQUEST | N5H8T24*K*AAA* | ESH5X24M12A* | *80MSU1002120A* | 22800 | 24600 | 16 | 12 | 7.8 | 1.94 | 59 | 45 | 215649072
ARCOAIRE | N5H8T24*K*AAA* | ESH5X24M12A* | *80MSU1002120A* | 22800 | 24600 | 16 | 12 | 7.8 | 1.94 | 59 | 45 | 215649073
COMFORTMAKER | N5H8T24*K*AAA* | ESH5X24M12A* | *80MSU1002120A* | 22800 | 24600 | 16 | 12 | 7.8 | 1.94 | 59 | 45 | 215649075
DAY & NIGHT | N5H8T24*K*AAA* | ESH5X24M12A* | *80MSU1002120A* | 22800 | 24600 | 16 | 12 | 7.8 | 1.94 | 59 | 45 | 215649077
KEEPRITE | N5H8T24*K*AAA* | ESH5X24M12A* | *80MSU1002120A* | 22800 | 24600 | 16 | 12 | 7.8 | 1.94 | 59 | 45 | 215649078
KENMORE | N5H8T24*K*AAA* | ESH5X24M12A* | *80MSU1002120A* | 22800 | 24600 | 16 | 12 | 7.8 | 1.94 | 59 | 45 | 215649080
MARATHERM | N5H8T24*K*AAA* | ESH5X24M12A* | *80MSU1002120A* | 22800 | 24600 | 16 | 12 | 7.8 | 1.94 | 59 | 45 | 215649082
TEMPSTAR | N5H8T24*K*AAA* | ESH5X24M12A* | *80MSU1002120A* | 22800 | 24600 | 16 | 12 | 7.8 | 1.94 | 59 | 45 | 215649083
GRANDAIRE | W5H8T24*K*AAA* | W5SH24M12XA* | WFEU100C060B* | 22800 | 24600 | 16 | 12 | 7.8 | 1.94 | 59 | 45 | 215649085
ECOTEMP | W5H8T24*K*AAA* | W5SH24M12XA* | WFEU100C060B* | 22800 | 24600 | 16 | 12 | 7.8 | 1.94 | 59 | 45 | 215649087
CARRIER | 27TPA824A**30* | CSAH*2412AM* | 59TP6C060V14**12 | 22600 | 24600 | 15.5 | 12 | 7.8 | 1.92 | 59 | 45 | 215650037
CARRIER | GH8TAN524**AA* | CSAH*2412AM* | 59TP6C060V14**12 | 22600 | 24600 | 15.5 | 12 | 7.8 | 1.92 | 59 | 45 | 215650039
BRYANT HEATING AND COOLING SYSTEMS | 248TAN024**AA* | CSAH*2412AM* | 926TC36060V14*** | 22600 | 24600 | 15.5 | 12 | 7.8 | 1.92 | 59 | 45 | 215650040
BRYANT HEATING AND COOLING SYSTEMS | 248TAN024**AA* | CSAH*3612AM* | 82*SB60090V21*** | 23200 | 24600 | 16.5 | 12.5 | 7.8 | 2.08 | 59 | 45 | 215651851
BRYANT HEATING AND COOLING SYSTEMS | GH8TAN524**AA* | CSAH*3612AM* | 82*SB60090V21*** | 23200 | 24600 | 16.5 | 12.5 | 7.8 | 2.08 | 59 | 45 | 215651852
BRYANT HEATING AND COOLING SYSTEMS | PH8TAN524**AA* | CSAH*3612AM* | 82*SB60090V21*** | 23200 | 24600 | 16.5 | 12.5 | 7.8 | 2.08 | 59 | 45 | 215651854
HEIL | N5H8T24*K*AAA* | ESH5X36M12A* | *80VSL0902120B* | 23200 | 24600 | 16.5 | 12.5 | 7.8 | 2.08 | 59 | 45 | 215651855
AIRQUEST | N5H8T24*K*AAA* | ESH5X36M12A* | *80VSL0902120B* | 23200 | 24600 | 16.5 | 12.5 | 7.8 | 2.08 | 59 | 45 | 215651857
ARCOAIRE | N5H8T24*K*AAA* | ESH5X36M12A* | *80VSL0902120B* | 23200 | 24600 | 16.5 | 12.5 | 7.8 | 2.08 | 59 | 45 | 215651858
COMFORTMAKER | N5H8T24*K*AAA* | ESH5X36M12A* | *80VSL0902120B* | 23200 | 24600 | 16.5 | 12.5 | 7.8 | 2.08 | 59 | 45 | 215651860
DAY & NIGHT | N5H8T24*K*AAA* | ESH5X36M12A* | *80VSL0902120B* | 23200 | 24600 | 16.5 | 12.5 | 7.8 | 2.08 | 59 | 45 | 215651861
KEEPRITE | N5H8T24*K*AAA* | ESH5X36M12A* | *80VSL0902120B* | 23200 | 24600 | 16.5 | 12.5 | 7.8 | 2.08 | 59 | 45 | 215651863
KENMORE | N5H8T24*K*AAA* | ESH5X36M12A* | *80VSL0902120B* | 23200 | 24600 | 16.5 | 12.5 | 7.8 | 2.08 | 59 | 45 | 215651864
TEMPSTAR | N5H8T24*K*AAA* | ESH5X36M12A* | *80VSL0902120B* | 23200 | 24600 | 16.5 | 12.5 | 7.8 | 2.08 | 59 | 45 | 215651866
CARRIER | 27TPA824A**30* | CSAH*3612AM* | 58SP*B110V21**22 | 23400 | 24800 | 17 | 13 | 7.8 | 2.08 | 58 | 44 | 215651867
CARRIER | GH8TAN524**AA* | CSAH*3612AM* | 58SP*B110V21**22 | 23400 | 24800 | 17 | 13 | 7.8 | 2.08 | 58 | 44 | 215651868
BRYANT HEATING AND COOLING SYSTEMS | 248TAN024**AA* | CSAH*3612AM* | 82*SB66110V21*** | 23400 | 24800 | 17 | 13 | 7.8 | 2.08 | 58 | 44 | 215651870
MARATHERM | N5H8T24*K*AAA* | ESH5X36M12A* | *80MSU0802120A* | 23400 | 24600 | 17 | 12 | 7.8 | 2.1 | 59 | 45 | 215651986
TEMPSTAR | N5H8T24*K*AAA* | ESH5X36M12A* | *80MSU0802120A* | 23400 | 24600 | 17 | 12 | 7.8 | 2.1 | 59 | 45 | 215651987
GRANDAIRE | W5H8T24*K*AAA* | W5SH36M12XA* | WFEU080C060B* | 23400 | 24600 | 17 | 12 | 7.8 | 2.1 | 59 | 45 | 215651988
ECOTEMP | W5H8T24*K*AAA* | W5SH36M12XA* | WFEU080C060B* | 23400 | 24600 | 17 | 12 | 7.8 | 2.1 | 59 | 45 | 215651990
BRYANT HEATING AND COOLING SYSTEMS | GH8TAN524**AA* | CSAH*3612AM* | 82*SB66110V21*** | 23400 | 24800 | 17 | 13 | 7.8 | 2.08 | 58 | 44 | 215651872
BRYANT HEATING AND COOLING SYSTEMS | PH8TAN524**AA* | CSAH*3612AM* | 82*SB66110V21*** | 23400 | 24800 | 17 | 13 | 7.8 | 2.08 | 58 | 44 | 215651873
HEIL | N5H8T24*K*AAA* | ESH5X36M12A* | *80VSL1102122B* | 23400 | 24800 | 17 | 13 | 7.8 | 2.08 | 58 | 44 | 215651874
AIRQUEST | N5H8T24*K*AAA* | ESH5X36M12A* | *80VSL1102122B* | 23400 | 24800 | 17 | 13 | 7.8 | 2.08 | 58 | 44 | 215651876
ARCOAIRE | N5H8T24*K*AAA* | ESH5X36M12A* | *80VSL1102122B* | 23400 | 24800 | 17 | 13 | 7.8 | 2.08 | 58 | 44 | 215651877
COMFORTMAKER | N5H8T24*K*AAA* | ESH5X36M12A* | *80VSL1102122B* | 23400 | 24800 | 17 | 13 | 7.8 | 2.08 | 58 | 44 | 215651879
DAY & NIGHT | N5H8T24*K*AAA* | ESH5X36M12A* | *80VSL1102122B* | 23400 | 24800 | 17 | 13 | 7.8 | 2.08 | 58 | 44 | 215651880
KEEPRITE | N5H8T24*K*AAA* | ESH5X36M12A* | *80VSL1102122B* | 23400 | 24800 | 17 | 13 | 7.8 | 2.08 | 58 | 44 | 215651882
KENMORE | N5H8T24*K*AAA* | ESH5X36M12A* | *80VSL1102122B* | 23400 | 24800 | 17 | 13 | 7.8 | 2.08 | 58 | 44 | 215651883
TEMPSTAR | N5H8T24*K*AAA* | ESH5X36M12A* | *80VSL1102122B* | 23400 | 24800 | 17 | 13 | 7.8 | 2.08 | 58 | 44 | 215651885
CARRIER | 27TPA824A**30* | CSAH*3612AM* | 58SP*B135V24**22 | 23200 | 24600 | 16.5 | 12.5 | 7.8 | 2.08 | 59 | 45 | 215651886
CARRIER | GH8TAN524**AA* | CSAH*3612AM* | 58SP*B135V24**22 | 23200 | 24600 | 16.5 | 12.5 | 7.8 | 2.08 | 59 | 45 | 215651888
BRYANT HEATING AND COOLING SYSTEMS | 248TAN024**AA* | CSAH*3612AM* | 82*SB66135V24*** | 23200 | 24600 | 16.5 | 12.5 | 7.8 | 2.08 | 59 | 45 | 215651889
BRYANT HEATING AND COOLING SYSTEMS | GH8TAN524**AA* | CSAH*3612AM* | 82*SB66135V24*** | 23200 | 24600 | 16.5 | 12.5 | 7.8 | 2.08 | 59 | 45 | 215651891
BRYANT HEATING AND COOLING SYSTEMS | PH8TAN524**AA* | CSAH*3612AM* | 82*SB66135V24*** | 23200 | 24600 | 16.5 | 12.5 | 7.8 | 2.08 | 59 | 45 | 215651892
HEIL | N5H8T24*K*AAA* | ESH5X36M12A* | *80VSL1352422B* | 23200 | 24600 | 16.5 | 12.5 | 7.8 | 2.08 | 59 | 45 | 215651894
AIRQUEST | N5H8T24*K*AAA* | ESH5X36M12A* | *80VSL1352422B* | 23200 | 24600 | 16.5 | 12.5 | 7.8 | 2.08 | 59 | 45 | 215651895
ARCOAIRE | N5H8T24*K*AAA* | ESH5X36M12A* | *80VSL1352422B* | 23200 | 24600 | 16.5 | 12.5 | 7.8 | 2.08 | 59 | 45 | 215651897
COMFORTMAKER | N5H8T24*K*AAA* | ESH5X36M12A* | *80VSL1352422B* | 23200 | 24600 | 16.5 | 12.5 | 7.8 | 2.08 | 59 | 45 | 215651898
DAY & NIGHT | N5H8T24*K*AAA* | ESH5X36M12A* | *80VSL1352422B* | 23200 | 24600 | 16.5 | 12.5 | 7.8 | 2.08 | 59 | 45 | 215651900
PAYNE HEATING AND COOLING | PH8TAN524**AA* | CSAH*3612AM* | PG80VTLB60090C** | 23200 | 24600 | 16.5 | 12.5 | 7.8 | 2.08 | 59 | 45 | 215652273
KENMORE | N5H8T24*K*AAA* | ESH5X36M12A* | *96VSN1002120B* | 23200 | 24600 | 16.5 | 12.5 | 8 | 2.08 | 59 | 45 | 215652647
TEMPSTAR | N5H8T24*K*AAA* | ESH5X36M12A* | *96VSN1002120B* | 23200 | 24600 | 16.5 | 12.5 | 8 | 2.08 | 59 | 45 | 215652649
CARRIER | 27TPA824A**30* | CSAH*3612AM* | 59SP6B120V24**22 | 23200 | 24600 | 17 | 12.5 | 8 | 2.08 | 59 | 45 | 215652650
CARRIER | GH8TAN524**AA* | CSAH*3612AM* | 59SP6B120V24**22 | 23200 | 24600 | 17 | 12.5 | 8 | 2.08 | 59 | 45 | 215652651
BRYANT HEATING AND COOLING SYSTEMS | 248TAN024**AA* | CSAH*3612AM* | 926SB66120V24*** | 23200 | 24600 | 17 | 12.5 | 8 | 2.08 | 59 | 45 | 215652653
BRYANT HEATING AND COOLING SYSTEMS | GH8TAN524**AA* | CSAH*3612AM* | 926SB66120V24*** | 23200 | 24600 | 17 | 12.5 | 8 | 2.08 | 59 | 45 | 215652654
BRYANT HEATING AND COOLING SYSTEMS | PH8TAN524**AA* | CSAH*3612AM* | 926SB66120V24*** | 23200 | 24600 | 17 | 12.5 | 8 | 2.08 | 59 | 45 | 215652656
HEIL | N5H8T24*K*AAA* | ESH5X36M12A* | *96VSN1202422B* | 23200 | 24600 | 17 | 12.5 | 8 | 2.08 | 59 | 45 | 215652657
AIRQUEST | N5H8T24*K*AAA* | ESH5X36M12A* | *96VSN1202422B* | 23200 | 24600 | 17 | 12.5 | 8 | 2.08 | 59 | 45 | 215652658
ARCOAIRE | N5H8T24*K*AAA* | ESH5X36M12A* | *96VSN1202422B* | 23200 | 24600 | 17 | 12.5 | 8 | 2.08 | 59 | 45 | 215652660
COMFORTMAKER | N5H8T24*K*AAA* | ESH5X36M12A* | *96VSN1202422B* | 23200 | 24600 | 17 | 12.5 | 8 | 2.08 | 59 | 45 | 215652661
DAY & NIGHT | N5H8T24*K*AAA* | ESH5X36M12A* | *96VSN1202422B* | 23200 | 24600 | 17 | 12.5 | 8 | 2.08 | 59 | 45 | 215652663
KEEPRITE | N5H8T24*K*AAA* | ESH5X36M12A* | *96VSN1202422B* | 23200 | 24600 | 17 | 12.5 | 8 | 2.08 | 59 | 45 | 215652664
KENMORE | N5H8T24*K*AAA* | ESH5X36M12A* | *96VSN1202422B* | 23200 | 24600 | 17 | 12.5 | 8 | 2.08 | 59 | 45 | 215652665
TEMPSTAR | N5H8T24*K*AAA* | ESH5X36M12A* | *96VSN1202422B* | 23200 | 24600 | 17 | 12.5 | 8 | 2.08 | 59 | 45 | 215652667
TEMPSTAR | N5H8T24*K*AAA* | ESH5X30M12A* | *96CTN1202422B* | 23000 | 24600 | 16 | 12.5 | 8 | 2.06 | 59 | 45 | 215651446
MARATHERM | N5H8T24*K*AAA* | ESH5X30M12A* | *96CTN1202422B* | 23000 | 24600 | 16 | 12.5 | 8 | 2.06 | 59 | 45 | 215651444
KENMORE | N5H8T24*K*AAA* | ESH5X30M12A* | *96CTN1202422B* | 23000 | 24600 | 16 | 12.5 | 8 | 2.06 | 59 | 45 | 215651443
KEEPRITE | N5H8T24*K*AAA* | ESH5X30M12A* | *96CTN1202422B* | 23000 | 24600 | 16 | 12.5 | 8 | 2.06 | 59 | 45 | 215651441
DAY & NIGHT | N5H8T24*K*AAA* | ESH5X30M12A* | *96CTN1202422B* | 23000 | 24600 | 16 | 12.5 | 8 | 2.06 | 59 | 45 | 215651440
COMFORTMAKER | N5H8T24*K*AAA* | ESH5X30M12A* | *96CTN1202422B* | 23000 | 24600 | 16 | 12.5 | 8 | 2.06 | 59 | 45 | 215651438
ARCOAIRE | N5H8T24*K*AAA* | ESH5X30M12A* | *96CTN1202422B* | 23000 | 24600 | 16 | 12.5 | 8 | 2.06 | 59 | 45 | 215651437
AIRQUEST | N5H8T24*K*AAA* | ESH5X30M12A* | *96CTN1202422B* | 23000 | 24600 | 16 | 12.5 | 8 | 2.06 | 59 | 45 | 215651435
HEIL | N5H8T24*K*AAA* | ESH5X30M12A* | *96CTN1202422B* | 23000 | 24600 | 16 | 12.5 | 8 | 2.06 | 59 | 45 | 215651434
BRYANT HEATING AND COOLING SYSTEMS | PH8TAN524**AA* | CSAH*3012AM* | 986TD66120C24*** | 23000 | 24600 | 16 | 12.5 | 8 | 2.06 | 59 | 45 | 215651432
BRYANT HEATING AND COOLING SYSTEMS | GH8TAN524**AA* | CSAH*3012AM* | 986TD66120C24*** | 23000 | 24600 | 16 | 12.5 | 8 | 2.06 | 59 | 45 | 215651431
BRYANT HEATING AND COOLING SYSTEMS | 248TAN024**AA* | CSAH*3012AM* | 986TD66120C24*** | 23000 | 24600 | 16 | 12.5 | 8 | 2.06 | 59 | 45 | 215651429
CARRIER | GH8TAN524**AA* | CSAH*3012AM* | 59TN6C120C24**22 | 23000 | 24600 | 16 | 12.5 | 8 | 2.06 | 59 | 45 | 215651427
CARRIER | 27TPA824A**30* | CSAH*3012AM* | 59TN6C120C24**22 | 23000 | 24600 | 16 | 12.5 | 8 | 2.06 | 59 | 45 | 215651426
TEMPSTAR | N5H8T24*K*AAA* | ESH5X30M12A* | *96CTN1002122B* | 22800 | 24600 | 16.5 | 12.5 | 7.8 | 2.08 | 59 | 45 | 215651425
MARATHERM | N5H8T24*K*AAA* | ESH5X30M12A* | *96CTN1002122B* | 22800 | 24600 | 16.5 | 12.5 | 7.8 | 2.08 | 59 | 45 | 215651423
KENMORE | N5H8T24*K*AAA* | ESH5X30M12A* | *96CTN1002122B* | 22800 | 24600 | 16.5 | 12.5 | 7.8 | 2.08 | 59 | 45 | 215651422
KEEPRITE | N5H8T24*K*AAA* | ESH5X30M12A* | *96CTN1002122B* | 22800 | 24600 | 16.5 | 12.5 | 7.8 | 2.08 | 59 | 45 | 215651420
DAY & NIGHT | N5H8T24*K*AAA* | ESH5X30M12A* | *96CTN1002122B* | 22800 | 24600 | 16.5 | 12.5 | 7.8 | 2.08 | 59 | 45 | 215651419
COMFORTMAKER | N5H8T24*K*AAA* | ESH5X30M12A* | *96CTN1002122B* | 22800 | 24600 | 16.5 | 12.5 | 7.8 | 2.08 | 59 | 45 | 215651418
ARCOAIRE | N5H8T24*K*AAA* | ESH5X30M12A* | *96CTN1002122B* | 22800 | 24600 | 16.5 | 12.5 | 7.8 | 2.08 | 59 | 45 | 215651416
AIRQUEST | N5H8T24*K*AAA* | ESH5X30M12A* | *96CTN1002122B* | 22800 | 24600 | 16.5 | 12.5 | 7.8 | 2.08 | 59 | 45 | 215651415
HEIL | N5H8T24*K*AAA* | ESH5X30M12A* | *96CTN1002122B* | 22800 | 24600 | 16.5 | 12.5 | 7.8 | 2.08 | 59 | 45 | 215651414
BRYANT HEATING AND COOLING SYSTEMS | PH8TAN524**AA* | CSAH*3012AM* | 986TD66100C21*** | 22800 | 24600 | 16.5 | 12.5 | 7.8 | 2.08 | 59 | 45 | 215651412
BRYANT HEATING AND COOLING SYSTEMS | GH8TAN524**AA* | CSAH*3012AM* | 986TD66100C21*** | 22800 | 24600 | 16.5 | 12.5 | 7.8 | 2.08 | 59 | 45 | 215651411
BRYANT HEATING AND COOLING SYSTEMS | 248TAN024**AA* | CSAH*3012AM* | 986TD66100C21*** | 22800 | 24600 | 16.5 | 12.5 | 7.8 | 2.08 | 59 | 45 | 215651409
CARRIER | GH8TAN524**AA* | CSAH*3012AM* | 59TN6C100C21**22 | 22800 | 24600 | 16.5 | 12.5 | 7.8 | 2.08 | 59 | 45 | 215651408
CARRIER | 27TPA824A**30* | CSAH*3012AM* | 59TN6C100C21**22 | 22800 | 24600 | 16.5 | 12.5 | 7.8 | 2.08 | 59 | 45 | 215651406
TEMPSTAR | N5H8T24*K*AAA* | ESH5X30M12A* | *96CTN0802120B* | 23000 | 24800 | 16.5 | 12.5 | 8 | 2.08 | 59 | 45 | 215651405
MARATHERM | N5H8T24*K*AAA* | ESH5X30M12A* | *96CTN0802120B* | 23000 | 24800 | 16.5 | 12.5 | 8 | 2.08 | 59 | 45 | 215651403
KENMORE | N5H8T24*K*AAA* | ESH5X30M12A* | *96CTN0802120B* | 23000 | 24800 | 16.5 | 12.5 | 8 | 2.08 | 59 | 45 | 215651402
KEEPRITE | N5H8T24*K*AAA* | ESH5X30M12A* | *96CTN0802120B* | 23000 | 24800 | 16.5 | 12.5 | 8 | 2.08 | 59 | 45 | 215651400
DAY & NIGHT | N5H8T24*K*AAA* | ESH5X30M12A* | *96CTN0802120B* | 23000 | 24800 | 16.5 | 12.5 | 8 | 2.08 | 59 | 45 | 215651399
COMFORTMAKER | N5H8T24*K*AAA* | ESH5X30M12A* | *96CTN0802120B* | 23000 | 24800 | 16.5 | 12.5 | 8 | 2.08 | 59 | 45 | 215651397
ARCOAIRE | N5H8T24*K*AAA* | ESH5X30M12A* | *96CTN0802120B* | 23000 | 24800 | 16.5 | 12.5 | 8 | 2.08 | 59 | 45 | 215651396
AIRQUEST | N5H8T24*K*AAA* | ESH5X30M12A* | *96CTN0802120B* | 23000 | 24800 | 16.5 | 12.5 | 8 | 2.08 | 59 | 45 | 215651394
HEIL | N5H8T24*K*AAA* | ESH5X30M12A* | *96CTN0802120B* | 23000 | 24800 | 16.5 | 12.5 | 8 | 2.08 | 59 | 45 | 215651392
BRYANT HEATING AND COOLING SYSTEMS | PH8TAN524**AA* | CSAH*3012AM* | 986TD60080C21*** | 23000 | 24800 | 16.5 | 12.5 | 8 | 2.08 | 59 | 45 | 215651391
BRYANT HEATING AND COOLING SYSTEMS | GH8TAN524**AA* | CSAH*3012AM* | 986TD60080C21*** | 23000 | 24800 | 16.5 | 12.5 | 8 | 2.08 | 59 | 45 | 215651390
BRYANT HEATING AND COOLING SYSTEMS | 248TAN024**AA* | CSAH*3012AM* | 986TD60080C21*** | 23000 | 24800 | 16.5 | 12.5 | 8 | 2.08 | 59 | 45 | 215651388
CARRIER | GH8TAN524**AA* | CSAH*3012AM* | 59TN6C080C21**20 | 23000 | 24800 | 16.5 | 12.5 | 8 | 2.08 | 59 | 45 | 215651387
CARRIER | 27TPA824A**30* | CSAH*3012AM* | 59TN6C080C21**20 | 23000 | 24800 | 16.5 | 12.5 | 8 | 2.08 | 59 | 45 | 215651385
TEMPSTAR | N5H8T24*K*AAA* | ESH5X30M12A* | *96CTN0801714B* | 23000 | 24800 | 16.5 | 12.5 | 8 | 2.06 | 59 | 45 | 215651384
MARATHERM | N5H8T24*K*AAA* | ESH5X30M12A* | *96CTN0801714B* | 23000 | 24800 | 16.5 | 12.5 | 8 | 2.06 | 59 | 45 | 215651382
KENMORE | N5H8T24*K*AAA* | ESH5X30M12A* | *96CTN0801714B* | 23000 | 24800 | 16.5 | 12.5 | 8 | 2.06 | 59 | 45 | 215651381
KEEPRITE | N5H8T24*K*AAA* | ESH5X30M12A* | *96CTN0801714B* | 23000 | 24800 | 16.5 | 12.5 | 8 | 2.06 | 59 | 45 | 215651379
DAY & NIGHT | N5H8T24*K*AAA* | ESH5X30M12A* | *96CTN0801714B* | 23000 | 24800 | 16.5 | 12.5 | 8 | 2.06 | 59 | 45 | 215651377
COMFORTMAKER | N5H8T24*K*AAA* | ESH5X30M12A* | *96CTN0801714B* | 23000 | 24800 | 16.5 | 12.5 | 8 | 2.06 | 59 | 45 | 215651375
ARCOAIRE | N5H8T24*K*AAA* | ESH5X30M12A* | *96CTN0801714B* | 23000 | 24800 | 16.5 | 12.5 | 8 | 2.06 | 59 | 45 | 215651374
AIRQUEST | N5H8T24*K*AAA* | ESH5X30M12A* | *96CTN0801714B* | 23000 | 24800 | 16.5 | 12.5 | 8 | 2.06 | 59 | 45 | 215651372
HEIL | N5H8T24*K*AAA* | ESH5X30M12A* | *96CTN0801714B* | 23000 | 24800 | 16.5 | 12.5 | 8 | 2.06 | 59 | 45 | 215651370
BRYANT HEATING AND COOLING SYSTEMS | PH8TAN524**AA* | CSAH*3012AM* | 986TD42080C17*** | 23000 | 24800 | 16.5 | 12.5 | 8 | 2.06 | 59 | 45 | 215651369
BRYANT HEATING AND COOLING SYSTEMS | GH8TAN524**AA* | CSAH*3012AM* | 986TD42080C17*** | 23000 | 24800 | 16.5 | 12.5 | 8 | 2.06 | 59 | 45 | 215651367
BRYANT HEATING AND COOLING SYSTEMS | 248TAN024**AA* | CSAH*3012AM* | 986TD42080C17*** | 23000 | 24800 | 16.5 | 12.5 | 8 | 2.06 | 59 | 45 | 215651365
CARRIER | GH8TAN524**AA* | CSAH*3012AM* | 59TN6C080C17**14 | 23000 | 24800 | 16.5 | 12.5 | 8 | 2.06 | 59 | 45 | 215651364
CARRIER | 27TPA824A**30* | CSAH*3012AM* | 59TN6C080C17**14 | 23000 | 24800 | 16.5 | 12.5 | 8 | 2.06 | 59 | 45 | 215651362
TEMPSTAR | N5H8T24*K*AAA* | ESH5X30M12A* | *96CTN0601714B* | 22800 | 24600 | 16 | 12.5 | 7.8 | 2.06 | 59 | 45 | 215651360
MARATHERM | N5H8T24*K*AAA* | ESH5X30M12A* | *96CTN0601714B* | 22800 | 24600 | 16 | 12.5 | 7.8 | 2.06 | 59 | 45 | 215651359
KENMORE | N5H8T24*K*AAA* | ESH5X30M12A* | *96CTN0601714B* | 22800 | 24600 | 16 | 12.5 | 7.8 | 2.06 | 59 | 45 | 215651357
CARRIER | 27TPA824A**30* | CSAH*3612AM* | 58TP*B110V21**22 | 23400 | 24800 | 17 | 12.5 | 7.8 | 2.08 | 58 | 45 | 215652290
TEMPSTAR | N5H8T24*K*AAA* | ESH5X36M12A* | *80VTL0902120B* | 23200 | 24600 | 16.5 | 12.5 | 7.8 | 2.08 | 59 | 45 | 215652288
KENMORE | N5H8T24*K*AAA* | ESH5X36M12A* | *80VTL0902120B* | 23200 | 24600 | 16.5 | 12.5 | 7.8 | 2.08 | 59 | 45 | 215652287
KEEPRITE | N5H8T24*K*AAA* | ESH5X36M12A* | *80VTL0902120B* | 23200 | 24600 | 16.5 | 12.5 | 7.8 | 2.08 | 59 | 45 | 215652285
DAY & NIGHT | N5H8T24*K*AAA* | ESH5X36M12A* | *80VTL0902120B* | 23200 | 24600 | 16.5 | 12.5 | 7.8 | 2.08 | 59 | 45 | 215652284
COMFORTMAKER | N5H8T24*K*AAA* | ESH5X36M12A* | *80VTL0902120B* | 23200 | 24600 | 16.5 | 12.5 | 7.8 | 2.08 | 59 | 45 | 215652282
ARCOAIRE | N5H8T24*K*AAA* | ESH5X36M12A* | *80VTL0902120B* | 23200 | 24600 | 16.5 | 12.5 | 7.8 | 2.08 | 59 | 45 | 215652281
AIRQUEST | N5H8T24*K*AAA* | ESH5X36M12A* | *80VTL0902120B* | 23200 | 24600 | 16.5 | 12.5 | 7.8 | 2.08 | 59 | 45 | 215652279
HEIL | N5H8T24*K*AAA* | ESH5X36M12A* | *80VTL0902120B* | 23200 | 24600 | 16.5 | 12.5 | 7.8 | 2.08 | 59 | 45 | 215652278
WEATHERMAKER | PH8TAN524**AA* | CSAH*3612AM* | PG80VTLB60090C** | 23200 | 24600 | 16.5 | 12.5 | 7.8 | 2.08 | 59 | 45 | 215652276
BROCK | PH8TAN524**AA* | CSAH*3612AM* | PG80VTLB60090C** | 23200 | 24600 | 16.5 | 12.5 | 7.8 | 2.08 | 59 | 45 | 215652275
BRYANT HEATING AND COOLING SYSTEMS | PH8TAN524**AA* | CSAH*3612AM* | 82*TB60090V21*** | 23200 | 24600 | 16.5 | 12.5 | 7.8 | 2.08 | 59 | 45 | 215652272
BRYANT HEATING AND COOLING SYSTEMS | GH8TAN524**AA* | CSAH*3612AM* | 82*TB60090V21*** | 23200 | 24600 | 16.5 | 12.5 | 7.8 | 2.08 | 59 | 45 | 215652270
BRYANT HEATING AND COOLING SYSTEMS | 248TAN024**AA* | CSAH*3612AM* | 82*TB60090V21*** | 23200 | 24600 | 16.5 | 12.5 | 7.8 | 2.08 | 59 | 45 | 215652269
CARRIER | GH8TAN524**AA* | CSAH*3612AM* | 58TP*B090V21**20 | 23200 | 24600 | 16.5 | 12.5 | 7.8 | 2.08 | 59 | 45 | 215652267
CARRIER | 27TPA824A**30* | CSAH*3612AM* | 58TP*B090V21**20 | 23200 | 24600 | 16.5 | 12.5 | 7.8 | 2.08 | 59 | 45 | 215652266
ECOTEMP | W5H8T24*K*AAA* | W5SH36M12XA* | WFET090B048A* | 23200 | 24600 | 16.5 | 12.5 | 7.8 | 1.96 | 59 | 45 | 215652264
GRANDAIRE | W5H8T24*K*AAA* | W5SH36M12XA* | WFET090B048A* | 23200 | 24600 | 16.5 | 12.5 | 7.8 | 1.96 | 59 | 45 | 215652262
WEATHERMAKER | PH8TAN524**AA* | CSAH*3612AM* | PG80VTLB48090B** | 23200 | 24600 | 16.5 | 12.5 | 7.8 | 1.96 | 59 | 45 | 215652261
BROCK | PH8TAN524**AA* | CSAH*3612AM* | PG80VTLB48090B** | 23200 | 24600 | 16.5 | 12.5 | 7.8 | 1.96 | 59 | 45 | 215652260
PAYNE HEATING AND COOLING | PH8TAN524**AA* | CSAH*3612AM* | PG80VTLB48090B** | 23200 | 24600 | 16.5 | 12.5 | 7.8 | 1.96 | 59 | 45 | 215652259
BRYANT HEATING AND COOLING SYSTEMS | PH8TAN524**AA* | CSAH*3612AM* | 82*TB48090V17*** | 23200 | 24600 | 16.5 | 12.5 | 7.8 | 1.96 | 59 | 45 | 215652257
BRYANT HEATING AND COOLING SYSTEMS | GH8TAN524**AA* | CSAH*3612AM* | 82*TB48090V17*** | 23200 | 24600 | 16.5 | 12.5 | 7.8 | 1.96 | 59 | 45 | 215652256
BRYANT HEATING AND COOLING SYSTEMS | 248TAN024**AA* | CSAH*3612AM* | 82*TB48090V17*** | 23200 | 24600 | 16.5 | 12.5 | 7.8 | 1.96 | 59 | 45 | 215652254
CARRIER | GH8TAN524**AA* | CSAH*3612AM* | 58TP*B090V17**16 | 23200 | 24600 | 16.5 | 12.5 | 7.8 | 1.96 | 59 | 45 | 215652252
CARRIER | 27TPA824A**30* | CSAH*3612AM* | 58TP*B090V17**16 | 23200 | 24600 | 16.5 | 12.5 | 7.8 | 1.96 | 59 | 45 | 215652251
TEMPSTAR | N5H8T24*K*AAA* | ESH5X36M12A* | *80VTL0701716B* | 23200 | 24600 | 16.5 | 12.5 | 7.8 | 1.96 | 59 | 45 | 215652250
KENMORE | N5H8T24*K*AAA* | ESH5X36M12A* | *80VTL0701716B* | 23200 | 24600 | 16.5 | 12.5 | 7.8 | 1.96 | 59 | 45 | 215652248
KEEPRITE | N5H8T24*K*AAA* | ESH5X36M12A* | *80VTL0701716B* | 23200 | 24600 | 16.5 | 12.5 | 7.8 | 1.96 | 59 | 45 | 215652247
DAY & NIGHT | N5H8T24*K*AAA* | ESH5X36M12A* | *80VTL0701716B* | 23200 | 24600 | 16.5 | 12.5 | 7.8 | 1.96 | 59 | 45 | 215652245
COMFORTMAKER | N5H8T24*K*AAA* | ESH5X36M12A* | *80VTL0701716B* | 23200 | 24600 | 16.5 | 12.5 | 7.8 | 1.96 | 59 | 45 | 215652244
ARCOAIRE | N5H8T24*K*AAA* | ESH5X36M12A* | *80VTL0701716B* | 23200 | 24600 | 16.5 | 12.5 | 7.8 | 1.96 | 59 | 45 | 215652242
AIRQUEST | N5H8T24*K*AAA* | ESH5X36M12A* | *80VTL0701716B* | 23200 | 24600 | 16.5 | 12.5 | 7.8 | 1.96 | 59 | 45 | 215652241
HEIL | N5H8T24*K*AAA* | ESH5X36M12A* | *80VTL0701716B* | 23200 | 24600 | 16.5 | 12.5 | 7.8 | 1.96 | 59 | 45 | 215652239
WEATHERMAKER | PH8TAN524**AA* | CSAH*3612AM* | PG80VTLB48070B** | 23200 | 24600 | 16.5 | 12.5 | 7.8 | 1.96 | 59 | 45 | 215652238
BROCK | PH8TAN524**AA* | CSAH*3612AM* | PG80VTLB48070B** | 23200 | 24600 | 16.5 | 12.5 | 7.8 | 1.96 | 59 | 45 | 215652236
PAYNE HEATING AND COOLING | PH8TAN524**AA* | CSAH*3612AM* | PG80VTLB48070B** | 23200 | 24600 | 16.5 | 12.5 | 7.8 | 1.96 | 59 | 45 | 215652235
BRYANT HEATING AND COOLING SYSTEMS | PH8TAN524**AA* | CSAH*3612AM* | 82*TB48070V17*** | 23200 | 24600 | 16.5 | 12.5 | 7.8 | 1.96 | 59 | 45 | 215652233
BRYANT HEATING AND COOLING SYSTEMS | GH8TAN524**AA* | CSAH*3612AM* | 82*TB48070V17*** | 23200 | 24600 | 16.5 | 12.5 | 7.8 | 1.96 | 59 | 45 | 215652232
BRYANT HEATING AND COOLING SYSTEMS | 248TAN024**AA* | CSAH*3612AM* | 82*TB48070V17*** | 23200 | 24600 | 16.5 | 12.5 | 7.8 | 1.96 | 59 | 45 | 215652230
CARRIER | GH8TAN524**AA* | CSAH*3612AM* | 58TP*B070V17**16 | 23200 | 24600 | 16.5 | 12.5 | 7.8 | 1.96 | 59 | 45 | 215652229
CARRIER | 27TPA824A**30* | CSAH*3612AM* | 58TP*B070V17**16 | 23200 | 24600 | 16.5 | 12.5 | 7.8 | 1.96 | 59 | 45 | 215652228
ECOTEMP | W5H8T24*K*AAA* | W5SH36M12XA* | WFET070A036A* | 23200 | 24400 | 16.5 | 13 | 7.8 | 1.96 | 59 | 45 | 215652226
GRANDAIRE | W5H8T24*K*AAA* | W5SH36M12XA* | WFET070A036A* | 23200 | 24400 | 16.5 | 13 | 7.8 | 1.96 | 59 | 45 | 215652225
WEATHERMAKER | PH8TAN524**AA* | CSAH*3612AM* | PG80VTLB36070A** | 23200 | 24400 | 16.5 | 13 | 7.8 | 1.96 | 59 | 45 | 215652223
BROCK | PH8TAN524**AA* | CSAH*3612AM* | PG80VTLB36070A** | 23200 | 24400 | 16.5 | 13 | 7.8 | 1.96 | 59 | 45 | 215652221
PAYNE HEATING AND COOLING | PH8TAN524**AA* | CSAH*3612AM* | PG80VTLB36070A** | 23200 | 24400 | 16.5 | 13 | 7.8 | 1.96 | 59 | 45 | 215652220
BRYANT HEATING AND COOLING SYSTEMS | PH8TAN524**AA* | CSAH*3612AM* | 82*TB36070V14*** | 23200 | 24400 | 16.5 | 13 | 7.8 | 1.96 | 59 | 45 | 215652218
KENMORE | N5H8T24*K*AAA* | ESH5X30M12A* | *80MSU0802120A* | 23000 | 24600 | 16.5 | 12 | 7.8 | 2.08 | 59 | 45 | 215650506
KEEPRITE | N5H8T24*K*AAA* | ESH5X30M12A* | *80MSU0802120A* | 23000 | 24600 | 16.5 | 12 | 7.8 | 2.08 | 59 | 45 | 215650504
DAY & NIGHT | N5H8T24*K*AAA* | ESH5X30M12A* | *80MSU0802120A* | 23000 | 24600 | 16.5 | 12 | 7.8 | 2.08 | 59 | 45 | 215650503
ECOTEMP | W5H8T24*K*AAA* | W5SH30M12XA* | WFEU040B036B* | 23000 | 24600 | 16.5 | 12.5 | 8 | 2.08 | 59 | 45 | 215650457
GRANDAIRE | W5H8T24*K*AAA* | W5SH30M12XA* | WFEU040B036B* | 23000 | 24600 | 16.5 | 12.5 | 8 | 2.08 | 59 | 45 | 215650456
TEMPSTAR | N5H8T24*K*AAA* | ESH5X30M12A* | *80MSU0401712A* | 23000 | 24600 | 16.5 | 12.5 | 8 | 2.08 | 59 | 45 | 215650454
MARATHERM | N5H8T24*K*AAA* | ESH5X30M12A* | *80MSU0401712A* | 23000 | 24600 | 16.5 | 12.5 | 8 | 2.08 | 59 | 45 | 215650453
KENMORE | N5H8T24*K*AAA* | ESH5X30M12A* | *80MSU0401712A* | 23000 | 24600 | 16.5 | 12.5 | 8 | 2.08 | 59 | 45 | 215650451
KEEPRITE | N5H8T24*K*AAA* | ESH5X30M12A* | *80MSU0401712A* | 23000 | 24600 | 16.5 | 12.5 | 8 | 2.08 | 59 | 45 | 215650449
DAY & NIGHT | N5H8T24*K*AAA* | ESH5X30M12A* | *80MSU0401712A* | 23000 | 24600 | 16.5 | 12.5 | 8 | 2.08 | 59 | 45 | 215650448
COMFORTMAKER | N5H8T24*K*AAA* | ESH5X30M12A* | *80MSU0401712A* | 23000 | 24600 | 16.5 | 12.5 | 8 | 2.08 | 59 | 45 | 215650446
ARCOAIRE | N5H8T24*K*AAA* | ESH5X30M12A* | *80MSU0401712A* | 23000 | 24600 | 16.5 | 12.5 | 8 | 2.08 | 59 | 45 | 215650445
AIRQUEST | N5H8T24*K*AAA* | ESH5X30M12A* | *80MSU0401712A* | 23000 | 24600 | 16.5 | 12.5 | 8 | 2.08 | 59 | 45 | 215650443
HEIL | N5H8T24*K*AAA* | ESH5X30M12A* | *80MSU0401712A* | 23000 | 24600 | 16.5 | 12.5 | 8 | 2.08 | 59 | 45 | 215650442
WEATHERMAKER | PH8TAN524**AA* | CSAH*3012AM* | PG80MSUA36040B** | 23000 | 24600 | 16.5 | 12.5 | 8 | 2.08 | 59 | 45 | 215650440
BROCK | PH8TAN524**AA* | CSAH*3012AM* | PG80MSUA36040B** | 23000 | 24600 | 16.5 | 12.5 | 8 | 2.08 | 59 | 45 | 215650439
PAYNE HEATING AND COOLING | PH8TAN524**AA* | CSAH*3012AM* | PG80MSUA36040B** | 23000 | 24600 | 16.5 | 12.5 | 8 | 2.08 | 59 | 45 | 215650437
BRYANT HEATING AND COOLING SYSTEMS | PH8TAN524**AA* | CSAH*3012AM* | 83*SB36040M17*** | 23000 | 24600 | 16.5 | 12.5 | 8 | 2.08 | 59 | 45 | 215650435
BRYANT HEATING AND COOLING SYSTEMS | GH8TAN524**AA* | CSAH*3012AM* | 83*SB36040M17*** | 23000 | 24600 | 16.5 | 12.5 | 8 | 2.08 | 59 | 45 | 215650433
BRYANT HEATING AND COOLING SYSTEMS | 248TAN024**AA* | CSAH*3012AM* | 83*SB36040M17*** | 23000 | 24600 | 16.5 | 12.5 | 8 | 2.08 | 59 | 45 | 215650432
CARRIER | GH8TAN524**AA* | CSAH*3012AM* | 58SU*B040M17**12 | 23000 | 24600 | 16.5 | 12.5 | 8 | 2.08 | 59 | 45 | 215650430
CARRIER | 27TPA824A**30* | CSAH*3012AM* | 58SU*B040M17**12 | 23000 | 24600 | 16.5 | 12.5 | 8 | 2.08 | 59 | 45 | 215650428
TEMPSTAR | N5H8T24*K*AAA* | ESH5X30M12A* | *80VSL1352422B* | 22800 | 24600 | 16 | 12.5 | 7.8 | 2.08 | 59 | 45 | 215650427
KENMORE | N5H8T24*K*AAA* | ESH5X30M12A* | *80VSL1352422B* | 22800 | 24600 | 16 | 12.5 | 7.8 | 2.08 | 59 | 45 | 215650425
KEEPRITE | N5H8T24*K*AAA* | ESH5X30M12A* | *80VSL1352422B* | 22800 | 24600 | 16 | 12.5 | 7.8 | 2.08 | 59 | 45 | 215650423
DAY & NIGHT | N5H8T24*K*AAA* | ESH5X30M12A* | *80VSL1352422B* | 22800 | 24600 | 16 | 12.5 | 7.8 | 2.08 | 59 | 45 | 215650422
COMFORTMAKER | N5H8T24*K*AAA* | ESH5X30M12A* | *80VSL1352422B* | 22800 | 24600 | 16 | 12.5 | 7.8 | 2.08 | 59 | 45 | 215650420
ARCOAIRE | N5H8T24*K*AAA* | ESH5X30M12A* | *80VSL1352422B* | 22800 | 24600 | 16 | 12.5 | 7.8 | 2.08 | 59 | 45 | 215650418
AIRQUEST | N5H8T24*K*AAA* | ESH5X30M12A* | *80VSL1352422B* | 22800 | 24600 | 16 | 12.5 | 7.8 | 2.08 | 59 | 45 | 215650417
HEIL | N5H8T24*K*AAA* | ESH5X30M12A* | *80VSL1352422B* | 22800 | 24600 | 16 | 12.5 | 7.8 | 2.08 | 59 | 45 | 215650415
BRYANT HEATING AND COOLING SYSTEMS | PH8TAN524**AA* | CSAH*3012AM* | 82*SB66135V24*** | 22800 | 24600 | 16 | 12.5 | 7.8 | 2.08 | 59 | 45 | 215650413
BRYANT HEATING AND COOLING SYSTEMS | GH8TAN524**AA* | CSAH*3012AM* | 82*SB66135V24*** | 22800 | 24600 | 16 | 12.5 | 7.8 | 2.08 | 59 | 45 | 215650412
BRYANT HEATING AND COOLING SYSTEMS | 248TAN024**AA* | CSAH*3012AM* | 82*SB66135V24*** | 22800 | 24600 | 16 | 12.5 | 7.8 | 2.08 | 59 | 45 | 215650410
CARRIER | GH8TAN524**AA* | CSAH*3012AM* | 58SP*B135V24**22 | 22800 | 24600 | 16 | 12.5 | 7.8 | 2.08 | 59 | 45 | 215650409
CARRIER | 27TPA824A**30* | CSAH*3012AM* | 58SP*B135V24**22 | 22800 | 24600 | 16 | 12.5 | 7.8 | 2.08 | 59 | 45 | 215650407
TEMPSTAR | N5H8T24*K*AAA* | ESH5X30M12A* | *80VSL1102122B* | 23000 | 24600 | 16.5 | 12.5 | 8 | 2.08 | 59 | 45 | 215650406
KENMORE | N5H8T24*K*AAA* | ESH5X30M12A* | *80VSL1102122B* | 23000 | 24600 | 16.5 | 12.5 | 8 | 2.08 | 59 | 45 | 215650404
KEEPRITE | N5H8T24*K*AAA* | ESH5X30M12A* | *80VSL1102122B* | 23000 | 24600 | 16.5 | 12.5 | 8 | 2.08 | 59 | 45 | 215650403
DAY & NIGHT | N5H8T24*K*AAA* | ESH5X30M12A* | *80VSL1102122B* | 23000 | 24600 | 16.5 | 12.5 | 8 | 2.08 | 59 | 45 | 215650402
COMFORTMAKER | N5H8T24*K*AAA* | ESH5X30M12A* | *80VSL1102122B* | 23000 | 24600 | 16.5 | 12.5 | 8 | 2.08 | 59 | 45 | 215650400
ARCOAIRE | N5H8T24*K*AAA* | ESH5X30M12A* | *80VSL1102122B* | 23000 | 24600 | 16.5 | 12.5 | 8 | 2.08 | 59 | 45 | 215650399
AIRQUEST | N5H8T24*K*AAA* | ESH5X30M12A* | *80VSL1102122B* | 23000 | 24600 | 16.5 | 12.5 | 8 | 2.08 | 59 | 45 | 215650397
HEIL | N5H8T24*K*AAA* | ESH5X30M12A* | *80VSL1102122B* | 23000 | 24600 | 16.5 | 12.5 | 8 | 2.08 | 59 | 45 | 215650396
BRYANT HEATING AND COOLING SYSTEMS | 248TAN024**AA* | CSAH*3012AM* | 82*SB66110V21*** | 23000 | 24600 | 16.5 | 12.5 | 8 | 2.08 | 59 | 45 | 215650392
BRYANT HEATING AND COOLING SYSTEMS | PH8TAN524**AA* | CSAH*3012AM* | 82*SB66110V21*** | 23000 | 24600 | 16.5 | 12.5 | 8 | 2.08 | 59 | 45 | 215650394
BRYANT HEATING AND COOLING SYSTEMS | GH8TAN524**AA* | CSAH*3012AM* | 82*SB66110V21*** | 23000 | 24600 | 16.5 | 12.5 | 8 | 2.08 | 59 | 45 | 215650393
CARRIER | GH8TAN524**AA* | CSAH*3012AM* | 58SP*B110V21**22 | 23000 | 24600 | 16.5 | 12.5 | 8 | 2.08 | 59 | 45 | 215650390
CARRIER | 27TPA824A**30* | CSAH*3012AM* | 58SP*B110V21**22 | 23000 | 24600 | 16.5 | 12.5 | 8 | 2.08 | 59 | 45 | 215650388
TEMPSTAR | N5H8T24*K*AAA* | ESH5X30M12A* | *80VSL0902120B* | 23000 | 24800 | 16.5 | 12.5 | 8 | 2.06 | 59 | 45 | 215650387
KENMORE | N5H8T24*K*AAA* | ESH5X30M12A* | *80VSL0902120B* | 23000 | 24800 | 16.5 | 12.5 | 8 | 2.06 | 59 | 45 | 215650386
KEEPRITE | N5H8T24*K*AAA* | ESH5X30M12A* | *80VSL0902120B* | 23000 | 24800 | 16.5 | 12.5 | 8 | 2.06 | 59 | 45 | 215650384
DAY & NIGHT | N5H8T24*K*AAA* | ESH5X30M12A* | *80VSL0902120B* | 23000 | 24800 | 16.5 | 12.5 | 8 | 2.06 | 59 | 45 | 215650383
COMFORTMAKER | N5H8T24*K*AAA* | ESH5X30M12A* | *80VSL0902120B* | 23000 | 24800 | 16.5 | 12.5 | 8 | 2.06 | 59 | 45 | 215650382
ARCOAIRE | N5H8T24*K*AAA* | ESH5X30M12A* | *80VSL0902120B* | 23000 | 24800 | 16.5 | 12.5 | 8 | 2.06 | 59 | 45 | 215650380
AIRQUEST | N5H8T24*K*AAA* | ESH5X30M12A* | *80VSL0902120B* | 23000 | 24800 | 16.5 | 12.5 | 8 | 2.06 | 59 | 45 | 215650379
HEIL | N5H8T24*K*AAA* | ESH5X30M12A* | *80VSL0902120B* | 23000 | 24800 | 16.5 | 12.5 | 8 | 2.06 | 59 | 45 | 215650378
BRYANT HEATING AND COOLING SYSTEMS | PH8TAN524**AA* | CSAH*3012AM* | 82*SB60090V21*** | 23000 | 24800 | 16.5 | 12.5 | 8 | 2.06 | 59 | 45 | 215650376
BRYANT HEATING AND COOLING SYSTEMS | GH8TAN524**AA* | CSAH*3012AM* | 82*SB60090V21*** | 23000 | 24800 | 16.5 | 12.5 | 8 | 2.06 | 59 | 45 | 215650375
BRYANT HEATING AND COOLING SYSTEMS | 248TAN024**AA* | CSAH*3012AM* | 82*SB60090V21*** | 23000 | 24800 | 16.5 | 12.5 | 8 | 2.06 | 59 | 45 | 215650373
CARRIER | GH8TAN524**AA* | CSAH*3012AM* | 58SP*B090V21**20 | 23000 | 24800 | 16.5 | 12.5 | 8 | 2.06 | 59 | 45 | 215650372
CARRIER | 27TPA824A**30* | CSAH*3012AM* | 58SP*B090V21**20 | 23000 | 24800 | 16.5 | 12.5 | 8 | 2.06 | 59 | 45 | 215650371
TEMPSTAR | N5H8T24*K*AAA* | ESH5X30M12A* | *80VSL0901716B* | 22800 | 24600 | 16.5 | 12.5 | 7.8 | 2.08 | 59 | 45 | 215650369
KENMORE | N5H8T24*K*AAA* | ESH5X30M12A* | *80VSL0901716B* | 22800 | 24600 | 16.5 | 12.5 | 7.8 | 2.08 | 59 | 45 | 215650368
KEEPRITE | N5H8T24*K*AAA* | ESH5X30M12A* | *80VSL0901716B* | 22800 | 24600 | 16.5 | 12.5 | 7.8 | 2.08 | 59 | 45 | 215650366
COMFORTMAKER | N5H8T24*K*AAA* | ESH5X24M12A* | *96VSN0801716B* | 22600 | 24600 | 16 | 12 | 7.8 | 1.94 | 59 | 45 | 215649667
ARCOAIRE | N5H8T24*K*AAA* | ESH5X24M12A* | *96VSN0801716B* | 22600 | 24600 | 16 | 12 | 7.8 | 1.94 | 59 | 45 | 215649665
AIRQUEST | N5H8T24*K*AAA* | ESH5X24M12A* | *96VSN0801716B* | 22600 | 24600 | 16 | 12 | 7.8 | 1.94 | 59 | 45 | 215649664
HEIL | N5H8T24*K*AAA* | ESH5X24M12A* | *96VSN0801716B* | 22600 | 24600 | 16 | 12 | 7.8 | 1.94 | 59 | 45 | 215649662
BRYANT HEATING AND COOLING SYSTEMS | PH8TAN524**AA* | CSAH*2412AM* | 926SB48080V17*** | 22600 | 24600 | 16 | 12 | 7.8 | 1.94 | 59 | 45 | 215649661
BRYANT HEATING AND COOLING SYSTEMS | GH8TAN524**AA* | CSAH*2412AM* | 926SB48080V17*** | 22600 | 24600 | 16 | 12 | 7.8 | 1.94 | 59 | 45 | 215649660
BRYANT HEATING AND COOLING SYSTEMS | 248TAN024**AA* | CSAH*2412AM* | 926SB48080V17*** | 22600 | 24600 | 16 | 12 | 7.8 | 1.94 | 59 | 45 | 215649658
CARRIER | GH8TAN524**AA* | CSAH*2412AM* | 59SP6B080V17**16 | 22600 | 24600 | 16 | 12 | 7.8 | 1.94 | 59 | 45 | 215649656
KENMORE | N5H8T24*K*AAA* | ESH5X24M12A* | *96VSN0401410B* | 22400 | 24800 | 15.2 | 11.7 | 7.8 | 1.9 | 59 | 45 | 215649595
KEEPRITE | N5H8T24*K*AAA* | ESH5X24M12A* | *96VSN0401410B* | 22400 | 24800 | 15.2 | 11.7 | 7.8 | 1.9 | 59 | 45 | 215649594
DAY & NIGHT | N5H8T24*K*AAA* | ESH5X24M12A* | *96VSN0401410B* | 22400 | 24800 | 15.2 | 11.7 | 7.8 | 1.9 | 59 | 45 | 215649592
COMFORTMAKER | N5H8T24*K*AAA* | ESH5X24M12A* | *96VSN0401410B* | 22400 | 24800 | 15.2 | 11.7 | 7.8 | 1.9 | 59 | 45 | 215649591
ARCOAIRE | N5H8T24*K*AAA* | ESH5X24M12A* | *96VSN0401410B* | 22400 | 24800 | 15.2 | 11.7 | 7.8 | 1.9 | 59 | 45 | 215649589
AIRQUEST | N5H8T24*K*AAA* | ESH5X24M12A* | *96VSN0401410B* | 22400 | 24800 | 15.2 | 11.7 | 7.8 | 1.9 | 59 | 45 | 215649588
HEIL | N5H8T24*K*AAA* | ESH5X24M12A* | *96VSN0401410B* | 22400 | 24800 | 15.2 | 11.7 | 7.8 | 1.9 | 59 | 45 | 215649587
BRYANT HEATING AND COOLING SYSTEMS | PH8TAN524**AA* | CSAH*2412AM* | 926SB30040V14*** | 22400 | 24800 | 15.2 | 11.7 | 7.8 | 1.9 | 59 | 45 | 215649585
BRYANT HEATING AND COOLING SYSTEMS | GH8TAN524**AA* | CSAH*2412AM* | 926SB30040V14*** | 22400 | 24800 | 15.2 | 11.7 | 7.8 | 1.9 | 59 | 45 | 215649584
BRYANT HEATING AND COOLING SYSTEMS | 248TAN024**AA* | CSAH*2412AM* | 926SB30040V14*** | 22400 | 24800 | 15.2 | 11.7 | 7.8 | 1.9 | 59 | 45 | 215649582
CARRIER | GH8TAN524**AA* | CSAH*2412AM* | 59SP6B040V14**10 | 22400 | 24800 | 15.2 | 11.7 | 7.8 | 1.9 | 59 | 45 | 215649581
CARRIER | 27TPA824A**30* | CSAH*2412AM* | 59SP6B040V14**10 | 22400 | 24800 | 15.2 | 11.7 | 7.8 | 1.9 | 59 | 45 | 215649579
KENMORE | N5H8T24*K*AAA* | ESH5X24M12A* | *96VSN0601412B* | 22600 | 24600 | 15.5 | 12 | 7.8 | 1.92 | 59 | 45 | 215649634
KEEPRITE | N5H8T24*K*AAA* | ESH5X24M12A* | *96VSN0601412B* | 22600 | 24600 | 15.5 | 12 | 7.8 | 1.92 | 59 | 45 | 215649632
DAY & NIGHT | N5H8T24*K*AAA* | ESH5X24M12A* | *96VSN0601412B* | 22600 | 24600 | 15.5 | 12 | 7.8 | 1.92 | 59 | 45 | 215649630
COMFORTMAKER | N5H8T24*K*AAA* | ESH5X24M12A* | *96VSN0601412B* | 22600 | 24600 | 15.5 | 12 | 7.8 | 1.92 | 59 | 45 | 215649629
ARCOAIRE | N5H8T24*K*AAA* | ESH5X24M12A* | *96VSN0601412B* | 22600 | 24600 | 15.5 | 12 | 7.8 | 1.92 | 59 | 45 | 215649628
AIRQUEST | N5H8T24*K*AAA* | ESH5X24M12A* | *96VSN0601412B* | 22600 | 24600 | 15.5 | 12 | 7.8 | 1.92 | 59 | 45 | 215649626
HEIL | N5H8T24*K*AAA* | ESH5X24M12A* | *96VSN0601412B* | 22600 | 24600 | 15.5 | 12 | 7.8 | 1.92 | 59 | 45 | 215649625
BRYANT HEATING AND COOLING SYSTEMS | PH8TAN524**AA* | CSAH*2412AM* | 926SB36060V14*** | 22600 | 24600 | 15.5 | 12 | 7.8 | 1.92 | 59 | 45 | 215649624
BRYANT HEATING AND COOLING SYSTEMS | GH8TAN524**AA* | CSAH*2412AM* | 926SB36060V14*** | 22600 | 24600 | 15.5 | 12 | 7.8 | 1.92 | 59 | 45 | 215649623
BRYANT HEATING AND COOLING SYSTEMS | 248TAN024**AA* | CSAH*2412AM* | 926SB36060V14*** | 22600 | 24600 | 15.5 | 12 | 7.8 | 1.92 | 59 | 45 | 215649621
CARRIER | GH8TAN524**AA* | CSAH*2412AM* | 59SP6B060V14**12 | 22600 | 24600 | 15.5 | 12 | 7.8 | 1.92 | 59 | 45 | 215649620
CARRIER | 27TPA824A**30* | CSAH*2412AM* | 59SP6B060V14**12 | 22600 | 24600 | 15.5 | 12 | 7.8 | 1.92 | 59 | 45 | 215649618
TEMPSTAR | N5H8T24*K*AAA* | ESH5X24M12A* | *96VSN0401410B* | 22400 | 24800 | 15.2 | 11.7 | 7.8 | 1.9 | 59 | 45 | 215649597
CARRIER | 27TPA824A**30* | CSAH*2412AM* | 59SP6B080V17**16 | 22600 | 24600 | 16 | 12 | 7.8 | 1.94 | 59 | 45 | 215649655
TEMPSTAR | N5H8T24*K*AAA* | ESH5X24M12A* | *96VSN0601716B* | 22600 | 24600 | 16 | 12 | 7.8 | 1.94 | 59 | 45 | 215649654
KENMORE | N5H8T24*K*AAA* | ESH5X24M12A* | *96VSN0601716B* | 22600 | 24600 | 16 | 12 | 7.8 | 1.94 | 59 | 45 | 215649652
KEEPRITE | N5H8T24*K*AAA* | ESH5X24M12A* | *96VSN0601716B* | 22600 | 24600 | 16 | 12 | 7.8 | 1.94 | 59 | 45 | 215649651
DAY & NIGHT | N5H8T24*K*AAA* | ESH5X24M12A* | *96VSN0601716B* | 22600 | 24600 | 16 | 12 | 7.8 | 1.94 | 59 | 45 | 215649649
COMFORTMAKER | N5H8T24*K*AAA* | ESH5X24M12A* | *96VSN0601716B* | 22600 | 24600 | 16 | 12 | 7.8 | 1.94 | 59 | 45 | 215649648
ARCOAIRE | N5H8T24*K*AAA* | ESH5X24M12A* | *96VSN0601716B* | 22600 | 24600 | 16 | 12 | 7.8 | 1.94 | 59 | 45 | 215649646
AIRQUEST | N5H8T24*K*AAA* | ESH5X24M12A* | *96VSN0601716B* | 22600 | 24600 | 16 | 12 | 7.8 | 1.94 | 59 | 45 | 215649645
HEIL | N5H8T24*K*AAA* | ESH5X24M12A* | *96VSN0601716B* | 22600 | 24600 | 16 | 12 | 7.8 | 1.94 | 59 | 45 | 215649644
BRYANT HEATING AND COOLING SYSTEMS | PH8TAN524**AA* | CSAH*2412AM* | 926SB48060V17*** | 22600 | 24600 | 16 | 12 | 7.8 | 1.94 | 59 | 45 | 215649642
BRYANT HEATING AND COOLING SYSTEMS | GH8TAN524**AA* | CSAH*2412AM* | 926SB48060V17*** | 22600 | 24600 | 16 | 12 | 7.8 | 1.94 | 59 | 45 | 215649641
BRYANT HEATING AND COOLING SYSTEMS | 248TAN024**AA* | CSAH*2412AM* | 926SB48060V17*** | 22600 | 24600 | 16 | 12 | 7.8 | 1.94 | 59 | 45 | 215649640
CARRIER | GH8TAN524**AA* | CSAH*2412AM* | 59SP6B060V17**16 | 22600 | 24600 | 16 | 12 | 7.8 | 1.94 | 59 | 45 | 215649638
CARRIER | 27TPA824A**30* | CSAH*2412AM* | 59SP6B060V17**16 | 22600 | 24600 | 16 | 12 | 7.8 | 1.94 | 59 | 45 | 215649637
TEMPSTAR | N5H8T24*K*AAA* | ESH5X24M12A* | *96VSN0601412B* | 22600 | 24600 | 15.5 | 12 | 7.8 | 1.92 | 59 | 45 | 215649635
TEMPSTAR | N5H8T24*K*AAA* | ESH5X36M12A* | OMV112K14A | 23400 | 25000 | 16.5 | 12.5 | 8 | 2.04 | 59 | 45 | 215653190
MARATHERM | N5H8T24*K*AAA* | ESH5X36M12A* | OMV112K14A | 23400 | 25000 | 16.5 | 12.5 | 8 | 2.04 | 59 | 45 | 215653189
KENMORE | N5H8T24*K*AAA* | ESH5X36M12A* | OMV112K14A | 23400 | 25000 | 16.5 | 12.5 | 8 | 2.04 | 59 | 45 | 215653188
KEEPRITE | N5H8T24*K*AAA* | ESH5X36M12A* | OMV112K14A | 23400 | 25000 | 16.5 | 12.5 | 8 | 2.04 | 59 | 45 | 215653187
DAY & NIGHT | N5H8T24*K*AAA* | ESH5X36M12A* | OMV112K14A | 23400 | 25000 | 16.5 | 12.5 | 8 | 2.04 | 59 | 45 | 215653186
COMFORTMAKER | N5H8T24*K*AAA* | ESH5X36M12A* | OMV112K14A | 23400 | 25000 | 16.5 | 12.5 | 8 | 2.04 | 59 | 45 | 215653185
ARCOAIRE | N5H8T24*K*AAA* | ESH5X36M12A* | OMV112K14A | 23400 | 25000 | 16.5 | 12.5 | 8 | 2.04 | 59 | 45 | 215653184
AIRQUEST | N5H8T24*K*AAA* | ESH5X36M12A* | OMV112K14A | 23400 | 25000 | 16.5 | 12.5 | 8 | 2.04 | 59 | 45 | 215653183
HEIL | N5H8T24*K*AAA* | ESH5X36M12A* | OMV112K14A | 23400 | 25000 | 16.5 | 12.5 | 8 | 2.04 | 59 | 45 | 215653182
BRYANT HEATING AND COOLING SYSTEMS | PH8TAN524**AA* | CSAH*3612AM* | OVMAAB042112 | 23400 | 25000 | 16.5 | 12.5 | 8 | 2.04 | 59 | 45 | 215653181
BRYANT HEATING AND COOLING SYSTEMS | GH8TAN524**AA* | CSAH*3612AM* | OVMAAB042112 | 23400 | 25000 | 16.5 | 12.5 | 8 | 2.04 | 59 | 45 | 215653180
BRYANT HEATING AND COOLING SYSTEMS | 248TAN024**AA* | CSAH*3612AM* | OVMAAB042112 | 23400 | 25000 | 16.5 | 12.5 | 8 | 2.04 | 59 | 45 | 215653179
CARRIER | GH8TAN524**AA* | CSAH*3612AM* | OVMAAB042112 | 23400 | 25000 | 16.5 | 12.5 | 8 | 2.04 | 59 | 45 | 215653178
CARRIER | 27TPA824A**30* | CSAH*3612AM* | OVMAAB042112 | 23400 | 25000 | 16.5 | 12.5 | 8 | 2.04 | 59 | 45 | 215653177
BRYANT HEATING AND COOLING SYSTEMS | GH8TAN524**AA* | CSAH*3612AM* | 82*TB36070V14*** | 23200 | 24400 | 16.5 | 13 | 7.8 | 1.96 | 59 | 45 | 215652217
BRYANT HEATING AND COOLING SYSTEMS | 248TAN024**AA* | CSAH*3612AM* | 82*TB36070V14*** | 23200 | 24400 | 16.5 | 13 | 7.8 | 1.96 | 59 | 45 | 215652215
CARRIER | GH8TAN524**AA* | CSAH*3612AM* | 58TP*B070V14**12 | 23200 | 24400 | 16.5 | 13 | 7.8 | 1.96 | 59 | 45 | 215652214
CARRIER | 27TPA824A**30* | CSAH*3612AM* | 58TP*B070V14**12 | 23200 | 24400 | 16.5 | 13 | 7.8 | 1.96 | 59 | 45 | 215652212
ECOTEMP | W5H8T24*K*AAA* | W5SH36M12XA* | WFET045A036A* | 23200 | 24600 | 16.5 | 12.5 | 7.8 | 1.96 | 59 | 44 | 215652211
GRANDAIRE | W5H8T24*K*AAA* | W5SH36M12XA* | WFET045A036A* | 23200 | 24600 | 16.5 | 12.5 | 7.8 | 1.96 | 59 | 44 | 215652210
TEMPSTAR | N5H8T24*K*AAA* | ESH5X36M12A* | *80VTL0451412B* | 23200 | 24600 | 16.5 | 12.5 | 7.8 | 1.96 | 59 | 44 | 215652208
KENMORE | N5H8T24*K*AAA* | ESH5X36M12A* | *80VTL0451412B* | 23200 | 24600 | 16.5 | 12.5 | 7.8 | 1.96 | 59 | 44 | 215652207
KEEPRITE | N5H8T24*K*AAA* | ESH5X36M12A* | *80VTL0451412B* | 23200 | 24600 | 16.5 | 12.5 | 7.8 | 1.96 | 59 | 44 | 215652205
DAY & NIGHT | N5H8T24*K*AAA* | ESH5X36M12A* | *80VTL0451412B* | 23200 | 24600 | 16.5 | 12.5 | 7.8 | 1.96 | 59 | 44 | 215652204
COMFORTMAKER | N5H8T24*K*AAA* | ESH5X36M12A* | *80VTL0451412B* | 23200 | 24600 | 16.5 | 12.5 | 7.8 | 1.96 | 59 | 44 | 215652202
ARCOAIRE | N5H8T24*K*AAA* | ESH5X36M12A* | *80VTL0451412B* | 23200 | 24600 | 16.5 | 12.5 | 7.8 | 1.96 | 59 | 44 | 215652201
AIRQUEST | N5H8T24*K*AAA* | ESH5X36M12A* | *80VTL0451412B* | 23200 | 24600 | 16.5 | 12.5 | 7.8 | 1.96 | 59 | 44 | 215652200
HEIL | N5H8T24*K*AAA* | ESH5X36M12A* | *80VTL0451412B* | 23200 | 24600 | 16.5 | 12.5 | 7.8 | 1.96 | 59 | 44 | 215652198
WEATHERMAKER | PH8TAN524**AA* | CSAH*3612AM* | PG80VTLB36045A** | 23200 | 24600 | 16.5 | 12.5 | 7.8 | 1.96 | 59 | 44 | 215652196
BROCK | PH8TAN524**AA* | CSAH*3612AM* | PG80VTLB36045A** | 23200 | 24600 | 16.5 | 12.5 | 7.8 | 1.96 | 59 | 44 | 215652195
PAYNE HEATING AND COOLING | PH8TAN524**AA* | CSAH*3612AM* | PG80VTLB36045A** | 23200 | 24600 | 16.5 | 12.5 | 7.8 | 1.96 | 59 | 44 | 215652194
BRYANT HEATING AND COOLING SYSTEMS | PH8TAN524**AA* | CSAH*3612AM* | 82*TB36045V14*** | 23200 | 24600 | 16.5 | 12.5 | 7.8 | 1.96 | 59 | 44 | 215652192
BRYANT HEATING AND COOLING SYSTEMS | GH8TAN524**AA* | CSAH*3612AM* | 82*TB36045V14*** | 23200 | 24600 | 16.5 | 12.5 | 7.8 | 1.96 | 59 | 44 | 215652191
BRYANT HEATING AND COOLING SYSTEMS | 248TAN024**AA* | CSAH*3612AM* | 82*TB36045V14*** | 23200 | 24600 | 16.5 | 12.5 | 7.8 | 1.96 | 59 | 44 | 215652189
CARRIER | GH8TAN524**AA* | CSAH*3612AM* | 58TP*B045V14**12 | 23200 | 24600 | 16.5 | 12.5 | 7.8 | 1.96 | 59 | 44 | 215652188
CARRIER | 27TPA824A**30* | CSAH*3612AM* | 58TP*B045V14**12 | 23200 | 24600 | 16.5 | 12.5 | 7.8 | 1.96 | 59 | 44 | 215652186
TEMPSTAR | N5H8T24*K*AAA* | ESH5X36M12A* | *80CTL1352422B* | 23200 | 24600 | 16.5 | 12.5 | 7.8 | 2.08 | 59 | 45 | 215652185
MARATHERM | N5H8T24*K*AAA* | ESH5X36M12A* | *80CTL1352422B* | 23200 | 24600 | 16.5 | 12.5 | 7.8 | 2.08 | 59 | 45 | 215652183
KENMORE | N5H8T24*K*AAA* | ESH5X36M12A* | *80CTL1352422B* | 23200 | 24600 | 16.5 | 12.5 | 7.8 | 2.08 | 59 | 45 | 215652182
KEEPRITE | N5H8T24*K*AAA* | ESH5X36M12A* | *80CTL1352422B* | 23200 | 24600 | 16.5 | 12.5 | 7.8 | 2.08 | 59 | 45 | 215652180
DAY & NIGHT | N5H8T24*K*AAA* | ESH5X36M12A* | *80CTL1352422B* | 23200 | 24600 | 16.5 | 12.5 | 7.8 | 2.08 | 59 | 45 | 215652179
COMFORTMAKER | N5H8T24*K*AAA* | ESH5X36M12A* | *80CTL1352422B* | 23200 | 24600 | 16.5 | 12.5 | 7.8 | 2.08 | 59 | 45 | 215652177
ARCOAIRE | N5H8T24*K*AAA* | ESH5X36M12A* | *80CTL1352422B* | 23200 | 24600 | 16.5 | 12.5 | 7.8 | 2.08 | 59 | 45 | 215652176
AIRQUEST | N5H8T24*K*AAA* | ESH5X36M12A* | *80CTL1352422B* | 23200 | 24600 | 16.5 | 12.5 | 7.8 | 2.08 | 59 | 45 | 215652174
HEIL | N5H8T24*K*AAA* | ESH5X36M12A* | *80CTL1352422B* | 23200 | 24600 | 16.5 | 12.5 | 7.8 | 2.08 | 59 | 45 | 215652173
BRYANT HEATING AND COOLING SYSTEMS | PH8TAN524**AA* | CSAH*3612AM* | 88*TB66135C24*** | 23200 | 24600 | 16.5 | 12.5 | 7.8 | 2.08 | 59 | 45 | 215652171
BRYANT HEATING AND COOLING SYSTEMS | GH8TAN524**AA* | CSAH*3612AM* | 88*TB66135C24*** | 23200 | 24600 | 16.5 | 12.5 | 7.8 | 2.08 | 59 | 45 | 215652170
BRYANT HEATING AND COOLING SYSTEMS | 248TAN024**AA* | CSAH*3612AM* | 88*TB66135C24*** | 23200 | 24600 | 16.5 | 12.5 | 7.8 | 2.08 | 59 | 45 | 215652168
CARRIER | GH8TAN524**AA* | CSAH*3612AM* | 58TN*B135C24**22 | 23200 | 24600 | 16.5 | 12.5 | 7.8 | 2.08 | 59 | 45 | 215652166
CARRIER | 27TPA824A**30* | CSAH*3612AM* | 58TN*B135C24**22 | 23200 | 24600 | 16.5 | 12.5 | 7.8 | 2.08 | 59 | 45 | 215652165
TEMPSTAR | N5H8T24*K*AAA* | ESH5X36M12A* | *80CTL0902120B* | 23200 | 24600 | 16.5 | 12.5 | 7.8 | 2.08 | 59 | 45 | 215652141
MARATHERM | N5H8T24*K*AAA* | ESH5X36M12A* | *80CTL0902120B* | 23200 | 24600 | 16.5 | 12.5 | 7.8 | 2.08 | 59 | 45 | 215652140
KENMORE | N5H8T24*K*AAA* | ESH5X36M12A* | *80CTL0902120B* | 23200 | 24600 | 16.5 | 12.5 | 7.8 | 2.08 | 59 | 45 | 215652138
KEEPRITE | N5H8T24*K*AAA* | ESH5X36M12A* | *80CTL0902120B* | 23200 | 24600 | 16.5 | 12.5 | 7.8 | 2.08 | 59 | 45 | 215652136
DAY & NIGHT | N5H8T24*K*AAA* | ESH5X36M12A* | *80CTL0902120B* | 23200 | 24600 | 16.5 | 12.5 | 7.8 | 2.08 | 59 | 45 | 215652135
COMFORTMAKER | N5H8T24*K*AAA* | ESH5X36M12A* | *80CTL0902120B* | 23200 | 24600 | 16.5 | 12.5 | 7.8 | 2.08 | 59 | 45 | 215652133
ARCOAIRE | N5H8T24*K*AAA* | ESH5X36M12A* | *80CTL0902120B* | 23200 | 24600 | 16.5 | 12.5 | 7.8 | 2.08 | 59 | 45 | 215652132
AIRQUEST | N5H8T24*K*AAA* | ESH5X36M12A* | *80CTL0902120B* | 23200 | 24600 | 16.5 | 12.5 | 7.8 | 2.08 | 59 | 45 | 215652130
HEIL | N5H8T24*K*AAA* | ESH5X36M12A* | *80CTL0902120B* | 23200 | 24600 | 16.5 | 12.5 | 7.8 | 2.08 | 59 | 45 | 215652129
BRYANT HEATING AND COOLING SYSTEMS | PH8TAN524**AA* | CSAH*3612AM* | 88*TB60090C21*** | 23200 | 24600 | 16.5 | 12.5 | 7.8 | 2.08 | 59 | 45 | 215652128
BRYANT HEATING AND COOLING SYSTEMS | GH8TAN524**AA* | CSAH*3612AM* | 88*TB60090C21*** | 23200 | 24600 | 16.5 | 12.5 | 7.8 | 2.08 | 59 | 45 | 215652126
BRYANT HEATING AND COOLING SYSTEMS | 248TAN024**AA* | CSAH*3612AM* | 88*TB60090C21*** | 23200 | 24600 | 16.5 | 12.5 | 7.8 | 2.08 | 59 | 45 | 215652125
CARRIER | GH8TAN524**AA* | CSAH*3612AM* | 58TN*B090C21**20 | 23200 | 24600 | 16.5 | 12.5 | 7.8 | 2.08 | 59 | 45 | 215652123
CARRIER | 27TPA824A**30* | CSAH*3612AM* | 58TN*B090C21**20 | 23200 | 24600 | 16.5 | 12.5 | 7.8 | 2.08 | 59 | 45 | 215652122
ARCOAIRE | N5H8T24*K*AAA* | ESH5X36M12A* | *95CSU1002122B* | 23200 | 24600 | 16.5 | 12.5 | 7.8 | 2.08 | 59 | 45 | 215652381
AIRQUEST | N5H8T24*K*AAA* | ESH5X36M12A* | *95CSU1002122B* | 23200 | 24600 | 16.5 | 12.5 | 7.8 | 2.08 | 59 | 45 | 215652380
HEIL | N5H8T24*K*AAA* | ESH5X36M12A* | *95CSU1002122B* | 23200 | 24600 | 16.5 | 12.5 | 7.8 | 2.08 | 59 | 45 | 215652378
BRYANT HEATING AND COOLING SYSTEMS | PH8TAN524**AA* | CSAH*3612AM* | 935CB66100C21*** | 23200 | 24600 | 16.5 | 12.5 | 7.8 | 2.08 | 59 | 45 | 215652376
BRYANT HEATING AND COOLING SYSTEMS | GH8TAN524**AA* | CSAH*3612AM* | 935CB66100C21*** | 23200 | 24600 | 16.5 | 12.5 | 7.8 | 2.08 | 59 | 45 | 215652375
BRYANT HEATING AND COOLING SYSTEMS | 248TAN024**AA* | CSAH*3612AM* | 935CB66100C21*** | 23200 | 24600 | 16.5 | 12.5 | 7.8 | 2.08 | 59 | 45 | 215652373
CARRIER | GH8TAN524**AA* | CSAH*3612AM* | 59CU5B100C21**22 | 23200 | 24600 | 16.5 | 12.5 | 7.8 | 2.08 | 59 | 45 | 215652371
CARRIER | 27TPA824A**30* | CSAH*3612AM* | 59CU5B100C21**22 | 23200 | 24600 | 16.5 | 12.5 | 7.8 | 2.08 | 59 | 45 | 215652370
BRYANT HEATING AND COOLING SYSTEMS | GH8TAN524**AA* | CSAH*3612AM* | 987MC66100C21*** | 23200 | 24600 | 16.5 | 13 | 7.8 | 2.08 | 59 | 44 | 215652479
BRYANT HEATING AND COOLING SYSTEMS | 248TAN024**AA* | CSAH*3612AM* | 987MC66100C21*** | 23200 | 24600 | 16.5 | 13 | 7.8 | 2.08 | 59 | 44 | 215652477
CARRIER | GH8TAN524**AA* | CSAH*3612AM* | 59MN7C100C21**22 | 23200 | 24600 | 16.5 | 13 | 7.8 | 2.08 | 59 | 44 | 215652476
CARRIER | 27TPA824A**30* | CSAH*3612AM* | 59MN7C100C21**22 | 23200 | 24600 | 16.5 | 13 | 7.8 | 2.08 | 59 | 44 | 215652474
TEMPSTAR | N5H8T24*K*AAA* | ESH5X36M12A* | *97CMN0802120B* | 23200 | 24600 | 16.5 | 12.5 | 7.8 | 2.08 | 59 | 45 | 215652473
MARATHERM | N5H8T24*K*AAA* | ESH5X36M12A* | *97CMN0802120B* | 23200 | 24600 | 16.5 | 12.5 | 7.8 | 2.08 | 59 | 45 | 215652471
KENMORE | N5H8T24*K*AAA* | ESH5X36M12A* | *97CMN0802120B* | 23200 | 24600 | 16.5 | 12.5 | 7.8 | 2.08 | 59 | 45 | 215652469
KEEPRITE | N5H8T24*K*AAA* | ESH5X36M12A* | *97CMN0802120B* | 23200 | 24600 | 16.5 | 12.5 | 7.8 | 2.08 | 59 | 45 | 215652468
DAY & NIGHT | N5H8T24*K*AAA* | ESH5X36M12A* | *97CMN0802120B* | 23200 | 24600 | 16.5 | 12.5 | 7.8 | 2.08 | 59 | 45 | 215652466
COMFORTMAKER | N5H8T24*K*AAA* | ESH5X36M12A* | *97CMN0802120B* | 23200 | 24600 | 16.5 | 12.5 | 7.8 | 2.08 | 59 | 45 | 215652464
ARCOAIRE | N5H8T24*K*AAA* | ESH5X36M12A* | *97CMN0802120B* | 23200 | 24600 | 16.5 | 12.5 | 7.8 | 2.08 | 59 | 45 | 215652463
AIRQUEST | N5H8T24*K*AAA* | ESH5X36M12A* | *97CMN0802120B* | 23200 | 24600 | 16.5 | 12.5 | 7.8 | 2.08 | 59 | 45 | 215652461
HEIL | N5H8T24*K*AAA* | ESH5X36M12A* | *97CMN0802120B* | 23200 | 24600 | 16.5 | 12.5 | 7.8 | 2.08 | 59 | 45 | 215652460
BRYANT HEATING AND COOLING SYSTEMS | PH8TAN524**AA* | CSAH*3612AM* | 987MC60080C21*** | 23200 | 24600 | 16.5 | 12.5 | 7.8 | 2.08 | 59 | 45 | 215652459
BRYANT HEATING AND COOLING SYSTEMS | GH8TAN524**AA* | CSAH*3612AM* | 987MC60080C21*** | 23200 | 24600 | 16.5 | 12.5 | 7.8 | 2.08 | 59 | 45 | 215652457
BRYANT HEATING AND COOLING SYSTEMS | 248TAN024**AA* | CSAH*3612AM* | 987MC60080C21*** | 23200 | 24600 | 16.5 | 12.5 | 7.8 | 2.08 | 59 | 45 | 215652455
CARRIER | GH8TAN524**AA* | CSAH*3612AM* | 59MN7C080C21**20 | 23200 | 24600 | 16.5 | 12.5 | 7.8 | 2.08 | 59 | 45 | 215652454
CARRIER | 27TPA824A**30* | CSAH*3612AM* | 59MN7C080C21**20 | 23200 | 24600 | 16.5 | 12.5 | 7.8 | 2.08 | 59 | 45 | 215652453
WEATHERMAKER | PH8TAN524**AA* | CSAH*3612AM* | PG80VTLB66135D** | 23400 | 24600 | 16.5 | 12.5 | 8 | 2.06 | 59 | 45 | 215652327
BROCK | PH8TAN524**AA* | CSAH*3612AM* | PG80VTLB66135D** | 23400 | 24600 | 16.5 | 12.5 | 8 | 2.06 | 59 | 45 | 215652326
PAYNE HEATING AND COOLING | PH8TAN524**AA* | CSAH*3612AM* | PG80VTLB66135D** | 23400 | 24600 | 16.5 | 12.5 | 8 | 2.06 | 59 | 45 | 215652324
BRYANT HEATING AND COOLING SYSTEMS | PH8TAN524**AA* | CSAH*3612AM* | 82*TB66135V24*** | 23400 | 24600 | 16.5 | 12.5 | 8 | 2.06 | 59 | 45 | 215652323
BRYANT HEATING AND COOLING SYSTEMS | GH8TAN524**AA* | CSAH*3612AM* | 82*TB66135V24*** | 23400 | 24600 | 16.5 | 12.5 | 8 | 2.06 | 59 | 45 | 215652321
BRYANT HEATING AND COOLING SYSTEMS | 248TAN024**AA* | CSAH*3612AM* | 82*TB66135V24*** | 23400 | 24600 | 16.5 | 12.5 | 8 | 2.06 | 59 | 45 | 215652320
CARRIER | GH8TAN524**AA* | CSAH*3612AM* | 58TP*B135V24**22 | 23400 | 24600 | 16.5 | 12.5 | 8 | 2.06 | 59 | 45 | 215652318
CARRIER | 27TPA824A**30* | CSAH*3612AM* | 58TP*B135V24**22 | 23400 | 24600 | 16.5 | 12.5 | 8 | 2.06 | 59 | 45 | 215652317
ECOTEMP | W5H8T24*K*AAA* | W5SH36M12XA* | WFET110C066A* | 23400 | 24800 | 17 | 12.5 | 7.8 | 2.08 | 58 | 45 | 215652316
KENMORE | N5H8T24*K*AAA* | ESH5X30M12A* | *96VTN0601716B* | 22800 | 24800 | 16 | 12.5 | 7.8 | 2.06 | 59 | 45 | 215651548
KEEPRITE | N5H8T24*K*AAA* | ESH5X30M12A* | *96VTN0601716B* | 22800 | 24800 | 16 | 12.5 | 7.8 | 2.06 | 59 | 45 | 215651546
DAY & NIGHT | N5H8T24*K*AAA* | ESH5X30M12A* | *96VTN0601716B* | 22800 | 24800 | 16 | 12.5 | 7.8 | 2.06 | 59 | 45 | 215651545
COMFORTMAKER | N5H8T24*K*AAA* | ESH5X30M12A* | *96VTN0601716B* | 22800 | 24800 | 16 | 12.5 | 7.8 | 2.06 | 59 | 45 | 215651543
ARCOAIRE | N5H8T24*K*AAA* | ESH5X30M12A* | *96VTN0601716B* | 22800 | 24800 | 16 | 12.5 | 7.8 | 2.06 | 59 | 45 | 215651542
AIRQUEST | N5H8T24*K*AAA* | ESH5X30M12A* | *96VTN0601716B* | 22800 | 24800 | 16 | 12.5 | 7.8 | 2.06 | 59 | 45 | 215651540
HEIL | N5H8T24*K*AAA* | ESH5X30M12A* | *96VTN0601716B* | 22800 | 24800 | 16 | 12.5 | 7.8 | 2.06 | 59 | 45 | 215651539
WEATHERMAKER | PH8TAN524**AA* | CSAH*3012AM* | PG96VTAB48060B** | 22800 | 24800 | 16 | 12.5 | 7.8 | 2.06 | 59 | 45 | 215651538
BROCK | PH8TAN524**AA* | CSAH*3012AM* | PG96VTAB48060B** | 22800 | 24800 | 16 | 12.5 | 7.8 | 2.06 | 59 | 45 | 215651536
PAYNE HEATING AND COOLING | PH8TAN524**AA* | CSAH*3012AM* | PG96VTAB48060B** | 22800 | 24800 | 16 | 12.5 | 7.8 | 2.06 | 59 | 45 | 215651534
BRYANT HEATING AND COOLING SYSTEMS | PH8TAN524**AA* | CSAH*3012AM* | 926TC48060V17*** | 22800 | 24800 | 16 | 12.5 | 7.8 | 2.06 | 59 | 45 | 215651533
BRYANT HEATING AND COOLING SYSTEMS | GH8TAN524**AA* | CSAH*3012AM* | 926TC48060V17*** | 22800 | 24800 | 16 | 12.5 | 7.8 | 2.06 | 59 | 45 | 215651531
BRYANT HEATING AND COOLING SYSTEMS | 248TAN024**AA* | CSAH*3012AM* | 926TC48060V17*** | 22800 | 24800 | 16 | 12.5 | 7.8 | 2.06 | 59 | 45 | 215651530
CARRIER | GH8TAN524**AA* | CSAH*3012AM* | GG96VTAB48060B** | 22800 | 24800 | 16 | 12.5 | 7.8 | 2.06 | 59 | 45 | 215651528
CARRIER | GH8TAN524**AA* | CSAH*3012AM* | 59TP6C060V17**16 | 22800 | 24800 | 16 | 12.5 | 7.8 | 2.06 | 59 | 45 | 215651527
CARRIER | 27TPA824A**30* | CSAH*3012AM* | GG96VTAB48060B** | 22800 | 24800 | 16 | 12.5 | 7.8 | 2.06 | 59 | 45 | 215651525
CARRIER | 27TPA824A**30* | CSAH*3012AM* | 59TP6C060V17**16 | 22800 | 24800 | 16 | 12.5 | 7.8 | 2.06 | 59 | 45 | 215651524
TEMPSTAR | N5H8T24*K*AAA* | ESH5X30M12A* | *96VTN0601412B* | 22800 | 24800 | 16 | 12 | 7.8 | 1.92 | 59 | 45 | 215651522
KENMORE | N5H8T24*K*AAA* | ESH5X30M12A* | *96VTN0601412B* | 22800 | 24800 | 16 | 12 | 7.8 | 1.92 | 59 | 45 | 215651521
KEEPRITE | N5H8T24*K*AAA* | ESH5X30M12A* | *96VTN0601412B* | 22800 | 24800 | 16 | 12 | 7.8 | 1.92 | 59 | 45 | 215651519
DAY & NIGHT | N5H8T24*K*AAA* | ESH5X30M12A* | *96VTN0601412B* | 22800 | 24800 | 16 | 12 | 7.8 | 1.92 | 59 | 45 | 215651518
COMFORTMAKER | N5H8T24*K*AAA* | ESH5X30M12A* | *96VTN0601412B* | 22800 | 24800 | 16 | 12 | 7.8 | 1.92 | 59 | 45 | 215651516
ARCOAIRE | N5H8T24*K*AAA* | ESH5X30M12A* | *96VTN0601412B* | 22800 | 24800 | 16 | 12 | 7.8 | 1.92 | 59 | 45 | 215651515
AIRQUEST | N5H8T24*K*AAA* | ESH5X30M12A* | *96VTN0601412B* | 22800 | 24800 | 16 | 12 | 7.8 | 1.92 | 59 | 45 | 215651513
HEIL | N5H8T24*K*AAA* | ESH5X30M12A* | *96VTN0601412B* | 22800 | 24800 | 16 | 12 | 7.8 | 1.92 | 59 | 45 | 215651512
WEATHERMAKER | PH8TAN524**AA* | CSAH*3012AM* | PG96VTAB36060A** | 22800 | 24800 | 16 | 12 | 7.8 | 1.92 | 59 | 45 | 215651510
BROCK | PH8TAN524**AA* | CSAH*3012AM* | PG96VTAB36060A** | 22800 | 24800 | 16 | 12 | 7.8 | 1.92 | 59 | 45 | 215651509
PAYNE HEATING AND COOLING | PH8TAN524**AA* | CSAH*3012AM* | PG96VTAB36060A** | 22800 | 24800 | 16 | 12 | 7.8 | 1.92 | 59 | 45 | 215651507
BRYANT HEATING AND COOLING SYSTEMS | PH8TAN524**AA* | CSAH*3012AM* | 926TC36060V14*** | 22800 | 24800 | 16 | 12 | 7.8 | 1.92 | 59 | 45 | 215651506
BRYANT HEATING AND COOLING SYSTEMS | GH8TAN524**AA* | CSAH*3012AM* | 926TC36060V14*** | 22800 | 24800 | 16 | 12 | 7.8 | 1.92 | 59 | 45 | 215651504
BRYANT HEATING AND COOLING SYSTEMS | 248TAN024**AA* | CSAH*3012AM* | 926TC36060V14*** | 22800 | 24800 | 16 | 12 | 7.8 | 1.92 | 59 | 45 | 215651503
CARRIER | GH8TAN524**AA* | CSAH*3012AM* | 59TP6C060V14**12 | 22800 | 24800 | 16 | 12 | 7.8 | 1.92 | 59 | 45 | 215651502
CARRIER | 27TPA824A**30* | CSAH*3012AM* | 59TP6C060V14**12 | 22800 | 24800 | 16 | 12 | 7.8 | 1.92 | 59 | 45 | 215651500
TEMPSTAR | N5H8T24*K*AAA* | ESH5X30M12A* | *96VTN0401712B* | 22600 | 24800 | 15.5 | 11.7 | 7.8 | 1.92 | 59 | 46 | 215651499
KENMORE | N5H8T24*K*AAA* | ESH5X30M12A* | *96VTN0401712B* | 22600 | 24800 | 15.5 | 11.7 | 7.8 | 1.92 | 59 | 46 | 215651497
KEEPRITE | N5H8T24*K*AAA* | ESH5X30M12A* | *96VTN0401712B* | 22600 | 24800 | 15.5 | 11.7 | 7.8 | 1.92 | 59 | 46 | 215651496
DAY & NIGHT | N5H8T24*K*AAA* | ESH5X30M12A* | *96VTN0401712B* | 22600 | 24800 | 15.5 | 11.7 | 7.8 | 1.92 | 59 | 46 | 215651494
COMFORTMAKER | N5H8T24*K*AAA* | ESH5X30M12A* | *96VTN0401712B* | 22600 | 24800 | 15.5 | 11.7 | 7.8 | 1.92 | 59 | 46 | 215651493
ARCOAIRE | N5H8T24*K*AAA* | ESH5X30M12A* | *96VTN0401712B* | 22600 | 24800 | 15.5 | 11.7 | 7.8 | 1.92 | 59 | 46 | 215651492
AIRQUEST | N5H8T24*K*AAA* | ESH5X30M12A* | *96VTN0401712B* | 22600 | 24800 | 15.5 | 11.7 | 7.8 | 1.92 | 59 | 46 | 215651490
HEIL | N5H8T24*K*AAA* | ESH5X30M12A* | *96VTN0401712B* | 22600 | 24800 | 15.5 | 11.7 | 7.8 | 1.92 | 59 | 46 | 215651489
WEATHERMAKER | PH8TAN524**AA* | CSAH*3012AM* | PG96VTAB36040B** | 22600 | 24800 | 15.5 | 11.7 | 7.8 | 1.92 | 59 | 46 | 215651487
BROCK | PH8TAN524**AA* | CSAH*3012AM* | PG96VTAB36040B** | 22600 | 24800 | 15.5 | 11.7 | 7.8 | 1.92 | 59 | 46 | 215651486
PAYNE HEATING AND COOLING | PH8TAN524**AA* | CSAH*3012AM* | PG96VTAB36040B** | 22600 | 24800 | 15.5 | 11.7 | 7.8 | 1.92 | 59 | 46 | 215651485
BRYANT HEATING AND COOLING SYSTEMS | PH8TAN524**AA* | CSAH*3012AM* | 926TC36040V17*** | 22600 | 24800 | 15.5 | 11.7 | 7.8 | 1.92 | 59 | 46 | 215651483
BRYANT HEATING AND COOLING SYSTEMS | GH8TAN524**AA* | CSAH*3012AM* | 926TC36040V17*** | 22600 | 24800 | 15.5 | 11.7 | 7.8 | 1.92 | 59 | 46 | 215651482
BRYANT HEATING AND COOLING SYSTEMS | 248TAN024**AA* | CSAH*3012AM* | 926TC36040V17*** | 22600 | 24800 | 15.5 | 11.7 | 7.8 | 1.92 | 59 | 46 | 215651480
CARRIER | GH8TAN524**AA* | CSAH*3012AM* | 59TP6C040V17**12 | 22600 | 24800 | 15.5 | 11.7 | 7.8 | 1.92 | 59 | 46 | 215651479
CARRIER | 27TPA824A**30* | CSAH*3012AM* | 59TP6C040V17**12 | 22600 | 24800 | 15.5 | 11.7 | 7.8 | 1.92 | 59 | 46 | 215651477
BRYANT HEATING AND COOLING SYSTEMS | 248TAN024**AA* | CSAH*3012AM* | 88*TB66135C24*** | 22800 | 24600 | 16 | 12.5 | 7.8 | 2.08 | 59 | 45 | 215650687
CARRIER | GH8TAN524**AA* | CSAH*3012AM* | 58TN*B135C24**22 | 22800 | 24600 | 16 | 12.5 | 7.8 | 2.08 | 59 | 45 | 215650685
CARRIER | 27TPA824A**30* | CSAH*3012AM* | 58TN*B135C24**22 | 22800 | 24600 | 16 | 12.5 | 7.8 | 2.08 | 59 | 45 | 215650684
DAY & NIGHT | N5H8T24*K*AAA* | ESH5X30M12A* | *80CTL0701716B* | 22800 | 24600 | 16.5 | 12.5 | 7.8 | 2.08 | 59 | 45 | 215650594
COMFORTMAKER | N5H8T24*K*AAA* | ESH5X30M12A* | *80CTL0701716B* | 22800 | 24600 | 16.5 | 12.5 | 7.8 | 2.08 | 59 | 45 | 215650592
ARCOAIRE | N5H8T24*K*AAA* | ESH5X30M12A* | *80CTL0701716B* | 22800 | 24600 | 16.5 | 12.5 | 7.8 | 2.08 | 59 | 45 | 215650591
AIRQUEST | N5H8T24*K*AAA* | ESH5X30M12A* | *80CTL0701716B* | 22800 | 24600 | 16.5 | 12.5 | 7.8 | 2.08 | 59 | 45 | 215650590
HEIL | N5H8T24*K*AAA* | ESH5X30M12A* | *80CTL0701716B* | 22800 | 24600 | 16.5 | 12.5 | 7.8 | 2.08 | 59 | 45 | 215650588
BRYANT HEATING AND COOLING SYSTEMS | PH8TAN524**AA* | CSAH*3012AM* | 88*TB48070C17*** | 22800 | 24600 | 16.5 | 12.5 | 7.8 | 2.08 | 59 | 45 | 215650587
BRYANT HEATING AND COOLING SYSTEMS | GH8TAN524**AA* | CSAH*3012AM* | 88*TB48070C17*** | 22800 | 24600 | 16.5 | 12.5 | 7.8 | 2.08 | 59 | 45 | 215650585
BRYANT HEATING AND COOLING SYSTEMS | 248TAN024**AA* | CSAH*3012AM* | 88*TB48070C17*** | 22800 | 24600 | 16.5 | 12.5 | 7.8 | 2.08 | 59 | 45 | 215650584
CARRIER | GH8TAN524**AA* | CSAH*3012AM* | 58TN*B070C17**16 | 22800 | 24600 | 16.5 | 12.5 | 7.8 | 2.08 | 59 | 45 | 215650582
CARRIER | 27TPA824A**30* | CSAH*3012AM* | 58TN*B070C17**16 | 22800 | 24600 | 16.5 | 12.5 | 7.8 | 2.08 | 59 | 45 | 215650581
TEMPSTAR | N5H8T24*K*AAA* | ESH5X30M12A* | *80CTL0701412B* | 23000 | 24600 | 16.5 | 12.5 | 8 | 2.06 | 59 | 45 | 215650579
MARATHERM | N5H8T24*K*AAA* | ESH5X30M12A* | *80CTL0701412B* | 23000 | 24600 | 16.5 | 12.5 | 8 | 2.06 | 59 | 45 | 215650578
KENMORE | N5H8T24*K*AAA* | ESH5X30M12A* | *80CTL0701412B* | 23000 | 24600 | 16.5 | 12.5 | 8 | 2.06 | 59 | 45 | 215650576
KEEPRITE | N5H8T24*K*AAA* | ESH5X30M12A* | *80CTL0701412B* | 23000 | 24600 | 16.5 | 12.5 | 8 | 2.06 | 59 | 45 | 215650575
DAY & NIGHT | N5H8T24*K*AAA* | ESH5X30M12A* | *80CTL0701412B* | 23000 | 24600 | 16.5 | 12.5 | 8 | 2.06 | 59 | 45 | 215650574
COMFORTMAKER | N5H8T24*K*AAA* | ESH5X30M12A* | *80CTL0701412B* | 23000 | 24600 | 16.5 | 12.5 | 8 | 2.06 | 59 | 45 | 215650572
ARCOAIRE | N5H8T24*K*AAA* | ESH5X30M12A* | *80CTL0701412B* | 23000 | 24600 | 16.5 | 12.5 | 8 | 2.06 | 59 | 45 | 215650571
AIRQUEST | N5H8T24*K*AAA* | ESH5X30M12A* | *80CTL0701412B* | 23000 | 24600 | 16.5 | 12.5 | 8 | 2.06 | 59 | 45 | 215650570
HEIL | N5H8T24*K*AAA* | ESH5X30M12A* | *80CTL0701412B* | 23000 | 24600 | 16.5 | 12.5 | 8 | 2.06 | 59 | 45 | 215650568
BRYANT HEATING AND COOLING SYSTEMS | PH8TAN524**AA* | CSAH*3012AM* | 88*TB36070C14*** | 23000 | 24600 | 16.5 | 12.5 | 8 | 2.06 | 59 | 45 | 215650567
BRYANT HEATING AND COOLING SYSTEMS | GH8TAN524**AA* | CSAH*3012AM* | 88*TB36070C14*** | 23000 | 24600 | 16.5 | 12.5 | 8 | 2.06 | 59 | 45 | 215650565
BRYANT HEATING AND COOLING SYSTEMS | 248TAN024**AA* | CSAH*3012AM* | 88*TB36070C14*** | 23000 | 24600 | 16.5 | 12.5 | 8 | 2.06 | 59 | 45 | 215650564
CARRIER | GH8TAN524**AA* | CSAH*3012AM* | 58TN*B070C14**12 | 23000 | 24600 | 16.5 | 12.5 | 8 | 2.06 | 59 | 45 | 215650562
CARRIER | 27TPA824A**30* | CSAH*3012AM* | 58TN*B070C14**12 | 23000 | 24600 | 16.5 | 12.5 | 8 | 2.06 | 59 | 45 | 215650561
ECOTEMP | W5H8T24*K*AAA* | W5SH30M12XA* | WFEU100C060B* | 23000 | 24800 | 16.5 | 12.5 | 7.8 | 2.08 | 59 | 45 | 215650539
GRANDAIRE | W5H8T24*K*AAA* | W5SH30M12XA* | WFEU100C060B* | 23000 | 24800 | 16.5 | 12.5 | 7.8 | 2.08 | 59 | 45 | 215650538
TEMPSTAR | N5H8T24*K*AAA* | ESH5X30M12A* | *80MSU1002120A* | 23000 | 24800 | 16.5 | 12.5 | 7.8 | 2.08 | 59 | 45 | 215650536
MARATHERM | N5H8T24*K*AAA* | ESH5X30M12A* | *80MSU1002120A* | 23000 | 24800 | 16.5 | 12.5 | 7.8 | 2.08 | 59 | 45 | 215650535
KENMORE | N5H8T24*K*AAA* | ESH5X30M12A* | *80MSU1002120A* | 23000 | 24800 | 16.5 | 12.5 | 7.8 | 2.08 | 59 | 45 | 215650533
KEEPRITE | N5H8T24*K*AAA* | ESH5X30M12A* | *80MSU1002120A* | 23000 | 24800 | 16.5 | 12.5 | 7.8 | 2.08 | 59 | 45 | 215650532
DAY & NIGHT | N5H8T24*K*AAA* | ESH5X30M12A* | *80MSU1002120A* | 23000 | 24800 | 16.5 | 12.5 | 7.8 | 2.08 | 59 | 45 | 215650530
COMFORTMAKER | N5H8T24*K*AAA* | ESH5X30M12A* | *80MSU1002120A* | 23000 | 24800 | 16.5 | 12.5 | 7.8 | 2.08 | 59 | 45 | 215650529
ARCOAIRE | N5H8T24*K*AAA* | ESH5X30M12A* | *80MSU1002120A* | 23000 | 24800 | 16.5 | 12.5 | 7.8 | 2.08 | 59 | 45 | 215650527
AIRQUEST | N5H8T24*K*AAA* | ESH5X30M12A* | *80MSU1002120A* | 23000 | 24800 | 16.5 | 12.5 | 7.8 | 2.08 | 59 | 45 | 215650526
HEIL | N5H8T24*K*AAA* | ESH5X30M12A* | *80MSU1002120A* | 23000 | 24800 | 16.5 | 12.5 | 7.8 | 2.08 | 59 | 45 | 215650525
WEATHERMAKER | PH8TAN524**AA* | CSAH*3012AM* | PG80MSUA60100C** | 23000 | 24800 | 16.5 | 12.5 | 7.8 | 2.08 | 59 | 45 | 215650523
BROCK | PH8TAN524**AA* | CSAH*3012AM* | PG80MSUA60100C** | 23000 | 24800 | 16.5 | 12.5 | 7.8 | 2.08 | 59 | 45 | 215650521
PAYNE HEATING AND COOLING | PH8TAN524**AA* | CSAH*3012AM* | PG80MSUA60100C** | 23000 | 24800 | 16.5 | 12.5 | 7.8 | 2.08 | 59 | 45 | 215650520
BRYANT HEATING AND COOLING SYSTEMS | PH8TAN524**AA* | CSAH*3012AM* | 83*SB60100M21*** | 23000 | 24800 | 16.5 | 12.5 | 7.8 | 2.08 | 59 | 45 | 215650519
BRYANT HEATING AND COOLING SYSTEMS | GH8TAN524**AA* | CSAH*3012AM* | 83*SB60100M21*** | 23000 | 24800 | 16.5 | 12.5 | 7.8 | 2.08 | 59 | 45 | 215650517
BRYANT HEATING AND COOLING SYSTEMS | 248TAN024**AA* | CSAH*3012AM* | 83*SB60100M21*** | 23000 | 24800 | 16.5 | 12.5 | 7.8 | 2.08 | 59 | 45 | 215650516
CARRIER | GH8TAN524**AA* | CSAH*3012AM* | 58SU*B100M21**20 | 23000 | 24800 | 16.5 | 12.5 | 7.8 | 2.08 | 59 | 45 | 215650514
CARRIER | 27TPA824A**30* | CSAH*3012AM* | 58SU*B100M21**20 | 23000 | 24800 | 16.5 | 12.5 | 7.8 | 2.08 | 59 | 45 | 215650513
ECOTEMP | W5H8T24*K*AAA* | W5SH30M12XA* | WFEU080C060B* | 23000 | 24600 | 16.5 | 12 | 7.8 | 2.08 | 59 | 45 | 215650511
GRANDAIRE | W5H8T24*K*AAA* | W5SH30M12XA* | WFEU080C060B* | 23000 | 24600 | 16.5 | 12 | 7.8 | 2.08 | 59 | 45 | 215650510
TEMPSTAR | N5H8T24*K*AAA* | ESH5X30M12A* | *80MSU0802120A* | 23000 | 24600 | 16.5 | 12 | 7.8 | 2.08 | 59 | 45 | 215650509
MARATHERM | N5H8T24*K*AAA* | ESH5X30M12A* | *80MSU0802120A* | 23000 | 24600 | 16.5 | 12 | 7.8 | 2.08 | 59 | 45 | 215650507
TEMPSTAR | N5H8T24*K*AAA* | ESH5X24M12A* | *96VSN1202422B* | 22800 | 24800 | 16 | 12 | 7.8 | 1.94 | 59 | 45 | 215649728
KENMORE | N5H8T24*K*AAA* | ESH5X24M12A* | *96VSN1202422B* | 22800 | 24800 | 16 | 12 | 7.8 | 1.94 | 59 | 45 | 215649727
KEEPRITE | N5H8T24*K*AAA* | ESH5X24M12A* | *96VSN1202422B* | 22800 | 24800 | 16 | 12 | 7.8 | 1.94 | 59 | 45 | 215649726
DAY & NIGHT | N5H8T24*K*AAA* | ESH5X24M12A* | *96VSN1202422B* | 22800 | 24800 | 16 | 12 | 7.8 | 1.94 | 59 | 45 | 215649724
COMFORTMAKER | N5H8T24*K*AAA* | ESH5X24M12A* | *96VSN1202422B* | 22800 | 24800 | 16 | 12 | 7.8 | 1.94 | 59 | 45 | 215649723
ARCOAIRE | N5H8T24*K*AAA* | ESH5X24M12A* | *96VSN1202422B* | 22800 | 24800 | 16 | 12 | 7.8 | 1.94 | 59 | 45 | 215649721
AIRQUEST | N5H8T24*K*AAA* | ESH5X24M12A* | *96VSN1202422B* | 22800 | 24800 | 16 | 12 | 7.8 | 1.94 | 59 | 45 | 215649720
HEIL | N5H8T24*K*AAA* | ESH5X24M12A* | *96VSN1202422B* | 22800 | 24800 | 16 | 12 | 7.8 | 1.94 | 59 | 45 | 215649718
BRYANT HEATING AND COOLING SYSTEMS | PH8TAN524**AA* | CSAH*2412AM* | 926SB66120V24*** | 22800 | 24800 | 16 | 12 | 7.8 | 1.94 | 59 | 45 | 215649717
BRYANT HEATING AND COOLING SYSTEMS | GH8TAN524**AA* | CSAH*2412AM* | 926SB66120V24*** | 22800 | 24800 | 16 | 12 | 7.8 | 1.94 | 59 | 45 | 215649715
BRYANT HEATING AND COOLING SYSTEMS | 248TAN024**AA* | CSAH*2412AM* | 926SB66120V24*** | 22800 | 24800 | 16 | 12 | 7.8 | 1.94 | 59 | 45 | 215649714
CARRIER | GH8TAN524**AA* | CSAH*2412AM* | 59SP6B120V24**22 | 22800 | 24800 | 16 | 12 | 7.8 | 1.94 | 59 | 45 | 215649713
CARRIER | 27TPA824A**30* | CSAH*2412AM* | 59SP6B120V24**22 | 22800 | 24800 | 16 | 12 | 7.8 | 1.94 | 59 | 45 | 215649711
TEMPSTAR | N5H8T24*K*AAA* | ESH5X24M12A* | *96VSN1002120B* | 23000 | 24800 | 16 | 12 | 7.8 | 1.92 | 59 | 45 | 215649710
KENMORE | N5H8T24*K*AAA* | ESH5X24M12A* | *96VSN1002120B* | 23000 | 24800 | 16 | 12 | 7.8 | 1.92 | 59 | 45 | 215649708
KEEPRITE | N5H8T24*K*AAA* | ESH5X24M12A* | *96VSN1002120B* | 23000 | 24800 | 16 | 12 | 7.8 | 1.92 | 59 | 45 | 215649707
DAY & NIGHT | N5H8T24*K*AAA* | ESH5X24M12A* | *96VSN1002120B* | 23000 | 24800 | 16 | 12 | 7.8 | 1.92 | 59 | 45 | 215649706
COMFORTMAKER | N5H8T24*K*AAA* | ESH5X24M12A* | *96VSN1002120B* | 23000 | 24800 | 16 | 12 | 7.8 | 1.92 | 59 | 45 | 215649704
ARCOAIRE | N5H8T24*K*AAA* | ESH5X24M12A* | *96VSN1002120B* | 23000 | 24800 | 16 | 12 | 7.8 | 1.92 | 59 | 45 | 215649703
AIRQUEST | N5H8T24*K*AAA* | ESH5X24M12A* | *96VSN1002120B* | 23000 | 24800 | 16 | 12 | 7.8 | 1.92 | 59 | 45 | 215649701
HEIL | N5H8T24*K*AAA* | ESH5X24M12A* | *96VSN1002120B* | 23000 | 24800 | 16 | 12 | 7.8 | 1.92 | 59 | 45 | 215649700
BRYANT HEATING AND COOLING SYSTEMS | PH8TAN524**AA* | CSAH*2412AM* | 926SB60100V21*** | 23000 | 24800 | 16 | 12 | 7.8 | 1.92 | 59 | 45 | 215649699
BRYANT HEATING AND COOLING SYSTEMS | GH8TAN524**AA* | CSAH*2412AM* | 926SB60100V21*** | 23000 | 24800 | 16 | 12 | 7.8 | 1.92 | 59 | 45 | 215649697
BRYANT HEATING AND COOLING SYSTEMS | 248TAN024**AA* | CSAH*2412AM* | 926SB60100V21*** | 23000 | 24800 | 16 | 12 | 7.8 | 1.92 | 59 | 45 | 215649696
CARRIER | GH8TAN524**AA* | CSAH*2412AM* | 59SP6B100V21**20 | 23000 | 24800 | 16 | 12 | 7.8 | 1.92 | 59 | 45 | 215649695
CARRIER | 27TPA824A**30* | CSAH*2412AM* | 59SP6B100V21**20 | 23000 | 24800 | 16 | 12 | 7.8 | 1.92 | 59 | 45 | 215649693
TEMPSTAR | N5H8T24*K*AAA* | ESH5X24M12A* | *96VSN0801716B* | 22600 | 24600 | 16 | 12 | 7.8 | 1.94 | 59 | 45 | 215649673
KENMORE | N5H8T24*K*AAA* | ESH5X24M12A* | *96VSN0801716B* | 22600 | 24600 | 16 | 12 | 7.8 | 1.94 | 59 | 45 | 215649672
KEEPRITE | N5H8T24*K*AAA* | ESH5X24M12A* | *96VSN0801716B* | 22600 | 24600 | 16 | 12 | 7.8 | 1.94 | 59 | 45 | 215649670
DAY & NIGHT | N5H8T24*K*AAA* | ESH5X24M12A* | *96VSN0801716B* | 22600 | 24600 | 16 | 12 | 7.8 | 1.94 | 59 | 45 | 215649668
GRANDAIRE | W5H8T24*K*AAA* | W5SH36M12XA* | WFET110C066A* | 23400 | 24800 | 17 | 12.5 | 7.8 | 2.08 | 58 | 45 | 215652314
TEMPSTAR | N5H8T24*K*AAA* | ESH5X36M12A* | *80VTL1102122B* | 23400 | 24800 | 17 | 12.5 | 7.8 | 2.08 | 58 | 45 | 215652312
KENMORE | N5H8T24*K*AAA* | ESH5X36M12A* | *80VTL1102122B* | 23400 | 24800 | 17 | 12.5 | 7.8 | 2.08 | 58 | 45 | 215652311
KEEPRITE | N5H8T24*K*AAA* | ESH5X36M12A* | *80VTL1102122B* | 23400 | 24800 | 17 | 12.5 | 7.8 | 2.08 | 58 | 45 | 215652309
DAY & NIGHT | N5H8T24*K*AAA* | ESH5X36M12A* | *80VTL1102122B* | 23400 | 24800 | 17 | 12.5 | 7.8 | 2.08 | 58 | 45 | 215652308
COMFORTMAKER | N5H8T24*K*AAA* | ESH5X36M12A* | *80VTL1102122B* | 23400 | 24800 | 17 | 12.5 | 7.8 | 2.08 | 58 | 45 | 215652306
ARCOAIRE | N5H8T24*K*AAA* | ESH5X36M12A* | *80VTL1102122B* | 23400 | 24800 | 17 | 12.5 | 7.8 | 2.08 | 58 | 45 | 215652305
AIRQUEST | N5H8T24*K*AAA* | ESH5X36M12A* | *80VTL1102122B* | 23400 | 24800 | 17 | 12.5 | 7.8 | 2.08 | 58 | 45 | 215652303
HEIL | N5H8T24*K*AAA* | ESH5X36M12A* | *80VTL1102122B* | 23400 | 24800 | 17 | 12.5 | 7.8 | 2.08 | 58 | 45 | 215652302
WEATHERMAKER | PH8TAN524**AA* | CSAH*3612AM* | PG80VTLB66110C** | 23400 | 24800 | 17 | 12.5 | 7.8 | 2.08 | 58 | 45 | 215652300
BROCK | PH8TAN524**AA* | CSAH*3612AM* | PG80VTLB66110C** | 23400 | 24800 | 17 | 12.5 | 7.8 | 2.08 | 58 | 45 | 215652298
PAYNE HEATING AND COOLING | PH8TAN524**AA* | CSAH*3612AM* | PG80VTLB66110C** | 23400 | 24800 | 17 | 12.5 | 7.8 | 2.08 | 58 | 45 | 215652297
BRYANT HEATING AND COOLING SYSTEMS | PH8TAN524**AA* | CSAH*3612AM* | 82*TB66110V21*** | 23400 | 24800 | 17 | 12.5 | 7.8 | 2.08 | 58 | 45 | 215652295
BRYANT HEATING AND COOLING SYSTEMS | GH8TAN524**AA* | CSAH*3612AM* | 82*TB66110V21*** | 23400 | 24800 | 17 | 12.5 | 7.8 | 2.08 | 58 | 45 | 215652294
BRYANT HEATING AND COOLING SYSTEMS | 248TAN024**AA* | CSAH*3612AM* | 82*TB66110V21*** | 23400 | 24800 | 17 | 12.5 | 7.8 | 2.08 | 58 | 45 | 215652293
CARRIER | GH8TAN524**AA* | CSAH*3612AM* | 58TP*B110V21**22 | 23400 | 24800 | 17 | 12.5 | 7.8 | 2.08 | 58 | 45 | 215652291
TRANE | 4TWX7036E1 | 4TXCB006DS3 | S9V2B080U4VSB | 36400 | 34000 | 17 | 12.5 | 7.8 | 2 | 64 | 48 | 214268792
ADP | 4TWX7048E1 | H,TG2K(1,2)60+TXV | S9V2C100U4VSB | 45000 | 46000 | 16 | 11.7 | 7.8 | 2 | 65 | 50 | 215653788
ADP | 4TWX7048E1 | H,TG2K(1,2)48+TXV | S9V2C100U4VSB | 45000 | 46000 | 16 | 11.7 | 7.8 | 2 | 65 | 50 | 215653787
ADP | 4TWX7048E1 | H,TG49960 | S9V2C100U4VSA | 46500 | 46000 | 16 | 12 | 7.8 |  | 67 |  | 215653786
ADP | 4TWX7048E1 | H,TG49948 | S9V2C100U4VSA | 46500 | 46000 | 16 | 12 | 7.8 |  | 67 |  | 215653785
ADP | 4TWX7048E1 | H,TG2K(1,2)60+TXV | S9V2C100U4VSA | 45000 | 46000 | 16 | 11.7 | 7.8 | 2.04 | 65 | 50 | 215653784
ADP | 4TWX7048E1 | H,TG2K(1,2)48+TXV | S9V2C100U4VSA | 45000 | 46000 | 16 | 11.7 | 7.8 | 2.04 | 65 | 50 | 215653783
ADP | 4TWX7048E1 | H,TG49960 | S8X2C100M5PTC | 46500 | 46000 | 17 | 12 | 7.8 |  | 67 |  | 215653752
ADP | 4TWX7048E1 | H,TG49948 | S8X2C100M5PTC | 46500 | 46000 | 17 | 12 | 7.8 |  | 67 |  | 215653751
ADP | 4TWX7048E1 | H,TG49960 | S8X2C100M5PSC | 46500 | 46000 | 17 | 12 | 7.8 |  | 67 |  | 215653748
ADP | 4TWX7048E1 | H,TG49948 | S8X2C100M5PSC | 46500 | 46000 | 17 | 12 | 7.8 |  | 67 |  | 215653747
ADP | 4TWX7048E1 | H,TG49960 | S8X2C080M5PTC | 46000 | 45000 | 17 | 12 | 7.8 |  | 69 |  | 215653744
ADP | 4TWX7048E1 | H,TG49948 | S8X2C080M5PTC | 46000 | 45000 | 17 | 12 | 7.8 |  | 69 |  | 215653743
ADP | 4TWX7048E1 | H,TG49960 | S8X2C080M5PSC | 46000 | 45000 | 17 | 12 | 7.8 |  | 69 |  | 215653740
ADP | 4TWX7048E1 | H,TG49948 | S8X2C080M5PSC | 46000 | 45000 | 17 | 12 | 7.8 |  | 69 |  | 215653739
ADP | 4TWR5030N1 | H,TG33936 | S9V2B080U4VSA | 29000 | 26000 | 15.2 | 12 | 7.8 | 2.14 | 65 | 51 | 215646365
ADP | 4TWR5030N1 | H,TG33930 | S9V2B080U4VSA | 29000 | 26000 | 15.2 | 12 | 7.8 | 2.14 | 65 | 51 | 215646361
ADP | 4TWR5030N1 | H,TG33936 | S9V2B080D4VSA | 28800 | 26000 | 15.2 | 12 | 7.8 | 2.05 | 65 | 51 | 215646351
ADP | 4TWR5030N1 | H,TG33930 | S9V2B080D4VSA | 28800 | 26000 | 15.2 | 12 | 7.8 | 2.05 | 65 | 51 | 215646348
ADP | 4TWR5030N1 | H,TG33936 | S9V2B060U3VSA | 29200 | 26000 | 15.2 | 12 | 7.8 | 2.12 | 65 | 52 | 215646337
ADP | 4TWR5030N1 | H,TG33930 | S9V2B060U3VSA | 29200 | 26000 | 15.2 | 12 | 7.8 | 2.12 | 65 | 52 | 215646334
ADP | 4TWR5030N1 | H,TG33936 | S9V2B060D3VSB | 28600 | 25800 | 15.2 | 12 | 7.8 | 2 | 66 | 52 | 215646331
ADP | 4TWR5030N1 | H,TG33930 | S9V2B060D3VSB | 28600 | 25800 | 15.2 | 12 | 7.8 | 2 | 66 | 52 | 215646327
ADP | 4TWR5030N1 | H,TG33936 | S9V2B040U3VSB | 28800 | 25800 | 15.2 | 12 | 7.8 | 2.1 | 65 | 52 | 215646324
ADP | 4TWR5030N1 | H,TG33930 | S9V2B040U3VSB | 28800 | 25800 | 15.2 | 12 | 7.8 | 2.1 | 65 | 52 | 215646321
ADP | 4TWR5030N1 | H,TG33936 | S9V2B040U3VSA | 28800 | 25800 | 15.2 | 12 | 7.8 | 2.12 | 65 | 52 | 215646319
ADP | 4TWR5030N1 | H,TG33930 | S9V2B040U3VSA | 28800 | 25800 | 15.2 | 12 | 7.8 | 2.12 | 65 | 52 | 215646315
ADP | 4TWR5030N1 | H,TG33936 | S8X2B060M4PTC | 29400 | 26200 | 15.2 | 12 | 7.8 | 2 | 65 | 52 | 215646312
ADP | 4TWR5030N1 | H,TG33930 | S8X2B060M4PTC | 29400 | 26200 | 15.2 | 12 | 7.8 | 2 | 65 | 52 | 215646309
ADP | 4TWR5030N1 | H,TG33936 | S8X2B060M4PSC | 29400 | 26200 | 15.2 | 12 | 7.8 | 2 | 65 | 52 | 215646306
ADP | 4TWR5030N1 | H,TG33930 | S8X2B060M4PSC | 29400 | 26200 | 15.2 | 12 | 7.8 | 2 | 65 | 52 | 215646303
ADP | 4TWR5030N1 | H,TG33936 | S8X1B060M4PTC | 29400 | 26200 | 15.2 | 12 | 7.8 | 2 | 65 | 52 | 215646300
ADP | 4TWR5030N1 | H,TG33930 | S8X1B060M4PTC | 29400 | 26200 | 15.2 | 12 | 7.8 | 2 | 65 | 52 | 215646297
ADP | 4TWR5030N1 | H,TG33936 | S8X1B060M4PSC | 29400 | 26200 | 15.2 | 12 | 7.8 | 2 | 65 | 52 | 215646294
ADP | 4TWR5030N1 | H,TG33930 | S8X1B060M4PSC | 29400 | 26200 | 15.2 | 12 | 7.8 | 2 | 65 | 52 | 215646291
ADP | 4TWV8X48A1 | H,TG49960 | S8V2C100M5PDB | 47000 | 41500 | 18 | 11.7 | 8.5 | 1.7 | 87 | 68 | 215651862
ADP | 4TWV8X48A1 | H,TG49948 | S8V2C100M5PDB | 47000 | 41500 | 18 | 11.7 | 8.5 | 1.7 | 87 | 68 | 215651859
ADP | 4TWV8X48A1 | H,TG49960 | S8V2C100M5PCB | 47000 | 41500 | 18 | 11.7 | 8.5 | 1.7 | 87 | 68 | 215651836
ADP | 4TWV8X48A1 | H,TG49948 | S8V2C100M5PCB | 47000 | 41500 | 18 | 11.7 | 8.5 | 1.7 | 87 | 68 | 215651834
ADP | 4TWV8X48A1 | H,TG2K960 | S8V2C080M5PDB | 46000 | 40000 | 18 | 11.7 | 8.2 | 1.7 | 90 | 71 | 215651814
ADP | 4TWV8X48A1 | H,TG2K948 | S8V2C080M5PDB | 46000 | 40000 | 18 | 11.7 | 8.2 | 1.7 | 90 | 71 | 215651810
ADP | 4TWV8X48A1 | H,TG2K960 | S8V2C080M5PDA | 46000 | 40000 | 18 | 11.7 | 8.2 | 1.71 | 90 | 71 | 215651802
ADP | 4TWV8X48A1 | H,TG2K948 | S8V2C080M5PDA | 46000 | 40000 | 18 | 11.7 | 8.2 | 1.71 | 90 | 71 | 215651799
ADP | 4TWX7024E1 | H,TG33936 | S8X1B060M4PSC | 23600 | 22200 | 15.2 | 12 | 7.8 | 2.02 | 64 | 49 | 215650688
ADP | 4TWX7024E1 | H,TG33930 | S8X1B060M4PSC | 23600 | 22200 | 15.2 | 12 | 7.8 | 2.02 | 64 | 49 | 215650686
ADP | 4TWX7024E1 | H,TG33936 | S8X1B040M2PTC | 24200 | 22600 | 16 | 11.7 | 7.8 | 2.01 | 63 | 49 | 215650683
ADP | 4TWX5048N1 | H,TG49960 | S9X2C100U5PSB | 46500 | 42500 | 15.2 | 12 | 7.8 | 2.03 | 65 | 51 | 215650577
ADP | 4TWX5048N1 | H,TG49948 | S9X2C100U5PSB | 46500 | 42500 | 15.2 | 12 | 7.8 | 2.03 | 65 | 51 | 215650573
ADP | 4TWX5048N1 | H,TG49960 | S9X2C080U5PSB | 46000 | 42000 | 15.2 | 12 | 7.8 | 2.04 | 66 | 51 | 215650563
ADP | 4TWX5048N1 | H,TG49948 | S9X2C080U5PSB | 46000 | 42000 | 15.2 | 12 | 7.8 | 2.04 | 66 | 51 | 215650560
ADP | 4TWR5024N1 | H,TG33936 | S9X2B060U4PSB | 23600 | 21400 | 16 | 12 | 7.8 | 2 | 64 | 50 | 215645946
ADP | 4TWR5024N1 | H,TG33930 | S9X2B060U4PSB | 23600 | 21400 | 16 | 12 | 7.8 | 2 | 64 | 50 | 215645944
ADP | 4TWR5024N1 | H,TG33936 | S9X2B040U3PSB | 23800 | 21400 | 15.2 | 12 | 7.8 | 1.99 | 64 | 50 | 215645935
ADP | 4TWR5024N1 | H,TG33930 | S9X2B040U3PSB | 23800 | 21400 | 15.2 | 12 | 7.8 | 1.99 | 64 | 50 | 215645932
ADP | 4TWR5024N1 | H,TG33936 | S9X1B060U4PSB | 23600 | 21400 | 16 | 12 | 7.8 | 2 | 64 | 50 | 215645905
ADP | 4TWR5024N1 | H,TG33930 | S9X1B060U4PSB | 23600 | 21400 | 16 | 12 | 7.8 | 2 | 64 | 50 | 215645902
ADP | 4TWR5024N1 | H,TG33936 | S9X1B040U3PSB | 23800 | 21400 | 15.2 | 12 | 7.8 | 1.99 | 64 | 50 | 215645893
ADP | 4TWR5024N1 | H,TG33930 | S9X1B040U3PSB | 23800 | 21400 | 15.2 | 12 | 7.8 | 1.99 | 64 | 50 | 215645890
ADP | 4TWV0X48A1 | H,TG49948 | S9V2C100D4PSB+RP | 46500 | 40000 | 19 | 11.7 | 8.2 | 1.73 | 88 | 70 | 215651684
ADP | 4TWV0X48A1 | H,TG49948 | S9V2C100D4VSB+RP | 46500 | 40000 | 19 | 11.7 | 8.2 | 1.7 | 88 | 70 | 215651702
ADP | 4TWV0X48A1 | H,TG49960 | S9V2C100D4VSA+RP | 46500 | 40000 | 19 | 11.7 | 8.2 | 1.73 | 88 | 70 | 215651693
ADP | 4TWV0X48A1 | H,TG49948 | S9V2C100D4VSA+RP | 46500 | 40000 | 19 | 11.7 | 8.2 | 1.73 | 88 | 70 | 215651690
ADP | 4TWV0X48A1 | H,TG49960 | S9V2C100D4PSB+RP | 46500 | 40000 | 19 | 11.7 | 8.2 | 1.73 | 88 | 70 | 215651687
ADP | 4TWV0X48A1 | H,TG49960 | S9V2C100D4VSB+RP | 46500 | 40000 | 19 | 11.7 | 8.2 | 1.7 | 88 | 70 | 215651705
ADP | 4TWV0X48A1 | H,TG49960 | S8V2C100M5PDB | 45000 | 39000 | 19 | 11.7 | 8.2 | 1.7 | 88 | 68 | 215651589
ADP | 4TWV0X48A1 | H,TG49948 | S8V2C100M5PDB | 45000 | 39000 | 19 | 11.7 | 8.2 | 1.7 | 88 | 68 | 215651587
ADP | 4TWV8X24A1 | H,TG33936 | S9V2B040U3VSA+RP | 23800 | 20400 | 18 | 12 | 8.2 |  | 83 |  | 215654000
ADP | 4TWV8X24A1 | H,TG33930 | S9V2B040U3VSA+RP | 23800 | 20400 | 18 | 12 | 8.2 |  | 83 |  | 215653999
ADP | 4TWV0X24A1 | H,TG33936 | S9V2B060U3VSA+RP | 23000 | 18600 | 19 | 12 | 8.5 |  | 91 |  | 215653998
ADP | 4TWV0X24A1 | H,TG33930 | S9V2B060U3VSA+RP | 23000 | 18600 | 19 | 12 | 8.5 |  | 91 |  | 215653997
ADP | 4TWV0X24A1 | H,TG33936 | S9V2B040U3VSA+RP | 23800 | 20400 | 19 | 12 | 8.2 |  | 83 |  | 215653994
ADP | 4TWV0X24A1 | H,TG33930 | S9V2B040U3VSA+RP | 23800 | 20400 | 19 | 12 | 8.2 |  | 83 |  | 215653993
ADP | 4TWV0X24A1 | H,TG33936 | S9V2B040U3PSB+RP | 23800 | 20400 | 19 | 12 | 8.2 |  | 83 |  | 215653992
ADP | 4TWV0X24A1 | H,TG33930 | S9V2B040U3PSB+RP | 23800 | 20400 | 19 | 12 | 8.2 |  | 83 |  | 215653991
ADP | 4TWV8X60A1 | H,TG49960 | S9V2D120U5VSA+RP | 54000 | 49500 | 18 | 12 | 8.2 |  | 101 |  | 215653990
ADP | 4TWV0X60A1 | H,TG49960 | S9V2D120U5VSA+RP | 54000 | 49500 | 19 | 12 | 8.2 |  | 101 |  | 215653989
ADP | 4TWV0X60A1 | H,TG49960 | S9V2D120U5PSB+RP | 54000 | 49500 | 19 | 12 | 8.2 |  | 101 |  | 215653988
ADP | 4TWR6048N1 | H,TG49960 | S9X2D120U5PSB | 46500 | 46000 | 16 | 12.5 | 7.8 |  | 67 |  | 215653987
ADP | 4TWR6048N1 | H,TG49948 | S9X2D120U5PSB | 46500 | 46000 | 16 | 12.5 | 7.8 |  | 67 |  | 215653986
ADP | 4TWR6048N1 | H,TG49960 | S9X2C100U5PSB | 46500 | 46000 | 16 | 12 | 7.8 |  | 67 |  | 215653985
ADP | 4TWR6048N1 | H,TG49948 | S9X2C100U5PSB | 46500 | 46000 | 16 | 12 | 7.8 |  | 67 |  | 215653984
ADP | 4TWR6048N1 | H,TG49960 | S9X2C080U5PSB | 46500 | 46000 | 16 | 12 | 7.8 |  | 67 |  | 215653981
ADP | 4TWR6048N1 | H,TG49948 | S9X2C080U5PSB | 46500 | 46000 | 16 | 12 | 7.8 |  | 67 |  | 215653980
ADP | 4TWR6048N1 | H,TG49960 | S9X1D120U5PSB | 46500 | 46000 | 16 | 12.5 | 7.8 |  | 67 |  | 215653973
ADP | 4TWR6048N1 | H,TG49948 | S9X1D120U5PSB | 46500 | 46000 | 16 | 12.5 | 7.8 |  | 67 |  | 215653972
ADP | 4TWR6048N1 | H,TG49960 | S9X1C100U5PSB | 46500 | 46000 | 16 | 12 | 7.8 |  | 67 |  | 215653971
ADP | 4TWR6048N1 | H,TG49948 | S9X1C100U5PSB | 46500 | 46000 | 16 | 12 | 7.8 |  | 67 |  | 215653970
ADP | 4TWR6048N1 | H,TG49960 | S9X1C080U5PSB | 46500 | 46000 | 16 | 12 | 7.8 |  | 67 |  | 215653967
ADP | 4TWR6048N1 | H,TG49948 | S9X1C080U5PSB | 46500 | 46000 | 16 | 12 | 7.8 |  | 67 |  | 215653966
ADP | 4TWR6048N1 | H,TG49960 | S9V2D120U5VSA | 47000 | 46000 | 16 | 12 | 7.8 |  | 67 |  | 215653959
ADP | 4TWR6048N1 | H,TG49948 | S9V2D120U5VSA | 47000 | 46000 | 16 | 12 | 7.8 |  | 67 |  | 215653958
ADP | 4TWR6048N1 | H,TG49960 | S9V2C100U4VSA | 46500 | 46000 | 16 | 12 | 7.8 |  | 67 |  | 215653953
ADP | 4TWR6048N1 | H,TG49948 | S9V2C100U4VSA | 46500 | 46000 | 16 | 12 | 7.8 |  | 67 |  | 215653952
ADP | 4TWR5042N1 | H,TG49960 | S9X2D120U5PSB | 41000 | 37400 | 16 | 12 | 7.8 | 2.15 | 64 | 50 | 215647632
ADP | 4TWR5042N1 | H,TG49948 | S9X2D120U5PSB | 41000 | 37400 | 16 | 12 | 7.8 | 2.15 | 64 | 50 | 215647629
ADP | 4TWR5042N1 | H,TG2K960 | S9X2D120U5PSB | 39500 | 37400 | 16 | 11.7 | 7.8 | 2.09 | 65 | 51 | 215647626
ADP | 4TWR5042N1 | H,TG2K948 | S9X2D120U5PSB | 39500 | 37400 | 16 | 11.7 | 7.8 | 2.09 | 65 | 51 | 215647623
ADP | 4TWR5042N1 | H,TG49960 | S9X2D120D5PSB | 40000 | 36800 | 16 | 12 | 7.8 | 2.1 | 65 | 51 | 215647620
ADP | 4TWR5042N1 | H,TG49948 | S9X2D120D5PSB | 40000 | 36800 | 16 | 12 | 7.8 | 2.1 | 65 | 51 | 215647616
ADP | 4TWR5042N1 | H,TG49960 | S9X2C080U5PSB | 41000 | 37400 | 16 | 12 | 7.8 | 2.12 | 65 | 51 | 215647592
ADP | 4TWR5042N1 | H,TG49948 | S9X2C080U5PSB | 41000 | 37400 | 16 | 12 | 7.8 | 2.12 | 65 | 51 | 215647589
ADP | 4TWR5042N1 | H,TG49960 | S9X1D120D5PSB | 40000 | 36800 | 16 | 12 | 7.8 | 2.1 | 65 | 51 | 215647541
ADP | 4TWR5042N1 | H,TG49948 | S9X1D120D5PSB | 40000 | 36800 | 16 | 12 | 7.8 | 2.1 | 65 | 51 | 215647538
ADP | 4TWR5042N1 | H,TG49960 | S9X1C080U5PSB | 41000 | 37400 | 16 | 12 | 7.8 | 2.12 | 65 | 51 | 215647518
ADP | 4TWR5042N1 | H,TG49948 | S9X1C080U5PSB | 41000 | 37400 | 16 | 12 | 7.8 | 2.12 | 65 | 51 | 215647515
ADP | 4TWR5042N1 | H,TG49960 | S9V2D120U5VSB | 41000 | 37400 | 16 | 12 | 7.8 | 2.1 | 64 | 50 | 215647487
ADP | 4TWR5042N1 | H,TG49948 | S9V2D120U5VSB | 41000 | 37400 | 16 | 12 | 7.8 | 2.1 | 64 | 50 | 215647483
ADP | 4TWR5042N1 | H,TG2K960 | S9V2D120U5VSB | 39500 | 37400 | 16 | 11.7 | 7.8 | 2.1 | 65 | 51 | 215647480
ADP | 4TWR5042N1 | H,TG2K948 | S9V2D120U5VSB | 39500 | 37400 | 16 | 11.7 | 7.8 | 2.1 | 65 | 51 | 215647477
ADP | 4TWR5042N1 | H,TG49960 | S9V2D120U5VSA | 41000 | 37400 | 16 | 12 | 7.8 | 2.15 | 64 | 50 | 215647474
ADP | 4TWR5042N1 | H,TG49948 | S9V2D120U5VSA | 41000 | 37400 | 16 | 12 | 7.8 | 2.15 | 64 | 50 | 215647470
ADP | 4TWR5042N1 | H,TG2K960 | S9V2D120U5VSA | 39500 | 37400 | 16 | 11.7 | 7.8 | 2.1 | 65 | 51 | 215647467
ADP | 4TWR5024N1 | H,TG33936 | S8X1B060M4PTC | 23400 | 21200 | 15.2 | 12 | 7.8 | 1.9 | 65 | 51 | 215645769
ADP | 4TWR5024N1 | H,TG33930 | S8X1B060M4PTC | 23400 | 21200 | 15.2 | 12 | 7.8 | 1.9 | 65 | 51 | 215645765
ADP | 4TWR5024N1 | H,TG33936 | S8X1B060M4PSC | 23400 | 21200 | 15.2 | 12 | 7.8 | 1.9 | 65 | 51 | 215645761
ADP | 4TWR5024N1 | H,TG33930 | S8X1B060M4PSC | 23400 | 21200 | 15.2 | 12 | 7.8 | 1.9 | 65 | 51 | 215645758
ADP | 4TWX7048E1 | H,TG49960 | S9V2C100U4VSB | 46500 | 46000 | 16 | 12 | 7.8 | 2 | 65 | 50 | 215651199
ADP | 4TWX7048E1 | H,TG49948 | S9V2C100U4VSB | 46500 | 46000 | 16 | 12 | 7.8 | 2 | 65 | 50 | 215651196
ADP | 4TWX7048E1 | H,TG2K960 | S9V2C100U4VSB | 45000 | 46000 | 16 | 11.7 | 7.8 | 2 | 65 | 50 | 215651193
ADP | 4TWX7048E1 | H,TG2K948 | S9V2C100U4VSB | 45000 | 46000 | 16 | 11.7 | 7.8 | 2 | 65 | 50 | 215651191
ADP | 4TWX7048E1 | H,TG2K960 | S9V2C100U4VSA | 45000 | 46000 | 16 | 11.7 | 7.8 | 2.04 | 65 | 50 | 215651187
ADP | 4TWX7048E1 | H,TG2K948 | S9V2C100U4VSA | 45000 | 46000 | 16 | 11.7 | 7.8 | 2.04 | 65 | 50 | 215651184
ADP | 4TWX7048E1 | H,TG49960 | S9V2C080U5PSC | 46500 | 46000 | 16 | 12 | 7.8 | 2 | 65 | 50 | 215651136
ADP | 4TWX7048E1 | H,TG49948 | S9V2C080U5PSC | 46500 | 46000 | 16 | 12 | 7.8 | 2 | 65 | 50 | 215651133
ADP | 4TWX7048E1 | H,TG2K960 | S9V2C080U5PSC | 45000 | 46000 | 16 | 11.7 | 7.8 | 2 | 65 | 50 | 215651130
ADP | 4TWX7048E1 | H,TG2K948 | S9V2C080U5PSC | 45000 | 46000 | 16 | 11.7 | 7.8 | 2 | 65 | 50 | 215651127
ADP | 4TWX7048E1 | H,TG2K960 | S9V2C080U5PSB | 45000 | 46000 | 16 | 11.7 | 7.8 | 2.05 | 65 | 50 | 215651124
ADP | 4TWX7048E1 | H,TG2K948 | S9V2C080U5PSB | 45000 | 46000 | 16 | 11.7 | 7.8 | 2.05 | 65 | 50 | 215651121
ADP | 4TWX7048E1 | H,TG49960 | S8V2C100M5PDB | 46500 | 46000 | 16 | 12 | 7.8 | 2 | 65 | 50 | 215651052
ADP | 4TWX7048E1 | H,TG49948 | S8V2C100M5PDB | 46500 | 46000 | 16 | 12 | 7.8 | 2 | 65 | 50 | 215651048
ADP | 4TWX7048E1 | H,TG2K960 | S8V2C100M5PDB | 45000 | 46000 | 16 | 11.7 | 7.8 | 2 | 65 | 50 | 215651045
ADP | 4TWX7048E1 | H,TG2K948 | S8V2C100M5PDB | 45000 | 46000 | 16 | 11.7 | 7.8 | 2 | 65 | 50 | 215651042
ADP | 4TWX7048E1 | H,TG49960 | S8V2C100M5PDA | 46500 | 46000 | 16 | 12 | 7.8 | 2.04 | 65 | 50 | 215651038
ADP | 4TWX7048E1 | H,TG49948 | S8V2C100M5PDA | 46500 | 46000 | 16 | 12 | 7.8 | 2.04 | 65 | 50 | 215651035
ADP | 4TWX7048E1 | H,TG2K960 | S8V2C100M5PDA | 45000 | 46000 | 16 | 11.7 | 7.8 | 2.04 | 65 | 50 | 215651031
ADP | 4TWX7048E1 | H,TG2K948 | S8V2C100M5PDA | 45000 | 46000 | 16 | 11.7 | 7.8 | 2.04 | 65 | 50 | 215651028
ADP | 4TWX7048E1 | H,TG49960 | S8V2C100M5PCB | 46500 | 46000 | 16 | 12 | 7.8 | 2 | 65 | 50 | 215651026
ADP | 4TWX7048E1 | H,TG49948 | S8V2C100M5PCB | 46500 | 46000 | 16 | 12 | 7.8 | 2 | 65 | 50 | 215651022
ADP | 4TWX7048E1 | H,TG2K960 | S8V2C100M5PCB | 45000 | 46000 | 16 | 11.7 | 7.8 | 2 | 65 | 50 | 215651019
ADP | 4TWX7048E1 | H,TG2K948 | S8V2C100M5PCB | 45000 | 46000 | 16 | 11.7 | 7.8 | 2 | 65 | 50 | 215651016
ADP | 4TWX7048E1 | H,TG2K960 | S8V2C100M5PCA | 45000 | 46000 | 16 | 11.7 | 7.8 | 2.04 | 65 | 50 | 215651013
ADP | 4TWX5042N1 | H,TG49960 | S9V2C080U5PSB | 40000 | 36400 | 16 | 12 | 7.8 | 2.14 | 65 | 51 | 215649939
ADP | 4TWX5042N1 | H,TG49948 | S9V2C080U5PSB | 40000 | 36400 | 16 | 12 | 7.8 | 2.14 | 65 | 51 | 215649936
ADP | 4TWX5042N1 | H,TG49960 | S8X2D120M5PTC | 41500 | 37400 | 16 | 12 | 7.8 | 2.13 | 65 | 51 | 215649808
ADP | 4TWX5042N1 | H,TG49948 | S8X2D120M5PTC | 41500 | 37400 | 16 | 12 | 7.8 | 2.13 | 65 | 51 | 215649804
ADP | 4TWX5042N1 | H,TG2K960 | S8X2D120M5PTC | 40500 | 37800 | 15.2 | 11.7 | 7.8 | 2.08 | 65 | 51 | 215649800
ADP | 4TWX5042N1 | H,TG2K948 | S8X2D120M5PTC | 40500 | 37800 | 15.2 | 11.7 | 7.8 | 2.08 | 65 | 51 | 215649797
ADP | 4TWX5042N1 | H,TG49960 | S8X2D120M5PSC | 41500 | 37400 | 16 | 12 | 7.8 | 2.13 | 65 | 51 | 215649793
ADP | 4TWX5042N1 | H,TG49948 | S8X2D120M5PSC | 41500 | 37400 | 16 | 12 | 7.8 | 2.13 | 65 | 51 | 215649790
ADP | 4TWX5042N1 | H,TG2K960 | S8X2D120M5PSC | 40500 | 37800 | 15.2 | 11.7 | 7.8 | 2.08 | 65 | 51 | 215649786
ADP | 4TWX5042N1 | H,TG2K948 | S8X2D120M5PSC | 40500 | 37800 | 15.2 | 11.7 | 7.8 | 2.08 | 65 | 51 | 215649784
ADP | 4TWR5042N1 | H,TG49960 | S8V2C100M5PCB | 40500 | 36800 | 16 | 12 | 7.8 | 2.1 | 65 | 51 | 215647110
ADP | 4TWR5042N1 | H,TG49948 | S8V2C100M5PCA | 40500 | 36800 | 16 | 12 | 7.8 | 2.12 | 65 | 51 | 215647094
ADP | 4TWR5042N1 | H,TG49960 | S8V2D120M5PCA | 41000 | 36800 | 16 | 12 | 7.8 | 2.14 | 65 | 51 | 215647123
ADP | 4TWR5042N1 | H,TG49960 | S8X1D120M5PTC | 41500 | 37400 | 16 | 12 | 7.8 | 2.12 | 65 | 51 | 215647260
ADP | 4TWR5042N1 | H,TG49948 | S8X1D120M5PTC | 41500 | 37400 | 16 | 12 | 7.8 | 2.12 | 65 | 51 | 215647258
ADP | 4TWR5042N1 | H,TG2K960 | S8X1D120M5PTC | 40500 | 38000 | 15.2 | 11.7 | 7.8 | 2.07 | 65 | 50 | 215647255
ADP | 4TWR5042N1 | H,TG2K948 | S8X1D120M5PTC | 40500 | 38000 | 15.2 | 11.7 | 7.8 | 2.07 | 65 | 50 | 215647252
ADP | 4TWR5042N1 | H,TG49960 | S8X1D120M5PSC | 41500 | 37400 | 16 | 12 | 7.8 | 2.12 | 65 | 51 | 215647249
ADP | 4TWR5042N1 | H,TG49948 | S8X1D120M5PSC | 41500 | 37400 | 16 | 12 | 7.8 | 2.12 | 65 | 51 | 215647246
ADP | 4TWR5042N1 | H,TG2K960 | S8X1D120M5PSC | 40500 | 38000 | 15.2 | 11.7 | 7.8 | 2.07 | 65 | 50 | 215647243
ADP | 4TWR5042N1 | H,TG2K948 | S8X1D120M5PSC | 40500 | 38000 | 15.2 | 11.7 | 7.8 | 2.07 | 65 | 50 | 215647240
ADP | 4TWR5042N1 | H,TG49948 | S8X1C080M5PSC | 41000 | 36800 | 16 | 12 | 7.8 | 2.13 | 65 | 51 | 215647195
ADP | 4TWR5042N1 | H,TG49948 | S8V2C100M5PCB | 40500 | 36800 | 16 | 12 | 7.8 | 2.1 | 65 | 51 | 215647107
ADP | 4TWR5042N1 | H,TG49960 | S8V2C100M5PCA | 40500 | 36800 | 16 | 12 | 7.8 | 2.12 | 65 | 51 | 215647098
ADP | 4TWR5042N1 | H,TG49948 | S8V2D120M5PCA | 41000 | 36800 | 16 | 12 | 7.8 | 2.14 | 65 | 51 | 215647120
ADP | 4TWR5042N1 | H,TG2K960 | S8V2D120M5PCA | 40000 | 37400 | 16 | 11.7 | 7.8 | 2.09 | 65 | 51 | 215647117
ADP | 4TWR5042N1 | H,TG2K948 | S8V2D120M5PCA | 40000 | 37400 | 16 | 11.7 | 7.8 | 2.09 | 65 | 51 | 215647114
ADP | 4TWR5042N1 | H,TG49960 | S8V2D120M5PCB | 41000 | 36800 | 16 | 12 | 7.8 | 2.1 | 65 | 51 | 215647135
ADP | 4TWR5042N1 | H,TG49948 | S8V2D120M5PCB | 41000 | 36800 | 16 | 12 | 7.8 | 2.1 | 65 | 51 | 215647133
ADP | 4TWR5042N1 | H,TG2K960 | S8V2D120M5PCB | 40000 | 37400 | 16 | 11.7 | 7.8 | 2 | 65 | 51 | 215647130
ADP | 4TWR5042N1 | H,TG2K948 | S8V2D120M5PCB | 40000 | 37400 | 16 | 11.7 | 7.8 | 2 | 65 | 51 | 215647126
ADP | 4TWR5042N1 | H,TG49960 | S8V2C080M5PCB | 40500 | 36400 | 16 | 12 | 7.8 | 2.1 | 66 | 52 | 215647085
ADP | 4TWR5042N1 | H,TG49948 | S8V2C080M5PCB | 40500 | 36400 | 16 | 12 | 7.8 | 2.1 | 66 | 52 | 215647082
ADP | 4TWR5042N1 | H,TG49960 | S8V2C080M5PCA | 40500 | 36400 | 16 | 12 | 7.8 | 2.12 | 66 | 52 | 215647071
ADP | 4TWR5042N1 | H,TG49948 | S8V2C080M5PCA | 40500 | 36400 | 16 | 12 | 7.8 | 2.12 | 66 | 52 | 215647068
ADP | 4TWR5042N1 | H,TG49960 | S8X1C080M5PTC | 41000 | 36800 | 16 | 12 | 7.8 | 2.13 | 65 | 51 | 215647211
ADP | 4TWR5042N1 | H,TG49948 | S8X1C080M5PTC | 41000 | 36800 | 16 | 12 | 7.8 | 2.13 | 65 | 51 | 215647209
ADP | 4TWR5042N1 | H,TG49960 | S8X1C080M5PSC | 41000 | 36800 | 16 | 12 | 7.8 | 2.13 | 65 | 51 | 215647199
ADP | 4TWX7048E1 | H,TG49960 | S9X2D120U5PSB | 47500 | 46000 | 17 | 12 | 8 |  | 67 |  | 215653834
ADP | 4TWX7048E1 | H,TG49948 | S9X2D120U5PSB | 47500 | 46000 | 17 | 12 | 8 |  | 67 |  | 215653833
ADP | 4TWX7048E1 | H,TG49960 | S9X2C100U5PSB | 46500 | 46000 | 16 | 12 | 7.8 |  | 65 |  | 215653832
ADP | 4TWX7048E1 | H,TG49948 | S9X2C100U5PSB | 46500 | 46000 | 16 | 12 | 7.8 |  | 65 |  | 215653831
ADP | 4TWX7048E1 | H,TG49960 | S9X2C080U5PSB | 46500 | 46000 | 16 | 12 | 7.8 |  | 67 |  | 215653828
ADP | 4TWX7048E1 | H,TG49948 | S9X2C080U5PSB | 46500 | 46000 | 16 | 12 | 7.8 |  | 67 |  | 215653827
ADP | 4TWX7048E1 | H,TG49960 | S9X1D120U5PSB | 47500 | 46000 | 17 | 12 | 8 |  | 67 |  | 215653820
ADP | 4TWX7048E1 | H,TG49948 | S9X1D120U5PSB | 47500 | 46000 | 17 | 12 | 8 |  | 67 |  | 215653819
ADP | 4TWX7048E1 | H,TG49960 | S9X1C100U5PSB | 46500 | 46000 | 16 | 12 | 7.8 |  | 65 |  | 215653818
ADP | 4TWX7048E1 | H,TG49948 | S9X1C100U5PSB | 46500 | 46000 | 16 | 12 | 7.8 |  | 65 |  | 215653817
ADP | 4TWX7048E1 | H,TG49960 | S9X1C080U5PSB | 46500 | 46000 | 16 | 12 | 7.8 |  | 69 |  | 215653814
ADP | 4TWX7048E1 | H,TG49948 | S9X1C080U5PSB | 46500 | 46000 | 16 | 12 | 7.8 |  | 69 |  | 215653813
ADP | 4TWX7048E1 | H,TG49(1,2)60+TXV | S9V2D120U5VSB | 47000 | 46000 | 17 | 12.5 | 7.8 | 2 | 64 | 50 | 215653806
ADP | 4TWX7048E1 | H,TG49(1,2)48+TXV | S9V2D120U5VSB | 47000 | 46000 | 17 | 12.5 | 7.8 | 2 | 64 | 50 | 215653805
ADP | 4TWX7048E1 | H,TG2K(1,2)60+TXV | S9V2D120U5VSB | 45500 | 46000 | 16 | 12 | 7.8 | 2 | 64 | 50 | 215653804
ADP | 4TWX7048E1 | H,TG2K(1,2)48+TXV | S9V2D120U5VSB | 45500 | 46000 | 16 | 12 | 7.8 | 2 | 64 | 50 | 215653803
ADP | 4TWX7048E1 | H,TG49960 | S9V2D120U5VSA | 47000 | 46000 | 17 | 12.5 | 7.8 |  | 67 |  | 215653802
ADP | 4TWX7048E1 | H,TG49948 | S9V2D120U5VSA | 47000 | 46000 | 17 | 12.5 | 7.8 |  | 67 |  | 215653801
ADP | 4TWX7048E1 | H,TG2K960 | S9V2D120U5VSA | 45500 | 46000 | 16 | 12 | 7.8 |  | 67 |  | 215653800
ADP | 4TWX7048E1 | H,TG2K948 | S9V2D120U5VSA | 45500 | 46000 | 16 | 12 | 7.8 |  | 67 |  | 215653799
ADP | 4TWX7048E1 | H,TG49960 | S9V2D120U5PSB | 47000 | 46000 | 17 | 12.5 | 7.8 |  | 67 |  | 215653798
ADP | 4TWX7048E1 | H,TG49948 | S9V2D120U5PSB | 47000 | 46000 | 17 | 12.5 | 7.8 |  | 67 |  | 215653797
ADP | 4TWX7048E1 | H,TG2K960 | S9V2D120U5PSB | 45500 | 46000 | 16 | 12 | 7.8 |  | 67 |  | 215653796
ADP | 4TWX7048E1 | H,TG2K948 | S9V2D120U5PSB | 45500 | 46000 | 16 | 12 | 7.8 |  | 67 |  | 215653795
ADP | 4TWX7048E1 | H,TG49960 | S9V2C100U5PSB | 45000 | 44500 | 17 | 12.5 | 7.8 |  | 67 |  | 215653794
ADP | 4TWX7048E1 | H,TG49948 | S9V2C100U5PSB | 45000 | 44500 | 17 | 12.5 | 7.8 |  | 67 |  | 215653793
ADP | 4TWX7048E1 | H,TG2K960 | S9V2C100U5PSB | 43500 | 44500 | 16 | 12 | 7.8 |  | 67 |  | 215653792
ADP | 4TWX7048E1 | H,TG2K948 | S9V2C100U5PSB | 43500 | 44500 | 16 | 12 | 7.8 |  | 67 |  | 215653791
ADP | 4TWX7048E1 | H,TG49(1,2)60+TXV | S9V2C100U4VSB | 46500 | 46000 | 16 | 12 | 7.8 | 2 | 65 | 50 | 215653790
ADP | 4TWX7048E1 | H,TG49(1,2)48+TXV | S9V2C100U4VSB | 46500 | 46000 | 16 | 12 | 7.8 | 2 | 65 | 50 | 215653789
ADP | A4HP5042D1 | H,TG49960 | A952V120DD5SA | 40000 | 36800 | 15.2 | 12 | 7.8 | 2.11 | 65 | 51 | 215643493
ADP | A4HP5042D1 | H,TG49960 | A951X120DU5SA | 41000 | 37400 | 16 | 12 | 7.8 | 2.15 | 64 | 50 | 215643409
ADP | A4HP5042D1 | H,TG2K948 | A951X120DU5SA | 39500 | 37400 | 16 | 11.7 | 7.8 | 2.09 | 65 | 51 | 215643406
ADP | A4HP5042D1 | H,TG49960 | A951X120DD5SA | 40000 | 37400 | 15.2 | 12 | 7.8 | 2.1 | 64 | 50 | 215643404
ADP | A4HP5042D1 | H,TG49960 | A951X080CU5SA | 40500 | 36800 | 16 | 12 | 7.8 | 2.12 | 66 | 51 | 215643395
ADP | A4HP5042D1 | H,TG49960 | A801X120DM5TD | 41500 | 37400 | 16 | 12 | 7.8 | 2.1 | 65 | 51 | 215643378
ADP | A4HP5042D1 | H,TG2K948 | A801X120DM5TD | 40500 | 38000 | 15.2 | 11.7 | 7.8 | 2 | 65 | 50 | 215643374
ADP | A4HP5042D1 | H,TG49960 | A801X120DM5TC | 41500 | 37400 | 16 | 12 | 7.8 | 2.12 | 65 | 51 | 215643370
ADP | A4HP5042D1 | H,TG2K948 | A801X120DM5TC | 40500 | 38000 | 15.2 | 11.7 | 7.8 | 2.07 | 65 | 50 | 215643367
ADP | A4HP5042D1 | H,TG49960 | A801X120DM5SD | 41500 | 37400 | 16 | 12 | 7.8 | 2.1 | 65 | 51 | 215643364
ADP | A4HP5042D1 | H,TG2K948 | A801X120DM5SD | 40500 | 38000 | 15.2 | 11.7 | 7.8 | 2 | 65 | 50 | 215643361
ADP | A4HP5042D1 | H,TG49960 | A952V080CU5SA | 40000 | 36800 | 16 | 12 | 7.8 | 2.13 | 65 | 51 | 215643438
ADP | A4HP5042D1 | H,TG49960 | A801X120DM5SC | 41500 | 37400 | 16 | 12 | 7.8 | 2.12 | 65 | 51 | 215643358
ADP | A4HP5042D1 | H,TG2K948 | A801X120DM5SC | 40500 | 38000 | 15.2 | 11.7 | 7.8 | 2.07 | 65 | 50 | 215643354
ADP | 4TWR6042H1 | H,TG49960 | S8X2D120M5PTC | 41500 | 37400 | 15.2 | 12 | 7.8 | 2.11 | 65 | 50 | 215648296
ADP | 4TWR6042H1 | H,TG49948 | S8X2D120M5PTC | 41500 | 37400 | 15.2 | 12 | 7.8 | 2.11 | 65 | 50 | 215648293
ADP | 4TWR6042H1 | H,TG2K960 | S8X2D120M5PTC | 40500 | 38000 | 15.2 | 11.7 | 7.8 | 2 | 63 | 50 | 215648290
ADP | 4TWR6042H1 | H,TG2K948 | S8X2D120M5PTC | 40500 | 38000 | 15.2 | 11.7 | 7.8 | 2 | 63 | 50 | 215648287
ADP | 4TWR6042H1 | H,TG49960 | S8X2D120M5PSC | 41500 | 37400 | 15.2 | 12 | 7.8 | 2.11 | 65 | 50 | 215648283
ADP | 4TWR6042H1 | H,TG49948 | S8X2D120M5PSC | 41500 | 37400 | 15.2 | 12 | 7.8 | 2.11 | 65 | 50 | 215648280
ADP | 4TWR6042H1 | H,TG2K960 | S8X2D120M5PSC | 40500 | 38000 | 15.2 | 11.7 | 7.8 | 2.07 | 65 | 50 | 215648277
ADP | 4TWR6042H1 | H,TG2K948 | S8X2D120M5PSC | 40500 | 38000 | 15.2 | 11.7 | 7.8 | 2.07 | 65 | 50 | 215648273
ADP | 4TWR6042H1 | H,TG49960 | S9X1D120U5PSB | 41000 | 37400 | 15.2 | 12 | 7.8 | 2.14 | 64 | 50 | 215648394
ADP | 4TWR6042H1 | H,TG49948 | S9X1D120U5PSB | 41000 | 37400 | 15.2 | 12 | 7.8 | 2.14 | 64 | 50 | 215648391
ADP | 4TWR6042H1 | H,TG2K960 | S9X1D120U5PSB | 39500 | 37800 | 15.2 | 11.7 | 7.8 | 2 | 64 | 50 | 215648388
ADP | 4TWR6042H1 | H,TG2K948 | S9X1D120U5PSB | 39500 | 37800 | 15.2 | 11.7 | 7.8 | 2 | 64 | 50 | 215648385
ADP | 4TWR6042H1 | H,TG49960 | S9X1D120D5PSB | 40000 | 37400 | 15.2 | 12 | 7.8 | 2.09 | 64 | 50 | 215648382
ADP | 4TWR6042H1 | H,TG49948 | S9X1D120D5PSB | 40000 | 37400 | 15.2 | 12 | 7.8 | 2.09 | 64 | 50 | 215648379
ADP | 4TWR6042H1 | H,TG2K948 | S8X1D120M5PTC | 40500 | 38000 | 15.2 | 11.7 | 7.8 | 2 | 63 | 50 | 215648133
ADP | 4TWR6042H1 | H,TG49960 | S8X1D120M5PSC | 41500 | 37400 | 15.2 | 12 | 7.8 | 2.11 | 65 | 50 | 215648129
ADP | 4TWR6042H1 | H,TG49948 | S8X1D120M5PSC | 41500 | 37400 | 15.2 | 12 | 7.8 | 2.11 | 65 | 50 | 215648127
ADP | 4TWR6024N1 | H,TG33936 | S9X2B080U4PSB | 24200 | 22400 | 15.2 | 11.7 | 7.8 | 2.03 | 63 | 49 | 215652296
ADP | 4TWR6024N1 | H,TG33930 | S9X2B080U4PSB | 24200 | 22400 | 15.2 | 11.7 | 7.8 | 2.03 | 63 | 49 | 215652292
ADP | 4TWR6024N1 | H,TG33936 | S9X2B060U4PSB | 24000 | 22400 | 15.2 | 11.7 | 7.8 | 2.03 | 63 | 49 | 215652283
ADP | 4TWR6024N1 | H,TG33930 | S9X2B060U4PSB | 24000 | 22400 | 15.2 | 11.7 | 7.8 | 2.03 | 63 | 49 | 215652280
ADP | 4TWR6024N1 | H,TG33936 | S9X2B040U3PSB | 24000 | 22200 | 15.2 | 11.7 | 7.8 | 2.05 | 64 | 49 | 215652271
ADP | 4TWR6024N1 | H,TG33930 | S9X2B040U3PSB | 24000 | 22200 | 15.2 | 11.7 | 7.8 | 2.05 | 64 | 49 | 215652268
ADP | 4TWR6024N1 | H,TG33936 | S9X1B080U4PSB | 24200 | 22400 | 15.2 | 11.7 | 7.8 | 2.03 | 63 | 49 | 215652265
ADP | 4TWR6024N1 | H,TG33930 | S9X1B080U4PSB | 24200 | 22400 | 15.2 | 11.7 | 7.8 | 2.03 | 63 | 49 | 215652263
ADP | 4TWR6024N1 | H,TG33936 | S9V2B080U4VSA | 24000 | 22400 | 15.2 | 11.7 | 7.8 | 2.03 | 63 | 49 | 215652234
ADP | 4TWR6024N1 | H,TG33930 | S9V2B080U4VSA | 24000 | 22400 | 15.2 | 11.7 | 7.8 | 2.03 | 63 | 49 | 215652231
ADP | 4TWR6024N1 | H,TG33936 | S9V2B060U3VSA | 24200 | 22400 | 15.2 | 11.7 | 7.8 | 2.05 | 63 | 49 | 215652216
ADP | 4TWR6024N1 | H,TG33930 | S9V2B060U3VSA | 24200 | 22400 | 15.2 | 11.7 | 7.8 | 2.05 | 63 | 49 | 215652213
ADP | 4TWR6024N1 | H,TG33936 | S9V2B040U3VSB | 23200 | 21800 | 15.2 | 11.7 | 7.8 | 2 | 65 | 50 | 215652203
ADP | 4TWR6024N1 | H,TG33930 | S9V2B040U3VSB | 23200 | 21800 | 15.2 | 11.7 | 7.8 | 2 | 65 | 50 | 215652199
ADP | 4TWR6048N1 | H,TG49960 | S9V2C100U5PSC | 46500 | 46000 | 16 | 12 | 7.8 | 2 | 65 | 50 | 215652739
ADP | 4TWR6048N1 | H,TG49948 | S9V2C100U5PSC | 46500 | 46000 | 16 | 12 | 7.8 | 2 | 65 | 50 | 215652736
ADP | 4TWR6048N1 | H,TG49960 | S9V2C100U4VSB | 46500 | 46000 | 16 | 12 | 7.8 | 2 | 65 | 50 | 215652727
ADP | 4TWR6048N1 | H,TG49948 | S9V2C100U4VSB | 46500 | 46000 | 16 | 12 | 7.8 | 2 | 65 | 50 | 215652724
ADP | 4TWR6048N1 | H,TG49960 | S9V2C080U5PSC | 46500 | 46000 | 16 | 12 | 7.8 | 2 | 65 | 50 | 215652672
ADP | 4TWR6048N1 | H,TG49948 | S9V2C080U5PSC | 46500 | 46000 | 16 | 12 | 7.8 | 2 | 65 | 50 | 215652669
ADP | 4TWX7048E1 | H,TG2K960 | S9X2D120U5PSB | 46000 | 46000 | 16 | 11.7 | 8 | 2.06 | 65 | 50 | 215651356
ADP | 4TWX7048E1 | H,TG2K948 | S9X2D120U5PSB | 46000 | 46000 | 16 | 11.7 | 8 | 2.06 | 65 | 50 | 215651353
ADP | 4TWX7048E1 | H,TG2K960 | S9X2C100U5PSB | 43500 | 44500 | 16 | 11.7 | 7.8 | 1.98 | 65 | 50 | 215651339
ADP | 4TWX7048E1 | H,TG2K948 | S9X2C100U5PSB | 43500 | 44500 | 16 | 11.7 | 7.8 | 1.98 | 65 | 50 | 215651336
ADP | 4TWX7048E1 | H,TG2K960 | S9X2C080U5PSB | 45000 | 46000 | 16 | 11.7 | 7.8 | 2.04 | 65 | 50 | 215651326
ADP | 4TWX7048E1 | H,TG2K948 | S9X2C080U5PSB | 45000 | 46000 | 16 | 11.7 | 7.8 | 2.04 | 65 | 50 | 215651322
ADP | 4TWX7048E1 | H,TG2K960 | S9X1D120U5PSB | 46000 | 46000 | 16 | 11.7 | 8 | 2.06 | 65 | 50 | 215651314
ADP | 4TWX7048E1 | H,TG2K948 | S9X1D120U5PSB | 46000 | 46000 | 16 | 11.7 | 8 | 2.06 | 65 | 50 | 215651311
ADP | 4TWX7048E1 | H,TG2K960 | S9X1C100U5PSB | 43500 | 44500 | 16 | 11.7 | 7.8 | 1.98 | 65 | 50 | 215651296
ADP | 4TWX7048E1 | H,TG2K948 | S9X1C100U5PSB | 43500 | 44500 | 16 | 11.7 | 7.8 | 1.98 | 65 | 50 | 215651292
ADP | 4TWX7048E1 | H,TG2K960 | S9X1C080U5PSB | 45000 | 46000 | 16 | 11.7 | 7.8 | 2.04 | 65 | 50 | 215651282
ADP | 4TWX7048E1 | H,TG2K948 | S9X1C080U5PSB | 45000 | 46000 | 16 | 11.7 | 7.8 | 2.04 | 65 | 50 | 215651278
ADP | 4TWX7048E1 | H,TG49960 | S9V2D120U5VSB | 47000 | 46000 | 17 | 12.5 | 7.8 | 2 | 64 | 50 | 215651261
ADP | 4TWX7048E1 | H,TG2K960 | S9V2D120U5VSB | 45500 | 46000 | 16 | 12 | 7.8 | 2 | 64 | 50 | 215651256
ADP | 4TWX7048E1 | H,TG2K948 | S9V2D120U5VSB | 45500 | 46000 | 16 | 12 | 7.8 | 2 | 64 | 50 | 215651253
ADP | 4TWX7048E1 | H,TG49960 | S9V2D120U5PSC | 47000 | 46000 | 17 | 12.5 | 7.8 | 2 | 64 | 50 | 215651249
ADP | 4TWX7048E1 | H,TG49948 | S9V2D120U5PSC | 47000 | 46000 | 17 | 12.5 | 7.8 | 2 | 64 | 50 | 215651246
ADP | 4TWX7048E1 | H,TG2K960 | S9V2D120U5PSC | 45500 | 46000 | 16 | 12 | 7.8 | 2 | 64 | 50 | 215651243
ADP | 4TWX7048E1 | H,TG2K948 | S9V2D120U5PSC | 45500 | 46000 | 16 | 12 | 7.8 | 2 | 64 | 50 | 215651240
ADP | A4HP5042D1 | H,TG49960 | A952V120DU5SB | 41000 | 37400 | 16 | 12 | 7.8 | 2.1 | 64 | 50 | 215643520
ADP | A4HP5042D1 | H,TG2K948 | A952V120DU5SB | 39500 | 37400 | 16 | 11.7 | 7.8 | 2.1 | 65 | 51 | 215643516
ADP | A4HP5042D1 | H,TG49960 | A952V120DU5SA | 41000 | 37400 | 16 | 12 | 7.8 | 2.15 | 64 | 50 | 215643511
ADP | A4HP5042D1 | H,TG2K948 | A952V120DU5SA | 39500 | 37400 | 16 | 11.7 | 7.8 | 2.1 | 65 | 51 | 215643506
ADP | A4HP5042D1 | H,TG49960 | A952V120DD5SB | 40000 | 36800 | 15.2 | 12 | 7.8 | 2.1 | 65 | 51 | 215643503
ADP | 4TWX5042N1 | H,TG49960 | S9X1D120U5PSB | 41000 | 36800 | 16 | 12 | 7.8 | 2.15 | 65 | 51 | 215650187
ADP | 4TWX5042N1 | H,TG49948 | S9X1D120U5PSB | 41000 | 36800 | 16 | 12 | 7.8 | 2.15 | 65 | 51 | 215650184
ADP | 4TWX5042N1 | H,TG2K960 | S9X1D120U5PSB | 39500 | 37400 | 15.2 | 11.7 | 7.8 | 2.1 | 65 | 51 | 215650181
ADP | 4TWX5042N1 | H,TG2K948 | S9X1D120U5PSB | 39500 | 37400 | 15.2 | 11.7 | 7.8 | 2.1 | 65 | 51 | 215650178
ADP | 4TWX5042N1 | H,TG49960 | S9V2D120U5VSB | 41000 | 36800 | 16 | 12 | 7.8 | 2.1 | 65 | 51 | 215650084
ADP | 4TWX5042N1 | H,TG49948 | S9V2D120U5VSB | 41000 | 36800 | 16 | 12 | 7.8 | 2.1 | 65 | 51 | 215650081
ADP | 4TWX5042N1 | H,TG2K960 | S9V2D120U5VSB | 39500 | 37400 | 16 | 11.7 | 7.8 | 2.1 | 65 | 51 | 215650078
ADP | 4TWX5042N1 | H,TG2K948 | S9V2D120U5VSB | 39500 | 37400 | 16 | 11.7 | 7.8 | 2.1 | 65 | 51 | 215650074
ADP | 4TWX5042N1 | H,TG49960 | S9V2D120U5VSA | 41000 | 36800 | 16 | 12 | 7.8 | 2.15 | 65 | 51 | 215650071
ADP | 4TWX5042N1 | H,TG49948 | S9V2D120U5VSA | 41000 | 36800 | 16 | 12 | 7.8 | 2.15 | 65 | 51 | 215650068
ADP | 4TWX5042N1 | H,TG2K960 | S9V2D120U5VSA | 39500 | 37400 | 16 | 11.7 | 7.8 | 2.11 | 65 | 51 | 215650065
ADP | 4TWX5042N1 | H,TG2K948 | S9V2D120U5VSA | 39500 | 37400 | 16 | 11.7 | 7.8 | 2.11 | 65 | 51 | 215650061
ADP | 4TWX5042N1 | H,TG49960 | S9V2D120U5PSC | 41000 | 36800 | 16 | 12 | 7.8 | 2.1 | 65 | 51 | 215650058
ADP | 4TWX5042N1 | H,TG49948 | S9V2D120U5PSC | 41000 | 36800 | 16 | 12 | 7.8 | 2.1 | 65 | 51 | 215650055
ADP | 4TWX5042N1 | H,TG2K960 | S9V2D120U5PSC | 39500 | 37400 | 16 | 11.7 | 7.8 | 2.1 | 65 | 51 | 215650052
ADP | 4TWX5042N1 | H,TG2K948 | S9V2D120U5PSC | 39500 | 37400 | 16 | 11.7 | 7.8 | 2.1 | 65 | 51 | 215650048
ADP | 4TWX5042N1 | H,TG49960 | S9V2D120U5PSB | 41000 | 36800 | 16 | 12 | 7.8 | 2.15 | 65 | 51 | 215650045
ADP | 4TWX5042N1 | H,TG49948 | S9V2D120U5PSB | 41000 | 36800 | 16 | 12 | 7.8 | 2.15 | 65 | 51 | 215650041
ADP | 4TWX5042N1 | H,TG2K960 | S9V2D120U5PSB | 39500 | 37400 | 16 | 11.7 | 7.8 | 2.11 | 65 | 51 | 215650038
ADP | 4TWX5042N1 | H,TG2K948 | S9V2D120U5PSB | 39500 | 37400 | 16 | 11.7 | 7.8 | 2.11 | 65 | 51 | 215650035
ADP | 4TWX5042N1 | H,TG49960 | S9V2D120D5PSB | 40000 | 36800 | 15.2 | 12 | 7.8 | 2.11 | 65 | 51 | 215650017
ADP | 4TWX5042N1 | H,TG49948 | S9V2D120D5PSB | 40000 | 36800 | 15.2 | 12 | 7.8 | 2.11 | 65 | 51 | 215650013
ADP | 4TWX5042N1 | H,TG49960 | S9V2C100U5PSC | 41000 | 36800 | 16 | 12 | 7.8 | 2.1 | 65 | 51 | 215650002
ADP | 4TWX5042N1 | H,TG49948 | S9V2C100U5PSC | 41000 | 36800 | 16 | 12 | 7.8 | 2.1 | 65 | 51 | 215649998
ADP | 4TWX5042N1 | H,TG2K960 | S9V2C100U5PSC | 39500 | 37400 | 15.2 | 11.7 | 7.8 | 2 | 65 | 51 | 215649995
ADP | 4TWX5042N1 | H,TG2K948 | S9V2C100U5PSC | 39500 | 37400 | 15.2 | 11.7 | 7.8 | 2 | 65 | 51 | 215649991
ADP | 4TWX5042N1 | H,TG49960 | S9V2C100U5PSB | 41000 | 36800 | 16 | 12 | 7.8 | 2.14 | 65 | 51 | 215649988
ADP | 4TWX5042N1 | H,TG49948 | S9V2C100U5PSB | 41000 | 36800 | 16 | 12 | 7.8 | 2.14 | 65 | 51 | 215649986
ADP | 4TWR6048H1 | H,TG49960 | S9X1C100U5PSB | 45500 | 42000 | 15.2 | 12 | 7.8 | 2 | 65 | 51 | 215648689
ADP | 4TWR6048H1 | H,TG49948 | S9X1C100U5PSB | 45500 | 42000 | 15.2 | 12 | 7.8 | 2 | 65 | 51 | 215648686
ADP | 4TWR6048H1 | H,TG49948 | S8X1D120M5PTC | 47000 | 42500 | 15.2 | 12 | 7.8 | 2 | 65 | 51 | 215648566
ADP | 4TWR6048H1 | H,TG49960 | S8X1D120M5PSC | 47000 | 42500 | 15.2 | 12 | 7.8 | 2 | 65 | 51 | 215648556
ADP | 4TWR6048H1 | H,TG49948 | S8X1D120M5PSC | 47000 | 42500 | 15.2 | 12 | 7.8 | 2 | 65 | 51 | 215648553
ADP | 4TWR6048H1 | H,TG49960 | S8X1C100M5PTC | 45000 | 42000 | 15.2 | 12 | 7.8 | 2.05 | 66 | 51 | 215648543
ADP | 4TWR6048H1 | H,TG49948 | S8X1C100M5PTC | 45000 | 42000 | 15.2 | 12 | 7.8 | 2.05 | 66 | 51 | 215648538
ADP | 4TWR6048H1 | H,TG49960 | S8X1C100M5PSC | 45000 | 42000 | 15.2 | 12 | 7.8 | 2.05 | 66 | 51 | 215648529
ADP | 4TWR6048H1 | H,TG49948 | S8X1C100M5PSC | 45000 | 42000 | 15.2 | 12 | 7.8 | 2.05 | 66 | 51 | 215648526
ADP | 4TWR6048H1 | H,TG49960 | S8X1C080M5PTC | 45000 | 42000 | 15.2 | 12 | 7.8 | 2.06 | 66 | 51 | 215648517
ADP | 4TWR6048H1 | H,TG49948 | S8X1C080M5PTC | 45000 | 42000 | 15.2 | 12 | 7.8 | 2.06 | 66 | 51 | 215648514
ADP | 4TWR6048H1 | H,TG49960 | S8X1C080M5PSC | 45000 | 42000 | 15.2 | 12 | 7.8 | 2.06 | 66 | 51 | 215648505
ADP | 4TWR6048H1 | H,TG49948 | S8X1C080M5PSC | 45000 | 42000 | 15.2 | 12 | 7.8 | 2.06 | 66 | 51 | 215648501
ADP | 4TWR6042H1 | H,TG49960 | S9X2D120U5PSB | 41000 | 37400 | 15.2 | 12 | 7.8 | 2.14 | 64 | 50 | 215648492
ADP | 4TWR6042H1 | H,TG49948 | S9X2D120U5PSB | 41000 | 37400 | 15.2 | 12 | 7.8 | 2.14 | 64 | 50 | 215648489
ADP | 4TWR6042H1 | H,TG2K960 | S9X2D120U5PSB | 39500 | 37800 | 15.2 | 11.7 | 7.8 | 2 | 64 | 50 | 215648486
ADP | 4TWR6042H1 | H,TG2K948 | S9X2D120U5PSB | 39500 | 37800 | 15.2 | 11.7 | 7.8 | 2 | 64 | 50 | 215648482
ADP | 4TWR6042H1 | H,TG49960 | S9X2D120D5PSB | 40000 | 37400 | 15.2 | 12 | 7.8 | 2.09 | 64 | 50 | 215648479
ADP | 4TWR6042H1 | H,TG49948 | S9X2D120D5PSB | 40000 | 37400 | 15.2 | 12 | 7.8 | 2.09 | 64 | 50 | 215648477
ADP | 4TWR6048H1 | H,TG49960 | S9X1C080U5PSB | 45000 | 42000 | 15.2 | 12 | 7.8 | 2 | 66 | 51 | 215648660
ADP | 4TWR6048H1 | H,TG49948 | S9X2C080U5PSB | 45000 | 42000 | 15.2 | 12 | 7.8 | 2 | 66 | 51 | 215648731
ADP | 4TWR5018N1 | H,TG33930 | S9X1B040U3PSB | 19300 | 17700 | 15.2 | 12 | 7.8 | 1.99 | 77 | 61 | 215652057
ADP | 4TWX5030N1 | H,TG33930 | S9X1B060U4PSB | 29000 | 26000 | 15.2 | 12 | 7.8 | 2.1 | 65 | 51 | 215649505
ADP | 4TWX5030N1 | H,TG33936 | S9X1B040U3PSB | 29200 | 26200 | 15.2 | 11.7 | 7.8 | 2.11 | 65 | 52 | 215649502
ADP | 4TWX5030N1 | H,TG33930 | S9X1B040U3PSB | 29200 | 26200 | 15.2 | 11.7 | 7.8 | 2.11 | 65 | 52 | 215649498
ADP | 4TWX5030N1 | H,TG33936 | S9V2B080U4VSA | 29000 | 26000 | 15.2 | 12 | 7.8 | 2.11 | 65 | 51 | 215649446
ADP | 4TWX5030N1 | H,TG33930 | S9V2B080U4VSA | 29000 | 26000 | 15.2 | 12 | 7.8 | 2.11 | 65 | 51 | 215649443
ADP | 4TWX5030N1 | H,TG33936 | S9V2B080U4PSC | 29000 | 26000 | 15.2 | 12 | 7.8 | 2 | 65 | 52 | 215649439
ADP | 4TWX5030N1 | H,TG33930 | S9V2B080U4PSC | 29000 | 26000 | 15.2 | 12 | 7.8 | 2 | 65 | 52 | 215649436
ADP | 4TWX5030N1 | H,TG33936 | S9V2B080U4PSB | 29000 | 26000 | 15.2 | 12 | 7.8 | 2.11 | 65 | 51 | 215649432
ADP | 4TWX5030N1 | H,TG33930 | S9V2B080U4PSB | 29000 | 26000 | 15.2 | 12 | 7.8 | 2.11 | 65 | 51 | 215649428
ADP | 4TWX5030N1 | H,TG33936 | S9V2B060U4PSC | 28800 | 25800 | 15.2 | 12 | 7.8 | 2 | 66 | 52 | 215649419
ADP | 4TWX5030N1 | H,TG33930 | S9V2B060U4PSC | 28800 | 25800 | 15.2 | 12 | 7.8 | 2 | 66 | 52 | 215649417
ADP | 4TWX5030N1 | H,TG33936 | S9V2B060U4PSB | 28800 | 25800 | 15.2 | 12 | 7.8 | 2.11 | 65 | 51 | 215649413
ADP | 4TWX5030N1 | H,TG33930 | S9V2B060U4PSB | 28800 | 25800 | 15.2 | 12 | 7.8 | 2.11 | 65 | 51 | 215649410
ADP | 4TWX5030N1 | H,TG33936 | S9V2B060U3VSA | 29200 | 26000 | 15.2 | 11.7 | 7.8 | 2.11 | 65 | 52 | 215649400
ADP | 4TWX5030N1 | H,TG33930 | S9V2B060U3VSA | 29200 | 26000 | 15.2 | 11.7 | 7.8 | 2.11 | 65 | 52 | 215649397
ADP | 4TWX5030N1 | H,TG33936 | S9V2B040U3VSB | 28800 | 25800 | 15.2 | 11.7 | 7.8 | 2 | 66 | 52 | 215649395
ADP | 4TWX5030N1 | H,TG33930 | S9V2B040U3VSB | 28800 | 25800 | 15.2 | 11.7 | 7.8 | 2 | 66 | 52 | 215649391
ADP | 4TWX5030N1 | H,TG33936 | S9V2B040U3VSA | 28800 | 25800 | 15.2 | 12 | 7.8 | 2.11 | 65 | 52 | 215649388
ADP | 4TWX5030N1 | H,TG33930 | S9V2B040U3VSA | 28800 | 25800 | 15.2 | 12 | 7.8 | 2.11 | 65 | 52 | 215649384
ADP | 4TWX5030N1 | H,TG33936 | S9V2B040U3PSC | 28800 | 25800 | 15.2 | 11.7 | 7.8 | 2 | 66 | 52 | 215649381
ADP | 4TWX5030N1 | H,TG33930 | S9V2B040U3PSC | 28800 | 25800 | 15.2 | 11.7 | 7.8 | 2 | 66 | 52 | 215649378
ADP | 4TWX5030N1 | H,TG33936 | S9V2B040U3PSB | 28800 | 25800 | 15.2 | 12 | 7.8 | 2.11 | 65 | 52 | 215649375
ADP | 4TWX5030N1 | H,TG33930 | S9V2B040U3PSB | 28800 | 25800 | 15.2 | 12 | 7.8 | 2.11 | 65 | 52 | 215649372
ADP | 4TWX5024N1 | H,TG33936 | S9X2B080U4PSB | 23800 | 21400 | 15.2 | 12 | 7.8 | 1.98 | 64 | 51 | 215649342
ADP | 4TWX5024N1 | H,TG33930 | S9X2B080U4PSB | 23800 | 21400 | 15.2 | 12 | 7.8 | 1.98 | 64 | 51 | 215649339
ADP | 4TWX5024N1 | H,TG33936 | S9X2B060U4PSB | 23600 | 21400 | 15.2 | 12 | 7.8 | 1.99 | 64 | 50 | 215649329
ADP | 4TWX5024N1 | H,TG33930 | S9X2B060U4PSB | 23600 | 21400 | 15.2 | 12 | 7.8 | 1.99 | 64 | 50 | 215649325
ADP | 4TWX5024N1 | H,TG33936 | S9X2B040U3PSB | 23800 | 21400 | 15.2 | 12 | 7.8 | 1.98 | 64 | 50 | 215649315
ADP | 4TWX5024N1 | H,TG33930 | S9X2B040U3PSB | 23800 | 21400 | 15.2 | 12 | 7.8 | 1.98 | 64 | 50 | 215649312
ADP | 4TWX5024N1 | H,TG33936 | S9X1B080U4PSB | 23800 | 21400 | 15.2 | 12 | 7.8 | 1.98 | 64 | 51 | 215649297
ADP | 4TWX5024N1 | H,TG33930 | S9X1B080U4PSB | 23800 | 21400 | 15.2 | 12 | 7.8 | 1.98 | 64 | 51 | 215649294
ADP | 4TWX5024N1 | H,TG33936 | S9X1B060U4PSB | 23600 | 21400 | 15.2 | 12 | 7.8 | 1.99 | 64 | 50 | 215649285
ADP | 4TWX5024N1 | H,TG33930 | S9X1B060U4PSB | 23600 | 21400 | 15.2 | 12 | 7.8 | 1.99 | 64 | 50 | 215649283
ADP | 4TWX7048E1 | H,TG2K948 | S8V2C100M5PCA | 45000 | 46000 | 16 | 11.7 | 7.8 | 2.04 | 65 | 50 | 215651010
ADP | 4TWX7048E1 | H,TG49948 | S9V2D120U5VSB | 47000 | 46000 | 17 | 12.5 | 7.8 | 2 | 64 | 50 | 215651258
ADP | 4TWX7048E1 | H,TG49960 | S8V2C080M5PDB | 46500 | 46000 | 16 | 12 | 7.8 | 2 | 65 | 50 | 215651007
ADP | 4TWX7048E1 | H,TG49948 | S8V2C080M5PDB | 46500 | 46000 | 16 | 12 | 7.8 | 2 | 65 | 50 | 215651004
ADP | 4TWX7048E1 | H,TG2K960 | S8V2C080M5PDB | 45000 | 46000 | 16 | 11.7 | 7.8 | 2 | 65 | 50 | 215651001
ADP | 4TWX7048E1 | H,TG2K948 | S8V2C080M5PDB | 45000 | 46000 | 16 | 11.7 | 7.8 | 2 | 65 | 50 | 215650997
ADP | 4TWX7048E1 | H,TG49960 | S8V2C080M5PDA | 46500 | 46000 | 16 | 12 | 7.8 | 2.04 | 65 | 50 | 215650994
ADP | 4TWX7048E1 | H,TG49948 | S8V2C080M5PDA | 46500 | 46000 | 16 | 12 | 7.8 | 2.04 | 65 | 50 | 215650991
ADP | 4TWX7048E1 | H,TG2K960 | S8V2C080M5PDA | 45000 | 46000 | 16 | 11.7 | 7.8 | 2.04 | 65 | 50 | 215650988
ADP | 4TWX7048E1 | H,TG2K948 | S8V2C080M5PDA | 45000 | 46000 | 16 | 11.7 | 7.8 | 2.04 | 65 | 50 | 215650985
ADP | 4TWX7048E1 | H,TG49960 | S8V2C080M5PCB | 46500 | 46000 | 16 | 12 | 7.8 | 2 | 65 | 50 | 215650981
ADP | 4TWX7048E1 | H,TG49960 | S9V2C100U5PSC | 45000 | 44500 | 17 | 12.5 | 7.8 | 1.9 | 65 | 49 | 215651212
ADP | 4TWX7048E1 | H,TG49948 | S9V2C100U5PSC | 45000 | 44500 | 17 | 12.5 | 7.8 | 1.9 | 65 | 49 | 215651208
ADP | 4TWX7048E1 | H,TG2K960 | S9V2C100U5PSC | 43500 | 44500 | 16 | 12 | 7.8 | 1.9 | 65 | 49 | 215651205
ADP | 4TWX7048E1 | H,TG2K948 | S9V2C100U5PSC | 43500 | 44500 | 16 | 12 | 7.8 | 1.9 | 65 | 49 | 215651202
ADP | 4TWX7048E1 | H,TG49948 | S8V2C080M5PCB | 46500 | 46000 | 16 | 12 | 7.8 | 2 | 65 | 50 | 215650979
ADP | 4TWX7048E1 | H,TG2K960 | S8V2C080M5PCB | 45000 | 46000 | 16 | 11.7 | 7.8 | 2 | 65 | 50 | 215650975
ADP | 4TWX7048E1 | H,TG2K948 | S8V2C080M5PCB | 45000 | 46000 | 16 | 11.7 | 7.8 | 2 | 65 | 50 | 215650973
ADP | 4TWX7048E1 | H,TG2K960 | S8V2C080M5PCA | 45000 | 46000 | 16 | 11.7 | 7.8 | 2.04 | 65 | 50 | 215650970
ADP | 4TWX7048E1 | H,TG2K948 | S8V2C080M5PCA | 45000 | 46000 | 16 | 11.7 | 7.8 | 2.04 | 65 | 50 | 215650968
ADP | 4TWX7024E1 | H,TG33936 | S9X2B080U4PSB | 24200 | 23000 | 16 | 12 | 7.8 | 2.04 | 62 | 47 | 215650965
ADP | 4TWX7024E1 | H,TG33930 | S9X2B080U4PSB | 24200 | 23000 | 16 | 12 | 7.8 | 2.04 | 62 | 47 | 215650962
ADP | 4TWX7024E1 | H,TG33(1,2)36+TXV | S9V2B080U4VSA | 24000 | 23000 | 16 | 12 | 7.8 | 2.04 | 62 | 47 | 215650901
ADP | 4TWX7024E1 | H,TG33(1,2)30+TXV | S9V2B080U4VSA | 24000 | 23000 | 16 | 12 | 7.8 | 2.04 | 62 | 47 | 215650898
ADP | 4TWX7024E1 | H,TG33936 | S9V2B080U4PSC | 24000 | 23000 | 16 | 12 | 7.8 | 2 | 62 | 47 | 215650895
ADP | 4TWX7024E1 | H,TG33930 | S9V2B080U4PSC | 24000 | 23000 | 16 | 12 | 7.8 | 2 | 62 | 47 | 215650892
ADP | 4TWX7024E1 | H,TG33936 | S9V2B080U4PSB | 24000 | 23000 | 16 | 12 | 7.8 | 2.04 | 62 | 47 | 215650889
ADP | 4TWX7024E1 | H,TG33930 | S9V2B080U4PSB | 24000 | 23000 | 16 | 12 | 7.8 | 2.04 | 62 | 47 | 215650886
ADP | 4TWX7024E1 | H,TG33936 | S9V2B060U4PSC | 24200 | 23000 | 16 | 12 | 8 | 2 | 62 | 47 | 215650858
ADP | 4TWX7024E1 | H,TG33930 | S9V2B060U4PSC | 24200 | 23000 | 16 | 12 | 8 | 2 | 62 | 47 | 215650855
ADP | 4TWX7024E1 | H,TG33936 | S9V2B060U4PSB | 24200 | 23000 | 16 | 12 | 8 | 2.04 | 62 | 47 | 215650851
ADP | 4TWX7024E1 | H,TG33930 | S9V2B060U4PSB | 24200 | 23000 | 16 | 12 | 8 | 2.04 | 62 | 47 | 215650847
ADP | 4TWX7024E1 | H,TG33936 | S9X2B060U4PSB | 24000 | 23000 | 16 | 12 | 7.8 | 2.03 | 62 | 47 | 215650952
ADP | 4TWX7024E1 | H,TG33930 | S9X2B060U4PSB | 24000 | 23000 | 16 | 12 | 7.8 | 2.03 | 62 | 47 | 215650949
ADP | 4TWX7024E1 | H,TG33936 | S9X2B040U3PSB | 24000 | 22400 | 15.2 | 12 | 7.8 | 2.03 | 63 | 49 | 215650939
ADP | 4TWX7024E1 | H,TG33930 | S9X2B040U3PSB | 24000 | 22400 | 15.2 | 12 | 7.8 | 2.03 | 63 | 49 | 215650937
ADP | 4TWX7024E1 | H,TG33936 | S9X1B080U4PSB | 24200 | 23000 | 16 | 12 | 7.8 | 2.04 | 62 | 47 | 215650934
ADP | 4TWX7024E1 | H,TG33930 | S9X1B080U4PSB | 24200 | 23000 | 16 | 12 | 7.8 | 2.04 | 62 | 47 | 215650932
ADP | 4TWX7024E1 | H,TG33936 | S9X1B060U4PSB | 24000 | 23000 | 16 | 12 | 7.8 | 2.03 | 62 | 47 | 215650924
ADP | 4TWX7024E1 | H,TG33930 | S9X1B060U4PSB | 24000 | 23000 | 16 | 12 | 7.8 | 2.03 | 62 | 47 | 215650921
ADP | 4TWX7024E1 | H,TG33936 | S9X1B040U3PSB | 24000 | 22400 | 15.2 | 12 | 7.8 | 2.03 | 63 | 49 | 215650913
ADP | 4TWX5024N1 | H,TG33936 | S9X1B040U3PSB | 23800 | 21400 | 15.2 | 12 | 7.8 | 1.98 | 64 | 50 | 215649275
ADP | 4TWX5024N1 | H,TG33930 | S9X1B040U3PSB | 23800 | 21400 | 15.2 | 12 | 7.8 | 1.98 | 64 | 50 | 215649272
ADP | 4TWX5024N1 | H,TG33936 | S9V2B060U3VSA | 23800 | 21400 | 15.2 | 12 | 7.8 | 1.99 | 64 | 50 | 215649189
ADP | 4TWX5024N1 | H,TG33930 | S9V2B060U3VSA | 23800 | 21400 | 15.2 | 12 | 7.8 | 1.99 | 64 | 50 | 215649185
ADP | 4TWX5024N1 | H,TG33936 | S9V2B040U3PSC | 23800 | 21400 | 16 | 12 | 7.8 | 1.9 | 65 | 51 | 215649149
ADP | 4TWX5024N1 | H,TG33930 | S9V2B040U3PSC | 23800 | 21400 | 16 | 12 | 7.8 | 1.9 | 65 | 51 | 215649145
ADP | 4TWX5024N1 | H,TG33936 | S9V2B040U3PSB | 23800 | 21400 | 16 | 12 | 7.8 | 1.99 | 65 | 51 | 215649142
ADP | 4TWX5024N1 | H,TG33930 | S9V2B040U3PSB | 23800 | 21400 | 16 | 12 | 7.8 | 1.99 | 65 | 51 | 215649138
ADP | 4TWV8X48A1 | H,TG2K960 | S8V2C080M5PCA | 46000 | 40000 | 18 | 11.7 | 8.2 | 1.71 | 90 | 71 | 215651777
ADP | 4TWV8X48A1 | H,TG2K948 | S8V2C080M5PCA | 46000 | 40000 | 18 | 11.7 | 8.2 | 1.71 | 90 | 71 | 215651775
ADP | 4TWV8X48A1 | H,TG2K960 | S8V2C080M5PCB | 46000 | 40000 | 18 | 11.7 | 8.2 | 1.7 | 90 | 71 | 215651790
ADP | 4TWV8X48A1 | H,TG2K948 | S8V2C080M5PCB | 46000 | 40000 | 18 | 11.7 | 8.2 | 1.7 | 90 | 71 | 215651787
ADP | 4TWV0X48A1 | H,TG49960 | S9V2C100D5PSC+RP | 47000 | 41500 | 19 | 11.7 | 8.2 | 1.7 | 85 | 66 | 215651722
ADP | 4TWV0X48A1 | H,TG49948 | S9V2C100D5PSC+RP | 47000 | 41500 | 19 | 11.7 | 8.2 | 1.7 | 85 | 66 | 215651719
ADP | 4TWV0X48A1 | H,TG49960 | S9V2C100D5PSB+RP | 47000 | 40000 | 19 | 11.7 | 8.2 | 1.74 | 88 | 70 | 215651711
ADP | 4TWV0X48A1 | H,TG49948 | S9V2C100D5PSB+RP | 47000 | 40000 | 19 | 11.7 | 8.2 | 1.74 | 88 | 70 | 215651708
ADP | AOVA-36HN1-M152L | PL36H175P459+AEFE4B* |  | 34200 | 32600 | 16 | 12.5 | 7.8 |  | 61 |  | 215643888
ADP | AOVA-36HN1-M152L | V,N36H175D159+AEFE4B* |  | 34200 | 32600 | 15.2 | 12 | 7.8 |  | 61 |  | 215643873
ADP | 4TWV0060A1 | H,TG49960 | S9V2D120U5VSA+RP | 54000 | 49500 | 18 | 12 | 8.2 | 1.7 | 99 | 76 | 215643940
ADP | AOVA-36HN1-M152L | PL36H175P159+AEFE4B* |  | 34200 | 32600 | 15.2 | 12 | 7.8 |  | 61 |  | 215643870
ADP | 4TWX5042N1 | H,TG49960 | S9X2D120U5PSB | 41000 | 36800 | 16 | 12 | 7.8 | 2.15 | 65 | 51 | 215650268
ADP | 4TWX5042N1 | H,TG49948 | S9X2D120U5PSB | 41000 | 36800 | 16 | 12 | 7.8 | 2.15 | 65 | 51 | 215650264
ADP | 4TWX5042N1 | H,TG2K960 | S9X2D120U5PSB | 39500 | 37400 | 15.2 | 11.7 | 7.8 | 2.1 | 65 | 51 | 215650261
ADP | 4TWX5042N1 | H,TG2K948 | S9X2D120U5PSB | 39500 | 37400 | 15.2 | 11.7 | 7.8 | 2.1 | 65 | 51 | 215650257
ADP | 4TWX5042N1 | H,TG49960 | S9X2D120D5PSB | 40000 | 37400 | 15.2 | 12 | 7.8 | 2.11 | 64 | 50 | 215650254
ADP | 4TWX5042N1 | H,TG49948 | S9X2D120D5PSB | 40000 | 37400 | 15.2 | 12 | 7.8 | 2.11 | 64 | 50 | 215650251
ADP | 4TWX5042N1 | H,TG49960 | S9X1D120D5PSB | 40000 | 36800 | 15.2 | 12 | 7.8 | 2.11 | 65 | 51 | 215650175
ADP | 4TWX5042N1 | H,TG49948 | S9X1D120D5PSB | 40000 | 36800 | 15.2 | 12 | 7.8 | 2.11 | 65 | 51 | 215650171
ADP | 4TWX5018N1 | H,TG33936 | S9X2B040U3PSB | 19300 | 17700 | 15.2 | 12 | 7.8 | 1.98 | 77 | 61 | 215649024
ADP | 4TWX5018N1 | H,TG33930 | S9X2B040U3PSB | 19300 | 17700 | 15.2 | 12 | 7.8 | 1.98 | 77 | 61 | 215649021
ADP | 4TWX5018N1 | H,TG33936 | S9X1B040U3PSB | 19300 | 17700 | 15.2 | 12 | 7.8 | 1.98 | 77 | 61 | 215648993
ADP | 4TWX5018N1 | H,TG33930 | S9X1B040U3PSB | 19300 | 17700 | 15.2 | 12 | 7.8 | 1.98 | 77 | 61 | 215648991
ADP | 4TWX5018N1 | H,TG33936 | S9V2B060U4PSB | 19300 | 17700 | 16 | 12 | 7.8 | 1.99 | 77 | 60 | 215648975
ADP | 4TWX5018N1 | H,TG33930 | S9V2B060U4PSB | 19300 | 17700 | 16 | 12 | 7.8 | 1.99 | 77 | 60 | 215648972
ADP | 4TWV0X60A1 | FG86960 | S9V2C100U5PSC+RP | 54000 | 51000 | 19 | 11.7 | 8.2 | 1.7 | 96 | 76 | 215684715
ADP | 4SHP22LX160P-**A | H,A,DG84960 | A80US2V080C20X | 54000 | 54000 | 19 | 11.7 | 8 | 1.82 | 69 | 57 | 215684714
ADP | 4TWX7048E1 | H,TG49(1,2)60+TXV | S9V2D120U5VSA | 47000 | 46000 | 17 | 12.5 | 7.8 |  | 67 |  | 215654013
ADP | 4TWX7048E1 | H,TG49(1,2)48+TXV | S9V2D120U5VSA | 47000 | 46000 | 17 | 12.5 | 7.8 |  | 67 |  | 215654012
ADP | 4TWX7048E1 | H,TG2K(1,2)60+TXV | S9V2D120U5VSA | 45500 | 46000 | 16 | 12 | 7.8 |  | 67 |  | 215654011
ADP | 4TWX7048E1 | H,TG2K(1,2)48+TXV | S9V2D120U5VSA | 45500 | 46000 | 16 | 12 | 7.8 |  | 67 |  | 215654010
ADP | 4TWX7048E1 | H,TG49(1,2)60+TXV | S9V2C100U4VSA | 46500 | 46000 | 16 | 12 | 7.8 |  | 67 |  | 215654009
ADP | 4TWX7048E1 | H,TG49(1,2)48+TXV | S9V2C100U4VSA | 46500 | 46000 | 16 | 12 | 7.8 |  | 67 |  | 215654008
ADP | 4TWV8X24A1 | H,TG33936 | S9V2B040U3VSB+RP | 24000 | 20400 | 18 | 12.5 | 8.2 | 1.7 | 82 | 63 | 215653100
ADP | 4TWV8X24A1 | H,TG33930 | S9V2B040U3VSB+RP | 24000 | 20400 | 18 | 12.5 | 8.2 | 1.7 | 82 | 63 | 215653097
ADP | 4TWV0X24A1 | H,TG33936 | S9V2B080U4PSC+RP | 23800 | 20800 | 19 | 12.5 | 8.2 | 1.7 | 81 | 61 | 215653095
ADP | 4TWV0X24A1 | H,TG33930 | S9V2B080U4PSC+RP | 23800 | 20800 | 19 | 12.5 | 8.2 | 1.7 | 81 | 61 | 215653092
ADP | 4TWV0X24A1 | H,TG33936 | S9V2B060U4PSB+RP | 24000 | 20200 | 19 | 12.5 | 8.2 | 1.7 | 83 | 64 | 215653053
ADP | 4TWV0X24A1 | H,TG33930 | S9V2B060U4PSB+RP | 24000 | 20200 | 19 | 12.5 | 8.2 | 1.7 | 83 | 64 | 215653050
ADP | 4TWV8X60A1 | H,TG49960 | S9V2D120U5VSB+RP | 54000 | 49500 | 18 | 12 | 8.2 | 1.7 | 99 | 79 | 215652921
ADP | 4TWV8X60A1 | H,TG49960 | S8V2C100M5PDB | 54000 | 50000 | 18 | 11.7 | 8.2 | 1.7 | 98 | 79 | 215652918
ADP | 4TWV8X60A1 | H,TG49960 | S8V2C100M5PCB | 54000 | 50000 | 18 | 11.7 | 8.2 | 1.7 | 98 | 79 | 215652912
ADP | 4TWV0X60A1 | H,TG49960 | S9V2D120U5VSB+RP | 54000 | 49500 | 19 | 12 | 8.2 | 1.7 | 99 | 79 | 215652906
ADP | 4TWR5024N1 | H,TG33936 | S8X2B060M4PTC | 23400 | 21200 | 15.2 | 12 | 7.8 | 1.9 | 65 | 51 | 215645809
ADP | 4TWR5024N1 | H,TG33930 | S8X2B060M4PTC | 23400 | 21200 | 15.2 | 12 | 7.8 | 1.9 | 65 | 51 | 215645805
ADP | 4TWR5024N1 | H,TG33936 | S8X2B060M4PSC | 23400 | 21200 | 15.2 | 12 | 7.8 | 1.9 | 65 | 51 | 215645802
ADP | 4TWR5024N1 | H,TG33930 | S8X2B060M4PSC | 23400 | 21200 | 15.2 | 12 | 7.8 | 1.9 | 65 | 51 | 215645798
ADP | 4TWV0X24A1 | H,TG33936 | S9V2B040U3VSB+RP | 24000 | 20400 | 19 | 12.5 | 8.2 | 1.7 | 82 | 63 | 215653022
ADP | 4TWV0X24A1 | H,TG33930 | S9V2B040U3VSB+RP | 24000 | 20400 | 19 | 12.5 | 8.2 | 1.7 | 82 | 63 | 215653019
ADP | 4TWR5018N1 | H,TG33930 | S9X2B040U3PSB | 19300 | 17700 | 15.2 | 12 | 7.8 | 1.99 | 77 | 61 | 215652089
ADP | 4TWR5018N1 | H,TG33936 | S9X1B040U3PSB | 19300 | 17700 | 15.2 | 12 | 7.8 | 1.99 | 77 | 61 | 215652060
ADP | 4TWR6048N1 | H,TG2K960 | S9X1D120U5PSB | 46000 | 46000 | 16 | 11.7 | 7.8 | 1.95 | 66 | 50 | 215652810
ADP | 4TWR6048N1 | H,TG2K948 | S9X1D120U5PSB | 46000 | 46000 | 16 | 11.7 | 7.8 | 1.95 | 66 | 50 | 215652806
ADP | 4TWV0X48A1 | H,TG49960 | S8V2C100M5PCB | 45000 | 39000 | 19 | 11.7 | 8.2 | 1.7 | 88 | 68 | 215651567
ADP | 4TWV0X48A1 | H,TG49948 | S8V2C100M5PCB | 45000 | 39000 | 19 | 11.7 | 8.2 | 1.7 | 88 | 68 | 215651564
ADP | 4TWR6048H1 | H,TG49960 | S9X2C100U5PSB | 45500 | 42000 | 15.2 | 12 | 7.8 | 2 | 65 | 51 | 215648758
ADP | 4TWR6048H1 | H,TG49948 | S9X2C100U5PSB | 45500 | 42000 | 15.2 | 12 | 7.8 | 2 | 65 | 51 | 215648755
ADP | 4TWR6048H1 | H,TG49960 | S9X2C080U5PSB | 45000 | 42000 | 15.2 | 12 | 7.8 | 2 | 66 | 51 | 215648734
ADP | 4TWR6048H1 | H,TG49948 | S9X1C080U5PSB | 45000 | 42000 | 15.2 | 12 | 7.8 | 2 | 66 | 51 | 215648656
ADP | 4TWR6048H1 | H,TG49960 | S8X2D120M5PTC | 47000 | 42500 | 15.2 | 12 | 7.8 | 2 | 65 | 51 | 215648640
ADP | 4TWR6048H1 | H,TG49948 | S8X2D120M5PTC | 47000 | 42500 | 15.2 | 12 | 7.8 | 2 | 65 | 51 | 215648637
ADP | 4TWR6048H1 | H,TG49960 | S8X2D120M5PSC | 47000 | 42500 | 15.2 | 12 | 7.8 | 2.09 | 66 | 51 | 215648629
ADP | 4TWR6048H1 | H,TG49948 | S8X2D120M5PSC | 47000 | 42500 | 15.2 | 12 | 7.8 | 2.09 | 66 | 51 | 215648627
ADP | 4TWR6048H1 | H,TG49960 | S8X2C100M5PTC | 45000 | 42000 | 15.2 | 12 | 7.8 | 2.05 | 66 | 51 | 215648619
ADP | 4TWR6048H1 | H,TG49948 | S8X2C100M5PTC | 45000 | 42000 | 15.2 | 12 | 7.8 | 2.05 | 66 | 51 | 215648616
ADP | 4TWR6048H1 | H,TG49960 | S8X2C100M5PSC | 45000 | 42000 | 15.2 | 12 | 7.8 | 2.05 | 66 | 51 | 215648607
ADP | 4TWR6048H1 | H,TG49948 | S8X2C100M5PSC | 45000 | 42000 | 15.2 | 12 | 7.8 | 2.05 | 66 | 51 | 215648604
ADP | 4TWR6048H1 | H,TG49960 | S8X2C080M5PTC | 45000 | 42000 | 15.2 | 12 | 7.8 | 2.06 | 66 | 51 | 215648594
ADP | 4TWR6048H1 | H,TG49948 | S8X2C080M5PTC | 45000 | 42000 | 15.2 | 12 | 7.8 | 2.06 | 66 | 51 | 215648591
ADP | 4TWR6048H1 | H,TG49960 | S8X2C080M5PSC | 45000 | 42000 | 15.2 | 12 | 7.8 | 2.06 | 66 | 51 | 215648581
ADP | 4TWR6048H1 | H,TG49948 | S8X2C080M5PSC | 45000 | 42000 | 15.2 | 12 | 7.8 | 2.06 | 66 | 51 | 215648578
ADP | 4TWR6048H1 | H,TG49960 | S8X1D120M5PTC | 47000 | 42500 | 15.2 | 12 | 7.8 | 2 | 65 | 51 | 215648569
ADP | 4TWR6042H1 | H,TG2K960 | S8X1D120M5PSC | 40500 | 38000 | 15.2 | 11.7 | 7.8 | 2 | 63 | 50 | 215648123
ADP | 4TWR6042H1 | H,TG2K948 | S8X1D120M5PSC | 40500 | 38000 | 15.2 | 11.7 | 7.8 | 2 | 63 | 50 | 215648121
ADP | 4TWR6042H1 | H,TG49960 | S8X1D120M5PTC | 41500 | 37400 | 15.2 | 12 | 7.8 | 2.11 | 65 | 50 | 215648143
ADP | 4TWR6042H1 | H,TG49948 | S8X1D120M5PTC | 41500 | 37400 | 15.2 | 12 | 7.8 | 2.11 | 65 | 50 | 215648140
ADP | 4TWR6042H1 | H,TG2K960 | S8X1D120M5PTC | 40500 | 38000 | 15.2 | 11.7 | 7.8 | 2 | 63 | 50 | 215648137
ADP | 4TWX7048E1 | H,TG49960 | S8X1C100M5PTC | 46500 | 46000 | 17 | 12 | 7.8 |  | 67 |  | 215653724
ADP | 4TWX7048E1 | H,TG49948 | S8X1C100M5PTC | 46500 | 46000 | 17 | 12 | 7.8 |  | 67 |  | 215653723
ADP | 4TWX7048E1 | H,TG49960 | S8X1C100M5PSC | 46500 | 46000 | 17 | 12 | 7.8 |  | 67 |  | 215653720
ADP | 4TWX7048E1 | H,TG49948 | S8X1C100M5PSC | 46500 | 46000 | 17 | 12 | 7.8 |  | 67 |  | 215653719
ADP | 4TWX7048E1 | H,TG49960 | S8X1C080M5PTC | 46000 | 45000 | 17 | 12 | 7.8 |  | 69 |  | 215653716
ADP | 4TWX7048E1 | H,TG49948 | S8X1C080M5PTC | 46000 | 45000 | 17 | 12 | 7.8 |  | 69 |  | 215653715
ADP | 4TWX7048E1 | H,TG49960 | S8X1C080M5PSC | 46000 | 45000 | 17 | 12 | 7.8 |  | 69 |  | 215653712
ADP | 4TWX7048E1 | H,TG49948 | S8X1C080M5PSC | 46000 | 45000 | 17 | 12 | 7.8 |  | 69 |  | 215653711
ADP | 4TWX7048E1 | H,TG49960 | S8V2C100M5PCA | 46500 | 46000 | 16 | 12 | 7.8 |  | 67 |  | 215653700
ADP | 4TWX7048E1 | H,TG49948 | S8V2C100M5PCA | 46500 | 46000 | 16 | 12 | 7.8 |  | 67 |  | 215653699
ADP | 4TWX7048E1 | H,TG49960 | S8V2C080M5PCA | 46500 | 46000 | 16 | 12 | 7.8 |  | 67 |  | 215653698
ADP | 4TWX7048E1 | H,TG49948 | S8V2C080M5PCA | 46500 | 46000 | 16 | 12 | 7.8 |  | 67 |  | 215653697
ADP | 4TWX5042N1 | H,TG49960 | S8X1D120M5PTC | 41500 | 37400 | 16 | 12 | 7.8 | 2.13 | 65 | 51 | 215649681
ADP | 4TWX5042N1 | H,TG49948 | S8X1D120M5PTC | 41500 | 37400 | 16 | 12 | 7.8 | 2.13 | 65 | 51 | 215649677
ADP | 4TWX5042N1 | H,TG2K960 | S8X1D120M5PTC | 40500 | 37800 | 15.2 | 11.7 | 7.8 | 2.08 | 65 | 51 | 215649674
ADP | 4TWX5042N1 | H,TG2K948 | S8X1D120M5PTC | 40500 | 37800 | 15.2 | 11.7 | 7.8 | 2.08 | 65 | 51 | 215649671
ADP | 4TWX5042N1 | H,TG49960 | S8X1D120M5PSC | 41500 | 37400 | 16 | 12 | 7.8 | 2.13 | 65 | 51 | 215649669
ADP | 4TWX5042N1 | H,TG49948 | S8X1D120M5PSC | 41500 | 37400 | 16 | 12 | 7.8 | 2.13 | 65 | 51 | 215649666
ADP | 4TWX5042N1 | H,TG2K960 | S8X1D120M5PSC | 40500 | 37800 | 15.2 | 11.7 | 7.8 | 2.08 | 65 | 51 | 215649663
ADP | 4TWX5042N1 | H,TG2K948 | S8X1D120M5PSC | 40500 | 37800 | 15.2 | 11.7 | 7.8 | 2.08 | 65 | 51 | 215649659
ADP | 4TWX5030N1 | H,TG33936 | S9X2C080U5PSB | 29400 | 26000 | 15.2 | 12 | 7.8 | 2.09 | 65 | 52 | 215649546
ADP | 4TWX5030N1 | H,TG33930 | S9X2C080U5PSB | 29400 | 26000 | 15.2 | 12 | 7.8 | 2.09 | 65 | 52 | 215649544
ADP | 4TWX5030N1 | H,TG33936 | S9X2B080U4PSB | 29200 | 26000 | 15.2 | 12 | 7.8 | 2.11 | 65 | 52 | 215649541
ADP | 4TWX5030N1 | H,TG33930 | S9X2B080U4PSB | 29200 | 26000 | 15.2 | 12 | 7.8 | 2.11 | 65 | 52 | 215649539
ADP | 4TWX5030N1 | H,TG33936 | S9X2B060U4PSB | 29000 | 26000 | 15.2 | 12 | 7.8 | 2.1 | 65 | 51 | 215649536
ADP | 4TWX5030N1 | H,TG33930 | S9X2B060U4PSB | 29000 | 26000 | 15.2 | 12 | 7.8 | 2.1 | 65 | 51 | 215649534
ADP | 4TWX5030N1 | H,TG33936 | S9X2B040U3PSB | 29200 | 26200 | 15.2 | 11.7 | 7.8 | 2.11 | 65 | 52 | 215649526
ADP | 4TWX5030N1 | H,TG33930 | S9X2B040U3PSB | 29200 | 26200 | 15.2 | 11.7 | 7.8 | 2.11 | 65 | 52 | 215649523
ADP | 4TWX5030N1 | H,TG33936 | S9X1C080U5PSB | 29400 | 26000 | 15.2 | 12 | 7.8 | 2.09 | 65 | 52 | 215649520
ADP | 4TWX5030N1 | H,TG33930 | S9X1C080U5PSB | 29400 | 26000 | 15.2 | 12 | 7.8 | 2.09 | 65 | 52 | 215649518
ADP | 4TWX5030N1 | H,TG33936 | S9X1B080U4PSB | 29200 | 26000 | 15.2 | 12 | 7.8 | 2.11 | 65 | 52 | 215649514
ADP | 4TWX5030N1 | H,TG33930 | S9X1B080U4PSB | 29200 | 26000 | 15.2 | 12 | 7.8 | 2.11 | 65 | 52 | 215649511
ADP | 4TWX5030N1 | H,TG33936 | S9X1B060U4PSB | 29000 | 26000 | 15.2 | 12 | 7.8 | 2.1 | 65 | 51 | 215649508
ADP | 4TWR6024N1 | H,TG33936 | S8X2B060M4PTC | 23600 | 22200 | 15.2 | 11.7 | 7.8 | 2.02 | 64 | 49 | 215652178
ADP | 4TWR6024N1 | H,TG33930 | S8X2B060M4PTC | 23600 | 22200 | 15.2 | 11.7 | 7.8 | 2.02 | 64 | 49 | 215652175
ADP | 4TWR6024N1 | H,TG33936 | S8X2B060M4PSC | 23600 | 22200 | 15.2 | 11.7 | 7.8 | 2.02 | 64 | 49 | 215652172
ADP | 4TWR6024N1 | H,TG33930 | S8X2B060M4PSC | 23600 | 22200 | 15.2 | 11.7 | 7.8 | 2.02 | 64 | 49 | 215652169
ADP | 4TWR6024N1 | H,TG33936 | S8X1B060M4PTC | 23600 | 22200 | 15.2 | 11.7 | 7.8 | 2.02 | 64 | 49 | 215652146
ADP | 4TWR6024N1 | H,TG33930 | S8X1B060M4PTC | 23600 | 22200 | 15.2 | 11.7 | 7.8 | 2.02 | 64 | 49 | 215652142
ADP | 4TWR6024N1 | H,TG33936 | S8X1B060M4PSC | 23600 | 22200 | 15.2 | 11.7 | 7.8 | 2.02 | 64 | 49 | 215652139
ADP | 4TWR6024N1 | H,TG33930 | S8X1B060M4PSC | 23600 | 22200 | 15.2 | 11.7 | 7.8 | 2.02 | 64 | 49 | 215652137
ADP | 4TWR6024N1 | H,TG33936 | S8X1B040M2PTC | 24200 | 22600 | 15.2 | 11.7 | 7.8 | 2.01 | 63 | 49 | 215652134
ADP | 4TWR6024N1 | H,TG33930 | S8X1B040M2PTC | 24200 | 22600 | 15.2 | 11.7 | 7.8 | 2.01 | 63 | 49 | 215652131
ADP | 4TWR6024N1 | H,TG33936 | S8X1B040M2PSC | 24200 | 22600 | 15.2 | 11.7 | 7.8 | 2.01 | 63 | 49 | 215652127
ADP | 4TWR6024N1 | H,TG33930 | S8X1B040M2PSC | 24200 | 22600 | 15.2 | 11.7 | 7.8 | 2.01 | 63 | 49 | 215652124
ADP | 4TWR5018N1 | H,TG33936 | S9X2B040U3PSB | 19300 | 17700 | 15.2 | 12 | 7.8 | 1.99 | 77 | 61 | 215652091
ADP | 4TWR5030N1 | H,TG33936 | S9X2C080U5PSB | 29400 | 26000 | 15.2 | 12 | 8 | 2.11 | 65 | 52 | 215646449
ADP | 4TWR5030N1 | H,TG33930 | S9X2C080U5PSB | 29400 | 26000 | 15.2 | 12 | 8 | 2.11 | 65 | 52 | 215646446
ADP | 4TWR5030N1 | H,TG33936 | S9X2B080U4PSB | 29200 | 26000 | 15.2 | 12 | 7.8 | 2.12 | 65 | 52 | 215646443
ADP | 4TWR5030N1 | H,TG33930 | S9X2B080U4PSB | 29200 | 26000 | 15.2 | 12 | 7.8 | 2.12 | 65 | 52 | 215646441
ADP | 4TWR5030N1 | H,TG33936 | S9X2B080D4PSB | 29000 | 26400 | 15.2 | 11.7 | 7.8 | 2.03 | 65 | 51 | 215646439
ADP | 4TWR5030N1 | H,TG33930 | S9X2B080D4PSB | 29000 | 26400 | 15.2 | 11.7 | 7.8 | 2.03 | 65 | 51 | 215646436
ADP | 4TWR5030N1 | H,TG33936 | S9X2B060U4PSB | 29000 | 26000 | 15.2 | 12 | 7.8 | 2.12 | 65 | 51 | 215646434
ADP | 4TWR5030N1 | H,TG33930 | S9X2B060U4PSB | 29000 | 26000 | 15.2 | 12 | 7.8 | 2.12 | 65 | 51 | 215646432
ADP | 4TWR5030N1 | H,TG33936 | S9X2B060D3PSB | 29000 | 26200 | 15.2 | 11.7 | 7.8 | 2.04 | 65 | 52 | 215646429
ADP | 4TWR5030N1 | H,TG33930 | S9X2B060D3PSB | 29000 | 26200 | 15.2 | 11.7 | 7.8 | 2.04 | 65 | 52 | 215646425
ADP | 4TWR5030N1 | H,TG33936 | S9X2B040U3PSB | 29200 | 26200 | 15.2 | 12 | 8 | 2.12 | 65 | 52 | 215646421
ADP | 4TWR5030N1 | H,TG33930 | S9X2B040U3PSB | 29200 | 26200 | 15.2 | 12 | 8 | 2.12 | 65 | 52 | 215646418
ADP | 4TWR5030N1 | H,TG33936 | S9X1C080U5PSB | 29400 | 26000 | 15.2 | 12 | 8 | 2.11 | 65 | 52 | 215646415
ADP | 4TWR5030N1 | H,TG33930 | S9X1C080U5PSB | 29400 | 26000 | 15.2 | 12 | 8 | 2.11 | 65 | 52 | 215646412
ADP | 4TWR5030N1 | H,TG33936 | S9X1B080U4PSB | 29200 | 26000 | 15.2 | 12 | 7.8 | 2.12 | 65 | 52 | 215646409
ADP | 4TWR5030N1 | H,TG33930 | S9X1B080U4PSB | 29200 | 26000 | 15.2 | 12 | 7.8 | 2.12 | 65 | 52 | 215646406
ADP | 4TWR5030N1 | H,TG33936 | S9X1B080D4PSB | 29000 | 26400 | 15.2 | 11.7 | 7.8 | 2.03 | 65 | 51 | 215646404
ADP | 4TWR5030N1 | H,TG33930 | S9X1B080D4PSB | 29000 | 26400 | 15.2 | 11.7 | 7.8 | 2.03 | 65 | 51 | 215646401
ADP | 4TWR5030N1 | H,TG33936 | S9X1B060U4PSB | 29000 | 26000 | 15.2 | 12 | 7.8 | 2.12 | 65 | 51 | 215646398
ADP | 4TWR5030N1 | H,TG33930 | S9X1B060U4PSB | 29000 | 26000 | 15.2 | 12 | 7.8 | 2.12 | 65 | 51 | 215646396
ADP | 4TWR5030N1 | H,TG33936 | S9X1B040U3PSB | 29200 | 26200 | 15.2 | 12 | 8 | 2.12 | 65 | 52 | 215646393
ADP | 4TWR5030N1 | H,TG33930 | S9X1B040U3PSB | 29200 | 26200 | 15.2 | 12 | 8 | 2.12 | 65 | 52 | 215646391
ADP | 4TWX7024E1 | H,TG33930 | S9X1B040U3PSB | 24000 | 22400 | 15.2 | 12 | 7.8 | 2.03 | 63 | 49 | 215650910
ADP | 4TWX7024E1 | H,TG33936 | S9V2B080U4VSA | 24000 | 23000 | 16 | 12 | 7.8 | 2.04 | 62 | 47 | 215650907
ADP | 4TWX7024E1 | H,TG33930 | S9V2B080U4VSA | 24000 | 23000 | 16 | 12 | 7.8 | 2.04 | 62 | 47 | 215650904
ADP | 4TWX7024E1 | H,TG33936 | S9V2B060U3VSA | 24000 | 23000 | 16 | 12 | 7.8 | 2.03 | 62 | 47 | 215650829
ADP | 4TWX7024E1 | H,TG33930 | S9V2B060U3VSA | 24000 | 23000 | 16 | 12 | 7.8 | 2.03 | 62 | 47 | 215650826
ADP | 4TWX7024E1 | H,TG33(1,2)36+TXV | S9V2B060U3VSA | 24000 | 23000 | 16 | 12 | 7.8 | 2.03 | 62 | 47 | 215650823
ADP | 4TWX7024E1 | H,TG33(1,2)30+TXV | S9V2B060U3VSA | 24000 | 23000 | 16 | 12 | 7.8 | 2.03 | 62 | 47 | 215650819
ADP | 4TWX7024E1 | H,TG33936 | S9V2B040U3VSB | 24200 | 22800 | 16 | 12 | 8 | 2 | 63 | 48 | 215650790
ADP | 4TWX7024E1 | H,TG33930 | S9V2B040U3VSB | 24200 | 22800 | 16 | 12 | 8 | 2 | 63 | 48 | 215650787
ADP | 4TWX7024E1 | H,TG33(1,2)36+TXV | S9V2B040U3VSB | 24200 | 22800 | 16 | 12 | 8 | 2 | 63 | 48 | 215650784
ADP | 4TWX7024E1 | H,TG33(1,2)30+TXV | S9V2B040U3VSB | 24200 | 22800 | 16 | 12 | 8 | 2 | 63 | 48 | 215650780
ADP | 4TWX7024E1 | H,TG33936 | S9V2B040U3VSA | 24200 | 22800 | 16 | 12 | 8 | 2.03 | 63 | 48 | 215650778
ADP | 4TWX7024E1 | H,TG33930 | S9V2B040U3VSA | 24200 | 22800 | 16 | 12 | 8 | 2.03 | 63 | 48 | 215650774
ADP | 4TWX7024E1 | H,TG33(1,2)36+TXV | S9V2B040U3VSA | 24200 | 22800 | 16 | 12 | 8 | 2.03 | 63 | 48 | 215650771
ADP | 4TWX7024E1 | H,TG33(1,2)30+TXV | S9V2B040U3VSA | 24200 | 22800 | 16 | 12 | 8 | 2.03 | 63 | 48 | 215650768
ADP | 4TWX7024E1 | H,TG33936 | S9V2B040U3PSC | 24200 | 22800 | 16 | 12 | 8 | 2 | 63 | 48 | 215650765
ADP | 4TWX7024E1 | H,TG33930 | S9V2B040U3PSC | 24200 | 22800 | 16 | 12 | 8 | 2 | 63 | 48 | 215650761
ADP | 4TWX7024E1 | H,TG33936 | S9V2B040U3PSB | 24200 | 22800 | 16 | 12 | 8 | 2.03 | 63 | 48 | 215650758
ADP | 4TWX7024E1 | H,TG33930 | S9V2B040U3PSB | 24200 | 22800 | 16 | 12 | 8 | 2.03 | 63 | 48 | 215650755
ADP | 4TWX7024E1 | H,TG33936 | S8X2B060M4PTC | 23600 | 22200 | 15.2 | 12 | 7.8 | 2.02 | 64 | 49 | 215650726
ADP | 4TWX7024E1 | H,TG33930 | S8X2B060M4PTC | 23600 | 22200 | 15.2 | 12 | 7.8 | 2.02 | 64 | 49 | 215650724
ADP | 4TWX7024E1 | H,TG33936 | S8X2B060M4PSC | 23600 | 22200 | 15.2 | 12 | 7.8 | 2.02 | 64 | 49 | 215650721
ADP | 4TWX7024E1 | H,TG33930 | S8X2B060M4PSC | 23600 | 22200 | 15.2 | 12 | 7.8 | 2.02 | 64 | 49 | 215650718
ADP | 4TWX7024E1 | H,TG33936 | S8X1B060M4PTC | 23600 | 22200 | 15.2 | 12 | 7.8 | 2.02 | 64 | 49 | 215650694
ADP | 4TWX7024E1 | H,TG33930 | S8X1B060M4PTC | 23600 | 22200 | 15.2 | 12 | 7.8 | 2.02 | 64 | 49 | 215650692
ADP | 4TWX7024E1 | H,TG33930 | S8X1B040M2PTC | 24200 | 22600 | 16 | 11.7 | 7.8 | 2.01 | 63 | 49 | 215650680
ADP | 4TWX7024E1 | H,TG33936 | S8X1B040M2PSC | 24200 | 22600 | 16 | 11.7 | 7.8 | 2.01 | 63 | 49 | 215650677
ADP | 4TWX7024E1 | H,TG33930 | S8X1B040M2PSC | 24200 | 22600 | 16 | 11.7 | 7.8 | 2.01 | 63 | 49 | 215650674
ADP | 4TWR6048N1 | H,TG49960 | S8X2D120M5PTC | 47500 | 46000 | 16 | 12 | 7.8 |  | 67 |  | 215653941
ADP | 4TWR6048N1 | H,TG49948 | S8X2D120M5PTC | 47500 | 46000 | 16 | 12 | 7.8 |  | 67 |  | 215653940
ADP | 4TWR6048N1 | H,TG49960 | S8X2D120M5PSC | 47500 | 46000 | 16 | 12 | 7.8 |  | 67 |  | 215653939
ADP | 4TWR6048N1 | H,TG49948 | S8X2D120M5PSC | 47500 | 46000 | 16 | 12 | 7.8 |  | 67 |  | 215653938
ADP | 4TWR6048N1 | H,TG49960 | S8X2C100M5PTC | 46500 | 46000 | 16 | 12 | 7.8 |  | 67 |  | 215653937
ADP | 4TWR6048N1 | H,TG49948 | S8X2C100M5PTC | 46500 | 46000 | 16 | 12 | 7.8 |  | 67 |  | 215653936
ADP | 4TWR6048N1 | H,TG49960 | S8X2C100M5PSC | 46500 | 46000 | 16 | 12 | 7.8 |  | 67 |  | 215653935
ADP | 4TWR6048N1 | H,TG49948 | S8X2C100M5PSC | 46500 | 46000 | 16 | 12 | 7.8 |  | 67 |  | 215653934
ADP | 4TWR6048N1 | H,TG49960 | S8X2C080M5PTC | 46500 | 46000 | 16 | 12 | 7.8 |  | 67 |  | 215653933
ADP | 4TWR6048N1 | H,TG49948 | S8X2C080M5PTC | 46500 | 46000 | 16 | 12 | 7.8 |  | 67 |  | 215653932
ADP | 4TWR6048N1 | H,TG49960 | S8X2C080M5PSC | 46500 | 46000 | 16 | 12 | 7.8 |  | 67 |  | 215653931
ADP | 4TWR6048N1 | H,TG49948 | S8X2C080M5PSC | 46500 | 46000 | 16 | 12 | 7.8 |  | 67 |  | 215653930
ADP | 4TWR6048N1 | H,TG49960 | S8X1D120M5PTC | 47500 | 46000 | 16 | 12 | 7.8 |  | 67 |  | 215653921
ADP | 4TWR6048N1 | H,TG49948 | S8X1D120M5PTC | 47500 | 46000 | 16 | 12 | 7.8 |  | 67 |  | 215653920
ADP | 4TWR6048N1 | H,TG49960 | S8X1D120M5PSC | 47500 | 46000 | 16 | 12 | 7.8 |  | 67 |  | 215653919
ADP | 4TWR6048N1 | H,TG49948 | S8X1D120M5PSC | 47500 | 46000 | 16 | 12 | 7.8 |  | 67 |  | 215653918
ADP | 4TWR6048N1 | H,TG49960 | S8X1C100M5PTC | 46500 | 46000 | 16 | 12 | 7.8 |  | 67 |  | 215653917
ADP | 4TWR6048N1 | H,TG49948 | S8X1C100M5PTC | 46500 | 46000 | 16 | 12 | 7.8 |  | 67 |  | 215653916
ADP | 4TWR6048N1 | H,TG49960 | S8X1C100M5PSC | 46500 | 46000 | 16 | 12 | 7.8 |  | 67 |  | 215653915
ADP | 4TWR6048N1 | H,TG49948 | S8X1C100M5PSC | 46500 | 46000 | 16 | 12 | 7.8 |  | 67 |  | 215653914
ADP | 4TWR6048N1 | H,TG49960 | S8X1C080M5PTC | 46500 | 46000 | 16 | 12 | 7.8 |  | 67 |  | 215653913
ADP | 4TWR6048N1 | H,TG49948 | S8X1C080M5PTC | 46500 | 46000 | 16 | 12 | 7.8 |  | 67 |  | 215653912
ADP | 4TWR6048N1 | H,TG49960 | S8X1C080M5PSC | 46500 | 46000 | 16 | 12 | 7.8 |  | 67 |  | 215653911
ADP | 4TWR6048N1 | H,TG49948 | S8X1C080M5PSC | 46500 | 46000 | 16 | 12 | 7.8 |  | 67 |  | 215653910
ADP | 4TWV8X48A1 | H,TG49960 | S9V2D120U5VSA+RP | 47000 | 41000 | 18 | 12 | 8.5 |  | 90 |  | 215653893
ADP | 4TWV8X48A1 | H,TG49948 | S9V2D120U5VSA+RP | 47000 | 41000 | 18 | 12 | 8.5 |  | 90 |  | 215653892
ADP | 4TWR5042N1 | H,TG2K948 | S9V2D120U5VSA | 39500 | 37400 | 16 | 11.7 | 7.8 | 2.1 | 65 | 51 | 215647464
ADP | 4TWR5042N1 | H,TG49960 | S9V2C100U4VSB | 40000 | 36800 | 16 | 12 | 7.8 | 2.1 | 65 | 51 | 215647460
ADP | 4TWR5042N1 | H,TG49948 | S9V2C100U4VSB | 40000 | 36800 | 16 | 12 | 7.8 | 2.1 | 65 | 51 | 215647457
ADP | 4TWR5042N1 | H,TG49960 | S9V2C100U4VSA | 40000 | 36800 | 16 | 12 | 7.8 | 2.13 | 65 | 51 | 215647447
ADP | 4TWR5042N1 | H,TG49948 | S9V2C100U4VSA | 40000 | 36800 | 16 | 12 | 7.8 | 2.13 | 65 | 51 | 215647443
ADP | 4TWR5042N1 | H,TG49960 | S8X2D120M5PTC | 41500 | 37400 | 16 | 12 | 7.8 | 2.12 | 65 | 51 | 215647381
ADP | 4TWR5042N1 | H,TG49948 | S8X2D120M5PTC | 41500 | 37400 | 16 | 12 | 7.8 | 2.12 | 65 | 51 | 215647378
ADP | 4TWR5042N1 | H,TG2K960 | S8X2D120M5PTC | 40500 | 38000 | 15.2 | 11.7 | 7.8 | 2.07 | 65 | 50 | 215647375
ADP | 4TWR5042N1 | H,TG2K948 | S8X2D120M5PTC | 40500 | 38000 | 15.2 | 11.7 | 7.8 | 2.07 | 65 | 50 | 215647372
ADP | 4TWR5042N1 | H,TG49960 | S8X2D120M5PSC | 41500 | 37400 | 16 | 12 | 7.8 | 2.12 | 65 | 51 | 215647370
ADP | 4TWR5042N1 | H,TG49948 | S8X2D120M5PSC | 41500 | 37400 | 16 | 12 | 7.8 | 2.12 | 65 | 51 | 215647367
ADP | 4TWR5042N1 | H,TG2K960 | S8X2D120M5PSC | 40500 | 38000 | 15.2 | 11.7 | 7.8 | 2.07 | 65 | 50 | 215647364
ADP | 4TWR5042N1 | H,TG2K948 | S8X2D120M5PSC | 40500 | 38000 | 15.2 | 11.7 | 7.8 | 2.07 | 65 | 50 | 215647360
ADP | 4TWR5042N1 | H,TG49960 | S8X2C080M5PTC | 41000 | 36800 | 16 | 12 | 7.8 | 2.13 | 65 | 51 | 215647330
ADP | 4TWR5042N1 | H,TG49948 | S8X2C080M5PTC | 41000 | 36800 | 16 | 12 | 7.8 | 2.13 | 65 | 51 | 215647326
ADP | 4TWR5042N1 | H,TG49960 | S9X1D120U5PSB | 41000 | 37400 | 16 | 12 | 7.8 | 2.15 | 64 | 50 | 215647555
ADP | 4TWR5042N1 | H,TG49948 | S9X1D120U5PSB | 41000 | 37400 | 16 | 12 | 7.8 | 2.15 | 64 | 50 | 215647551
ADP | 4TWR5042N1 | H,TG2K960 | S9X1D120U5PSB | 39500 | 37400 | 16 | 11.7 | 7.8 | 2.09 | 65 | 51 | 215647548
ADP | 4TWR5042N1 | H,TG2K948 | S9X1D120U5PSB | 39500 | 37400 | 16 | 11.7 | 7.8 | 2.09 | 65 | 51 | 215647545
ADP | 4TWR5042N1 | H,TG49960 | S8X2C080M5PSC | 41000 | 36800 | 16 | 12 | 7.8 | 2.13 | 65 | 51 | 215647316
ADP | 4TWR5042N1 | H,TG49948 | S8X2C080M5PSC | 41000 | 36800 | 16 | 12 | 7.8 | 2.13 | 65 | 51 | 215647312
ADP | 4TWV0X60A1 | H,TG49960 | S9V2D120U5PSC+RP | 54000 | 51000 | 19 | 12 | 8.2 | 1.7 | 96 | 75 | 215652902
ADP | 4TWV0X60A1 | H,TG49960 | S9V2D120D5PSC+RP | 52500 | 51000 | 19 | 11.7 | 8.2 | 1.6 | 96 | 75 | 215652899
ADP | 4TWV0X60A1 | H,TG49960 | S9V2D120D5PSB+RP | 52500 | 50000 | 19 | 11.7 | 8.1 | 1.68 | 98 | 78 | 215652896
ADP | 4TWV0X60A1 | H,TG49960 | S9V2C100U5PSC+RP | 54000 | 51000 | 19 | 11.7 | 8.2 | 1.7 | 96 | 76 | 215652893
ADP | 4TWV0X60A1 | H,TG49960 | S9V2C100U5PSB+RP | 54000 | 50000 | 19 | 11.7 | 8.2 | 1.71 | 98 | 78 | 215652889
ADP | 4TWV0X24A1 | H,TG33936 | S9V2B040U3PSC+RP | 24000 | 20800 | 19 | 12.5 | 8.2 | 1.7 | 81 | 60 | 215653016
ADP | 4TWV0X24A1 | H,TG33930 | S9V2B040U3PSC+RP | 24000 | 20800 | 19 | 12.5 | 8.2 | 1.7 | 81 | 60 | 215653013
ADP | 4TWV0X24A1 | H,TG33936 | S9V2B040D3PSC+RP | 23800 | 21000 | 19 | 12 | 7.8 | 1.6 | 80 | 60 | 215653010
ADP | 4TWV0X24A1 | H,TG33930 | S9V2B040D3PSC+RP | 23800 | 21000 | 19 | 12 | 7.8 | 1.6 | 80 | 60 | 215653006
ADP | 4TWV0X60A1 | H,TG49960 | S9V2C100D5PSC+RP | 54000 | 51000 | 19 | 11.7 | 8 | 1.6 | 97 | 77 | 215652885
ADP | 4TWV0X60A1 | H,TG49960 | S9V2C100D5PSB+RP | 54000 | 49500 | 19 | 11.7 | 7.8 | 1.65 | 99 | 80 | 215652882
ADP | 4TWV0X60A1 | H,TG49960 | S9V2C080U5PSC+RP | 54000 | 51500 | 19 | 11.7 | 8.2 | 1.7 | 95 | 76 | 215652879
ADP | 4TWV0X60A1 | H,TG49960 | S9V2C080U5PSB+RP | 54000 | 50000 | 19 | 11.7 | 8.2 | 1.72 | 98 | 78 | 215652875
ADP | 4TWV0X60A1 | H,TG49960 | S8V2C100M5PDB | 54000 | 50000 | 19 | 11.7 | 8.2 | 1.7 | 98 | 79 | 215652872
ADP | 4TWV0X60A1 | H,TG49960 | S8V2C100M5PCB | 54000 | 50000 | 19 | 11.7 | 8.2 | 1.7 | 98 | 79 | 215652866
ADP | 4TWV0X60A1 | H,TG49960 | S8V2C080M5PDB | 53500 | 51500 | 19 | 11.7 | 8.05 | 1.8 | 94 | 76 | 215652859
ADP | 4TWV0X60A1 | H,TG49960 | S8V2C080M5PDA | 53500 | 51500 | 19 | 11.7 | 8.05 | 1.8 | 94 | 76 | 215652856
ADP | 4TWR6048N1 | H,TG2K960 | S9X2D120U5PSB | 46000 | 46000 | 16 | 11.7 | 7.8 | 1.95 | 66 | 50 | 215652853
ADP | 4TWR6048N1 | H,TG2K948 | S9X2D120U5PSB | 46000 | 46000 | 16 | 11.7 | 7.8 | 1.95 | 66 | 50 | 215652849
AMANA | ALZT7CA3610A* | CA*TA4230*3A* | A*VC960803BNB* | 34800 | 34000 | 17.2 | 12.5 | 8 | 1.9 | 62 | 47 | 215674875
AMANA | ALZT7CA3610A* | CA*TA4230*3A* | A*VC960603BNB* | 34800 | 34000 | 17.2 | 12.5 | 8 | 1.9 | 62 | 47 | 215674873
AMANA | ALZT7CA3610A* | CA*TA4230*3A* | A*VC960403BNB* | 34800 | 34000 | 17.2 | 12.5 | 8 | 1.9 | 62 | 47 | 215674870
AMANA | ALZT7CA3610A* | CA*TA4230*3A* | A*VC801005C*A* | 35000 | 34000 | 17.2 | 12.5 | 8 | 1.9 | 62 | 47 | 215674868
AMANA | ALZT7CA3610A* | CA*TA4230*3A* | A*VC800805D*A* | 35000 | 34000 | 17.2 | 12.5 | 8 | 1.9 | 62 | 47 | 215674866
AMANA | ALZT7CA3610A* | CA*TA4230*3A* | A*VC800805C*A* | 35000 | 34000 | 17.2 | 12.5 | 8 | 1.9 | 62 | 47 | 215674864
AMANA | ALZT7CA3610A* | CA*TA4230*3A* | A*VC800804C*A* | 35000 | 34000 | 17.2 | 12.5 | 8 | 1.9 | 62 | 47 | 215674862
AMANA | ALZT7CA3610A* | CA*TA4230*3A* | A*VC800803B*A* | 35000 | 34000 | 17.2 | 12.5 | 8 | 1.9 | 62 | 47 | 215674861
AMANA | ALZT7CA3610A* | CA*TA4230*3A* | A*VC800604B*A* | 35000 | 34000 | 17.2 | 12.5 | 8 | 1.9 | 62 | 47 | 215674859
AMANA | ALZT7CA3610A* | CA*TA4230*3A* | A*VC800603B*A* | 35000 | 34000 | 17.2 | 12.5 | 8 | 1.9 | 62 | 47 | 215674857
AMANA | ALZT7CA3610A* | CA*TA4230*3A* | A*VS960805CUA* | 34800 | 34000 | 17.2 | 12.5 | 8 | 1.9 | 62 | 47 | 215674856
AMANA | ALZT7CA3610A* | CA*TA4230*3A* | A*VS960603BUA* | 34800 | 34000 | 17.2 | 12.5 | 8 | 1.9 | 62 | 47 | 215674854
AMANA | ALZT7CA3610A* | CA*TA4230*3A* | A*VS800805CUA* | 35000 | 34000 | 17.2 | 12.5 | 8 | 1.9 | 62 | 47 | 215674852
AMANA | ALZT7CA3610A* | CA*TA4230*3A* | A*VS800604BUA* | 35000 | 34000 | 17.2 | 12.5 | 8 | 1.9 | 62 | 47 | 215674849
AMANA | ALZT7CA3610A* | CA*TA4230*3A* | A*VM971005CNB* | 34800 | 34000 | 17.2 | 12.5 | 8 | 1.9 | 62 | 47 | 215674847
DAIKIN | DH7TCA3610A* | CA*TA4230*3A* | D*80VC1005C*A* | 35000 | 34000 | 17.2 | 12.5 | 8 | 1.9 | 62 | 47 | 215675078
AMANA | ALZT7CA3610A* | CA*TA4230*3A* | A*VM970804CNB* | 34800 | 34000 | 17.2 | 12.5 | 8 | 1.9 | 62 | 47 | 215674845
AMANA | ALZT7CA3610A* | CA*TA4230*3A* | A*VM970803BNB* | 34800 | 34000 | 17.2 | 12.5 | 8 | 1.9 | 62 | 47 | 215674844
AMANA | ALZT7CA3610A* | CA*TA4230*3A* | A*VM970603BNB* | 34800 | 34000 | 17.2 | 12.5 | 8 | 1.9 | 62 | 47 | 215674841
DAIKIN | DH7TCA3610A* | CA*TA4230*3A* | D*96VC0403BNA* | 34800 | 34000 | 17.2 | 12.5 | 8 | 1.9 | 62 | 47 | 215675081
AMANA | ALZT7CA3610A* | CA*TA3626*3A* | A*VC801005C*A* | 34200 | 34000 | 17.2 | 12 | 8 | 1.9 | 62 | 47 | 215674834
DAIKIN | DH7TCA2410A* | CA*TA3626*3A* | D*80VC0603B*A* | 24000 | 23400 | 17.5 | 12.5 | 8 | 1.9 | 60 | 43 | 215674969
DAIKIN | DH7TCA2410A* | CA*TA3626*3A* | D*80VC0604B*A* | 24000 | 23400 | 17.5 | 12.5 | 8 | 1.9 | 60 | 43 | 215674974
DAIKIN | DH7TCA2410A* | CA*TA3626*3A* | D*80VC0803B*A* | 24000 | 23400 | 17.5 | 12.5 | 8 | 1.9 | 60 | 43 | 215674980
DAIKIN | DH7TCA2410A* | CA*TA3626*3A* | D*97MC0803BNA* | 24000 | 23400 | 17.2 | 12.5 | 8 | 1.9 | 60 | 43 | 215674935
DAIKIN | DH7TCA2410A* | CA*TA3626*3A* | D*97MC0804CNA* | 24000 | 23400 | 17.2 | 12.5 | 8 | 1.9 | 60 | 43 | 215674941
DAIKIN | DH7TCA3610A* | CA*TA4230*3A* | D*80VC0803B*A* | 35000 | 34000 | 17.2 | 12.5 | 8 | 1.9 | 62 | 47 | 215675071
DAIKIN | DH7TCA3610A* | CA*TA4230*3A* | D*80VC0805D*A* | 35000 | 34000 | 17.2 | 12.5 | 8 | 1.9 | 62 | 47 | 215675076
DAIKIN | DH7TCA2410A* | CA*TA3626*3A* | D*80SC0604BUA* | 24000 | 23400 | 17.5 | 12.5 | 8 | 1.9 | 60 | 43 | 215674948
DAIKIN | DH7TCA3610A* | CA*TA4230*3A* | D*80VC0805C*A* | 35000 | 34000 | 17.2 | 12.5 | 8 | 1.9 | 62 | 47 | 215675075
DAIKIN | DH7TCA3610A* | CA*TA4230*3A* | D*80VC0804C*A* | 35000 | 34000 | 17.2 | 12.5 | 8 | 1.9 | 62 | 47 | 215675073
DAIKIN | DH7TCA2410A* | CA*TA3626*3A* | D*80SC0805CUA* | 24000 | 23400 | 17.5 | 12.5 | 8 | 1.9 | 60 | 43 | 215674953
AMANA | ALZT7CA3610A* | CA*TA3626*3A* | A*VC800805C*A* | 34200 | 34000 | 17.2 | 12 | 8 | 1.9 | 62 | 47 | 215674832
AMANA | ALZT7CA3610A* | CA*TA3626*3A* | A*VC800804C*A* | 34200 | 34000 | 17.2 | 12 | 8 | 1.9 | 62 | 47 | 215674830
AMANA | ALZT7CA3610A* | CA*TA3626*3A* | A*VC800803B*A* | 34200 | 34000 | 17 | 12 | 8 | 1.9 | 62 | 47 | 215674829
AMANA | ALZT7CA3610A* | CA*TA3626*3A* | A*VC800604B*A* | 34200 | 34000 | 17 | 12 | 8 | 1.9 | 62 | 47 | 215674827
AMANA | ALZT7CA3610A* | CA*TA3626*3A* | A*VC800603B*A* | 34200 | 34000 | 17 | 12 | 8 | 1.9 | 62 | 47 | 215674825
AMANA | ALZT7CA3610A* | CA*TA3626*3A* | A*VS800805CUA* | 34200 | 34000 | 17.2 | 12 | 8 | 1.9 | 62 | 47 | 215674823
AMANA | ALZT7CA3610A* | CA*TA3626*3A* | A*VS800604BUA* | 34200 | 34000 | 17 | 12 | 8 | 1.9 | 62 | 47 | 215674822
AMANA | ALZT7CA3610A* | CA*TA3626*3A*+MBVB16CP1X00A* |  | 34600 | 34000 | 17.2 | 12.5 | 8 | 1.9 | 62 | 47 | 215674820
AMANA | ALZT7CA2410A* | CA*TA3626*3A* | A*VC960804CNB* | 24000 | 23400 | 17.2 | 12.5 | 8 | 1.9 | 60 | 43 | 215674804
AMANA | ALZT7CA2410A* | CA*TA3626*3A* | A*VC960803BNB* | 24000 | 23400 | 17.2 | 12.5 | 8 | 1.9 | 60 | 43 | 215674798
AMANA | ALZT7CA2410A* | CA*TA3626*3A* | A*VC960603BNB* | 24000 | 23400 | 17.2 | 12.5 | 8 | 1.9 | 60 | 43 | 215674793
AMANA | ALZT7CA2410A* | CA*TA3626*3A* | A*VC960403BNB* | 24000 | 23400 | 17.2 | 12.5 | 8 | 1.9 | 60 | 43 | 215674787
AMANA | ALZT7CA2410A* | CA*TA3626*3A* | A*VC800804C*A* | 24000 | 23400 | 17.5 | 12.5 | 8 | 1.9 | 60 | 43 | 215674781
AMANA | ALZT7CA2410A* | CA*TA3626*3A* | A*VC800803B*A* | 24000 | 23400 | 17.5 | 12.5 | 8 | 1.9 | 60 | 43 | 215674776
AMANA | ALZT7CA2410A* | CA*TA3626*3A* | A*VC800604B*A* | 24000 | 23400 | 17.5 | 12.5 | 8 | 1.9 | 60 | 43 | 215674770
AMANA | ALZT7CA2410A* | CA*TA3626*3A* | A*VC800603B*A* | 24000 | 23400 | 17.5 | 12.5 | 8 | 1.9 | 60 | 43 | 215674764
AMANA | ALZT7CA2410A* | CA*TA3626*3A* | A*VS960805CUA* | 24000 | 23400 | 17.2 | 12.5 | 8 | 1.9 | 60 | 43 | 215674759
AMANA | ALZT7CA2410A* | CA*TA3626*3A* | A*VS960603BUA* | 24000 | 23400 | 17.2 | 12.5 | 8 | 1.9 | 60 | 43 | 215674753
DAIKIN | DH7TCA2410A* | CA*TA3626*3A* | D*96VC0403BNA* | 24000 | 23400 | 17.2 | 12.5 | 8 | 1.9 | 60 | 43 | 215674993
DAIKIN | DH7TCA2410A* | CA*TA3626*3A* | D*80VC0804C*A* | 24000 | 23400 | 17.5 | 12.5 | 8 | 1.9 | 60 | 43 | 215674986
AMANA | ALZT7CA2410A* | CA*TA3626*3A* | A*VS800805CUA* | 24000 | 23400 | 17.5 | 12.5 | 8 | 1.9 | 60 | 43 | 215674748
AMANA | ALZT7CA2410A* | CA*TA3626*3A* | A*VS800604BUA* | 24000 | 23400 | 17.5 | 12.5 | 8 | 1.9 | 60 | 43 | 215674742
GOODMAN | GLZT7CA3610A* | CHPTA3630*3A* | G*VS800805CUA* | 34600 | 34000 | 17.2 | 12.5 | 8 | 1.9 | 62 | 47 | 215674690
GOODMAN | GLZT7CA3610A* | CHPTA3630*3A* | G*VS800604BUA* | 34600 | 34000 | 17.2 | 12.5 | 8 | 1.9 | 62 | 47 | 215674688
GOODMAN | GLZT7CA3610A* | CHPTA3630*3A* | G*VM971005CNB* | 34600 | 34000 | 17.2 | 12.5 | 8 | 1.9 | 62 | 47 | 215674686
GOODMAN | GLZT7CA3610A* | CHPTA3630*3A* | G*VM970804CNB* | 34600 | 34000 | 17.2 | 12.5 | 8 | 1.9 | 62 | 47 | 215674684
GOODMAN | GLZT7CA3610A* | CHPTA3630*3A* | G*VM970803BNB* | 34600 | 34000 | 17.2 | 12.5 | 8 | 1.9 | 62 | 47 | 215674681
GOODMAN | GLZT7CA3610A* | CHPTA3630*3A* | G*VM970603BNB* | 34600 | 34000 | 17.2 | 12.5 | 8 | 1.9 | 62 | 47 | 215674678
GOODMAN | GLZT7CA3610A* | CA*TA4230*3A* | G*VC961005CNB* | 34800 | 34000 | 17.2 | 12.5 | 8 | 1.9 | 62 | 47 | 215674675
GOODMAN | GLZT7CA3610A* | CA*TA4230*3A* | G*VC960804CNB* | 34800 | 34000 | 17.2 | 12.5 | 8 | 1.9 | 62 | 47 | 215674673
GOODMAN | GLZT7CA3610A* | CA*TA4230*3A* | G*VC960803BNB* | 34800 | 34000 | 17.2 | 12.5 | 8 | 1.9 | 62 | 47 | 215674671
GOODMAN | GLZT7CA3610A* | CA*TA4230*3A* | G*VC960603BNB* | 34800 | 34000 | 17.2 | 12.5 | 8 | 1.9 | 62 | 47 | 215674669
GOODMAN | GLZT7CA3610A* | CA*TA4230*3A* | G*VC960403BNB* | 34800 | 34000 | 17.2 | 12.5 | 8 | 1.9 | 62 | 47 | 215674666
GOODMAN | GLZT7CA3610A* | CA*TA4230*3A* | G*VC801005C*A* | 35000 | 34000 | 17.2 | 12.5 | 8 | 1.9 | 62 | 47 | 215674664
GOODMAN | GLZT7CA3610A* | CA*TA4230*3A* | G*VC800805D*A* | 35000 | 34000 | 17.2 | 12.5 | 8 | 1.9 | 62 | 47 | 215674662
GOODMAN | GLZT7CA3610A* | CA*TA4230*3A* | G*VC800805C*A* | 35000 | 34000 | 17.2 | 12.5 | 8 | 1.9 | 62 | 47 | 215674660
GOODMAN | GLZT7CA3610A* | CA*TA4230*3A* | G*VC800804C*A* | 35000 | 34000 | 17.2 | 12.5 | 8 | 1.9 | 62 | 47 | 215674659
GOODMAN | GLZT7CA3610A* | CA*TA4230*3A* | G*VC800803B*A* | 35000 | 34000 | 17.2 | 12.5 | 8 | 1.9 | 62 | 47 | 215674657
GOODMAN | GLZT7CA3610A* | CA*TA4230*3A* | G*VC800604B*A* | 35000 | 34000 | 17.2 | 12.5 | 8 | 1.9 | 62 | 47 | 215674655
GOODMAN | GLZT7CA3610A* | CA*TA4230*3A* | G*VC800603B*A* | 35000 | 34000 | 17.2 | 12.5 | 8 | 1.9 | 62 | 47 | 215674653
GOODMAN | GLZT7CA3610A* | CA*TA4230*3A* | G*VS960805CUA* | 34800 | 34000 | 17.2 | 12.5 | 8 | 1.9 | 62 | 47 | 215674651
GOODMAN | GLZT7CA3610A* | CA*TA4230*3A* | G*VS960603BUA* | 34800 | 34000 | 17.2 | 12.5 | 8 | 1.9 | 62 | 47 | 215674649
GOODMAN | GLZT7CA3610A* | CA*TA4230*3A* | G*VS800805CUA* | 35000 | 34000 | 17.2 | 12.5 | 8 | 1.9 | 62 | 47 | 215674648
GOODMAN | GLZT7CA3610A* | CA*TA4230*3A* | G*VS800604BUA* | 35000 | 34000 | 17.2 | 12.5 | 8 | 1.9 | 62 | 47 | 215674646
GOODMAN | GLZT7CA3610A* | CA*TA4230*3A* | G*VM971005CNB* | 34800 | 34000 | 17.2 | 12.5 | 8 | 1.9 | 62 | 47 | 215674645
GOODMAN | GLZT7CA3610A* | CA*TA4230*3A* | G*VM970804CNB* | 34800 | 34000 | 17.2 | 12.5 | 8 | 1.9 | 62 | 47 | 215674643
GOODMAN | GLZT7CA3610A* | CA*TA4230*3A* | G*VM970803BNB* | 34800 | 34000 | 17.2 | 12.5 | 8 | 1.9 | 62 | 47 | 215674641
GOODMAN | GLZT7CA3610A* | CA*TA4230*3A* | G*VM970603BNB* | 34800 | 34000 | 17.2 | 12.5 | 8 | 1.9 | 62 | 47 | 215674638
GOODMAN | GLZT7CA3610A* | CA*TA3626*3A* | G*VC801005C*A* | 34200 | 34000 | 17.2 | 12 | 8 | 1.9 | 62 | 47 | 215674632
GOODMAN | GLZT7CA3610A* | CA*TA3626*3A* | G*VC800805C*A* | 34200 | 34000 | 17.2 | 12 | 8 | 1.9 | 62 | 47 | 215674630
GOODMAN | GLZT7CA3610A* | CA*TA3626*3A* | G*VC800804C*A* | 34200 | 34000 | 17.2 | 12 | 8 | 1.9 | 62 | 47 | 215674629
GOODMAN | GLZT7CA3610A* | CA*TA3626*3A* | G*VC800803B*A* | 34200 | 34000 | 17 | 12 | 8 | 1.9 | 62 | 47 | 215674627
GOODMAN | GLZT7CA3610A* | CA*TA3626*3A* | G*VC800604B*A* | 34200 | 34000 | 17 | 12 | 8 | 1.9 | 62 | 47 | 215674625
GOODMAN | GLZT7CA3610A* | CA*TA3626*3A* | G*VC800603B*A* | 34200 | 34000 | 17 | 12 | 8 | 1.9 | 62 | 47 | 215674623
GOODMAN | GLZT7CA3610A* | CA*TA3626*3A* | G*VS800805CUA* | 34200 | 34000 | 17.2 | 12 | 8 | 1.9 | 62 | 47 | 215674622
GOODMAN | GLZT7CA3610A* | CA*TA3626*3A* | G*VS800604BUA* | 34200 | 34000 | 17 | 12 | 8 | 1.9 | 62 | 47 | 215674619
GOODMAN | GLZT7CA3610A* | CA*TA3626*3A*+MBVB16CP1X00A* |  | 34600 | 34000 | 17.2 | 12.5 | 8 | 1.9 | 62 | 47 | 215674618
GOODMAN | GLZT7CA2410A* | CA*TA3626*3A* | G*VC960804CNB* | 24000 | 23400 | 17.2 | 12.5 | 8 | 1.9 | 60 | 43 | 215674601
GOODMAN | GLZT7CA2410A* | CA*TA3626*3A* | G*VC960803BNB* | 24000 | 23400 | 17.2 | 12.5 | 8 | 1.9 | 60 | 43 | 215674595
GOODMAN | GLZT7CA2410A* | CA*TA3626*3A* | G*VC960603BNB* | 24000 | 23400 | 17.2 | 12.5 | 8 | 1.9 | 60 | 43 | 215674589
GOODMAN | GLZT7CA2410A* | CA*TA3626*3A* | G*VC960403BNB* | 24000 | 23400 | 17.2 | 12.5 | 8 | 1.9 | 60 | 43 | 215674582
GOODMAN | GLZT7CA2410A* | CA*TA3626*3A* | G*VC800804C*A* | 24000 | 23400 | 17.5 | 12.5 | 8 | 1.9 | 60 | 43 | 215674575
GOODMAN | GLZT7CA2410A* | CA*TA3626*3A* | G*VC800803B*A* | 24000 | 23400 | 17.5 | 12.5 | 8 | 1.9 | 60 | 43 | 215674569
AMANA | ALZT7CA2410A* | CA*TA3626*3A* | A*VM970804CNB* | 24000 | 23400 | 17.2 | 12.5 | 8 | 1.9 | 60 | 43 | 215674737
AMANA | ALZT7CA2410A* | CA*TA3626*3A* | A*VM970803BNB* | 24000 | 23400 | 17.2 | 12.5 | 8 | 1.9 | 60 | 43 | 215674730
AMANA | ALZT7CA2410A* | CA*TA3626*3A* | A*VM970603BNB* | 24000 | 23400 | 17.5 | 12.5 | 8 | 1.9 | 60 | 43 | 215674723
GOODMAN | GLZT7CA3610A* | CHPTA3630*3A* | G*VC961005CNB* | 34600 | 34000 | 17.2 | 12.5 | 8 | 1.9 | 62 | 47 | 215674718
GOODMAN | GLZT7CA2410A* | CA*TA3626*3A* | G*VC800604B*A* | 24000 | 23400 | 17.5 | 12.5 | 8 | 1.9 | 60 | 43 | 215674564
GOODMAN | GLZT7CA2410A* | CA*TA3626*3A* | G*VC800603B*A* | 24000 | 23400 | 17.5 | 12.5 | 8 | 1.9 | 60 | 43 | 215674559
GOODMAN | GLZT7CA2410A* | CA*TA3626*3A* | G*VS960805CUA* | 24000 | 23400 | 17.2 | 12.5 | 8 | 1.9 | 60 | 43 | 215674554
GOODMAN | GLZT7CA2410A* | CA*TA3626*3A* | G*VS960603BUA* | 24000 | 23400 | 17.2 | 12.5 | 8 | 1.9 | 60 | 43 | 215674548
GOODMAN | GLZT7CA2410A* | CA*TA3626*3A* | G*VS800805CUA* | 24000 | 23400 | 17.5 | 12.5 | 8 | 1.9 | 60 | 43 | 215674543
GOODMAN | GLZT7CA2410A* | CA*TA3626*3A* | G*VS800604BUA* | 24000 | 23400 | 17.5 | 12.5 | 8 | 1.9 | 60 | 43 | 215674537
GOODMAN | GLZT7CA2410A* | CA*TA3626*3A* | G*VM970804CNB* | 24000 | 23400 | 17.2 | 12.5 | 8 | 1.9 | 60 | 43 | 215674532
GOODMAN | GLZT7CA2410A* | CA*TA3626*3A* | G*VM970803BNB* | 24000 | 23400 | 17.2 | 12.5 | 8 | 1.9 | 60 | 43 | 215674526
GOODMAN | GLZT7CA2410A* | CA*TA3626*3A* | G*VM970603BNB* | 24000 | 23400 | 17.5 | 12.5 | 8 | 1.9 | 60 | 43 | 215674520
GOODMAN | GLZT7CA3610A* | CHPTA3630*3A* | G*VC960804CNB* | 34600 | 34000 | 17.2 | 12.5 | 8 | 1.9 | 62 | 47 | 215674716
GOODMAN | GLZT7CA3610A* | CHPTA3630*3A* | G*VC960803BNB* | 34600 | 34000 | 17.2 | 12.5 | 8 | 1.9 | 62 | 47 | 215674713
GOODMAN | GLZT7CA3610A* | CHPTA3630*3A* | G*VC960603BNB* | 34600 | 34000 | 17.2 | 12.5 | 8 | 1.9 | 62 | 47 | 215674710
GOODMAN | GLZT7CA3610A* | CHPTA3630*3A* | G*VC960403BNB* | 34600 | 34000 | 17.2 | 12.5 | 8 | 1.9 | 62 | 47 | 215674707
GOODMAN | GLZT7CA3610A* | CHPTA3630*3A* | G*VC801005C*A* | 34600 | 34000 | 17.2 | 12.5 | 8 | 1.9 | 62 | 47 | 215674705
GOODMAN | GLZT7CA3610A* | CHPTA3630*3A* | G*VC800805C*A* | 34600 | 34000 | 17.2 | 12.5 | 8 | 1.9 | 62 | 47 | 215674703
GOODMAN | GLZT7CA3610A* | CHPTA3630*3A* | G*VC800804C*A* | 34600 | 34000 | 17.2 | 12.5 | 8 | 1.9 | 62 | 47 | 215674701
GOODMAN | GLZT7CA3610A* | CHPTA3630*3A* | G*VC800803B*A* | 34600 | 34000 | 17.2 | 12.5 | 8 | 1.9 | 62 | 47 | 215674699
GOODMAN | GLZT7CA3610A* | CHPTA3630*3A* | G*VC800604B*A* | 34600 | 34000 | 17.2 | 12.5 | 8 | 1.9 | 62 | 47 | 215674697
GOODMAN | GLZT7CA3610A* | CHPTA3630*3A* | G*VC800603B*A* | 34600 | 34000 | 17.2 | 12.5 | 8 | 1.9 | 62 | 47 | 215674695
GOODMAN | GLZT7CA3610A* | CHPTA3630*3A* | G*VS960805CUA* | 34600 | 34000 | 17.2 | 12.5 | 8 | 1.9 | 62 | 47 | 215674694
GOODMAN | GLZT7CA3610A* | CHPTA3630*3A* | G*VS960603BUA* | 34600 | 34000 | 17.2 | 12.5 | 8 | 1.9 | 62 | 47 | 215674692
AMANA | ALZT7CA3610A* | CHPTA3630*3A* | A*VM970603BNB* | 34600 | 34000 | 17.2 | 12.5 | 8 | 1.9 | 62 | 47 | 215674885
AMANA | ALZT7CA3610A* | CHPTA3630*3A* | A*VM970803BNB* | 34600 | 34000 | 17.2 | 12.5 | 8 | 1.9 | 62 | 47 | 215674887
AMANA | ALZT7CA3610A* | CHPTA3630*3A* | A*VM970804CNB* | 34600 | 34000 | 17.2 | 12.5 | 8 | 1.9 | 62 | 47 | 215674890
AMANA | ALZT7CA3610A* | CHPTA3630*3A* | A*VM971005CNB* | 34600 | 34000 | 17.2 | 12.5 | 8 | 1.9 | 62 | 47 | 215674893
AMANA | ALZT7CA3610A* | CHPTA3630*3A* | A*VS800604BUA* | 34600 | 34000 | 17.2 | 12.5 | 8 | 1.9 | 62 | 47 | 215674895
AMANA | ALZT7CA3610A* | CHPTA3630*3A* | A*VS800805CUA* | 34600 | 34000 | 17.2 | 12.5 | 8 | 1.9 | 62 | 47 | 215674896
AMANA | ALZT7CA3610A* | CHPTA3630*3A* | A*VS960603BUA* | 34600 | 34000 | 17.2 | 12.5 | 8 | 1.9 | 62 | 47 | 215674898
AMANA | ALZT7CA3610A* | CHPTA3630*3A* | A*VS960805CUA* | 34600 | 34000 | 17.2 | 12.5 | 8 | 1.9 | 62 | 47 | 215674901
AMANA | ALZT7CA3610A* | CHPTA3630*3A* | A*VC800603B*A* | 34600 | 34000 | 17.2 | 12.5 | 8 | 1.9 | 62 | 47 | 215674903
AMANA | ALZT7CA3610A* | CHPTA3630*3A* | A*VC800604B*A* | 34600 | 34000 | 17.2 | 12.5 | 8 | 1.9 | 62 | 47 | 215674904
AMANA | ALZT7CA3610A* | CHPTA3630*3A* | A*VC800803B*A* | 34600 | 34000 | 17.2 | 12.5 | 8 | 1.9 | 62 | 47 | 215674907
AMANA | ALZT7CA3610A* | CHPTA3630*3A* | A*VC800804C*A* | 34600 | 34000 | 17.2 | 12.5 | 8 | 1.9 | 62 | 47 | 215674908
AMANA | ALZT7CA3610A* | CHPTA3630*3A* | A*VC800805C*A* | 34600 | 34000 | 17.2 | 12.5 | 8 | 1.9 | 62 | 47 | 215674910
AMANA | ALZT7CA3610A* | CHPTA3630*3A* | A*VC801005C*A* | 34600 | 34000 | 17.2 | 12.5 | 8 | 1.9 | 62 | 47 | 215674912
AMANA | ALZT7CA3610A* | CHPTA3630*3A* | A*VC960403BNB* | 34600 | 34000 | 17.2 | 12.5 | 8 | 1.9 | 62 | 47 | 215674914
AMANA | ALZT7CA3610A* | CHPTA3630*3A* | A*VC960603BNB* | 34600 | 34000 | 17.2 | 12.5 | 8 | 1.9 | 62 | 47 | 215674917
AMANA | ALZT7CA3610A* | CHPTA3630*3A* | A*VC960803BNB* | 34600 | 34000 | 17.2 | 12.5 | 8 | 1.9 | 62 | 47 | 215674919
AMANA | ALZT7CA3610A* | CHPTA3630*3A* | A*VC960804CNB* | 34600 | 34000 | 17.2 | 12.5 | 8 | 1.9 | 62 | 47 | 215674922
AMANA | ALZT7CA3610A* | CHPTA3630*3A* | A*VC961005CNB* | 34600 | 34000 | 17.2 | 12.5 | 8 | 1.9 | 62 | 47 | 215674924
DAIKIN | DH7TCA2410A* | CA*TA3626*3A* | D*97MC0603BNA* | 24000 | 23400 | 17.5 | 12.5 | 8 | 1.9 | 60 | 43 | 215674929
DAIKIN | DH7TCA2410A* | CA*TA3626*3A* | D*96VC0603BNA* | 24000 | 23400 | 17.2 | 12.5 | 8 | 1.9 | 60 | 43 | 215675000
DAIKIN | DH7TCA2410A* | CA*TA3626*3A* | D*96VC0803BNA* | 24000 | 23400 | 17.2 | 12.5 | 8 | 1.9 | 60 | 43 | 215675007
DAIKIN | DH7TCA2410A* | CA*TA3626*3A* | D*96VC0804CNA* | 24000 | 23400 | 17.2 | 12.5 | 8 | 1.9 | 60 | 43 | 215675012
DAIKIN | DH7TCA3610A* | CA*TA3626*3A*+MBVK16CP1X00A* |  | 34600 | 34000 | 17.2 | 12.5 | 8 | 1.9 | 62 | 47 | 215675030
DAIKIN | DH7TCA3610A* | CA*TA3626*3A* | D*80SC0604BUA* | 34200 | 34000 | 17 | 12 | 8 | 1.9 | 62 | 47 | 215675032
DAIKIN | DH7TCA3610A* | CA*TA3626*3A* | D*80SC0805CUA* | 34200 | 34000 | 17.2 | 12 | 8 | 1.9 | 62 | 47 | 215675033
DAIKIN | DH7TCA3610A* | CA*TA3626*3A* | D*80VC0603B*A* | 34200 | 34000 | 17 | 12 | 8 | 1.9 | 62 | 47 | 215675035
DAIKIN | DH7TCA3610A* | CA*TA3626*3A* | D*80VC0604B*A* | 34200 | 34000 | 17 | 12 | 8 | 1.9 | 62 | 47 | 215675037
DAIKIN | DH7TCA3610A* | CA*TA3626*3A* | D*80VC0803B*A* | 34200 | 34000 | 17 | 12 | 8 | 1.9 | 62 | 47 | 215675039
DAIKIN | DH7TCA3610A* | CA*TA3626*3A* | D*80VC0804C*A* | 34200 | 34000 | 17.2 | 12 | 8 | 1.9 | 62 | 47 | 215675040
DAIKIN | DH7TCA3610A* | CA*TA3626*3A* | D*80VC0805C*A* | 34200 | 34000 | 17.2 | 12 | 8 | 1.9 | 62 | 47 | 215675042
DAIKIN | DH7TCA3610A* | CA*TA3626*3A* | D*80VC1005C*A* | 34200 | 34000 | 17.2 | 12 | 8 | 1.9 | 62 | 47 | 215675043
DAIKIN | DH7TCA3610A* | CA*TA4230*3A* | D*97MC0603BNA* | 34800 | 34000 | 17.2 | 12.5 | 8 | 1.9 | 62 | 47 | 215675049
DAIKIN | DH7TCA3610A* | CA*TA4230*3A* | D*97MC0803BNA* | 34800 | 34000 | 17.2 | 12.5 | 8 | 1.9 | 62 | 47 | 215675052
DAIKIN | DH7TCA3610A* | CA*TA4230*3A* | D*97MC0804CNA* | 34800 | 34000 | 17.2 | 12.5 | 8 | 1.9 | 62 | 47 | 215675055
DAIKIN | DH7TCA3610A* | CA*TA4230*3A* | D*97MC1005CNA* | 34800 | 34000 | 17.2 | 12.5 | 8 | 1.9 | 62 | 47 | 215675058
DAIKIN | DH7TCA3610A* | CA*TA4230*3A* | D*80SC0604BUA* | 35000 | 34000 | 17.2 | 12.5 | 8 | 1.9 | 62 | 47 | 215675060
DAIKIN | DH7TCA3610A* | CA*TA4230*3A* | D*80SC0805CUA* | 35000 | 34000 | 17.2 | 12.5 | 8 | 1.9 | 62 | 47 | 215675062
DAIKIN | DH7TCA3610A* | CA*TA4230*3A* | D*96SC0603BUA* | 34800 | 34000 | 17.2 | 12.5 | 8 | 1.9 | 62 | 47 | 215675064
DAIKIN | DH7TCA3610A* | CA*TA4230*3A* | D*96SC0805CUA* | 34800 | 34000 | 17.2 | 12.5 | 8 | 1.9 | 62 | 47 | 215675066
DAIKIN | DH7TCA3610A* | CA*TA4230*3A* | D*80VC0603B*A* | 35000 | 34000 | 17.2 | 12.5 | 8 | 1.9 | 62 | 47 | 215675068
DAIKIN | DH7TCA3610A* | CA*TA4230*3A* | D*80VC0604B*A* | 35000 | 34000 | 17.2 | 12.5 | 8 | 1.9 | 62 | 47 | 215675070
DAIKIN | DH7TCA3610A* | CHPTA3630*3A* | D*97MC1005CNA* | 34600 | 34000 | 17.2 | 12.5 | 8 | 1.9 | 62 | 47 | 215675100
DAIKIN | DH7TCA3610A* | CHPTA3630*3A* | D*97MC0804CNA* | 34600 | 34000 | 17.2 | 12.5 | 8 | 1.9 | 62 | 47 | 215675098
DAIKIN | DH7TCA3610A* | CHPTA3630*3A* | D*97MC0803BNA* | 34600 | 34000 | 17.2 | 12.5 | 8 | 1.9 | 62 | 47 | 215675096
DAIKIN | DH7TCA3610A* | CHPTA3630*3A* | D*97MC0603BNA* | 34600 | 34000 | 17.2 | 12.5 | 8 | 1.9 | 62 | 47 | 215675095
DAIKIN | DH7TCA3610A* | CA*TA4230*3A* | D*96VC1005CNA* | 34800 | 34000 | 17.2 | 12.5 | 8 | 1.9 | 62 | 47 | 215675091
DAIKIN | DH7TCA3610A* | CA*TA4230*3A* | D*96VC0804CNA* | 34800 | 34000 | 17.2 | 12.5 | 8 | 1.9 | 62 | 47 | 215675089
DAIKIN | DH7TCA3610A* | CA*TA4230*3A* | D*96VC0803BNA* | 34800 | 34000 | 17.2 | 12.5 | 8 | 1.9 | 62 | 47 | 215675085
DAIKIN | DH7TCA3610A* | CA*TA4230*3A* | D*96VC0603BNA* | 34800 | 34000 | 17.2 | 12.5 | 8 | 1.9 | 62 | 47 | 215675083
DAIKIN | DH7TCA2410A* | CA*TA3626*3A* | D*96SC0805CUA* | 24000 | 23400 | 17.2 | 12.5 | 8 | 1.9 | 60 | 43 | 215674964
DAIKIN | DH7TCA2410A* | CA*TA3626*3A* | D*96SC0603BUA* | 24000 | 23400 | 17.2 | 12.5 | 8 | 1.9 | 60 | 43 | 215674958
AMANA | ALZT7CA3610A* | CA*TA4230*3A* | A*VC961005CNB* | 34800 | 34000 | 17.2 | 12.5 | 8 | 1.9 | 62 | 47 | 215674879
AMANA | ALZT7CA3610A* | CA*TA4230*3A* | A*VC960804CNB* | 34800 | 34000 | 17.2 | 12.5 | 8 | 1.9 | 62 | 47 | 215674877
DAIKIN | DH7TCA3610A* | CHPTA3630*3A* | D*96VC1005CNA* | 34600 | 34000 | 17.2 | 12.5 | 8 | 1.9 | 62 | 47 | 215675133
DAIKIN | DH7TCA3610A* | CHPTA3630*3A* | D*96VC0804CNA* | 34600 | 34000 | 17.2 | 12.5 | 8 | 1.9 | 62 | 47 | 215675131
DAIKIN | DH7TCA3610A* | CHPTA3630*3A* | D*96VC0803BNA* | 34600 | 34000 | 17.2 | 12.5 | 8 | 1.9 | 62 | 47 | 215675128
DAIKIN | DH7TCA3610A* | CHPTA3630*3A* | D*96VC0603BNA* | 34600 | 34000 | 17.2 | 12.5 | 8 | 1.9 | 62 | 47 | 215675126
DAIKIN | DH7TCA3610A* | CHPTA3630*3A* | D*96VC0403BNA* | 34600 | 34000 | 17.2 | 12.5 | 8 | 1.9 | 62 | 47 | 215675124
DAIKIN | DH7TCA3610A* | CHPTA3630*3A* | D*80VC1005C*A* | 34600 | 34000 | 17.2 | 12.5 | 8 | 1.9 | 62 | 47 | 215675122
DAIKIN | DH7TCA3610A* | CHPTA3630*3A* | D*80VC0805C*A* | 34600 | 34000 | 17.2 | 12.5 | 8 | 1.9 | 62 | 47 | 215675119
DAIKIN | DH7TCA3610A* | CHPTA3630*3A* | D*80VC0804C*A* | 34600 | 34000 | 17.2 | 12.5 | 8 | 1.9 | 62 | 47 | 215675117
DAIKIN | DH7TCA3610A* | CHPTA3630*3A* | D*80VC0803B*A* | 34600 | 34000 | 17.2 | 12.5 | 8 | 1.9 | 62 | 47 | 215675115
DAIKIN | DH7TCA3610A* | CHPTA3630*3A* | D*80VC0604B*A* | 34600 | 34000 | 17.2 | 12.5 | 8 | 1.9 | 62 | 47 | 215675113
DAIKIN | DH7TCA3610A* | CHPTA3630*3A* | D*80VC0603B*A* | 34600 | 34000 | 17.2 | 12.5 | 8 | 1.9 | 62 | 47 | 215675111
DAIKIN | DH7TCA3610A* | CHPTA3630*3A* | D*96SC0805CUA* | 34600 | 34000 | 17.2 | 12.5 | 8 | 1.9 | 62 | 47 | 215675109
DAIKIN | DH7TCA3610A* | CHPTA3630*3A* | D*96SC0603BUA* | 34600 | 34000 | 17.2 | 12.5 | 8 | 1.9 | 62 | 47 | 215675107
DAIKIN | DH7TCA3610A* | CHPTA3630*3A* | D*80SC0805CUA* | 34600 | 34000 | 17.2 | 12.5 | 8 | 1.9 | 62 | 47 | 215675104
DAIKIN | DH7TCA3610A* | CHPTA3630*3A* | D*80SC0604BUA* | 34600 | 34000 | 17.2 | 12.5 | 8 | 1.9 | 62 | 47 | 215675102
RUUD | WP15AY36AJ2N | RCFY3617STANM | R801V0504A17UHS | 34200 | 34200 | 15.2 | 11.7 | 7.8 | 2 | 97 | 55 | 215656683
FRIEDRICH | FRP15AY36AJ2N | TCFY3617STANM | FR801V0754A17DZ | 34200 | 34200 | 15.2 | 11.7 | 7.8 | 2 | 97 | 54 | 215656679
WEATHERKING | WP15AY36AJ2N | TCFY3617STANM | W801W0504A17UHS | 34200 | 34200 | 15.2 | 11.7 | 7.8 | 2 | 97 | 55 | 215656678
RHEEM | WP15AY36AJ2N | RCFY3621STANM | R801V0755A21DZ | 34200 | 34200 | 15.2 | 11.7 | 7.8 | 2 | 97 | 54 | 215656680
RUUD | RP15AY18AJ2N | RCFY2417STANM | U98MV0603A17UPS | 17100 | 17100 | 15.2 | 11.7 | 7.8 | 1.8 | 100 | 47 | 215654476
RHEEM | RP15AY18AJ2N | RCFY2417STANM | R97MV0603A17DH | 17100 | 17100 | 16 | 11.7 | 7.8 | 1.8 | 100 | 47 | 215654473
RUUD | RP15AY18AJ2N | RCFY2417STANM | U97MV0603A17DHS | 17100 | 17100 | 16 | 11.7 | 7.8 | 1.8 | 100 | 47 | 215654472
FRIEDRICH | FRP15AY18AJ2N | TCFY2417STANM | FR97MV0603A17DH | 17100 | 17100 | 16 | 11.7 | 7.8 | 1.8 | 100 | 47 | 215654471
RUSSELL | SP15AY18AJ2N | TCFY2417STANM | S98MV0603A17UP | 17100 | 17100 | 15.2 | 11.7 | 7.8 | 1.8 | 100 | 47 | 215654470
SURE | SP15AY18AJ2N | TCFY2417STANM | S98MV0603A17UP | 17100 | 17100 | 15.2 | 11.7 | 7.8 | 1.8 | 100 | 47 | 215654468
FRIEDRICH | FRP15AY18AJ2N | TCFY2417STANM | FR98MV0603A17UP | 17100 | 17100 | 15.2 | 11.7 | 7.8 | 1.8 | 100 | 47 | 215654466
SURE | SP15AY18AJ2N | TCFY2417STANM | S97MV0603A17DH | 17100 | 17100 | 16 | 11.7 | 7.8 | 1.8 | 100 | 47 | 215654465
RUSSELL | SP15AY18AJ2N | TCFY2417STANM | S97MV0603A17DH | 17100 | 17100 | 16 | 11.7 | 7.8 | 1.8 | 100 | 47 | 215654464
RHEEM | RP15AY18AJ2N | RCFY2417STANM | R98MV0603A17UP | 17100 | 17100 | 15.2 | 11.7 | 7.8 | 1.8 | 100 | 47 | 215654463
WEATHERKING | WP15AY60AJ2N | TCFY6021STAAM | W802W1005A21UH | 55500 | 55500 | 15.2 | 11.7 | 7.8 | 2.1 | 99 | 45 | 215657573
RUUD | WP15AY60AJ2N | RCFY6021STAAM | R801V1005A21UHS | 55500 | 55500 | 15.2 | 11.7 | 7.8 | 2.1 | 99 | 45 | 215657567
FRIEDRICH | FRP15AY60AJ2N | TCFY6021STAAM | FR801V1005A21UHS | 55500 | 55500 | 15.2 | 11.7 | 7.8 | 2.1 | 99 | 45 | 215657563
RUSSELL | SP15AY60AJ2N | TCFY6021STAAM | S801V1005A21UHN | 55500 | 55500 | 15.2 | 11.7 | 7.8 | 2.1 | 99 | 45 | 215657560
RUSSELL | SP15AY60AJ2N | TCFY6021STAAM | S801V1005A21UHS | 55500 | 55500 | 15.2 | 11.7 | 7.8 | 2.1 | 99 | 45 | 215657559
RHEEM | WP15AY60AJ2N | RCFY6021STAAM | R801V1005A21UHN | 55500 | 55500 | 15.2 | 11.7 | 7.8 | 2.1 | 99 | 45 | 215657558
FRIEDRICH | FWP15AY60AJ2N | TCFY6021STAAM | FR801V1005A21UHS | 55500 | 55500 | 15.2 | 11.7 | 7.8 | 2.1 | 99 | 45 | 215657557
SURE | SP15AY60AJ2N | TCFY6021STAAM | S801V1005A21UHN | 55500 | 55500 | 15.2 | 11.7 | 7.8 | 2.1 | 99 | 45 | 215657553
RHEEM | WP15AY60AJ2N | RCFY6021STAAM | R801V1005A21UHS | 55500 | 55500 | 15.2 | 11.7 | 7.8 | 2.1 | 99 | 45 | 215657550
SURE | SP15AY60AJ2N | TCFY6021STAAM | S801V1005A21UHS | 55500 | 55500 | 15.2 | 11.7 | 7.8 | 2.1 | 99 | 45 | 215657545
WEATHERKING | WP15AY60AJ2N | RCFY6021STAAM | W801W1005A21UHN | 55500 | 55500 | 15.2 | 11.7 | 7.8 | 2.1 | 99 | 45 | 215657544
FRIEDRICH | FRP15AY60AJ2N | TCFY6021STAAM | FR801V1005A21UHN | 55500 | 55500 | 15.2 | 11.7 | 7.8 | 2.1 | 99 | 45 | 215657540
RHEEM | RP15AY60AJ2N | RCFY6021STAAM | R801V1005A21UHN | 55500 | 55500 | 15.2 | 11.7 | 7.8 | 2.1 | 99 | 45 | 215657535
RUUD | RP15AY60AJ2N | RCFY6021STAAM | R801V1005A21UHS | 55500 | 55500 | 15.2 | 11.7 | 7.8 | 2.1 | 99 | 45 | 215657534
WEATHERKING | WP15AY60AJ2N | TCFY6021STAAM | W801W1005A21UHN | 55500 | 55500 | 15.2 | 11.7 | 7.8 | 2.1 | 99 | 45 | 215657531
WEATHERKING | WP15AY60AJ2N | RCFY6021STAAM | W801W1005A21UHS | 55500 | 55500 | 15.2 | 11.7 | 7.8 | 2.1 | 99 | 45 | 215657526
RUUD | WP15AY60AJ2N | RCFY6021STAAM | R801V1005A21UHN | 55500 | 55500 | 15.2 | 11.7 | 7.8 | 2.1 | 99 | 45 | 215657522
WEATHERKING | WP15AY60AJ2N | TCFY6021STAAM | W801W1005A21UHS | 55500 | 55500 | 15.2 | 11.7 | 7.8 | 2.1 | 99 | 45 | 215657521
FRIEDRICH | FWP15AY60AJ2N | TCFY6021STAAM | FR801V1005A21UHN | 55500 | 55500 | 15.2 | 11.7 | 7.8 | 2.1 | 99 | 45 | 215657520
RUUD | RP15AY60AJ2N | RCFY6021STAAM | R801V1005A21UHN | 55500 | 55500 | 15.2 | 11.7 | 7.8 | 2.1 | 99 | 45 | 215657519
WEATHERKING | WP15AY36AJ2N | RCFY3621STANM | W802W0754A17UH | 34200 | 34200 | 15.2 | 11.7 | 7.8 | 2 | 97 | 54 | 215656783
SURE | SP15AY36AJ2N | TCFY3617STANM | S802V0754A17UH | 34200 | 34200 | 15.2 | 11.7 | 7.8 | 2 | 97 | 54 | 215656782
RUSSELL | SP15AY36AJ2N | TCFY3617STANM | S802V0754A17UH | 34200 | 34200 | 15.2 | 11.7 | 7.8 | 2 | 97 | 54 | 215656781
RHEEM | WP15AY36AJ2N | RCFY3621STANM | R802V0755A21UH | 34200 | 34200 | 15.2 | 11.7 | 7.8 | 2 | 97 | 54 | 215656780
RHEEM | RP15AY36AJ2N | RCFY3617STANM | R802V0754A17UH | 34200 | 34200 | 15.2 | 11.7 | 7.8 | 2 | 97 | 54 | 215656779
RHEEM | RP15AY36AJ2N | RCFY3621STANM | R802V0754A17DZ | 34200 | 34200 | 15.2 | 11.7 | 7.8 | 2 | 97 | 54 | 215656778
SURE | SP15AY36AJ2N | TCFY3617STANM | S802V0503A14DZ | 34200 | 34200 | 15.2 | 11.7 | 7.8 | 2 | 97 | 54 | 215656777
WEATHERKING | WP15AY36AJ2N | RCFY3617STANM | W802W1004A17UH | 34200 | 34200 | 15.2 | 11.7 | 7.8 | 2 | 97 | 54 | 215656776
RUUD | WP15AY36AJ2N | RCFY3621STANM | R802V0754A17UH | 34200 | 34200 | 15.2 | 11.7 | 7.8 | 2 | 97 | 54 | 215656775
RUUD | RP15AY36AJ2N | RCFY3621STANM | R802V1004A17UH | 34200 | 34200 | 16 | 11.7 | 7.8 | 2 | 97 | 54 | 215656774
RUUD | RP15AY36AJ2N | RCFY3621STANM | R802V1005A21UH | 34200 | 34200 | 16 | 11.7 | 7.8 | 2 | 97 | 54 | 215656773
WEATHERKING | WP15AY36AJ2N | RCFY3617STANM | W802W0503A14DZ | 34200 | 34200 | 15.2 | 11.7 | 7.8 | 2 | 97 | 54 | 215656772
RHEEM | RP15AY36AJ2N | RCFY3617STANM | R802V0503A14DZ | 34200 | 34200 | 15.2 | 11.7 | 7.8 | 2 | 97 | 54 | 215656771
RUUD | RP15AY36AJ2N | RCFY3617STANM | R802V0754A17UH | 34200 | 34200 | 15.2 | 11.7 | 7.8 | 2 | 97 | 54 | 215656770
RHEEM | WP15AY36AJ2N | RCFY3621STANM | R802V0504A17UH | 34200 | 34200 | 15.2 | 11.7 | 7.8 | 2 | 97 | 55 | 215656769
RUUD | WP15AY36AJ2N | RCFY3617STANM | R802V1004A17UH | 34200 | 34200 | 15.2 | 11.7 | 7.8 | 2 | 97 | 54 | 215656768
RHEEM | WP15AY36AJ2N | RCFY3621STANM | R802V1004A17UH | 34200 | 34200 | 15.2 | 11.7 | 7.8 | 2 | 97 | 54 | 215656767
FRIEDRICH | FRP15AY36AJ2N | TCFY3617STANM | FR802V0503A14UH | 34200 | 34200 | 15.2 | 11.7 | 7.8 | 2 | 97 | 54 | 215656766
RUUD | WP15AY36AJ2N | RCFY3621STANM | R802V1004A17UH | 34200 | 34200 | 15.2 | 11.7 | 7.8 | 2 | 97 | 54 | 215656765
RHEEM | WP15AY36AJ2N | RCFY3617STANM | R802V0754A17UH | 34200 | 34200 | 15.2 | 11.7 | 7.8 | 2 | 97 | 54 | 215656764
WEATHERKING | WP15AY36AJ2N | RCFY3617STANM | W802W0754A17UH | 34200 | 34200 | 15.2 | 11.7 | 7.8 | 2 | 97 | 54 | 215656763
SURE | SP15AY36AJ2N | TCFY3617STANM | S802V0754A17DZ | 34200 | 34200 | 15.2 | 11.7 | 7.8 | 2 | 97 | 54 | 215656762
WEATHERKING | WP15AY36AJ2N | RCFY3621STANM | W802W0755A21UH | 34200 | 34200 | 15.2 | 11.7 | 7.8 | 2 | 97 | 54 | 215656761
RUUD | WP15AY36AJ2N | RCFY3621STANM | R802V0755A21UH | 34200 | 34200 | 15.2 | 11.7 | 7.8 | 2 | 97 | 54 | 215656760
WEATHERKING | WP15AY36AJ2N | TCFY3617STANM | W802W0754A17UH | 34200 | 34200 | 15.2 | 11.7 | 7.8 | 2 | 97 | 54 | 215656759
WEATHERKING | WP15AY36AJ2N | RCFY3617STANM | W802W0503A14UH | 34200 | 34200 | 15.2 | 11.7 | 7.8 | 2 | 97 | 54 | 215656758
RHEEM | RP15AY36AJ2N | RCFY3617STANM | R802V1004A17UH | 34200 | 34200 | 16 | 11.7 | 7.8 | 2 | 97 | 54 | 215656757
FRIEDRICH | FWP15AY36AJ2N | TCFY3617STANM | FR802V1004A17UH | 34200 | 34200 | 15.2 | 11.7 | 7.8 | 2 | 97 | 54 | 215656756
WEATHERKING | WP15AY36AJ2N | RCFY3621STANM | W802W0504A17UH | 34200 | 34200 | 15.2 | 11.7 | 7.8 | 2 | 97 | 55 | 215656755
RHEEM | WP15AY36AJ2N | RCFY3621STANM | R802V1005A21DZ | 34200 | 34200 | 15.2 | 11.7 | 7.8 | 2 | 97 | 53 | 215656754
RUSSELL | SP15AY36AJ2N | TCFY3617STANM | S802V0503A14DZ | 34200 | 34200 | 15.2 | 11.7 | 7.8 | 2 | 97 | 54 | 215656753
RUSSELL | SP15AY36AJ2N | TCFY3617STANM | S802V1004A17UH | 34200 | 34200 | 16 | 11.7 | 7.8 | 2 | 97 | 54 | 215656752
RHEEM | RP15AY36AJ2N | RCFY3621STANM | R802V0755A21DZ | 34200 | 34200 | 16 | 11.7 | 7.8 | 2 | 97 | 54 | 215656751
SURE | SP15AY36AJ2N | TCFY3617STANM | S802V1004A17UH | 34200 | 34200 | 16 | 11.7 | 7.8 | 2 | 97 | 54 | 215656750
FRIEDRICH | FWP15AY36AJ2N | TCFY3617STANM | FR802V0503A14DZ | 34200 | 34200 | 15.2 | 11.7 | 7.8 | 2 | 97 | 54 | 215656749
RUUD | RP15AY36AJ2N | RCFY3621STANM | R802V0504A17UH | 34200 | 34200 | 15.2 | 11.7 | 7.8 | 2 | 97 | 55 | 215656748
RUSSELL | SP15AY36AJ2N | TCFY3617STANM | S802V0754A17DZ | 34200 | 34200 | 15.2 | 11.7 | 7.8 | 2 | 97 | 54 | 215656747
RHEEM | WP15AY36AJ2N | RCFY3617STANM | R802V0754A17DZ | 34200 | 34200 | 15.2 | 11.7 | 7.8 | 2 | 97 | 54 | 215656746
RHEEM | WP15AY36AJ2N | RCFY3617STANM | R802V1004A17UH | 34200 | 34200 | 15.2 | 11.7 | 7.8 | 2 | 97 | 54 | 215656745
RHEEM | WP15AY36AJ2N | RCFY3621STANM | R802V0754A17UH | 34200 | 34200 | 15.2 | 11.7 | 7.8 | 2 | 97 | 54 | 215656744
RHEEM | RP15AY36AJ2N | RCFY3621STANM | R802V1004A17UH | 34200 | 34200 | 16 | 11.7 | 7.8 | 2 | 97 | 54 | 215656743
FRIEDRICH | FRP15AY36AJ2N | TCFY3617STANM | FR802V0754A17DZ | 34200 | 34200 | 15.2 | 11.7 | 7.8 | 2 | 97 | 54 | 215656742
RHEEM | WP15AY36AJ2N | RCFY3621STANM | R802V0754A17DZ | 34200 | 34200 | 15.2 | 11.7 | 7.8 | 2 | 97 | 54 | 215656741
RUUD | RP15AY36AJ2N | RCFY3617STANM | R802V0503A14DZ | 34200 | 34200 | 15.2 | 11.7 | 7.8 | 2 | 97 | 54 | 215656740
RHEEM | RP15AY36AJ2N | RCFY3621STANM | R802V0504A17UH | 34200 | 34200 | 15.2 | 11.7 | 7.8 | 2 | 97 | 55 | 215656739
RUUD | WP15AY36AJ2N | RCFY3617STANM | R802V0754A17DZ | 34200 | 34200 | 15.2 | 11.7 | 7.8 | 2 | 97 | 54 | 215656738
RHEEM | WP15AY36AJ2N | RCFY3621STANM | R801V1005A21UHS | 34200 | 34200 | 15.2 | 11.7 | 7.8 | 2 | 97 | 54 | 215656737
RUUD | WP15AY36AJ2N | RCFY3621STANM | R801V0504A17UHN | 34200 | 34200 | 15.2 | 11.7 | 7.8 | 2 | 97 | 55 | 215656736
RUUD | RP15AY36AJ2N | RCFY3621STANM | R801V0754A17DZ | 34200 | 34200 | 15.2 | 11.7 | 7.8 | 2 | 97 | 54 | 215656735
FRIEDRICH | FWP15AY36AJ2N | TCFY3617STANM | FR801V1004A17UH | 34200 | 34200 | 15.2 | 11.7 | 7.8 | 2 | 97 | 54 | 215656734
RUUD | RP15AY36AJ2N | RCFY3617STANM | R801V0503A14UH | 34200 | 34200 | 15.2 | 11.7 | 7.8 | 2 | 97 | 54 | 215656733
RHEEM | WP15AY36AJ2N | RCFY3621STANM | R801V0504A17UHN | 34200 | 34200 | 15.2 | 11.7 | 7.8 | 2 | 97 | 55 | 215656732
SURE | SP15AY36AJ2N | TCFY3617STANM | S801V0704A17UH | 34200 | 34200 | 15.2 | 11.7 | 7.8 | 2 | 97 | 55 | 215656731
RHEEM | RP15AY36AJ2N | RCFY3617STANM | R801V0503A14UH | 34200 | 34200 | 15.2 | 11.7 | 7.8 | 2 | 97 | 54 | 215656730
RUSSELL | SP15AY36AJ2N | TCFY3617STANM | S801V0704A17UH | 34200 | 34200 | 15.2 | 11.7 | 7.8 | 2 | 97 | 55 | 215656729
WEATHERKING | WP15AY36AJ2N | RCFY3617STANM | W801W1004A17UH | 34200 | 34200 | 15.2 | 11.7 | 7.8 | 2 | 97 | 54 | 215656728
RUUD | RP15AY36AJ2N | RCFY3617STANM | R801V0704A17UH | 34200 | 34200 | 15.2 | 11.7 | 7.8 | 2 | 97 | 55 | 215656727
WEATHERKING | WP15AY36AJ2N | RCFY3617STANM | W801W0503A14DZ | 34200 | 34200 | 15.2 | 11.7 | 7.8 | 2 | 97 | 54 | 215656726
RHEEM | RP15AY36AJ2N | RCFY3621STANM | R801V1005A21UHS | 34200 | 34200 | 16 | 11.7 | 7.8 | 2 | 97 | 54 | 215656725
RHEEM | RP15AY36AJ2N | RCFY3621STANM | R801V0704A17UH | 34200 | 34200 | 15.2 | 11.7 | 7.8 | 2 | 97 | 55 | 215656724
WEATHERKING | WP15AY36AJ2N | RCFY3617STANM | W801W0754A17DZ | 34200 | 34200 | 15.2 | 11.7 | 7.8 | 2 | 97 | 54 | 215656723
FRIEDRICH | FWP15AY36AJ2N | TCFY3617STANM | FR801V0504A17UHS | 34200 | 34200 | 15.2 | 11.7 | 7.8 | 2 | 97 | 55 | 215656722
RUUD | RP15AY36AJ2N | RCFY3621STANM | R801V1005A21UHS | 34200 | 34200 | 16 | 11.7 | 7.8 | 2 | 97 | 54 | 215656721
RHEEM | RP15AY36AJ2N | RCFY3617STANM | R801V1004A17UH | 34200 | 34200 | 16 | 11.7 | 7.8 | 2 | 97 | 54 | 215656720
FRIEDRICH | FWP15AY36AJ2N | TCFY3617STANM | FR801V0704A17UH | 34200 | 34200 | 15.2 | 11.7 | 7.8 | 2 | 97 | 55 | 215656719
RUUD | WP15AY36AJ2N | RCFY3621STANM | R801V0504A17UHS | 34200 | 34200 | 15.2 | 11.7 | 7.8 | 2 | 97 | 55 | 215656718
WEATHERKING | WP15AY36AJ2N | RCFY3617STANM | W801W0504A17UHS | 34200 | 34200 | 15.2 | 11.7 | 7.8 | 2 | 97 | 55 | 215656717
RHEEM | WP15AY36AJ2N | RCFY3621STANM | R801V0504A17UHS | 34200 | 34200 | 15.2 | 11.7 | 7.8 | 2 | 97 | 55 | 215656716
RHEEM | WP15AY36AJ2N | RCFY3621STANM | R801V0704A17UH | 34200 | 34200 | 15.2 | 11.7 | 7.8 | 2 | 97 | 55 | 215656715
WEATHERKING | WP15AY36AJ2N | TCFY3617STANM | W801W0503A14UH | 34200 | 34200 | 15.2 | 11.7 | 7.8 | 2 | 97 | 54 | 215656714
WEATHERKING | WP15AY36AJ2N | RCFY3621STANM | W801W0504A17UHN | 34200 | 34200 | 15.2 | 11.7 | 7.8 | 2 | 97 | 55 | 215656713
RUSSELL | SP15AY36AJ2N | TCFY3617STANM | S801V0754A17UH | 34200 | 34200 | 15.2 | 11.7 | 7.8 | 2 | 97 | 54 | 215656712
FRIEDRICH | FWP15AY36AJ2N | TCFY3617STANM | FR801V0504A17UHN | 34200 | 34200 | 15.2 | 11.7 | 7.8 | 2 | 97 | 55 | 215656711
RUSSELL | SP15AY36AJ2N | TCFY3617STANM | S801V0503A14DZ | 34200 | 34200 | 15.2 | 11.7 | 7.8 | 2 | 97 | 54 | 215656710
RUUD | RP15AY36AJ2N | RCFY3617STANM | R801V0754A17UH | 34200 | 34200 | 15.2 | 11.7 | 7.8 | 2 | 97 | 54 | 215656709
RUUD | RP15AY36AJ2N | RCFY3621STANM | R801V0704A17UH | 34200 | 34200 | 15.2 | 11.7 | 7.8 | 2 | 97 | 55 | 215656708
RUUD | RP15AY36AJ2N | RCFY3617STANM | R801V0504A17UHN | 34200 | 34200 | 15.2 | 11.7 | 7.8 | 2 | 97 | 55 | 215656707
SURE | SP15AY36AJ2N | TCFY3617STANM | S801V0503A14DZ | 34200 | 34200 | 15.2 | 11.7 | 7.8 | 2 | 97 | 54 | 215656706
RUUD | WP15AY36AJ2N | RCFY3621STANM | R801V0755A21DZ | 34200 | 34200 | 15.2 | 11.7 | 7.8 | 2 | 97 | 54 | 215656705
RUUD | RP15AY36AJ2N | RCFY3617STANM | R801V1004A17UH | 34200 | 34200 | 16 | 11.7 | 7.8 | 2 | 97 | 54 | 215656704
WEATHERKING | WP15AY36AJ2N | RCFY3617STANM | W801W0504A17UHN | 34200 | 34200 | 15.2 | 11.7 | 7.8 | 2 | 97 | 55 | 215656703
RUUD | RP15AY36AJ2N | RCFY3621STANM | R801V0504A17UHN | 34200 | 34200 | 15.2 | 11.7 | 7.8 | 2 | 97 | 55 | 215656702
RUUD | WP15AY36AJ2N | RCFY3617STANM | R801V0503A14UH | 34200 | 34200 | 15.2 | 11.7 | 7.8 | 2 | 97 | 54 | 215656701
WEATHERKING | WP15AY36AJ2N | RCFY3621STANM | W801W0754A17DZ | 34200 | 34200 | 15.2 | 11.7 | 7.8 | 2 | 97 | 54 | 215656700
SURE | SP15AY36AJ2N | TCFY3617STANM | S801V0504A17UHN | 34200 | 34200 | 15.2 | 11.7 | 7.8 | 2 | 97 | 55 | 215656699
RHEEM | RP15AY36AJ2N | RCFY3621STANM | R801V0504A17UHS | 34200 | 34200 | 15.2 | 11.7 | 7.8 | 2 | 97 | 55 | 215656698
RUSSELL | SP15AY36AJ2N | TCFY3617STANM | S801V0504A17UHN | 34200 | 34200 | 15.2 | 11.7 | 7.8 | 2 | 97 | 55 | 215656697
RUUD | RP15AY36AJ2N | RCFY3621STANM | R801V0504A17UHS | 34200 | 34200 | 15.2 | 11.7 | 7.8 | 2 | 97 | 55 | 215656696
RUUD | RP15AY36AJ2N | RCFY3621STANM | R801V0754A17UH | 34200 | 34200 | 15.2 | 11.7 | 7.8 | 2 | 97 | 54 | 215656695
RHEEM | WP15AY36AJ2N | RCFY3617STANM | R801V0503A14UH | 34200 | 34200 | 15.2 | 11.7 | 7.8 | 2 | 97 | 54 | 215656694
RHEEM | RP15AY36AJ2N | RCFY3621STANM | R801V0504A17UHN | 34200 | 34200 | 15.2 | 11.7 | 7.8 | 2 | 97 | 55 | 215656693
RUUD | RP15AY36AJ2N | RCFY3621STANM | R801V0755A21UH | 34200 | 34200 | 16 | 11.7 | 7.8 | 2 | 97 | 54 | 215656692
RHEEM | RP15AY36AJ2N | RCFY3621STANM | R801V0754A17DZ | 34200 | 34200 | 15.2 | 11.7 | 7.8 | 2 | 97 | 54 | 215656691
RHEEM | RP15AY36AJ2N | RCFY3617STANM | R801V0704A17UH | 34200 | 34200 | 15.2 | 11.7 | 7.8 | 2 | 97 | 55 | 215656690
RUUD | RP15AY36AJ2N | RCFY3621STANM | R801V0755A21DZ | 34200 | 34200 | 16 | 11.7 | 7.8 | 2 | 97 | 54 | 215656689
RHEEM | RP15AY36AJ2N | RCFY3621STANM | R801V1005A21UHN | 34200 | 34200 | 16 | 11.7 | 7.8 | 2 | 97 | 54 | 215656688
RUUD | WP15AY36AJ2N | RCFY3621STANM | R801V0704A17UH | 34200 | 34200 | 15.2 | 11.7 | 7.8 | 2 | 97 | 55 | 215656687
WEATHERKING | WP15AY36AJ2N | RCFY3621STANM | W801W1005A21UHN | 34200 | 34200 | 15.2 | 11.7 | 7.8 | 2 | 97 | 54 | 215656686
FRIEDRICH | FRP15AY36AJ2N | TCFY3617STANM | FR801V0503A14UH | 34200 | 34200 | 15.2 | 11.7 | 7.8 | 2 | 97 | 54 | 215656682
WEATHERKING | WP15AY36AJ2N | RCFY3621STANM | W801W0754A17UH | 34200 | 34200 | 15.2 | 11.7 | 7.8 | 2 | 97 | 54 | 215656681
RHEEM | WP15AY36AJ2N | RCFY3621STANM | R801V0754A17DZ | 34200 | 34200 | 15.2 | 11.7 | 7.8 | 2 | 97 | 54 | 215656685
RHEEM | RP15AY36AJ2N | RCFY3617STANM | R801V0504A17UHS | 34200 | 34200 | 15.2 | 11.7 | 7.8 | 2 | 97 | 55 | 215656684
RUUD | WP15AY36AJ2N | RCFY3621STANM | R801V0754A17DZ | 34200 | 34200 | 15.2 | 11.7 | 7.8 | 2 | 97 | 54 | 215656677
RUUD | RP15AY36AJ2N | RCFY3621STANM | R801V1005A21DZ | 34200 | 34200 | 16 | 11.7 | 7.8 | 2 | 97 | 53 | 215656676
RHEEM | WP15AY36AJ2N | RCFY3621STANM | R801V1004A17UH | 34200 | 34200 | 15.2 | 11.7 | 7.8 | 2 | 97 | 54 | 215656675
RHEEM | RP15AY36AJ2N | RCFY3617STANM | R801V0504A17UHN | 34200 | 34200 | 15.2 | 11.7 | 7.8 | 2 | 97 | 55 | 215656674
WEATHERKING | WP15AY36AJ2N | RCFY3621STANM | W801W1004A17UH | 34200 | 34200 | 15.2 | 11.7 | 7.8 | 2 | 97 | 54 | 215656673
RHEEM | RP15AY36AJ2N | RCFY3621STANM | R801V1005A21DZ | 34200 | 34200 | 16 | 11.7 | 7.8 | 2 | 97 | 53 | 215656672
RHEEM | RP15AY24AJ2N | RCFY2417STANM | R97MV0703A17DH | 22800 | 22800 | 15.2 | 11.7 | 7.8 | 2 | 99 | 49 | 215654571
RHEEM | WP15AY24AJ2N | RCFY2417STANM | R97MV0703A17DH | 22800 | 22800 | 15.2 | 11.7 | 7.8 | 2 | 99 | 49 | 215654565
RHEEM | WP15AY24AJ2N | RCFY2417STANM | R98MV0703A17UP | 22800 | 22600 | 15.2 | 11.7 | 7.8 | 2 | 100 | 49 | 215654561
RUUD | RP15AY24AJ2N | RCFY2417STANM | U98MV0703A17UPS | 22800 | 22600 | 15.2 | 11.7 | 7.8 | 2 | 100 | 49 | 215654559
FRIEDRICH | FWP15AY24AJ2N | TCFY2417STANM | FR98MV0703A17UP | 22800 | 22600 | 15.2 | 11.7 | 7.8 | 2 | 100 | 49 | 215654557
RHEEM | RP15AY24AJ2N | RCFY2417STANM | R98MV0703A17UP | 22800 | 22600 | 15.2 | 11.7 | 7.8 | 2 | 100 | 49 | 215654555
RUUD | RP15AY24AJ2N | RCFY2417STANM | U97MV0703A17DHS | 22800 | 22800 | 15.2 | 11.7 | 7.8 | 2 | 99 | 49 | 215654554
RUUD | WP15AY24AJ2N | RCFY2417STANM | U98MV0703A17UPS | 22800 | 22600 | 15.2 | 11.7 | 7.8 | 2 | 100 | 49 | 215654553
FRIEDRICH | FRP15AY24AJ2N | TCFY2417STANM | FR98MV0703A17UP | 22800 | 22600 | 15.2 | 11.7 | 7.8 | 2 | 100 | 49 | 215654552
SURE | SP15AY24AJ2N | TCFY2417STANM | S98MV0703A17UP | 22800 | 22600 | 15.2 | 11.7 | 7.8 | 2 | 100 | 49 | 215654539
RUSSELL | SP15AY24AJ2N | TCFY2417STANM | S98MV0703A17UP | 22800 | 22600 | 15.2 | 11.7 | 7.8 | 2 | 100 | 49 | 215654538
RUSSELL | SP15AY24AJ2N | TCFY2417STANM | S97MV0703A17DH | 22800 | 22800 | 15.2 | 11.7 | 7.8 | 2 | 99 | 49 | 215654529
SURE | SP15AY24AJ2N | TCFY2417STANM | S97MV0703A17DH | 22800 | 22800 | 15.2 | 11.7 | 7.8 | 2 | 99 | 49 | 215654527
FRIEDRICH | FWP15AY24AJ2N | TCFY2417STANM | FR97MV0703A17DH | 22800 | 22800 | 15.2 | 11.7 | 7.8 | 2 | 99 | 49 | 215654526
RUUD | WP15AY24AJ2N | RCFY2417STANM | U97MV0703A17DHS | 22800 | 22800 | 15.2 | 11.7 | 7.8 | 2 | 99 | 49 | 215654520
FRIEDRICH | FRP15AY24AJ2N | TCFY2417STANM | FR97MV0703A17DH | 22800 | 22800 | 15.2 | 11.7 | 7.8 | 2 | 99 | 49 | 215654512
FRIEDRICH | FRP15AY60AJ2N | TCFY6021STAAM | FR802V1005A21UH | 55500 | 55500 | 15.2 | 11.7 | 7.8 | 2.1 | 99 | 45 | 215657608
RHEEM | RP15AY60AJ2N | RCFY6021STAAM | R802V1005A21UH | 55500 | 55500 | 15.2 | 11.7 | 7.8 | 2.1 | 99 | 45 | 215657606
SURE | SP15AY60AJ2N | TCFY6021STAAM | S802V1005A21UH | 55500 | 55500 | 15.2 | 11.7 | 7.8 | 2.1 | 99 | 45 | 215657600
RUUD | RP15AY60AJ2N | RCFY6021STAAM | R802V1005A21UH | 55500 | 55500 | 15.2 | 11.7 | 7.8 | 2.1 | 99 | 45 | 215657596
RUUD | WP15AY60AJ2N | RCFY6021STAAM | R802V1005A21UH | 55500 | 55500 | 15.2 | 11.7 | 7.8 | 2.1 | 99 | 45 | 215657595
FRIEDRICH | FWP15AY60AJ2N | TCFY6021STAAM | FR802V1005A21UH | 55500 | 55500 | 15.2 | 11.7 | 7.8 | 2.1 | 99 | 45 | 215657594
WEATHERKING | WP15AY60AJ2N | RCFY6021STAAM | W802W1005A21UH | 55500 | 55500 | 15.2 | 11.7 | 7.8 | 2.1 | 99 | 45 | 215657583
RHEEM | WP15AY60AJ2N | RCFY6021STAAM | R802V1005A21UH | 55500 | 55500 | 15.2 | 11.7 | 7.8 | 2.1 | 99 | 45 | 215657578
RUSSELL | SP15AY60AJ2N | TCFY6021STAAM | S802V1005A21UH | 55500 | 55500 | 15.2 | 11.7 | 7.8 | 2.1 | 99 | 45 | 215657576
FRIEDRICH | FRP15AY36AJ2N | TCFY3617STANM | FR801V0503A14DZ | 34200 | 34200 | 15.2 | 11.7 | 7.8 | 2 | 97 | 54 | 215656671
RUUD | WP15AY36AJ2N | RCFY3617STANM | R801V0504A17UHN | 34200 | 34200 | 15.2 | 11.7 | 7.8 | 2 | 97 | 55 | 215656670
RUSSELL | SP15AY36AJ2N | TCFY3617STANM | S801V0504A17UHS | 34200 | 34200 | 15.2 | 11.7 | 7.8 | 2 | 97 | 55 | 215656669
SURE | SP15AY36AJ2N | TCFY3617STANM | S801V0504A17UHS | 34200 | 34200 | 15.2 | 11.7 | 7.8 | 2 | 97 | 55 | 215656668
WEATHERKING | WP15AY36AJ2N | RCFY3621STANM | W801W0755A21UH | 34200 | 34200 | 15.2 | 11.7 | 7.8 | 2 | 97 | 54 | 215656667
WEATHERKING | WP15AY36AJ2N | TCFY3617STANM | W801W0503A14DZ | 34200 | 34200 | 15.2 | 11.7 | 7.8 | 2 | 97 | 54 | 215656666
RHEEM | RP15AY36AJ2N | RCFY3617STANM | R801V0503A14DZ | 34200 | 34200 | 15.2 | 11.7 | 7.8 | 2 | 97 | 54 | 215656665
RUUD | WP15AY36AJ2N | RCFY3621STANM | R801V1004A17UH | 34200 | 34200 | 15.2 | 11.7 | 7.8 | 2 | 97 | 54 | 215656664
FRIEDRICH | FWP15AY36AJ2N | TCFY3617STANM | FR801V0503A14UH | 34200 | 34200 | 15.2 | 11.7 | 7.8 | 2 | 97 | 54 | 215656663
RUUD | WP15AY36AJ2N | RCFY3617STANM | R801V0704A17UH | 34200 | 34200 | 15.2 | 11.7 | 7.8 | 2 | 97 | 55 | 215656662
RHEEM | RP15AY36AJ2N | RCFY3621STANM | R801V0754A17UH | 34200 | 34200 | 15.2 | 11.7 | 7.8 | 2 | 97 | 54 | 215656661
RUUD | RP15AY36AJ2N | RCFY3617STANM | R801V0754A17DZ | 34200 | 34200 | 15.2 | 11.7 | 7.8 | 2 | 97 | 54 | 215656660
SURE | SP15AY36AJ2N | TCFY3617STANM | S801V1004A17UH | 34200 | 34200 | 16 | 11.7 | 7.8 | 2 | 97 | 54 | 215656659
FRIEDRICH | FRP15AY36AJ2N | TCFY3617STANM | FR801V0754A17UH | 34200 | 34200 | 15.2 | 11.7 | 7.8 | 2 | 97 | 54 | 215656658
WEATHERKING | WP15AY36AJ2N | TCFY3617STANM | W801W0504A17UHN | 34200 | 34200 | 15.2 | 11.7 | 7.8 | 2 | 97 | 55 | 215656657
RUSSELL | SP15AY36AJ2N | TCFY3617STANM | S801V1004A17UH | 34200 | 34200 | 16 | 11.7 | 7.8 | 2 | 97 | 54 | 215656656
RHEEM | WP15AY36AJ2N | RCFY3617STANM | R801V0754A17UH | 34200 | 34200 | 15.2 | 11.7 | 7.8 | 2 | 97 | 54 | 215656655
WEATHERKING | WP15AY36AJ2N | RCFY3617STANM | W801W0754A17UH | 34200 | 34200 | 15.2 | 11.7 | 7.8 | 2 | 97 | 54 | 215656654
RHEEM | RP15AY36AJ2N | RCFY3621STANM | R801V0755A21UH | 34200 | 34200 | 16 | 11.7 | 7.8 | 2 | 97 | 54 | 215656653
RUUD | WP15AY36AJ2N | RCFY3621STANM | R801V1005A21UHN | 34200 | 34200 | 15.2 | 11.7 | 7.8 | 2 | 97 | 54 | 215656652
RUUD | WP15AY36AJ2N | RCFY3617STANM | R801V1004A17UH | 34200 | 34200 | 15.2 | 11.7 | 7.8 | 2 | 97 | 54 | 215656651
WEATHERKING | WP15AY36AJ2N | TCFY3617STANM | W801W1004A17UH | 34200 | 34200 | 15.2 | 11.7 | 7.8 | 2 | 97 | 54 | 215656650
RHEEM | RP15AY36AJ2N | RCFY3617STANM | R801V0754A17UH | 34200 | 34200 | 15.2 | 11.7 | 7.8 | 2 | 97 | 54 | 215656649
RUUD | WP15AY36AJ2N | RCFY3621STANM | R801V0755A21UH | 34200 | 34200 | 15.2 | 11.7 | 7.8 | 2 | 97 | 54 | 215656648
WEATHERKING | WP15AY36AJ2N | RCFY3617STANM | W801W0503A14UH | 34200 | 34200 | 15.2 | 11.7 | 7.8 | 2 | 97 | 54 | 215656647
RUUD | WP15AY36AJ2N | RCFY3621STANM | R801V0754A17UH | 34200 | 34200 | 15.2 | 11.7 | 7.8 | 2 | 97 | 54 | 215656646
FRIEDRICH | FWP15AY36AJ2N | TCFY3617STANM | FR801V0754A17DZ | 34200 | 34200 | 15.2 | 11.7 | 7.8 | 2 | 97 | 54 | 215656645
WEATHERKING | WP15AY36AJ2N | TCFY3617STANM | W801W0754A17DZ | 34200 | 34200 | 15.2 | 11.7 | 7.8 | 2 | 97 | 54 | 215656644
WEATHERKING | WP15AY36AJ2N | RCFY3621STANM | W801W1005A21UHS | 34200 | 34200 | 15.2 | 11.7 | 7.8 | 2 | 97 | 54 | 215656643
RHEEM | WP15AY36AJ2N | RCFY3621STANM | R801V0754A17UH | 34200 | 34200 | 15.2 | 11.7 | 7.8 | 2 | 97 | 54 | 215656642
RHEEM | WP15AY36AJ2N | RCFY3621STANM | R801V0755A21UH | 34200 | 34200 | 15.2 | 11.7 | 7.8 | 2 | 97 | 54 | 215656641
FRIEDRICH | FRP15AY36AJ2N | TCFY3617STANM | FR801V1004A17UH | 34200 | 34200 | 16 | 11.7 | 7.8 | 2 | 97 | 54 | 215656640
FRIEDRICH | FWP15AY36AJ2N | TCFY3617STANM | FR801V0754A17UH | 34200 | 34200 | 15.2 | 11.7 | 7.8 | 2 | 97 | 54 | 215656639
RHEEM | WP15AY36AJ2N | RCFY3617STANM | R801V0503A14DZ | 34200 | 34200 | 15.2 | 11.7 | 7.8 | 2 | 97 | 54 | 215656638
RUUD | WP15AY36AJ2N | RCFY3617STANM | R801V0754A17UH | 34200 | 34200 | 15.2 | 11.7 | 7.8 | 2 | 97 | 54 | 215656637
SURE | SP15AY36AJ2N | TCFY3617STANM | S801V0503A14UH | 34200 | 34200 | 15.2 | 11.7 | 7.8 | 2 | 97 | 54 | 215656636
RUUD | RP15AY36AJ2N | RCFY3617STANM | R801V0504A17UHS | 34200 | 34200 | 15.2 | 11.7 | 7.8 | 2 | 97 | 55 | 215656635
FRIEDRICH | FRP15AY36AJ2N | TCFY3617STANM | FR801V0504A17UHS | 34200 | 34200 | 15.2 | 11.7 | 7.8 | 2 | 97 | 55 | 215656634
SURE | SP15AY36AJ2N | TCFY3617STANM | S801V0754A17DZ | 34200 | 34200 | 15.2 | 11.7 | 7.8 | 2 | 97 | 54 | 215656633
RUSSELL | SP15AY36AJ2N | TCFY3617STANM | S801V0754A17DZ | 34200 | 34200 | 15.2 | 11.7 | 7.8 | 2 | 97 | 54 | 215656632
RUUD | WP15AY36AJ2N | RCFY3617STANM | R801V0503A14DZ | 34200 | 34200 | 15.2 | 11.7 | 7.8 | 2 | 97 | 54 | 215656631
SURE | SP15AY36AJ2N | TCFY3617STANM | S801V0754A17UH | 34200 | 34200 | 15.2 | 11.7 | 7.8 | 2 | 97 | 54 | 215656630
RHEEM | WP15AY36AJ2N | RCFY3617STANM | R801V0704A17UH | 34200 | 34200 | 15.2 | 11.7 | 7.8 | 2 | 97 | 55 | 215656629
RHEEM | WP15AY36AJ2N | RCFY3617STANM | R801V0504A17UHS | 34200 | 34200 | 15.2 | 11.7 | 7.8 | 2 | 97 | 55 | 215656628
WEATHERKING | WP15AY36AJ2N | RCFY3621STANM | W801W0504A17UHS | 34200 | 34200 | 15.2 | 11.7 | 7.8 | 2 | 97 | 55 | 215656627
FRIEDRICH | FWP15AY36AJ2N | TCFY3617STANM | FR801V0503A14DZ | 34200 | 34200 | 15.2 | 11.7 | 7.8 | 2 | 97 | 54 | 215656626
RHEEM | WP15AY36AJ2N | RCFY3617STANM | R801V0504A17UHN | 34200 | 34200 | 15.2 | 11.7 | 7.8 | 2 | 97 | 55 | 215656625
RHEEM | RP15AY36AJ2N | RCFY3617STANM | R801V0754A17DZ | 34200 | 34200 | 15.2 | 11.7 | 7.8 | 2 | 97 | 54 | 215656624
RUUD | RP15AY36AJ2N | RCFY3621STANM | R801V1005A21UHN | 34200 | 34200 | 16 | 11.7 | 7.8 | 2 | 97 | 54 | 215656623
RHEEM | WP15AY36AJ2N | RCFY3621STANM | R801V1005A21UHN | 34200 | 34200 | 15.2 | 11.7 | 7.8 | 2 | 97 | 54 | 215656622
RUUD | WP15AY36AJ2N | RCFY3621STANM | R801V1005A21UHS | 34200 | 34200 | 15.2 | 11.7 | 7.8 | 2 | 97 | 54 | 215656621
WEATHERKING | WP15AY36AJ2N | TCFY3617STANM | W801W0754A17UH | 34200 | 34200 | 15.2 | 11.7 | 7.8 | 2 | 97 | 54 | 215656620
WEATHERKING | WP15AY36AJ2N | RCFY3621STANM | W801W1005A21DZ | 34200 | 34200 | 15.2 | 11.7 | 7.8 | 2 | 97 | 53 | 215656619
WEATHERKING | WP15AY36AJ2N | RCFY3621STANM | W801W0755A21DZ | 34200 | 34200 | 15.2 | 11.7 | 7.8 | 2 | 97 | 54 | 215656618
RUUD | RP15AY36AJ2N | RCFY3621STANM | R801V1004A17UH | 34200 | 34200 | 16 | 11.7 | 7.8 | 2 | 97 | 54 | 215656617
RHEEM | WP15AY36AJ2N | RCFY3621STANM | R801V1005A21DZ | 34200 | 34200 | 15.2 | 11.7 | 7.8 | 2 | 97 | 53 | 215656616
RHEEM | WP15AY36AJ2N | RCFY3617STANM | R801V0754A17DZ | 34200 | 34200 | 15.2 | 11.7 | 7.8 | 2 | 97 | 54 | 215656615
RHEEM | WP15AY36AJ2N | RCFY3617STANM | R801V1004A17UH | 34200 | 34200 | 15.2 | 11.7 | 7.8 | 2 | 97 | 54 | 215656614
RUSSELL | SP15AY36AJ2N | TCFY3617STANM | S801V0503A14UH | 34200 | 34200 | 15.2 | 11.7 | 7.8 | 2 | 97 | 54 | 215656613
RUUD | WP15AY36AJ2N | RCFY3621STANM | R801V1005A21DZ | 34200 | 34200 | 15.2 | 11.7 | 7.8 | 2 | 97 | 53 | 215656612
RHEEM | RP15AY36AJ2N | RCFY3621STANM | R801V1004A17UH | 34200 | 34200 | 16 | 11.7 | 7.8 | 2 | 97 | 54 | 215656611
RUUD | RP15AY36AJ2N | RCFY3617STANM | R801V0503A14DZ | 34200 | 34200 | 15.2 | 11.7 | 7.8 | 2 | 97 | 54 | 215656610
FRIEDRICH | FRP15AY36AJ2N | TCFY3617STANM | FR801V0704A17UH | 34200 | 34200 | 15.2 | 11.7 | 7.8 | 2 | 97 | 55 | 215656609
FRIEDRICH | FRP15AY36AJ2N | TCFY3617STANM | FR801V0504A17UHN | 34200 | 34200 | 15.2 | 11.7 | 7.8 | 2 | 97 | 55 | 215656608
RUUD | WP15AY36AJ2N | RCFY3617STANM | R801V0754A17DZ | 34200 | 34200 | 15.2 | 11.7 | 7.8 | 2 | 97 | 54 | 215656607
RHEEM | RP15AY36AJ2N | RCFY3621STANM | R801V0755A21DZ | 34200 | 34200 | 16 | 11.7 | 7.8 | 2 | 97 | 54 | 215656606
RHEEM | RP15AY60AJ2N | RCFY6021STAAM | R801V1005A21UHS | 55500 | 55500 | 15.2 | 11.7 | 7.8 | 2.1 | 99 | 45 | 215656605
RUUD | WP15AY36AJ2N | RCFY3621STANM | R951V0603A17M4 | 34200 | 34200 | 15.2 | 11.7 | 7.8 | 2 | 97 | 54 | 215656932
RUSSELL | SP15AY36AJ2N | TCFY3617STANM | S951V0403A17M4 | 34200 | 34200 | 15.2 | 11.7 | 7.8 | 2 | 97 | 54 | 215656930
SURE | SP15AY36AJ2N | TCFY3617STANM | S921V0703A17M4 | 34200 | 34200 | 15.2 | 11.7 | 7.8 | 2 | 97 | 54 | 215656929
RUSSELL | SP15AY36AJ2N | TCFY3617STANM | S921V0703A17M4 | 34200 | 34200 | 15.2 | 11.7 | 7.8 | 2 | 97 | 54 | 215656927
RHEEM | WP15AY36AJ2N | RCFY3621STANM | R951V0705A21M4 | 34200 | 34200 | 15.2 | 11.7 | 7.8 | 2 | 97 | 54 | 215656926
RUUD | WP15AY36AJ2N | RCFY3621STANM | R951V0855A21M4 | 34200 | 34200 | 15.2 | 11.7 | 7.8 | 2 | 97 | 54 | 215656924
RHEEM | WP15AY36AJ2N | RCFY3621STANM | R921V0855A21M4 | 34200 | 34200 | 15.2 | 11.7 | 7.8 | 2 | 97 | 54 | 215656923
RHEEM | WP15AY36AJ2N | RCFY3621STANM | R921V0603A17M4 | 34200 | 34200 | 15.2 | 11.7 | 7.8 | 2 | 97 | 54 | 215656922
RUUD | WP15AY36AJ2N | RCFY3621STANM | R951V1005A21UH | 34200 | 34200 | 15.2 | 11.7 | 7.8 | 2 | 97 | 54 | 215656920
RHEEM | RP15AY36AJ2N | RCFY3621STANM | R921V0703A17M4 | 34200 | 34200 | 15.2 | 11.7 | 7.8 | 2 | 97 | 54 | 215656918
SURE | SP15AY36AJ2N | TCFY3617STANM | S921V0603A17M4 | 34200 | 34200 | 15.2 | 11.7 | 7.8 | 2 | 97 | 54 | 215656917
RUUD | WP15AY36AJ2N | RCFY3621STANM | R951V0705A21UHU | 34200 | 34200 | 15.2 | 11.7 | 7.8 | 2 | 97 | 54 | 215656916
WEATHERKING | WP15AY36AJ2N | RCFY3621STANM | W951W0703A17M4 | 34200 | 34200 | 15.2 | 11.7 | 7.8 | 2 | 97 | 54 | 215656915
RHEEM | RP15AY36AJ2N | RCFY3621STANM | R951V0403A17M4 | 34200 | 34200 | 15.2 | 11.7 | 7.8 | 2 | 97 | 54 | 215656914
RHEEM | WP15AY36AJ2N | RCFY3621STANM | R951V0855A21M4 | 34200 | 34200 | 15.2 | 11.7 | 7.8 | 2 | 97 | 54 | 215656912
RUUD | WP15AY36AJ2N | RCFY3621STANM | R921V0855A21M4 | 34200 | 34200 | 15.2 | 11.7 | 7.8 | 2 | 97 | 54 | 215656911
RHEEM | WP15AY36AJ2N | RCFY3621STANM | R921V0703A17M4 | 34200 | 34200 | 15.2 | 11.7 | 7.8 | 2 | 97 | 54 | 215656910
SURE | SP15AY36AJ2N | TCFY3617STANM | S951V0703A17M4 | 34200 | 34200 | 15.2 | 11.7 | 7.8 | 2 | 97 | 54 | 215656909
RHEEM | WP15AY36AJ2N | RCFY3621STANM | R921V1005A21M4 | 34200 | 34200 | 15.2 | 11.7 | 7.8 | 2 | 97 | 54 | 215656908
SURE | SP15AY36AJ2N | TCFY3617STANM | S951V0403A17M4 | 34200 | 34200 | 15.2 | 11.7 | 7.8 | 2 | 97 | 54 | 215656907
RHEEM | WP15AY36AJ2N | RCFY3621STANM | R951V1005A21UH | 34200 | 34200 | 15.2 | 11.7 | 7.8 | 2 | 97 | 54 | 215656906
WEATHERKING | WP15AY36AJ2N | RCFY3617STANM | W951W0403A17M4 | 34200 | 34200 | 15.2 | 11.7 | 7.8 | 2 | 97 | 54 | 215656905
RHEEM | RP15AY36AJ2N | RCFY3621STANM | R921V0603A17M4 | 34200 | 34200 | 15.2 | 11.7 | 7.8 | 2 | 97 | 54 | 215656904
RUUD | WP15AY36AJ2N | RCFY3621STANM | R921V0403A17M4 | 34200 | 34200 | 15.2 | 11.7 | 7.8 | 2 | 97 | 54 | 215656903
RHEEM | RP15AY36AJ2N | RCFY3621STANM | R951V1005A21M4 | 34200 | 34200 | 15.2 | 11.7 | 7.8 | 2 | 97 | 54 | 215656902
RHEEM | WP15AY36AJ2N | RCFY3621STANM | R951V1005A21M4 | 34200 | 34200 | 15.2 | 11.7 | 7.8 | 2 | 97 | 54 | 215656901
RUUD | RP15AY36AJ2N | RCFY3621STANM | R951V0705A21UHU | 34200 | 34200 | 16 | 11.7 | 7.8 | 2 | 97 | 54 | 215656900
FRIEDRICH | FRP15AY36AJ2N | TCFY3617STANM | FR951V0403A17M4 | 34200 | 34200 | 15.2 | 11.7 | 7.8 | 2 | 97 | 54 | 215656897
RHEEM | WP15AY36AJ2N | RCFY3617STANM | R951V0703A17M4 | 34200 | 34200 | 15.2 | 11.7 | 7.8 | 2 | 97 | 54 | 215656896
RHEEM | RP15AY60AJ2N | RCFY6024STANM | R802V1255A24UH | 57000 | 55500 | 15.2 | 11.7 | 7.8 | 2 | 99 | 45 | 215656248
RHEEM | WP15AY60AJ2N | RCFY6024STANM | R801V1255A24UH | 57000 | 55500 | 15.2 | 11.7 | 7.8 | 2 | 99 | 45 | 215656245
RUUD | RP15AY60AJ2N | RCFY6024STANM | R801V1005A21UHN | 57000 | 56000 | 15.2 | 11.7 | 7.8 | 2 | 98 | 45 | 215656244
FRIEDRICH | FWP15AY60AJ2N | TCFY6024STANM | FR801V1255A24UH | 57000 | 55500 | 15.2 | 11.7 | 7.8 | 2 | 99 | 45 | 215656242
RHEEM | WP15AY60AJ2N | RCFY6024STANM | R802V1005A21UH | 57000 | 56000 | 15.2 | 11.7 | 7.8 | 2 | 98 | 45 | 215656239
RHEEM | RP15AY60AJ2N | RCFY6024STANM | R801V1255A24UH | 57000 | 55500 | 15.2 | 11.7 | 7.8 | 2 | 99 | 45 | 215656237
RUUD | WP15AY60AJ2N | RCFY6024STANM | R801V1255A24UH | 57000 | 55500 | 15.2 | 11.7 | 7.8 | 2 | 99 | 45 | 215656233
RUUD | RP15AY60AJ2N | RCFY6024STANM | R802V1255A24UH | 57000 | 55500 | 15.2 | 11.7 | 7.8 | 2 | 99 | 45 | 215656232
SURE | SP15AY60AJ2N | TCFY6024STANM | S802V1005A21UH | 57000 | 56000 | 15.2 | 11.7 | 7.8 | 2 | 98 | 45 | 215656228
FRIEDRICH | FRP15AY36AJ2N | TCFY3617STANM | FR951V0703A17M4 | 34200 | 34200 | 15.2 | 11.7 | 7.8 | 2 | 97 | 54 | 215656895
RUUD | WP15AY36AJ2N | RCFY3617STANM | R921V0403A17M4 | 34200 | 34200 | 15.2 | 11.7 | 7.8 | 2 | 97 | 54 | 215656893
RUUD | WP15AY36AJ2N | RCFY3621STANM | R951V0703A17M4 | 34200 | 34200 | 15.2 | 11.7 | 7.8 | 2 | 97 | 54 | 215656892
RUUD | RP15AY36AJ2N | RCFY3621STANM | R921V0855A21M4 | 34200 | 34200 | 15.2 | 11.7 | 7.8 | 2 | 97 | 54 | 215656891
WEATHERKING | WP15AY36AJ2N | RCFY3621STANM | W921W0403A17M4 | 34200 | 34200 | 15.2 | 11.7 | 7.8 | 2 | 97 | 54 | 215656890
RUUD | WP15AY36AJ2N | RCFY3621STANM | R951V0403A17M4 | 34200 | 34200 | 15.2 | 11.7 | 7.8 | 2 | 97 | 54 | 215656889
RHEEM | WP15AY36AJ2N | RCFY3621STANM | R921V0403A17M4 | 34200 | 34200 | 15.2 | 11.7 | 7.8 | 2 | 97 | 54 | 215656888
RUUD | RP15AY36AJ2N | RCFY3617STANM | R921V0703A17M4 | 34200 | 34200 | 15.2 | 11.7 | 7.8 | 2 | 97 | 54 | 215656887
RUUD | WP15AY36AJ2N | RCFY3617STANM | R951V0703A17M4 | 34200 | 34200 | 15.2 | 11.7 | 7.8 | 2 | 97 | 54 | 215656886
RUUD | WP15AY36AJ2N | RCFY3621STANM | R921V0705A21M4 | 34200 | 34200 | 15.2 | 11.7 | 7.8 | 2 | 97 | 54 | 215656885
FRIEDRICH | FWP15AY36AJ2N | TCFY3617STANM | FR951V0603A17M4 | 34200 | 34200 | 15.2 | 11.7 | 7.8 | 2 | 97 | 54 | 215656884
FRIEDRICH | FRP15AY36AJ2N | TCFY3617STANM | FR921V0703A17M4 | 34200 | 34200 | 15.2 | 11.7 | 7.8 | 2 | 97 | 54 | 215656881
RUUD | RP15AY36AJ2N | RCFY3617STANM | R951V0703A17M4 | 34200 | 34200 | 15.2 | 11.7 | 7.8 | 2 | 97 | 54 | 215656880
RUUD | WP15AY36AJ2N | RCFY3621STANM | R951V1005A21M4 | 34200 | 34200 | 15.2 | 11.7 | 7.8 | 2 | 97 | 54 | 215656879
WEATHERKING | WP15AY36AJ2N | TCFY3617STANM | W951W0603A17M4 | 34200 | 34200 | 15.2 | 11.7 | 7.8 | 2 | 97 | 54 | 215656878
RHEEM | RP15AY36AJ2N | RCFY3621STANM | R921V0403A17M4 | 34200 | 34200 | 15.2 | 11.7 | 7.8 | 2 | 97 | 54 | 215656877
RUUD | WP15AY36AJ2N | RCFY3617STANM | R951V0403A17M4 | 34200 | 34200 | 15.2 | 11.7 | 7.8 | 2 | 97 | 54 | 215656876
RHEEM | WP15AY36AJ2N | RCFY3617STANM | R951V0403A17M4 | 34200 | 34200 | 15.2 | 11.7 | 7.8 | 2 | 97 | 54 | 215656875
FRIEDRICH | FRP15AY36AJ2N | TCFY3617STANM | FR951V0603A17M4 | 34200 | 34200 | 15.2 | 11.7 | 7.8 | 2 | 97 | 54 | 215656874
RUUD | RP15AY36AJ2N | RCFY3621STANM | R921V0705A21M4 | 34200 | 34200 | 15.2 | 11.7 | 7.8 | 2 | 97 | 54 | 215656873
RHEEM | RP15AY36AJ2N | RCFY3621STANM | R951V0603A17M4 | 34200 | 34200 | 15.2 | 11.7 | 7.8 | 2 | 97 | 54 | 215656872
RHEEM | RP15AY36AJ2N | RCFY3617STANM | R921V0603A17M4 | 34200 | 34200 | 15.2 | 11.7 | 7.8 | 2 | 97 | 54 | 215656871
RUUD | RP15AY36AJ2N | RCFY3617STANM | R951V0603A17M4 | 34200 | 34200 | 15.2 | 11.7 | 7.8 | 2 | 97 | 54 | 215656870
RHEEM | RP15AY36AJ2N | RCFY3621STANM | R921V0705A21M4 | 34200 | 34200 | 15.2 | 11.7 | 7.8 | 2 | 97 | 54 | 215656868
WEATHERKING | WP15AY36AJ2N | RCFY3617STANM | W921W0403A17M4 | 34200 | 34200 | 15.2 | 11.7 | 7.8 | 2 | 97 | 54 | 215656867
WEATHERKING | WP15AY36AJ2N | TCFY3617STANM | W951W0403A17M4 | 34200 | 34200 | 15.2 | 11.7 | 7.8 | 2 | 97 | 54 | 215656866
RUUD | RP15AY36AJ2N | RCFY3617STANM | R921V0403A17M4 | 34200 | 34200 | 15.2 | 11.7 | 7.8 | 2 | 97 | 54 | 215656865
WEATHERKING | WP15AY36AJ2N | RCFY3621STANM | W951W0705A21M4 | 34200 | 34200 | 15.2 | 11.7 | 7.8 | 2 | 97 | 54 | 215656864
WEATHERKING | WP15AY36AJ2N | RCFY3621STANM | W921W0603A17M4 | 34200 | 34200 | 15.2 | 11.7 | 7.8 | 2 | 97 | 54 | 215656863
RHEEM | RP15AY36AJ2N | RCFY3617STANM | R951V0703A17M4 | 34200 | 34200 | 15.2 | 11.7 | 7.8 | 2 | 97 | 54 | 215656862
FRIEDRICH | FWP15AY36AJ2N | TCFY3617STANM | FR951V0703A17M4 | 34200 | 34200 | 15.2 | 11.7 | 7.8 | 2 | 97 | 54 | 215656861
RHEEM | WP15AY36AJ2N | RCFY3621STANM | R921V0705A21M4 | 34200 | 34200 | 15.2 | 11.7 | 7.8 | 2 | 97 | 54 | 215656860
RHEEM | RP15AY36AJ2N | RCFY3617STANM | R921V0703A17M4 | 34200 | 34200 | 15.2 | 11.7 | 7.8 | 2 | 97 | 54 | 215656859
WEATHERKING | WP15AY36AJ2N | TCFY3617STANM | W951W0703A17M4 | 34200 | 34200 | 15.2 | 11.7 | 7.8 | 2 | 97 | 54 | 215656857
RUSSELL | SP15AY36AJ2N | TCFY3617STANM | S951V0603A17M4 | 34200 | 34200 | 15.2 | 11.7 | 7.8 | 2 | 97 | 54 | 215656855
RHEEM | WP15AY36AJ2N | RCFY3617STANM | R921V0403A17M4 | 34200 | 34200 | 15.2 | 11.7 | 7.8 | 2 | 97 | 54 | 215656854
RUUD | RP15AY36AJ2N | RCFY3621STANM | R951V0603A17M4 | 34200 | 34200 | 15.2 | 11.7 | 7.8 | 2 | 97 | 54 | 215656853
RUUD | RP15AY36AJ2N | RCFY3621STANM | R921V0403A17M4 | 34200 | 34200 | 15.2 | 11.7 | 7.8 | 2 | 97 | 54 | 215656851
WEATHERKING | WP15AY36AJ2N | RCFY3621STANM | W951W0403A17M4 | 34200 | 34200 | 15.2 | 11.7 | 7.8 | 2 | 97 | 54 | 215656850
WEATHERKING | WP15AY36AJ2N | RCFY3621STANM | W951W0705A21UHU | 34200 | 34200 | 15.2 | 11.7 | 7.8 | 2 | 97 | 54 | 215656849
RHEEM | WP15AY36AJ2N | RCFY3621STANM | R951V0703A17M4 | 34200 | 34200 | 15.2 | 11.7 | 7.8 | 2 | 97 | 54 | 215656848
RUUD | RP15AY36AJ2N | RCFY3621STANM | R921V0703A17M4 | 34200 | 34200 | 15.2 | 11.7 | 7.8 | 2 | 97 | 54 | 215656847
RHEEM | RP15AY36AJ2N | RCFY3621STANM | R951V0705A21UHU | 34200 | 34200 | 16 | 11.7 | 7.8 | 2 | 97 | 54 | 215656843
RHEEM | RP15AY36AJ2N | RCFY3621STANM | R951V0705A21M4 | 34200 | 34200 | 15.2 | 11.7 | 7.8 | 2 | 97 | 54 | 215656841
WEATHERKING | WP15AY36AJ2N | RCFY3621STANM | W921W1005A21M4 | 34200 | 34200 | 15.2 | 11.7 | 7.8 | 2 | 97 | 54 | 215656840
RUUD | WP15AY18AJ2N | RCFY2417STANM | U98MV0603A17UPS | 17100 | 17100 | 15.2 | 11.7 | 7.8 | 1.8 | 100 | 47 | 215657766
FRIEDRICH | FWP15AY18AJ2N | TCFY2417STANM | FR98MV0603A17UP | 17100 | 17100 | 15.2 | 11.7 | 7.8 | 1.8 | 100 | 47 | 215657768
FRIEDRICH | FWP15AY18AJ2N | TCFY2417STANM | FR97MV0603A17DH | 17100 | 17100 | 15.2 | 11.7 | 7.8 | 1.8 | 100 | 47 | 215657769
RHEEM | WP15AY18AJ2N | RCFY2417STANM | R97MV0603A17DH | 17100 | 17100 | 15.2 | 11.7 | 7.8 | 1.8 | 100 | 47 | 215657772
RHEEM | WP15AY18AJ2N | RCFY2417STANM | R98MV0603A17UP | 17100 | 17100 | 15.2 | 11.7 | 7.8 | 1.8 | 100 | 47 | 215657773
RUUD | WP15AY18AJ2N | RCFY2417STANM | U97MV0603A17DHS | 17100 | 17100 | 15.2 | 11.7 | 7.8 | 1.8 | 100 | 47 | 215657775
RHEEM | RP15AY36AJ2N | RCFY3621STANM | R802V0755A21UH | 34200 | 34200 | 16 | 11.7 | 7.8 | 2 | 97 | 54 | 215656784
WEATHERKING | WP15AY36AJ2N | RCFY3621STANM | W802W1004A17UH | 34200 | 34200 | 15.2 | 11.7 | 7.8 | 2 | 97 | 54 | 215656785
RUUD | WP15AY36AJ2N | RCFY3621STANM | R802V1005A21DZ | 34200 | 34200 | 15.2 | 11.7 | 7.8 | 2 | 97 | 53 | 215656786
WEATHERKING | WP15AY36AJ2N | RCFY3621STANM | W802W1005A21DZ | 34200 | 34200 | 15.2 | 11.7 | 7.8 | 2 | 97 | 53 | 215656787
RUUD | RP15AY36AJ2N | RCFY3621STANM | R802V0755A21DZ | 34200 | 34200 | 16 | 11.7 | 7.8 | 2 | 97 | 54 | 215656788
RUUD | RP15AY36AJ2N | RCFY3621STANM | R802V0754A17UH | 34200 | 34200 | 15.2 | 11.7 | 7.8 | 2 | 97 | 54 | 215656789
RHEEM | WP15AY36AJ2N | RCFY3621STANM | R802V0755A21DZ | 34200 | 34200 | 15.2 | 11.7 | 7.8 | 2 | 97 | 54 | 215656790
RHEEM | RP15AY36AJ2N | RCFY3621STANM | R802V0754A17UH | 34200 | 34200 | 15.2 | 11.7 | 7.8 | 2 | 97 | 54 | 215656791
FRIEDRICH | FWP15AY36AJ2N | TCFY3617STANM | FR802V0754A17DZ | 34200 | 34200 | 15.2 | 11.7 | 7.8 | 2 | 97 | 54 | 215656792
FRIEDRICH | FRP15AY36AJ2N | TCFY3617STANM | FR802V0503A14DZ | 34200 | 34200 | 15.2 | 11.7 | 7.8 | 2 | 97 | 54 | 215656793
FRIEDRICH | FRP15AY36AJ2N | TCFY3617STANM | FR802V1004A17UH | 34200 | 34200 | 16 | 11.7 | 7.8 | 2 | 97 | 54 | 215656794
RUUD | RP15AY36AJ2N | RCFY3617STANM | R802V1004A17UH | 34200 | 34200 | 16 | 11.7 | 7.8 | 2 | 97 | 54 | 215656795
FRIEDRICH | FWP15AY36AJ2N | TCFY3617STANM | FR802V0503A14UH | 34200 | 34200 | 15.2 | 11.7 | 7.8 | 2 | 97 | 54 | 215656796
RUUD | RP15AY36AJ2N | RCFY3617STANM | R802V0503A14UH | 34200 | 34200 | 15.2 | 11.7 | 7.8 | 2 | 97 | 54 | 215656797
FRIEDRICH | FRP15AY36AJ2N | TCFY3617STANM | FR802V0754A17UH | 34200 | 34200 | 15.2 | 11.7 | 7.8 | 2 | 97 | 54 | 215656798
WEATHERKING | WP15AY36AJ2N | RCFY3621STANM | W802W0754A17DZ | 34200 | 34200 | 15.2 | 11.7 | 7.8 | 2 | 97 | 54 | 215656799
RUUD | WP15AY36AJ2N | RCFY3621STANM | R802V0754A17DZ | 34200 | 34200 | 15.2 | 11.7 | 7.8 | 2 | 97 | 54 | 215656800
RUUD | RP15AY36AJ2N | RCFY3621STANM | R802V0754A17DZ | 34200 | 34200 | 15.2 | 11.7 | 7.8 | 2 | 97 | 54 | 215656801
RUUD | RP15AY36AJ2N | RCFY3621STANM | R802V1005A21DZ | 34200 | 34200 | 16 | 11.7 | 7.8 | 2 | 97 | 53 | 215656802
RUUD | WP15AY36AJ2N | RCFY3617STANM | R802V0503A14DZ | 34200 | 34200 | 15.2 | 11.7 | 7.8 | 2 | 97 | 54 | 215656803
RUUD | WP15AY36AJ2N | RCFY3621STANM | R802V1005A21UH | 34200 | 34200 | 15.2 | 11.7 | 7.8 | 2 | 97 | 54 | 215656804
RHEEM | RP15AY36AJ2N | RCFY3621STANM | R802V1005A21DZ | 34200 | 34200 | 16 | 11.7 | 7.8 | 2 | 97 | 53 | 215656805
RUUD | WP15AY36AJ2N | RCFY3617STANM | R802V0754A17UH | 34200 | 34200 | 15.2 | 11.7 | 7.8 | 2 | 97 | 54 | 215656806
WEATHERKING | WP15AY36AJ2N | TCFY3617STANM | W802W0503A14UH | 34200 | 34200 | 15.2 | 11.7 | 7.8 | 2 | 97 | 54 | 215656807
WEATHERKING | WP15AY36AJ2N | TCFY3617STANM | W802W0754A17DZ | 34200 | 34200 | 15.2 | 11.7 | 7.8 | 2 | 97 | 54 | 215656808
RUUD | WP15AY36AJ2N | RCFY3621STANM | R802V0755A21DZ | 34200 | 34200 | 15.2 | 11.7 | 7.8 | 2 | 97 | 54 | 215656809
RHEEM | RP15AY36AJ2N | RCFY3617STANM | R802V0503A14UH | 34200 | 34200 | 15.2 | 11.7 | 7.8 | 2 | 97 | 54 | 215656810
WEATHERKING | WP15AY36AJ2N | RCFY3621STANM | W802W0755A21DZ | 34200 | 34200 | 15.2 | 11.7 | 7.8 | 2 | 97 | 54 | 215656811
RHEEM | RP15AY36AJ2N | RCFY3617STANM | R802V0754A17DZ | 34200 | 34200 | 15.2 | 11.7 | 7.8 | 2 | 97 | 54 | 215656812
RHEEM | WP15AY36AJ2N | RCFY3617STANM | R802V0503A14DZ | 34200 | 34200 | 15.2 | 11.7 | 7.8 | 2 | 97 | 54 | 215656813
WEATHERKING | WP15AY36AJ2N | RCFY3617STANM | W802W0754A17DZ | 34200 | 34200 | 15.2 | 11.7 | 7.8 | 2 | 97 | 54 | 215656814
RUUD | RP15AY36AJ2N | RCFY3617STANM | R802V0754A17DZ | 34200 | 34200 | 15.2 | 11.7 | 7.8 | 2 | 97 | 54 | 215656815
RUUD | WP15AY36AJ2N | RCFY3617STANM | R802V0503A14UH | 34200 | 34200 | 15.2 | 11.7 | 7.8 | 2 | 97 | 54 | 215656816
RUUD | RP15AY36AJ2N | RCFY3621STANM | R802V0755A21UH | 34200 | 34200 | 16 | 11.7 | 7.8 | 2 | 97 | 54 | 215656817
RHEEM | RP15AY36AJ2N | RCFY3621STANM | R802V1005A21UH | 34200 | 34200 | 16 | 11.7 | 7.8 | 2 | 97 | 54 | 215656818
WEATHERKING | WP15AY36AJ2N | TCFY3617STANM | W802W1004A17UH | 34200 | 34200 | 15.2 | 11.7 | 7.8 | 2 | 97 | 54 | 215656819
RUUD | WP15AY36AJ2N | RCFY3621STANM | R802V0504A17UH | 34200 | 34200 | 15.2 | 11.7 | 7.8 | 2 | 97 | 55 | 215656820
WEATHERKING | WP15AY36AJ2N | RCFY3621STANM | W802W1005A21UH | 34200 | 34200 | 15.2 | 11.7 | 7.8 | 2 | 97 | 54 | 215656821
RHEEM | WP15AY36AJ2N | RCFY3621STANM | R802V1005A21UH | 34200 | 34200 | 15.2 | 11.7 | 7.8 | 2 | 97 | 54 | 215656822
RUSSELL | SP15AY36AJ2N | TCFY3617STANM | S802V0503A14UH | 34200 | 34200 | 15.2 | 11.7 | 7.8 | 2 | 97 | 54 | 215656823
FRIEDRICH | FWP15AY36AJ2N | TCFY3617STANM | FR802V0754A17UH | 34200 | 34200 | 15.2 | 11.7 | 7.8 | 2 | 97 | 54 | 215656824
SURE | SP15AY36AJ2N | TCFY3617STANM | S802V0503A14UH | 34200 | 34200 | 15.2 | 11.7 | 7.8 | 2 | 97 | 54 | 215656825
WEATHERKING | WP15AY36AJ2N | TCFY3617STANM | W802W0503A14DZ | 34200 | 34200 | 15.2 | 11.7 | 7.8 | 2 | 97 | 54 | 215656826
RHEEM | WP15AY36AJ2N | RCFY3617STANM | R802V0503A14UH | 34200 | 34200 | 15.2 | 11.7 | 7.8 | 2 | 97 | 54 | 215656827
RHEEM | RP15AY36AJ2N | RCFY3617STANM | R951V0603A17M4 | 34200 | 34200 | 15.2 | 11.7 | 7.8 | 2 | 97 | 54 | 215656828
RHEEM | WP15AY36AJ2N | RCFY3617STANM | R921V0703A17M4 | 34200 | 34200 | 15.2 | 11.7 | 7.8 | 2 | 97 | 54 | 215656829
WEATHERKING | WP15AY36AJ2N | RCFY3617STANM | W951W0703A17M4 | 34200 | 34200 | 15.2 | 11.7 | 7.8 | 2 | 97 | 54 | 215656830
RUUD | WP15AY36AJ2N | RCFY3617STANM | R921V0703A17M4 | 34200 | 34200 | 15.2 | 11.7 | 7.8 | 2 | 97 | 54 | 215656831
RHEEM | RP15AY36AJ2N | RCFY3621STANM | R921V0855A21M4 | 34200 | 34200 | 15.2 | 11.7 | 7.8 | 2 | 97 | 54 | 215656832
WEATHERKING | WP15AY36AJ2N | TCFY3617STANM | W921W0603A17M4 | 34200 | 34200 | 15.2 | 11.7 | 7.8 | 2 | 97 | 54 | 215656833
WEATHERKING | WP15AY36AJ2N | RCFY3621STANM | W951W1005A21M4 | 34200 | 34200 | 15.2 | 11.7 | 7.8 | 2 | 97 | 54 | 215656834
SURE | SP15AY36AJ2N | TCFY3617STANM | S951V0603A17M4 | 34200 | 34200 | 15.2 | 11.7 | 7.8 | 2 | 97 | 54 | 215656835
RUUD | RP15AY36AJ2N | RCFY3621STANM | R951V0705A21M4 | 34200 | 34200 | 15.2 | 11.7 | 7.8 | 2 | 97 | 54 | 215656836
RHEEM | WP15AY36AJ2N | RCFY3621STANM | R951V0403A17M4 | 34200 | 34200 | 15.2 | 11.7 | 7.8 | 2 | 97 | 54 | 215656837
RUUD | RP15AY36AJ2N | RCFY3617STANM | R921V0603A17M4 | 34200 | 34200 | 15.2 | 11.7 | 7.8 | 2 | 97 | 54 | 215656838
RUUD | RP15AY36AJ2N | RCFY3621STANM | R921V1005A21M4 | 34200 | 34200 | 15.2 | 11.7 | 7.8 | 2 | 97 | 54 | 215656839
RHEEM | WP15AY36AJ2N | RCFY3621STANM | R962V0403A17M4 | 34200 | 34200 | 15.2 | 11.7 | 7.8 | 2 | 97 | 54 | 215657269
RUUD | WP15AY36AJ2N | RCFY3617STANM | R962V0603A17M4 | 34200 | 34200 | 15.2 | 11.7 | 7.8 | 2 | 97 | 54 | 215657267
RHEEM | RP15AY36AJ2N | RCFY3621STANM | R97MV1005A21DH | 34200 | 34200 | 15.2 | 11.7 | 7.8 | 2 | 97 | 53 | 215657265
WEATHERKING | WP15AY36AJ2N | TCFY3617STANM | W962W0703A17M4 | 34200 | 34200 | 15.2 | 11.7 | 7.8 | 2 | 97 | 54 | 215657263
RUUD | RP15AY36AJ2N | RCFY3621STANM | R962V0705A21M4 | 34200 | 34200 | 15.2 | 11.7 | 7.8 | 2 | 97 | 54 | 215657258
RHEEM | WP15AY36AJ2N | RCFY3621STANM | R962V0603A17M4 | 34200 | 34200 | 15.2 | 11.7 | 7.8 | 2 | 97 | 54 | 215657250
RHEEM | WP15AY36AJ2N | RCFY3621STANM | R97MV0855A21DH | 34200 | 34200 | 15.2 | 11.7 | 7.8 | 2 | 97 | 53 | 215657248
WEATHERKING | WP15AY36AJ2N | TCFY3617STANM | W962W0603A17M4 | 34200 | 34200 | 15.2 | 11.7 | 7.8 | 2 | 97 | 54 | 215657246
RUUD | RP15AY36AJ2N | RCFY3617STANM | R962V0403A17M4 | 34200 | 34200 | 15.2 | 11.7 | 7.8 | 2 | 97 | 54 | 215657244
RUSSELL | SP15AY36AJ2N | TCFY3617STANM | S962V0403A17M4 | 34200 | 34200 | 15.2 | 11.7 | 7.8 | 2 | 97 | 54 | 215657241
FRIEDRICH | FRP15AY36AJ2N | TCFY3617STANM | FR962V0703A17M4 | 34200 | 34200 | 15.2 | 11.7 | 7.8 | 2 | 97 | 54 | 215657239
WEATHERKING | WP15AY36AJ2N | RCFY3621STANM | W962W0705A21M4 | 34200 | 34200 | 15.2 | 11.7 | 7.8 | 2 | 97 | 54 | 215657237
SURE | SP15AY36AJ2N | TCFY3617STANM | S962V0703A17M4 | 34200 | 34200 | 15.2 | 11.7 | 7.8 | 2 | 97 | 54 | 215657227
RUUD | RP15AY36AJ2N | RCFY3621STANM | R962V0603A17M4 | 34200 | 34200 | 15.2 | 11.7 | 7.8 | 2 | 97 | 54 | 215657218
RUUD | RP15AY36AJ2N | RCFY3621STANM | R962V0403A17M4 | 34200 | 34200 | 15.2 | 11.7 | 7.8 | 2 | 97 | 54 | 215657215
WEATHERKING | WP15AY36AJ2N | RCFY3621STANM | W962W1005A21M4 | 34200 | 34200 | 15.2 | 11.7 | 7.8 | 2 | 97 | 54 | 215657212
RHEEM | WP15AY36AJ2N | RCFY3621STANM | R962V0855A21M4 | 34200 | 34200 | 15.2 | 11.7 | 7.8 | 2 | 97 | 54 | 215657208
RUUD | WP15AY36AJ2N | RCFY3617STANM | R962V0703A17M4 | 34200 | 34200 | 15.2 | 11.7 | 7.8 | 2 | 97 | 54 | 215657206
RUUD | WP15AY36AJ2N | RCFY3621STANM | R962V1005A21M4 | 34200 | 34200 | 15.2 | 11.7 | 7.8 | 2 | 97 | 54 | 215657198
RUSSELL | SP15AY36AJ2N | TCFY3617STANM | S962V0603A17M4 | 34200 | 34200 | 15.2 | 11.7 | 7.8 | 2 | 97 | 54 | 215657190
RHEEM | RP15AY36AJ2N | RCFY3617STANM | R962V0403A17M4 | 34200 | 34200 | 15.2 | 11.7 | 7.8 | 2 | 97 | 54 | 215657188
RUUD | WP15AY36AJ2N | RCFY3621STANM | R962V0855A21M4 | 34200 | 34200 | 15.2 | 11.7 | 7.8 | 2 | 97 | 54 | 215657181
RUUD | WP15AY36AJ2N | RCFY3621STANM | R962V0705A21M4 | 34200 | 34200 | 15.2 | 11.7 | 7.8 | 2 | 97 | 54 | 215657174
RHEEM | WP15AY36AJ2N | RCFY3617STANM | R962V0603A17M4 | 34200 | 34200 | 15.2 | 11.7 | 7.8 | 2 | 97 | 54 | 215657171
RUUD | WP15AY36AJ2N | RCFY3617STANM | R962V0403A17M4 | 34200 | 34200 | 15.2 | 11.7 | 7.8 | 2 | 97 | 54 | 215657165
RHEEM | RP15AY36AJ2N | RCFY3621STANM | R962V0705A21M4 | 34200 | 34200 | 15.2 | 11.7 | 7.8 | 2 | 97 | 54 | 215657163
RHEEM | RP15AY36AJ2N | RCFY3621STANM | R962V0703A17M4 | 34200 | 34200 | 15.2 | 11.7 | 7.8 | 2 | 97 | 54 | 215657160
SURE | SP15AY36AJ2N | TCFY3617STANM | S962V0603A17M4 | 34200 | 34200 | 15.2 | 11.7 | 7.8 | 2 | 97 | 54 | 215657154
FRIEDRICH | FRP15AY36AJ2N | TCFY3617STANM | FR962V0603A17M4 | 34200 | 34200 | 15.2 | 11.7 | 7.8 | 2 | 97 | 54 | 215657149
WEATHERKING | WP15AY36AJ2N | RCFY3621STANM | W962W0703A17M4 | 34200 | 34200 | 15.2 | 11.7 | 7.8 | 2 | 97 | 54 | 215657138
RUUD | RP15AY36AJ2N | RCFY3621STANM | U97MV1005A21DHS | 34200 | 34200 | 15.2 | 11.7 | 7.8 | 2 | 97 | 53 | 215657132
RHEEM | WP15AY36AJ2N | RCFY3621STANM | R962V1005A21M4 | 34200 | 34200 | 15.2 | 11.7 | 7.8 | 2 | 97 | 54 | 215657127
RUUD | RP15AY36AJ2N | RCFY3617STANM | R962V0603A17M4 | 34200 | 34200 | 15.2 | 11.7 | 7.8 | 2 | 97 | 54 | 215657124
RHEEM | WP15AY36AJ2N | RCFY3621STANM | R97MV1005A21DH | 34200 | 34200 | 15.2 | 11.7 | 7.8 | 2 | 97 | 53 | 215657121
RUUD | WP15AY36AJ2N | RCFY3621STANM | U97MV0855A21DHS | 34200 | 34200 | 15.2 | 11.7 | 7.8 | 2 | 97 | 53 | 215657118
RHEEM | RP15AY36AJ2N | RCFY3621STANM | R962V0403A17M4 | 34200 | 34200 | 15.2 | 11.7 | 7.8 | 2 | 97 | 54 | 215657114
WEATHERKING | WP15AY60AJ2N | TCFY6024STANM | W802W1005A21UH | 57000 | 56000 | 15.2 | 11.7 | 7.8 | 2 | 98 | 45 | 215656362
RUSSELL | SP15AY60AJ2N | TCFY6024STANM | S801V1005A21UHN | 57000 | 56000 | 15.2 | 11.7 | 7.8 | 2 | 98 | 45 | 215656361
RHEEM | RP15AY60AJ2N | RCFY6024STANM | R801V1005A21UHS | 57000 | 56000 | 15.2 | 11.7 | 7.8 | 2 | 98 | 45 | 215656360
RUSSELL | SP15AY60AJ2N | TCFY6024STANM | S801V1005A21UHS | 57000 | 56000 | 15.2 | 11.7 | 7.8 | 2 | 98 | 45 | 215656357
SURE | SP15AY60AJ2N | TCFY6024STANM | S801V1005A21UHS | 57000 | 56000 | 15.2 | 11.7 | 7.8 | 2 | 98 | 45 | 215656355
FRIEDRICH | FWP15AY60AJ2N | TCFY6024STANM | FR801V1005A21UHN | 57000 | 56000 | 15.2 | 11.7 | 7.8 | 2 | 98 | 45 | 215656354
FRIEDRICH | FRP15AY60AJ2N | TCFY6024STANM | FR801V1005A21UHN | 57000 | 56000 | 15.2 | 11.7 | 7.8 | 2 | 98 | 45 | 215656353
RUUD | RP15AY60AJ2N | RCFY6024STANM | R801V1005A21UHS | 57000 | 56000 | 15.2 | 11.7 | 7.8 | 2 | 98 | 45 | 215656348
FRIEDRICH | FWP15AY60AJ2N | TCFY6024STANM | FR801V1005A21UHS | 57000 | 56000 | 15.2 | 11.7 | 7.8 | 2 | 98 | 45 | 215656341
RHEEM | RP15AY60AJ2N | RCFY6024STANM | R801V1005A21UHN | 57000 | 56000 | 15.2 | 11.7 | 7.8 | 2 | 98 | 45 | 215656331
FRIEDRICH | FRP15AY60AJ2N | TCFY6024STANM | FR801V1005A21UHS | 57000 | 56000 | 15.2 | 11.7 | 7.8 | 2 | 98 | 45 | 215656330
FRIEDRICH | FWP15AY60AJ2N | TCFY6024STANM | FR802V1255A24UH | 57000 | 55500 | 15.2 | 11.7 | 7.8 | 2 | 99 | 45 | 215656325
SURE | SP15AY60AJ2N | TCFY6024STANM | S801V1255A24UH | 57000 | 55500 | 15.2 | 11.7 | 7.8 | 2 | 99 | 45 | 215656324
RUSSELL | SP15AY60AJ2N | TCFY6024STANM | S801V1255A24UH | 57000 | 55500 | 15.2 | 11.7 | 7.8 | 2 | 99 | 45 | 215656323
WEATHERKING | WP15AY60AJ2N | RCFY6024STANM | W801W1005A21UHS | 57000 | 56000 | 15.2 | 11.7 | 7.8 | 2 | 98 | 45 | 215656322
FRIEDRICH | FRP15AY60AJ2N | TCFY6024STANM | FR801V1255A24UH | 57000 | 55500 | 15.2 | 11.7 | 7.8 | 2 | 99 | 45 | 215656319
WEATHERKING | WP15AY60AJ2N | RCFY6024STANM | W801W1005A21UHN | 57000 | 56000 | 15.2 | 11.7 | 7.8 | 2 | 98 | 45 | 215656313
FRIEDRICH | FRP15AY60AJ2N | TCFY6024STANM | FR802V1005A21UH | 57000 | 56000 | 15.2 | 11.7 | 7.8 | 2 | 98 | 45 | 215656308
RHEEM | WP15AY36AJ2N | RCFY3621STANM | R962V0705A21M4 | 34200 | 34200 | 15.2 | 11.7 | 7.8 | 2 | 97 | 54 | 215657108
RUUD | RP15AY36AJ2N | RCFY3621STANM | R962V0703A17M4 | 34200 | 34200 | 15.2 | 11.7 | 7.8 | 2 | 97 | 54 | 215657105
RHEEM | RP15AY36AJ2N | RCFY3621STANM | R962V1005A21M4 | 34200 | 34200 | 15.2 | 11.7 | 7.8 | 2 | 97 | 54 | 215657099
RUUD | WP15AY36AJ2N | RCFY3621STANM | R962V0703A17M4 | 34200 | 34200 | 15.2 | 11.7 | 7.8 | 2 | 97 | 54 | 215657093
FRIEDRICH | FRP15AY36AJ2N | TCFY3617STANM | FR962V0403A17M4 | 34200 | 34200 | 15.2 | 11.7 | 7.8 | 2 | 97 | 54 | 215657091
RHEEM | WP15AY36AJ2N | RCFY3617STANM | R962V0703A17M4 | 34200 | 34200 | 15.2 | 11.7 | 7.8 | 2 | 97 | 54 | 215657088
RUUD | RP15AY36AJ2N | RCFY3621STANM | R962V1005A21M4 | 34200 | 34200 | 15.2 | 11.7 | 7.8 | 2 | 97 | 54 | 215657074
WEATHERKING | WP15AY36AJ2N | TCFY3617STANM | W962W0403A17M4 | 34200 | 34200 | 15.2 | 11.7 | 7.8 | 2 | 97 | 54 | 215657071
RHEEM | RP15AY36AJ2N | RCFY3617STANM | R962V0703A17M4 | 34200 | 34200 | 15.2 | 11.7 | 7.8 | 2 | 97 | 54 | 215657069
RHEEM | RP15AY36AJ2N | RCFY3621STANM | R962V0603A17M4 | 34200 | 34200 | 15.2 | 11.7 | 7.8 | 2 | 97 | 54 | 215657065
RUUD | RP15AY36AJ2N | RCFY3621STANM | U97MV0855A21DHS | 34200 | 34200 | 15.2 | 11.7 | 7.8 | 2 | 97 | 53 | 215657060
WEATHERKING | WP15AY36AJ2N | RCFY3617STANM | W962W0703A17M4 | 34200 | 34200 | 15.2 | 11.7 | 7.8 | 2 | 97 | 54 | 215657058
RUUD | WP15AY36AJ2N | RCFY3621STANM | U97MV1005A21DHS | 34200 | 34200 | 15.2 | 11.7 | 7.8 | 2 | 97 | 53 | 215657055
FRIEDRICH | FWP15AY36AJ2N | TCFY3617STANM | FR962V0603A17M4 | 34200 | 34200 | 15.2 | 11.7 | 7.8 | 2 | 97 | 54 | 215657053
RUSSELL | SP15AY36AJ2N | TCFY3617STANM | S962V0703A17M4 | 34200 | 34200 | 15.2 | 11.7 | 7.8 | 2 | 97 | 54 | 215657050
RUUD | RP15AY36AJ2N | RCFY3617STANM | R962V0703A17M4 | 34200 | 34200 | 15.2 | 11.7 | 7.8 | 2 | 97 | 54 | 215657044
FRIEDRICH | FWP15AY36AJ2N | TCFY3617STANM | FR921V0603A17M4 | 34200 | 34200 | 15.2 | 11.7 | 7.8 | 2 | 97 | 54 | 215657035
RHEEM | RP15AY36AJ2N | RCFY3621STANM | R951V0855A21M4 | 34200 | 34200 | 15.2 | 11.7 | 7.8 | 2 | 97 | 54 | 215657033
RHEEM | RP15AY36AJ2N | RCFY3617STANM | R921V0403A17M4 | 34200 | 34200 | 15.2 | 11.7 | 7.8 | 2 | 97 | 54 | 215657030
WEATHERKING | WP15AY36AJ2N | RCFY3617STANM | W921W0603A17M4 | 34200 | 34200 | 15.2 | 11.7 | 7.8 | 2 | 97 | 54 | 215657028
RUUD | RP15AY36AJ2N | RCFY3621STANM | R951V1005A21UH | 34200 | 34200 | 15.2 | 11.7 | 7.8 | 2 | 97 | 54 | 215657024
WEATHERKING | WP15AY36AJ2N | RCFY3621STANM | W951W0855A21M4 | 34200 | 34200 | 15.2 | 11.7 | 7.8 | 2 | 97 | 54 | 215657018
WEATHERKING | WP15AY36AJ2N | TCFY3617STANM | W921W0703A17M4 | 34200 | 34200 | 15.2 | 11.7 | 7.8 | 2 | 97 | 54 | 215657015
WEATHERKING | WP15AY36AJ2N | RCFY3617STANM | W921W0703A17M4 | 34200 | 34200 | 15.2 | 11.7 | 7.8 | 2 | 97 | 54 | 215657012
RUUD | WP15AY36AJ2N | RCFY3621STANM | R921V0703A17M4 | 34200 | 34200 | 15.2 | 11.7 | 7.8 | 2 | 97 | 54 | 215657007
RUUD | WP15AY36AJ2N | RCFY3621STANM | R921V1005A21M4 | 34200 | 34200 | 15.2 | 11.7 | 7.8 | 2 | 97 | 54 | 215657004
RUUD | RP15AY36AJ2N | RCFY3621STANM | R951V0403A17M4 | 34200 | 34200 | 15.2 | 11.7 | 7.8 | 2 | 97 | 54 | 215657001
RUUD | WP15AY36AJ2N | RCFY3617STANM | R951V0603A17M4 | 34200 | 34200 | 15.2 | 11.7 | 7.8 | 2 | 97 | 54 | 215656996
RHEEM | WP15AY36AJ2N | RCFY3617STANM | R921V0603A17M4 | 34200 | 34200 | 15.2 | 11.7 | 7.8 | 2 | 97 | 54 | 215656991
SURE | SP15AY36AJ2N | TCFY3617STANM | S921V0403A17M4 | 34200 | 34200 | 15.2 | 11.7 | 7.8 | 2 | 97 | 54 | 215656988
RHEEM | WP15AY36AJ2N | RCFY3617STANM | R951V0603A17M4 | 34200 | 34200 | 15.2 | 11.7 | 7.8 | 2 | 97 | 54 | 215656987
WEATHERKING | WP15AY36AJ2N | RCFY3621STANM | W951W0603A17M4 | 34200 | 34200 | 15.2 | 11.7 | 7.8 | 2 | 97 | 54 | 215656985
RUUD | RP15AY36AJ2N | RCFY3621STANM | R951V1005A21M4 | 34200 | 34200 | 15.2 | 11.7 | 7.8 | 2 | 97 | 54 | 215656982
RHEEM | WP15AY36AJ2N | RCFY3621STANM | R951V0603A17M4 | 34200 | 34200 | 15.2 | 11.7 | 7.8 | 2 | 97 | 54 | 215656979
WEATHERKING | WP15AY36AJ2N | RCFY3621STANM | W921W0703A17M4 | 34200 | 34200 | 15.2 | 11.7 | 7.8 | 2 | 97 | 54 | 215656976
WEATHERKING | WP15AY36AJ2N | TCFY3617STANM | W921W0403A17M4 | 34200 | 34200 | 15.2 | 11.7 | 7.8 | 2 | 97 | 54 | 215656974
RHEEM | WP15AY36AJ2N | RCFY3621STANM | R951V0705A21UHU | 34200 | 34200 | 15.2 | 11.7 | 7.8 | 2 | 97 | 54 | 215656971
RUUD | WP15AY36AJ2N | RCFY3621STANM | R951V0705A21M4 | 34200 | 34200 | 15.2 | 11.7 | 7.8 | 2 | 97 | 54 | 215656967
RUUD | RP15AY36AJ2N | RCFY3617STANM | R951V0403A17M4 | 34200 | 34200 | 15.2 | 11.7 | 7.8 | 2 | 97 | 54 | 215656961
RUUD | WP15AY36AJ2N | RCFY3617STANM | R921V0603A17M4 | 34200 | 34200 | 15.2 | 11.7 | 7.8 | 2 | 97 | 54 | 215656960
RUUD | WP15AY36AJ2N | RCFY3621STANM | R921V0603A17M4 | 34200 | 34200 | 15.2 | 11.7 | 7.8 | 2 | 97 | 54 | 215656958
FRIEDRICH | FWP15AY36AJ2N | TCFY3617STANM | FR921V0403A17M4 | 34200 | 34200 | 15.2 | 11.7 | 7.8 | 2 | 97 | 54 | 215656955
FRIEDRICH | FRP15AY36AJ2N | TCFY3617STANM | FR921V0603A17M4 | 34200 | 34200 | 15.2 | 11.7 | 7.8 | 2 | 97 | 54 | 215656954
RUSSELL | SP15AY36AJ2N | TCFY3617STANM | S951V0703A17M4 | 34200 | 34200 | 15.2 | 11.7 | 7.8 | 2 | 97 | 54 | 215656953
RUUD | WP15AY60AJ2N | RCFY6024STANM | R801V1005A21UHN | 57000 | 56000 | 15.2 | 11.7 | 7.8 | 2 | 98 | 45 | 215656299
WEATHERKING | WP15AY60AJ2N | RCFY6024STANM | W802W1005A21UH | 57000 | 56000 | 15.2 | 11.7 | 7.8 | 2 | 98 | 45 | 215656296
WEATHERKING | WP15AY60AJ2N | TCFY6024STANM | W801W1005A21UHN | 57000 | 56000 | 15.2 | 11.7 | 7.8 | 2 | 98 | 45 | 215656295
FRIEDRICH | FRP15AY60AJ2N | TCFY6024STANM | FR802V1255A24UH | 57000 | 55500 | 15.2 | 11.7 | 7.8 | 2 | 99 | 45 | 215656294
RHEEM | WP15AY60AJ2N | RCFY6024STANM | R802V1255A24UH | 57000 | 55500 | 15.2 | 11.7 | 7.8 | 2 | 99 | 45 | 215656292
WEATHERKING | WP15AY60AJ2N | TCFY6024STANM | W801W1255A24UH | 57000 | 55500 | 15.2 | 11.7 | 7.8 | 2 | 99 | 45 | 215656290
RUUD | WP15AY60AJ2N | RCFY6024STANM | R802V1005A21UH | 57000 | 56000 | 15.2 | 11.7 | 7.8 | 2 | 98 | 45 | 215656286
RUUD | RP15AY60AJ2N | RCFY6024STANM | R801V1255A24UH | 57000 | 55500 | 15.2 | 11.7 | 7.8 | 2 | 99 | 45 | 215656284
RUSSELL | SP15AY60AJ2N | TCFY6024STANM | S802V1005A21UH | 57000 | 56000 | 15.2 | 11.7 | 7.8 | 2 | 98 | 45 | 215656283
RUUD | WP15AY60AJ2N | RCFY6024STANM | R802V1255A24UH | 57000 | 55500 | 15.2 | 11.7 | 7.8 | 2 | 99 | 45 | 215656281
RUUD | RP15AY60AJ2N | RCFY6024STANM | R802V1005A21UH | 57000 | 56000 | 15.2 | 11.7 | 7.8 | 2 | 98 | 45 | 215656280
RUUD | WP15AY60AJ2N | RCFY6024STANM | R801V1005A21UHS | 57000 | 56000 | 15.2 | 11.7 | 7.8 | 2 | 98 | 45 | 215656279
RHEEM | RP15AY60AJ2N | RCFY6024STANM | R802V1005A21UH | 57000 | 56000 | 15.2 | 11.7 | 7.8 | 2 | 98 | 45 | 215656276
SURE | SP15AY60AJ2N | TCFY6024STANM | S802V1255A24UH | 57000 | 55500 | 15.2 | 11.7 | 7.8 | 2 | 99 | 45 | 215656265
RHEEM | WP15AY60AJ2N | RCFY6024STANM | R801V1005A21UHN | 57000 | 56000 | 15.2 | 11.7 | 7.8 | 2 | 98 | 45 | 215656259
RUSSELL | SP15AY60AJ2N | TCFY6024STANM | S802V1255A24UH | 57000 | 55500 | 15.2 | 11.7 | 7.8 | 2 | 99 | 45 | 215656256
WEATHERKING | WP15AY60AJ2N | TCFY6024STANM | W801W1005A21UHS | 57000 | 56000 | 15.2 | 11.7 | 7.8 | 2 | 98 | 45 | 215656255
WEATHERKING | WP15AY60AJ2N | RCFY6024STANM | W801W1255A24UH | 57000 | 55500 | 15.2 | 11.7 | 7.8 | 2 | 99 | 45 | 215656250
RUUD | RP15AY36AJ2N | RCFY3621STANM | R951V0703A17M4 | 34200 | 34200 | 15.2 | 11.7 | 7.8 | 2 | 97 | 54 | 215656952
RUSSELL | SP15AY36AJ2N | TCFY3617STANM | S921V0403A17M4 | 34200 | 34200 | 15.2 | 11.7 | 7.8 | 2 | 97 | 54 | 215656950
WEATHERKING | WP15AY36AJ2N | RCFY3621STANM | W951W1005A21UH | 34200 | 34200 | 15.2 | 11.7 | 7.8 | 2 | 97 | 54 | 215656949
FRIEDRICH | FWP15AY36AJ2N | TCFY3617STANM | FR921V0703A17M4 | 34200 | 34200 | 15.2 | 11.7 | 7.8 | 2 | 97 | 54 | 215656948
RHEEM | RP15AY36AJ2N | RCFY3621STANM | R951V0703A17M4 | 34200 | 34200 | 15.2 | 11.7 | 7.8 | 2 | 97 | 54 | 215656947
WEATHERKING | WP15AY36AJ2N | RCFY3617STANM | W951W0603A17M4 | 34200 | 34200 | 15.2 | 11.7 | 7.8 | 2 | 97 | 54 | 215656945
WEATHERKING | WP15AY36AJ2N | RCFY3621STANM | W921W0855A21M4 | 34200 | 34200 | 15.2 | 11.7 | 7.8 | 2 | 97 | 54 | 215656944
RHEEM | RP15AY36AJ2N | RCFY3621STANM | R921V1005A21M4 | 34200 | 34200 | 15.2 | 11.7 | 7.8 | 2 | 97 | 54 | 215656943
RUUD | RP15AY36AJ2N | RCFY3621STANM | R921V0603A17M4 | 34200 | 34200 | 15.2 | 11.7 | 7.8 | 2 | 97 | 54 | 215656942
WEATHERKING | WP15AY36AJ2N | RCFY3621STANM | W921W0705A21M4 | 34200 | 34200 | 15.2 | 11.7 | 7.8 | 2 | 97 | 54 | 215656941
RUSSELL | SP15AY36AJ2N | TCFY3617STANM | S921V0603A17M4 | 34200 | 34200 | 15.2 | 11.7 | 7.8 | 2 | 97 | 54 | 215656940
RHEEM | RP15AY36AJ2N | RCFY3621STANM | R951V1005A21UH | 34200 | 34200 | 15.2 | 11.7 | 7.8 | 2 | 97 | 54 | 215656939
RHEEM | RP15AY36AJ2N | RCFY3617STANM | R951V0403A17M4 | 34200 | 34200 | 15.2 | 11.7 | 7.8 | 2 | 97 | 54 | 215656938
RUUD | RP15AY36AJ2N | RCFY3621STANM | R951V0855A21M4 | 34200 | 34200 | 15.2 | 11.7 | 7.8 | 2 | 97 | 54 | 215656937
FRIEDRICH | FWP15AY36AJ2N | TCFY3617STANM | FR951V0403A17M4 | 34200 | 34200 | 15.2 | 11.7 | 7.8 | 2 | 97 | 54 | 215656935
FRIEDRICH | FRP15AY36AJ2N | TCFY3617STANM | FR921V0403A17M4 | 34200 | 34200 | 15.2 | 11.7 | 7.8 | 2 | 97 | 54 | 215656934
RUSSELL | SP15AY36AJ2N | TCFY3617STANM | S802V0504A17UH | 34200 | 34200 | 15.2 | 11.7 | 7.8 | 2 | 97 | 55 | 215657435
SURE | SP15AY36AJ2N | TCFY3617STANM | S802V0504A17UH | 34200 | 34200 | 15.2 | 11.7 | 7.8 | 2 | 97 | 55 | 215657434
RUUD | RP15AY36AJ2N | RCFY3617STANM | R802V0504A17UH | 34200 | 34200 | 15.2 | 11.7 | 7.8 | 2 | 97 | 55 | 215657433
WEATHERKING | WP15AY36AJ2N | TCFY3617STANM | W802W0504A17UH | 34200 | 34200 | 15.2 | 11.7 | 7.8 | 2 | 97 | 55 | 215657432
FRIEDRICH | FWP15AY36AJ2N | TCFY3617STANM | FR802V0504A17UH | 34200 | 34200 | 15.2 | 11.7 | 7.8 | 2 | 97 | 55 | 215657431
RHEEM | WP15AY36AJ2N | RCFY3617STANM | R802V0504A17UH | 34200 | 34200 | 15.2 | 11.7 | 7.8 | 2 | 97 | 55 | 215657430
WEATHERKING | WP15AY36AJ2N | RCFY3617STANM | W802W0504A17UH | 34200 | 34200 | 15.2 | 11.7 | 7.8 | 2 | 97 | 55 | 215657429
RUUD | WP15AY36AJ2N | RCFY3617STANM | R802V0504A17UH | 34200 | 34200 | 15.2 | 11.7 | 7.8 | 2 | 97 | 55 | 215657428
FRIEDRICH | FRP15AY36AJ2N | TCFY3617STANM | FR802V0504A17UH | 34200 | 34200 | 15.2 | 11.7 | 7.8 | 2 | 97 | 55 | 215657427
RHEEM | RP15AY36AJ2N | RCFY3617STANM | R802V0504A17UH | 34200 | 34200 | 15.2 | 11.7 | 7.8 | 2 | 97 | 55 | 215657426
RUUD | WP15AY36AJ2N | RCFY3621STANM | R962V0603A17M4 | 34200 | 34200 | 15.2 | 11.7 | 7.8 | 2 | 97 | 54 | 215657348
FRIEDRICH | FWP15AY36AJ2N | TCFY3617STANM | FR962V0403A17M4 | 34200 | 34200 | 15.2 | 11.7 | 7.8 | 2 | 97 | 54 | 215657347
RHEEM | RP15AY36AJ2N | RCFY3621STANM | R97MV0855A21DH | 34200 | 34200 | 15.2 | 11.7 | 7.8 | 2 | 97 | 53 | 215657346
RHEEM | RP15AY36AJ2N | RCFY3621STANM | R962V0855A21M4 | 34200 | 34200 | 15.2 | 11.7 | 7.8 | 2 | 97 | 54 | 215657344
WEATHERKING | WP15AY36AJ2N | RCFY3621STANM | W962W0855A21M4 | 34200 | 34200 | 15.2 | 11.7 | 7.8 | 2 | 97 | 54 | 215657340
RHEEM | RP15AY36AJ2N | RCFY3617STANM | R962V0603A17M4 | 34200 | 34200 | 15.2 | 11.7 | 7.8 | 2 | 97 | 54 | 215657336
RUUD | RP15AY36AJ2N | RCFY3621STANM | R962V0855A21M4 | 34200 | 34200 | 15.2 | 11.7 | 7.8 | 2 | 97 | 54 | 215657331
RUUD | WP15AY36AJ2N | RCFY3621STANM | R962V0403A17M4 | 34200 | 34200 | 15.2 | 11.7 | 7.8 | 2 | 97 | 54 | 215657327
FRIEDRICH | FWP15AY36AJ2N | TCFY3617STANM | FR962V0703A17M4 | 34200 | 34200 | 15.2 | 11.7 | 7.8 | 2 | 97 | 54 | 215657319
WEATHERKING | WP15AY36AJ2N | RCFY3617STANM | W962W0603A17M4 | 34200 | 34200 | 15.2 | 11.7 | 7.8 | 2 | 97 | 54 | 215657313
WEATHERKING | WP15AY36AJ2N | RCFY3621STANM | W962W0403A17M4 | 34200 | 34200 | 15.2 | 11.7 | 7.8 | 2 | 97 | 54 | 215657311
RHEEM | WP15AY36AJ2N | RCFY3617STANM | R962V0403A17M4 | 34200 | 34200 | 15.2 | 11.7 | 7.8 | 2 | 97 | 54 | 215657308
WEATHERKING | WP15AY36AJ2N | RCFY3617STANM | W962W0403A17M4 | 34200 | 34200 | 15.2 | 11.7 | 7.8 | 2 | 97 | 54 | 215657297
WEATHERKING | WP15AY36AJ2N | RCFY3621STANM | W962W0603A17M4 | 34200 | 34200 | 15.2 | 11.7 | 7.8 | 2 | 97 | 54 | 215657288
SURE | SP15AY36AJ2N | TCFY3617STANM | S962V0403A17M4 | 34200 | 34200 | 15.2 | 11.7 | 7.8 | 2 | 97 | 54 | 215657280
RHEEM | WP15AY36AJ2N | RCFY3621STANM | R962V0703A17M4 | 34200 | 34200 | 15.2 | 11.7 | 7.8 | 2 | 97 | 54 | 215657278
FRIEDRICH | FRP15AY42AJ2N | TCFY4824STANM | FR97MV1005A21DH | 40000 | 40000 | 16 | 11.7 | 7.8 | 2 | 100 | 47 | 215656424
RUUD | WP15AY42AJ2N | RCFY4824STANM | U98MV1005A21UPS | 40000 | 40000 | 15.2 | 11.7 | 7.8 | 2 | 100 | 46 | 215656420
RUUD | RP15AY42AJ2N | RCFY4821STANM | U97MV1005A21DHS | 40000 | 40000 | 16 | 11.7 | 7.8 | 2 | 100 | 47 | 215656415
SURE | SP15AY42AJ2N | TCFY4824STANM | S98MV1005A21UP | 40000 | 40000 | 16 | 11.7 | 7.8 | 2 | 100 | 46 | 215656414
RUSSELL | SP15AY42AJ2N | TCFY4824STANM | S98MV1005A21UP | 40000 | 40000 | 16 | 11.7 | 7.8 | 2 | 100 | 46 | 215656411
RHEEM | WP15AY42AJ2N | RCFY4821STANM | R98MV1005A21UP | 40000 | 40000 | 15.2 | 11.7 | 7.8 | 2 | 100 | 46 | 215656409
SURE | SP15AY42AJ2N | TCFY4824STANM | S98MV1155A24UP | 40000 | 40000 | 16 | 11.7 | 7.8 | 2 | 100 | 47 | 215656407
SURE | SP15AY42AJ2N | TCFY4821STANM | S98MV1005A21UP | 40000 | 40000 | 16 | 11.7 | 7.8 | 2 | 100 | 46 | 215656406
RUSSELL | SP15AY42AJ2N | TCFY4821STANM | S98MV1005A21UP | 40000 | 40000 | 16 | 11.7 | 7.8 | 2 | 100 | 46 | 215656405
RHEEM | RP15AY42AJ2N | RCFY4824STANM | R98MV1005A21UP | 40000 | 40000 | 16 | 11.7 | 7.8 | 2 | 100 | 46 | 215656402
FRIEDRICH | FWP15AY42AJ2N | TCFY4824STANM | FR98MV1155A24UP | 40000 | 40000 | 15.2 | 11.7 | 7.8 | 2 | 100 | 47 | 215656398
RUUD | RP15AY42AJ2N | RCFY4824STANM | U97MV1005A21DHS | 40000 | 40000 | 16 | 11.7 | 7.8 | 2 | 100 | 47 | 215656392
FRIEDRICH | FRP15AY42AJ2N | TCFY4824STANM | FR98MV1005A21UP | 40000 | 40000 | 16 | 11.7 | 7.8 | 2 | 100 | 46 | 215656391
RHEEM | WP15AY42AJ2N | RCFY4824STANM | R98MV1005A21UP | 40000 | 40000 | 15.2 | 11.7 | 7.8 | 2 | 100 | 46 | 215656390
FRIEDRICH | FRP15AY42AJ2N | TCFY4821STANM | FR98MV1005A21UP | 40000 | 40000 | 16 | 11.7 | 7.8 | 2 | 100 | 46 | 215656388
RHEEM | RP15AY42AJ2N | RCFY4821STANM | R97MV1005A21DH | 40000 | 40000 | 16 | 11.7 | 7.8 | 2 | 100 | 47 | 215656386
RHEEM | RP15AY42AJ2N | RCFY4821STANM | R98MV1005A21UP | 40000 | 40000 | 16 | 11.7 | 7.8 | 2 | 100 | 46 | 215656381
RUSSELL | SP15AY42AJ2N | TCFY4824STANM | S98MV1155A24UP | 40000 | 40000 | 16 | 11.7 | 7.8 | 2 | 100 | 47 | 215656375
FRIEDRICH | FWP15AY60AJ2N | TCFY6024STANM | FR802V1005A21UH | 57000 | 56000 | 15.2 | 11.7 | 7.8 | 2 | 98 | 45 | 215656369
SURE | SP15AY60AJ2N | TCFY6024STANM | S801V1005A21UHN | 57000 | 56000 | 15.2 | 11.7 | 7.8 | 2 | 98 | 45 | 215656368
RHEEM | WP15AY60AJ2N | RCFY6024STANM | R801V1005A21UHS | 57000 | 56000 | 15.2 | 11.7 | 7.8 | 2 | 98 | 45 | 215656363
SURE | SP15AY36AJ2N | TCFY3617STANM | S801V0504A17UHU | 34200 | 34200 | 15.2 | 11.7 | 7.8 | 2 | 97 | 55 | 215657513
FRIEDRICH | FWP15AY36AJ2N | TCFY3617STANM | FR801V0504A17UHU | 34200 | 34200 | 15.2 | 11.7 | 7.8 | 2 | 97 | 55 | 215657512
RUUD | WP15AY36AJ2N | RCFY3617STANM | R801V0504A17UHU | 34200 | 34200 | 15.2 | 11.7 | 7.8 | 2 | 97 | 55 | 215657511
FRIEDRICH | FRP15AY36AJ2N | TCFY3617STANM | FR801V0504A17UHU | 34200 | 34200 | 15.2 | 11.7 | 7.8 | 2 | 97 | 55 | 215657510
RHEEM | WP15AY36AJ2N | RCFY3621STANM | R801V1005A21UHU | 34200 | 34200 | 15.2 | 11.7 | 7.8 | 2 | 97 | 54 | 215657469
RUUD | WP15AY36AJ2N | RCFY3621STANM | R801V1005A21UHU | 34200 | 34200 | 15.2 | 11.7 | 7.8 | 2 | 97 | 54 | 215657468
RHEEM | RP15AY36AJ2N | RCFY3621STANM | R801V1005A21UHU | 34200 | 34200 | 16 | 11.7 | 7.8 | 2 | 97 | 54 | 215657467
RUUD | RP15AY36AJ2N | RCFY3621STANM | R801V1005A21UHU | 34200 | 34200 | 16 | 11.7 | 7.8 | 2 | 97 | 54 | 215657466
RUUD | WP15AY36AJ2N | RCFY3621STANM | R801V0504A17UHU | 34200 | 34200 | 15.2 | 11.7 | 7.8 | 2 | 97 | 55 | 215657465
RHEEM | WP15AY36AJ2N | RCFY3621STANM | R801V0504A17UHU | 34200 | 34200 | 15.2 | 11.7 | 7.8 | 2 | 97 | 55 | 215657464
RUUD | RP15AY36AJ2N | RCFY3621STANM | R801V0504A17UHU | 34200 | 34200 | 15.2 | 11.7 | 7.8 | 2 | 97 | 55 | 215657463
RHEEM | RP15AY36AJ2N | RCFY3621STANM | R801V0504A17UHU | 34200 | 34200 | 15.2 | 11.7 | 7.8 | 2 | 97 | 55 | 215657462
FRIEDRICH | FWP15AY42AJ2N | TCFY4824STANM | FR98MV1005A21UP | 40000 | 40000 | 15.2 | 11.7 | 7.8 | 2 | 100 | 46 | 215656485
RUUD | RP15AY42AJ2N | RCFY4821STANM | U98MV1005A21UPS | 40000 | 40000 | 16 | 11.7 | 7.8 | 2 | 100 | 46 | 215656481
FRIEDRICH | FRP15AY42AJ2N | TCFY4821STANM | FR97MV1005A21DH | 40000 | 40000 | 16 | 11.7 | 7.8 | 2 | 100 | 47 | 215656478
RUUD | RP15AY42AJ2N | RCFY4824STANM | U98MV1005A21UPS | 40000 | 40000 | 16 | 11.7 | 7.8 | 2 | 100 | 46 | 215656477
RUUD | WP15AY42AJ2N | RCFY4821STANM | U98MV1005A21UPS | 40000 | 40000 | 15.2 | 11.7 | 7.8 | 2 | 100 | 46 | 215656472
RHEEM | RP15AY42AJ2N | RCFY4824STANM | R97MV1005A21DH | 40000 | 40000 | 16 | 11.7 | 7.8 | 2 | 100 | 47 | 215656467
FRIEDRICH | FRP15AY42AJ2N | TCFY4824STANM | FR98MV1155A24UP | 40000 | 40000 | 16 | 11.7 | 7.8 | 2 | 100 | 47 | 215656466
RHEEM | WP15AY42AJ2N | RCFY4821STANM | R97MV1005A21DH | 40000 | 40000 | 15.2 | 11.7 | 7.8 | 2 | 100 | 47 | 215656462
SURE | SP15AY42AJ2N | TCFY4821STANM | S97MV1005A21DH | 40000 | 40000 | 16 | 11.7 | 7.8 | 2 | 100 | 47 | 215656458
FRIEDRICH | FWP15AY42AJ2N | TCFY4821STANM | FR97MV1005A21DH | 40000 | 40000 | 15.2 | 11.7 | 7.8 | 2 | 100 | 47 | 215656456
RUUD | WP15AY42AJ2N | RCFY4824STANM | U97MV1005A21DHS | 40000 | 40000 | 15.2 | 11.7 | 7.8 | 2 | 100 | 47 | 215656454
RUUD | WP15AY42AJ2N | RCFY4821STANM | U97MV1005A21DHS | 40000 | 40000 | 15.2 | 11.7 | 7.8 | 2 | 100 | 47 | 215656449
RHEEM | RP15AY42AJ2N | RCFY4824STANM | R98MV1155A24UP | 40000 | 40000 | 16 | 11.7 | 7.8 | 2 | 100 | 47 | 215656450
FRIEDRICH | FWP15AY42AJ2N | TCFY4824STANM | FR97MV1005A21DH | 40000 | 40000 | 15.2 | 11.7 | 7.8 | 2 | 100 | 47 | 215656447
RHEEM | WP15AY42AJ2N | RCFY4824STANM | R98MV1155A24UP | 40000 | 40000 | 15.2 | 11.7 | 7.8 | 2 | 100 | 47 | 215656444
RUSSELL | SP15AY42AJ2N | TCFY4824STANM | S97MV1005A21DH | 40000 | 40000 | 16 | 11.7 | 7.8 | 2 | 100 | 47 | 215656443
FRIEDRICH | FWP15AY42AJ2N | TCFY4821STANM | FR98MV1005A21UP | 40000 | 40000 | 15.2 | 11.7 | 7.8 | 2 | 100 | 46 | 215656440
SURE | SP15AY42AJ2N | TCFY4824STANM | S97MV1005A21DH | 40000 | 40000 | 16 | 11.7 | 7.8 | 2 | 100 | 47 | 215656439
RUUD | RP15AY42AJ2N | RCFY4824STANM | U98MV1155A24UPS | 40000 | 40000 | 16 | 11.7 | 7.8 | 2 | 100 | 47 | 215656437
RUSSELL | SP15AY42AJ2N | TCFY4821STANM | S97MV1005A21DH | 40000 | 40000 | 16 | 11.7 | 7.8 | 2 | 100 | 47 | 215656436
RUUD | WP15AY42AJ2N | RCFY4824STANM | U98MV1155A24UPS | 40000 | 40000 | 15.2 | 11.7 | 7.8 | 2 | 100 | 47 | 215656427
RHEEM | WP15AY42AJ2N | RCFY4824STANM | R97MV1005A21DH | 40000 | 40000 | 15.2 | 11.7 | 7.8 | 2 | 100 | 47 | 215656426
ASPEN | HH860E2S11 | CH60B3J+TDR | Y81E120C16SMPS1 | 40500 | 43000 | 17.5 | 11.7 | 7.8 | 2 | 73 | 77 | 215654065
ASPEN | HH860E2S11 | CH60B3J+TDR | Y81E100C16SMPS1 | 40500 | 43500 | 16.5 | 11.7 | 7.8 | 2 | 73 | 76 | 215654063
ASPEN | HH824E2S11 | CH36A3J+TDR | TM8V080B12MP12 | 22000 | 22400 | 17 | 12 | 7.8 | 2 | 80 | 79 | 215654019
ASPEN | HH824E2S11 | CH24B3J+TDR | TM8V080B12MP12 | 22000 | 22400 | 17 | 12 | 7.8 | 2 | 80 | 79 | 215654014
LENNOX | EL16KP1-018-230A** | CK40DT-30/36B-**+TDR | SLP99DF070XV36B* | 18000 | 18000 | 15.5 | 13.2 | 7.8 | 1.94 | 62 | 47 | 215685888
LENNOX | EL16KP1-018-230A** | CK40DT-30/36B-**+TDR | SL280DF090V48B* | 18000 | 18000 | 15.5 | 13.4 | 7.8 | 1.92 | 62 | 46 | 215685887
LENNOX | EL16KP1-018-230A** | CK40DT-30/36B-**+TDR | SL280DF060NV36B* | 18000 | 18000 | 15.5 | 13.2 | 7.8 | 1.92 | 62 | 46 | 215685886
LENNOX | EL16KP1-018-230A** | CK40DT-30/36B-**+TDR | ML196DF070XE48B* | 18000 | 18000 | 15.2 | 13 | 7.8 | 1.92 | 62 | 47 | 215685884
LENNOX | EL16KP1-018-230A** | CK40DT-30/36B-**+TDR | ML196DF045XE36B* | 18000 | 18000 | 15.5 | 13.2 | 7.8 | 1.92 | 62 | 47 | 215685883
LENNOX | EL16KP1-018-230A** | CK40DT-30/36B-**+TDR | ML193DF070XE36B* | 18000 | 18000 | 15.5 | 13.2 | 7.8 | 1.94 | 62 | 47 | 215685882
LENNOX | EL16KP1-018-230A** | CK40DT-30/36B-**+TDR | ML193DF045XE36B* | 18000 | 18000 | 15.5 | 13.2 | 7.8 | 1.92 | 62 | 47 | 215685881
LENNOX | EL16KP1-018-230A** | CK40DT-30/36B-**+TDR | ML180DF070E36B* | 18000 | 18000 | 15.2 | 13 | 7.8 | 1.9 | 62 | 47 | 215685880
LENNOX | EL16KP1-018-230A** | CK40DT-30/36B-**+TDR | EL297DF070XV48B* | 18000 | 18000 | 15.5 | 13.2 | 7.8 | 1.9 | 62 | 47 | 215685879
LENNOX | EL16KP1-018-230A** | CK40DT-30/36B-**+TDR | EL297DF070XE48B* | 18000 | 18000 | 15.2 | 13 | 7.8 | 1.9 | 62 | 47 | 215685878
LENNOX | EL16KP1-018-230A** | CK40DT-30/36B-**+TDR | EL297DF045XV36B* | 18000 | 18000 | 15.5 | 13.4 | 7.8 | 1.94 | 62 | 47 | 215685877
LENNOX | EL16KP1-018-230A** | CK40DT-30/36B-**+TDR | EL297DF045XE36B* | 18000 | 18000 | 15.2 | 13 | 7.8 | 1.9 | 62 | 47 | 215685876
LENNOX | EL16KP1-018-230A** | CK40DT-30/36B-**+TDR | EL196DF045XE36B* | 18000 | 18000 | 15.2 | 13 | 7.8 | 1.92 | 62 | 47 | 215685874
LENNOX | EL16KP1-018-230A** | CK40HT-30B-**+TDR | SL280UH090V48B* | 18000 | 17700 | 16.5 | 14.2 | 7.8 | 2 | 60 | 46 | 215685869
LENNOX | EL16KP1-018-230A** | CK40HT-30A-**+TDR | SL280UH070XV36A* | 18000 | 17800 | 16 | 13.8 | 7.8 | 1.96 | 60 | 46 | 215685841
LENNOX | EL16KP1-018-230A** | CK40HT-30A-**+TDR | SL280UH070V36A* | 18000 | 17800 | 16 | 13.8 | 7.8 | 1.96 | 60 | 46 | 215685840
LENNOX | EL16KP1-018-230A** | CK40HT-30A-**+TDR | SL280UH060NV36A* | 18000 | 17700 | 16.5 | 14 | 7.8 | 1.98 | 59 | 46 | 215685839
LENNOX | EL16KP1-018-230A** | CK40HT-30A-**+TDR | ML180UH070XE36A* | 18000 | 17700 | 16.5 | 14 | 7.8 | 1.98 | 59 | 46 | 215685838
LENNOX | EL16KP1-018-230A** | CK40HT-30A-**+TDR | ML180UH070V36A* | 18000 | 17700 | 16.5 | 14 | 7.8 | 1.98 | 59 | 46 | 215685837
LENNOX | EL16KP1-018-230A** | CK40HT-30A-**+TDR | ML180UH070E36A* | 18000 | 17700 | 16.5 | 14 | 7.8 | 1.98 | 59 | 46 | 215685836
LENNOX | EL16KP1-018-230A** | CK40HT-30A-**+TDR | ML180UH045V36A* | 18000 | 17600 | 16 | 14.2 | 7.8 | 1.98 | 60 | 46 | 215685835
LENNOX | EL16KP1-018-230A** | CK40HT-30A-**+TDR | ML180UH045XE36A* | 18000 | 17700 | 16.5 | 14 | 7.8 | 1.98 | 59 | 46 | 215685834
LENNOX | EL16KP1-018-230A** | CK40HT-30A-**+TDR | ML180UH045E36A* | 18000 | 17700 | 16.5 | 14 | 7.8 | 1.98 | 59 | 46 | 215685833
LENNOX | EL16KP1-018-230A** | CK40HT-30A-**+TDR | ML180UH030V36A* | 18000 | 17700 | 16.5 | 14 | 7.8 | 2 | 59 | 46 | 215685832
LENNOX | EL16KP1-018-230A** | CK40HT-30A-**+TDR | EL280UH070XE36A* | 18000 | 17800 | 16.5 | 14.2 | 7.8 | 2 | 59 | 46 | 215685831
LENNOX | EL16KP1-018-230A** | CK40HT-30A-**+TDR | EL280UH070E36A* | 18000 | 17800 | 16.5 | 14.2 | 7.8 | 2 | 59 | 46 | 215685830
LENNOX | EL16KP1-018-230A** | CK40HT-30A-**+TDR | EL280UH045E36A* | 18000 | 17900 | 16 | 13.8 | 7.8 | 1.96 | 59 | 46 | 215685829
LENNOX | EL16KP1-018-230A** | CK40HT-24B-**+TDR | SLP99UH070XV36B* | 18000 | 17800 | 16 | 13.8 | 7.8 | 1.94 | 61 | 46 | 215685825
LENNOX | EL16KP1-018-230A** | CK40HT-24B-**+TDR | SL297UH060NV36B* | 18000 | 17900 | 16 | 13.6 | 7.8 | 1.96 | 61 | 46 | 215685824
LENNOX | EL16KP1-018-230A** | CK40HT-24B-**+TDR | SL280UH090V48B* | 18000 | 18000 | 16 | 13.8 | 7.8 | 1.96 | 61 | 46 | 215685822
LENNOX | EL16KP1-018-230A** | CK40HT-24B-**+TDR | SL280UH090V36B* | 18000 | 17800 | 16 | 13.8 | 7.8 | 1.96 | 61 | 46 | 215685821
LENNOX | EL16KP1-018-230A** | CK40HT-24B-**+TDR | ML296UH070XV36B* | 18000 | 17800 | 16 | 13.6 | 7.8 | 1.94 | 61 | 46 | 215685819
LENNOX | EL16KP1-018-230A** | CK40HT-24B-**+TDR | ML296UH045XV36B* | 18000 | 17800 | 16 | 13.6 | 7.8 | 1.94 | 61 | 46 | 215685818
LENNOX | EL16KP1-018-230A** | CK40HT-24B-**+TDR | ML193UH070XE36B* | 18000 | 17900 | 16 | 13.8 | 7.8 | 1.96 | 61 | 46 | 215685814
LENNOX | EL16KP1-018-230A** | CK40HT-24B-**+TDR | ML193UH045XE36B* | 18000 | 18000 | 16 | 13.8 | 7.8 | 1.94 | 61 | 46 | 215685813
LENNOX | EL16KP1-018-230A** | CK40HT-24B-**+TDR | ML193UH030XE36B* | 18000 | 18000 | 15.5 | 13.6 | 7.8 | 1.94 | 61 | 47 | 215685812
LENNOX | EL16KP1-018-230A** | CK40HT-24B-**+TDR | ML180UH090V48B* | 18000 | 17900 | 16.5 | 14 | 7.8 | 1.98 | 60 | 46 | 215685811
LENNOX | EL16KP1-018-230A** | CK40HT-24B-**+TDR | ML180UH070XE36B* | 18000 | 17900 | 16 | 13.8 | 7.8 | 1.94 | 61 | 46 | 215685810
LENNOX | EL16KP1-018-230A** | CK40HT-24B-**+TDR | ML180UH070V48B* | 18000 | 17800 | 16 | 13.8 | 7.8 | 1.96 | 61 | 46 | 215685809
LENNOX | EL16KP1-018-230A** | CK40HT-24B-**+TDR | ML180UH070V36B* | 18000 | 17800 | 16 | 14 | 7.8 | 1.96 | 61 | 46 | 215685808
LENNOX | EL16KP1-018-230A** | CK40HT-24B-**+TDR | ML180UH070E36B* | 18000 | 17900 | 16 | 13.8 | 7.8 | 1.94 | 61 | 46 | 215685807
LENNOX | EL16KP1-018-230A** | CK40HT-24B-**+TDR | EL297UH070XV36B* | 18000 | 17900 | 16 | 13.8 | 7.8 | 1.96 | 61 | 46 | 215685806
LENNOX | EL16KP1-018-230A** | CK40HT-24B-**+TDR | EL297UH070XE36B* | 18000 | 17800 | 16 | 13.6 | 7.8 | 1.94 | 61 | 46 | 215685805
LENNOX | EL16KP1-018-230A** | CK40HT-24B-**+TDR | EL297UH045XE36B* | 18000 | 17900 | 16 | 13.8 | 7.8 | 1.96 | 61 | 46 | 215685803
LENNOX | EL16KP1-018-230A** | CK40HT-24B-**+TDR | EL280UH090E36B* | 18000 | 18000 | 16 | 13.8 | 7.8 | 1.96 | 61 | 46 | 215685802
LENNOX | EL16KP1-018-230A** | CK40HT-24B-**+TDR | EL195UH060NE36B* | 18000 | 17900 | 16 | 13.8 | 7.8 | 1.96 | 61 | 46 | 215685798
LENNOX | EL16KP1-018-230A** | CK40HT-24A-**+TDR | SL280UH070XV36A* | 18000 | 17700 | 16 | 13.6 | 7.8 | 1.92 | 62 | 45 | 215685796
LENNOX | EL16KP1-018-230A** | CK40HT-24A-**+TDR | SL280UH070V36A* | 18000 | 17700 | 16 | 13.6 | 7.8 | 1.92 | 62 | 45 | 215685795
LENNOX | EL16KP1-018-230A** | CK40HT-24A-**+TDR | SL280UH060NV36A* | 18000 | 17600 | 16 | 13.8 | 7.8 | 1.96 | 63 | 45 | 215685794
LENNOX | EL16KP1-018-230A** | CK40HT-24A-**+TDR | ML180UH070XE36A* | 18000 | 17600 | 16 | 13.8 | 7.8 | 1.96 | 63 | 45 | 215685793
LENNOX | EL16KP1-018-230A** | CK40HT-24A-**+TDR | ML180UH070V36A* | 18000 | 17600 | 16 | 13.8 | 7.8 | 1.96 | 62 | 45 | 215685792
LENNOX | EL16KP1-018-230A** | CK40HT-24A-**+TDR | ML180UH070E36A* | 18000 | 17600 | 16 | 13.8 | 7.8 | 1.96 | 63 | 45 | 215685791
LENNOX | EL16KP1-018-230A** | CK40HT-24A-**+TDR | ML180UH045XE36A* | 18000 | 17600 | 16 | 13.8 | 7.8 | 1.94 | 62 | 45 | 215685790
LENNOX | EL16KP1-018-230A** | CK40HT-24A-**+TDR | ML180UH045V36A* | 18000 | 17500 | 16 | 14 | 7.8 | 1.94 | 62 | 45 | 215685789
LENNOX | EL16KP1-018-230A** | CK40HT-24A-**+TDR | ML180UH045E36A* | 18000 | 17600 | 16 | 13.8 | 7.8 | 1.94 | 62 | 45 | 215685788
LENNOX | EL16KP1-018-230A** | CK40HT-24A-**+TDR | ML180UH030V36A* | 18000 | 17600 | 16 | 13.8 | 7.8 | 1.92 | 62 | 45 | 215685787
LENNOX | EL16KP1-018-230A** | CK40HT-24A-**+TDR | EL280UH070XE36A* | 18000 | 17700 | 16 | 13.8 | 7.8 | 1.96 | 62 | 45 | 215685786
LENNOX | EL16KP1-018-230A** | CK40HT-24A-**+TDR | EL280UH070E36A* | 18000 | 17700 | 16 | 13.8 | 7.8 | 1.96 | 62 | 45 | 215685785
LENNOX | EL16KP1-018-230A** | CK40HT-24A-**+TDR | EL280UH045E36A* | 18000 | 17800 | 15.5 | 13.4 | 7.8 | 1.92 | 62 | 46 | 215685784
LENNOX | EL16KP1-018-230A** | CK40HT-24A-**+TDR | EL180UH060NE36A* | 18000 | 17500 | 15.5 | 13.6 | 7.8 | 1.94 | 62 | 46 | 215685783
LENNOX | EL16KP1-018-230A** | CK40HT-24A-**+TDR | EL180UH040NE36A* | 18000 | 17500 | 15.5 | 13.6 | 7.8 | 1.94 | 62 | 46 | 215685782
LENNOX | EL16KP1-018-230A** | CBK47UHET-018-230-** |  | 18000 | 17600 | 15.5 | 13.6 | 7.8 | 2.04 | 60 | 47 | 215685693
LENNOX | EL16KP1-018-230A** | CBK48MVT-018/024-230-** |  | 18000 | 17700 | 16 | 13.8 | 7.8 | 2.06 | 59 | 47 | 215685692
LENNOX | EL16KP1-018-230A** | CBK45UHVT-024-230-** |  | 18000 | 17700 | 16 | 13.8 | 7.8 | 1.98 | 61 | 47 | 215685691
LENNOX | EL16KP1-018-230A** | CBK45UHET-024-230-** |  | 18000 | 17600 | 16 | 13.8 | 7.8 | 2 | 61 | 47 | 215685690
LENNOX | EL16KP1-018-230A** | CBK45UHPT-024-230-** |  | 18000 | 17800 | 15.2 | 13.2 | 7.8 | 1.98 | 61 | 47 | 215685689
LENNOX | EL16KP1-018-230A** | CBK45UHVT-018-230-** |  | 18000 | 17700 | 16 | 13.6 | 7.8 | 1.86 | 60 | 46 | 215685688
LENNOX | ML14KP1-018-230A** | CK40DT-30/36B-**+TDR | SLP99DF070XV36B* | 18000 | 18000 | 15.5 | 13.2 | 7.8 | 1.94 | 62 | 47 | 215685681
LENNOX | ML14KP1-018-230A** | CK40DT-30/36B-**+TDR | SL280DF090V48B* | 18000 | 18000 | 15.5 | 13.4 | 7.8 | 1.92 | 62 | 46 | 215685680
LENNOX | ML14KP1-018-230A** | CK40DT-30/36B-**+TDR | SL280DF060NV36B* | 18000 | 18000 | 15.5 | 13.2 | 7.8 | 1.92 | 62 | 46 | 215685679
LENNOX | ML14KP1-018-230A** | CK40DT-30/36B-**+TDR | ML196DF070XE48B* | 18000 | 18000 | 15.2 | 13 | 7.8 | 1.92 | 62 | 47 | 215685677
LENNOX | ML14KP1-018-230A** | CK40DT-30/36B-**+TDR | ML196DF045XE36B* | 18000 | 18000 | 15.5 | 13.2 | 7.8 | 1.92 | 62 | 47 | 215685676
LENNOX | ML14KP1-018-230A** | CK40DT-30/36B-**+TDR | ML193DF070XE36B* | 18000 | 18000 | 15.5 | 13.2 | 7.8 | 1.94 | 62 | 47 | 215685675
LENNOX | ML14KP1-018-230A** | CK40DT-30/36B-**+TDR | ML193DF045XE36B* | 18000 | 18000 | 15.5 | 13.2 | 7.8 | 1.92 | 62 | 47 | 215685674
LENNOX | ML14KP1-018-230A** | CK40DT-30/36B-**+TDR | ML180DF070E36B* | 18000 | 18000 | 15.2 | 13 | 7.8 | 1.9 | 62 | 47 | 215685673
LENNOX | ML14KP1-018-230A** | CK40DT-30/36B-**+TDR | EL297DF070XV48B* | 18000 | 18000 | 15.5 | 13.2 | 7.8 | 1.9 | 62 | 47 | 215685672
LENNOX | ML14KP1-018-230A** | CK40DT-30/36B-**+TDR | EL297DF070XE48B* | 18000 | 18000 | 15.2 | 13 | 7.8 | 1.9 | 62 | 47 | 215685671
LENNOX | ML14KP1-018-230A** | CK40DT-30/36B-**+TDR | EL297DF045XV36B* | 18000 | 18000 | 15.5 | 13.4 | 7.8 | 1.94 | 62 | 47 | 215685670
LENNOX | ML14KP1-018-230A** | CK40DT-30/36B-**+TDR | EL297DF045XE36B* | 18000 | 18000 | 15.2 | 13 | 7.8 | 1.9 | 62 | 47 | 215685669
LENNOX | ML14KP1-018-230A** | CK40DT-30/36B-**+TDR | EL196DF045XE36B* | 18000 | 18000 | 15.2 | 13 | 7.8 | 1.92 | 62 | 47 | 215685667
LENNOX | ML14KP1-018-230A** | CK40HT-30B-**+TDR | SL280UH090V48B* | 18000 | 17700 | 16.5 | 14.2 | 7.8 | 2 | 60 | 46 | 215685662
LENNOX | ML14KP1-018-230A** | CK40HT-30A-**+TDR | SL280UH070XV36A* | 18000 | 17800 | 16 | 13.8 | 7.8 | 1.96 | 60 | 46 | 215685634
LENNOX | ML14KP1-018-230A** | CK40HT-30A-**+TDR | SL280UH070V36A* | 18000 | 17800 | 16 | 13.8 | 7.8 | 1.96 | 60 | 46 | 215685633
LENNOX | ML14KP1-018-230A** | CK40HT-30A-**+TDR | SL280UH060NV36A* | 18000 | 17700 | 16.5 | 14 | 7.8 | 1.98 | 59 | 46 | 215685632
LENNOX | ML14KP1-018-230A** | CK40HT-30A-**+TDR | ML180UH070XE36A* | 18000 | 17700 | 16.5 | 14 | 7.8 | 1.98 | 59 | 46 | 215685631
LENNOX | ML14KP1-018-230A** | CK40HT-30A-**+TDR | ML180UH070V36A* | 18000 | 17700 | 16.5 | 14 | 7.8 | 1.98 | 59 | 46 | 215685630
LENNOX | ML14KP1-018-230A** | CK40HT-30A-**+TDR | ML180UH070E36A* | 18000 | 17700 | 16.5 | 14 | 7.8 | 1.98 | 59 | 46 | 215685629
LENNOX | ML14KP1-018-230A** | CK40HT-30A-**+TDR | ML180UH045V36A* | 18000 | 17600 | 16 | 14.2 | 7.8 | 1.98 | 60 | 46 | 215685628
LENNOX | ML14KP1-018-230A** | CK40HT-30A-**+TDR | ML180UH045XE36A* | 18000 | 17700 | 16.5 | 14 | 7.8 | 1.98 | 59 | 46 | 215685627
LENNOX | ML14KP1-018-230A** | CK40HT-30A-**+TDR | ML180UH045E36A* | 18000 | 17700 | 16.5 | 14 | 7.8 | 1.98 | 59 | 46 | 215685626
LENNOX | ML14KP1-018-230A** | CK40HT-30A-**+TDR | ML180UH030V36A* | 18000 | 17700 | 16.5 | 14 | 7.8 | 2 | 59 | 46 | 215685625
LENNOX | ML14KP1-018-230A** | CK40HT-30A-**+TDR | EL280UH070XE36A* | 18000 | 17800 | 16.5 | 14.2 | 7.8 | 2 | 59 | 46 | 215685624
LENNOX | ML14KP1-018-230A** | CK40HT-30A-**+TDR | EL280UH070E36A* | 18000 | 17800 | 16.5 | 14.2 | 7.8 | 2 | 59 | 46 | 215685623
LENNOX | ML14KP1-018-230A** | CK40HT-30A-**+TDR | EL280UH045E36A* | 18000 | 17900 | 16 | 13.8 | 7.8 | 1.96 | 59 | 46 | 215685622
LENNOX | ML14KP1-018-230A** | CK40HT-24B-**+TDR | SLP99UH070XV36B* | 18000 | 17800 | 16 | 13.8 | 7.8 | 1.94 | 61 | 46 | 215685618
LENNOX | ML14KP1-018-230A** | CK40HT-24B-**+TDR | SL297UH060NV36B* | 18000 | 17900 | 16 | 13.6 | 7.8 | 1.96 | 61 | 46 | 215685617
LENNOX | ML14KP1-018-230A** | CK40HT-24B-**+TDR | SL280UH090V48B* | 18000 | 18000 | 16 | 13.8 | 7.8 | 1.96 | 61 | 46 | 215685615
LENNOX | ML14KP1-018-230A** | CK40HT-24B-**+TDR | SL280UH090V36B* | 18000 | 17800 | 16 | 13.8 | 7.8 | 1.96 | 61 | 46 | 215685614
LENNOX | ML14KP1-018-230A** | CK40HT-24B-**+TDR | ML296UH070XV36B* | 18000 | 17800 | 16 | 13.6 | 7.8 | 1.94 | 61 | 46 | 215685612
LENNOX | ML14KP1-018-230A** | CK40HT-24B-**+TDR | ML296UH045XV36B* | 18000 | 17800 | 16 | 13.6 | 7.8 | 1.94 | 61 | 46 | 215685611
LENNOX | ML14KP1-018-230A** | CK40HT-24B-**+TDR | ML193UH070XE36B* | 18000 | 17900 | 16 | 13.8 | 7.8 | 1.96 | 61 | 46 | 215685607
LENNOX | ML14KP1-018-230A** | CK40HT-24B-**+TDR | ML193UH045XE36B* | 18000 | 18000 | 16 | 13.8 | 7.8 | 1.94 | 61 | 46 | 215685606
LENNOX | ML14KP1-018-230A** | CK40HT-24B-**+TDR | ML193UH030XE36B* | 18000 | 18000 | 15.5 | 13.6 | 7.8 | 1.94 | 61 | 47 | 215685605
LENNOX | ML14KP1-018-230A** | CK40HT-24B-**+TDR | ML180UH090V48B* | 18000 | 17900 | 16.5 | 14 | 7.8 | 1.98 | 60 | 46 | 215685604
LENNOX | ML14KP1-018-230A** | CK40HT-24B-**+TDR | ML180UH070XE36B* | 18000 | 17900 | 16 | 13.8 | 7.8 | 1.94 | 61 | 46 | 215685603
LENNOX | ML14KP1-018-230A** | CK40HT-24B-**+TDR | ML180UH070V48B* | 18000 | 17800 | 16 | 13.8 | 7.8 | 1.96 | 61 | 46 | 215685602
LENNOX | ML14KP1-018-230A** | CK40HT-24B-**+TDR | ML180UH070V36B* | 18000 | 17800 | 16 | 14 | 7.8 | 1.96 | 61 | 46 | 215685601
LENNOX | ML14KP1-018-230A** | CK40HT-24B-**+TDR | ML180UH070E36B* | 18000 | 17900 | 16 | 13.8 | 7.8 | 1.94 | 61 | 46 | 215685600
LENNOX | ML14KP1-018-230A** | CK40HT-24B-**+TDR | EL297UH070XV36B* | 18000 | 17900 | 16 | 13.8 | 7.8 | 1.96 | 61 | 46 | 215685599
LENNOX | ML14KP1-018-230A** | CK40HT-24B-**+TDR | EL297UH070XE36B* | 18000 | 17800 | 16 | 13.6 | 7.8 | 1.94 | 61 | 46 | 215685598
LENNOX | ML14KP1-018-230A** | CK40HT-24B-**+TDR | EL297UH045XE36B* | 18000 | 17900 | 16 | 13.8 | 7.8 | 1.96 | 61 | 46 | 215685596
LENNOX | ML14KP1-018-230A** | CK40HT-24B-**+TDR | EL280UH090E36B* | 18000 | 18000 | 16 | 13.8 | 7.8 | 1.96 | 61 | 46 | 215685595
LENNOX | ML14KP1-018-230A** | CK40HT-24B-**+TDR | EL195UH060NE36B* | 18000 | 17900 | 16 | 13.8 | 7.8 | 1.96 | 61 | 46 | 215685591
LENNOX | ML14KP1-018-230A** | CK40HT-24A-**+TDR | SL280UH070XV36A* | 18000 | 17700 | 16 | 13.6 | 7.8 | 1.92 | 62 | 45 | 215685589
LENNOX | ML14KP1-018-230A** | CK40HT-24A-**+TDR | SL280UH070V36A* | 18000 | 17700 | 16 | 13.6 | 7.8 | 1.92 | 62 | 45 | 215685588
LENNOX | ML14KP1-018-230A** | CK40HT-24A-**+TDR | SL280UH060NV36A* | 18000 | 17600 | 16 | 13.8 | 7.8 | 1.96 | 63 | 45 | 215685587
LENNOX | ML14KP1-018-230A** | CK40HT-24A-**+TDR | ML180UH070XE36A* | 18000 | 17600 | 16 | 13.8 | 7.8 | 1.96 | 63 | 45 | 215685586
LENNOX | ML14KP1-018-230A** | CK40HT-24A-**+TDR | ML180UH070V36A* | 18000 | 17600 | 16 | 13.8 | 7.8 | 1.96 | 62 | 45 | 215685585
LENNOX | ML14KP1-018-230A** | CK40HT-24A-**+TDR | ML180UH070E36A* | 18000 | 17600 | 16 | 13.8 | 7.8 | 1.96 | 63 | 45 | 215685584
LENNOX | ML14KP1-018-230A** | CK40HT-24A-**+TDR | ML180UH045XE36A* | 18000 | 17600 | 16 | 13.8 | 7.8 | 1.94 | 62 | 45 | 215685583
LENNOX | ML14KP1-018-230A** | CK40HT-24A-**+TDR | ML180UH045V36A* | 18000 | 17500 | 16 | 14 | 7.8 | 1.94 | 62 | 45 | 215685582
LENNOX | ML14KP1-018-230A** | CK40HT-24A-**+TDR | ML180UH045E36A* | 18000 | 17600 | 16 | 13.8 | 7.8 | 1.94 | 62 | 45 | 215685581
LENNOX | ML14KP1-018-230A** | CK40HT-24A-**+TDR | ML180UH030V36A* | 18000 | 17600 | 16 | 13.8 | 7.8 | 1.92 | 62 | 45 | 215685580
LENNOX | ML14KP1-018-230A** | CK40HT-24A-**+TDR | EL280UH070XE36A* | 18000 | 17700 | 16 | 13.8 | 7.8 | 1.96 | 62 | 45 | 215685579
LENNOX | ML14KP1-018-230A** | CK40HT-24A-**+TDR | EL280UH070E36A* | 18000 | 17700 | 16 | 13.8 | 7.8 | 1.96 | 62 | 45 | 215685578
LENNOX | ML14KP1-018-230A** | CK40HT-24A-**+TDR | EL280UH045E36A* | 18000 | 17800 | 15.5 | 13.4 | 7.8 | 1.92 | 62 | 46 | 215685577
LENNOX | ML14KP1-018-230A** | CK40HT-24A-**+TDR | EL180UH060NE36A* | 18000 | 17500 | 15.5 | 13.6 | 7.8 | 1.94 | 62 | 46 | 215685576
LENNOX | ML14KP1-018-230A** | CK40HT-24A-**+TDR | EL180UH040NE36A* | 18000 | 17500 | 15.5 | 13.6 | 7.8 | 1.94 | 62 | 46 | 215685575
LENNOX | ML14KP1-018-230A** | CBK47UHET-018-230-** |  | 18000 | 17600 | 15.5 | 13.6 | 7.8 | 2.04 | 60 | 47 | 215685486
LENNOX | ML14KP1-018-230A** | CBK48MVT-018/024-230-** |  | 18000 | 17700 | 16 | 13.8 | 7.8 | 2.06 | 59 | 47 | 215685485
LENNOX | ML14KP1-018-230A** | CBK45UHVT-024-230-** |  | 18000 | 17700 | 16 | 13.8 | 7.8 | 1.98 | 61 | 47 | 215685484
LENNOX | ML14KP1-018-230A** | CBK45UHET-024-230-** |  | 18000 | 17600 | 16 | 13.8 | 7.8 | 2 | 61 | 47 | 215685483
LENNOX | ML14KP1-018-230A** | CBK45UHPT-024-230-** |  | 18000 | 17800 | 15.2 | 13.2 | 7.8 | 1.98 | 61 | 47 | 215685482
LENNOX | ML14KP1-018-230A** | CBK45UHVT-018-230-** |  | 18000 | 17700 | 16 | 13.6 | 7.8 | 1.86 | 60 | 46 | 215685481
LENNOX | ML14KP1-024-230A** | CK40[C,U]T-24B-**+TDR | ML180UH070V36B* | 23600 | 22000 | 15.5 | 13.2 | 7.8 | 2.06 | 65 | 49 | 215710168
LENNOX | ML14KP1-024-230A** | CK40[C,U]T-24B-**+TDR | EL297UH070XV36B* | 23600 | 22000 | 15.5 | 13.2 | 7.8 | 2.04 | 65 | 49 | 215710166
LENNOX | ML14KP1-024-230A** | CK40[C,U]T-24B-**+TDR | ML180UH070E36B* | 23600 | 22000 | 15.5 | 13.2 | 7.8 | 2.04 | 65 | 49 | 215710167
LENNOX | ML14KP1-024-230A** | CK40[C,U]T-24B-**+TDR | ML180UH070V48B* | 23800 | 22000 | 15.5 | 13.2 | 7.8 | 2.04 | 65 | 49 | 215710169
LENNOX | ML14KP1-024-230A** | CK40[C,U]T-24B-**+TDR | EL297UH045XV36B* | 23600 | 22000 | 15.2 | 13 | 7.8 | 2.02 | 65 | 50 | 215710164
LENNOX | ML14KP1-024-230A** | CK40HT-24B-**+TDR | EL297UH045XV36B* | 23800 | 22200 | 15.2 | 13 | 8 | 1.98 | 65 | 48 | 215710264
CONCORD | 7HP14F18P-**A | 7EH24BX-**+TDR | 80G1UH070BE12L* | 18000 | 17900 | 16 | 13.8 | 7.8 | 1.94 | 61 | 46 | 215708706
CONCORD | 7HP14F18P-**A | 7EH24BX-**+TDR | 97G2UH070BE12* | 18000 | 17800 | 16 | 13.6 | 7.8 | 1.94 | 61 | 46 | 215708704
CONCORD | 7HP14F18P-**A | 7EH24BX-**+TDR | 97G2UH045BE12* | 18000 | 17900 | 16 | 13.8 | 7.8 | 1.96 | 61 | 46 | 215708703
ALLIED | 7HP14F18P-**A | 7AH2AV24PXC** |  | 18000 | 17700 | 16 | 13.8 | 7.8 | 2.06 | 59 | 47 | 215708485
ALLIED | 7HP14F18P-**A | 7AH1AV24PX-** |  | 18000 | 17700 | 16 | 13.8 | 7.8 | 1.98 | 61 | 47 | 215708484
ALLIED | 7HP14F18P-**A | 7AH1AE24PX-** |  | 18000 | 17600 | 16 | 13.8 | 7.8 | 2 | 61 | 47 | 215708483
ALLIED | 7HP14F18P-**A | 7AH1AC24PX-** |  | 18000 | 17800 | 15.2 | 13.2 | 7.8 | 1.98 | 61 | 47 | 215708482
ALLIED | 7HP14F18P-**A | 7AH1AV18PX-** |  | 18000 | 17700 | 16 | 13.6 | 7.8 | 1.86 | 60 | 46 | 215708481
AIREASE | A7HP14F18P-**A | 7ED30/36BX-**+TDR | A96DF1E070B16S* | 18000 | 18000 | 15.2 | 13 | 7.8 | 1.92 | 62 | 47 | 215708965
AIREASE | A7HP14F18P-**A | 7ED30/36BX-**+TDR | A97DF2E070B16S* | 18000 | 18000 | 15.2 | 13 | 7.8 | 1.9 | 62 | 47 | 215708959
ALLIED | 7HP14F18P-**A | 7ED30/36BX-**+TDR | 96G1DF070BE16* | 18000 | 18000 | 15.2 | 13 | 7.8 | 1.92 | 62 | 47 | 215708564
ALLIED | 7HP14F18P-**A | 7ED30/36BX-**+TDR | 96G1DF045BE12* | 18000 | 18000 | 15.5 | 13.2 | 7.8 | 1.92 | 62 | 47 | 215708563
ALLIED | 7HP14F18P-**A | 7ED30/36BX-**+TDR | 92G1DF070BE12* | 18000 | 18000 | 15.5 | 13.2 | 7.8 | 1.94 | 62 | 47 | 215708562
ALLIED | 7HP14F18P-**A | 7ED30/36BX-**+TDR | 92G1DF045BE12* | 18000 | 18000 | 15.5 | 13.2 | 7.8 | 1.92 | 62 | 47 | 215708561
ALLIED | 7HP14F18P-**A | 7ED30/36BX-**+TDR | 80G1DF070BE12* | 18000 | 18000 | 15.2 | 13 | 7.8 | 1.9 | 62 | 47 | 215708560
AIREASE | A7HP14F18P-**A | 7EH30AX-**+TDR | A80UH1E070A12* | 18000 | 17700 | 16.5 | 14 | 7.8 | 1.98 | 59 | 46 | 215708934
AIREASE | A7HP14F18P-**A | 7EH30AX-**+TDR | A80UH1E045A12* | 18000 | 17700 | 16.5 | 14 | 7.8 | 1.98 | 59 | 46 | 215708933
AIREASE | A7HP14F18P-**A | 7EH30AX-**+TDR | A80UH2E070A12* | 18000 | 17800 | 16.5 | 14.2 | 7.8 | 2 | 59 | 46 | 215708932
AIREASE | A7HP14F18P-**A | 7EH30AX-**+TDR | A80UH2E045A12* | 18000 | 17900 | 16 | 13.8 | 7.8 | 1.96 | 59 | 46 | 215708931
AIREASE | A7HP14F18P-**A | 7EH24BX-**+TDR | A98USMV070B12S* | 18000 | 17800 | 16 | 13.8 | 7.8 | 1.94 | 61 | 46 | 215708928
AIREASE | A7HP14F18P-**A | 7EH24BX-**+TDR | A97US2V060B12X* | 18000 | 17900 | 16 | 13.6 | 7.8 | 1.96 | 61 | 46 | 215708927
AIREASE | A7HP14F24P-**A | 7E[C,U]24AX-**+TDR | A80UH2E045A12* | 23400 | 21800 | 15.5 | 13.2 | 7.8 | 2.04 | 65 | 49 | 215711226
AIREASE | A7HP14F24P-**A | 7E[C,U]24AX-**+TDR | A80UH1E060A12X* | 23800 | 22200 | 15.2 | 13 | 7.8 | 2.02 | 65 | 50 | 215711225
AIREASE | A7HP14F24P-**A | 7E[C,U]24AX-**+TDR | A80UH1E040A12X* | 23800 | 22200 | 15.2 | 13 | 7.8 | 2.02 | 65 | 50 | 215711224
AIREASE | A7HP14F24P-**A | 7E[C,U]30AX-**+TDR | A80US2V060A12X* | 24000 | 21800 | 15.5 | 13.2 | 8 | 2.14 | 64 | 52 | 215711260
AIREASE | A7HP14F24P-**A | 7E[C,U]30AX-**+TDR | A80UH1E070A12* | 24000 | 21800 | 15.5 | 13.2 | 8 | 2.14 | 64 | 52 | 215711259
AIREASE | A7HP14F24P-**A | 7E[C,U]30AX-**+TDR | A80UH1E045A12* | 23800 | 21600 | 15.5 | 13.2 | 7.8 | 2.14 | 64 | 52 | 215711258
AIREASE | A7HP14F24P-**A | 7E[C,U]30AX-**+TDR | A80UH2E070A12* | 24000 | 22200 | 15.2 | 12.8 | 8 | 2.14 | 64 | 52 | 215711257
AIREASE | A7HP14F24P-**A | 7E[C,U]30AX-**+TDR | A80UH2E045A12* | 24000 | 21600 | 15.5 | 13.2 | 8 | 2.16 | 64 | 52 | 215711256
AIREASE | A7HP14F24P-**A | 7E[C,U]30AX-**+TDR | A80UH1E060A12X* | 24000 | 22200 | 15.2 | 13 | 8 | 2.14 | 64 | 52 | 215711255
AIREASE | A7HP14F24P-**A | 7E[C,U]30AX-**+TDR | A80UH1E040A12X* | 24000 | 22200 | 15.2 | 13 | 8 | 2.14 | 64 | 52 | 215711254
AIREASE | A7HP14F24P-**A | 7EH30BX-**+TDR | A80US2V090B12* | 24000 | 22000 | 15.5 | 13.2 | 8 | 2.08 | 64 | 50 | 215711339
AIREASE | A7HP14F24P-**A | 7EH30BX-**+TDR | A80US2V080B16X* | 23600 | 21800 | 15.2 | 13 | 7.8 | 2.04 | 64 | 50 | 215711338
AIREASE | A7HP14F24P-**A | 7EH30BX-**+TDR | A96UH1E070B12S* | 24000 | 22200 | 15.5 | 13.2 | 8 | 2.06 | 64 | 50 | 215711337
AIREASE | A7HP14F24P-**A | 7EH30BX-**+TDR | A96UH1E030B12S* | 23400 | 21800 | 15.5 | 13 | 7.8 | 2.04 | 63 | 50 | 215711335
AIREASE | A7HP14F24P-**A | 7EH30BX-**+TDR | A93UH1E070B12A* | 24000 | 22200 | 15.5 | 13.2 | 8 | 2.06 | 64 | 50 | 215711334
DUCANE | 7HP14F24P-**A | 7EH24BX-**+TDR | 80G2UH090BE12* | 23200 | 21600 | 15.2 | 13.2 | 7.8 | 1.98 | 65 | 49 | 215710890
DUCANE | 7HP14F24P-**A | 7EH30BX-**+TDR | 97G2UH045BE12* | 24000 | 22200 | 15.2 | 12.8 | 7.8 | 2.04 | 64 | 50 | 215710919
DUCANE | 7HP14F24P-**A | 7EH30BX-**+TDR | 80G2UH090BE12* | 23400 | 21600 | 15.5 | 13.4 | 7.8 | 2.06 | 63 | 50 | 215710916
DUCANE | 7HP14F24P-**A | 7EH30BX-**+TDR | 95G1UH040BE12X* | 24000 | 22400 | 15.2 | 13 | 7.8 | 2.04 | 63 | 50 | 215710914
ALLIED | 7HP14F24P-**A | 7EH30AX-**+TDR | 80G1UH045AE12L* | 23200 | 22000 | 15.2 | 13.2 | 7.8 | 2.02 | 64 | 50 | 215710783
ALLIED | 7HP14F24P-**A | 7EH30AX-**+TDR | 80G2UH045AE12* | 23400 | 22000 | 15.5 | 13.2 | 7.8 | 2.04 | 64 | 50 | 215710779
CONCORD | 7HP14F24P-**A | 7EH30AX-**+TDR | 80G2UH070AE12* | 23800 | 22600 | 15.2 | 12.8 | 8 | 2.04 | 64 | 50 | 215711034
CONCORD | 7HP14F24P-**A | 7EH30AX-**+TDR | 80G2UH045AE12* | 23400 | 22000 | 15.5 | 13.2 | 7.8 | 2.04 | 64 | 50 | 215711033
CONCORD | 7HP14F24P-**A | 7E[C,U]24BX-**+TDR | 92G1UH070BE12* | 24000 | 22200 | 15.2 | 13 | 7.8 | 2.04 | 65 | 50 | 215710976
CONCORD | 7HP14F24P-**A | 7E[C,U]24BX-**+TDR | 80G2UH090BE16* | 24000 | 22200 | 15.5 | 13.2 | 8 | 2.04 | 65 | 49 | 215710966
ARMSTRONG AIR | A7HP14F24P-**A | 7EH30AX-**+TDR | A80UH1E060A12X* | 23800 | 22400 | 15.2 | 12.8 | 8 | 2.02 | 64 | 50 | 215711171
CONCORD | 7HP14F24P-**A | 7E[C,U]30BX-**+TDR | 92G1UH030BE12* | 23800 | 21600 | 15.5 | 13 | 7.8 | 2.12 | 64 | 52 | 215711000
ALLIED | 7HP14F24P-**A | 7E[C,U]30BX-**+TDR | 80G2UH090BE12* | 23800 | 21400 | 15.5 | 13.2 | 7.8 | 2.12 | 64 | 52 | 215710737
CONCORD | 7HP14F24P-**A | 7E[C,U]24AX-**+TDR | 80G1UH070AE12* | 23400 | 21800 | 15.5 | 13 | 7.8 | 2.04 | 65 | 50 | 215710960
CONCORD | 7HP14F24P-**A | 7E[C,U]24AX-**+TDR | 80G1UH045AE12L* | 23200 | 21600 | 15.5 | 13.2 | 7.8 | 2 | 65 | 49 | 215710959
CONCORD | 7HP14F24P-**A | 7E[C,U]24AX-**+TDR | 80G2UH070AE12* | 23800 | 22200 | 15.2 | 12.8 | 7.8 | 2.02 | 65 | 50 | 215710956
DUCANE | 7HP14F24P-**A | 7EH30AX-**+TDR | 80G1UH045AE12* | 23200 | 22000 | 15.2 | 13.2 | 7.8 | 2.02 | 64 | 50 | 215710909
DUCANE | 7HP14F24P-**A | 7EH30AX-**+TDR | 80G2UH070AE12L* | 23800 | 22600 | 15.2 | 12.8 | 8 | 2.04 | 64 | 50 | 215710908
DUCANE | 7HP14F24P-**A | 7EH30AX-**+TDR | 80G2UH070AE12* | 23800 | 22600 | 15.2 | 12.8 | 8 | 2.04 | 64 | 50 | 215710907
CONCORD | 7HP14F24P-**A | 7EH30BX-**+TDR | 96G1UH070BE12* | 24000 | 22200 | 15.5 | 13.2 | 8 | 2.06 | 64 | 50 | 215711056
CONCORD | 7HP14F24P-**A | 7EH30BX-**+TDR | 92G1UH070BE12* | 24000 | 22200 | 15.5 | 13.2 | 8 | 2.06 | 64 | 50 | 215711054
CONCORD | 7HP14F24P-**A | 7EH30BX-**+TDR | 92G1UH045BE12* | 24000 | 22200 | 15.2 | 13 | 8 | 2.06 | 64 | 50 | 215711053
CONCORD | 7HP14F24P-**A | 7EH30BX-**+TDR | 92G1UH030BE12* | 23400 | 21600 | 15.5 | 13.2 | 7.8 | 2.06 | 63 | 50 | 215711052
ALLIED | 7HP14F24P-**A | 7EH30BX-**+TDR | 92G1UH070BE12* | 24000 | 22200 | 15.5 | 13.2 | 8 | 2.06 | 64 | 50 | 215710800
ALLIED | 7HP14F24P-**A | 7EH30BX-**+TDR | 92G1UH045BE12* | 24000 | 22200 | 15.2 | 13 | 8 | 2.06 | 64 | 50 | 215710799
ALLIED | 7HP14F24P-**A | 7EH30BX-**+TDR | 92G1UH030BE12* | 23400 | 21600 | 15.5 | 13.2 | 7.8 | 2.06 | 63 | 50 | 215710798
ALLIED | 7HP14F24P-**A | 7EH30BX-**+TDR | 80G1UH070BE12L* | 24000 | 22000 | 15.5 | 13.4 | 8 | 2.08 | 63 | 50 | 215710795
ALLIED | 7HP14F24P-**A | 7EH30BX-**+TDR | 80G1UH070BE12* | 24000 | 22000 | 15.5 | 13.4 | 8 | 2.08 | 63 | 50 | 215710794
ALLIED | 7HP14F24P-**A | 7E[C,U]24BX-**+TDR | 92G1UH030BE12* | 23000 | 21600 | 15.5 | 13 | 7.8 | 2 | 65 | 49 | 215710720
ALLIED | 7HP14F24P-**A | 7E[C,U]24BX-**+TDR | 80G1UH090BE16L* | 23800 | 22000 | 15.5 | 13.2 | 8 | 2.04 | 65 | 49 | 215710719
ALLIED | 7HP14F24P-**A | 7E[C,U]24BX-**+TDR | 80G1UH090BE16* | 23800 | 22000 | 15.5 | 13.2 | 8 | 2.04 | 65 | 49 | 215710718
ALLIED | 7HP14F24P-**A | 7E[C,U]24BX-**+TDR | 80G1UH070BE12L* | 23600 | 22000 | 15.5 | 13.2 | 7.8 | 2.04 | 65 | 49 | 215710717
ALLIED | 7HP14F24P-**A | 7E[C,U]24BX-**+TDR | 80G1UH070BE12* | 23600 | 22000 | 15.5 | 13.2 | 7.8 | 2.04 | 65 | 49 | 215710716
ARMSTRONG AIR | A7HP14F24P-**A | 7EH24AX-**+TDR | A80UH2E045A12* | 23400 | 21600 | 15.5 | 13.2 | 7.8 | 1.96 | 65 | 49 | 215711142
ARMSTRONG AIR | A7HP14F24P-**A | 7E[C,U]30BX-**+TDR | A98USMV070B12S* | 24000 | 21800 | 15.5 | 13 | 8 | 2.14 | 64 | 52 | 215711139
ARMSTRONG AIR | A7HP14F24P-**A | 7E[C,U]30BX-**+TDR | A97US2V060B12X* | 24000 | 21800 | 15.2 | 13 | 8 | 2.12 | 64 | 52 | 215711138
ALLIED | 7HP14F24P-**A | 7E[C,U]24BX-**+TDR | 80G2UH090BE16* | 24000 | 22200 | 15.5 | 13.2 | 8 | 2.04 | 65 | 49 | 215710712
ALLIED | 7HP14F24P-**A | 7E[C,U]24BX-**+TDR | 80G2UH090BE12* | 24000 | 22200 | 15.2 | 13 | 7.8 | 2.02 | 65 | 50 | 215710711
ARMSTRONG AIR | A7HP14F24P-**A | 7E[C,U]30BX-**+TDR | A80UH2E090B12* | 23800 | 21400 | 15.5 | 13.2 | 7.8 | 2.12 | 64 | 52 | 215711120
ALLIED | 7HP14F24P-**A | 7E[C,U]24AX-**+TDR | 80G1UH070AE12L* | 23400 | 21800 | 15.5 | 13 | 7.8 | 2.04 | 65 | 50 | 215710707
ALLIED | 7HP14F24P-**A | 7E[C,U]24AX-**+TDR | 80G1UH070AE12* | 23400 | 21800 | 15.5 | 13 | 7.8 | 2.04 | 65 | 50 | 215710706
CONCORD | 7HP14F24P-**A | 7E[C,U]30BX-**+TDR | 80G2UH090BE12* | 23800 | 21400 | 15.5 | 13.2 | 7.8 | 2.12 | 64 | 52 | 215710991
CONCORD | 7HP14F24P-**A | 7E[C,U]30BX-**+TDR | 80G1UH080BE16X* | 24000 | 22000 | 15.2 | 12.8 | 8 | 2.12 | 65 | 52 | 215710988
CONCORD | 7HP14F24P-**A | 7E[C,U]30AX-**+TDR | 80G1UH070AE12L* | 24000 | 21800 | 15.5 | 13.2 | 8 | 2.14 | 64 | 52 | 215710987
CONCORD | 7HP14F24P-**A | 7E[C,U]30AX-**+TDR | 80G1UH070AE12* | 24000 | 21800 | 15.5 | 13.2 | 8 | 2.14 | 64 | 52 | 215710986
ALLIED | 7HP14F24P-**A | 7E[C,U]24AX-**+TDR | 80G2UH070AE12* | 23800 | 22200 | 15.2 | 12.8 | 7.8 | 2.02 | 65 | 50 | 215710702
ALLIED | 7HP14F24P-**A | 7E[C,U]24AX-**+TDR | 80G2UH045AE12* | 23400 | 21800 | 15.5 | 13.2 | 7.8 | 2.04 | 65 | 49 | 215710701
ALLIED | 7HP14F24P-**A | 7E[C,U]24AX-**+TDR | 80G1UH060AE12X* | 23800 | 22200 | 15.2 | 13 | 7.8 | 2.02 | 65 | 50 | 215710700
ALLIED | 7HP14F24P-**A | 7E[C,U]24AX-**+TDR | 80G1UH040AE12X* | 23800 | 22200 | 15.2 | 13 | 7.8 | 2.02 | 65 | 50 | 215710699
CONCORD | 7HP14F24P-**A | 7EH30BX-**+TDR | 80G1UH070BE12* | 24000 | 22000 | 15.5 | 13.4 | 8 | 2.08 | 63 | 50 | 215711048
CONCORD | 7HP14F24P-**A | 7EH30BX-**+TDR | 97G2UH070BE12* | 24000 | 22200 | 15.2 | 12.8 | 7.8 | 2.04 | 64 | 50 | 215711047
CONCORD | 7HP14F24P-**A | 7EH30BX-**+TDR | 97G2UH045BE12* | 24000 | 22200 | 15.2 | 12.8 | 7.8 | 2.04 | 64 | 50 | 215711046
CONCORD | 7HP14F24P-**A | 7EH30BX-**+TDR | 80G2UH090BE16L* | 24000 | 22200 | 15.5 | 13.4 | 8 | 2.08 | 63 | 50 | 215711045
CONCORD | 7HP14F24P-**A | 7EH30BX-**+TDR | 80G2UH090BE16* | 24000 | 22200 | 15.5 | 13.4 | 8 | 2.08 | 63 | 50 | 215711044
CONCORD | 7HP14F24P-**A | 7EH30BX-**+TDR | 80G2UH090BE12* | 23400 | 21600 | 15.5 | 13.4 | 7.8 | 2.06 | 63 | 50 | 215711043
CONCORD | 7HP14F24P-**A | 7EH30BX-**+TDR | 95G1UH060BE12X* | 24000 | 22200 | 15.2 | 13 | 8 | 2.04 | 64 | 50 | 215711042
CONCORD | 7HP14F24P-**A | 7EH30BX-**+TDR | 95G1UH040BE12X* | 24000 | 22400 | 15.2 | 13 | 7.8 | 2.04 | 63 | 50 | 215711041
ALLIED | 7HP14F24P-**A | 7EH24BX-**+TDR | 80G2UH090BE12* | 23200 | 21600 | 15.2 | 13.2 | 7.8 | 1.98 | 65 | 49 | 215710763
ARMSTRONG AIR | A7HP14F24P-**A | 7EH24BX-**+TDR | A96UH1E030B12S* | 23400 | 21800 | 15.2 | 13 | 7.8 | 1.98 | 65 | 49 | 215711161
ALLIED | 7HP14F24P-**A | 7EH30BX-**+TDR | 80G2UH090BE16L* | 24000 | 22200 | 15.5 | 13.4 | 8 | 2.08 | 63 | 50 | 215710791
ALLIED | 7HP14F24P-**A | 7EH30BX-**+TDR | 80G2UH090BE16* | 24000 | 22200 | 15.5 | 13.4 | 8 | 2.08 | 63 | 50 | 215710790
ALLIED | 7HP14F24P-**A | 7EH30BX-**+TDR | 80G2UH090BE12* | 23400 | 21600 | 15.5 | 13.4 | 7.8 | 2.06 | 63 | 50 | 215710789
ALLIED | 7HP14F24P-**A | 7EH30BX-**+TDR | 95G1UH060BE12X* | 24000 | 22200 | 15.2 | 13 | 8 | 2.04 | 64 | 50 | 215710788
ALLIED | 7HP14F24P-**A | 7EH30BX-**+TDR | 95G1UH040BE12X* | 24000 | 22400 | 15.2 | 13 | 7.8 | 2.04 | 63 | 50 | 215710787
ALLIED | 7HP14F24P-**A | 7EH30AX-**+TDR | 80G1UH070AE12L* | 23400 | 22200 | 15.2 | 13 | 7.8 | 2.04 | 64 | 50 | 215710785
ARMSTRONG AIR | A7HP14F24P-**A | 7EH30BX-**+TDR | A93UH1E030B12A* | 23400 | 21600 | 15.5 | 13.2 | 7.8 | 2.06 | 63 | 50 | 215711188
ARMSTRONG AIR | A7HP14F24P-**A | 7EH30BX-**+TDR | A80UH1E070B12* | 24000 | 22000 | 15.5 | 13.4 | 8 | 2.08 | 63 | 50 | 215711186
ARMSTRONG AIR | A7HP14F24P-**A | 7EH30BX-**+TDR | A97US2V070B12S* | 24000 | 22000 | 15.5 | 13.2 | 8 | 2.06 | 64 | 50 | 215711185
ARMSTRONG AIR | A7HP14F24P-**A | 7E[C,U]24AX-**+TDR | A80UH1E040A12X* | 23800 | 22200 | 15.2 | 13 | 7.8 | 2.02 | 65 | 50 | 215711080
LENNOX | ML14KP1-024-230A** | CK40HT-24B-**+TDR | EL280UH090E36B* | 23200 | 21600 | 15.2 | 13.2 | 7.8 | 1.98 | 65 | 49 | 215710260
LENNOX | ML14KP1-024-230A** | CK40HT-24B-**+TDR | EL196UH030XE36B* | 23400 | 21800 | 15.2 | 13 | 7.8 | 1.98 | 65 | 49 | 215710257
LENNOX | ML14KP1-024-230A** | CK40HT-24B-**+TDR | EL180UH080NE48B* | 24000 | 22400 | 15.2 | 13 | 8 | 1.98 | 64 | 48 | 215710254
LENNOX | ML14KP1-024-230A** | CK40HT-24A-**+TDR | SL280UH070XV36A* | 23800 | 22000 | 15.2 | 13 | 7.8 | 1.98 | 65 | 49 | 215710253
LENNOX | ML14KP1-024-230A** | CK40HT-24A-**+TDR | SL280UH070V36A* | 23800 | 22000 | 15.2 | 13 | 7.8 | 1.98 | 65 | 49 | 215710252
LENNOX | ML14KP1-024-230A** | CK40HT-24A-**+TDR | SL280UH060NV36A* | 23800 | 21800 | 15.2 | 13.2 | 7.8 | 1.96 | 66 | 49 | 215710251
LENNOX | ML14KP1-024-230A** | CK40HT-24A-**+TDR | ML180UH070XE36A* | 23800 | 21800 | 15.2 | 13.2 | 7.8 | 1.98 | 65 | 49 | 215710250
LENNOX | ML14KP1-024-230A** | CK40HT-24A-**+TDR | ML180UH070V36A* | 23600 | 21600 | 15.5 | 13.2 | 7.8 | 1.96 | 66 | 49 | 215710249
LENNOX | ML14KP1-024-230A** | CK40HT-24A-**+TDR | ML180UH070E36A* | 23600 | 21600 | 15.2 | 13.2 | 7.8 | 1.98 | 66 | 50 | 215710248
LENNOX | ML14KP1-024-230A** | CK40HT-24A-**+TDR | ML180UH045V36A* | 23600 | 21600 | 15.5 | 13.2 | 7.8 | 1.96 | 65 | 49 | 215710246
LENNOX | ML14KP1-024-230A** | CK40HT-24A-**+TDR | ML180UH030V36A* | 23800 | 21800 | 15.2 | 13.2 | 7.8 | 1.98 | 66 | 49 | 215710244
LENNOX | ML14KP1-024-230A** | CK40HT-24A-**+TDR | EL280UH045E36A* | 23400 | 21600 | 15.5 | 13.2 | 7.8 | 1.96 | 65 | 49 | 215710241
LENNOX | ML14KP1-024-230A** | CK40[C,U]T-30B-**+TDR | SLP99UH070XV36B* | 24000 | 21800 | 15.5 | 13 | 8 | 2.14 | 64 | 52 | 215710238
LENNOX | ML14KP1-024-230A** | CK40[C,U]T-30B-**+TDR | SL297UH060NV36B* | 24000 | 21800 | 15.2 | 13 | 8 | 2.12 | 64 | 52 | 215710237
LENNOX | ML14KP1-024-230A** | CK40[C,U]T-30B-**+TDR | SL297UH040NV36B* | 24000 | 22000 | 15.2 | 12.8 | 7.8 | 2.12 | 64 | 52 | 215710236
LENNOX | ML14KP1-024-230A** | CK40[C,U]T-30B-**+TDR | SL280UH090V48B* | 24000 | 21800 | 15.5 | 13.2 | 8 | 2.14 | 64 | 52 | 215710235
LENNOX | ML14KP1-024-230A** | CK40[C,U]T-30B-**+TDR | SL280UH090V36B* | 24000 | 22000 | 15.5 | 13.2 | 8 | 2.16 | 64 | 52 | 215710234
LENNOX | ML14KP1-024-230A** | CK40[C,U]T-30B-**+TDR | ML296UH070XV36B* | 24000 | 21800 | 15.5 | 13 | 8 | 2.16 | 64 | 52 | 215710232
LENNOX | ML14KP1-024-230A** | CK40[C,U]T-30B-**+TDR | SL280UH080NV48B* | 23800 | 21800 | 15.2 | 12.8 | 7.8 | 2.12 | 64 | 52 | 215710233
LENNOX | ML14KP1-024-230A** | CK40[C,U]T-30B-**+TDR | ML296UH045XV36B* | 24000 | 21800 | 15.5 | 13 | 8 | 2.14 | 64 | 52 | 215710231
LENNOX | ML14KP1-024-230A** | CK40[C,U]T-30B-**+TDR | ML196UH030XE36B* | 23800 | 21600 | 15.2 | 13 | 7.8 | 2.1 | 64 | 52 | 215710227
LENNOX | ML14KP1-024-230A** | CK40[C,U]T-30B-**+TDR | ML193UH045XE36B* | 24000 | 22200 | 15.2 | 12.8 | 8 | 2.14 | 64 | 52 | 215710225
LENNOX | ML14KP1-024-230A** | CK40[C,U]T-30B-**+TDR | ML193UH030XE36B* | 23800 | 21600 | 15.5 | 13 | 7.8 | 2.12 | 64 | 52 | 215710224
LENNOX | ML14KP1-024-230A** | CK40[C,U]T-30B-**+TDR | ML180UH090V48B* | 24000 | 22200 | 15.2 | 13 | 8 | 2.14 | 64 | 52 | 215710222
LENNOX | ML14KP1-024-230A** | CK40[C,U]T-30B-**+TDR | ML180UH070XE36B* | 24000 | 21800 | 15.5 | 13.2 | 8 | 2.16 | 64 | 52 | 215710220
LENNOX | ML14KP1-024-230A** | CK40[C,U]T-30B-**+TDR | ML180UH070V36B* | 24000 | 21800 | 15.5 | 13.2 | 8 | 2.16 | 64 | 52 | 215710218
LENNOX | ML14KP1-024-230A** | CK40[C,U]T-30B-**+TDR | ML180UH070E36B* | 24000 | 21800 | 15.5 | 13.2 | 8 | 2.16 | 64 | 52 | 215710217
LENNOX | ML14KP1-024-230A** | CK40[C,U]T-30B-**+TDR | EL297UH070XV36B* | 24000 | 21800 | 15.5 | 13.2 | 8 | 2.14 | 64 | 52 | 215710216
LENNOX | ML14KP1-024-230A** | CK40[C,U]T-30B-**+TDR | EL297UH045XV36B* | 24000 | 22000 | 15.2 | 13 | 8 | 2.14 | 64 | 52 | 215710214
LENNOX | ML14KP1-024-230A** | CK40[C,U]T-30B-**+TDR | EL280UH090E36B* | 23800 | 21400 | 15.5 | 13.2 | 7.8 | 2.12 | 64 | 52 | 215710210
LENNOX | ML14KP1-024-230A** | CK40[C,U]T-30B-**+TDR | EL196UH030XE36B* | 23800 | 21600 | 15.2 | 13 | 7.8 | 2.1 | 64 | 52 | 215710207
LENNOX | ML14KP1-024-230A** | CK40[C,U]T-30B-**+TDR | EL180UH080NE48B* | 24000 | 22000 | 15.2 | 12.8 | 8 | 2.12 | 65 | 52 | 215710204
LENNOX | ML14KP1-024-230A** | CK40[C,U]T-30A-**+TDR | SL280UH070XV36A* | 24000 | 22000 | 15.2 | 12.8 | 8 | 2.14 | 64 | 52 | 215710203
LENNOX | ML14KP1-024-230A** | CK40[C,U]T-30A-**+TDR | SL280UH070V36A* | 24000 | 22000 | 15.5 | 13 | 8 | 2.16 | 64 | 52 | 215710202
LENNOX | ML14KP1-024-230A** | CK40[C,U]T-30A-**+TDR | SL280UH060NV36A* | 24000 | 21800 | 15.5 | 13.2 | 8 | 2.14 | 64 | 52 | 215710201
LENNOX | ML14KP1-024-230A** | CK40[C,U]T-30A-**+TDR | ML180UH070XE36A* | 24000 | 21800 | 15.5 | 13.2 | 8 | 2.14 | 64 | 52 | 215710200
LENNOX | ML14KP1-024-230A** | CK40[C,U]T-30A-**+TDR | ML180UH070V36A* | 24000 | 21800 | 15.5 | 13.2 | 8 | 2.16 | 64 | 52 | 215710199
LENNOX | ML14KP1-024-230A** | CK40[C,U]T-30A-**+TDR | ML180UH070E36A* | 24000 | 21800 | 15.5 | 13.2 | 8 | 2.14 | 64 | 52 | 215710198
LENNOX | ML14KP1-024-230A** | CK40[C,U]T-30A-**+TDR | ML180UH045XE36A* | 23800 | 21600 | 15.5 | 13.2 | 7.8 | 2.14 | 64 | 52 | 215710197
AIREASE | A7HP14F24P-**A | 7EH30AX-**+TDR | A80UH2E070A12* | 23800 | 22600 | 15.2 | 12.8 | 8 | 2.04 | 64 | 50 | 215711317
AIREASE | A7HP14F24P-**A | 7EH24BX-**+TDR | A80UH1E080B16X* | 24000 | 22400 | 15.2 | 13 | 8 | 1.98 | 64 | 48 | 215711293
AIREASE | A7HP14F24P-**A | 7E[C,U]30BX-**+TDR | A96UH1E030B12S* | 23800 | 21600 | 15.2 | 13 | 7.8 | 2.1 | 64 | 52 | 215711275
AIREASE | A7HP14F24P-**A | 7E[C,U]30BX-**+TDR | A93UH1E045B12A* | 24000 | 22200 | 15.2 | 12.8 | 8 | 2.14 | 64 | 52 | 215711273
AIREASE | A7HP14F24P-**A | 7E[C,U]30BX-**+TDR | A93UH1E030B12A* | 23800 | 21600 | 15.5 | 13 | 7.8 | 2.12 | 64 | 52 | 215711272
AIREASE | A7HP14F24P-**A | 7E[C,U]30BX-**+TDR | A80UH1E070B12* | 24000 | 21800 | 15.5 | 13.2 | 8 | 2.16 | 64 | 52 | 215711270
AIREASE | A7HP14F24P-**A | 7E[C,U]30BX-**+TDR | A97US2V070B12S* | 24000 | 21800 | 15.5 | 13.2 | 8 | 2.14 | 64 | 52 | 215711269
AIREASE | A7HP14F24P-**A | 7E[C,U]30AX-**+TDR | A80US2V070A12* | 24000 | 22000 | 15.5 | 13 | 8 | 2.16 | 64 | 52 | 215711261
AIREASE | A7HP14F24P-**A | 7E[C,U]24BX-**+TDR | A98USMV070B12S* | 23600 | 22000 | 15.5 | 13 | 7.8 | 2.02 | 65 | 49 | 215711253
AIREASE | A7HP14F24P-**A | 7EH30BX-**+TDR | A80US2V090B16* | 24000 | 22000 | 15.5 | 13.2 | 8 | 2.06 | 63 | 50 | 215711340
AIREASE | A7HP14F24P-**A | 7EH30BX-**+TDR | A93UH1E045B12A* | 24000 | 22200 | 15.2 | 13 | 8 | 2.06 | 64 | 50 | 215711333
AIREASE | A7HP14F24P-**A | 7E[C,U]30BX-**+TDR | A80US2V090B16* | 24000 | 21800 | 15.5 | 13.2 | 8 | 2.14 | 64 | 52 | 215711280
AIREASE | A7HP14F24P-**A | 7E[C,U]30BX-**+TDR | A80US2V090B12* | 24000 | 22000 | 15.5 | 13.2 | 8 | 2.16 | 64 | 52 | 215711279
AIREASE | A7HP14F24P-**A | 7E[C,U]30BX-**+TDR | A80US2V080B16X* | 23800 | 21800 | 15.2 | 12.8 | 7.8 | 2.12 | 64 | 52 | 215711278
ARMSTRONG AIR | A7HP14F24P-**A | 7EH30BX-**+TDR | A97US2V040B12X* | 23800 | 22000 | 15.2 | 13 | 7.8 | 2.04 | 64 | 50 | 215711197
AIREASE | A7HP14F24P-**A | 7E[C,U]24BX-**+TDR | A96UH1E030B12S* | 23000 | 21600 | 15.2 | 12.8 | 7.8 | 1.98 | 65 | 50 | 215711245
AIREASE | A7HP14F24P-**A | 7EH24BX-**+TDR | A96UH1E030B12S* | 23400 | 21800 | 15.2 | 13 | 7.8 | 1.98 | 65 | 49 | 215711305
AIREASE | A7HP14F24P-**A | 7EH24BX-**+TDR | A93UH1E030B12A* | 23400 | 21800 | 15.2 | 13.2 | 7.8 | 1.96 | 65 | 48 | 215711302
ARMSTRONG AIR | A7HP14F24P-**A | 7EH30BX-**+TDR | A93UH1E070B12A* | 24000 | 22200 | 15.5 | 13.2 | 8 | 2.06 | 64 | 50 | 215711190
ARMSTRONG AIR | A7HP14F24P-**A | 7EH30BX-**+TDR | A93UH1E045B12A* | 24000 | 22200 | 15.2 | 13 | 8 | 2.06 | 64 | 50 | 215711189
AIREASE | A7HP14F24P-**A | 7EH30BX-**+TDR | A80UH1E070B12* | 24000 | 22000 | 15.5 | 13.4 | 8 | 2.08 | 63 | 50 | 215711330
AIREASE | A7HP14F24P-**A | 7EH30BX-**+TDR | A97US2V070B12S* | 24000 | 22000 | 15.5 | 13.2 | 8 | 2.06 | 64 | 50 | 215711329
AIREASE | A7HP14F24P-**A | 7EH30BX-**+TDR | A97UH2E070B12S* | 24000 | 22200 | 15.2 | 12.8 | 7.8 | 2.04 | 64 | 50 | 215711328
AIREASE | A7HP14F24P-**A | 7EH30BX-**+TDR | A97US2V045B12S* | 23800 | 22000 | 15.2 | 12.8 | 7.8 | 2.04 | 64 | 50 | 215711327
AIREASE | A7HP14F24P-**A | 7EH30BX-**+TDR | A97UH2E045B12S* | 24000 | 22200 | 15.2 | 12.8 | 7.8 | 2.04 | 64 | 50 | 215711326
AIREASE | A7HP14F24P-**A | 7E[C,U]24BX-**+TDR | A93UH1E070B12A* | 24000 | 22200 | 15.2 | 13 | 7.8 | 2.04 | 65 | 50 | 215711244
AIREASE | A7HP14F24P-**A | 7E[C,U]24BX-**+TDR | A93UH1E045B12A* | 23800 | 22400 | 15.2 | 12.8 | 7.8 | 2.02 | 65 | 49 | 215711243
AIREASE | A7HP14F24P-**A | 7E[C,U]24BX-**+TDR | A93UH1E030B12A* | 23000 | 21600 | 15.5 | 13 | 7.8 | 2 | 65 | 49 | 215711242
AIREASE | A7HP14F24P-**A | 7E[C,U]24BX-**+TDR | A80UH1E090B16* | 23800 | 22000 | 15.5 | 13.2 | 8 | 2.04 | 65 | 49 | 215711241
AIREASE | A7HP14F24P-**A | 7E[C,U]24BX-**+TDR | A80UH1E070B12* | 23600 | 22000 | 15.5 | 13.2 | 7.8 | 2.04 | 65 | 49 | 215711240
AIREASE | A7HP14F24P-**A | 7E[C,U]24BX-**+TDR | A97US2V070B12S* | 23600 | 22000 | 15.5 | 13.2 | 7.8 | 2.04 | 65 | 49 | 215711239
ARMSTRONG AIR | A7HP14F24P-**A | 7EH30BX-**+TDR | A97UH2E070B12S* | 24000 | 22200 | 15.2 | 12.8 | 7.8 | 2.04 | 64 | 50 | 215711184
ARMSTRONG AIR | A7HP14F24P-**A | 7EH30BX-**+TDR | A97US2V045B12S* | 23800 | 22000 | 15.2 | 12.8 | 7.8 | 2.04 | 64 | 50 | 215711183
ARMSTRONG AIR | A7HP14F24P-**A | 7EH30BX-**+TDR | A97UH2E045B12S* | 24000 | 22200 | 15.2 | 12.8 | 7.8 | 2.04 | 64 | 50 | 215711182
ARMSTRONG AIR | A7HP14F24P-**A | 7EH30BX-**+TDR | A80UH2E090B16* | 24000 | 22200 | 15.5 | 13.4 | 8 | 2.08 | 63 | 50 | 215711181
ARMSTRONG AIR | A7HP14F24P-**A | 7EH30BX-**+TDR | A80UH2E090B12* | 23400 | 21600 | 15.5 | 13.4 | 7.8 | 2.06 | 63 | 50 | 215711180
ARMSTRONG AIR | A7HP14F24P-**A | 7EH30BX-**+TDR | A80UH1E080B16X* | 24000 | 22200 | 15.2 | 13.2 | 8 | 2.06 | 64 | 50 | 215711179
ARMSTRONG AIR | A7HP14F24P-**A | 7EH24BX-**+TDR | A93UH1E030B12A* | 23400 | 21800 | 15.2 | 13.2 | 7.8 | 1.96 | 65 | 48 | 215711158
ARMSTRONG AIR | A7HP14F24P-**A | 7EH24BX-**+TDR | A97US2V045B12S* | 23800 | 22200 | 15.2 | 13 | 8 | 1.98 | 65 | 48 | 215711153
ARMSTRONG AIR | A7HP14F24P-**A | 7AH1AE24PX-** |  | 24000 | 22000 | 15.2 | 13 | 7.8 | 2.06 | 63 | 50 | 215711071
DUCANE | 7HP14F24P-**A | 7E[C,U]24BX-**+TDR | 80G2UH090BE16L* | 24000 | 22200 | 15.5 | 13.2 | 8 | 2.06 | 65 | 49 | 215710840
DUCANE | 7HP14F24P-**A | 7E[C,U]24BX-**+TDR | 80G2UH090BE16* | 24000 | 22200 | 15.5 | 13.2 | 8 | 2.04 | 65 | 49 | 215710839
LENNOX | ML14KP1-024-230A** | CBK45UHET-024-230-** |  | 24000 | 22000 | 15.2 | 13 | 7.8 | 2.06 | 63 | 50 | 215710130
ARMSTRONG AIR | A7HP14F18P-**A | 7EH30AX-**+TDR | A80US2V060A12X* | 18000 | 17700 | 16.5 | 14 | 7.8 | 1.98 | 59 | 46 | 215708822
AIREASE | A7HP14F18P-**A | 7AH1AV24PX-** |  | 18000 | 17700 | 16 | 13.8 | 7.8 | 1.98 | 61 | 47 | 215708861
ARMSTRONG AIR | A7HP14F18P-**A | 7EH24AX-**+TDR | A80UH1E060A12X* | 18000 | 17500 | 15.5 | 13.6 | 7.8 | 1.94 | 62 | 46 | 215708790
DUCANE | 7HP14F18P-**A | 7AH1AE24PX-** |  | 18000 | 17600 | 16 | 13.8 | 7.8 | 2 | 61 | 47 | 215708571
DUCANE | 7HP14F18P-**A | 7AH1AC24PX-** |  | 18000 | 17800 | 15.2 | 13.2 | 7.8 | 1.98 | 61 | 47 | 215708570
DUCANE | 7HP14F18P-**A | 7AH1AV18PX-** |  | 18000 | 17700 | 16 | 13.6 | 7.8 | 1.86 | 60 | 46 | 215708569
CONCORD | 7HP14F18P-**A | 7EH30AX-**+TDR | 80G1UH070AE12L* | 18000 | 17700 | 16.5 | 14 | 7.8 | 1.98 | 59 | 46 | 215708720
CONCORD | 7HP14F18P-**A | 7EH30AX-**+TDR | 80G1UH070AE12* | 18000 | 17700 | 16.5 | 14 | 7.8 | 1.98 | 59 | 46 | 215708719
CONCORD | 7HP14F18P-**A | 7AH1AC24PX-** |  | 18000 | 17800 | 15.2 | 13.2 | 7.8 | 1.98 | 61 | 47 | 215708658
CONCORD | 7HP14F18P-**A | 7AH1AV18PX-** |  | 18000 | 17700 | 16 | 13.6 | 7.8 | 1.86 | 60 | 46 | 215708657
AIREASE | A7HP14F18P-**A | 7EH24BX-**+TDR | A80US2V090B16* | 18000 | 18000 | 16 | 13.8 | 7.8 | 1.96 | 61 | 46 | 215708925
DUCANE | 7HP14F24P-**A | 7E[C,U]24BX-**+TDR | 80G2UH090BE12* | 24000 | 22200 | 15.2 | 13 | 7.8 | 2.02 | 65 | 50 | 215710838
DUCANE | 7HP14F24P-**A | 7E[C,U]24AX-**+TDR | 80G1UH070AE12L* | 23400 | 21800 | 15.5 | 13 | 7.8 | 2.04 | 65 | 50 | 215710834
DUCANE | 7HP14F24P-**A | 7E[C,U]24AX-**+TDR | 80G1UH070AE12* | 23400 | 21800 | 15.5 | 13 | 7.8 | 2.04 | 65 | 50 | 215710833
CONCORD | 7HP14F24P-**A | 7EH30AX-**+TDR | 80G1UH060AE12X* | 23800 | 22400 | 15.2 | 12.8 | 8 | 2.02 | 64 | 50 | 215711032
CONCORD | 7HP14F24P-**A | 7EH30AX-**+TDR | 80G1UH040AE12X* | 23800 | 22400 | 15.2 | 12.8 | 8 | 2.02 | 64 | 50 | 215711031
CONCORD | 7HP14F24P-**A | 7EH24BX-**+TDR | 92G1UH030BE12* | 23400 | 21800 | 15.2 | 13.2 | 7.8 | 1.96 | 65 | 48 | 215711026
ARMSTRONG AIR | A7HP14F24P-**A | 7E[C,U]30BX-**+TDR | A93UH1E030B12A* | 23800 | 21600 | 15.5 | 13 | 7.8 | 2.12 | 64 | 52 | 215711128
ARMSTRONG AIR | A7HP14F24P-**A | 7E[C,U]30BX-**+TDR | A80UH1E070B12* | 24000 | 21800 | 15.5 | 13.2 | 8 | 2.16 | 64 | 52 | 215711126
ARMSTRONG AIR | A7HP14F24P-**A | 7E[C,U]30BX-**+TDR | A97US2V070B12S* | 24000 | 21800 | 15.5 | 13.2 | 8 | 2.14 | 64 | 52 | 215711125
ARMSTRONG AIR | A7HP14F24P-**A | 7E[C,U]30BX-**+TDR | A97US2V045B12S* | 24000 | 22000 | 15.2 | 13 | 8 | 2.14 | 64 | 52 | 215711123
CONCORD | 7HP14F24P-**A | 7AH1AE24PX-** |  | 24000 | 22000 | 15.2 | 13 | 7.8 | 2.06 | 63 | 50 | 215710944
DUCANE | 7HP14F24P-**A | 7E[C,U]30BX-**+TDR | 80G1UH070BE12L* | 24000 | 21800 | 15.5 | 13.2 | 8 | 2.16 | 64 | 52 | 215710870
DUCANE | 7HP14F24P-**A | 7E[C,U]30BX-**+TDR | 80G1UH070BE12* | 24000 | 21800 | 15.5 | 13.2 | 8 | 2.16 | 64 | 52 | 215710869
ARMSTRONG AIR | A7HP14F24P-**A | 7E[C,U]24BX-**+TDR | A80UH1E070B12* | 23600 | 22000 | 15.5 | 13.2 | 7.8 | 2.04 | 65 | 49 | 215711096
ARMSTRONG AIR | A7HP14F24P-**A | 7E[C,U]24BX-**+TDR | A97US2V070B12S* | 23600 | 22000 | 15.5 | 13.2 | 7.8 | 2.04 | 65 | 49 | 215711095
ARMSTRONG AIR | A7HP14F24P-**A | 7E[C,U]24BX-**+TDR | A97US2V045B12S* | 23600 | 22000 | 15.2 | 13 | 7.8 | 2.02 | 65 | 50 | 215711093
ARMSTRONG AIR | A7HP14F24P-**A | 7E[C,U]24BX-**+TDR | A80UH2E090B16* | 24000 | 22200 | 15.5 | 13.2 | 8 | 2.04 | 65 | 49 | 215711091
ARMSTRONG AIR | A7HP14F24P-**A | 7E[C,U]24BX-**+TDR | A80UH2E090B12* | 24000 | 22200 | 15.2 | 13 | 7.8 | 2.02 | 65 | 50 | 215711090
CONCORD | 7HP14F24P-**A | 7EH24AX-**+TDR | 80G2UH045AE12* | 23400 | 21600 | 15.5 | 13.2 | 7.8 | 1.96 | 65 | 49 | 215711007
CONCORD | 7HP14F24P-**A | 7E[C,U]30BX-**+TDR | 92G1UH045BE12* | 24000 | 22200 | 15.2 | 12.8 | 8 | 2.14 | 64 | 52 | 215711001
DUCANE | 7HP14F24P-**A | 7EH30BX-**+TDR | 97G2UH070BE12* | 24000 | 22200 | 15.2 | 12.8 | 7.8 | 2.04 | 64 | 50 | 215710920
DUCANE | 7HP14F24P-**A | 7EH30BX-**+TDR | 80G2UH090BE16L* | 24000 | 22200 | 15.5 | 13.4 | 8 | 2.08 | 63 | 50 | 215710918
DUCANE | 7HP14F24P-**A | 7EH30BX-**+TDR | 80G2UH090BE16* | 24000 | 22200 | 15.5 | 13.4 | 8 | 2.08 | 63 | 50 | 215710917
DUCANE | 7HP14F24P-**A | 7EH30BX-**+TDR | 95G1UH060BE12X* | 24000 | 22200 | 15.2 | 13 | 8 | 2.04 | 64 | 50 | 215710915
DUCANE | 7HP14F24P-**A | 7EH30BX-**+TDR | 80G1UH080BE16X* | 24000 | 22200 | 15.2 | 13.2 | 8 | 2.06 | 64 | 50 | 215710913
ALLIED | 7HP14F24P-**A | 7EH30AX-**+TDR | 80G1UH070AE12* | 23600 | 22200 | 15.2 | 13.2 | 8 | 2.04 | 64 | 50 | 215710784
ALLIED | 7HP14F24P-**A | 7EH30AX-**+TDR | 80G1UH045AE12* | 23200 | 22000 | 15.2 | 13.2 | 7.8 | 2.02 | 64 | 50 | 215710782
ALLIED | 7HP14F24P-**A | 7EH30AX-**+TDR | 80G2UH070AE12L* | 23800 | 22600 | 15.2 | 12.8 | 8 | 2.04 | 64 | 50 | 215710781
ALLIED | 7HP14F18P-**A | 7EH24AX-**+TDR | 80G2UH070AE12L* | 18000 | 17700 | 16 | 13.8 | 7.8 | 1.96 | 62 | 45 | 215708519
DUCANE | 7HP14F18P-**A | 7EH24BX-**+TDR | 92G1UH070BE12* | 18000 | 17900 | 16 | 13.8 | 7.8 | 1.96 | 61 | 46 | 215708621
DUCANE | 7HP14F18P-**A | 7EH24BX-**+TDR | 92G1UH030BE12* | 18000 | 18000 | 15.5 | 13.6 | 7.8 | 1.94 | 61 | 47 | 215708619
DUCANE | 7HP14F18P-**A | 7EH24BX-**+TDR | 97G2UH070BE12* | 18000 | 17800 | 16 | 13.6 | 7.8 | 1.94 | 61 | 46 | 215708616
DUCANE | 7HP14F18P-**A | 7EH24BX-**+TDR | 97G2UH045BE12* | 18000 | 17900 | 16 | 13.8 | 7.8 | 1.96 | 61 | 46 | 215708615
ALLIED | 7HP14F18P-**A | 7EH24AX-**+TDR | 80G2UH045AE12* | 18000 | 17800 | 15.5 | 13.4 | 7.8 | 1.92 | 62 | 46 | 215708517
ALLIED | 7HP14F18P-**A | 7EH30AX-**+TDR | 80G2UH070AE12L* | 18000 | 17800 | 16.5 | 14.2 | 7.8 | 2 | 59 | 46 | 215708540
AIREASE | A7HP14F18P-**A | 7AH2AV24PXC** |  | 18000 | 17700 | 16 | 13.8 | 7.8 | 2.06 | 59 | 47 | 215708862
ARMSTRONG AIR | A7HP14F18P-**A | 7ED30/36BX-**+TDR | A97DF2E070B16S* | 18000 | 18000 | 15.2 | 13 | 7.8 | 1.9 | 62 | 47 | 215708846
DUCANE | 7HP14F18P-**A | 7EH30AX-**+TDR | 80G2UH070AE12L* | 18000 | 17800 | 16.5 | 14.2 | 7.8 | 2 | 59 | 46 | 215708628
DUCANE | 7HP14F18P-**A | 7EH30AX-**+TDR | 80G2UH070AE12* | 18000 | 17800 | 16.5 | 14.2 | 7.8 | 2 | 59 | 46 | 215708627
DUCANE | 7HP14F18P-**A | 7EH30AX-**+TDR | 80G2UH045AE12* | 18000 | 17900 | 16 | 13.8 | 7.8 | 1.96 | 59 | 46 | 215708626
CONCORD | 7HP14F18P-**A | 7EH24BX-**+TDR | 95G1UH060BE12X* | 18000 | 17900 | 16 | 13.8 | 7.8 | 1.96 | 61 | 46 | 215708701
CONCORD | 7HP14F18P-**A | 7EH24AX-**+TDR | 80G1UH070AE12L* | 18000 | 17600 | 16 | 13.8 | 7.8 | 1.96 | 63 | 45 | 215708699
CONCORD | 7HP14F18P-**A | 7EH24AX-**+TDR | 80G1UH070AE12* | 18000 | 17600 | 16 | 13.8 | 7.8 | 1.96 | 63 | 45 | 215708698
ALLIED | 7HP14F18P-**A | 7EH24BX-**+TDR | 95G1UH060BE12X* | 18000 | 17900 | 16 | 13.8 | 7.8 | 1.96 | 61 | 46 | 215708525
ALLIED | 7HP14F18P-**A | 7EH24AX-**+TDR | 80G1UH070AE12L* | 18000 | 17600 | 16 | 13.8 | 7.8 | 1.96 | 63 | 45 | 215708523
ALLIED | 7HP14F18P-**A | 7EH24AX-**+TDR | 80G1UH045AE12L* | 18000 | 17600 | 16 | 13.8 | 7.8 | 1.94 | 62 | 45 | 215708521
CONCORD | 7HP14F18P-**A | 7EH24AX-**+TDR | 80G1UH060AE12X* | 18000 | 17500 | 15.5 | 13.6 | 7.8 | 1.94 | 62 | 46 | 215708692
ARMSTRONG AIR | A7HP14F18P-**A | 7AH1AV24PX-** |  | 18000 | 17700 | 16 | 13.8 | 7.8 | 1.98 | 61 | 47 | 215708748
DUCANE | 7HP14F18P-**A | 7EH24BX-**+TDR | 95G1UH060BE12X* | 18000 | 17900 | 16 | 13.8 | 7.8 | 1.96 | 61 | 46 | 215708613
DUCANE | 7HP14F18P-**A | 7EH24AX-**+TDR | 80G1UH045AE12* | 18000 | 17600 | 16 | 13.8 | 7.8 | 1.94 | 62 | 45 | 215708608
DUCANE | 7HP14F18P-**A | 7EH24AX-**+TDR | 80G2UH070AE12* | 18000 | 17700 | 16 | 13.8 | 7.8 | 1.96 | 62 | 45 | 215708606
AIREASE | A7HP14F18P-**A | 7EH24AX-**+TDR | A80UH1E070A12* | 18000 | 17600 | 16 | 13.8 | 7.8 | 1.96 | 63 | 45 | 215708907
AIREASE | A7HP14F18P-**A | 7EH24AX-**+TDR | A80UH1E040A12X* | 18000 | 17500 | 15.5 | 13.6 | 7.8 | 1.94 | 62 | 46 | 215708902
CONCORD | 7HP14F18P-**A | 7EH24BX-**+TDR | 80G1UH070BE12* | 18000 | 17900 | 16 | 13.8 | 7.8 | 1.94 | 61 | 46 | 215708705
CONCORD | 7HP14F18P-**A | 7EH24BX-**+TDR | 80G2UH090BE12* | 18000 | 18000 | 16 | 13.8 | 7.8 | 1.96 | 61 | 46 | 215708702
AIREASE | A7HP14F18P-**A | 7ED30/36BX-**+TDR | A96DF1E045B12S* | 18000 | 18000 | 15.5 | 13.2 | 7.8 | 1.92 | 62 | 47 | 215708964
AIREASE | A7HP14F18P-**A | 7ED30/36BX-**+TDR | A80DF1E070B12* | 18000 | 18000 | 15.2 | 13 | 7.8 | 1.9 | 62 | 47 | 215708961
AIREASE | A7HP14F18P-**A | 7ED30/36BX-**+TDR | A97DS2V070B16S* | 18000 | 18000 | 15.5 | 13.2 | 7.8 | 1.9 | 62 | 47 | 215708960
AIREASE | A7HP14F18P-**A | 7ED30/36BX-**+TDR | A97DS2V045B12S* | 18000 | 18000 | 15.5 | 13.4 | 7.8 | 1.94 | 62 | 47 | 215708958
AIREASE | A7HP14F18P-**A | 7ED30/36BX-**+TDR | A93DF1E070B12A* | 18000 | 18000 | 15.5 | 13.2 | 7.8 | 1.94 | 62 | 47 | 215708963
CONCORD | 7HP14F24P-**A | 7E[C,U]24BX-**+TDR | 92G1UH030BE12* | 23000 | 21600 | 15.5 | 13 | 7.8 | 2 | 65 | 49 | 215710974
CONCORD | 7HP14F24P-**A | 7E[C,U]24BX-**+TDR | 80G1UH070BE12* | 23600 | 22000 | 15.5 | 13.2 | 7.8 | 2.04 | 65 | 49 | 215710970
DUCANE | 7HP14F24P-**A | 7E[C,U]30BX-**+TDR | 92G1UH030BE12* | 23800 | 21600 | 15.5 | 13 | 7.8 | 2.12 | 64 | 52 | 215710873
DUCANE | 7HP14F24P-**A | 7AH1AE24PX-** |  | 24000 | 22000 | 15.2 | 13 | 7.8 | 2.06 | 63 | 50 | 215710817
ARMSTRONG AIR | A7HP14F24P-**A | 7E[C,U]30AX-**+TDR | A80UH1E040A12X* | 24000 | 22200 | 15.2 | 13 | 8 | 2.14 | 64 | 52 | 215711110
ARMSTRONG AIR | A7HP14F24P-**A | 7E[C,U]24BX-**+TDR | A98USMV070B12S* | 23600 | 22000 | 15.5 | 13 | 7.8 | 2.02 | 65 | 49 | 215711109
ARMSTRONG AIR | A7HP14F24P-**A | 7E[C,U]24BX-**+TDR | A97US2V060B12X* | 23400 | 22000 | 15.2 | 13 | 7.8 | 2.02 | 65 | 49 | 215711108
ARMSTRONG AIR | A7HP14F24P-**A | 7E[C,U]24BX-**+TDR | A80US2V090B16* | 23600 | 22000 | 15.5 | 13 | 7.8 | 2.02 | 65 | 49 | 215711106
DUCANE | 7HP14F24P-**A | 7E[C,U]30AX-**+TDR | 80G2UH070AE12L* | 24000 | 22200 | 15.2 | 12.8 | 8 | 2.14 | 64 | 52 | 215710856
DUCANE | 7HP14F24P-**A | 7E[C,U]30AX-**+TDR | 80G2UH070AE12* | 24000 | 22200 | 15.2 | 12.8 | 8 | 2.14 | 64 | 52 | 215710855
DUCANE | 7HP14F24P-**A | 7E[C,U]30AX-**+TDR | 80G2UH045AE12* | 24000 | 21600 | 15.5 | 13.2 | 8 | 2.16 | 64 | 52 | 215710854
DUCANE | 7HP14F24P-**A | 7E[C,U]30AX-**+TDR | 80G1UH060AE12X* | 24000 | 22200 | 15.2 | 13 | 8 | 2.14 | 64 | 52 | 215710853
DUCANE | 7HP14F24P-**A | 7E[C,U]30AX-**+TDR | 80G1UH040AE12X* | 24000 | 22200 | 15.2 | 13 | 8 | 2.14 | 64 | 52 | 215710852
DUCANE | 7HP14F24P-**A | 7E[C,U]24BX-**+TDR | 96G1UH070BE12* | 24000 | 22200 | 15.2 | 13 | 7.8 | 2.04 | 65 | 50 | 215710851
ARMSTRONG AIR | A7HP14F24P-**A | 7E[C,U]24BX-**+TDR | A80US2V080B16X* | 23400 | 22000 | 15.2 | 12.8 | 7.8 | 2 | 65 | 50 | 215711104
ARMSTRONG AIR | A7HP14F24P-**A | 7E[C,U]24BX-**+TDR | A96UH1E070B12S* | 24000 | 22200 | 15.2 | 13 | 7.8 | 2.04 | 65 | 50 | 215711103
ARMSTRONG AIR | A7HP14F24P-**A | 7E[C,U]24BX-**+TDR | A96UH1E030B12S* | 23000 | 21600 | 15.2 | 12.8 | 7.8 | 1.98 | 65 | 50 | 215711101
ARMSTRONG AIR | A7HP14F24P-**A | 7E[C,U]24BX-**+TDR | A93UH1E070B12A* | 24000 | 22200 | 15.2 | 13 | 7.8 | 2.04 | 65 | 50 | 215711100
ARMSTRONG AIR | A7HP14F24P-**A | 7E[C,U]24BX-**+TDR | A93UH1E045B12A* | 23800 | 22400 | 15.2 | 12.8 | 7.8 | 2.02 | 65 | 49 | 215711099
ARMSTRONG AIR | A7HP14F24P-**A | 7E[C,U]24BX-**+TDR | A93UH1E030B12A* | 23000 | 21600 | 15.5 | 13 | 7.8 | 2 | 65 | 49 | 215711098
ARMSTRONG AIR | A7HP14F24P-**A | 7E[C,U]24BX-**+TDR | A80UH1E090B16* | 23800 | 22000 | 15.5 | 13.2 | 8 | 2.04 | 65 | 49 | 215711097
DUCANE | 7HP14F24P-**A | 7E[C,U]24BX-**+TDR | 92G1UH045BE12* | 23800 | 22400 | 15.2 | 12.8 | 7.8 | 2.02 | 65 | 49 | 215710848
DUCANE | 7HP14F24P-**A | 7E[C,U]24BX-**+TDR | 92G1UH030BE12* | 23000 | 21600 | 15.5 | 13 | 7.8 | 2 | 65 | 49 | 215710847
DUCANE | 7HP14F24P-**A | 7E[C,U]24BX-**+TDR | 80G1UH090BE16L* | 23800 | 22000 | 15.5 | 13.2 | 8 | 2.04 | 65 | 49 | 215710846
CONCORD | 7HP14F24P-**A | 7EH24BX-**+TDR | 80G1UH080BE16X* | 24000 | 22400 | 15.2 | 13 | 8 | 1.98 | 64 | 48 | 215711014
CONCORD | 7HP14F24P-**A | 7EH24AX-**+TDR | 80G1UH070AE12L* | 23800 | 21800 | 15.2 | 13.2 | 7.8 | 1.98 | 65 | 49 | 215711013
CONCORD | 7HP14F24P-**A | 7EH24AX-**+TDR | 80G1UH070AE12* | 23600 | 21600 | 15.2 | 13.2 | 7.8 | 1.98 | 66 | 50 | 215711012
ARMSTRONG AIR | A7HP14F24P-**A | 7E[C,U]30BX-**+TDR | A80US2V090B16* | 24000 | 21800 | 15.5 | 13.2 | 8 | 2.14 | 64 | 52 | 215711136
ARMSTRONG AIR | A7HP14F24P-**A | 7E[C,U]30BX-**+TDR | A80US2V080B16X* | 23800 | 21800 | 15.2 | 12.8 | 7.8 | 2.12 | 64 | 52 | 215711134
ARMSTRONG AIR | A7HP14F24P-**A | 7E[C,U]30BX-**+TDR | A96UH1E030B12S* | 23800 | 21600 | 15.2 | 13 | 7.8 | 2.1 | 64 | 52 | 215711131
ARMSTRONG AIR | A7HP14F24P-**A | 7E[C,U]30BX-**+TDR | A93UH1E045B12A* | 24000 | 22200 | 15.2 | 12.8 | 8 | 2.14 | 64 | 52 | 215711129
DUCANE | 7HP14F24P-**A | 7EH30BX-**+TDR | 92G1UH070BE12* | 24000 | 22200 | 15.5 | 13.2 | 8 | 2.06 | 64 | 50 | 215710927
DUCANE | 7HP14F24P-**A | 7EH30BX-**+TDR | 92G1UH045BE12* | 24000 | 22200 | 15.2 | 13 | 8 | 2.06 | 64 | 50 | 215710926
DUCANE | 7HP14F24P-**A | 7EH30BX-**+TDR | 92G1UH030BE12* | 23400 | 21600 | 15.5 | 13.2 | 7.8 | 2.06 | 63 | 50 | 215710925
DUCANE | 7HP14F24P-**A | 7EH30BX-**+TDR | 80G1UH070BE12L* | 24000 | 22000 | 15.5 | 13.4 | 8 | 2.08 | 63 | 50 | 215710922
DUCANE | 7HP14F24P-**A | 7EH30BX-**+TDR | 80G1UH070BE12* | 24000 | 22000 | 15.5 | 13.4 | 8 | 2.08 | 63 | 50 | 215710921
DUCANE | 7HP14F24P-**A | 7EH30AX-**+TDR | 80G1UH040AE12X* | 23800 | 22400 | 15.2 | 12.8 | 8 | 2.02 | 64 | 50 | 215710904
AIREASE | A7HP14F24P-**A | 7EH30BX-**+TDR | A97US2V040B12X* | 23800 | 22000 | 15.2 | 13 | 7.8 | 2.04 | 64 | 50 | 215711341
LENNOX | ML14KP1-024-230A** | CK40[C,U]T-30A-**+TDR | ML180UH045V36A* | 24000 | 21800 | 15.5 | 13.2 | 8 | 2.14 | 64 | 51 | 215710196
LENNOX | ML14KP1-024-230A** | CK40[C,U]T-30A-**+TDR | ML180UH045E36A* | 23800 | 21600 | 15.5 | 13.2 | 7.8 | 2.14 | 64 | 52 | 215710195
LENNOX | ML14KP1-024-230A** | CK40[C,U]T-30A-**+TDR | ML180UH030V36A* | 24000 | 21800 | 15.5 | 13.2 | 8 | 2.16 | 64 | 52 | 215710194
LENNOX | ML14KP1-024-230A** | CK40[C,U]T-30A-**+TDR | EL280UH070XE36A* | 24000 | 22200 | 15.2 | 12.8 | 8 | 2.14 | 64 | 52 | 215710193
LENNOX | ML14KP1-024-230A** | CK40[C,U]T-30A-**+TDR | EL280UH070E36A* | 24000 | 22200 | 15.2 | 12.8 | 8 | 2.14 | 64 | 52 | 215710192
LENNOX | ML14KP1-024-230A** | CK40[C,U]T-30A-**+TDR | EL280UH045E36A* | 24000 | 21600 | 15.5 | 13.2 | 8 | 2.16 | 64 | 52 | 215710191
LENNOX | ML14KP1-024-230A** | CK40[C,U]T-30A-**+TDR | EL180UH060NE36A* | 24000 | 22200 | 15.2 | 13 | 8 | 2.14 | 64 | 52 | 215710190
LENNOX | ML14KP1-024-230A** | CK40[C,U]T-30A-**+TDR | EL180UH040NE36A* | 24000 | 22200 | 15.2 | 13 | 8 | 2.14 | 64 | 52 | 215710189
LENNOX | ML14KP1-024-230A** | CK40[C,U]T-24B-**+TDR | SLP99UH070XV36B* | 23600 | 22000 | 15.5 | 13 | 7.8 | 2.02 | 65 | 49 | 215710188
LENNOX | ML14KP1-024-230A** | CK40[C,U]T-24B-**+TDR | SL297UH060NV36B* | 23400 | 22000 | 15.2 | 13 | 7.8 | 2.02 | 65 | 49 | 215710187
LENNOX | ML14KP1-024-230A** | CK40[C,U]T-24B-**+TDR | SL280UH090V48B* | 23600 | 22000 | 15.5 | 13 | 7.8 | 2.02 | 65 | 49 | 215710185
LENNOX | ML14KP1-024-230A** | CK40[C,U]T-24B-**+TDR | SL280UH090V36B* | 23800 | 22000 | 15.5 | 13.2 | 7.8 | 2.04 | 65 | 50 | 215710184
LENNOX | ML14KP1-024-230A** | CK40[C,U]T-24B-**+TDR | SL280UH080NV48B* | 23400 | 22000 | 15.2 | 12.8 | 7.8 | 2 | 65 | 50 | 215710183
LENNOX | ML14KP1-024-230A** | CK40[C,U]T-24B-**+TDR | ML296UH045XV36B* | 23400 | 21800 | 15.5 | 13 | 7.8 | 2.02 | 66 | 50 | 215710181
LENNOX | ML14KP1-024-230A** | CK40[C,U]T-24B-**+TDR | ML196UH070XE36B* | 24000 | 22200 | 15.2 | 13 | 7.8 | 2.04 | 65 | 50 | 215710179
LENNOX | ML14KP1-024-230A** | CK40[C,U]T-24B-**+TDR | ML196UH030XE36B* | 23000 | 21600 | 15.2 | 12.8 | 7.8 | 1.98 | 65 | 50 | 215710177
LENNOX | ML14KP1-024-230A** | CK40[C,U]T-24B-**+TDR | ML193UH070XE36B* | 24000 | 22200 | 15.2 | 13 | 7.8 | 2.04 | 65 | 50 | 215710176
LENNOX | ML14KP1-024-230A** | CK40[C,U]T-24B-**+TDR | ML193UH045XE36B* | 23800 | 22400 | 15.2 | 12.8 | 7.8 | 2.02 | 65 | 49 | 215710175
LENNOX | ML14KP1-024-230A** | CK40[C,U]T-24B-**+TDR | ML193UH030XE36B* | 23000 | 21600 | 15.5 | 13 | 7.8 | 2 | 65 | 49 | 215710174
LENNOX | ML14KP1-024-230A** | CK40[C,U]T-24B-**+TDR | ML180UH090XE48B* | 23800 | 22000 | 15.5 | 13.2 | 8 | 2.04 | 65 | 49 | 215710173
LENNOX | ML14KP1-024-230A** | CK40[C,U]T-24B-**+TDR | ML180UH090V48B* | 23800 | 22200 | 15.2 | 12.8 | 7.8 | 2.02 | 65 | 50 | 215710172
LENNOX | ML14KP1-024-230A** | CK40[C,U]T-24B-**+TDR | ML180UH090E48B* | 23800 | 22000 | 15.5 | 13.2 | 8 | 2.04 | 65 | 49 | 215710171
LENNOX | ML14KP1-024-230A** | CK40[C,U]T-24B-**+TDR | ML180UH070XE36B* | 23600 | 22000 | 15.5 | 13.2 | 7.8 | 2.04 | 65 | 49 | 215710170
LENNOX | ML14KP1-024-230A** | CK40HT-30B-**+TDR | EL297UH070XV36B* | 24000 | 22000 | 15.5 | 13.2 | 8 | 2.06 | 64 | 50 | 215710316
LENNOX | ML14KP1-024-230A** | CK40HT-30B-**+TDR | EL297UH070XE36B* | 24000 | 22200 | 15.2 | 12.8 | 7.8 | 2.04 | 64 | 50 | 215710315
LENNOX | ML14KP1-024-230A** | CK40HT-30B-**+TDR | EL297UH045XV36B* | 23800 | 22000 | 15.2 | 12.8 | 7.8 | 2.04 | 64 | 50 | 215710314
LENNOX | ML14KP1-024-230A** | CK40HT-30B-**+TDR | EL297UH045XE36B* | 24000 | 22200 | 15.2 | 12.8 | 7.8 | 2.04 | 64 | 50 | 215710313
LENNOX | ML14KP1-024-230A** | CK40HT-30B-**+TDR | EL280UH090XE48B* | 24000 | 22200 | 15.5 | 13.4 | 8 | 2.08 | 63 | 50 | 215710312
LENNOX | ML14KP1-024-230A** | CK40HT-30B-**+TDR | EL280UH090E48B* | 24000 | 22200 | 15.5 | 13.4 | 8 | 2.08 | 63 | 50 | 215710311
LENNOX | ML14KP1-024-230A** | CK40HT-30B-**+TDR | EL280UH090E36B* | 23400 | 21600 | 15.5 | 13.4 | 7.8 | 2.06 | 63 | 50 | 215710310
LENNOX | ML14KP1-024-230A** | CK40HT-30B-**+TDR | EL196UH070XE36B* | 24000 | 22400 | 15.2 | 12.8 | 7.8 | 2.04 | 64 | 50 | 215710309
LENNOX | ML14KP1-024-230A** | CK40HT-30B-**+TDR | EL195UH060NE36B* | 24000 | 22200 | 15.2 | 13 | 8 | 2.04 | 64 | 50 | 215710306
LENNOX | ML14KP1-024-230A** | CK40HT-30B-**+TDR | EL196UH030XE36B* | 23600 | 21800 | 15.5 | 13.2 | 7.8 | 2.04 | 63 | 50 | 215710307
LENNOX | ML14KP1-024-230A** | CK40HT-30B-**+TDR | EL195UH040NE36B* | 24000 | 22400 | 15.2 | 13 | 7.8 | 2.04 | 63 | 50 | 215710305
LENNOX | ML14KP1-024-230A** | CK40HT-30B-**+TDR | EL180UH080NE48B* | 24000 | 22200 | 15.2 | 13.2 | 8 | 2.06 | 64 | 50 | 215710304
LENNOX | ML14KP1-024-230A** | CK40HT-30A-**+TDR | SL280UH060NV36A* | 23600 | 22200 | 15.2 | 13 | 8 | 2.04 | 64 | 50 | 215710301
LENNOX | ML14KP1-024-230A** | CK40HT-30A-**+TDR | ML180UH070XE36A* | 23400 | 22200 | 15.2 | 13 | 7.8 | 2.04 | 64 | 50 | 215710300
LENNOX | ML14KP1-024-230A** | CK40HT-30A-**+TDR | ML180UH070V36A* | 23600 | 22200 | 15.5 | 13.2 | 8 | 2.04 | 64 | 50 | 215710299
LENNOX | ML14KP1-024-230A** | CK40HT-30A-**+TDR | ML180UH070E36A* | 23600 | 22200 | 15.2 | 13.2 | 8 | 2.04 | 64 | 50 | 215710298
LENNOX | ML14KP1-024-230A** | CK40HT-30A-**+TDR | ML180UH045XE36A* | 23200 | 22000 | 15.2 | 13.2 | 7.8 | 2.02 | 64 | 50 | 215710297
LENNOX | ML14KP1-024-230A** | CK40HT-30A-**+TDR | ML180UH045V36A* | 23400 | 22000 | 15.2 | 13.2 | 7.8 | 2.04 | 64 | 50 | 215710296
LENNOX | ML14KP1-024-230A** | CK40HT-30A-**+TDR | ML180UH045E36A* | 23200 | 22000 | 15.2 | 13.2 | 7.8 | 2.02 | 64 | 50 | 215710295
LENNOX | ML14KP1-024-230A** | CK40HT-30A-**+TDR | ML180UH030V36A* | 23600 | 22200 | 15.2 | 13 | 8 | 2.06 | 64 | 50 | 215710294
LENNOX | ML14KP1-024-230A** | CK40HT-30A-**+TDR | EL280UH070XE36A* | 23800 | 22600 | 15.2 | 12.8 | 8 | 2.04 | 64 | 50 | 215710293
LENNOX | ML14KP1-024-230A** | CK40HT-30A-**+TDR | EL280UH070E36A* | 23800 | 22600 | 15.2 | 12.8 | 8 | 2.04 | 64 | 50 | 215710292
LENNOX | ML14KP1-024-230A** | CK40HT-30A-**+TDR | EL280UH045E36A* | 23400 | 22000 | 15.5 | 13.2 | 7.8 | 2.04 | 64 | 50 | 215710291
LENNOX | ML14KP1-024-230A** | CK40HT-30A-**+TDR | EL180UH060NE36A* | 23800 | 22400 | 15.2 | 12.8 | 8 | 2.02 | 64 | 50 | 215710290
LENNOX | ML14KP1-024-230A** | CK40HT-30A-**+TDR | EL180UH040NE36A* | 23800 | 22400 | 15.2 | 12.8 | 8 | 2.02 | 64 | 50 | 215710289
LENNOX | ML14KP1-024-230A** | CK40HT-24B-**+TDR | ML296UH070XV36B* | 23800 | 22200 | 15.2 | 13.2 | 8 | 2 | 64 | 48 | 215710282
LENNOX | ML14KP1-024-230A** | CK40HT-24B-**+TDR | ML296UH045XV36B* | 23600 | 22000 | 15.2 | 13 | 8 | 1.98 | 65 | 48 | 215710281
LENNOX | ML14KP1-024-230A** | CK40HT-24B-**+TDR | ML196UH030XE36B* | 23400 | 21800 | 15.2 | 13 | 7.8 | 1.98 | 65 | 49 | 215710277
LENNOX | ML14KP1-024-230A** | CK40HT-24B-**+TDR | ML193UH030XE36B* | 23400 | 21800 | 15.2 | 13.2 | 7.8 | 1.96 | 65 | 48 | 215710274
LENNOX | ML14KP1-024-230A** | CK40HT-24B-**+TDR | ML180UH090V48B* | 24000 | 22400 | 15.2 | 13 | 8 | 1.98 | 64 | 48 | 215710272
LENNOX | ML14KP1-024-230A** | CK40[C,U]T-24A-**+TDR | EL180UH060NE36A* | 23800 | 22200 | 15.2 | 13 | 7.8 | 2.02 | 65 | 50 | 215710140
LENNOX | ML14KP1-024-230A** | CK40[C,U]T-24A-**+TDR | EL180UH040NE36A* | 23800 | 22200 | 15.2 | 13 | 7.8 | 2.02 | 65 | 50 | 215710139
LENNOX | ML14KP1-024-230A** | CK40[C,U]T-24A-**+TDR | EL280UH045E36A* | 23400 | 21800 | 15.5 | 13.2 | 7.8 | 2.04 | 65 | 49 | 215710141
LENNOX | ML14KP1-024-230A** | CK40[C,U]T-24A-**+TDR | EL280UH070E36A* | 23800 | 22200 | 15.2 | 12.8 | 7.8 | 2.02 | 65 | 50 | 215710142
LENNOX | ML14KP1-024-230A** | CK40[C,U]T-24A-**+TDR | ML180UH030V36A* | 23800 | 22000 | 15.5 | 13.2 | 7.8 | 2.04 | 65 | 49 | 215710144
LENNOX | ML14KP1-024-230A** | CK40[C,U]T-24A-**+TDR | ML180UH045V36A* | 23400 | 21800 | 15.5 | 13.2 | 7.8 | 2.02 | 65 | 49 | 215710146
LENNOX | ML14KP1-024-230A** | CK40[C,U]T-24A-**+TDR | ML180UH045XE36A* | 23200 | 21600 | 15.5 | 13.2 | 7.8 | 2 | 65 | 49 | 215710147
LENNOX | ML14KP1-024-230A** | CK40[C,U]T-24A-**+TDR | ML180UH070E36A* | 23400 | 21800 | 15.5 | 13 | 7.8 | 2.04 | 65 | 50 | 215710148
LENNOX | ML14KP1-024-230A** | CK40[C,U]T-24A-**+TDR | ML180UH070V36A* | 23600 | 21800 | 15.5 | 13.2 | 7.8 | 2.04 | 65 | 50 | 215710149
LENNOX | ML14KP1-024-230A** | CK40[C,U]T-24A-**+TDR | ML180UH070XE36A* | 23400 | 21800 | 15.5 | 13 | 7.8 | 2.04 | 65 | 50 | 215710150
LENNOX | ML14KP1-024-230A** | CK40[C,U]T-24A-**+TDR | SL280UH060NV36A* | 23600 | 22000 | 15.5 | 13 | 7.8 | 2.02 | 65 | 49 | 215710151
LENNOX | ML14KP1-024-230A** | CK40[C,U]T-24A-**+TDR | SL280UH070V36A* | 23800 | 22000 | 15.5 | 13.2 | 7.8 | 2.04 | 65 | 50 | 215710152
LENNOX | ML14KP1-024-230A** | CK40[C,U]T-24A-**+TDR | SL280UH070XV36A* | 23600 | 22200 | 15.2 | 12.8 | 7.8 | 2.02 | 65 | 50 | 215710153
LENNOX | ML14KP1-024-230A** | CK40[C,U]T-24B-**+TDR | EL196UH030XE36B* | 23200 | 21600 | 15.2 | 13 | 7.8 | 2 | 66 | 50 | 215710157
LENNOX | ML14KP1-024-230A** | CK40[C,U]T-24B-**+TDR | EL280UH090E36B* | 24000 | 22200 | 15.2 | 13 | 7.8 | 2.02 | 65 | 50 | 215710160
LENNOX | ML14KP1-024-230A** | CK40[C,U]T-24B-**+TDR | EL280UH090E48B* | 24000 | 22200 | 15.5 | 13.2 | 8 | 2.04 | 65 | 49 | 215710161
LENNOX | ML14KP1-024-230A** | CK40[C,U]T-24B-**+TDR | EL280UH090XE48B* | 24000 | 22200 | 15.5 | 13.2 | 8 | 2.06 | 65 | 49 | 215710162
AIREASE | A7HP14F24P-**A | 7E[C,U]30BX-**+TDR | A97US2V045B12S* | 24000 | 22000 | 15.2 | 13 | 8 | 2.14 | 64 | 52 | 215711267
AIREASE | A7HP14F24P-**A | 7E[C,U]30BX-**+TDR | A80UH2E090B12* | 23800 | 21400 | 15.5 | 13.2 | 7.8 | 2.12 | 64 | 52 | 215711264
AIREASE | A7HP14F24P-**A | 7E[C,U]30BX-**+TDR | A80UH1E080B16X* | 24000 | 22000 | 15.2 | 12.8 | 8 | 2.12 | 65 | 52 | 215711263
AIREASE | A7HP14F24P-**A | 7E[C,U]30AX-**+TDR | A80US2V070A12L* | 24000 | 22000 | 15.2 | 12.8 | 8 | 2.14 | 64 | 52 | 215711262
AIREASE | A7HP14F24P-**A | 7EH30AX-**+TDR | A80UH2E045A12* | 23400 | 22000 | 15.5 | 13.2 | 7.8 | 2.04 | 64 | 50 | 215711316
AIREASE | A7HP14F24P-**A | 7EH30AX-**+TDR | A80UH1E060A12X* | 23800 | 22400 | 15.2 | 12.8 | 8 | 2.02 | 64 | 50 | 215711315
AIREASE | A7HP14F24P-**A | 7EH30AX-**+TDR | A80UH1E040A12X* | 23800 | 22400 | 15.2 | 12.8 | 8 | 2.02 | 64 | 50 | 215711314
AIREASE | A7HP14F24P-**A | 7EH24AX-**+TDR | A80US2V070A12L* | 23800 | 22000 | 15.2 | 13 | 7.8 | 1.98 | 65 | 49 | 215711292
AIREASE | A7HP14F24P-**A | 7EH24AX-**+TDR | A80US2V070A12* | 23800 | 22000 | 15.2 | 13 | 7.8 | 1.98 | 65 | 49 | 215711291
AIREASE | A7HP14F24P-**A | 7EH24AX-**+TDR | A80US2V060A12X* | 23800 | 21800 | 15.2 | 13.2 | 7.8 | 1.96 | 66 | 49 | 215711290
AIREASE | A7HP14F24P-**A | 7EH24AX-**+TDR | A80UH1E070A12* | 23600 | 21600 | 15.2 | 13.2 | 7.8 | 1.98 | 66 | 50 | 215711289
AIREASE | A7HP14F24P-**A | 7EH24AX-**+TDR | A80UH2E045A12* | 23400 | 21600 | 15.5 | 13.2 | 7.8 | 1.96 | 65 | 49 | 215711286
AIREASE | A7HP14F24P-**A | 7AH1AE24PX-** |  | 24000 | 22000 | 15.2 | 13 | 7.8 | 2.06 | 63 | 50 | 215711215
AIREASE | A7HP14F24P-**A | 7E[C,U]30BX-**+TDR | A98USMV070B12S* | 24000 | 21800 | 15.5 | 13 | 8 | 2.14 | 64 | 52 | 215711283
AIREASE | A7HP14F24P-**A | 7E[C,U]30BX-**+TDR | A97US2V060B12X* | 24000 | 21800 | 15.2 | 13 | 8 | 2.12 | 64 | 52 | 215711282
AIREASE | A7HP14F24P-**A | 7E[C,U]30BX-**+TDR | A97US2V040B12X* | 24000 | 22000 | 15.2 | 12.8 | 7.8 | 2.12 | 64 | 52 | 215711281
ARMSTRONG AIR | A7HP14F24P-**A | 7EH30BX-**+TDR | A98USMV070B12S* | 23800 | 22000 | 15.5 | 13.2 | 7.8 | 2.06 | 63 | 50 | 215711199
ARMSTRONG AIR | A7HP14F24P-**A | 7EH30BX-**+TDR | A97US2V060B12X* | 23800 | 21800 | 15.5 | 13.2 | 7.8 | 2.04 | 64 | 50 | 215711198
AIREASE | A7HP14F24P-**A | 7E[C,U]24BX-**+TDR | A97US2V060B12X* | 23400 | 22000 | 15.2 | 13 | 7.8 | 2.02 | 65 | 49 | 215711252
AIREASE | A7HP14F24P-**A | 7E[C,U]24BX-**+TDR | A80US2V090B16* | 23600 | 22000 | 15.5 | 13 | 7.8 | 2.02 | 65 | 49 | 215711250
AIREASE | A7HP14F24P-**A | 7E[C,U]24BX-**+TDR | A80US2V090B12* | 23800 | 22000 | 15.5 | 13.2 | 7.8 | 2.04 | 65 | 50 | 215711249
AIREASE | A7HP14F24P-**A | 7E[C,U]24BX-**+TDR | A80US2V080B16X* | 23400 | 22000 | 15.2 | 12.8 | 7.8 | 2 | 65 | 50 | 215711248
LENNOX | ML14KP1-024-230A** | CK40HT-30B-**+TDR | ML180UH070E36B* | 24000 | 22000 | 15.5 | 13.4 | 8 | 2.08 | 63 | 50 | 215710317
LENNOX | ML14KP1-024-230A** | CK40HT-30B-**+TDR | ML180UH070V36B* | 24000 | 21800 | 16 | 13.4 | 8 | 2.1 | 64 | 50 | 215710318
LENNOX | ML14KP1-024-230A** | CK40HT-30B-**+TDR | ML180UH070V48B* | 24000 | 22000 | 15.5 | 13.4 | 8 | 2.08 | 63 | 50 | 215710319
LENNOX | ML14KP1-024-230A** | CK40HT-30B-**+TDR | ML180UH070XE36B* | 24000 | 22000 | 15.5 | 13.4 | 8 | 2.08 | 63 | 50 | 215710320
LENNOX | ML14KP1-024-230A** | CK40HT-30B-**+TDR | ML180UH090V48B* | 24000 | 22200 | 15.2 | 13 | 8 | 2.06 | 64 | 50 | 215710322
LENNOX | ML14KP1-024-230A** | CK40HT-30B-**+TDR | ML193UH030XE36B* | 23400 | 21600 | 15.5 | 13.2 | 7.8 | 2.06 | 63 | 50 | 215710324
CONCORD | 7HP14F18P-**A | 7EH24BX-**+TDR | 92G1UH030BE12* | 18000 | 18000 | 15.5 | 13.6 | 7.8 | 1.94 | 61 | 47 | 215708707
CONCORD | 7HP14F18P-**A | 7EH24BX-**+TDR | 92G1UH045BE12* | 18000 | 18000 | 16 | 13.8 | 7.8 | 1.94 | 61 | 46 | 215708708
CONCORD | 7HP14F18P-**A | 7EH24BX-**+TDR | 92G1UH070BE12* | 18000 | 17900 | 16 | 13.8 | 7.8 | 1.96 | 61 | 46 | 215708709
AIREASE | A7HP14F18P-**A | 7EH24AX-**+TDR | A80UH1E060A12X* | 18000 | 17500 | 15.5 | 13.6 | 7.8 | 1.94 | 62 | 46 | 215708903
AIREASE | A7HP14F18P-**A | 7EH24AX-**+TDR | A80UH2E045A12* | 18000 | 17800 | 15.5 | 13.4 | 7.8 | 1.92 | 62 | 46 | 215708904
AIREASE | A7HP14F18P-**A | 7EH24AX-**+TDR | A80UH2E070A12* | 18000 | 17700 | 16 | 13.8 | 7.8 | 1.96 | 62 | 45 | 215708905
AIREASE | A7HP14F18P-**A | 7EH24AX-**+TDR | A80UH1E045A12* | 18000 | 17600 | 16 | 13.8 | 7.8 | 1.94 | 62 | 45 | 215708906
AIREASE | A7HP14F18P-**A | 7EH24AX-**+TDR | A80US2V060A12X* | 18000 | 17600 | 16 | 13.8 | 7.8 | 1.96 | 63 | 45 | 215708908
AIREASE | A7HP14F18P-**A | 7EH24AX-**+TDR | A80US2V070A12* | 18000 | 17700 | 16 | 13.6 | 7.8 | 1.92 | 62 | 45 | 215708909
ALLIED | 7HP14F18P-**A | 7AH2AE18PX-** |  | 18000 | 17600 | 15.5 | 13.6 | 7.8 | 2.04 | 60 | 47 | 215708486
AIREASE | A7HP14F18P-**A | 7EH24BX-**+TDR | A97UH2E070B12S* | 18000 | 17800 | 16 | 13.6 | 7.8 | 1.94 | 61 | 46 | 215708914
DUCANE | 7HP14F18P-**A | 7EH24AX-**+TDR | 80G2UH070AE12L* | 18000 | 17700 | 16 | 13.8 | 7.8 | 1.96 | 62 | 45 | 215708607
DUCANE | 7HP14F18P-**A | 7EH24AX-**+TDR | 80G1UH045AE12L* | 18000 | 17600 | 16 | 13.8 | 7.8 | 1.94 | 62 | 45 | 215708609
DUCANE | 7HP14F18P-**A | 7EH24AX-**+TDR | 80G1UH070AE12L* | 18000 | 17600 | 16 | 13.8 | 7.8 | 1.96 | 63 | 45 | 215708611
DUCANE | 7HP14F18P-**A | 7EH24AX-**+TDR | 80G1UH070AE12* | 18000 | 17600 | 16 | 13.8 | 7.8 | 1.96 | 63 | 45 | 215708610
ARMSTRONG AIR | A7HP14F18P-**A | 7AH1AV18PX-** |  | 18000 | 17700 | 16 | 13.6 | 7.8 | 1.86 | 60 | 46 | 215708745
ARMSTRONG AIR | A7HP14F18P-**A | 7AH1AC24PX-** |  | 18000 | 17800 | 15.2 | 13.2 | 7.8 | 1.98 | 61 | 47 | 215708746
ARMSTRONG AIR | A7HP14F18P-**A | 7AH1AE24PX-** |  | 18000 | 17600 | 16 | 13.8 | 7.8 | 2 | 61 | 47 | 215708747
ARMSTRONG AIR | A7HP14F18P-**A | 7AH2AV24PXC** |  | 18000 | 17700 | 16 | 13.8 | 7.8 | 2.06 | 59 | 47 | 215708749
CONCORD | 7HP14F18P-**A | 7EH24AX-**+TDR | 80G1UH040AE12X* | 18000 | 17500 | 15.5 | 13.6 | 7.8 | 1.94 | 62 | 46 | 215708691
CONCORD | 7HP14F18P-**A | 7EH24AX-**+TDR | 80G2UH045AE12* | 18000 | 17800 | 15.5 | 13.4 | 7.8 | 1.92 | 62 | 46 | 215708693
AIREASE | A7HP14F18P-**A | 7EH24BX-**+TDR | A97US2V070B12S* | 18000 | 17900 | 16 | 13.8 | 7.8 | 1.96 | 61 | 46 | 215708915
CONCORD | 7HP14F18P-**A | 7EH30AX-**+TDR | 80G2UH045AE12* | 18000 | 17900 | 16 | 13.8 | 7.8 | 1.96 | 59 | 46 | 215708714
CONCORD | 7HP14F18P-**A | 7EH30AX-**+TDR | 80G2UH070AE12* | 18000 | 17800 | 16.5 | 14.2 | 7.8 | 2 | 59 | 46 | 215708715
CONCORD | 7HP14F18P-**A | 7EH30AX-**+TDR | 80G2UH070AE12L* | 18000 | 17800 | 16.5 | 14.2 | 7.8 | 2 | 59 | 46 | 215708716
AIREASE | A7HP14F18P-**A | 7EH24BX-**+TDR | A80UH1E070B12* | 18000 | 17900 | 16 | 13.8 | 7.8 | 1.94 | 61 | 46 | 215708916
CONCORD | 7HP14F18P-**A | 7EH30AX-**+TDR | 80G1UH045AE12* | 18000 | 17700 | 16.5 | 14 | 7.8 | 1.98 | 59 | 46 | 215708717
AIREASE | A7HP14F18P-**A | 7EH24AX-**+TDR | A80US2V070A12L* | 18000 | 17700 | 16 | 13.6 | 7.8 | 1.92 | 62 | 45 | 215708910
AIREASE | A7HP14F18P-**A | 7EH24BX-**+TDR | A97UH2E045B12S* | 18000 | 17900 | 16 | 13.8 | 7.8 | 1.96 | 61 | 46 | 215708912
AIREASE | A7HP14F18P-**A | 7EH24BX-**+TDR | A80UH2E090B12* | 18000 | 18000 | 16 | 13.8 | 7.8 | 1.96 | 61 | 46 | 215708911
AIREASE | A7HP14F18P-**A | 7EH24BX-**+TDR | A93UH1E030B12A* | 18000 | 18000 | 15.5 | 13.6 | 7.8 | 1.94 | 61 | 47 | 215708917
AIREASE | A7HP14F18P-**A | 7AH2AE18PX-** |  | 18000 | 17600 | 15.5 | 13.6 | 7.8 | 2.04 | 60 | 47 | 215708863
AIREASE | A7HP14F18P-**A | 7EH24BX-**+TDR | A93UH1E045B12A* | 18000 | 18000 | 16 | 13.8 | 7.8 | 1.94 | 61 | 46 | 215708918
AIREASE | A7HP14F18P-**A | 7EH24BX-**+TDR | A93UH1E070B12A* | 18000 | 17900 | 16 | 13.8 | 7.8 | 1.96 | 61 | 46 | 215708919
AIREASE | A7HP14F18P-**A | 7EH24BX-**+TDR | A80US2V090B12* | 18000 | 17800 | 16 | 13.8 | 7.8 | 1.96 | 61 | 46 | 215708924
LENNOX | EL16KP1-024-230A** | CK40[C,U]T-24B-**+TDR | EL280UH090XE48B* | 24000 | 22200 | 15.5 | 13.2 | 8 | 2.06 | 65 | 49 | 215710391
LENNOX | EL16KP1-024-230A** | CK40[C,U]T-24B-**+TDR | EL297UH045XV36B* | 23600 | 22000 | 15.2 | 13 | 7.8 | 2.02 | 65 | 50 | 215710393
LENNOX | EL16KP1-024-230A** | CK40[C,U]T-24B-**+TDR | EL297UH070XV36B* | 23600 | 22000 | 15.5 | 13.2 | 7.8 | 2.04 | 65 | 49 | 215710395
LENNOX | EL16KP1-024-230A** | CK40[C,U]T-24B-**+TDR | ML180UH070E36B* | 23600 | 22000 | 15.5 | 13.2 | 7.8 | 2.04 | 65 | 49 | 215710396
LENNOX | EL16KP1-024-230A** | CK40[C,U]T-24B-**+TDR | ML180UH070V36B* | 23600 | 22000 | 15.5 | 13.2 | 7.8 | 2.06 | 65 | 49 | 215710397
LENNOX | EL16KP1-024-230A** | CK40[C,U]T-24B-**+TDR | ML180UH070V48B* | 23800 | 22000 | 15.5 | 13.2 | 7.8 | 2.04 | 65 | 49 | 215710398
LENNOX | EL16KP1-024-230A** | CK40[C,U]T-24B-**+TDR | ML180UH070XE36B* | 23600 | 22000 | 15.5 | 13.2 | 7.8 | 2.04 | 65 | 49 | 215710399
LENNOX | EL16KP1-024-230A** | CK40[C,U]T-24B-**+TDR | ML180UH090E48B* | 23800 | 22000 | 15.5 | 13.2 | 8 | 2.04 | 65 | 49 | 215710400
LENNOX | EL16KP1-024-230A** | CK40[C,U]T-24B-**+TDR | ML180UH090V48B* | 23800 | 22200 | 15.2 | 12.8 | 7.8 | 2.02 | 65 | 50 | 215710401
LENNOX | EL16KP1-024-230A** | CK40[C,U]T-24B-**+TDR | ML180UH090XE48B* | 23800 | 22000 | 15.5 | 13.2 | 8 | 2.04 | 65 | 49 | 215710402
LENNOX | EL16KP1-024-230A** | CK40[C,U]T-24B-**+TDR | ML193UH030XE36B* | 23000 | 21600 | 15.5 | 13 | 7.8 | 2 | 65 | 49 | 215710403
LENNOX | EL16KP1-024-230A** | CK40[C,U]T-24B-**+TDR | ML193UH045XE36B* | 23800 | 22400 | 15.2 | 12.8 | 7.8 | 2.02 | 65 | 49 | 215710404
LENNOX | EL16KP1-024-230A** | CK40[C,U]T-24B-**+TDR | ML193UH070XE36B* | 24000 | 22200 | 15.2 | 13 | 7.8 | 2.04 | 65 | 50 | 215710405
LENNOX | EL16KP1-024-230A** | CK40[C,U]T-24B-**+TDR | ML196UH030XE36B* | 23000 | 21600 | 15.2 | 12.8 | 7.8 | 1.98 | 65 | 50 | 215710406
LENNOX | EL16KP1-024-230A** | CK40[C,U]T-24B-**+TDR | ML196UH070XE36B* | 24000 | 22200 | 15.2 | 13 | 7.8 | 2.04 | 65 | 50 | 215710408
LENNOX | EL16KP1-024-230A** | CK40[C,U]T-24B-**+TDR | ML296UH045XV36B* | 23400 | 21800 | 15.5 | 13 | 7.8 | 2.02 | 66 | 50 | 215710410
LENNOX | EL16KP1-024-230A** | CK40[C,U]T-24B-**+TDR | SL280UH080NV48B* | 23400 | 22000 | 15.2 | 12.8 | 7.8 | 2 | 65 | 50 | 215710412
LENNOX | EL16KP1-024-230A** | CK40[C,U]T-24B-**+TDR | SL280UH090V36B* | 23800 | 22000 | 15.5 | 13.2 | 7.8 | 2.04 | 65 | 50 | 215710413
LENNOX | EL16KP1-024-230A** | CK40[C,U]T-24B-**+TDR | SL280UH090V48B* | 23600 | 22000 | 15.5 | 13 | 7.8 | 2.02 | 65 | 49 | 215710414
LENNOX | EL16KP1-024-230A** | CK40[C,U]T-24B-**+TDR | SL297UH060NV36B* | 23400 | 22000 | 15.2 | 13 | 7.8 | 2.02 | 65 | 49 | 215710416
LENNOX | EL16KP1-024-230A** | CK40[C,U]T-24B-**+TDR | SLP99UH070XV36B* | 23600 | 22000 | 15.5 | 13 | 7.8 | 2.02 | 65 | 49 | 215710417
LENNOX | EL16KP1-024-230A** | CK40[C,U]T-30A-**+TDR | EL180UH040NE36A* | 24000 | 22200 | 15.2 | 13 | 8 | 2.14 | 64 | 52 | 215710418
LENNOX | EL16KP1-024-230A** | CK40[C,U]T-30A-**+TDR | EL180UH060NE36A* | 24000 | 22200 | 15.2 | 13 | 8 | 2.14 | 64 | 52 | 215710419
LENNOX | EL16KP1-024-230A** | CK40[C,U]T-30A-**+TDR | EL280UH045E36A* | 24000 | 21600 | 15.5 | 13.2 | 8 | 2.16 | 64 | 52 | 215710420
LENNOX | EL16KP1-024-230A** | CK40[C,U]T-30A-**+TDR | EL280UH070E36A* | 24000 | 22200 | 15.2 | 12.8 | 8 | 2.14 | 64 | 52 | 215710421
LENNOX | EL16KP1-024-230A** | CK40[C,U]T-30A-**+TDR | EL280UH070XE36A* | 24000 | 22200 | 15.2 | 12.8 | 8 | 2.14 | 64 | 52 | 215710422
LENNOX | EL16KP1-024-230A** | CK40[C,U]T-30A-**+TDR | ML180UH030V36A* | 24000 | 21800 | 15.5 | 13.2 | 8 | 2.16 | 64 | 52 | 215710423
LENNOX | EL16KP1-024-230A** | CK40[C,U]T-30A-**+TDR | ML180UH045V36A* | 24000 | 21800 | 15.5 | 13.2 | 8 | 2.14 | 64 | 51 | 215710425
LENNOX | EL16KP1-024-230A** | CK40[C,U]T-30A-**+TDR | ML180UH045E36A* | 23800 | 21600 | 15.5 | 13.2 | 7.8 | 2.14 | 64 | 52 | 215710424
LENNOX | EL16KP1-024-230A** | CK40[C,U]T-30A-**+TDR | ML180UH045XE36A* | 23800 | 21600 | 15.5 | 13.2 | 7.8 | 2.14 | 64 | 52 | 215710426
LENNOX | EL16KP1-024-230A** | CK40[C,U]T-30A-**+TDR | ML180UH070E36A* | 24000 | 21800 | 15.5 | 13.2 | 8 | 2.14 | 64 | 52 | 215710427
LENNOX | EL16KP1-024-230A** | CK40[C,U]T-30A-**+TDR | ML180UH070V36A* | 24000 | 21800 | 15.5 | 13.2 | 8 | 2.16 | 64 | 52 | 215710428
LENNOX | EL16KP1-024-230A** | CK40[C,U]T-30A-**+TDR | ML180UH070XE36A* | 24000 | 21800 | 15.5 | 13.2 | 8 | 2.14 | 64 | 52 | 215710429
LENNOX | EL16KP1-024-230A** | CK40[C,U]T-30A-**+TDR | SL280UH060NV36A* | 24000 | 21800 | 15.5 | 13.2 | 8 | 2.14 | 64 | 52 | 215710430
LENNOX | EL16KP1-024-230A** | CK40[C,U]T-30A-**+TDR | SL280UH070XV36A* | 24000 | 22000 | 15.2 | 12.8 | 8 | 2.14 | 64 | 52 | 215710432
LENNOX | EL16KP1-024-230A** | CK40[C,U]T-30A-**+TDR | SL280UH070V36A* | 24000 | 22000 | 15.5 | 13 | 8 | 2.16 | 64 | 52 | 215710431
ARMSTRONG AIR | A7HP14F24P-**A | 7E[C,U]30AX-**+TDR | A80US2V070A12L* | 24000 | 22000 | 15.2 | 12.8 | 8 | 2.14 | 64 | 52 | 215711118
ARMSTRONG AIR | A7HP14F24P-**A | 7E[C,U]30AX-**+TDR | A80US2V070A12* | 24000 | 22000 | 15.5 | 13 | 8 | 2.16 | 64 | 52 | 215711117
ARMSTRONG AIR | A7HP14F24P-**A | 7E[C,U]30AX-**+TDR | A80US2V060A12X* | 24000 | 21800 | 15.5 | 13.2 | 8 | 2.14 | 64 | 52 | 215711116
ARMSTRONG AIR | A7HP14F24P-**A | 7E[C,U]30AX-**+TDR | A80UH1E070A12* | 24000 | 21800 | 15.5 | 13.2 | 8 | 2.14 | 64 | 52 | 215711115
ARMSTRONG AIR | A7HP14F24P-**A | 7E[C,U]30AX-**+TDR | A80UH1E045A12* | 23800 | 21600 | 15.5 | 13.2 | 7.8 | 2.14 | 64 | 52 | 215711114
ARMSTRONG AIR | A7HP14F24P-**A | 7E[C,U]30AX-**+TDR | A80UH2E070A12* | 24000 | 22200 | 15.2 | 12.8 | 8 | 2.14 | 64 | 52 | 215711113
DUCANE | 7HP14F24P-**A | 7EH30BX-**+TDR | 96G1UH070BE12* | 24000 | 22200 | 15.5 | 13.2 | 8 | 2.06 | 64 | 50 | 215710929
DUCANE | 7HP14F24P-**A | 7E[C,U]30BX-**+TDR | 80G2UH090BE12* | 23800 | 21400 | 15.5 | 13.2 | 7.8 | 2.12 | 64 | 52 | 215710864
DUCANE | 7HP14F24P-**A | 7E[C,U]30BX-**+TDR | 80G1UH080BE16X* | 24000 | 22000 | 15.2 | 12.8 | 8 | 2.12 | 65 | 52 | 215710861
DUCANE | 7HP14F24P-**A | 7E[C,U]30AX-**+TDR | 80G1UH070AE12L* | 24000 | 21800 | 15.5 | 13.2 | 8 | 2.14 | 64 | 52 | 215710860
DUCANE | 7HP14F24P-**A | 7E[C,U]30AX-**+TDR | 80G1UH070AE12* | 24000 | 21800 | 15.5 | 13.2 | 8 | 2.14 | 64 | 52 | 215710859
DUCANE | 7HP14F24P-**A | 7E[C,U]30AX-**+TDR | 80G1UH045AE12L* | 23800 | 21600 | 15.5 | 13.2 | 7.8 | 2.14 | 64 | 52 | 215710858
DUCANE | 7HP14F24P-**A | 7E[C,U]30AX-**+TDR | 80G1UH045AE12* | 23800 | 21600 | 15.5 | 13.2 | 7.8 | 2.14 | 64 | 52 | 215710857
ALLIED | 7HP14F24P-**A | 7E[C,U]30AX-**+TDR | 80G2UH070AE12* | 24000 | 22200 | 15.2 | 12.8 | 8 | 2.14 | 64 | 52 | 215710728
ALLIED | 7HP14F24P-**A | 7E[C,U]30AX-**+TDR | 80G2UH045AE12* | 24000 | 21600 | 15.5 | 13.2 | 8 | 2.16 | 64 | 52 | 215710727
ALLIED | 7HP14F24P-**A | 7E[C,U]30AX-**+TDR | 80G1UH060AE12X* | 24000 | 22200 | 15.2 | 13 | 8 | 2.14 | 64 | 52 | 215710726
ALLIED | 7HP14F24P-**A | 7E[C,U]30AX-**+TDR | 80G1UH040AE12X* | 24000 | 22200 | 15.2 | 13 | 8 | 2.14 | 64 | 52 | 215710725
ALLIED | 7HP14F24P-**A | 7E[C,U]24BX-**+TDR | 96G1UH070BE12* | 24000 | 22200 | 15.2 | 13 | 7.8 | 2.04 | 65 | 50 | 215710724
ALLIED | 7HP14F24P-**A | 7E[C,U]24BX-**+TDR | 92G1UH070BE12* | 24000 | 22200 | 15.2 | 13 | 7.8 | 2.04 | 65 | 50 | 215710722
ALLIED | 7HP14F24P-**A | 7E[C,U]24BX-**+TDR | 92G1UH045BE12* | 23800 | 22400 | 15.2 | 12.8 | 7.8 | 2.02 | 65 | 49 | 215710721
ARMSTRONG AIR | A7HP14F24P-**A | 7E[C,U]24AX-**+TDR | A80US2V070A12L* | 23600 | 22200 | 15.2 | 12.8 | 7.8 | 2.02 | 65 | 50 | 215711088
ARMSTRONG AIR | A7HP14F24P-**A | 7E[C,U]24AX-**+TDR | A80UH1E060A12X* | 23800 | 22200 | 15.2 | 13 | 7.8 | 2.02 | 65 | 50 | 215711081
ARMSTRONG AIR | A7HP14F24P-**A | 7E[C,U]24AX-**+TDR | A80US2V070A12* | 23800 | 22000 | 15.5 | 13.2 | 7.8 | 2.04 | 65 | 50 | 215711087
DUCANE | 7HP14F24P-**A | 7E[C,U]24AX-**+TDR | 80G1UH045AE12L* | 23200 | 21600 | 15.5 | 13.2 | 7.8 | 2 | 65 | 49 | 215710832
DUCANE | 7HP14F24P-**A | 7E[C,U]24AX-**+TDR | 80G2UH070AE12* | 23800 | 22200 | 15.2 | 12.8 | 7.8 | 2.02 | 65 | 50 | 215710829
DUCANE | 7HP14F24P-**A | 7E[C,U]24AX-**+TDR | 80G2UH045AE12* | 23400 | 21800 | 15.5 | 13.2 | 7.8 | 2.04 | 65 | 49 | 215710828
DUCANE | 7HP14F24P-**A | 7E[C,U]24AX-**+TDR | 80G1UH060AE12X* | 23800 | 22200 | 15.2 | 13 | 7.8 | 2.02 | 65 | 50 | 215710827
DUCANE | 7HP14F24P-**A | 7E[C,U]24AX-**+TDR | 80G1UH040AE12X* | 23800 | 22200 | 15.2 | 13 | 7.8 | 2.02 | 65 | 50 | 215710826
ARMSTRONG AIR | A7HP14F24P-**A | 7E[C,U]24AX-**+TDR | A80US2V060A12X* | 23600 | 22000 | 15.5 | 13 | 7.8 | 2.02 | 65 | 49 | 215711086
CONCORD | 7HP14F24P-**A | 7EH24BX-**+TDR | 80G2UH090BE12* | 23200 | 21600 | 15.2 | 13.2 | 7.8 | 1.98 | 65 | 49 | 215711017
ARMSTRONG AIR | A7HP14F18P-**A | 7ED30/36BX-**+TDR | A97DS2V045B12S* | 18000 | 18000 | 15.5 | 13.4 | 7.8 | 1.94 | 62 | 47 | 215708845
ARMSTRONG AIR | A7HP14F18P-**A | 7ED30/36BX-**+TDR | A97DF2E045B12S* | 18000 | 18000 | 15.2 | 13 | 7.8 | 1.9 | 62 | 47 | 215708844
ARMSTRONG AIR | A7HP14F18P-**A | 7EH30BX-**+TDR | A80US2V090B16* | 18000 | 17700 | 16.5 | 14.2 | 7.8 | 2 | 60 | 46 | 215708840
DUCANE | 7HP14F18P-**A | 7EH24AX-**+TDR | 80G2UH045AE12* | 18000 | 17800 | 15.5 | 13.4 | 7.8 | 1.92 | 62 | 46 | 215708605
DUCANE | 7HP14F18P-**A | 7EH24AX-**+TDR | 80G1UH060AE12X* | 18000 | 17500 | 15.5 | 13.6 | 7.8 | 1.94 | 62 | 46 | 215708604
DUCANE | 7HP14F18P-**A | 7EH24AX-**+TDR | 80G1UH040AE12X* | 18000 | 17500 | 15.5 | 13.6 | 7.8 | 1.94 | 62 | 46 | 215708603
ARMSTRONG AIR | A7HP14F18P-**A | 7EH24AX-**+TDR | A80UH1E040A12X* | 18000 | 17500 | 15.5 | 13.6 | 7.8 | 1.94 | 62 | 46 | 215708789
DUCANE | 7HP14F18P-**A | 7EH30AX-**+TDR | 80G1UH070AE12L* | 18000 | 17700 | 16.5 | 14 | 7.8 | 1.98 | 59 | 46 | 215708632
DUCANE | 7HP14F18P-**A | 7EH30AX-**+TDR | 80G1UH070AE12* | 18000 | 17700 | 16.5 | 14 | 7.8 | 1.98 | 59 | 46 | 215708631
DUCANE | 7HP14F18P-**A | 7EH30AX-**+TDR | 80G1UH045AE12L* | 18000 | 17700 | 16.5 | 14 | 7.8 | 1.98 | 59 | 46 | 215708630
ALLIED | 7HP14F24P-**A | 7E[C,U]30BX-**+TDR | 80G1UH070BE12L* | 24000 | 21800 | 15.5 | 13.2 | 8 | 2.16 | 64 | 52 | 215710743
ALLIED | 7HP14F24P-**A | 7E[C,U]30BX-**+TDR | 80G1UH070BE12* | 24000 | 21800 | 15.5 | 13.2 | 8 | 2.16 | 64 | 52 | 215710742
ARMSTRONG AIR | A7HP14F24P-**A | 7E[C,U]24AX-**+TDR | A80UH1E070A12* | 23400 | 21800 | 15.5 | 13 | 7.8 | 2.04 | 65 | 50 | 215711085
CONCORD | 7HP14F24P-**A | 7E[C,U]24AX-**+TDR | 80G2UH045AE12* | 23400 | 21800 | 15.5 | 13.2 | 7.8 | 2.04 | 65 | 49 | 215710955
CONCORD | 7HP14F24P-**A | 7E[C,U]24AX-**+TDR | 80G1UH060AE12X* | 23800 | 22200 | 15.2 | 13 | 7.8 | 2.02 | 65 | 50 | 215710954
CONCORD | 7HP14F24P-**A | 7E[C,U]24AX-**+TDR | 80G1UH040AE12X* | 23800 | 22200 | 15.2 | 13 | 7.8 | 2.02 | 65 | 50 | 215710953
DUCANE | 7HP14F24P-**A | 7EH30AX-**+TDR | 80G1UH070AE12L* | 23400 | 22200 | 15.2 | 13 | 7.8 | 2.04 | 64 | 50 | 215710912
DUCANE | 7HP14F24P-**A | 7EH30AX-**+TDR | 80G1UH070AE12* | 23600 | 22200 | 15.2 | 13.2 | 8 | 2.04 | 64 | 50 | 215710911
DUCANE | 7HP14F24P-**A | 7EH30AX-**+TDR | 80G1UH045AE12L* | 23200 | 22000 | 15.2 | 13.2 | 7.8 | 2.02 | 64 | 50 | 215710910
ARMSTRONG AIR | A7HP14F24P-**A | 7E[C,U]24AX-**+TDR | A80UH2E070A12* | 23800 | 22200 | 15.2 | 12.8 | 7.8 | 2.02 | 65 | 50 | 215711083
DUCANE | 7HP14F24P-**A | 7EH30AX-**+TDR | 80G2UH045AE12* | 23400 | 22000 | 15.5 | 13.2 | 7.8 | 2.04 | 64 | 50 | 215710906
DUCANE | 7HP14F24P-**A | 7EH30AX-**+TDR | 80G1UH060AE12X* | 23800 | 22400 | 15.2 | 12.8 | 8 | 2.02 | 64 | 50 | 215710905
DUCANE | 7HP14F24P-**A | 7EH24BX-**+TDR | 80G1UH080BE16X* | 24000 | 22400 | 15.2 | 13 | 8 | 1.98 | 64 | 48 | 215710887
DUCANE | 7HP14F24P-**A | 7EH24AX-**+TDR | 80G1UH070AE12L* | 23800 | 21800 | 15.2 | 13.2 | 7.8 | 1.98 | 65 | 49 | 215710886
DUCANE | 7HP14F24P-**A | 7EH24AX-**+TDR | 80G1UH070AE12* | 23600 | 21600 | 15.2 | 13.2 | 7.8 | 1.98 | 66 | 50 | 215710885
ARMSTRONG AIR | A7HP14F24P-**A | 7E[C,U]24AX-**+TDR | A80UH2E045A12* | 23400 | 21800 | 15.5 | 13.2 | 7.8 | 2.04 | 65 | 49 | 215711082
CONCORD | 7HP14F24P-**A | 7EH30BX-**+TDR | 80G1UH070BE12L* | 24000 | 22000 | 15.5 | 13.4 | 8 | 2.08 | 63 | 50 | 215711049
ALLIED | 7HP14F24P-**A | 7EH30BX-**+TDR | 97G2UH070BE12* | 24000 | 22200 | 15.2 | 12.8 | 7.8 | 2.04 | 64 | 50 | 215710793
ALLIED | 7HP14F24P-**A | 7E[C,U]24BX-**+TDR | 80G2UH090BE16L* | 24000 | 22200 | 15.5 | 13.2 | 8 | 2.06 | 65 | 49 | 215710713
ARMSTRONG AIR | A7HP14F24P-**A | 7E[C,U]30BX-**+TDR | A97US2V040B12X* | 24000 | 22000 | 15.2 | 12.8 | 7.8 | 2.12 | 64 | 52 | 215711137
ALLIED | 7HP14F24P-**A | 7E[C,U]24AX-**+TDR | 80G1UH045AE12L* | 23200 | 21600 | 15.5 | 13.2 | 7.8 | 2 | 65 | 49 | 215710705
CONCORD | 7HP14F24P-**A | 7E[C,U]30AX-**+TDR | 80G1UH045AE12L* | 23800 | 21600 | 15.5 | 13.2 | 7.8 | 2.14 | 64 | 52 | 215710985
ALLIED | 7HP14F24P-**A | 7EH30BX-**+TDR | 97G2UH045BE12* | 24000 | 22200 | 15.2 | 12.8 | 7.8 | 2.04 | 64 | 50 | 215710792
ALLIED | 7HP14F24P-**A | 7EH30BX-**+TDR | 80G1UH080BE16X* | 24000 | 22200 | 15.2 | 13.2 | 8 | 2.06 | 64 | 50 | 215710786
ALLIED | 7HP14F24P-**A | 7AH1AE24PX-** |  | 24000 | 22000 | 15.2 | 13 | 7.8 | 2.06 | 63 | 50 | 215710690
ARMSTRONG AIR | A7HP14F24P-**A | 7E[C,U]30AX-**+TDR | A80UH2E045A12* | 24000 | 21600 | 15.5 | 13.2 | 8 | 2.16 | 64 | 52 | 215711112
ARMSTRONG AIR | A7HP14F24P-**A | 7E[C,U]30AX-**+TDR | A80UH1E060A12X* | 24000 | 22200 | 15.2 | 13 | 8 | 2.14 | 64 | 52 | 215711111
ARMSTRONG AIR | A7HP14F24P-**A | 7E[C,U]24BX-**+TDR | A80US2V090B12* | 23800 | 22000 | 15.5 | 13.2 | 7.8 | 2.04 | 65 | 50 | 215711105
DUCANE | 7HP14F24P-**A | 7E[C,U]24BX-**+TDR | 92G1UH070BE12* | 24000 | 22200 | 15.2 | 13 | 7.8 | 2.04 | 65 | 50 | 215710849
DUCANE | 7HP14F24P-**A | 7E[C,U]24BX-**+TDR | 80G1UH090BE16* | 23800 | 22000 | 15.5 | 13.2 | 8 | 2.04 | 65 | 49 | 215710845
DUCANE | 7HP14F24P-**A | 7E[C,U]24BX-**+TDR | 80G1UH070BE12L* | 23600 | 22000 | 15.5 | 13.2 | 7.8 | 2.04 | 65 | 49 | 215710844
DUCANE | 7HP14F24P-**A | 7E[C,U]24BX-**+TDR | 80G1UH070BE12* | 23600 | 22000 | 15.5 | 13.2 | 7.8 | 2.04 | 65 | 49 | 215710843
ARMSTRONG AIR | A7HP14F24P-**A | 7E[C,U]30BX-**+TDR | A80US2V090B12* | 24000 | 22000 | 15.5 | 13.2 | 8 | 2.16 | 64 | 52 | 215711135
DUCANE | 7HP14F24P-**A | 7EH24BX-**+TDR | 92G1UH030BE12* | 23400 | 21800 | 15.2 | 13.2 | 7.8 | 1.96 | 65 | 48 | 215710899
CONCORD | 7HP14F24P-**A | 7E[C,U]30AX-**+TDR | 80G1UH045AE12* | 23800 | 21600 | 15.5 | 13.2 | 7.8 | 2.14 | 64 | 52 | 215710984
CONCORD | 7HP14F24P-**A | 7E[C,U]30AX-**+TDR | 80G2UH070AE12L* | 24000 | 22200 | 15.2 | 12.8 | 8 | 2.14 | 64 | 52 | 215710983
CONCORD | 7HP14F24P-**A | 7E[C,U]30AX-**+TDR | 80G2UH070AE12* | 24000 | 22200 | 15.2 | 12.8 | 8 | 2.14 | 64 | 52 | 215710982
CONCORD | 7HP14F24P-**A | 7E[C,U]30AX-**+TDR | 80G2UH045AE12* | 24000 | 21600 | 15.5 | 13.2 | 8 | 2.16 | 64 | 52 | 215710981
CONCORD | 7HP14F24P-**A | 7E[C,U]30AX-**+TDR | 80G1UH060AE12X* | 24000 | 22200 | 15.2 | 13 | 8 | 2.14 | 64 | 52 | 215710980
CONCORD | 7HP14F24P-**A | 7E[C,U]30AX-**+TDR | 80G1UH040AE12X* | 24000 | 22200 | 15.2 | 13 | 8 | 2.14 | 64 | 52 | 215710979
CONCORD | 7HP14F24P-**A | 7E[C,U]24BX-**+TDR | 96G1UH070BE12* | 24000 | 22200 | 15.2 | 13 | 7.8 | 2.04 | 65 | 50 | 215710978
ARMSTRONG AIR | A7HP14F18P-**A | 7EH30AX-**+TDR | A80UH1E070A12* | 18000 | 17700 | 16.5 | 14 | 7.8 | 1.98 | 59 | 46 | 215708821
ARMSTRONG AIR | A7HP14F18P-**A | 7EH30AX-**+TDR | A80UH1E045A12* | 18000 | 17700 | 16.5 | 14 | 7.8 | 1.98 | 59 | 46 | 215708820
ARMSTRONG AIR | A7HP14F18P-**A | 7EH30AX-**+TDR | A80UH2E070A12* | 18000 | 17800 | 16.5 | 14.2 | 7.8 | 2 | 59 | 46 | 215708819
ARMSTRONG AIR | A7HP14F18P-**A | 7EH30AX-**+TDR | A80UH2E045A12* | 18000 | 17900 | 16 | 13.8 | 7.8 | 1.96 | 59 | 46 | 215708818
ARMSTRONG AIR | A7HP14F18P-**A | 7EH24BX-**+TDR | A98USMV070B12S* | 18000 | 17800 | 16 | 13.8 | 7.8 | 1.94 | 61 | 46 | 215708815
ARMSTRONG AIR | A7HP14F18P-**A | 7EH24BX-**+TDR | A97US2V060B12X* | 18000 | 17900 | 16 | 13.6 | 7.8 | 1.96 | 61 | 46 | 215708814
ARMSTRONG AIR | A7HP14F18P-**A | 7EH30AX-**+TDR | A80US2V070A12L* | 18000 | 17800 | 16 | 13.8 | 7.8 | 1.96 | 60 | 46 | 215708824
ARMSTRONG AIR | A7HP14F18P-**A | 7EH30AX-**+TDR | A80US2V070A12* | 18000 | 17800 | 16 | 13.8 | 7.8 | 1.96 | 60 | 46 | 215708823
AIREASE | A7HP14F18P-**A | 7AH1AE24PX-** |  | 18000 | 17600 | 16 | 13.8 | 7.8 | 2 | 61 | 47 | 215708860
AIREASE | A7HP14F18P-**A | 7AH1AV18PX-** |  | 18000 | 17700 | 16 | 13.6 | 7.8 | 1.86 | 60 | 46 | 215708858
AIREASE | A7HP14F18P-**A | 7AH1AC24PX-** |  | 18000 | 17800 | 15.2 | 13.2 | 7.8 | 1.98 | 61 | 47 | 215708859
ALLIED | 7HP14F18P-**A | 7EH30AX-**+TDR | 80G1UH070AE12L* | 18000 | 17700 | 16.5 | 14 | 7.8 | 1.98 | 59 | 46 | 215708544
ALLIED | 7HP14F18P-**A | 7EH30AX-**+TDR | 80G1UH070AE12* | 18000 | 17700 | 16.5 | 14 | 7.8 | 1.98 | 59 | 46 | 215708543
ALLIED | 7HP14F18P-**A | 7EH30AX-**+TDR | 80G1UH045AE12L* | 18000 | 17700 | 16.5 | 14 | 7.8 | 1.98 | 59 | 46 | 215708542
ARMSTRONG AIR | A7HP14F18P-**A | 7EH24BX-**+TDR | A80US2V090B16* | 18000 | 18000 | 16 | 13.8 | 7.8 | 1.96 | 61 | 46 | 215708812
ARMSTRONG AIR | A7HP14F18P-**A | 7EH24BX-**+TDR | A80US2V090B12* | 18000 | 17800 | 16 | 13.8 | 7.8 | 1.96 | 61 | 46 | 215708811
ARMSTRONG AIR | A7HP14F18P-**A | 7EH24BX-**+TDR | A93UH1E070B12A* | 18000 | 17900 | 16 | 13.8 | 7.8 | 1.96 | 61 | 46 | 215708806
DUCANE | 7HP14F18P-**A | 7ED30/36BX-**+TDR | 96G1DF070BE16* | 18000 | 18000 | 15.2 | 13 | 7.8 | 1.92 | 62 | 47 | 215708652
DUCANE | 7HP14F18P-**A | 7ED30/36BX-**+TDR | 96G1DF045BE12* | 18000 | 18000 | 15.5 | 13.2 | 7.8 | 1.92 | 62 | 47 | 215708651
DUCANE | 7HP14F18P-**A | 7ED30/36BX-**+TDR | 92G1DF070BE12* | 18000 | 18000 | 15.5 | 13.2 | 7.8 | 1.94 | 62 | 47 | 215708650
DUCANE | 7HP14F18P-**A | 7ED30/36BX-**+TDR | 92G1DF045BE12* | 18000 | 18000 | 15.5 | 13.2 | 7.8 | 1.92 | 62 | 47 | 215708649
DUCANE | 7HP14F18P-**A | 7ED30/36BX-**+TDR | 80G1DF070BE12* | 18000 | 18000 | 15.2 | 13 | 7.8 | 1.9 | 62 | 47 | 215708648
DUCANE | 7HP14F18P-**A | 7ED30/36BX-**+TDR | 97G2DF070BE16* | 18000 | 18000 | 15.2 | 13 | 7.8 | 1.9 | 62 | 47 | 215708647
ARMSTRONG AIR | A7HP14F18P-**A | 7EH24BX-**+TDR | A93UH1E045B12A* | 18000 | 18000 | 16 | 13.8 | 7.8 | 1.94 | 61 | 46 | 215708805
ARMSTRONG AIR | A7HP14F18P-**A | 7EH24BX-**+TDR | A93UH1E030B12A* | 18000 | 18000 | 15.5 | 13.6 | 7.8 | 1.94 | 61 | 47 | 215708804
ARMSTRONG AIR | A7HP14F18P-**A | 7EH24BX-**+TDR | A80UH1E070B12* | 18000 | 17900 | 16 | 13.8 | 7.8 | 1.94 | 61 | 46 | 215708803
ARMSTRONG AIR | A7HP14F18P-**A | 7EH24BX-**+TDR | A97US2V070B12S* | 18000 | 17900 | 16 | 13.8 | 7.8 | 1.96 | 61 | 46 | 215708802
ARMSTRONG AIR | A7HP14F18P-**A | 7EH24BX-**+TDR | A97UH2E070B12S* | 18000 | 17800 | 16 | 13.6 | 7.8 | 1.94 | 61 | 46 | 215708801
ARMSTRONG AIR | A7HP14F18P-**A | 7EH24BX-**+TDR | A97UH2E045B12S* | 18000 | 17900 | 16 | 13.8 | 7.8 | 1.96 | 61 | 46 | 215708799
ARMSTRONG AIR | A7HP14F18P-**A | 7EH24BX-**+TDR | A80UH2E090B12* | 18000 | 18000 | 16 | 13.8 | 7.8 | 1.96 | 61 | 46 | 215708798
CONCORD | 7HP14F18P-**A | 7ED30/36BX-**+TDR | 96G1DF070BE16* | 18000 | 18000 | 15.2 | 13 | 7.8 | 1.92 | 62 | 47 | 215708740
CONCORD | 7HP14F18P-**A | 7ED30/36BX-**+TDR | 96G1DF045BE12* | 18000 | 18000 | 15.5 | 13.2 | 7.8 | 1.92 | 62 | 47 | 215708739
CONCORD | 7HP14F18P-**A | 7ED30/36BX-**+TDR | 92G1DF070BE12* | 18000 | 18000 | 15.5 | 13.2 | 7.8 | 1.94 | 62 | 47 | 215708738
CONCORD | 7HP14F18P-**A | 7ED30/36BX-**+TDR | 92G1DF045BE12* | 18000 | 18000 | 15.5 | 13.2 | 7.8 | 1.92 | 62 | 47 | 215708737
CONCORD | 7HP14F18P-**A | 7ED30/36BX-**+TDR | 80G1DF070BE12* | 18000 | 18000 | 15.2 | 13 | 7.8 | 1.9 | 62 | 47 | 215708736
CONCORD | 7HP14F18P-**A | 7ED30/36BX-**+TDR | 97G2DF070BE16* | 18000 | 18000 | 15.2 | 13 | 7.8 | 1.9 | 62 | 47 | 215708735
CONCORD | 7HP14F18P-**A | 7ED30/36BX-**+TDR | 97G2DF045BE12* | 18000 | 18000 | 15.2 | 13 | 7.8 | 1.9 | 62 | 47 | 215708734
CONCORD | 7HP14F18P-**A | 7AH2AE18PX-** |  | 18000 | 17600 | 15.5 | 13.6 | 7.8 | 2.04 | 60 | 47 | 215708662
ALLIED | 7HP14F18P-**A | 7EH30AX-**+TDR | 80G1UH045AE12* | 18000 | 17700 | 16.5 | 14 | 7.8 | 1.98 | 59 | 46 | 215708541
ALLIED | 7HP14F18P-**A | 7EH30AX-**+TDR | 80G2UH070AE12* | 18000 | 17800 | 16.5 | 14.2 | 7.8 | 2 | 59 | 46 | 215708539
ALLIED | 7HP14F18P-**A | 7EH30AX-**+TDR | 80G2UH045AE12* | 18000 | 17900 | 16 | 13.8 | 7.8 | 1.96 | 59 | 46 | 215708538
ARMSTRONG AIR | A7HP14F18P-**A | 7EH24AX-**+TDR | A80US2V070A12* | 18000 | 17700 | 16 | 13.6 | 7.8 | 1.92 | 62 | 45 | 215708796
ARMSTRONG AIR | A7HP14F18P-**A | 7EH24AX-**+TDR | A80US2V070A12L* | 18000 | 17700 | 16 | 13.6 | 7.8 | 1.92 | 62 | 45 | 215708797
ARMSTRONG AIR | A7HP14F18P-**A | 7EH24AX-**+TDR | A80US2V060A12X* | 18000 | 17600 | 16 | 13.8 | 7.8 | 1.96 | 63 | 45 | 215708795
ARMSTRONG AIR | A7HP14F18P-**A | 7EH24AX-**+TDR | A80UH1E070A12* | 18000 | 17600 | 16 | 13.8 | 7.8 | 1.96 | 63 | 45 | 215708794
ARMSTRONG AIR | A7HP14F18P-**A | 7EH24AX-**+TDR | A80UH1E045A12* | 18000 | 17600 | 16 | 13.8 | 7.8 | 1.94 | 62 | 45 | 215708793
ARMSTRONG AIR | A7HP14F18P-**A | 7EH24AX-**+TDR | A80UH2E070A12* | 18000 | 17700 | 16 | 13.8 | 7.8 | 1.96 | 62 | 45 | 215708792
ARMSTRONG AIR | A7HP14F18P-**A | 7EH24AX-**+TDR | A80UH2E045A12* | 18000 | 17800 | 15.5 | 13.4 | 7.8 | 1.92 | 62 | 46 | 215708791
AIREASE | A7HP14F18P-**A | 7ED30/36BX-**+TDR | A97DF2E045B12S* | 18000 | 18000 | 15.2 | 13 | 7.8 | 1.9 | 62 | 47 | 215708957
AIREASE | A7HP14F18P-**A | 7EH30BX-**+TDR | A80US2V090B16* | 18000 | 17700 | 16.5 | 14.2 | 7.8 | 2 | 60 | 46 | 215708953
ALLIED | 7HP14F18P-**A | 7EH24BX-**+TDR | 92G1UH070BE12* | 18000 | 17900 | 16 | 13.8 | 7.8 | 1.96 | 61 | 46 | 215708533
LENNOX | EL16KP1-024-230A** | CK40HT-30B-**+TDR | SLP99UH070XV36B* | 23800 | 22000 | 15.5 | 13.2 | 7.8 | 2.06 | 63 | 50 | 215710567
LENNOX | EL16KP1-024-230A** | CK40HT-30B-**+TDR | SL297UH060NV36B* | 23800 | 21800 | 15.5 | 13.2 | 7.8 | 2.04 | 64 | 50 | 215710566
LENNOX | EL16KP1-024-230A** | CK40HT-30B-**+TDR | SL297UH040NV36B* | 23800 | 22000 | 15.2 | 13 | 7.8 | 2.04 | 64 | 50 | 215710565
LENNOX | EL16KP1-024-230A** | CK40HT-30B-**+TDR | SL280UH090V48B* | 24000 | 22000 | 15.5 | 13.2 | 8 | 2.06 | 63 | 50 | 215710564
LENNOX | EL16KP1-024-230A** | CK40HT-30B-**+TDR | SL280UH090V36B* | 24000 | 22000 | 15.5 | 13.2 | 8 | 2.08 | 64 | 50 | 215710563
LENNOX | EL16KP1-024-230A** | CK40HT-30B-**+TDR | SL280UH080NV48B* | 23600 | 21800 | 15.2 | 13 | 7.8 | 2.04 | 64 | 50 | 215710562
LENNOX | EL16KP1-024-230A** | CK40HT-30B-**+TDR | ML296UH070XV36B* | 24000 | 22000 | 15.5 | 13.2 | 8 | 2.06 | 63 | 50 | 215710561
LENNOX | EL16KP1-024-230A** | CK40HT-30B-**+TDR | ML296UH045XV36B* | 23800 | 21800 | 15.5 | 13.2 | 7.8 | 2.06 | 64 | 50 | 215710560
LENNOX | EL16KP1-024-230A** | CK40HT-30B-**+TDR | ML196UH070XE48B* | 24000 | 22200 | 15.2 | 13 | 7.8 | 2.04 | 64 | 50 | 215710559
LENNOX | EL16KP1-024-230A** | CK40HT-30B-**+TDR | ML196UH070XE36B* | 24000 | 22200 | 15.5 | 13.2 | 8 | 2.06 | 64 | 50 | 215710558
LENNOX | EL16KP1-024-230A** | CK40HT-30B-**+TDR | ML196UH030XE36B* | 23400 | 21800 | 15.5 | 13 | 7.8 | 2.04 | 63 | 50 | 215710556
LENNOX | EL16KP1-024-230A** | CK40HT-30B-**+TDR | ML193UH070XE36B* | 24000 | 22200 | 15.5 | 13.2 | 8 | 2.06 | 64 | 50 | 215710555
LENNOX | EL16KP1-024-230A** | CK40HT-30B-**+TDR | ML193UH045XE36B* | 24000 | 22200 | 15.2 | 13 | 8 | 2.06 | 64 | 50 | 215710554
LENNOX | EL16KP1-024-230A** | CK40HT-30B-**+TDR | ML193UH030XE36B* | 23400 | 21600 | 15.5 | 13.2 | 7.8 | 2.06 | 63 | 50 | 215710553
LENNOX | EL16KP1-024-230A** | CK40HT-30B-**+TDR | ML180UH090V48B* | 24000 | 22200 | 15.2 | 13 | 8 | 2.06 | 64 | 50 | 215710551
LENNOX | EL16KP1-024-230A** | CK40HT-30B-**+TDR | ML180UH070V48B* | 24000 | 22000 | 15.5 | 13.4 | 8 | 2.08 | 63 | 50 | 215710548
LENNOX | EL16KP1-024-230A** | CK40HT-30B-**+TDR | ML180UH070XE36B* | 24000 | 22000 | 15.5 | 13.4 | 8 | 2.08 | 63 | 50 | 215710549
LENNOX | EL16KP1-024-230A** | CK40HT-30B-**+TDR | ML180UH070V36B* | 24000 | 21800 | 16 | 13.4 | 8 | 2.1 | 64 | 50 | 215710547
LENNOX | EL16KP1-024-230A** | CK40HT-30B-**+TDR | EL297UH070XV36B* | 24000 | 22000 | 15.5 | 13.2 | 8 | 2.06 | 64 | 50 | 215710545
LENNOX | EL16KP1-024-230A** | CK40HT-30B-**+TDR | ML180UH070E36B* | 24000 | 22000 | 15.5 | 13.4 | 8 | 2.08 | 63 | 50 | 215710546
LENNOX | EL16KP1-024-230A** | CK40HT-30B-**+TDR | EL297UH070XE36B* | 24000 | 22200 | 15.2 | 12.8 | 7.8 | 2.04 | 64 | 50 | 215710544
LENNOX | EL16KP1-024-230A** | CK40HT-30B-**+TDR | EL297UH045XV36B* | 23800 | 22000 | 15.2 | 12.8 | 7.8 | 2.04 | 64 | 50 | 215710543
LENNOX | EL16KP1-024-230A** | CK40HT-30B-**+TDR | EL297UH045XE36B* | 24000 | 22200 | 15.2 | 12.8 | 7.8 | 2.04 | 64 | 50 | 215710542
LENNOX | EL16KP1-024-230A** | CK40HT-30B-**+TDR | EL280UH090XE48B* | 24000 | 22200 | 15.5 | 13.4 | 8 | 2.08 | 63 | 50 | 215710541
LENNOX | EL16KP1-024-230A** | CK40HT-30B-**+TDR | EL280UH090E48B* | 24000 | 22200 | 15.5 | 13.4 | 8 | 2.08 | 63 | 50 | 215710540
LENNOX | EL16KP1-024-230A** | CK40HT-30B-**+TDR | EL280UH090E36B* | 23400 | 21600 | 15.5 | 13.4 | 7.8 | 2.06 | 63 | 50 | 215710539
LENNOX | EL16KP1-024-230A** | CK40HT-30B-**+TDR | EL196UH070XE36B* | 24000 | 22400 | 15.2 | 12.8 | 7.8 | 2.04 | 64 | 50 | 215710538
LENNOX | EL16KP1-024-230A** | CK40HT-30B-**+TDR | EL196UH030XE36B* | 23600 | 21800 | 15.5 | 13.2 | 7.8 | 2.04 | 63 | 50 | 215710536
LENNOX | EL16KP1-024-230A** | CK40HT-30B-**+TDR | EL195UH060NE36B* | 24000 | 22200 | 15.2 | 13 | 8 | 2.04 | 64 | 50 | 215710535
LENNOX | EL16KP1-024-230A** | CK40HT-30B-**+TDR | EL195UH040NE36B* | 24000 | 22400 | 15.2 | 13 | 7.8 | 2.04 | 63 | 50 | 215710534
LENNOX | EL16KP1-024-230A** | CK40HT-30B-**+TDR | EL180UH080NE48B* | 24000 | 22200 | 15.2 | 13.2 | 8 | 2.06 | 64 | 50 | 215710533
LENNOX | EL16KP1-024-230A** | CK40HT-30A-**+TDR | SL280UH060NV36A* | 23600 | 22200 | 15.2 | 13 | 8 | 2.04 | 64 | 50 | 215710530
LENNOX | EL16KP1-024-230A** | CK40HT-30A-**+TDR | ML180UH070XE36A* | 23400 | 22200 | 15.2 | 13 | 7.8 | 2.04 | 64 | 50 | 215710529
LENNOX | EL16KP1-024-230A** | CK40HT-30A-**+TDR | ML180UH070V36A* | 23600 | 22200 | 15.5 | 13.2 | 8 | 2.04 | 64 | 50 | 215710528
LENNOX | EL16KP1-024-230A** | CK40HT-30A-**+TDR | ML180UH070E36A* | 23600 | 22200 | 15.2 | 13.2 | 8 | 2.04 | 64 | 50 | 215710527
LENNOX | EL16KP1-024-230A** | CK40HT-30A-**+TDR | ML180UH045XE36A* | 23200 | 22000 | 15.2 | 13.2 | 7.8 | 2.02 | 64 | 50 | 215710526
LENNOX | EL16KP1-024-230A** | CK40HT-30A-**+TDR | ML180UH045V36A* | 23400 | 22000 | 15.2 | 13.2 | 7.8 | 2.04 | 64 | 50 | 215710525
LENNOX | EL16KP1-024-230A** | CK40HT-30A-**+TDR | ML180UH045E36A* | 23200 | 22000 | 15.2 | 13.2 | 7.8 | 2.02 | 64 | 50 | 215710524
LENNOX | EL16KP1-024-230A** | CK40HT-30A-**+TDR | ML180UH030V36A* | 23600 | 22200 | 15.2 | 13 | 8 | 2.06 | 64 | 50 | 215710523
LENNOX | EL16KP1-024-230A** | CK40HT-30A-**+TDR | EL280UH070XE36A* | 23800 | 22600 | 15.2 | 12.8 | 8 | 2.04 | 64 | 50 | 215710522
LENNOX | EL16KP1-024-230A** | CK40HT-30A-**+TDR | EL280UH070E36A* | 23800 | 22600 | 15.2 | 12.8 | 8 | 2.04 | 64 | 50 | 215710521
LENNOX | EL16KP1-024-230A** | CK40HT-30A-**+TDR | EL280UH045E36A* | 23400 | 22000 | 15.5 | 13.2 | 7.8 | 2.04 | 64 | 50 | 215710520
LENNOX | EL16KP1-024-230A** | CK40HT-30A-**+TDR | EL180UH060NE36A* | 23800 | 22400 | 15.2 | 12.8 | 8 | 2.02 | 64 | 50 | 215710519
LENNOX | EL16KP1-024-230A** | CK40HT-30A-**+TDR | EL180UH040NE36A* | 23800 | 22400 | 15.2 | 12.8 | 8 | 2.02 | 64 | 50 | 215710518
LENNOX | EL16KP1-024-230A** | CK40HT-24B-**+TDR | ML296UH070XV36B* | 23800 | 22200 | 15.2 | 13.2 | 8 | 2 | 64 | 48 | 215710511
LENNOX | EL16KP1-024-230A** | CK40HT-24B-**+TDR | ML296UH045XV36B* | 23600 | 22000 | 15.2 | 13 | 8 | 1.98 | 65 | 48 | 215710510
LENNOX | EL16KP1-024-230A** | CK40HT-24B-**+TDR | ML196UH030XE36B* | 23400 | 21800 | 15.2 | 13 | 7.8 | 1.98 | 65 | 49 | 215710506
LENNOX | EL16KP1-024-230A** | CK40HT-24B-**+TDR | ML193UH030XE36B* | 23400 | 21800 | 15.2 | 13.2 | 7.8 | 1.96 | 65 | 48 | 215710503
LENNOX | EL16KP1-024-230A** | CK40HT-24B-**+TDR | ML180UH090V48B* | 24000 | 22400 | 15.2 | 13 | 8 | 1.98 | 64 | 48 | 215710501
LENNOX | EL16KP1-024-230A** | CK40HT-24B-**+TDR | EL297UH045XV36B* | 23800 | 22200 | 15.2 | 13 | 8 | 1.98 | 65 | 48 | 215710493
LENNOX | EL16KP1-024-230A** | CK40HT-24B-**+TDR | EL280UH090E36B* | 23200 | 21600 | 15.2 | 13.2 | 7.8 | 1.98 | 65 | 49 | 215710489
LENNOX | EL16KP1-024-230A** | CK40HT-24B-**+TDR | EL196UH030XE36B* | 23400 | 21800 | 15.2 | 13 | 7.8 | 1.98 | 65 | 49 | 215710486
LENNOX | EL16KP1-024-230A** | CK40HT-24B-**+TDR | EL180UH080NE48B* | 24000 | 22400 | 15.2 | 13 | 8 | 1.98 | 64 | 48 | 215710483
LENNOX | EL16KP1-024-230A** | CK40HT-24A-**+TDR | SL280UH070XV36A* | 23800 | 22000 | 15.2 | 13 | 7.8 | 1.98 | 65 | 49 | 215710482
LENNOX | EL16KP1-024-230A** | CK40HT-24A-**+TDR | SL280UH070V36A* | 23800 | 22000 | 15.2 | 13 | 7.8 | 1.98 | 65 | 49 | 215710481
LENNOX | EL16KP1-024-230A** | CK40HT-24A-**+TDR | SL280UH060NV36A* | 23800 | 21800 | 15.2 | 13.2 | 7.8 | 1.96 | 66 | 49 | 215710480
LENNOX | EL16KP1-024-230A** | CK40HT-24A-**+TDR | ML180UH070XE36A* | 23800 | 21800 | 15.2 | 13.2 | 7.8 | 1.98 | 65 | 49 | 215710479
LENNOX | EL16KP1-024-230A** | CK40HT-24A-**+TDR | ML180UH070V36A* | 23600 | 21600 | 15.5 | 13.2 | 7.8 | 1.96 | 66 | 49 | 215710478
LENNOX | EL16KP1-024-230A** | CK40HT-24A-**+TDR | ML180UH070E36A* | 23600 | 21600 | 15.2 | 13.2 | 7.8 | 1.98 | 66 | 50 | 215710477
LENNOX | EL16KP1-024-230A** | CK40HT-24A-**+TDR | ML180UH045V36A* | 23600 | 21600 | 15.5 | 13.2 | 7.8 | 1.96 | 65 | 49 | 215710475
LENNOX | EL16KP1-024-230A** | CK40HT-24A-**+TDR | ML180UH030V36A* | 23800 | 21800 | 15.2 | 13.2 | 7.8 | 1.98 | 66 | 49 | 215710473
LENNOX | EL16KP1-024-230A** | CK40HT-24A-**+TDR | EL280UH045E36A* | 23400 | 21600 | 15.5 | 13.2 | 7.8 | 1.96 | 65 | 49 | 215710470
LENNOX | EL16KP1-024-230A** | CK40[C,U]T-30B-**+TDR | SLP99UH070XV36B* | 24000 | 21800 | 15.5 | 13 | 8 | 2.14 | 64 | 52 | 215710467
LENNOX | EL16KP1-024-230A** | CK40[C,U]T-30B-**+TDR | SL297UH060NV36B* | 24000 | 21800 | 15.2 | 13 | 8 | 2.12 | 64 | 52 | 215710466
LENNOX | EL16KP1-024-230A** | CK40[C,U]T-30B-**+TDR | SL297UH040NV36B* | 24000 | 22000 | 15.2 | 12.8 | 7.8 | 2.12 | 64 | 52 | 215710465
LENNOX | EL16KP1-024-230A** | CK40[C,U]T-30B-**+TDR | SL280UH090V48B* | 24000 | 21800 | 15.5 | 13.2 | 8 | 2.14 | 64 | 52 | 215710464
LENNOX | EL16KP1-024-230A** | CK40[C,U]T-30B-**+TDR | SL280UH090V36B* | 24000 | 22000 | 15.5 | 13.2 | 8 | 2.16 | 64 | 52 | 215710463
LENNOX | EL16KP1-024-230A** | CK40[C,U]T-30B-**+TDR | SL280UH080NV48B* | 23800 | 21800 | 15.2 | 12.8 | 7.8 | 2.12 | 64 | 52 | 215710462
LENNOX | EL16KP1-024-230A** | CK40[C,U]T-30B-**+TDR | ML296UH070XV36B* | 24000 | 21800 | 15.5 | 13 | 8 | 2.16 | 64 | 52 | 215710461
LENNOX | EL16KP1-024-230A** | CK40[C,U]T-30B-**+TDR | ML296UH045XV36B* | 24000 | 21800 | 15.5 | 13 | 8 | 2.14 | 64 | 52 | 215710460
LENNOX | EL16KP1-024-230A** | CK40[C,U]T-30B-**+TDR | ML196UH030XE36B* | 23800 | 21600 | 15.2 | 13 | 7.8 | 2.1 | 64 | 52 | 215710456
ALLIED | 7HP14F18P-**A | 7EH24BX-**+TDR | 92G1UH045BE12* | 18000 | 18000 | 16 | 13.8 | 7.8 | 1.94 | 61 | 46 | 215708532
ALLIED | 7HP14F18P-**A | 7EH24BX-**+TDR | 92G1UH030BE12* | 18000 | 18000 | 15.5 | 13.6 | 7.8 | 1.94 | 61 | 47 | 215708531
ALLIED | 7HP14F18P-**A | 7EH24BX-**+TDR | 80G1UH070BE12L* | 18000 | 17900 | 16 | 13.8 | 7.8 | 1.94 | 61 | 46 | 215708530
ALLIED | 7HP14F18P-**A | 7EH24BX-**+TDR | 80G1UH070BE12* | 18000 | 17900 | 16 | 13.8 | 7.8 | 1.94 | 61 | 46 | 215708529
ALLIED | 7HP14F18P-**A | 7EH24BX-**+TDR | 97G2UH070BE12* | 18000 | 17800 | 16 | 13.6 | 7.8 | 1.94 | 61 | 46 | 215708528
ALLIED | 7HP14F18P-**A | 7EH24BX-**+TDR | 97G2UH045BE12* | 18000 | 17900 | 16 | 13.8 | 7.8 | 1.96 | 61 | 46 | 215708527
ARMSTRONG AIR | A7HP14F18P-**A | 7ED30/36BX-**+TDR | A80DS2V090B16* | 18000 | 18000 | 15.5 | 13.4 | 7.8 | 1.92 | 62 | 46 | 215708853
ALLIED | 7HP14F18P-**A | 7EH24BX-**+TDR | 80G2UH090BE12* | 18000 | 18000 | 16 | 13.8 | 7.8 | 1.96 | 61 | 46 | 215708526
ARMSTRONG AIR | A7HP14F18P-**A | 7ED30/36BX-**+TDR | A96DF1E070B16S* | 18000 | 18000 | 15.2 | 13 | 7.8 | 1.92 | 62 | 47 | 215708852
ARMSTRONG AIR | A7HP14F18P-**A | 7ED30/36BX-**+TDR | A96DF1E045B12S* | 18000 | 18000 | 15.5 | 13.2 | 7.8 | 1.92 | 62 | 47 | 215708851
ARMSTRONG AIR | A7HP14F18P-**A | 7ED30/36BX-**+TDR | A93DF1E070B12A* | 18000 | 18000 | 15.5 | 13.2 | 7.8 | 1.94 | 62 | 47 | 215708850
ARMSTRONG AIR | A7HP14F18P-**A | 7ED30/36BX-**+TDR | A93DF1E045B12A* | 18000 | 18000 | 15.5 | 13.2 | 7.8 | 1.92 | 62 | 47 | 215708849
ARMSTRONG AIR | A7HP14F18P-**A | 7ED30/36BX-**+TDR | A80DF1E070B12* | 18000 | 18000 | 15.2 | 13 | 7.8 | 1.9 | 62 | 47 | 215708848
ARMSTRONG AIR | A7HP14F18P-**A | 7ED30/36BX-**+TDR | A97DS2V070B16S* | 18000 | 18000 | 15.5 | 13.2 | 7.8 | 1.9 | 62 | 47 | 215708847
DUCANE | 7HP14F18P-**A | 7AH2AE18PX-** |  | 18000 | 17600 | 15.5 | 13.6 | 7.8 | 2.04 | 60 | 47 | 215708574
DUCANE | 7HP14F18P-**A | 7EH30AX-**+TDR | 80G1UH045AE12* | 18000 | 17700 | 16.5 | 14 | 7.8 | 1.98 | 59 | 46 | 215708629
CONCORD | 7HP14F18P-**A | 7EH24AX-**+TDR | 80G1UH045AE12L* | 18000 | 17600 | 16 | 13.8 | 7.8 | 1.94 | 62 | 45 | 215708697
CONCORD | 7HP14F18P-**A | 7EH24AX-**+TDR | 80G1UH045AE12* | 18000 | 17600 | 16 | 13.8 | 7.8 | 1.94 | 62 | 45 | 215708696
CONCORD | 7HP14F18P-**A | 7EH24AX-**+TDR | 80G2UH070AE12L* | 18000 | 17700 | 16 | 13.8 | 7.8 | 1.96 | 62 | 45 | 215708695
CONCORD | 7HP14F18P-**A | 7EH24AX-**+TDR | 80G2UH070AE12* | 18000 | 17700 | 16 | 13.8 | 7.8 | 1.96 | 62 | 45 | 215708694
ALLIED | 7HP14F18P-**A | 7EH24AX-**+TDR | 80G1UH070AE12* | 18000 | 17600 | 16 | 13.8 | 7.8 | 1.96 | 63 | 45 | 215708522
ALLIED | 7HP14F18P-**A | 7EH24AX-**+TDR | 80G1UH045AE12* | 18000 | 17600 | 16 | 13.8 | 7.8 | 1.94 | 62 | 45 | 215708520
ALLIED | 7HP14F18P-**A | 7EH24AX-**+TDR | 80G2UH070AE12* | 18000 | 17700 | 16 | 13.8 | 7.8 | 1.96 | 62 | 45 | 215708518
ARMSTRONG AIR | A7HP14F18P-**A | 7AH2AE18PX-** |  | 18000 | 17600 | 15.5 | 13.6 | 7.8 | 2.04 | 60 | 47 | 215708750
DUCANE | 7HP14F18P-**A | 7EH24BX-**+TDR | 92G1UH045BE12* | 18000 | 18000 | 16 | 13.8 | 7.8 | 1.94 | 61 | 46 | 215708620
DUCANE | 7HP14F18P-**A | 7EH24BX-**+TDR | 80G1UH070BE12L* | 18000 | 17900 | 16 | 13.8 | 7.8 | 1.94 | 61 | 46 | 215708618
DUCANE | 7HP14F18P-**A | 7EH24BX-**+TDR | 80G1UH070BE12* | 18000 | 17900 | 16 | 13.8 | 7.8 | 1.94 | 61 | 46 | 215708617
DUCANE | 7HP14F18P-**A | 7EH24BX-**+TDR | 80G2UH090BE12* | 18000 | 18000 | 16 | 13.8 | 7.8 | 1.96 | 61 | 46 | 215708614
ALLIED | 7HP14F18P-**A | 7EH24AX-**+TDR | 80G1UH060AE12X* | 18000 | 17500 | 15.5 | 13.6 | 7.8 | 1.94 | 62 | 46 | 215708516
ALLIED | 7HP14F18P-**A | 7EH24AX-**+TDR | 80G1UH040AE12X* | 18000 | 17500 | 15.5 | 13.6 | 7.8 | 1.94 | 62 | 46 | 215708515
DUCANE | 7HP14F18P-**A | 7AH2AV24PXC** |  | 18000 | 17700 | 16 | 13.8 | 7.8 | 2.06 | 59 | 47 | 215708573
DUCANE | 7HP14F18P-**A | 7AH1AV24PX-** |  | 18000 | 17700 | 16 | 13.8 | 7.8 | 1.98 | 61 | 47 | 215708572
CONCORD | 7HP14F18P-**A | 7EH30AX-**+TDR | 80G1UH045AE12L* | 18000 | 17700 | 16.5 | 14 | 7.8 | 1.98 | 59 | 46 | 215708718
CONCORD | 7HP14F18P-**A | 7AH2AV24PXC** |  | 18000 | 17700 | 16 | 13.8 | 7.8 | 2.06 | 59 | 47 | 215708661
CONCORD | 7HP14F18P-**A | 7AH1AV24PX-** |  | 18000 | 17700 | 16 | 13.8 | 7.8 | 1.98 | 61 | 47 | 215708660
CONCORD | 7HP14F18P-**A | 7AH1AE24PX-** |  | 18000 | 17600 | 16 | 13.8 | 7.8 | 2 | 61 | 47 | 215708659
AIREASE | A7HP14F24P-**A | 7EH30BX-**+TDR | A98USMV070B12S* | 23800 | 22000 | 15.5 | 13.2 | 7.8 | 2.06 | 63 | 50 | 215711343
AIREASE | A7HP14F24P-**A | 7EH30BX-**+TDR | A97US2V060B12X* | 23800 | 21800 | 15.5 | 13.2 | 7.8 | 2.04 | 64 | 50 | 215711342
AIREASE | A7HP14F24P-**A | 7EH30BX-**+TDR | A80UH2E090B12* | 23400 | 21600 | 15.5 | 13.4 | 7.8 | 2.06 | 63 | 50 | 215711324
AIREASE | A7HP14F24P-**A | 7EH30BX-**+TDR | A80UH1E080B16X* | 24000 | 22200 | 15.2 | 13.2 | 8 | 2.06 | 64 | 50 | 215711323
AIREASE | A7HP14F24P-**A | 7EH30AX-**+TDR | A80US2V060A12X* | 23600 | 22200 | 15.2 | 13 | 8 | 2.04 | 64 | 50 | 215711320
AIREASE | A7HP14F24P-**A | 7EH30AX-**+TDR | A80UH1E070A12* | 23600 | 22200 | 15.2 | 13.2 | 8 | 2.04 | 64 | 50 | 215711319
AIREASE | A7HP14F24P-**A | 7EH30AX-**+TDR | A80UH1E045A12* | 23200 | 22000 | 15.2 | 13.2 | 7.8 | 2.02 | 64 | 50 | 215711318
AIREASE | A7HP14F24P-**A | 7EH24BX-**+TDR | A97US2V045B12S* | 23800 | 22200 | 15.2 | 13 | 8 | 1.98 | 65 | 48 | 215711297
AIREASE | A7HP14F24P-**A | 7EH24BX-**+TDR | A80UH2E090B12* | 23200 | 21600 | 15.2 | 13.2 | 7.8 | 1.98 | 65 | 49 | 215711294
LENNOX | EL16KP1-024-230A** | CK40[C,U]T-30B-**+TDR | ML193UH045XE36B* | 24000 | 22200 | 15.2 | 12.8 | 8 | 2.14 | 64 | 52 | 215710454
LENNOX | EL16KP1-024-230A** | CK40[C,U]T-30B-**+TDR | ML193UH030XE36B* | 23800 | 21600 | 15.5 | 13 | 7.8 | 2.12 | 64 | 52 | 215710453
LENNOX | EL16KP1-024-230A** | CK40[C,U]T-30B-**+TDR | ML180UH090V48B* | 24000 | 22200 | 15.2 | 13 | 8 | 2.14 | 64 | 52 | 215710451
LENNOX | EL16KP1-024-230A** | CK40[C,U]T-30B-**+TDR | ML180UH070XE36B* | 24000 | 21800 | 15.5 | 13.2 | 8 | 2.16 | 64 | 52 | 215710449
LENNOX | EL16KP1-024-230A** | CK40[C,U]T-30B-**+TDR | ML180UH070V36B* | 24000 | 21800 | 15.5 | 13.2 | 8 | 2.16 | 64 | 52 | 215710447
LENNOX | EL16KP1-024-230A** | CK40[C,U]T-30B-**+TDR | ML180UH070E36B* | 24000 | 21800 | 15.5 | 13.2 | 8 | 2.16 | 64 | 52 | 215710446
LENNOX | EL16KP1-024-230A** | CK40[C,U]T-30B-**+TDR | EL297UH070XV36B* | 24000 | 21800 | 15.5 | 13.2 | 8 | 2.14 | 64 | 52 | 215710445
LENNOX | EL16KP1-024-230A** | CK40[C,U]T-30B-**+TDR | EL297UH045XV36B* | 24000 | 22000 | 15.2 | 13 | 8 | 2.14 | 64 | 52 | 215710443
LENNOX | EL16KP1-024-230A** | CK40[C,U]T-30B-**+TDR | EL280UH090E36B* | 23800 | 21400 | 15.5 | 13.2 | 7.8 | 2.12 | 64 | 52 | 215710439
LENNOX | EL16KP1-024-230A** | CK40[C,U]T-30B-**+TDR | EL196UH030XE36B* | 23800 | 21600 | 15.2 | 13 | 7.8 | 2.1 | 64 | 52 | 215710436
LENNOX | EL16KP1-024-230A** | CK40[C,U]T-30B-**+TDR | EL180UH080NE48B* | 24000 | 22000 | 15.2 | 12.8 | 8 | 2.12 | 65 | 52 | 215710433
AIREASE | A7HP14F24P-**A | 7E[C,U]24BX-**+TDR | A96UH1E070B12S* | 24000 | 22200 | 15.2 | 13 | 7.8 | 2.04 | 65 | 50 | 215711247
ARMSTRONG AIR | A7HP14F24P-**A | 7EH30BX-**+TDR | A80US2V090B16* | 24000 | 22000 | 15.5 | 13.2 | 8 | 2.06 | 63 | 50 | 215711196
ARMSTRONG AIR | A7HP14F24P-**A | 7EH30BX-**+TDR | A80US2V090B12* | 24000 | 22000 | 15.5 | 13.2 | 8 | 2.08 | 64 | 50 | 215711195
ARMSTRONG AIR | A7HP14F24P-**A | 7EH30BX-**+TDR | A80US2V080B16X* | 23600 | 21800 | 15.2 | 13 | 7.8 | 2.04 | 64 | 50 | 215711194
ARMSTRONG AIR | A7HP14F24P-**A | 7EH30BX-**+TDR | A96UH1E070B12S* | 24000 | 22200 | 15.5 | 13.2 | 8 | 2.06 | 64 | 50 | 215711193
ARMSTRONG AIR | A7HP14F24P-**A | 7EH30BX-**+TDR | A96UH1E030B12S* | 23400 | 21800 | 15.5 | 13 | 7.8 | 2.04 | 63 | 50 | 215711191
AIREASE | A7HP14F24P-**A | 7EH30BX-**+TDR | A93UH1E030B12A* | 23400 | 21600 | 15.5 | 13.2 | 7.8 | 2.06 | 63 | 50 | 215711332
AIREASE | A7HP14F24P-**A | 7EH30BX-**+TDR | A80UH2E090B16* | 24000 | 22200 | 15.5 | 13.4 | 8 | 2.08 | 63 | 50 | 215711325
AIREASE | A7HP14F24P-**A | 7E[C,U]24BX-**+TDR | A97US2V045B12S* | 23600 | 22000 | 15.2 | 13 | 7.8 | 2.02 | 65 | 50 | 215711237
AIREASE | A7HP14F24P-**A | 7E[C,U]24BX-**+TDR | A80UH2E090B16* | 24000 | 22200 | 15.5 | 13.2 | 8 | 2.04 | 65 | 49 | 215711235
AIREASE | A7HP14F24P-**A | 7E[C,U]24BX-**+TDR | A80UH2E090B12* | 24000 | 22200 | 15.2 | 13 | 7.8 | 2.02 | 65 | 50 | 215711234
AIREASE | A7HP14F24P-**A | 7E[C,U]24AX-**+TDR | A80US2V070A12L* | 23600 | 22200 | 15.2 | 12.8 | 7.8 | 2.02 | 65 | 50 | 215711232
AIREASE | A7HP14F24P-**A | 7E[C,U]24AX-**+TDR | A80US2V070A12* | 23800 | 22000 | 15.5 | 13.2 | 7.8 | 2.04 | 65 | 50 | 215711231
AIREASE | A7HP14F24P-**A | 7E[C,U]24AX-**+TDR | A80US2V060A12X* | 23600 | 22000 | 15.5 | 13 | 7.8 | 2.02 | 65 | 49 | 215711230
AIREASE | A7HP14F24P-**A | 7E[C,U]24AX-**+TDR | A80UH1E070A12* | 23400 | 21800 | 15.5 | 13 | 7.8 | 2.04 | 65 | 50 | 215711229
AIREASE | A7HP14F24P-**A | 7E[C,U]24AX-**+TDR | A80UH2E070A12* | 23800 | 22200 | 15.2 | 12.8 | 7.8 | 2.02 | 65 | 50 | 215711227
LENNOX | EL16KP1-024-230A** | CK40[C,U]T-24B-**+TDR | EL280UH090E48B* | 24000 | 22200 | 15.5 | 13.2 | 8 | 2.04 | 65 | 49 | 215710390
LENNOX | EL16KP1-024-230A** | CK40[C,U]T-24B-**+TDR | EL280UH090E36B* | 24000 | 22200 | 15.2 | 13 | 7.8 | 2.02 | 65 | 50 | 215710389
LENNOX | EL16KP1-024-230A** | CK40[C,U]T-24B-**+TDR | EL196UH030XE36B* | 23200 | 21600 | 15.2 | 13 | 7.8 | 2 | 66 | 50 | 215710386
LENNOX | EL16KP1-024-230A** | CK40[C,U]T-24A-**+TDR | SL280UH070XV36A* | 23600 | 22200 | 15.2 | 12.8 | 7.8 | 2.02 | 65 | 50 | 215710382
LENNOX | EL16KP1-024-230A** | CK40[C,U]T-24A-**+TDR | SL280UH070V36A* | 23800 | 22000 | 15.5 | 13.2 | 7.8 | 2.04 | 65 | 50 | 215710381
LENNOX | EL16KP1-024-230A** | CK40[C,U]T-24A-**+TDR | SL280UH060NV36A* | 23600 | 22000 | 15.5 | 13 | 7.8 | 2.02 | 65 | 49 | 215710380
LENNOX | EL16KP1-024-230A** | CK40[C,U]T-24A-**+TDR | ML180UH070XE36A* | 23400 | 21800 | 15.5 | 13 | 7.8 | 2.04 | 65 | 50 | 215710379
LENNOX | EL16KP1-024-230A** | CK40[C,U]T-24A-**+TDR | ML180UH070V36A* | 23600 | 21800 | 15.5 | 13.2 | 7.8 | 2.04 | 65 | 50 | 215710378
LENNOX | EL16KP1-024-230A** | CK40[C,U]T-24A-**+TDR | ML180UH070E36A* | 23400 | 21800 | 15.5 | 13 | 7.8 | 2.04 | 65 | 50 | 215710377
LENNOX | EL16KP1-024-230A** | CK40[C,U]T-24A-**+TDR | ML180UH045XE36A* | 23200 | 21600 | 15.5 | 13.2 | 7.8 | 2 | 65 | 49 | 215710376
LENNOX | EL16KP1-024-230A** | CK40[C,U]T-24A-**+TDR | ML180UH045V36A* | 23400 | 21800 | 15.5 | 13.2 | 7.8 | 2.02 | 65 | 49 | 215710375
LENNOX | EL16KP1-024-230A** | CK40[C,U]T-24A-**+TDR | ML180UH030V36A* | 23800 | 22000 | 15.5 | 13.2 | 7.8 | 2.04 | 65 | 49 | 215710373
LENNOX | EL16KP1-024-230A** | CK40[C,U]T-24A-**+TDR | EL280UH070E36A* | 23800 | 22200 | 15.2 | 12.8 | 7.8 | 2.02 | 65 | 50 | 215710371
LENNOX | EL16KP1-024-230A** | CK40[C,U]T-24A-**+TDR | EL280UH045E36A* | 23400 | 21800 | 15.5 | 13.2 | 7.8 | 2.04 | 65 | 49 | 215710370
LENNOX | EL16KP1-024-230A** | CK40[C,U]T-24A-**+TDR | EL180UH060NE36A* | 23800 | 22200 | 15.2 | 13 | 7.8 | 2.02 | 65 | 50 | 215710369
LENNOX | EL16KP1-024-230A** | CK40[C,U]T-24A-**+TDR | EL180UH040NE36A* | 23800 | 22200 | 15.2 | 13 | 7.8 | 2.02 | 65 | 50 | 215710368
LENNOX | EL16KP1-024-230A** | CBK45UHET-024-230-** |  | 24000 | 22000 | 15.2 | 13 | 7.8 | 2.06 | 63 | 50 | 215710359
LENNOX | ML14KP1-024-230A** | CK40HT-30B-**+TDR | SLP99UH070XV36B* | 23800 | 22000 | 15.5 | 13.2 | 7.8 | 2.06 | 63 | 50 | 215710338
LENNOX | ML14KP1-024-230A** | CK40HT-30B-**+TDR | SL297UH060NV36B* | 23800 | 21800 | 15.5 | 13.2 | 7.8 | 2.04 | 64 | 50 | 215710337
LENNOX | ML14KP1-024-230A** | CK40HT-30B-**+TDR | SL297UH040NV36B* | 23800 | 22000 | 15.2 | 13 | 7.8 | 2.04 | 64 | 50 | 215710336
LENNOX | ML14KP1-024-230A** | CK40HT-30B-**+TDR | SL280UH090V48B* | 24000 | 22000 | 15.5 | 13.2 | 8 | 2.06 | 63 | 50 | 215710335
LENNOX | ML14KP1-024-230A** | CK40HT-30B-**+TDR | SL280UH090V36B* | 24000 | 22000 | 15.5 | 13.2 | 8 | 2.08 | 64 | 50 | 215710334
LENNOX | ML14KP1-024-230A** | CK40HT-30B-**+TDR | SL280UH080NV48B* | 23600 | 21800 | 15.2 | 13 | 7.8 | 2.04 | 64 | 50 | 215710333
LENNOX | ML14KP1-024-230A** | CK40HT-30B-**+TDR | ML296UH070XV36B* | 24000 | 22000 | 15.5 | 13.2 | 8 | 2.06 | 63 | 50 | 215710332
LENNOX | ML14KP1-024-230A** | CK40HT-30B-**+TDR | ML296UH045XV36B* | 23800 | 21800 | 15.5 | 13.2 | 7.8 | 2.06 | 64 | 50 | 215710331
LENNOX | ML14KP1-024-230A** | CK40HT-30B-**+TDR | ML196UH070XE48B* | 24000 | 22200 | 15.2 | 13 | 7.8 | 2.04 | 64 | 50 | 215710330
LENNOX | ML14KP1-024-230A** | CK40HT-30B-**+TDR | ML196UH070XE36B* | 24000 | 22200 | 15.5 | 13.2 | 8 | 2.06 | 64 | 50 | 215710329
LENNOX | ML14KP1-024-230A** | CK40HT-30B-**+TDR | ML196UH030XE36B* | 23400 | 21800 | 15.5 | 13 | 7.8 | 2.04 | 63 | 50 | 215710327
LENNOX | ML14KP1-024-230A** | CK40HT-30B-**+TDR | ML193UH070XE36B* | 24000 | 22200 | 15.5 | 13.2 | 8 | 2.06 | 64 | 50 | 215710326
LENNOX | ML14KP1-024-230A** | CK40HT-30B-**+TDR | ML193UH045XE36B* | 24000 | 22200 | 15.2 | 13 | 8 | 2.06 | 64 | 50 | 215710325
DUCANE | 7HP14F18P-**A | 7ED30/36BX-**+TDR | 97G2DF045BE12* | 18000 | 18000 | 15.2 | 13 | 7.8 | 1.9 | 62 | 47 | 215708646
AIREASE | A7HP14F18P-**A | 7ED30/36BX-**+TDR | A93DF1E045B12A* | 18000 | 18000 | 15.5 | 13.2 | 7.8 | 1.92 | 62 | 47 | 215708962
ALLIED | 7HP14F18P-**A | 7ED30/36BX-**+TDR | 97G2DF070BE16* | 18000 | 18000 | 15.2 | 13 | 7.8 | 1.9 | 62 | 47 | 215708559
ALLIED | 7HP14F18P-**A | 7ED30/36BX-**+TDR | 97G2DF045BE12* | 18000 | 18000 | 15.2 | 13 | 7.8 | 1.9 | 62 | 47 | 215708558
AIREASE | A7HP14F18P-**A | 7EH30AX-**+TDR | A80US2V070A12L* | 18000 | 17800 | 16 | 13.8 | 7.8 | 1.96 | 60 | 46 | 215708937
AIREASE | A7HP14F18P-**A | 7EH30AX-**+TDR | A80US2V070A12* | 18000 | 17800 | 16 | 13.8 | 7.8 | 1.96 | 60 | 46 | 215708936
AIREASE | A7HP14F18P-**A | 7EH30AX-**+TDR | A80US2V060A12X* | 18000 | 17700 | 16.5 | 14 | 7.8 | 1.98 | 59 | 46 | 215708935
AIREASE | A7HP14F18P-**A | 7ED30/36BX-**+TDR | A80DS2V090B16* | 18000 | 18000 | 15.5 | 13.4 | 7.8 | 1.92 | 62 | 46 | 215708966
ALLIED | 7HP14F24P-**A | 7EH30AX-**+TDR | 80G2UH070AE12* | 23800 | 22600 | 15.2 | 12.8 | 8 | 2.04 | 64 | 50 | 215710780
ALLIED | 7HP14F24P-**A | 7EH30AX-**+TDR | 80G1UH060AE12X* | 23800 | 22400 | 15.2 | 12.8 | 8 | 2.02 | 64 | 50 | 215710778
ALLIED | 7HP14F24P-**A | 7EH30AX-**+TDR | 80G1UH040AE12X* | 23800 | 22400 | 15.2 | 12.8 | 8 | 2.02 | 64 | 50 | 215710777
CONCORD | 7HP14F24P-**A | 7EH30BX-**+TDR | 80G1UH080BE16X* | 24000 | 22200 | 15.2 | 13.2 | 8 | 2.06 | 64 | 50 | 215711040
CONCORD | 7HP14F24P-**A | 7EH30AX-**+TDR | 80G1UH070AE12L* | 23400 | 22200 | 15.2 | 13 | 7.8 | 2.04 | 64 | 50 | 215711039
CONCORD | 7HP14F24P-**A | 7EH30AX-**+TDR | 80G1UH070AE12* | 23600 | 22200 | 15.2 | 13.2 | 8 | 2.04 | 64 | 50 | 215711038
CONCORD | 7HP14F24P-**A | 7EH30AX-**+TDR | 80G1UH045AE12L* | 23200 | 22000 | 15.2 | 13.2 | 7.8 | 2.02 | 64 | 50 | 215711037
CONCORD | 7HP14F24P-**A | 7EH30AX-**+TDR | 80G1UH045AE12* | 23200 | 22000 | 15.2 | 13.2 | 7.8 | 2.02 | 64 | 50 | 215711036
CONCORD | 7HP14F24P-**A | 7EH30AX-**+TDR | 80G2UH070AE12L* | 23800 | 22600 | 15.2 | 12.8 | 8 | 2.04 | 64 | 50 | 215711035
ALLIED | 7HP14F24P-**A | 7EH24BX-**+TDR | 80G1UH080BE16X* | 24000 | 22400 | 15.2 | 13 | 8 | 1.98 | 64 | 48 | 215710760
ALLIED | 7HP14F24P-**A | 7EH24AX-**+TDR | 80G1UH070AE12L* | 23800 | 21800 | 15.2 | 13.2 | 7.8 | 1.98 | 65 | 49 | 215710759
ALLIED | 7HP14F24P-**A | 7EH24AX-**+TDR | 80G1UH070AE12* | 23600 | 21600 | 15.2 | 13.2 | 7.8 | 1.98 | 66 | 50 | 215710758
ALLIED | 7HP14F24P-**A | 7EH24AX-**+TDR | 80G2UH045AE12* | 23400 | 21600 | 15.5 | 13.2 | 7.8 | 1.96 | 65 | 49 | 215710753
CONCORD | 7HP14F24P-**A | 7E[C,U]24BX-**+TDR | 92G1UH045BE12* | 23800 | 22400 | 15.2 | 12.8 | 7.8 | 2.02 | 65 | 49 | 215710975
CONCORD | 7HP14F24P-**A | 7E[C,U]24BX-**+TDR | 80G1UH090BE16L* | 23800 | 22000 | 15.5 | 13.2 | 8 | 2.04 | 65 | 49 | 215710973
CONCORD | 7HP14F24P-**A | 7E[C,U]24BX-**+TDR | 80G1UH090BE16* | 23800 | 22000 | 15.5 | 13.2 | 8 | 2.04 | 65 | 49 | 215710972
CONCORD | 7HP14F24P-**A | 7E[C,U]24BX-**+TDR | 80G1UH070BE12L* | 23600 | 22000 | 15.5 | 13.2 | 7.8 | 2.04 | 65 | 49 | 215710971
DUCANE | 7HP14F24P-**A | 7EH24AX-**+TDR | 80G2UH045AE12* | 23400 | 21600 | 15.5 | 13.2 | 7.8 | 1.96 | 65 | 49 | 215710880
DUCANE | 7HP14F24P-**A | 7E[C,U]30BX-**+TDR | 92G1UH045BE12* | 24000 | 22200 | 15.2 | 12.8 | 8 | 2.14 | 64 | 52 | 215710874
ALLIED | 7HP14F24P-**A | 7EH30BX-**+TDR | 96G1UH070BE12* | 24000 | 22200 | 15.5 | 13.2 | 8 | 2.06 | 64 | 50 | 215710802
ALLIED | 7HP14F24P-**A | 7E[C,U]30BX-**+TDR | 92G1UH045BE12* | 24000 | 22200 | 15.2 | 12.8 | 8 | 2.14 | 64 | 52 | 215710747
ALLIED | 7HP14F24P-**A | 7E[C,U]30BX-**+TDR | 92G1UH030BE12* | 23800 | 21600 | 15.5 | 13 | 7.8 | 2.12 | 64 | 52 | 215710746
ARMSTRONG AIR | A7HP14F24P-**A | 7EH24BX-**+TDR | A80UH2E090B12* | 23200 | 21600 | 15.2 | 13.2 | 7.8 | 1.98 | 65 | 49 | 215711150
ARMSTRONG AIR | A7HP14F24P-**A | 7EH24BX-**+TDR | A80UH1E080B16X* | 24000 | 22400 | 15.2 | 13 | 8 | 1.98 | 64 | 48 | 215711149
ARMSTRONG AIR | A7HP14F24P-**A | 7EH24AX-**+TDR | A80US2V070A12L* | 23800 | 22000 | 15.2 | 13 | 7.8 | 1.98 | 65 | 49 | 215711148
ARMSTRONG AIR | A7HP14F24P-**A | 7EH24AX-**+TDR | A80US2V070A12* | 23800 | 22000 | 15.2 | 13 | 7.8 | 1.98 | 65 | 49 | 215711147
ARMSTRONG AIR | A7HP14F24P-**A | 7EH24AX-**+TDR | A80US2V060A12X* | 23800 | 21800 | 15.2 | 13.2 | 7.8 | 1.96 | 66 | 49 | 215711146
ARMSTRONG AIR | A7HP14F24P-**A | 7EH24AX-**+TDR | A80UH1E070A12* | 23600 | 21600 | 15.2 | 13.2 | 7.8 | 1.98 | 66 | 50 | 215711145
CONCORD | 7HP14F24P-**A | 7E[C,U]24BX-**+TDR | 80G2UH090BE16L* | 24000 | 22200 | 15.5 | 13.2 | 8 | 2.06 | 65 | 49 | 215710967
CONCORD | 7HP14F24P-**A | 7E[C,U]24BX-**+TDR | 80G2UH090BE12* | 24000 | 22200 | 15.2 | 13 | 7.8 | 2.02 | 65 | 50 | 215710965
CONCORD | 7HP14F24P-**A | 7E[C,U]24AX-**+TDR | 80G1UH070AE12L* | 23400 | 21800 | 15.5 | 13 | 7.8 | 2.04 | 65 | 50 | 215710961
ALLIED | 7HP14F24P-**A | 7EH24BX-**+TDR | 92G1UH030BE12* | 23400 | 21800 | 15.2 | 13.2 | 7.8 | 1.96 | 65 | 48 | 215710772
ALLIED | 7HP14F24P-**A | 7E[C,U]30BX-**+TDR | 80G1UH080BE16X* | 24000 | 22000 | 15.2 | 12.8 | 8 | 2.12 | 65 | 52 | 215710734
ALLIED | 7HP14F24P-**A | 7E[C,U]30AX-**+TDR | 80G1UH070AE12L* | 24000 | 21800 | 15.5 | 13.2 | 8 | 2.14 | 64 | 52 | 215710733
ALLIED | 7HP14F24P-**A | 7E[C,U]30AX-**+TDR | 80G1UH070AE12* | 24000 | 21800 | 15.5 | 13.2 | 8 | 2.14 | 64 | 52 | 215710732
ALLIED | 7HP14F24P-**A | 7E[C,U]30AX-**+TDR | 80G1UH045AE12L* | 23800 | 21600 | 15.5 | 13.2 | 7.8 | 2.14 | 64 | 52 | 215710731
ALLIED | 7HP14F24P-**A | 7E[C,U]30AX-**+TDR | 80G1UH045AE12* | 23800 | 21600 | 15.5 | 13.2 | 7.8 | 2.14 | 64 | 52 | 215710730
ALLIED | 7HP14F24P-**A | 7E[C,U]30AX-**+TDR | 80G2UH070AE12L* | 24000 | 22200 | 15.2 | 12.8 | 8 | 2.14 | 64 | 52 | 215710729
ARMSTRONG AIR | A7HP14F24P-**A | 7EH30AX-**+TDR | A80US2V060A12X* | 23600 | 22200 | 15.2 | 13 | 8 | 2.04 | 64 | 50 | 215711176
ARMSTRONG AIR | A7HP14F24P-**A | 7EH30AX-**+TDR | A80UH1E070A12* | 23600 | 22200 | 15.2 | 13.2 | 8 | 2.04 | 64 | 50 | 215711175
ARMSTRONG AIR | A7HP14F24P-**A | 7EH30AX-**+TDR | A80UH1E045A12* | 23200 | 22000 | 15.2 | 13.2 | 7.8 | 2.02 | 64 | 50 | 215711174
ARMSTRONG AIR | A7HP14F24P-**A | 7EH30AX-**+TDR | A80UH2E070A12* | 23800 | 22600 | 15.2 | 12.8 | 8 | 2.04 | 64 | 50 | 215711173
ARMSTRONG AIR | A7HP14F24P-**A | 7EH30AX-**+TDR | A80UH2E045A12* | 23400 | 22000 | 15.5 | 13.2 | 7.8 | 2.04 | 64 | 50 | 215711172
ARMSTRONG AIR | A7HP14F24P-**A | 7EH30AX-**+TDR | A80UH1E040A12X* | 23800 | 22400 | 15.2 | 12.8 | 8 | 2.02 | 64 | 50 | 215711170
CONCORD | 7HP14F24P-**A | 7E[C,U]30BX-**+TDR | 80G1UH070BE12L* | 24000 | 21800 | 15.5 | 13.2 | 8 | 2.16 | 64 | 52 | 215710997
CONCORD | 7HP14F24P-**A | 7E[C,U]30BX-**+TDR | 80G1UH070BE12* | 24000 | 21800 | 15.5 | 13.2 | 8 | 2.16 | 64 | 52 | 215710996
ARMSTRONG AIR | A7HP14F24P-**A | 7E[C,U]30BX-**+TDR | A80UH1E080B16X* | 24000 | 22000 | 15.2 | 12.8 | 8 | 2.12 | 65 | 52 | 215711119
BRYANT HEATING AND COOLING SYSTEMS | GH8TAN524**AA* | CSAH*3012AM* | 83*CB60080C21*** | 22800 | 24600 | 15.5 | 12.5 | 7.8 | 2.08 | 59 | 45 | 215720997
BRYANT HEATING AND COOLING SYSTEMS | 248TAN024**AA* | CSAH*3012AM* | 83*CB60080C21*** | 22800 | 24600 | 15.5 | 12.5 | 7.8 | 2.08 | 59 | 45 | 215720996
CARRIER | GH8TAN524**AA* | CSAH*3012AM* | 58CU*B080C21**20 | 22800 | 24600 | 15.5 | 12.5 | 7.8 | 2.08 | 59 | 45 | 215720995
CARRIER | 27TPA824A**30* | CSAH*3012AM* | 58CU*B080C21**20 | 22800 | 24600 | 15.5 | 12.5 | 7.8 | 2.08 | 59 | 45 | 215720994
TEMPSTAR | N5H8T24*K*AAA* | ESH5X30M12A* | *80CSU0601716B* | 23000 | 24600 | 16 | 12 | 7.8 | 2.06 | 59 | 45 | 215720993
MARATHERM | N5H8T24*K*AAA* | ESH5X30M12A* | *80CSU0601716B* | 23000 | 24600 | 16 | 12 | 7.8 | 2.06 | 59 | 45 | 215720992
KENMORE | N5H8T24*K*AAA* | ESH5X30M12A* | *80CSU0601716B* | 23000 | 24600 | 16 | 12 | 7.8 | 2.06 | 59 | 45 | 215720991
KEEPRITE | N5H8T24*K*AAA* | ESH5X30M12A* | *80CSU0601716B* | 23000 | 24600 | 16 | 12 | 7.8 | 2.06 | 59 | 45 | 215720990
DAY & NIGHT | N5H8T24*K*AAA* | ESH5X30M12A* | *80CSU0601716B* | 23000 | 24600 | 16 | 12 | 7.8 | 2.06 | 59 | 45 | 215720989
COMFORTMAKER | N5H8T24*K*AAA* | ESH5X30M12A* | *80CSU0601716B* | 23000 | 24600 | 16 | 12 | 7.8 | 2.06 | 59 | 45 | 215720988
ARCOAIRE | N5H8T24*K*AAA* | ESH5X30M12A* | *80CSU0601716B* | 23000 | 24600 | 16 | 12 | 7.8 | 2.06 | 59 | 45 | 215720987
AIRQUEST | N5H8T24*K*AAA* | ESH5X30M12A* | *80CSU0601716B* | 23000 | 24600 | 16 | 12 | 7.8 | 2.06 | 59 | 45 | 215720986
HEIL | N5H8T24*K*AAA* | ESH5X30M12A* | *80CSU0601716B* | 23000 | 24600 | 16 | 12 | 7.8 | 2.06 | 59 | 45 | 215720985
BRYANT HEATING AND COOLING SYSTEMS | PH8TAN524**AA* | CSAH*3012AM* | 83*CB48060C17*** | 23000 | 24600 | 16 | 12 | 7.8 | 2.06 | 59 | 45 | 215720984
BRYANT HEATING AND COOLING SYSTEMS | GH8TAN524**AA* | CSAH*3012AM* | 83*CB48060C17*** | 23000 | 24600 | 16 | 12 | 7.8 | 2.06 | 59 | 45 | 215720983
BRYANT HEATING AND COOLING SYSTEMS | 248TAN024**AA* | CSAH*3012AM* | 83*CB48060C17*** | 23000 | 24600 | 16 | 12 | 7.8 | 2.06 | 59 | 45 | 215720982
CARRIER | GH8TAN524**AA* | CSAH*3012AM* | 58CU*B060C17**16 | 23000 | 24600 | 16 | 12 | 7.8 | 2.06 | 59 | 45 | 215720981
CARRIER | 27TPA824A**30* | CSAH*3012AM* | 58CU*B060C17**16 | 23000 | 24600 | 16 | 12 | 7.8 | 2.06 | 59 | 45 | 215720980
TEMPSTAR | N5H8T24*K*AAA* | ESH5X30M12A* | *80CSU0401712B* | 23000 | 24600 | 16 | 12 | 7.8 | 2.08 | 59 | 45 | 215720979
MARATHERM | N5H8T24*K*AAA* | ESH5X30M12A* | *80CSU0401712B* | 23000 | 24600 | 16 | 12 | 7.8 | 2.08 | 59 | 45 | 215720978
KENMORE | N5H8T24*K*AAA* | ESH5X30M12A* | *80CSU0401712B* | 23000 | 24600 | 16 | 12 | 7.8 | 2.08 | 59 | 45 | 215720977
KEEPRITE | N5H8T24*K*AAA* | ESH5X30M12A* | *80CSU0401712B* | 23000 | 24600 | 16 | 12 | 7.8 | 2.08 | 59 | 45 | 215720976
DAY & NIGHT | N5H8T24*K*AAA* | ESH5X30M12A* | *80CSU0401712B* | 23000 | 24600 | 16 | 12 | 7.8 | 2.08 | 59 | 45 | 215720975
COMFORTMAKER | N5H8T24*K*AAA* | ESH5X30M12A* | *80CSU0401712B* | 23000 | 24600 | 16 | 12 | 7.8 | 2.08 | 59 | 45 | 215720974
ARCOAIRE | N5H8T24*K*AAA* | ESH5X30M12A* | *80CSU0401712B* | 23000 | 24600 | 16 | 12 | 7.8 | 2.08 | 59 | 45 | 215720973
AIRQUEST | N5H8T24*K*AAA* | ESH5X30M12A* | *80CSU0401712B* | 23000 | 24600 | 16 | 12 | 7.8 | 2.08 | 59 | 45 | 215720972
HEIL | N5H8T24*K*AAA* | ESH5X30M12A* | *80CSU0401712B* | 23000 | 24600 | 16 | 12 | 7.8 | 2.08 | 59 | 45 | 215720971
BRYANT HEATING AND COOLING SYSTEMS | PH8TAN524**AA* | CSAH*3012AM* | 83*CB36040C17*** | 23000 | 24600 | 16 | 12 | 7.8 | 2.08 | 59 | 45 | 215720970
BRYANT HEATING AND COOLING SYSTEMS | GH8TAN524**AA* | CSAH*3012AM* | 83*CB36040C17*** | 23000 | 24600 | 16 | 12 | 7.8 | 2.08 | 59 | 45 | 215720969
BRYANT HEATING AND COOLING SYSTEMS | 248TAN024**AA* | CSAH*3012AM* | 83*CB36040C17*** | 23000 | 24600 | 16 | 12 | 7.8 | 2.08 | 59 | 45 | 215720968
CARRIER | GH8TAN524**AA* | CSAH*3012AM* | 58CU*B040C17**12 | 23000 | 24600 | 16 | 12 | 7.8 | 2.08 | 59 | 45 | 215720967
CARRIER | 27TPA824A**30* | CSAH*3012AM* | 58CU*B040C17**12 | 23000 | 24600 | 16 | 12 | 7.8 | 2.08 | 59 | 45 | 215720966
TEMPSTAR | N5H8T24*K*AAA* | EA*5X37M21A* | *97VTN1002120A* | 23600 | 24800 | 17.5 | 13 | 8 | 2.1 | 58 | 45 | 215720952
KENMORE | N5H8T24*K*AAA* | EA*5X37M21A* | *97VTN1002120A* | 23600 | 24800 | 17.5 | 13 | 8 | 2.1 | 58 | 45 | 215720951
KEEPRITE | N5H8T24*K*AAA* | EA*5X37M21A* | *97VTN1002120A* | 23600 | 24800 | 17.5 | 13 | 8 | 2.1 | 58 | 45 | 215720950
DAY & NIGHT | N5H8T24*K*AAA* | EA*5X37M21A* | *97VTN1002120A* | 23600 | 24800 | 17.5 | 13 | 8 | 2.1 | 58 | 45 | 215720949
COMFORTMAKER | N5H8T24*K*AAA* | EA*5X37M21A* | *97VTN1002120A* | 23600 | 24800 | 17.5 | 13 | 8 | 2.1 | 58 | 45 | 215720948
ARCOAIRE | N5H8T24*K*AAA* | EA*5X37M21A* | *97VTN1002120A* | 23600 | 24800 | 17.5 | 13 | 8 | 2.1 | 58 | 45 | 215720947
AIRQUEST | N5H8T24*K*AAA* | EA*5X37M21A* | *97VTN1002120A* | 23600 | 24800 | 17.5 | 13 | 8 | 2.1 | 58 | 45 | 215720946
HEIL | N5H8T24*K*AAA* | EA*5X37M21A* | *97VTN1002120A* | 23600 | 24800 | 17.5 | 13 | 8 | 2.1 | 58 | 45 | 215720945
WEATHERMAKER | PH8TAN524**AA* | CAA**3721AM* | PG97VTAA60100C** | 23600 | 24800 | 17.5 | 13 | 8 | 2.1 | 58 | 45 | 215720944
BROCK | PH8TAN524**AA* | CAA**3721AM* | PG97VTAA60100C** | 23600 | 24800 | 17.5 | 13 | 8 | 2.1 | 58 | 45 | 215720943
PAYNE HEATING AND COOLING | PH8TAN524**AA* | CAA**3721AM* | PG97VTAA60100C** | 23600 | 24800 | 17.5 | 13 | 8 | 2.1 | 58 | 45 | 215720942
BRYANT HEATING AND COOLING SYSTEMS | PH8TAN524**AA* | CAA**3721AM* | 927TA60100V21*** | 23600 | 24800 | 17.5 | 13 | 8 | 2.1 | 58 | 45 | 215720941
BRYANT HEATING AND COOLING SYSTEMS | GH8TAN524**AA* | CAA**3721AM* | 927TA60100V21*** | 23600 | 24800 | 17.5 | 13 | 8 | 2.1 | 58 | 45 | 215720940
BRYANT HEATING AND COOLING SYSTEMS | 248TAN024**AA* | CAA**3721AM* | 927TA60100V21*** | 23600 | 24800 | 17.5 | 13 | 8 | 2.1 | 58 | 45 | 215720939
CARRIER | GH8TAN524**AA* | CAA**3721AM* | 59TP7A100V21**20 | 23600 | 24800 | 17.5 | 13 | 8 | 2.1 | 58 | 45 | 215720938
CARRIER | 27TPA824A**30* | CAA**3721AM* | 59TP7A100V21**20 | 23600 | 24800 | 17.5 | 13 | 8 | 2.1 | 58 | 45 | 215720937
DAY & NIGHT | N5H8T48*K*AAA* | EVD5X61M24A* | *80CSU1002120B* | 50000 | 50000 | 16.5 | 12 | 8 | 2.26 | 64 | 50 | 215722433
COMFORTMAKER | N5H8T48*K*AAA* | EVD5X61M24A* | *80CSU1002120B* | 50000 | 50000 | 16.5 | 12 | 8 | 2.26 | 64 | 50 | 215722432
ARCOAIRE | N5H8T48*K*AAA* | EVD5X61M24A* | *80CSU1002120B* | 50000 | 50000 | 16.5 | 12 | 8 | 2.26 | 64 | 50 | 215722431
AIRQUEST | N5H8T48*K*AAA* | EVD5X61M24A* | *80CSU1002120B* | 50000 | 50000 | 16.5 | 12 | 8 | 2.26 | 64 | 50 | 215722430
HEIL | N5H8T48*K*AAA* | EVD5X61M24A* | *80CSU1002120B* | 50000 | 50000 | 16.5 | 12 | 8 | 2.26 | 64 | 50 | 215722429
BRYANT HEATING AND COOLING SYSTEMS | PH8TAN548**AA* | CVAVA6124XMA* | 83*CB60100C21*** | 50000 | 50000 | 16.5 | 12 | 8 | 2.26 | 64 | 50 | 215722428
BRYANT HEATING AND COOLING SYSTEMS | GH8TAN548**AA* | CVAVA6124XMA* | 83*CB60100C21*** | 50000 | 50000 | 16.5 | 12 | 8 | 2.26 | 64 | 50 | 215722427
BRYANT HEATING AND COOLING SYSTEMS | 248TAN048**AA* | CVAVA6124XMA* | 83*CB60100C21*** | 50000 | 50000 | 16.5 | 12 | 8 | 2.26 | 64 | 50 | 215722426
CARRIER | GH8TAN548**AA* | CVAVA6124XMA* | 58CU*B100C21**20 | 50000 | 50000 | 16.5 | 12 | 8 | 2.26 | 64 | 50 | 215722425
CARRIER | 27TPA848A**30* | CVAVA6124XMA* | 58CU*B100C21**20 | 50000 | 50000 | 16.5 | 12 | 8 | 2.26 | 64 | 50 | 215722424
TEMPSTAR | N5H8T48*K*AAA* | EVD5X61M24A* | *80CSU0802120B* | 50500 | 50000 | 17.5 | 12.5 | 8 | 2.28 | 63 | 49 | 215722423
MARATHERM | N5H8T48*K*AAA* | EVD5X61M24A* | *80CSU0802120B* | 50500 | 50000 | 17.5 | 12.5 | 8 | 2.28 | 63 | 49 | 215722422
KENMORE | N5H8T48*K*AAA* | EVD5X61M24A* | *80CSU0802120B* | 50500 | 50000 | 17.5 | 12.5 | 8 | 2.28 | 63 | 49 | 215722421
KEEPRITE | N5H8T48*K*AAA* | EVD5X61M24A* | *80CSU0802120B* | 50500 | 50000 | 17.5 | 12.5 | 8 | 2.28 | 63 | 49 | 215722420
DAY & NIGHT | N5H8T48*K*AAA* | EVD5X61M24A* | *80CSU0802120B* | 50500 | 50000 | 17.5 | 12.5 | 8 | 2.28 | 63 | 49 | 215722419
COMFORTMAKER | N5H8T48*K*AAA* | EVD5X61M24A* | *80CSU0802120B* | 50500 | 50000 | 17.5 | 12.5 | 8 | 2.28 | 63 | 49 | 215722418
ARCOAIRE | N5H8T48*K*AAA* | EVD5X61M24A* | *80CSU0802120B* | 50500 | 50000 | 17.5 | 12.5 | 8 | 2.28 | 63 | 49 | 215722417
AIRQUEST | N5H8T48*K*AAA* | EVD5X61M24A* | *80CSU0802120B* | 50500 | 50000 | 17.5 | 12.5 | 8 | 2.28 | 63 | 49 | 215722416
HEIL | N5H8T48*K*AAA* | EVD5X61M24A* | *80CSU0802120B* | 50500 | 50000 | 17.5 | 12.5 | 8 | 2.28 | 63 | 49 | 215722415
BRYANT HEATING AND COOLING SYSTEMS | PH8TAN548**AA* | CVAVA6124XMA* | 83*CB60080C21*** | 50500 | 50000 | 17.5 | 12.5 | 8 | 2.28 | 63 | 49 | 215722414
BRYANT HEATING AND COOLING SYSTEMS | GH8TAN548**AA* | CVAVA6124XMA* | 83*CB60080C21*** | 50500 | 50000 | 17.5 | 12.5 | 8 | 2.28 | 63 | 49 | 215722413
BRYANT HEATING AND COOLING SYSTEMS | 248TAN048**AA* | CVAVA6124XMA* | 83*CB60080C21*** | 50500 | 50000 | 17.5 | 12.5 | 8 | 2.28 | 63 | 49 | 215722412
CARRIER | GH8TAN548**AA* | CVAVA6124XMA* | 58CU*B080C21**20 | 50500 | 50000 | 17.5 | 12.5 | 8 | 2.28 | 63 | 49 | 215722411
CARRIER | 27TPA848A**30* | CVAVA6124XMA* | 58CU*B080C21**20 | 50500 | 50000 | 17.5 | 12.5 | 8 | 2.28 | 63 | 49 | 215722410
ECOTEMP | W5H8T48*K*AAA* | W5VC61M21XA* | WFJT100C060A* | 49500 | 50000 | 17 | 12 | 8 | 2.12 | 63 | 50 | 215722396
GRANDAIRE | W5H8T48*K*AAA* | W5VC61M21XA* | WFJT100C060A* | 49500 | 50000 | 17 | 12 | 8 | 2.12 | 63 | 50 | 215722395
TEMPSTAR | N5H8T48*K*AAA* | EVD5X61M21A* | *97VTN1002120A* | 49500 | 50000 | 17 | 12 | 8 | 2.12 | 63 | 50 | 215722394
KENMORE | N5H8T48*K*AAA* | EVD5X61M21A* | *97VTN1002120A* | 49500 | 50000 | 17 | 12 | 8 | 2.12 | 63 | 50 | 215722393
KEEPRITE | N5H8T48*K*AAA* | EVD5X61M21A* | *97VTN1002120A* | 49500 | 50000 | 17 | 12 | 8 | 2.12 | 63 | 50 | 215722392
DAY & NIGHT | N5H8T48*K*AAA* | EVD5X61M21A* | *97VTN1002120A* | 49500 | 50000 | 17 | 12 | 8 | 2.12 | 63 | 50 | 215722391
COMFORTMAKER | N5H8T48*K*AAA* | EVD5X61M21A* | *97VTN1002120A* | 49500 | 50000 | 17 | 12 | 8 | 2.12 | 63 | 50 | 215722390
ARCOAIRE | N5H8T48*K*AAA* | EVD5X61M21A* | *97VTN1002120A* | 49500 | 50000 | 17 | 12 | 8 | 2.12 | 63 | 50 | 215722389
AIRQUEST | N5H8T48*K*AAA* | EVD5X61M21A* | *97VTN1002120A* | 49500 | 50000 | 17 | 12 | 8 | 2.12 | 63 | 50 | 215722388
HEIL | N5H8T48*K*AAA* | EVD5X61M21A* | *97VTN1002120A* | 49500 | 50000 | 17 | 12 | 8 | 2.12 | 63 | 50 | 215722387
WEATHERMAKER | PH8TAN548**AA* | CVAVA6121XMA* | PG97VTAA60100C** | 49500 | 50000 | 17 | 12 | 8 | 2.12 | 63 | 50 | 215722386
BROCK | PH8TAN548**AA* | CVAVA6121XMA* | PG97VTAA60100C** | 49500 | 50000 | 17 | 12 | 8 | 2.12 | 63 | 50 | 215722385
PAYNE HEATING AND COOLING | PH8TAN548**AA* | CVAVA6121XMA* | PG97VTAA60100C** | 49500 | 50000 | 17 | 12 | 8 | 2.12 | 63 | 50 | 215722384
PAYNE HEATING AND COOLING | PH8TAN548**AA* | CVAMA6021XMA* | PG97VTAA60080C** | 49000 | 50000 | 16.5 | 12 | 8 | 2.12 | 62 | 50 | 215722062
BRYANT HEATING AND COOLING SYSTEMS | PH8TAN548**AA* | CVAMA6021XMA* | 927TA60080V21*** | 49000 | 50000 | 16.5 | 12 | 8 | 2.12 | 62 | 50 | 215722061
BRYANT HEATING AND COOLING SYSTEMS | GH8TAN548**AA* | CVAMA6021XMA* | 927TA60080V21*** | 49000 | 50000 | 16.5 | 12 | 8 | 2.12 | 62 | 50 | 215722060
BRYANT HEATING AND COOLING SYSTEMS | 248TAN048**AA* | CVAMA6021XMA* | 927TA60080V21*** | 49000 | 50000 | 16.5 | 12 | 8 | 2.12 | 62 | 50 | 215722059
CARRIER | GH8TAN548**AA* | CVAMA6021XMA* | 59TP7A080V21**20 | 49000 | 50000 | 16.5 | 12 | 8 | 2.12 | 62 | 50 | 215722058
CARRIER | 27TPA848A**30* | CVAMA6021XMA* | 59TP7A080V21**20 | 49000 | 50000 | 16.5 | 12 | 8 | 2.12 | 62 | 50 | 215722057
TEMPSTAR | N5H8T48*K*AAA* | EVM5X60M21A* | *97CTN1002122A* | 49000 | 50000 | 17 | 12 | 8 | 2.1 | 64 | 50 | 215722056
MARATHERM | N5H8T48*K*AAA* | EVM5X60M21A* | *97CTN1002122A* | 49000 | 50000 | 17 | 12 | 8 | 2.1 | 64 | 50 | 215722055
KENMORE | N5H8T48*K*AAA* | EVM5X60M21A* | *97CTN1002122A* | 49000 | 50000 | 17 | 12 | 8 | 2.1 | 64 | 50 | 215722054
KEEPRITE | N5H8T48*K*AAA* | EVM5X60M21A* | *97CTN1002122A* | 49000 | 50000 | 17 | 12 | 8 | 2.1 | 64 | 50 | 215722053
DAY & NIGHT | N5H8T48*K*AAA* | EVM5X60M21A* | *97CTN1002122A* | 49000 | 50000 | 17 | 12 | 8 | 2.1 | 64 | 50 | 215722052
COMFORTMAKER | N5H8T48*K*AAA* | EVM5X60M21A* | *97CTN1002122A* | 49000 | 50000 | 17 | 12 | 8 | 2.1 | 64 | 50 | 215722051
ARCOAIRE | N5H8T48*K*AAA* | EVM5X60M21A* | *97CTN1002122A* | 49000 | 50000 | 17 | 12 | 8 | 2.1 | 64 | 50 | 215722050
AIRQUEST | N5H8T48*K*AAA* | EVM5X60M21A* | *97CTN1002122A* | 49000 | 50000 | 17 | 12 | 8 | 2.1 | 64 | 50 | 215722049
HEIL | N5H8T48*K*AAA* | EVM5X60M21A* | *97CTN1002122A* | 49000 | 50000 | 17 | 12 | 8 | 2.1 | 64 | 50 | 215722048
CARRIER | GH8TAN548**AA* | CAA**4821AM* | 59TP7A100V21**22 | 46000 | 48500 | 16 | 12 | 8 | 2.24 | 63 | 51 | 215721730
CARRIER | 27TPA848A**30* | CAA**4821AM* | 59TP7A100V21**22 | 46000 | 48500 | 16 | 12 | 8 | 2.24 | 63 | 51 | 215721729
COMFORTMAKER | N5H8T24*K*AAA* | EA*5X37M21A* | *97CTN0802120A* | 23800 | 25000 | 17.5 | 13 | 8 | 2.1 | 58 | 45 | 215720869
ARCOAIRE | N5H8T24*K*AAA* | EA*5X37M21A* | *97CTN0802120A* | 23800 | 25000 | 17.5 | 13 | 8 | 2.1 | 58 | 45 | 215720868
AIRQUEST | N5H8T24*K*AAA* | EA*5X37M21A* | *97CTN0802120A* | 23800 | 25000 | 17.5 | 13 | 8 | 2.1 | 58 | 45 | 215720867
HEIL | N5H8T24*K*AAA* | EA*5X37M21A* | *97CTN0802120A* | 23800 | 25000 | 17.5 | 13 | 8 | 2.1 | 58 | 45 | 215720866
BRYANT HEATING AND COOLING SYSTEMS | PH8TAN524**AA* | CAA**3721AM* | 987TA60080C21*** | 23800 | 25000 | 17.5 | 13 | 8 | 2.1 | 58 | 45 | 215720865
BRYANT HEATING AND COOLING SYSTEMS | GH8TAN524**AA* | CAA**3721AM* | 987TA60080C21*** | 23800 | 25000 | 17.5 | 13 | 8 | 2.1 | 58 | 45 | 215720864
BRYANT HEATING AND COOLING SYSTEMS | 248TAN024**AA* | CAA**3721AM* | 987TA60080C21*** | 23800 | 25000 | 17.5 | 13 | 8 | 2.1 | 58 | 45 | 215720863
CARRIER | GH8TAN524**AA* | CAA**3721AM* | 59TN7A080C21**20 | 23800 | 25000 | 17.5 | 13 | 8 | 2.1 | 58 | 45 | 215720862
CARRIER | 27TPA824A**30* | CAA**3721AM* | 59TN7A080C21**20 | 23800 | 25000 | 17.5 | 13 | 8 | 2.1 | 58 | 45 | 215720861
TEMPSTAR | N5H8T24*K*AAA* | EA*5X37M21A* | *97CTN0801716A* | 23600 | 24800 | 17.5 | 13 | 8 | 2.1 | 59 | 45 | 215720860
MARATHERM | N5H8T24*K*AAA* | EA*5X37M21A* | *97CTN0801716A* | 23600 | 24800 | 17.5 | 13 | 8 | 2.1 | 59 | 45 | 215720859
KENMORE | N5H8T24*K*AAA* | EA*5X37M21A* | *97CTN0801716A* | 23600 | 24800 | 17.5 | 13 | 8 | 2.1 | 59 | 45 | 215720858
KEEPRITE | N5H8T24*K*AAA* | EA*5X37M21A* | *97CTN0801716A* | 23600 | 24800 | 17.5 | 13 | 8 | 2.1 | 59 | 45 | 215720857
DAY & NIGHT | N5H8T24*K*AAA* | EA*5X37M21A* | *97CTN0801716A* | 23600 | 24800 | 17.5 | 13 | 8 | 2.1 | 59 | 45 | 215720856
COMFORTMAKER | N5H8T24*K*AAA* | EA*5X37M21A* | *97CTN0801716A* | 23600 | 24800 | 17.5 | 13 | 8 | 2.1 | 59 | 45 | 215720855
ARCOAIRE | N5H8T24*K*AAA* | EA*5X37M21A* | *97CTN0801716A* | 23600 | 24800 | 17.5 | 13 | 8 | 2.1 | 59 | 45 | 215720854
AIRQUEST | N5H8T24*K*AAA* | EA*5X37M21A* | *97CTN0801716A* | 23600 | 24800 | 17.5 | 13 | 8 | 2.1 | 59 | 45 | 215720853
HEIL | N5H8T24*K*AAA* | EA*5X37M21A* | *97CTN0801716A* | 23600 | 24800 | 17.5 | 13 | 8 | 2.1 | 59 | 45 | 215720852
BRYANT HEATING AND COOLING SYSTEMS | PH8TAN524**AA* | CAA**3721AM* | 987TA42080C17*** | 23600 | 24800 | 17.5 | 13 | 8 | 2.1 | 59 | 45 | 215720851
BRYANT HEATING AND COOLING SYSTEMS | GH8TAN524**AA* | CAA**3721AM* | 987TA42080C17*** | 23600 | 24800 | 17.5 | 13 | 8 | 2.1 | 59 | 45 | 215720850
BRYANT HEATING AND COOLING SYSTEMS | 248TAN024**AA* | CAA**3721AM* | 987TA42080C17*** | 23600 | 24800 | 17.5 | 13 | 8 | 2.1 | 59 | 45 | 215720849
CARRIER | GH8TAN524**AA* | CAA**3721AM* | 59TN7A080C17**16 | 23600 | 24800 | 17.5 | 13 | 8 | 2.1 | 59 | 45 | 215720848
CARRIER | 27TPA824A**30* | CAA**3721AM* | 59TN7A080C17**16 | 23600 | 24800 | 17.5 | 13 | 8 | 2.1 | 59 | 45 | 215720847
TEMPSTAR | N5H8T24*K*AAA* | EA*5X37M21A* | *97CTN0601716A* | 23600 | 25000 | 17.5 | 13 | 8 | 2.08 | 59 | 45 | 215720846
MARATHERM | N5H8T24*K*AAA* | EA*5X37M21A* | *97CTN0601716A* | 23600 | 25000 | 17.5 | 13 | 8 | 2.08 | 59 | 45 | 215720845
KENMORE | N5H8T24*K*AAA* | EA*5X37M21A* | *97CTN0601716A* | 23600 | 25000 | 17.5 | 13 | 8 | 2.08 | 59 | 45 | 215720844
KEEPRITE | N5H8T24*K*AAA* | EA*5X37M21A* | *97CTN0601716A* | 23600 | 25000 | 17.5 | 13 | 8 | 2.08 | 59 | 45 | 215720843
DAY & NIGHT | N5H8T24*K*AAA* | EA*5X37M21A* | *97CTN0601716A* | 23600 | 25000 | 17.5 | 13 | 8 | 2.08 | 59 | 45 | 215720842
COMFORTMAKER | N5H8T24*K*AAA* | EA*5X37M21A* | *97CTN0601716A* | 23600 | 25000 | 17.5 | 13 | 8 | 2.08 | 59 | 45 | 215720841
ARCOAIRE | N5H8T24*K*AAA* | EA*5X37M21A* | *97CTN0601716A* | 23600 | 25000 | 17.5 | 13 | 8 | 2.08 | 59 | 45 | 215720840
AIRQUEST | N5H8T24*K*AAA* | EA*5X37M21A* | *97CTN0601716A* | 23600 | 25000 | 17.5 | 13 | 8 | 2.08 | 59 | 45 | 215720839
HEIL | N5H8T24*K*AAA* | EA*5X37M21A* | *97CTN0601716A* | 23600 | 25000 | 17.5 | 13 | 8 | 2.08 | 59 | 45 | 215720838
BRYANT HEATING AND COOLING SYSTEMS | PH8TAN524**AA* | CAA**3721AM* | 987TA42060C17*** | 23600 | 25000 | 17.5 | 13 | 8 | 2.08 | 59 | 45 | 215720837
BRYANT HEATING AND COOLING SYSTEMS | GH8TAN524**AA* | CAA**3721AM* | 987TA42060C17*** | 23600 | 25000 | 17.5 | 13 | 8 | 2.08 | 59 | 45 | 215720836
BRYANT HEATING AND COOLING SYSTEMS | 248TAN024**AA* | CAA**3721AM* | 987TA42060C17*** | 23600 | 25000 | 17.5 | 13 | 8 | 2.08 | 59 | 45 | 215720835
CARRIER | GH8TAN524**AA* | CAA**3721AM* | 59TN7A060C17**16 | 23600 | 25000 | 17.5 | 13 | 8 | 2.08 | 59 | 45 | 215720834
CARRIER | 27TPA824A**30* | CAA**3721AM* | 59TN7A060C17**16 | 23600 | 25000 | 17.5 | 13 | 8 | 2.08 | 59 | 45 | 215720833
TEMPSTAR | N5H8T24*K*AAA* | EA*5X37M21A* | *80CSU1002120B* | 23600 | 24800 | 17 | 12 | 8 | 2.08 | 59 | 45 | 215720832
MARATHERM | N5H8T24*K*AAA* | EA*5X37M21A* | *80CSU1002120B* | 23600 | 24800 | 17 | 12 | 8 | 2.08 | 59 | 45 | 215720831
KENMORE | N5H8T24*K*AAA* | EA*5X37M21A* | *80CSU1002120B* | 23600 | 24800 | 17 | 12 | 8 | 2.08 | 59 | 45 | 215720830
KEEPRITE | N5H8T24*K*AAA* | EA*5X37M21A* | *80CSU1002120B* | 23600 | 24800 | 17 | 12 | 8 | 2.08 | 59 | 45 | 215720829
DAY & NIGHT | N5H8T24*K*AAA* | EA*5X37M21A* | *80CSU1002120B* | 23600 | 24800 | 17 | 12 | 8 | 2.08 | 59 | 45 | 215720828
COMFORTMAKER | N5H8T24*K*AAA* | EA*5X37M21A* | *80CSU1002120B* | 23600 | 24800 | 17 | 12 | 8 | 2.08 | 59 | 45 | 215720827
ARCOAIRE | N5H8T24*K*AAA* | EA*5X37M21A* | *80CSU1002120B* | 23600 | 24800 | 17 | 12 | 8 | 2.08 | 59 | 45 | 215720826
AIRQUEST | N5H8T24*K*AAA* | EA*5X37M21A* | *80CSU1002120B* | 23600 | 24800 | 17 | 12 | 8 | 2.08 | 59 | 45 | 215720825
HEIL | N5H8T24*K*AAA* | EA*5X37M21A* | *80CSU1002120B* | 23600 | 24800 | 17 | 12 | 8 | 2.08 | 59 | 45 | 215720824
BRYANT HEATING AND COOLING SYSTEMS | PH8TAN524**AA* | CAA**3721AM* | 83*CB60100C21*** | 23600 | 24800 | 17 | 12 | 8 | 2.08 | 59 | 45 | 215720823
BRYANT HEATING AND COOLING SYSTEMS | GH8TAN524**AA* | CAA**3721AM* | 83*CB60100C21*** | 23600 | 24800 | 17 | 12 | 8 | 2.08 | 59 | 45 | 215720822
BRYANT HEATING AND COOLING SYSTEMS | 248TAN024**AA* | CAA**3721AM* | 83*CB60100C21*** | 23600 | 24800 | 17 | 12 | 8 | 2.08 | 59 | 45 | 215720821
CARRIER | GH8TAN524**AA* | CAA**3721AM* | 58CU*B100C21**20 | 23600 | 24800 | 17 | 12 | 8 | 2.08 | 59 | 45 | 215720820
CARRIER | 27TPA824A**30* | CAA**3721AM* | 58CU*B100C21**20 | 23600 | 24800 | 17 | 12 | 8 | 2.08 | 59 | 45 | 215720819
TEMPSTAR | N5H8T24*K*AAA* | EA*5X37M21A* | *80CSU0802120B* | 23600 | 24800 | 17.5 | 13 | 8 | 2.12 | 58 | 44 | 215720818
MARATHERM | N5H8T24*K*AAA* | EA*5X37M21A* | *80CSU0802120B* | 23600 | 24800 | 17.5 | 13 | 8 | 2.12 | 58 | 44 | 215720817
KENMORE | N5H8T24*K*AAA* | EA*5X37M21A* | *80CSU0802120B* | 23600 | 24800 | 17.5 | 13 | 8 | 2.12 | 58 | 44 | 215720816
KEEPRITE | N5H8T24*K*AAA* | EA*5X37M21A* | *80CSU0802120B* | 23600 | 24800 | 17.5 | 13 | 8 | 2.12 | 58 | 44 | 215720815
DAY & NIGHT | N5H8T24*K*AAA* | EA*5X37M21A* | *80CSU0802120B* | 23600 | 24800 | 17.5 | 13 | 8 | 2.12 | 58 | 44 | 215720814
COMFORTMAKER | N5H8T24*K*AAA* | EA*5X37M21A* | *80CSU0802120B* | 23600 | 24800 | 17.5 | 13 | 8 | 2.12 | 58 | 44 | 215720813
ARCOAIRE | N5H8T24*K*AAA* | EA*5X37M21A* | *80CSU0802120B* | 23600 | 24800 | 17.5 | 13 | 8 | 2.12 | 58 | 44 | 215720812
AIRQUEST | N5H8T24*K*AAA* | EA*5X37M21A* | *80CSU0802120B* | 23600 | 24800 | 17.5 | 13 | 8 | 2.12 | 58 | 44 | 215720811
HEIL | N5H8T24*K*AAA* | EA*5X37M21A* | *80CSU0802120B* | 23600 | 24800 | 17.5 | 13 | 8 | 2.12 | 58 | 44 | 215720810
BRYANT HEATING AND COOLING SYSTEMS | PH8TAN524**AA* | CAA**3721AM* | 83*CB60080C21*** | 23600 | 24800 | 17.5 | 13 | 8 | 2.12 | 58 | 44 | 215720809
BRYANT HEATING AND COOLING SYSTEMS | GH8TAN524**AA* | CAA**3721AM* | 83*CB60080C21*** | 23600 | 24800 | 17.5 | 13 | 8 | 2.12 | 58 | 44 | 215720808
BRYANT HEATING AND COOLING SYSTEMS | 248TAN024**AA* | CAA**3721AM* | 83*CB60080C21*** | 23600 | 24800 | 17.5 | 13 | 8 | 2.12 | 58 | 44 | 215720807
CARRIER | GH8TAN524**AA* | CAA**3721AM* | 58CU*B080C21**20 | 23600 | 24800 | 17.5 | 13 | 8 | 2.12 | 58 | 44 | 215720806
COMFORTMAKER | N5H8T48*K*AAA* | EA*5X61M21A* | *80CSU1002120B* | 48000 | 49000 | 16 | 12 | 7.8 | 2.22 | 64 | 52 | 215721791
ARCOAIRE | N5H8T48*K*AAA* | EA*5X61M21A* | *80CSU1002120B* | 48000 | 49000 | 16 | 12 | 7.8 | 2.22 | 64 | 52 | 215721790
AIRQUEST | N5H8T48*K*AAA* | EA*5X61M21A* | *80CSU1002120B* | 48000 | 49000 | 16 | 12 | 7.8 | 2.22 | 64 | 52 | 215721789
HEIL | N5H8T48*K*AAA* | EA*5X61M21A* | *80CSU1002120B* | 48000 | 49000 | 16 | 12 | 7.8 | 2.22 | 64 | 52 | 215721788
BRYANT HEATING AND COOLING SYSTEMS | PH8TAN548**AA* | CAA**6121AM* | 83*CB60100C21*** | 48000 | 49000 | 16 | 12 | 7.8 | 2.22 | 64 | 52 | 215721787
BRYANT HEATING AND COOLING SYSTEMS | GH8TAN548**AA* | CAA**6121AM* | 83*CB60100C21*** | 48000 | 49000 | 16 | 12 | 7.8 | 2.22 | 64 | 52 | 215721786
BRYANT HEATING AND COOLING SYSTEMS | 248TAN048**AA* | CAA**6121AM* | 83*CB60100C21*** | 48000 | 49000 | 16 | 12 | 7.8 | 2.22 | 64 | 52 | 215721785
BRYANT HEATING AND COOLING SYSTEMS | PH8TAN548**AA* | CVAVA4924XMA* | 927TA66100V21*** | 49500 | 50000 | 17 | 12 | 8 | 2.12 | 63 | 50 | 215722181
BRYANT HEATING AND COOLING SYSTEMS | GH8TAN548**AA* | CVAVA4924XMA* | 927TA66100V21*** | 49500 | 50000 | 17 | 12 | 8 | 2.12 | 63 | 50 | 215722180
BRYANT HEATING AND COOLING SYSTEMS | 248TAN048**AA* | CVAVA4924XMA* | 927TA66100V21*** | 49500 | 50000 | 17 | 12 | 8 | 2.12 | 63 | 50 | 215722179
CARRIER | GH8TAN548**AA* | CVAVA4924XMA* | 59TP7A100V21**22 | 49500 | 50000 | 17 | 12 | 8 | 2.12 | 63 | 50 | 215722178
CARRIER | 27TPA848A**30* | CVAVA4924XMA* | 59TP7A100V21**22 | 49500 | 50000 | 17 | 12 | 8 | 2.12 | 63 | 50 | 215722177
TEMPSTAR | N5H8T48*K*AAA* | EVD5X49M24A* | *97CTN1202422A* | 49000 | 50000 | 16.5 | 12 | 8 | 2.1 | 63 | 50 | 215722176
MARATHERM | N5H8T48*K*AAA* | EVD5X49M24A* | *97CTN1202422A* | 49000 | 50000 | 16.5 | 12 | 8 | 2.1 | 63 | 50 | 215722175
KENMORE | N5H8T48*K*AAA* | EVD5X49M24A* | *97CTN1202422A* | 49000 | 50000 | 16.5 | 12 | 8 | 2.1 | 63 | 50 | 215722174
KEEPRITE | N5H8T48*K*AAA* | EVD5X49M24A* | *97CTN1202422A* | 49000 | 50000 | 16.5 | 12 | 8 | 2.1 | 63 | 50 | 215722173
DAY & NIGHT | N5H8T48*K*AAA* | EVD5X49M24A* | *97CTN1202422A* | 49000 | 50000 | 16.5 | 12 | 8 | 2.1 | 63 | 50 | 215722172
COMFORTMAKER | N5H8T48*K*AAA* | EVD5X49M24A* | *97CTN1202422A* | 49000 | 50000 | 16.5 | 12 | 8 | 2.1 | 63 | 50 | 215722171
ARCOAIRE | N5H8T48*K*AAA* | EVD5X49M24A* | *97CTN1202422A* | 49000 | 50000 | 16.5 | 12 | 8 | 2.1 | 63 | 50 | 215722170
AIRQUEST | N5H8T48*K*AAA* | EVD5X49M24A* | *97CTN1202422A* | 49000 | 50000 | 16.5 | 12 | 8 | 2.1 | 63 | 50 | 215722169
HEIL | N5H8T48*K*AAA* | EVD5X49M24A* | *97CTN1202422A* | 49000 | 50000 | 16.5 | 12 | 8 | 2.1 | 63 | 50 | 215722168
BRYANT HEATING AND COOLING SYSTEMS | PH8TAN548**AA* | CVAVA4924XMA* | 987TA66120C24*** | 49000 | 50000 | 16.5 | 12 | 8 | 2.1 | 63 | 50 | 215722167
BRYANT HEATING AND COOLING SYSTEMS | GH8TAN548**AA* | CVAVA4924XMA* | 987TA66120C24*** | 49000 | 50000 | 16.5 | 12 | 8 | 2.1 | 63 | 50 | 215722166
BRYANT HEATING AND COOLING SYSTEMS | 248TAN048**AA* | CVAVA4924XMA* | 987TA66120C24*** | 49000 | 50000 | 16.5 | 12 | 8 | 2.1 | 63 | 50 | 215722165
CARRIER | GH8TAN548**AA* | CVAVA4924XMA* | 59TN7A120C24**22 | 49000 | 50000 | 16.5 | 12 | 8 | 2.1 | 63 | 50 | 215722164
CARRIER | 27TPA848A**30* | CVAVA4924XMA* | 59TN7A120C24**22 | 49000 | 50000 | 16.5 | 12 | 8 | 2.1 | 63 | 50 | 215722163
TEMPSTAR | N5H8T48*K*AAA* | EVD5X48M21A* | *97VTN1002122A* | 48000 | 50000 | 17 | 12 | 8 | 2.16 | 61 | 48 | 215722162
KENMORE | N5H8T48*K*AAA* | EVD5X48M21A* | *97VTN1002122A* | 48000 | 50000 | 17 | 12 | 8 | 2.16 | 61 | 48 | 215722161
KEEPRITE | N5H8T48*K*AAA* | EVD5X48M21A* | *97VTN1002122A* | 48000 | 50000 | 17 | 12 | 8 | 2.16 | 61 | 48 | 215722160
DAY & NIGHT | N5H8T48*K*AAA* | EVD5X48M21A* | *97VTN1002122A* | 48000 | 50000 | 17 | 12 | 8 | 2.16 | 61 | 48 | 215722159
COMFORTMAKER | N5H8T48*K*AAA* | EVD5X48M21A* | *97VTN1002122A* | 48000 | 50000 | 17 | 12 | 8 | 2.16 | 61 | 48 | 215722158
ARCOAIRE | N5H8T48*K*AAA* | EVD5X48M21A* | *97VTN1002122A* | 48000 | 50000 | 17 | 12 | 8 | 2.16 | 61 | 48 | 215722157
AIRQUEST | N5H8T48*K*AAA* | EVD5X48M21A* | *97VTN1002122A* | 48000 | 50000 | 17 | 12 | 8 | 2.16 | 61 | 48 | 215722156
HEIL | N5H8T48*K*AAA* | EVD5X48M21A* | *97VTN1002122A* | 48000 | 50000 | 17 | 12 | 8 | 2.16 | 61 | 48 | 215722155
BRYANT HEATING AND COOLING SYSTEMS | PH8TAN548**AA* | CVAVA4821XMA* | 927TA66100V21*** | 48000 | 50000 | 17 | 12 | 8 | 2.16 | 61 | 48 | 215722154
CARRIER | GH8TAN548**AA* | CAA**6121AM* | 58CU*B100C21**20 | 48000 | 49000 | 16 | 12 | 7.8 | 2.22 | 64 | 52 | 215721784
CARRIER | 27TPA848A**30* | CAA**6121AM* | 58CU*B100C21**20 | 48000 | 49000 | 16 | 12 | 7.8 | 2.22 | 64 | 52 | 215721783
TEMPSTAR | N5H8T48*K*AAA* | EA*5X61M21A* | *80CSU0802120B* | 48000 | 49000 | 16 | 12 | 8 | 2.26 | 63 | 51 | 215721782
MARATHERM | N5H8T48*K*AAA* | EA*5X61M21A* | *80CSU0802120B* | 48000 | 49000 | 16 | 12 | 8 | 2.26 | 63 | 51 | 215721781
KENMORE | N5H8T48*K*AAA* | EA*5X61M21A* | *80CSU0802120B* | 48000 | 49000 | 16 | 12 | 8 | 2.26 | 63 | 51 | 215721780
KEEPRITE | N5H8T48*K*AAA* | EA*5X61M21A* | *80CSU0802120B* | 48000 | 49000 | 16 | 12 | 8 | 2.26 | 63 | 51 | 215721779
DAY & NIGHT | N5H8T48*K*AAA* | EA*5X61M21A* | *80CSU0802120B* | 48000 | 49000 | 16 | 12 | 8 | 2.26 | 63 | 51 | 215721778
COMFORTMAKER | N5H8T48*K*AAA* | EA*5X61M21A* | *80CSU0802120B* | 48000 | 49000 | 16 | 12 | 8 | 2.26 | 63 | 51 | 215721777
ARCOAIRE | N5H8T48*K*AAA* | EA*5X61M21A* | *80CSU0802120B* | 48000 | 49000 | 16 | 12 | 8 | 2.26 | 63 | 51 | 215721776
AIRQUEST | N5H8T48*K*AAA* | EA*5X61M21A* | *80CSU0802120B* | 48000 | 49000 | 16 | 12 | 8 | 2.26 | 63 | 51 | 215721775
HEIL | N5H8T48*K*AAA* | EA*5X61M21A* | *80CSU0802120B* | 48000 | 49000 | 16 | 12 | 8 | 2.26 | 63 | 51 | 215721774
BRYANT HEATING AND COOLING SYSTEMS | PH8TAN548**AA* | CAA**6121AM* | 83*CB60080C21*** | 48000 | 49000 | 16 | 12 | 8 | 2.26 | 63 | 51 | 215721773
BRYANT HEATING AND COOLING SYSTEMS | GH8TAN548**AA* | CAA**6121AM* | 83*CB60080C21*** | 48000 | 49000 | 16 | 12 | 8 | 2.26 | 63 | 51 | 215721772
BRYANT HEATING AND COOLING SYSTEMS | 248TAN048**AA* | CAA**6121AM* | 83*CB60080C21*** | 48000 | 49000 | 16 | 12 | 8 | 2.26 | 63 | 51 | 215721771
CARRIER | GH8TAN548**AA* | CAA**6121AM* | 58CU*B080C21**20 | 48000 | 49000 | 16 | 12 | 8 | 2.26 | 63 | 51 | 215721770
CARRIER | 27TPA848A**30* | CAA**6121AM* | 58CU*B080C21**20 | 48000 | 49000 | 16 | 12 | 8 | 2.26 | 63 | 51 | 215721769
TEMPSTAR | N5H8T48*K*AAA* | EA*5X60M24A* | *97VTN1002122A* | 47500 | 49500 | 16 | 12 | 8 | 2.22 | 63 | 51 | 215721768
KENMORE | N5H8T48*K*AAA* | EA*5X60M24A* | *97VTN1002122A* | 47500 | 49500 | 16 | 12 | 8 | 2.22 | 63 | 51 | 215721767
KEEPRITE | N5H8T48*K*AAA* | EA*5X60M24A* | *97VTN1002122A* | 47500 | 49500 | 16 | 12 | 8 | 2.22 | 63 | 51 | 215721766
DAY & NIGHT | N5H8T48*K*AAA* | EA*5X60M24A* | *97VTN1002122A* | 47500 | 49500 | 16 | 12 | 8 | 2.22 | 63 | 51 | 215721765
COMFORTMAKER | N5H8T48*K*AAA* | EA*5X60M24A* | *97VTN1002122A* | 47500 | 49500 | 16 | 12 | 8 | 2.22 | 63 | 51 | 215721764
ARCOAIRE | N5H8T48*K*AAA* | EA*5X60M24A* | *97VTN1002122A* | 47500 | 49500 | 16 | 12 | 8 | 2.22 | 63 | 51 | 215721763
AIRQUEST | N5H8T48*K*AAA* | EA*5X60M24A* | *97VTN1002122A* | 47500 | 49500 | 16 | 12 | 8 | 2.22 | 63 | 51 | 215721762
HEIL | N5H8T48*K*AAA* | EA*5X60M24A* | *97VTN1002122A* | 47500 | 49500 | 16 | 12 | 8 | 2.22 | 63 | 51 | 215721761
BRYANT HEATING AND COOLING SYSTEMS | PH8TAN548**AA* | CAA**6024AM* | 927TA66100V21*** | 47500 | 49500 | 16 | 12 | 8 | 2.22 | 63 | 51 | 215721760
BRYANT HEATING AND COOLING SYSTEMS | GH8TAN548**AA* | CAA**6024AM* | 927TA66100V21*** | 47500 | 49500 | 16 | 12 | 8 | 2.22 | 63 | 51 | 215721759
BRYANT HEATING AND COOLING SYSTEMS | 248TAN048**AA* | CAA**6024AM* | 927TA66100V21*** | 47500 | 49500 | 16 | 12 | 8 | 2.22 | 63 | 51 | 215721758
CARRIER | GH8TAN548**AA* | CAA**6024AM* | 59TP7A100V21**22 | 47500 | 49500 | 16 | 12 | 8 | 2.22 | 63 | 51 | 215721757
CARRIER | 27TPA848A**30* | CAA**6024AM* | 59TP7A100V21**22 | 47500 | 49500 | 16 | 12 | 8 | 2.22 | 63 | 51 | 215721756
BRYANT HEATING AND COOLING SYSTEMS | GH8TAN548**AA* | CVAVA4821XMA* | 987TA66100C21*** | 47500 | 50000 | 16.5 | 12 | 8 | 2.12 | 62 | 49 | 215722121
BRYANT HEATING AND COOLING SYSTEMS | 248TAN048**AA* | CVAVA4821XMA* | 987TA66100C21*** | 47500 | 50000 | 16.5 | 12 | 8 | 2.12 | 62 | 49 | 215722120
CARRIER | GH8TAN548**AA* | CVAVA4821XMA* | 59TN7A100C21**22 | 47500 | 50000 | 16.5 | 12 | 8 | 2.12 | 62 | 49 | 215722119
CARRIER | 27TPA848A**30* | CVAVA4821XMA* | 59TN7A100C21**22 | 47500 | 50000 | 16.5 | 12 | 8 | 2.12 | 62 | 49 | 215722118
TEMPSTAR | N5H8T48*K*AAA* | EVD5X48M21A* | *80CSU0802120B* | 48000 | 50000 | 16.5 | 12 | 8 | 2.14 | 61 | 48 | 215722117
MARATHERM | N5H8T48*K*AAA* | EVD5X48M21A* | *80CSU0802120B* | 48000 | 50000 | 16.5 | 12 | 8 | 2.14 | 61 | 48 | 215722116
KENMORE | N5H8T48*K*AAA* | EVD5X48M21A* | *80CSU0802120B* | 48000 | 50000 | 16.5 | 12 | 8 | 2.14 | 61 | 48 | 215722115
KEEPRITE | N5H8T48*K*AAA* | EVD5X48M21A* | *80CSU0802120B* | 48000 | 50000 | 16.5 | 12 | 8 | 2.14 | 61 | 48 | 215722114
DAY & NIGHT | N5H8T48*K*AAA* | EVD5X48M21A* | *80CSU0802120B* | 48000 | 50000 | 16.5 | 12 | 8 | 2.14 | 61 | 48 | 215722113
COMFORTMAKER | N5H8T48*K*AAA* | EVD5X48M21A* | *80CSU0802120B* | 48000 | 50000 | 16.5 | 12 | 8 | 2.14 | 61 | 48 | 215722112
ARCOAIRE | N5H8T48*K*AAA* | EVD5X48M21A* | *80CSU0802120B* | 48000 | 50000 | 16.5 | 12 | 8 | 2.14 | 61 | 48 | 215722111
AIRQUEST | N5H8T48*K*AAA* | EVD5X48M21A* | *80CSU0802120B* | 48000 | 50000 | 16.5 | 12 | 8 | 2.14 | 61 | 48 | 215722110
HEIL | N5H8T48*K*AAA* | EVD5X48M21A* | *80CSU0802120B* | 48000 | 50000 | 16.5 | 12 | 8 | 2.14 | 61 | 48 | 215722109
BRYANT HEATING AND COOLING SYSTEMS | PH8TAN548**AA* | CVAVA4821XMA* | 83*CB60080C21*** | 48000 | 50000 | 16.5 | 12 | 8 | 2.14 | 61 | 48 | 215722108
BRYANT HEATING AND COOLING SYSTEMS | GH8TAN548**AA* | CVAVA4821XMA* | 83*CB60080C21*** | 48000 | 50000 | 16.5 | 12 | 8 | 2.14 | 61 | 48 | 215722107
BRYANT HEATING AND COOLING SYSTEMS | 248TAN048**AA* | CVAVA4821XMA* | 83*CB60080C21*** | 48000 | 50000 | 16.5 | 12 | 8 | 2.14 | 61 | 48 | 215722106
CARRIER | GH8TAN548**AA* | CVAVA4821XMA* | 58CU*B080C21**20 | 48000 | 50000 | 16.5 | 12 | 8 | 2.14 | 61 | 48 | 215722105
CARRIER | 27TPA848A**30* | CVAVA4821XMA* | 58CU*B080C21**20 | 48000 | 50000 | 16.5 | 12 | 8 | 2.14 | 61 | 48 | 215722104
TEMPSTAR | N5H8T48*K*AAA* | EVM5X60M21A* | *97VTN1002122A* | 49500 | 50000 | 17.5 | 12.5 | 8 | 2.14 | 62 | 49 | 215722103
KENMORE | N5H8T48*K*AAA* | EVM5X60M21A* | *97VTN1002122A* | 49500 | 50000 | 17.5 | 12.5 | 8 | 2.14 | 62 | 49 | 215722102
BRYANT HEATING AND COOLING SYSTEMS | PH8TAN548**AA* | CAA**6121AM* | 927TA66100V21*** | 48000 | 49000 | 16.5 | 12.5 | 8 | 2.24 | 64 | 51 | 215721835
BRYANT HEATING AND COOLING SYSTEMS | GH8TAN548**AA* | CAA**6121AM* | 927TA66100V21*** | 48000 | 49000 | 16.5 | 12.5 | 8 | 2.24 | 64 | 51 | 215721834
BRYANT HEATING AND COOLING SYSTEMS | 248TAN048**AA* | CAA**6121AM* | 927TA66100V21*** | 48000 | 49000 | 16.5 | 12.5 | 8 | 2.24 | 64 | 51 | 215721833
CARRIER | GH8TAN548**AA* | CAA**6121AM* | 59TP7A100V21**22 | 48000 | 49000 | 16.5 | 12.5 | 8 | 2.24 | 64 | 51 | 215721832
CARRIER | 27TPA848A**30* | CAA**6121AM* | 59TP7A100V21**22 | 48000 | 49000 | 16.5 | 12.5 | 8 | 2.24 | 64 | 51 | 215721831
ECOTEMP | W5H8T48*K*AAA* | W5A*61M21XA* | WFJT100C060A* | 48000 | 49500 | 16 | 12 | 8 | 2.2 | 64 | 52 | 215721830
GRANDAIRE | W5H8T48*K*AAA* | W5A*61M21XA* | WFJT100C060A* | 48000 | 49500 | 16 | 12 | 8 | 2.2 | 64 | 52 | 215721829
TEMPSTAR | N5H8T48*K*AAA* | EA*5X61M21A* | *97VTN1002120A* | 48000 | 49500 | 16 | 12 | 8 | 2.2 | 64 | 52 | 215721828
KENMORE | N5H8T48*K*AAA* | EA*5X61M21A* | *97VTN1002120A* | 48000 | 49500 | 16 | 12 | 8 | 2.2 | 64 | 52 | 215721827
KEEPRITE | N5H8T48*K*AAA* | EA*5X61M21A* | *97VTN1002120A* | 48000 | 49500 | 16 | 12 | 8 | 2.2 | 64 | 52 | 215721826
DAY & NIGHT | N5H8T48*K*AAA* | EA*5X61M21A* | *97VTN1002120A* | 48000 | 49500 | 16 | 12 | 8 | 2.2 | 64 | 52 | 215721825
COMFORTMAKER | N5H8T48*K*AAA* | EA*5X61M21A* | *97VTN1002120A* | 48000 | 49500 | 16 | 12 | 8 | 2.2 | 64 | 52 | 215721824
ARCOAIRE | N5H8T48*K*AAA* | EA*5X61M21A* | *97VTN1002120A* | 48000 | 49500 | 16 | 12 | 8 | 2.2 | 64 | 52 | 215721823
AIRQUEST | N5H8T48*K*AAA* | EA*5X61M21A* | *97VTN1002120A* | 48000 | 49500 | 16 | 12 | 8 | 2.2 | 64 | 52 | 215721822
HEIL | N5H8T48*K*AAA* | EA*5X61M21A* | *97VTN1002120A* | 48000 | 49500 | 16 | 12 | 8 | 2.2 | 64 | 52 | 215721821
WEATHERMAKER | PH8TAN548**AA* | CAA**6121AM* | PG97VTAA60100C** | 48000 | 49500 | 16 | 12 | 8 | 2.2 | 64 | 52 | 215721820
BROCK | PH8TAN548**AA* | CAA**6121AM* | PG97VTAA60100C** | 48000 | 49500 | 16 | 12 | 8 | 2.2 | 64 | 52 | 215721819
PAYNE HEATING AND COOLING | PH8TAN548**AA* | CAA**6121AM* | PG97VTAA60100C** | 48000 | 49500 | 16 | 12 | 8 | 2.2 | 64 | 52 | 215721818
BRYANT HEATING AND COOLING SYSTEMS | PH8TAN548**AA* | CAA**6121AM* | 927TA60100V21*** | 48000 | 49500 | 16 | 12 | 8 | 2.2 | 64 | 52 | 215721817
BRYANT HEATING AND COOLING SYSTEMS | GH8TAN548**AA* | CAA**6121AM* | 927TA60100V21*** | 48000 | 49500 | 16 | 12 | 8 | 2.2 | 64 | 52 | 215721816
BRYANT HEATING AND COOLING SYSTEMS | 248TAN048**AA* | CAA**6121AM* | 927TA60100V21*** | 48000 | 49500 | 16 | 12 | 8 | 2.2 | 64 | 52 | 215721815
CARRIER | GH8TAN548**AA* | CAA**6121AM* | 59TP7A100V21**20 | 48000 | 49500 | 16 | 12 | 8 | 2.2 | 64 | 52 | 215721814
CARRIER | 27TPA848A**30* | CAA**6121AM* | 59TP7A100V21**20 | 48000 | 49500 | 16 | 12 | 8 | 2.2 | 64 | 52 | 215721813
TEMPSTAR | N5H8T48*K*AAA* | EA*5X61M21A* | *97VTN0802120A* | 47500 | 49500 | 16 | 12 | 8 | 2.2 | 64 | 52 | 215721812
KENMORE | N5H8T48*K*AAA* | EA*5X61M21A* | *97VTN0802120A* | 47500 | 49500 | 16 | 12 | 8 | 2.2 | 64 | 52 | 215721811
KEEPRITE | N5H8T48*K*AAA* | EA*5X61M21A* | *97VTN0802120A* | 47500 | 49500 | 16 | 12 | 8 | 2.2 | 64 | 52 | 215721810
DAY & NIGHT | N5H8T48*K*AAA* | EA*5X61M21A* | *97VTN0802120A* | 47500 | 49500 | 16 | 12 | 8 | 2.2 | 64 | 52 | 215721809
COMFORTMAKER | N5H8T48*K*AAA* | EA*5X61M21A* | *97VTN0802120A* | 47500 | 49500 | 16 | 12 | 8 | 2.2 | 64 | 52 | 215721808
ARCOAIRE | N5H8T48*K*AAA* | EA*5X61M21A* | *97VTN0802120A* | 47500 | 49500 | 16 | 12 | 8 | 2.2 | 64 | 52 | 215721807
AIRQUEST | N5H8T48*K*AAA* | EA*5X61M21A* | *97VTN0802120A* | 47500 | 49500 | 16 | 12 | 8 | 2.2 | 64 | 52 | 215721806
HEIL | N5H8T48*K*AAA* | EA*5X61M21A* | *97VTN0802120A* | 47500 | 49500 | 16 | 12 | 8 | 2.2 | 64 | 52 | 215721805
WEATHERMAKER | PH8TAN548**AA* | CAA**6121AM* | PG97VTAA60080C** | 47500 | 49500 | 16 | 12 | 8 | 2.2 | 64 | 52 | 215721804
BROCK | PH8TAN548**AA* | CAA**6121AM* | PG97VTAA60080C** | 47500 | 49500 | 16 | 12 | 8 | 2.2 | 64 | 52 | 215721803
PAYNE HEATING AND COOLING | PH8TAN548**AA* | CAA**6121AM* | PG97VTAA60080C** | 47500 | 49500 | 16 | 12 | 8 | 2.2 | 64 | 52 | 215721802
BRYANT HEATING AND COOLING SYSTEMS | PH8TAN548**AA* | CAA**6121AM* | 927TA60080V21*** | 47500 | 49500 | 16 | 12 | 8 | 2.2 | 64 | 52 | 215721801
BRYANT HEATING AND COOLING SYSTEMS | GH8TAN548**AA* | CAA**6121AM* | 927TA60080V21*** | 47500 | 49500 | 16 | 12 | 8 | 2.2 | 64 | 52 | 215721800
BRYANT HEATING AND COOLING SYSTEMS | 248TAN048**AA* | CAA**6121AM* | 927TA60080V21*** | 47500 | 49500 | 16 | 12 | 8 | 2.2 | 64 | 52 | 215721799
CARRIER | GH8TAN548**AA* | CAA**6121AM* | 59TP7A080V21**20 | 47500 | 49500 | 16 | 12 | 8 | 2.2 | 64 | 52 | 215721798
CARRIER | 27TPA848A**30* | CAA**6121AM* | 59TP7A080V21**20 | 47500 | 49500 | 16 | 12 | 8 | 2.2 | 64 | 52 | 215721797
TEMPSTAR | N5H8T48*K*AAA* | EA*5X61M21A* | *80CSU1002120B* | 48000 | 49000 | 16 | 12 | 7.8 | 2.22 | 64 | 52 | 215721796
MARATHERM | N5H8T48*K*AAA* | EA*5X61M21A* | *80CSU1002120B* | 48000 | 49000 | 16 | 12 | 7.8 | 2.22 | 64 | 52 | 215721795
KENMORE | N5H8T48*K*AAA* | EA*5X61M21A* | *80CSU1002120B* | 48000 | 49000 | 16 | 12 | 7.8 | 2.22 | 64 | 52 | 215721794
KEEPRITE | N5H8T48*K*AAA* | EA*5X61M21A* | *80CSU1002120B* | 48000 | 49000 | 16 | 12 | 7.8 | 2.22 | 64 | 52 | 215721793
DAY & NIGHT | N5H8T48*K*AAA* | EA*5X61M21A* | *80CSU1002120B* | 48000 | 49000 | 16 | 12 | 7.8 | 2.22 | 64 | 52 | 215721792
ARCOAIRE | N5H8T24*K*AAA* | EA*5X36M17A* | *97VTN0801716A* | 22800 | 24400 | 17 | 12.5 | 8 | 2.06 | 59 | 45 | 215720677
AIRQUEST | N5H8T24*K*AAA* | EA*5X36M17A* | *97VTN0801716A* | 22800 | 24400 | 17 | 12.5 | 8 | 2.06 | 59 | 45 | 215720676
HEIL | N5H8T24*K*AAA* | EA*5X36M17A* | *97VTN0801716A* | 22800 | 24400 | 17 | 12.5 | 8 | 2.06 | 59 | 45 | 215720675
WEATHERMAKER | PH8TAN524**AA* | CAA**3617AM* | PG97VTAA48080B** | 22800 | 24400 | 17 | 12.5 | 8 | 2.06 | 59 | 45 | 215720674