BRYANT HEATING AND COOLING SYSTEMS | 248TAN024**AA* | CAA**3017AM* | OVMAAB042112 | 23000 | 24800 | 17 | 12 | 8.1 | 2.02 | 59 | 45 | 215646150
CARRIER | GH8TAN524**AA* | CAA**3017AM* | OVMAAB042112 | 23000 | 24800 | 17 | 12 | 8.1 | 2.02 | 59 | 45 | 215646149
CARRIER | 27TPA824A**30* | CAA**3017AM* | OVMAAB042112 | 23000 | 24800 | 17 | 12 | 8.1 | 2.02 | 59 | 45 | 215646147
TEMPSTAR | N5H8T24*K*AAA* | EA*5X30M17A* | OLV098A12* | 22800 | 24800 | 16.5 | 12 | 8.1 | 2.02 | 59 | 45 | 215646126
MARATHERM | N5H8T24*K*AAA* | EA*5X30M17A* | OLV098A12* | 22800 | 24800 | 16.5 | 12 | 8.1 | 2.02 | 59 | 45 | 215646125
KENMORE | N5H8T24*K*AAA* | EA*5X30M17A* | OLV098A12* | 22800 | 24800 | 16.5 | 12 | 8.1 | 2.02 | 59 | 45 | 215646123
KEEPRITE | N5H8T24*K*AAA* | EA*5X30M17A* | OLV098A12* | 22800 | 24800 | 16.5 | 12 | 8.1 | 2.02 | 59 | 45 | 215646122
DAY & NIGHT | N5H8T24*K*AAA* | EA*5X30M17A* | OLV098A12* | 22800 | 24800 | 16.5 | 12 | 8.1 | 2.02 | 59 | 45 | 215646120
COMFORTMAKER | N5H8T24*K*AAA* | EA*5X30M17A* | OLV098A12* | 22800 | 24800 | 16.5 | 12 | 8.1 | 2.02 | 59 | 45 | 215646119
ARCOAIRE | N5H8T24*K*AAA* | EA*5X30M17A* | OLV098A12* | 22800 | 24800 | 16.5 | 12 | 8.1 | 2.02 | 59 | 45 | 215646118
AIRQUEST | N5H8T24*K*AAA* | EA*5X30M17A* | OLV098A12* | 22800 | 24800 | 16.5 | 12 | 8.1 | 2.02 | 59 | 45 | 215646116
HEIL | N5H8T24*K*AAA* | EA*5X30M17A* | OLV098A12* | 22800 | 24800 | 16.5 | 12 | 8.1 | 2.02 | 59 | 45 | 215646115
BRYANT HEATING AND COOLING SYSTEMS | PH8TAN524**AA* | CAA**3017AM* | OVLAAB036098 | 22800 | 24800 | 16.5 | 12 | 8.1 | 2.02 | 59 | 45 | 215646113
BRYANT HEATING AND COOLING SYSTEMS | GH8TAN524**AA* | CAA**3017AM* | OVLAAB036098 | 22800 | 24800 | 16.5 | 12 | 8.1 | 2.02 | 59 | 45 | 215646112
BRYANT HEATING AND COOLING SYSTEMS | 248TAN024**AA* | CAA**3017AM* | OVLAAB036098 | 22800 | 24800 | 16.5 | 12 | 8.1 | 2.02 | 59 | 45 | 215646111
CARRIER | GH8TAN524**AA* | CAA**3017AM* | OVLAAB036098 | 22800 | 24800 | 16.5 | 12 | 8.1 | 2.02 | 59 | 45 | 215646109
CARRIER | 27TPA824A**30* | CAA**3017AM* | OVLAAB036098 | 22800 | 24800 | 16.5 | 12 | 8.1 | 2.02 | 59 | 45 | 215646108
TEMPSTAR | N5H8T36*K*AAA* | ESH5X42M12A* | *80CSU0802120A* | 35600 | 38000 | 15.2 | 11.7 | 8.1 | 2.24 | 63 | 51 | 215640799
MARATHERM | N5H8T36*K*AAA* | ESH5X42M12A* | *80CSU0802120A* | 35600 | 38000 | 15.2 | 11.7 | 8.1 | 2.24 | 63 | 51 | 215640798
KENMORE | N5H8T36*K*AAA* | ESH5X42M12A* | *80CSU0802120A* | 35600 | 38000 | 15.2 | 11.7 | 8.1 | 2.24 | 63 | 51 | 215640796
KEEPRITE | N5H8T36*K*AAA* | ESH5X42M12A* | *80CSU0802120A* | 35600 | 38000 | 15.2 | 11.7 | 8.1 | 2.24 | 63 | 51 | 215640795
DAY & NIGHT | N5H8T36*K*AAA* | ESH5X42M12A* | *80CSU0802120A* | 35600 | 38000 | 15.2 | 11.7 | 8.1 | 2.24 | 63 | 51 | 215640793
COMFORTMAKER | N5H8T36*K*AAA* | ESH5X42M12A* | *80CSU0802120A* | 35600 | 38000 | 15.2 | 11.7 | 8.1 | 2.24 | 63 | 51 | 215640792
ARCOAIRE | N5H8T36*K*AAA* | ESH5X42M12A* | *80CSU0802120A* | 35600 | 38000 | 15.2 | 11.7 | 8.1 | 2.24 | 63 | 51 | 215640791
AIRQUEST | N5H8T36*K*AAA* | ESH5X42M12A* | *80CSU0802120A* | 35600 | 38000 | 15.2 | 11.7 | 8.1 | 2.24 | 63 | 51 | 215640789
HEIL | N5H8T36*K*AAA* | ESH5X42M12A* | *80CSU0802120A* | 35600 | 38000 | 15.2 | 11.7 | 8.1 | 2.24 | 63 | 51 | 215640788
BRYANT HEATING AND COOLING SYSTEMS | PH8TAN536**AA* | CSAH*4212AM* | 83*CA60080C21*** | 35600 | 38000 | 15.2 | 11.7 | 8.1 | 2.24 | 63 | 51 | 215640786
BRYANT HEATING AND COOLING SYSTEMS | GH8TAN536**AA* | CSAH*4212AM* | 83*CA60080C21*** | 35600 | 38000 | 15.2 | 11.7 | 8.1 | 2.24 | 63 | 51 | 215640784
BRYANT HEATING AND COOLING SYSTEMS | 248TAN036**AA* | CSAH*4212AM* | 83*CA60080C21*** | 35600 | 38000 | 15.2 | 11.7 | 8.1 | 2.24 | 63 | 51 | 215640783
CARRIER | GH8TAN536**AA* | CSAH*4212AM* | 58CU*A080C21**20 | 35600 | 38000 | 15.2 | 11.7 | 8.1 | 2.24 | 63 | 51 | 215640782
CARRIER | 27TPA836A**30* | CSAH*4212AM* | 58CU*A080C21**20 | 35600 | 38000 | 15.2 | 11.7 | 8.1 | 2.24 | 63 | 51 | 215640780
KENMORE | N5H8T36*K*AAA* | EA*5X37M21A* | *95MSU1002122A* | 36000 | 38500 | 15.5 | 12 | 8.1 | 2.26 | 62 | 50 | 215636154
KEEPRITE | N5H8T36*K*AAA* | EA*5X37M21A* | *95MSU1002122A* | 36000 | 38500 | 15.5 | 12 | 8.1 | 2.26 | 62 | 50 | 215636152
DAY & NIGHT | N5H8T36*K*AAA* | EA*5X37M21A* | *95MSU1002122A* | 36000 | 38500 | 15.5 | 12 | 8.1 | 2.26 | 62 | 50 | 215636151
COMFORTMAKER | N5H8T36*K*AAA* | EA*5X37M21A* | *95MSU1002122A* | 36000 | 38500 | 15.5 | 12 | 8.1 | 2.26 | 62 | 50 | 215636149
TEMPSTAR | N5H8T36*K*AAA* | EA*5X37M21A* | *95MSU1002122A* | 36000 | 38500 | 15.5 | 12 | 8.1 | 2.26 | 62 | 50 | 215636157
MARATHERM | N5H8T36*K*AAA* | EA*5X37M21A* | *95MSU1002122A* | 36000 | 38500 | 15.5 | 12 | 8.1 | 2.26 | 62 | 50 | 215636155
ARCOAIRE | N5H8T36*K*AAA* | EA*5X37M21A* | *95MSU1002122A* | 36000 | 38500 | 15.5 | 12 | 8.1 | 2.26 | 62 | 50 | 215636147
AIRQUEST | N5H8T36*K*AAA* | EA*5X37M21A* | *95MSU1002122A* | 36000 | 38500 | 15.5 | 12 | 8.1 | 2.26 | 62 | 50 | 215636146
HEIL | N5H8T36*K*AAA* | EA*5X37M21A* | *95MSU1002122A* | 36000 | 38500 | 15.5 | 12 | 8.1 | 2.26 | 62 | 50 | 215636144
BRYANT HEATING AND COOLING SYSTEMS | PH8TAN536**AA* | CAA**3721AM* | 935SB66100M21*** | 36000 | 38500 | 15.5 | 12 | 8.1 | 2.26 | 62 | 50 | 215636143
BRYANT HEATING AND COOLING SYSTEMS | GH8TAN536**AA* | CAA**3721AM* | 935SB66100M21*** | 36000 | 38500 | 15.5 | 12 | 8.1 | 2.26 | 62 | 50 | 215636141
BRYANT HEATING AND COOLING SYSTEMS | 248TAN036**AA* | CAA**3721AM* | 935SB66100M21*** | 36000 | 38500 | 15.5 | 12 | 8.1 | 2.26 | 62 | 50 | 215636139
CARRIER | GH8TAN536**AA* | CAA**3721AM* | 59SU5B100M21**22 | 36000 | 38500 | 15.5 | 12 | 8.1 | 2.26 | 62 | 50 | 215636138
CARRIER | 27TPA836A**30* | CAA**3721AM* | 59SU5B100M21**22 | 36000 | 38500 | 15.5 | 12 | 8.1 | 2.26 | 62 | 50 | 215636136
TEMPSTAR | N5H8T36*K*AAA* | EA*5X37M21A* | *95MSU1002120A* | 36000 | 38500 | 15.5 | 11.7 | 8.1 | 2.24 | 62 | 50 | 215636134
MARATHERM | N5H8T36*K*AAA* | EA*5X37M21A* | *95MSU1002120A* | 36000 | 38500 | 15.5 | 11.7 | 8.1 | 2.24 | 62 | 50 | 215636133
KENMORE | N5H8T36*K*AAA* | EA*5X37M21A* | *95MSU1002120A* | 36000 | 38500 | 15.5 | 11.7 | 8.1 | 2.24 | 62 | 50 | 215636131
KEEPRITE | N5H8T36*K*AAA* | EA*5X37M21A* | *95MSU1002120A* | 36000 | 38500 | 15.5 | 11.7 | 8.1 | 2.24 | 62 | 50 | 215636130
DAY & NIGHT | N5H8T36*K*AAA* | EA*5X37M21A* | *95MSU1002120A* | 36000 | 38500 | 15.5 | 11.7 | 8.1 | 2.24 | 62 | 50 | 215636128
COMFORTMAKER | N5H8T36*K*AAA* | EA*5X37M21A* | *95MSU1002120A* | 36000 | 38500 | 15.5 | 11.7 | 8.1 | 2.24 | 62 | 50 | 215636127
ARCOAIRE | N5H8T36*K*AAA* | EA*5X37M21A* | *95MSU1002120A* | 36000 | 38500 | 15.5 | 11.7 | 8.1 | 2.24 | 62 | 50 | 215636125
AIRQUEST | N5H8T36*K*AAA* | EA*5X37M21A* | *95MSU1002120A* | 36000 | 38500 | 15.5 | 11.7 | 8.1 | 2.24 | 62 | 50 | 215636124
COMFORTMAKER | N5H8T36*K*AAA* | ESH5X48M12A* | *95MSU1002122A* | 35600 | 38000 | 15.2 | 12 | 8.1 | 2.26 | 62 | 50 | 215642756
TEMPSTAR | N5H8T36*K*AAA* | EA*5X42M21A* | *95CSU1002122B* | 34600 | 37600 | 15.2 | 11.7 | 8.1 | 2.24 | 63 | 50 | 215636990
MARATHERM | N5H8T36*K*AAA* | EA*5X42M21A* | *95CSU1002122B* | 34600 | 37600 | 15.2 | 11.7 | 8.1 | 2.24 | 63 | 50 | 215636988
KENMORE | N5H8T36*K*AAA* | EA*5X42M21A* | *95CSU1002122B* | 34600 | 37600 | 15.2 | 11.7 | 8.1 | 2.24 | 63 | 50 | 215636987
KEEPRITE | N5H8T36*K*AAA* | EA*5X42M21A* | *95CSU1002122B* | 34600 | 37600 | 15.2 | 11.7 | 8.1 | 2.24 | 63 | 50 | 215636985
DAY & NIGHT | N5H8T36*K*AAA* | EA*5X42M21A* | *95CSU1002122B* | 34600 | 37600 | 15.2 | 11.7 | 8.1 | 2.24 | 63 | 50 | 215636984
COMFORTMAKER | N5H8T36*K*AAA* | EA*5X42M21A* | *95CSU1002122B* | 34600 | 37600 | 15.2 | 11.7 | 8.1 | 2.24 | 63 | 50 | 215636982
BRYANT HEATING AND COOLING SYSTEMS | GH8TAN536**AA* | CAA**4221AM* | 935CB66100C21*** | 34600 | 37600 | 15.2 | 11.7 | 8.1 | 2.24 | 63 | 50 | 215636973
BRYANT HEATING AND COOLING SYSTEMS | 248TAN036**AA* | CAA**4221AM* | 935CB66100C21*** | 34600 | 37600 | 15.2 | 11.7 | 8.1 | 2.24 | 63 | 50 | 215636971
AIRQUEST | N5H8T36*K*AAA* | EA*5X42M21A* | *95CSU1002122B* | 34600 | 37600 | 15.2 | 11.7 | 8.1 | 2.24 | 63 | 50 | 215636979
CARRIER | 27TPA836A**30* | CAA**4221AM* | 59CU5B100C21**22 | 34600 | 37600 | 15.2 | 11.7 | 8.1 | 2.24 | 63 | 50 | 215636967
BRYANT HEATING AND COOLING SYSTEMS | PH8TAN536**AA* | CAA**4221AM* | 935CB66100C21*** | 34600 | 37600 | 15.2 | 11.7 | 8.1 | 2.24 | 63 | 50 | 215636975
ARCOAIRE | N5H8T36*K*AAA* | EA*5X42M21A* | *95CSU1002122B* | 34600 | 37600 | 15.2 | 11.7 | 8.1 | 2.24 | 63 | 50 | 215636981
HEIL | N5H8T36*K*AAA* | EA*5X42M21A* | *95CSU1002122B* | 34600 | 37600 | 15.2 | 11.7 | 8.1 | 2.24 | 63 | 50 | 215636977
CARRIER | GH8TAN536**AA* | CAA**4221AM* | 59CU5B100C21**22 | 34600 | 37600 | 15.2 | 11.7 | 8.1 | 2.24 | 63 | 50 | 215636969
ECOTEMP | W5H8T36*K*AAA* | W5A*42M21XA* | WFET110C066A* | 34600 | 37600 | 15.2 | 11.7 | 8.1 | 2.24 | 62 | 50 | 215636911
WEATHERMAKER | PH8TAN536**AA* | CAA**3721AM* | PG96VTAB60080C** | 35800 | 38500 | 15.5 | 11.7 | 8.1 | 2.26 | 62 | 50 | 215636323
BROCK | PH8TAN536**AA* | CAA**3721AM* | PG96VTAB60080C** | 35800 | 38500 | 15.5 | 11.7 | 8.1 | 2.26 | 62 | 50 | 215636321
PAYNE HEATING AND COOLING | PH8TAN536**AA* | CAA**3721AM* | PG96VTAB60080C** | 35800 | 38500 | 15.5 | 11.7 | 8.1 | 2.26 | 62 | 50 | 215636320
BRYANT HEATING AND COOLING SYSTEMS | PH8TAN536**AA* | CAA**3721AM* | 926TC60080V21*** | 35800 | 38500 | 15.5 | 11.7 | 8.1 | 2.26 | 62 | 50 | 215636318
BRYANT HEATING AND COOLING SYSTEMS | GH8TAN536**AA* | CAA**3721AM* | 926TC60080V21*** | 35800 | 38500 | 15.5 | 11.7 | 8.1 | 2.26 | 62 | 50 | 215636317
BRYANT HEATING AND COOLING SYSTEMS | GH8TAN536**AA* | CAA**3721AM* | 83*CA36040C17*** | 35800 | 38500 | 15.2 | 11.7 | 8.1 | 2.22 | 63 | 51 | 215635604
BRYANT HEATING AND COOLING SYSTEMS | 248TAN036**AA* | CAA**3721AM* | 83*CA36040C17*** | 35800 | 38500 | 15.2 | 11.7 | 8.1 | 2.22 | 63 | 51 | 215635603
CARRIER | GH8TAN536**AA* | CAA**3721AM* | 58CU*A040C17**12 | 35800 | 38500 | 15.2 | 11.7 | 8.1 | 2.22 | 63 | 51 | 215635602
CARRIER | 27TPA836A**30* | CAA**3721AM* | 58CU*A040C17**12 | 35800 | 38500 | 15.2 | 11.7 | 8.1 | 2.22 | 63 | 51 | 215635601
BROCK | PH8TAN536**AA* | CAA**3717AM* | PG96VTAB48080B** | 34600 | 37600 | 15.2 | 11.7 | 8.1 | 2.24 | 63 | 50 | 215635547
PAYNE HEATING AND COOLING | PH8TAN536**AA* | CAA**3717AM* | PG96VTAB48080B** | 34600 | 37600 | 15.2 | 11.7 | 8.1 | 2.24 | 63 | 50 | 215635546
CARRIER | 27TPA824A**30* | CAA**2417AM* | 59MN7C080C17**14 | 22600 | 24600 | 16.5 | 12.5 | 8.1 | 2.04 | 59 | 45 | 215643925
TEMPSTAR | N5H8T24*K*AAA* | EA*5X24M17A* | *97CMN0601714B* | 22600 | 24600 | 16.5 | 12 | 8.1 | 2.04 | 59 | 45 | 215643923
MARATHERM | N5H8T24*K*AAA* | EA*5X24M17A* | *97CMN0601714B* | 22600 | 24600 | 16.5 | 12 | 8.1 | 2.04 | 59 | 45 | 215643922
KENMORE | N5H8T24*K*AAA* | EA*5X24M17A* | *97CMN0601714B* | 22600 | 24600 | 16.5 | 12 | 8.1 | 2.04 | 59 | 45 | 215643920
KEEPRITE | N5H8T24*K*AAA* | EA*5X24M17A* | *97CMN0601714B* | 22600 | 24600 | 16.5 | 12 | 8.1 | 2.04 | 59 | 45 | 215643919
DAY & NIGHT | N5H8T24*K*AAA* | EA*5X24M17A* | *97CMN0601714B* | 22600 | 24600 | 16.5 | 12 | 8.1 | 2.04 | 59 | 45 | 215643917
COMFORTMAKER | N5H8T24*K*AAA* | EA*5X24M17A* | *97CMN0601714B* | 22600 | 24600 | 16.5 | 12 | 8.1 | 2.04 | 59 | 45 | 215643916
ARCOAIRE | N5H8T24*K*AAA* | EA*5X24M17A* | *97CMN0601714B* | 22600 | 24600 | 16.5 | 12 | 8.1 | 2.04 | 59 | 45 | 215643914
AIRQUEST | N5H8T24*K*AAA* | EA*5X24M17A* | *97CMN0601714B* | 22600 | 24600 | 16.5 | 12 | 8.1 | 2.04 | 59 | 45 | 215643913
HEIL | N5H8T24*K*AAA* | EA*5X24M17A* | *97CMN0601714B* | 22600 | 24600 | 16.5 | 12 | 8.1 | 2.04 | 59 | 45 | 215643911
BRYANT HEATING AND COOLING SYSTEMS | PH8TAN524**AA* | CAA**2417AM* | 987MC42060C17*** | 22600 | 24600 | 16.5 | 12 | 8.1 | 2.04 | 59 | 45 | 215643910
BRYANT HEATING AND COOLING SYSTEMS | GH8TAN524**AA* | CAA**2417AM* | 987MC42060C17*** | 22600 | 24600 | 16.5 | 12 | 8.1 | 2.04 | 59 | 45 | 215643908
BRYANT HEATING AND COOLING SYSTEMS | 248TAN024**AA* | CAA**2417AM* | 987MC42060C17*** | 22600 | 24600 | 16.5 | 12 | 8.1 | 2.04 | 59 | 45 | 215643907
CARRIER | GH8TAN524**AA* | CAA**2417AM* | 59MN7C060C17**14 | 22600 | 24600 | 16.5 | 12 | 8.1 | 2.04 | 59 | 45 | 215643905
CARRIER | 27TPA824A**30* | CAA**2417AM* | 59MN7C060C17**14 | 22600 | 24600 | 16.5 | 12 | 8.1 | 2.04 | 59 | 45 | 215643903
ECOTEMP | W5H8T24*K*AAA* | W5A*24M17XA* | WFET090B048A* | 22600 | 24600 | 17 | 12.5 | 8.1 | 2.04 | 59 | 45 | 215643881
GRANDAIRE | W5H8T24*K*AAA* | W5A*24M17XA* | WFET090B048A* | 22600 | 24600 | 17 | 12.5 | 8.1 | 2.04 | 59 | 45 | 215643880
WEATHERMAKER | PH8TAN524**AA* | CAA**2417AM* | PG80VTLB48090B** | 22600 | 24600 | 17 | 12.5 | 8.1 | 2.04 | 59 | 45 | 215643878
BROCK | PH8TAN524**AA* | CAA**2417AM* | PG80VTLB48090B** | 22600 | 24600 | 17 | 12.5 | 8.1 | 2.04 | 59 | 45 | 215643876
PAYNE HEATING AND COOLING | PH8TAN524**AA* | CAA**2417AM* | PG80VTLB48090B** | 22600 | 24600 | 17 | 12.5 | 8.1 | 2.04 | 59 | 45 | 215643875
BRYANT HEATING AND COOLING SYSTEMS | PH8TAN524**AA* | CAA**2417AM* | 82*TB48090V17*** | 22600 | 24600 | 17 | 12.5 | 8.1 | 2.04 | 59 | 45 | 215643874
BRYANT HEATING AND COOLING SYSTEMS | GH8TAN524**AA* | CAA**2417AM* | 82*TB48090V17*** | 22600 | 24600 | 17 | 12.5 | 8.1 | 2.04 | 59 | 45 | 215643872
TEMPSTAR | N5H8T24*K*AAA* | EA*5X24M17A* | *97CMN0801714B* | 22600 | 24600 | 16.5 | 12.5 | 8.1 | 2.04 | 59 | 45 | 215643944
MARATHERM | N5H8T24*K*AAA* | EA*5X24M17A* | *97CMN0801714B* | 22600 | 24600 | 16.5 | 12.5 | 8.1 | 2.04 | 59 | 45 | 215643942
KENMORE | N5H8T24*K*AAA* | EA*5X24M17A* | *97CMN0801714B* | 22600 | 24600 | 16.5 | 12.5 | 8.1 | 2.04 | 59 | 45 | 215643941
KEEPRITE | N5H8T24*K*AAA* | EA*5X24M17A* | *97CMN0801714B* | 22600 | 24600 | 16.5 | 12.5 | 8.1 | 2.04 | 59 | 45 | 215643939
DAY & NIGHT | N5H8T24*K*AAA* | EA*5X24M17A* | *97CMN0801714B* | 22600 | 24600 | 16.5 | 12.5 | 8.1 | 2.04 | 59 | 45 | 215643938
COMFORTMAKER | N5H8T24*K*AAA* | EA*5X24M17A* | *97CMN0801714B* | 22600 | 24600 | 16.5 | 12.5 | 8.1 | 2.04 | 59 | 45 | 215643936
ARCOAIRE | N5H8T24*K*AAA* | EA*5X24M17A* | *97CMN0801714B* | 22600 | 24600 | 16.5 | 12.5 | 8.1 | 2.04 | 59 | 45 | 215643935
AIRQUEST | N5H8T24*K*AAA* | EA*5X24M17A* | *97CMN0801714B* | 22600 | 24600 | 16.5 | 12.5 | 8.1 | 2.04 | 59 | 45 | 215643934
HEIL | N5H8T24*K*AAA* | EA*5X24M17A* | *97CMN0801714B* | 22600 | 24600 | 16.5 | 12.5 | 8.1 | 2.04 | 59 | 45 | 215643932
BRYANT HEATING AND COOLING SYSTEMS | PH8TAN524**AA* | CAA**2417AM* | 987MC42080C17*** | 22600 | 24600 | 16.5 | 12.5 | 8.1 | 2.04 | 59 | 45 | 215643931
BRYANT HEATING AND COOLING SYSTEMS | GH8TAN524**AA* | CAA**2417AM* | 987MC42080C17*** | 22600 | 24600 | 16.5 | 12.5 | 8.1 | 2.04 | 59 | 45 | 215643929
BRYANT HEATING AND COOLING SYSTEMS | 248TAN024**AA* | CAA**2417AM* | 987MC42080C17*** | 22600 | 24600 | 16.5 | 12.5 | 8.1 | 2.04 | 59 | 45 | 215643928
CARRIER | GH8TAN524**AA* | CAA**2417AM* | 59MN7C080C17**14 | 22600 | 24600 | 16.5 | 12.5 | 8.1 | 2.04 | 59 | 45 | 215643926
BRYANT HEATING AND COOLING SYSTEMS | 248TAN024**AA* | CAA**2417AM* | 82*TB48090V17*** | 22600 | 24600 | 17 | 12.5 | 8.1 | 2.04 | 59 | 45 | 215643871
CARRIER | GH8TAN524**AA* | CAA**2417AM* | 58TP*B090V17**16 | 22600 | 24600 | 17 | 12.5 | 8.1 | 2.04 | 59 | 45 | 215643869
CARRIER | 27TPA824A**30* | CAA**2417AM* | 58TP*B090V17**16 | 22600 | 24600 | 17 | 12.5 | 8.1 | 2.04 | 59 | 45 | 215643868
TEMPSTAR | N5H8T36*K*AAA* | EA*5X37M17A* | *80CSU0601716A* | 35000 | 38000 | 15.2 | 11.7 | 8.1 | 2.22 | 63 | 51 | 215635155
MARATHERM | N5H8T36*K*AAA* | EA*5X37M17A* | *80CSU0601716A* | 35000 | 38000 | 15.2 | 11.7 | 8.1 | 2.22 | 63 | 51 | 215635154
KENMORE | N5H8T36*K*AAA* | EA*5X37M17A* | *80CSU0601716A* | 35000 | 38000 | 15.2 | 11.7 | 8.1 | 2.22 | 63 | 51 | 215635153
KEEPRITE | N5H8T36*K*AAA* | EA*5X37M17A* | *80CSU0601716A* | 35000 | 38000 | 15.2 | 11.7 | 8.1 | 2.22 | 63 | 51 | 215635152
DAY & NIGHT | N5H8T36*K*AAA* | EA*5X37M17A* | *80CSU0601716A* | 35000 | 38000 | 15.2 | 11.7 | 8.1 | 2.22 | 63 | 51 | 215635151
COMFORTMAKER | N5H8T36*K*AAA* | EA*5X37M17A* | *80CSU0601716A* | 35000 | 38000 | 15.2 | 11.7 | 8.1 | 2.22 | 63 | 51 | 215635150
ARCOAIRE | N5H8T36*K*AAA* | EA*5X37M17A* | *80CSU0601716A* | 35000 | 38000 | 15.2 | 11.7 | 8.1 | 2.22 | 63 | 51 | 215635149
AIRQUEST | N5H8T36*K*AAA* | EA*5X37M17A* | *80CSU0601716A* | 35000 | 38000 | 15.2 | 11.7 | 8.1 | 2.22 | 63 | 51 | 215635148
HEIL | N5H8T36*K*AAA* | EA*5X37M17A* | *80CSU0601716A* | 35000 | 38000 | 15.2 | 11.7 | 8.1 | 2.22 | 63 | 51 | 215635147
BRYANT HEATING AND COOLING SYSTEMS | PH8TAN536**AA* | CAA**3717AM* | 83*CA48060C17*** | 35000 | 38000 | 15.2 | 11.7 | 8.1 | 2.22 | 63 | 51 | 215635146
CARRIER | GH8TAN536**AA* | CSAH*4812AM* | GG96VTAB60100C** | 35400 | 38000 | 15.2 | 11.7 | 8.1 | 2.26 | 62 | 50 | 215642908
CARRIER | GH8TAN536**AA* | CSAH*4812AM* | 59TP6C100V21**20 | 35400 | 38000 | 15.2 | 11.7 | 8.1 | 2.26 | 62 | 50 | 215642906
CARRIER | 27TPA836A**30* | CSAH*4812AM* | GG96VTAB60100C** | 35400 | 38000 | 15.2 | 11.7 | 8.1 | 2.26 | 62 | 50 | 215642904
CARRIER | 27TPA836A**30* | CSAH*4812AM* | 59TP6C100V21**20 | 35400 | 38000 | 15.2 | 11.7 | 8.1 | 2.26 | 62 | 50 | 215642903
TEMPSTAR | N5H8T36*K*AAA* | ESH5X42M12A* | OLV154F20A | 35600 | 38000 | 15.2 | 11.7 | 8.1 | 2.26 | 62 | 50 | 215641952
MARATHERM | N5H8T36*K*AAA* | ESH5X42M12A* | OLV154F20A | 35600 | 38000 | 15.2 | 11.7 | 8.1 | 2.26 | 62 | 50 | 215641950
KENMORE | N5H8T36*K*AAA* | ESH5X42M12A* | OLV154F20A | 35600 | 38000 | 15.2 | 11.7 | 8.1 | 2.26 | 62 | 50 | 215641949
KEEPRITE | N5H8T36*K*AAA* | ESH5X42M12A* | OLV154F20A | 35600 | 38000 | 15.2 | 11.7 | 8.1 | 2.26 | 62 | 50 | 215641947
DAY & NIGHT | N5H8T36*K*AAA* | ESH5X42M12A* | OLV154F20A | 35600 | 38000 | 15.2 | 11.7 | 8.1 | 2.26 | 62 | 50 | 215641946
COMFORTMAKER | N5H8T36*K*AAA* | ESH5X42M12A* | OLV154F20A | 35600 | 38000 | 15.2 | 11.7 | 8.1 | 2.26 | 62 | 50 | 215641944
ARCOAIRE | N5H8T36*K*AAA* | ESH5X42M12A* | OLV154F20A | 35600 | 38000 | 15.2 | 11.7 | 8.1 | 2.26 | 62 | 50 | 215641943
AIRQUEST | N5H8T36*K*AAA* | ESH5X42M12A* | OLV154F20A | 35600 | 38000 | 15.2 | 11.7 | 8.1 | 2.26 | 62 | 50 | 215641941
HEIL | N5H8T36*K*AAA* | ESH5X42M12A* | OLV154F20A | 35600 | 38000 | 15.2 | 11.7 | 8.1 | 2.26 | 62 | 50 | 215641940
BRYANT HEATING AND COOLING SYSTEMS | PH8TAN536**AA* | CSAH*4212AM* | OVLAAB060154 | 35600 | 38000 | 15.2 | 11.7 | 8.1 | 2.26 | 62 | 50 | 215641939
BRYANT HEATING AND COOLING SYSTEMS | GH8TAN536**AA* | CSAH*4212AM* | OVLAAB060154 | 35600 | 38000 | 15.2 | 11.7 | 8.1 | 2.26 | 62 | 50 | 215641937
CARRIER | GH8TAN536**AA* | CSAH*4212AM* | OVLAAB060154 | 35600 | 38000 | 15.2 | 11.7 | 8.1 | 2.26 | 62 | 50 | 215641934
BRYANT HEATING AND COOLING SYSTEMS | 248TAN036**AA* | CSAH*4212AM* | OVLAAB060154 | 35600 | 38000 | 15.2 | 11.7 | 8.1 | 2.26 | 62 | 50 | 215641936
CARRIER | 27TPA836A**30* | CSAH*4212AM* | OVLAAB060154 | 35600 | 38000 | 15.2 | 11.7 | 8.1 | 2.26 | 62 | 50 | 215641933
BRYANT HEATING AND COOLING SYSTEMS | GH8TAN536**AA* | CAA**4221AM* | 926SB60100V21*** | 34400 | 38000 | 15.2 | 11.7 | 8.1 | 2.22 | 62 | 50 | 215637199
BRYANT HEATING AND COOLING SYSTEMS | 248TAN036**AA* | CAA**4221AM* | 926SB60100V21*** | 34400 | 38000 | 15.2 | 11.7 | 8.1 | 2.22 | 62 | 50 | 215637197
KEEPRITE | N5H8T36*K*AAA* | EA*5X42M21A* | *97CMN1002122B* | 34400 | 37600 | 15.2 | 11.7 | 8.1 | 2.24 | 62 | 50 | 215637122
DAY & NIGHT | N5H8T36*K*AAA* | EA*5X42M21A* | *97CMN1002122B* | 34400 | 37600 | 15.2 | 11.7 | 8.1 | 2.24 | 62 | 50 | 215637120
ARCOAIRE | N5H8T36*K*AAA* | EA*5X42M21A* | *97CMN1002122B* | 34400 | 37600 | 15.2 | 11.7 | 8.1 | 2.24 | 62 | 50 | 215637116
COMFORTMAKER | N5H8T36*K*AAA* | EA*5X42M21A* | *97CMN1002122B* | 34400 | 37600 | 15.2 | 11.7 | 8.1 | 2.24 | 62 | 50 | 215637118
AIRQUEST | N5H8T36*K*AAA* | EA*5X42M21A* | *97CMN1002122B* | 34400 | 37600 | 15.2 | 11.7 | 8.1 | 2.24 | 62 | 50 | 215637114
TEMPSTAR | N5H8T36*K*AAA* | EA*5X42M21A* | *97CMN1002122B* | 34400 | 37600 | 15.2 | 11.7 | 8.1 | 2.24 | 62 | 50 | 215637129
MARATHERM | N5H8T36*K*AAA* | EA*5X42M21A* | *97CMN1002122B* | 34400 | 37600 | 15.2 | 11.7 | 8.1 | 2.24 | 62 | 50 | 215637127
HEIL | N5H8T36*K*AAA* | EA*5X42M21A* | *97CMN1002122B* | 34400 | 37600 | 15.2 | 11.7 | 8.1 | 2.24 | 62 | 50 | 215637112
KENMORE | N5H8T36*K*AAA* | EA*5X42M21A* | *97CMN1002122B* | 34400 | 37600 | 15.2 | 11.7 | 8.1 | 2.24 | 62 | 50 | 215637125
BRYANT HEATING AND COOLING SYSTEMS | PH8TAN536**AA* | CAA**4221AM* | 987MC66100C21*** | 34400 | 37600 | 15.2 | 11.7 | 8.1 | 2.24 | 62 | 50 | 215637109
MARATHERM | N5H8T36*K*AAA* | EA*5X42M21A* | *97CMN0802120B* | 34400 | 37600 | 15.2 | 11.7 | 8.1 | 2.22 | 62 | 50 | 215637096
BRYANT HEATING AND COOLING SYSTEMS | GH8TAN536**AA* | CAA**4221AM* | 987MC66100C21*** | 34400 | 37600 | 15.2 | 11.7 | 8.1 | 2.24 | 62 | 50 | 215637107
KENMORE | N5H8T36*K*AAA* | EA*5X42M21A* | *97CMN0802120B* | 34400 | 37600 | 15.2 | 11.7 | 8.1 | 2.22 | 62 | 50 | 215637093
KEEPRITE | N5H8T36*K*AAA* | EA*5X42M21A* | *97CMN0802120B* | 34400 | 37600 | 15.2 | 11.7 | 8.1 | 2.22 | 62 | 50 | 215637091
DAY & NIGHT | N5H8T36*K*AAA* | EA*5X42M21A* | *97CMN0802120B* | 34400 | 37600 | 15.2 | 11.7 | 8.1 | 2.22 | 62 | 50 | 215637090
COMFORTMAKER | N5H8T36*K*AAA* | EA*5X42M21A* | *97CMN0802120B* | 34400 | 37600 | 15.2 | 11.7 | 8.1 | 2.22 | 62 | 50 | 215637088
ARCOAIRE | N5H8T36*K*AAA* | EA*5X42M21A* | *97CMN0802120B* | 34400 | 37600 | 15.2 | 11.7 | 8.1 | 2.22 | 62 | 50 | 215637086
AIRQUEST | N5H8T36*K*AAA* | EA*5X42M21A* | *97CMN0802120B* | 34400 | 37600 | 15.2 | 11.7 | 8.1 | 2.22 | 62 | 50 | 215637084
HEIL | N5H8T36*K*AAA* | EA*5X42M21A* | *97CMN0802120B* | 34400 | 37600 | 15.2 | 11.7 | 8.1 | 2.22 | 62 | 50 | 215637082
BRYANT HEATING AND COOLING SYSTEMS | PH8TAN536**AA* | CAA**4221AM* | 987MC60080C21*** | 34400 | 37600 | 15.2 | 11.7 | 8.1 | 2.22 | 62 | 50 | 215637080
BRYANT HEATING AND COOLING SYSTEMS | GH8TAN536**AA* | CAA**4221AM* | 987MC60080C21*** | 34400 | 37600 | 15.2 | 11.7 | 8.1 | 2.22 | 62 | 50 | 215637079
BRYANT HEATING AND COOLING SYSTEMS | 248TAN036**AA* | CAA**4221AM* | 987MC60080C21*** | 34400 | 37600 | 15.2 | 11.7 | 8.1 | 2.22 | 62 | 50 | 215637077
CARRIER | GH8TAN536**AA* | CAA**4221AM* | 59MN7C080C21**20 | 34400 | 37600 | 15.2 | 11.7 | 8.1 | 2.22 | 62 | 50 | 215637075
CARRIER | 27TPA836A**30* | CAA**4221AM* | 59MN7C080C21**20 | 34400 | 37600 | 15.2 | 11.7 | 8.1 | 2.22 | 62 | 50 | 215637073
CARRIER | 27TPA836A**30* | CAA**4221AM* | 59MN7C100C21**22 | 34400 | 37600 | 15.2 | 11.7 | 8.1 | 2.24 | 62 | 50 | 215637101
TEMPSTAR | N5H8T36*K*AAA* | EA*5X42M21A* | *97CMN0802120B* | 34400 | 37600 | 15.2 | 11.7 | 8.1 | 2.22 | 62 | 50 | 215637099
BRYANT HEATING AND COOLING SYSTEMS | 248TAN036**AA* | CAA**4221AM* | 987MC66100C21*** | 34400 | 37600 | 15.2 | 11.7 | 8.1 | 2.24 | 62 | 50 | 215637105
CARRIER | GH8TAN536**AA* | CAA**4221AM* | 59MN7C100C21**22 | 34400 | 37600 | 15.2 | 11.7 | 8.1 | 2.24 | 62 | 50 | 215637103
ECOTEMP | W5H8T36*K*AAA* | W5SH42M12XA* | WFEU080C060B* | 35600 | 38000 | 15.5 | 12 | 8.1 | 2.26 | 62 | 50 | 215641035
GRANDAIRE | W5H8T36*K*AAA* | W5SH42M12XA* | WFEU080C060B* | 35600 | 38000 | 15.5 | 12 | 8.1 | 2.26 | 62 | 50 | 215641034
TEMPSTAR | N5H8T36*K*AAA* | ESH5X42M12A* | *80MSU0802120A* | 35600 | 38000 | 15.5 | 12 | 8.1 | 2.26 | 62 | 50 | 215641032
MARATHERM | N5H8T36*K*AAA* | ESH5X42M12A* | *80MSU0802120A* | 35600 | 38000 | 15.5 | 12 | 8.1 | 2.26 | 62 | 50 | 215641031
KENMORE | N5H8T36*K*AAA* | ESH5X42M12A* | *80MSU0802120A* | 35600 | 38000 | 15.5 | 12 | 8.1 | 2.26 | 62 | 50 | 215641029
KEEPRITE | N5H8T36*K*AAA* | ESH5X42M12A* | *80MSU0802120A* | 35600 | 38000 | 15.5 | 12 | 8.1 | 2.26 | 62 | 50 | 215641028
DAY & NIGHT | N5H8T36*K*AAA* | ESH5X42M12A* | *80MSU0802120A* | 35600 | 38000 | 15.5 | 12 | 8.1 | 2.26 | 62 | 50 | 215641026
COMFORTMAKER | N5H8T36*K*AAA* | ESH5X42M12A* | *80MSU0802120A* | 35600 | 38000 | 15.5 | 12 | 8.1 | 2.26 | 62 | 50 | 215641024
ARCOAIRE | N5H8T36*K*AAA* | ESH5X42M12A* | *80MSU0802120A* | 35600 | 38000 | 15.5 | 12 | 8.1 | 2.26 | 62 | 50 | 215641023
AIRQUEST | N5H8T36*K*AAA* | ESH5X42M12A* | *80MSU0802120A* | 35600 | 38000 | 15.5 | 12 | 8.1 | 2.26 | 62 | 50 | 215641021
HEIL | N5H8T36*K*AAA* | ESH5X42M12A* | *80MSU0802120A* | 35600 | 38000 | 15.5 | 12 | 8.1 | 2.26 | 62 | 50 | 215641020
WEATHERMAKER | PH8TAN536**AA* | CSAH*4212AM* | PG80MSUA60080C** | 35600 | 38000 | 15.5 | 12 | 8.1 | 2.26 | 62 | 50 | 215641018
BROCK | PH8TAN536**AA* | CSAH*4212AM* | PG80MSUA60080C** | 35600 | 38000 | 15.5 | 12 | 8.1 | 2.26 | 62 | 50 | 215641016
PAYNE HEATING AND COOLING | PH8TAN536**AA* | CSAH*4212AM* | PG80MSUA60080C** | 35600 | 38000 | 15.5 | 12 | 8.1 | 2.26 | 62 | 50 | 215641015
BRYANT HEATING AND COOLING SYSTEMS | PH8TAN536**AA* | CSAH*4212AM* | 83*SB60080M21*** | 35600 | 38000 | 15.5 | 12 | 8.1 | 2.26 | 62 | 50 | 215641013
BRYANT HEATING AND COOLING SYSTEMS | GH8TAN536**AA* | CSAH*4212AM* | 83*SB60080M21*** | 35600 | 38000 | 15.5 | 12 | 8.1 | 2.26 | 62 | 50 | 215641011
BRYANT HEATING AND COOLING SYSTEMS | 248TAN036**AA* | CSAH*4212AM* | 83*SB60080M21*** | 35600 | 38000 | 15.5 | 12 | 8.1 | 2.26 | 62 | 50 | 215641009
CARRIER | GH8TAN536**AA* | CSAH*4212AM* | 58SU*B080M21**20 | 35600 | 38000 | 15.5 | 12 | 8.1 | 2.26 | 62 | 50 | 215641007
CARRIER | 27TPA836A**30* | CSAH*4212AM* | 58SU*B080M21**20 | 35600 | 38000 | 15.5 | 12 | 8.1 | 2.26 | 62 | 50 | 215641006
BRYANT HEATING AND COOLING SYSTEMS | GH8TAN536**AA* | CAA**3721AM* | 926TC66100V21*** | 36000 | 38000 | 15.5 | 12 | 8.1 | 2.4 | 63 | 51 | 215636372
BRYANT HEATING AND COOLING SYSTEMS | 248TAN036**AA* | CAA**3721AM* | 926TC66100V21*** | 36000 | 38000 | 15.5 | 12 | 8.1 | 2.4 | 63 | 51 | 215636370
CARRIER | GH8TAN536**AA* | CAA**3721AM* | 59TP6C100V21**22 | 36000 | 38000 | 15.5 | 12 | 8.1 | 2.4 | 63 | 51 | 215636369
CARRIER | 27TPA836A**30* | CAA**3721AM* | 59TP6C100V21**22 | 36000 | 38000 | 15.5 | 12 | 8.1 | 2.4 | 63 | 51 | 215636367
HEIL | N5H8T36*K*AAA* | EA*5X37M21A* | *96VTN1002120B* | 35800 | 38500 | 15.5 | 12 | 8.1 | 2.26 | 62 | 50 | 215636354
WEATHERMAKER | PH8TAN536**AA* | CAA**3721AM* | PG96VTAB60100C** | 35800 | 38500 | 15.5 | 12 | 8.1 | 2.26 | 62 | 50 | 215636353
BROCK | PH8TAN536**AA* | CAA**3721AM* | PG96VTAB60100C** | 35800 | 38500 | 15.5 | 12 | 8.1 | 2.26 | 62 | 50 | 215636351
PAYNE HEATING AND COOLING | PH8TAN536**AA* | CAA**3721AM* | PG96VTAB60100C** | 35800 | 38500 | 15.5 | 12 | 8.1 | 2.26 | 62 | 50 | 215636350
BRYANT HEATING AND COOLING SYSTEMS | PH8TAN536**AA* | CAA**3721AM* | 926TC60100V21*** | 35800 | 38500 | 15.5 | 12 | 8.1 | 2.26 | 62 | 50 | 215636348
BRYANT HEATING AND COOLING SYSTEMS | GH8TAN536**AA* | CAA**3721AM* | 926TC60100V21*** | 35800 | 38500 | 15.5 | 12 | 8.1 | 2.26 | 62 | 50 | 215636347
BRYANT HEATING AND COOLING SYSTEMS | 248TAN036**AA* | CAA**3721AM* | 926TC60100V21*** | 35800 | 38500 | 15.5 | 12 | 8.1 | 2.26 | 62 | 50 | 215636345
CARRIER | GH8TAN536**AA* | CAA**3721AM* | GG96VTAB60100C** | 35800 | 38500 | 15.5 | 12 | 8.1 | 2.26 | 62 | 50 | 215636343
CARRIER | GH8TAN536**AA* | CAA**3721AM* | 59TP6C100V21**20 | 35800 | 38500 | 15.5 | 12 | 8.1 | 2.26 | 62 | 50 | 215636342
CARRIER | 27TPA836A**30* | CAA**3721AM* | GG96VTAB60100C** | 35800 | 38500 | 15.5 | 12 | 8.1 | 2.26 | 62 | 50 | 215636340
CARRIER | 27TPA836A**30* | CAA**3721AM* | 59TP6C100V21**20 | 35800 | 38500 | 15.5 | 12 | 8.1 | 2.26 | 62 | 50 | 215636339
TEMPSTAR | N5H8T36*K*AAA* | EA*5X37M21A* | *96VTN0802120B* | 35800 | 38500 | 15.5 | 11.7 | 8.1 | 2.26 | 62 | 50 | 215636337
KENMORE | N5H8T36*K*AAA* | EA*5X37M21A* | *96VTN0802120B* | 35800 | 38500 | 15.5 | 11.7 | 8.1 | 2.26 | 62 | 50 | 215636335
KEEPRITE | N5H8T36*K*AAA* | EA*5X37M21A* | *96VTN0802120B* | 35800 | 38500 | 15.5 | 11.7 | 8.1 | 2.26 | 62 | 50 | 215636333
DAY & NIGHT | N5H8T36*K*AAA* | EA*5X37M21A* | *96VTN0802120B* | 35800 | 38500 | 15.5 | 11.7 | 8.1 | 2.26 | 62 | 50 | 215636332
COMFORTMAKER | N5H8T36*K*AAA* | EA*5X37M21A* | *96VTN0802120B* | 35800 | 38500 | 15.5 | 11.7 | 8.1 | 2.26 | 62 | 50 | 215636330
CARRIER | 27TPA836A**30* | CAA**3721AM* | 59TP6C080V21**20 | 35800 | 38500 | 15.5 | 11.7 | 8.1 | 2.26 | 62 | 50 | 215636311
KENMORE | N5H8T36*K*AAA* | EA*5X37M21A* | *96VTN1002120B* | 35800 | 38500 | 15.5 | 12 | 8.1 | 2.26 | 62 | 50 | 215636364
KEEPRITE | N5H8T36*K*AAA* | EA*5X37M21A* | *96VTN1002120B* | 35800 | 38500 | 15.5 | 12 | 8.1 | 2.26 | 62 | 50 | 215636362
DAY & NIGHT | N5H8T36*K*AAA* | EA*5X37M21A* | *96VTN1002120B* | 35800 | 38500 | 15.5 | 12 | 8.1 | 2.26 | 62 | 50 | 215636361
COMFORTMAKER | N5H8T36*K*AAA* | EA*5X37M21A* | *96VTN1002120B* | 35800 | 38500 | 15.5 | 12 | 8.1 | 2.26 | 62 | 50 | 215636359
ARCOAIRE | N5H8T36*K*AAA* | EA*5X37M21A* | *96VTN1002120B* | 35800 | 38500 | 15.5 | 12 | 8.1 | 2.26 | 62 | 50 | 215636358
AIRQUEST | N5H8T36*K*AAA* | EA*5X37M21A* | *96VTN1002120B* | 35800 | 38500 | 15.5 | 12 | 8.1 | 2.26 | 62 | 50 | 215636356
ARCOAIRE | N5H8T36*K*AAA* | EA*5X37M21A* | *96VTN0802120B* | 35800 | 38500 | 15.5 | 11.7 | 8.1 | 2.26 | 62 | 50 | 215636328
AIRQUEST | N5H8T36*K*AAA* | EA*5X37M21A* | *96VTN0802120B* | 35800 | 38500 | 15.5 | 11.7 | 8.1 | 2.26 | 62 | 50 | 215636327
HEIL | N5H8T36*K*AAA* | EA*5X37M21A* | *96VTN0802120B* | 35800 | 38500 | 15.5 | 11.7 | 8.1 | 2.26 | 62 | 50 | 215636325
COMFORTMAKER | N5H8T24*K*AAA* | EA*5X25M17A* | *80VTL0701716B* | 23400 | 24800 | 17.5 | 13 | 8.1 | 2.1 | 59 | 45 | 215644655
ARCOAIRE | N5H8T24*K*AAA* | EA*5X25M17A* | *80VTL0701716B* | 23400 | 24800 | 17.5 | 13 | 8.1 | 2.1 | 59 | 45 | 215644654
AIRQUEST | N5H8T24*K*AAA* | EA*5X25M17A* | *80VTL0701716B* | 23400 | 24800 | 17.5 | 13 | 8.1 | 2.1 | 59 | 45 | 215644652
HEIL | N5H8T24*K*AAA* | EA*5X25M17A* | *80VTL0701716B* | 23400 | 24800 | 17.5 | 13 | 8.1 | 2.1 | 59 | 45 | 215644650
WEATHERMAKER | PH8TAN524**AA* | CAA**2517AM* | PG80VTLB48070B** | 23400 | 24800 | 17.5 | 13 | 8.1 | 2.1 | 59 | 45 | 215644649
BROCK | PH8TAN524**AA* | CAA**2517AM* | PG80VTLB48070B** | 23400 | 24800 | 17.5 | 13 | 8.1 | 2.1 | 59 | 45 | 215644647
PAYNE HEATING AND COOLING | PH8TAN524**AA* | CAA**2517AM* | PG80VTLB48070B** | 23400 | 24800 | 17.5 | 13 | 8.1 | 2.1 | 59 | 45 | 215644645
BRYANT HEATING AND COOLING SYSTEMS | PH8TAN524**AA* | CAA**2517AM* | 82*TB48070V17*** | 23400 | 24800 | 17.5 | 13 | 8.1 | 2.1 | 59 | 45 | 215644644
BRYANT HEATING AND COOLING SYSTEMS | GH8TAN524**AA* | CAA**2517AM* | 82*TB48070V17*** | 23400 | 24800 | 17.5 | 13 | 8.1 | 2.1 | 59 | 45 | 215644642
BRYANT HEATING AND COOLING SYSTEMS | 248TAN024**AA* | CAA**2517AM* | 82*TB48070V17*** | 23400 | 24800 | 17.5 | 13 | 8.1 | 2.1 | 59 | 45 | 215644640
CARRIER | GH8TAN524**AA* | CAA**2517AM* | 58TP*B070V17**16 | 23400 | 24800 | 17.5 | 13 | 8.1 | 2.1 | 59 | 45 | 215644639
CARRIER | 27TPA824A**30* | CAA**2517AM* | 58TP*B070V17**16 | 23400 | 24800 | 17.5 | 13 | 8.1 | 2.1 | 59 | 45 | 215644638
ECOTEMP | W5H8T24*K*AAA* | W5A*25M17XA* | WFET070A036A* | 23400 | 24600 | 18 | 13 | 8.1 | 2.1 | 59 | 45 | 215644636
GRANDAIRE | W5H8T24*K*AAA* | W5A*25M17XA* | WFET070A036A* | 23400 | 24600 | 18 | 13 | 8.1 | 2.1 | 59 | 45 | 215644635
WEATHERMAKER | PH8TAN524**AA* | CAA**2517AM* | PG80VTLB36070A** | 23400 | 24600 | 18 | 13 | 8.1 | 2.1 | 59 | 45 | 215644633
BROCK | PH8TAN524**AA* | CAA**2517AM* | PG80VTLB36070A** | 23400 | 24600 | 18 | 13 | 8.1 | 2.1 | 59 | 45 | 215644632
PAYNE HEATING AND COOLING | PH8TAN524**AA* | CAA**2517AM* | PG80VTLB36070A** | 23400 | 24600 | 18 | 13 | 8.1 | 2.1 | 59 | 45 | 215644630
BRYANT HEATING AND COOLING SYSTEMS | PH8TAN524**AA* | CAA**2517AM* | 82*TB36070V14*** | 23400 | 24600 | 18 | 13 | 8.1 | 2.1 | 59 | 45 | 215644629
BRYANT HEATING AND COOLING SYSTEMS | GH8TAN524**AA* | CAA**2517AM* | 82*TB36070V14*** | 23400 | 24600 | 18 | 13 | 8.1 | 2.1 | 59 | 45 | 215644627
BRYANT HEATING AND COOLING SYSTEMS | 248TAN024**AA* | CAA**2517AM* | 82*TB36070V14*** | 23400 | 24600 | 18 | 13 | 8.1 | 2.1 | 59 | 45 | 215644626
CARRIER | GH8TAN524**AA* | CAA**2517AM* | 58TP*B070V14**12 | 23400 | 24600 | 18 | 13 | 8.1 | 2.1 | 59 | 45 | 215644624
CARRIER | 27TPA824A**30* | CAA**2517AM* | 58TP*B070V14**12 | 23400 | 24600 | 18 | 13 | 8.1 | 2.1 | 59 | 45 | 215644622
ECOTEMP | W5H8T24*K*AAA* | W5A*25M17XA* | WFET045A036A* | 23400 | 24600 | 17.5 | 13 | 8.1 | 2.1 | 59 | 45 | 215644621
GRANDAIRE | W5H8T24*K*AAA* | W5A*25M17XA* | WFET045A036A* | 23400 | 24600 | 17.5 | 13 | 8.1 | 2.1 | 59 | 45 | 215644619
TEMPSTAR | N5H8T24*K*AAA* | EA*5X25M17A* | *80VTL0451412B* | 23400 | 24600 | 17.5 | 13 | 8.1 | 2.1 | 59 | 45 | 215644618
KENMORE | N5H8T24*K*AAA* | EA*5X25M17A* | *80VTL0451412B* | 23400 | 24600 | 17.5 | 13 | 8.1 | 2.1 | 59 | 45 | 215644616
KEEPRITE | N5H8T24*K*AAA* | EA*5X25M17A* | *80VTL0451412B* | 23400 | 24600 | 17.5 | 13 | 8.1 | 2.1 | 59 | 45 | 215644615
DAY & NIGHT | N5H8T24*K*AAA* | EA*5X25M17A* | *80VTL0451412B* | 23400 | 24600 | 17.5 | 13 | 8.1 | 2.1 | 59 | 45 | 215644613
COMFORTMAKER | N5H8T24*K*AAA* | EA*5X25M17A* | *80VTL0451412B* | 23400 | 24600 | 17.5 | 13 | 8.1 | 2.1 | 59 | 45 | 215644612
ARCOAIRE | N5H8T24*K*AAA* | EA*5X25M17A* | *80VTL0451412B* | 23400 | 24600 | 17.5 | 13 | 8.1 | 2.1 | 59 | 45 | 215644610
AIRQUEST | N5H8T24*K*AAA* | EA*5X25M17A* | *80VTL0451412B* | 23400 | 24600 | 17.5 | 13 | 8.1 | 2.1 | 59 | 45 | 215644609
HEIL | N5H8T24*K*AAA* | EA*5X25M17A* | *80VTL0451412B* | 23400 | 24600 | 17.5 | 13 | 8.1 | 2.1 | 59 | 45 | 215644607
WEATHERMAKER | PH8TAN524**AA* | CAA**2517AM* | PG80VTLB36045A** | 23400 | 24600 | 17.5 | 13 | 8.1 | 2.1 | 59 | 45 | 215644606
BROCK | PH8TAN524**AA* | CAA**2517AM* | PG80VTLB36045A** | 23400 | 24600 | 17.5 | 13 | 8.1 | 2.1 | 59 | 45 | 215644604
PAYNE HEATING AND COOLING | PH8TAN524**AA* | CAA**2517AM* | PG80VTLB36045A** | 23400 | 24600 | 17.5 | 13 | 8.1 | 2.1 | 59 | 45 | 215644603
BRYANT HEATING AND COOLING SYSTEMS | PH8TAN524**AA* | CAA**2517AM* | 82*TB36045V14*** | 23400 | 24600 | 17.5 | 13 | 8.1 | 2.1 | 59 | 45 | 215644601
BRYANT HEATING AND COOLING SYSTEMS | GH8TAN524**AA* | CAA**2517AM* | 82*TB36045V14*** | 23400 | 24600 | 17.5 | 13 | 8.1 | 2.1 | 59 | 45 | 215644600
BRYANT HEATING AND COOLING SYSTEMS | 248TAN024**AA* | CAA**2517AM* | 82*TB36045V14*** | 23400 | 24600 | 17.5 | 13 | 8.1 | 2.1 | 59 | 45 | 215644598
CARRIER | GH8TAN524**AA* | CAA**2517AM* | 58TP*B045V14**12 | 23400 | 24600 | 17.5 | 13 | 8.1 | 2.1 | 59 | 45 | 215644597
CARRIER | 27TPA824A**30* | CAA**2517AM* | 58TP*B045V14**12 | 23400 | 24600 | 17.5 | 13 | 8.1 | 2.1 | 59 | 45 | 215644596
TEMPSTAR | N5H8T24*K*AAA* | EA*5X25M17A* | *80CTL0901716B* | 23400 | 24800 | 17.5 | 13 | 8.1 | 2.1 | 59 | 45 | 215644594
MARATHERM | N5H8T24*K*AAA* | EA*5X25M17A* | *80CTL0901716B* | 23400 | 24800 | 17.5 | 13 | 8.1 | 2.1 | 59 | 45 | 215644593
KENMORE | N5H8T24*K*AAA* | EA*5X25M17A* | *80CTL0901716B* | 23400 | 24800 | 17.5 | 13 | 8.1 | 2.1 | 59 | 45 | 215644591
KEEPRITE | N5H8T24*K*AAA* | EA*5X25M17A* | *80CTL0901716B* | 23400 | 24800 | 17.5 | 13 | 8.1 | 2.1 | 59 | 45 | 215644590
DAY & NIGHT | N5H8T24*K*AAA* | EA*5X25M17A* | *80CTL0901716B* | 23400 | 24800 | 17.5 | 13 | 8.1 | 2.1 | 59 | 45 | 215644588
COMFORTMAKER | N5H8T24*K*AAA* | EA*5X25M17A* | *80CTL0901716B* | 23400 | 24800 | 17.5 | 13 | 8.1 | 2.1 | 59 | 45 | 215644587
ARCOAIRE | N5H8T24*K*AAA* | EA*5X25M17A* | *80CTL0901716B* | 23400 | 24800 | 17.5 | 13 | 8.1 | 2.1 | 59 | 45 | 215644585
AIRQUEST | N5H8T24*K*AAA* | EA*5X25M17A* | *80CTL0901716B* | 23400 | 24800 | 17.5 | 13 | 8.1 | 2.1 | 59 | 45 | 215644584
HEIL | N5H8T24*K*AAA* | EA*5X25M17A* | *80CTL0901716B* | 23400 | 24800 | 17.5 | 13 | 8.1 | 2.1 | 59 | 45 | 215644582
BRYANT HEATING AND COOLING SYSTEMS | PH8TAN524**AA* | CAA**2517AM* | 88*TB48090C17*** | 23400 | 24800 | 17.5 | 13 | 8.1 | 2.1 | 59 | 45 | 215644581
BRYANT HEATING AND COOLING SYSTEMS | GH8TAN524**AA* | CAA**2517AM* | 88*TB48090C17*** | 23400 | 24800 | 17.5 | 13 | 8.1 | 2.1 | 59 | 45 | 215644579
BRYANT HEATING AND COOLING SYSTEMS | 248TAN024**AA* | CAA**2517AM* | 88*TB48090C17*** | 23400 | 24800 | 17.5 | 13 | 8.1 | 2.1 | 59 | 45 | 215644578
CARRIER | GH8TAN524**AA* | CAA**2517AM* | 58TN*B090C17**16 | 23400 | 24800 | 17.5 | 13 | 8.1 | 2.1 | 59 | 45 | 215644577
CARRIER | 27TPA824A**30* | CAA**2517AM* | 58TN*B090C17**16 | 23400 | 24800 | 17.5 | 13 | 8.1 | 2.1 | 59 | 45 | 215644576
TEMPSTAR | N5H8T24*K*AAA* | EA*5X25M17A* | *80CTL0701716B* | 23400 | 24800 | 17.5 | 13 | 8.1 | 2.1 | 59 | 45 | 215644574
MARATHERM | N5H8T24*K*AAA* | EA*5X25M17A* | *80CTL0701716B* | 23400 | 24800 | 17.5 | 13 | 8.1 | 2.1 | 59 | 45 | 215644573
KENMORE | N5H8T24*K*AAA* | EA*5X25M17A* | *80CTL0701716B* | 23400 | 24800 | 17.5 | 13 | 8.1 | 2.1 | 59 | 45 | 215644571
KEEPRITE | N5H8T24*K*AAA* | EA*5X25M17A* | *80CTL0701716B* | 23400 | 24800 | 17.5 | 13 | 8.1 | 2.1 | 59 | 45 | 215644570
DAY & NIGHT | N5H8T24*K*AAA* | EA*5X25M17A* | *80CTL0701716B* | 23400 | 24800 | 17.5 | 13 | 8.1 | 2.1 | 59 | 45 | 215644568
COMFORTMAKER | N5H8T24*K*AAA* | EA*5X25M17A* | *80CTL0701716B* | 23400 | 24800 | 17.5 | 13 | 8.1 | 2.1 | 59 | 45 | 215644567
ARCOAIRE | N5H8T24*K*AAA* | EA*5X25M17A* | *80CTL0701716B* | 23400 | 24800 | 17.5 | 13 | 8.1 | 2.1 | 59 | 45 | 215644565
AIRQUEST | N5H8T24*K*AAA* | EA*5X25M17A* | *80CTL0701716B* | 23400 | 24800 | 17.5 | 13 | 8.1 | 2.1 | 59 | 45 | 215644564
KENMORE | N5H8T24*K*AAA* | EA*5X25M17A* | *80MSU0401712A* | 23600 | 24800 | 18 | 13 | 8.1 | 2.1 | 58 | 45 | 215644478
KEEPRITE | N5H8T24*K*AAA* | EA*5X25M17A* | *80MSU0401712A* | 23600 | 24800 | 18 | 13 | 8.1 | 2.1 | 58 | 45 | 215644476
TEMPSTAR | N5H8T36*K*AAA* | EA*5X37M21A* | *80CSU0401712A* | 35800 | 38500 | 15.2 | 11.7 | 8.1 | 2.22 | 63 | 51 | 215635614
MARATHERM | N5H8T36*K*AAA* | EA*5X37M21A* | *80CSU0401712A* | 35800 | 38500 | 15.2 | 11.7 | 8.1 | 2.22 | 63 | 51 | 215635613
BRYANT HEATING AND COOLING SYSTEMS | GH8TAN536**AA* | CAA**3721AM* | 82*SB48070V17*** | 35600 | 38500 | 15.2 | 11.7 | 8.1 | 2.26 | 62 | 50 | 215635646
BRYANT HEATING AND COOLING SYSTEMS | 248TAN036**AA* | CAA**3721AM* | 82*SB48070V17*** | 35600 | 38500 | 15.2 | 11.7 | 8.1 | 2.26 | 62 | 50 | 215635645
CARRIER | GH8TAN536**AA* | CAA**3721AM* | 58SP*B070V17**16 | 35600 | 38500 | 15.2 | 11.7 | 8.1 | 2.26 | 62 | 50 | 215635644
KENMORE | N5H8T36*K*AAA* | EA*5X37M21A* | *80CSU0401712A* | 35800 | 38500 | 15.2 | 11.7 | 8.1 | 2.22 | 63 | 51 | 215635612
KEEPRITE | N5H8T36*K*AAA* | EA*5X37M21A* | *80CSU0401712A* | 35800 | 38500 | 15.2 | 11.7 | 8.1 | 2.22 | 63 | 51 | 215635611
DAY & NIGHT | N5H8T36*K*AAA* | EA*5X37M21A* | *80CSU0401712A* | 35800 | 38500 | 15.2 | 11.7 | 8.1 | 2.22 | 63 | 51 | 215635610
COMFORTMAKER | N5H8T36*K*AAA* | EA*5X37M21A* | *80CSU0401712A* | 35800 | 38500 | 15.2 | 11.7 | 8.1 | 2.22 | 63 | 51 | 215635609
ARCOAIRE | N5H8T36*K*AAA* | EA*5X37M21A* | *80CSU0401712A* | 35800 | 38500 | 15.2 | 11.7 | 8.1 | 2.22 | 63 | 51 | 215635608
AIRQUEST | N5H8T36*K*AAA* | EA*5X37M21A* | *80CSU0401712A* | 35800 | 38500 | 15.2 | 11.7 | 8.1 | 2.22 | 63 | 51 | 215635607
HEIL | N5H8T36*K*AAA* | EA*5X37M21A* | *80CSU0401712A* | 35800 | 38500 | 15.2 | 11.7 | 8.1 | 2.22 | 63 | 51 | 215635606
BRYANT HEATING AND COOLING SYSTEMS | PH8TAN536**AA* | CAA**3721AM* | 83*CA36040C17*** | 35800 | 38500 | 15.2 | 11.7 | 8.1 | 2.22 | 63 | 51 | 215635605
HEIL | N5H8T24*K*AAA* | EA*5X36M17A* | *80CTL0701716B* | 22800 | 24600 | 17 | 12.5 | 8.1 | 2.06 | 59 | 45 | 215646369
BRYANT HEATING AND COOLING SYSTEMS | PH8TAN524**AA* | CAA**3617AM* | 88*TB48070C17*** | 22800 | 24600 | 17 | 12.5 | 8.1 | 2.06 | 59 | 45 | 215646367
BRYANT HEATING AND COOLING SYSTEMS | GH8TAN524**AA* | CAA**3617AM* | 88*TB48070C17*** | 22800 | 24600 | 17 | 12.5 | 8.1 | 2.06 | 59 | 45 | 215646366
BRYANT HEATING AND COOLING SYSTEMS | 248TAN024**AA* | CAA**3617AM* | 88*TB48070C17*** | 22800 | 24600 | 17 | 12.5 | 8.1 | 2.06 | 59 | 45 | 215646364
CARRIER | GH8TAN524**AA* | CAA**3617AM* | 58TN*B070C17**16 | 22800 | 24600 | 17 | 12.5 | 8.1 | 2.06 | 59 | 45 | 215646363
CARRIER | 27TPA824A**30* | CAA**3617AM* | 58TN*B070C17**16 | 22800 | 24600 | 17 | 12.5 | 8.1 | 2.06 | 59 | 45 | 215646362
TEMPSTAR | N5H8T24*K*AAA* | EA*5X36M17A* | *80CTL0701412B* | 22800 | 24400 | 17 | 12.5 | 8.1 | 2.08 | 59 | 45 | 215646360
MARATHERM | N5H8T24*K*AAA* | EA*5X36M17A* | *80CTL0701412B* | 22800 | 24400 | 17 | 12.5 | 8.1 | 2.08 | 59 | 45 | 215646359
KENMORE | N5H8T24*K*AAA* | EA*5X36M17A* | *80CTL0701412B* | 22800 | 24400 | 17 | 12.5 | 8.1 | 2.08 | 59 | 45 | 215646358
KEEPRITE | N5H8T24*K*AAA* | EA*5X36M17A* | *80CTL0701412B* | 22800 | 24400 | 17 | 12.5 | 8.1 | 2.08 | 59 | 45 | 215646356
DAY & NIGHT | N5H8T24*K*AAA* | EA*5X36M17A* | *80CTL0701412B* | 22800 | 24400 | 17 | 12.5 | 8.1 | 2.08 | 59 | 45 | 215646355
COMFORTMAKER | N5H8T24*K*AAA* | EA*5X36M17A* | *80CTL0701412B* | 22800 | 24400 | 17 | 12.5 | 8.1 | 2.08 | 59 | 45 | 215646353
ARCOAIRE | N5H8T24*K*AAA* | EA*5X36M17A* | *80CTL0701412B* | 22800 | 24400 | 17 | 12.5 | 8.1 | 2.08 | 59 | 45 | 215646352
HEIL | N5H8T24*K*AAA* | EA*5X36M17A* | *80CTL0701412B* | 22800 | 24400 | 17 | 12.5 | 8.1 | 2.08 | 59 | 45 | 215646349
AIRQUEST | N5H8T24*K*AAA* | EA*5X36M17A* | *80CTL0701412B* | 22800 | 24400 | 17 | 12.5 | 8.1 | 2.08 | 59 | 45 | 215646350
BRYANT HEATING AND COOLING SYSTEMS | PH8TAN524**AA* | CAA**3617AM* | 88*TB36070C14*** | 22800 | 24400 | 17 | 12.5 | 8.1 | 2.08 | 59 | 45 | 215646347
BRYANT HEATING AND COOLING SYSTEMS | GH8TAN524**AA* | CAA**3617AM* | 88*TB36070C14*** | 22800 | 24400 | 17 | 12.5 | 8.1 | 2.08 | 59 | 45 | 215646346
BRYANT HEATING AND COOLING SYSTEMS | 248TAN024**AA* | CAA**3617AM* | 88*TB36070C14*** | 22800 | 24400 | 17 | 12.5 | 8.1 | 2.08 | 59 | 45 | 215646345
CARRIER | GH8TAN524**AA* | CAA**3617AM* | 58TN*B070C14**12 | 22800 | 24400 | 17 | 12.5 | 8.1 | 2.08 | 59 | 45 | 215646343
CARRIER | 27TPA824A**30* | CAA**3617AM* | 58TN*B070C14**12 | 22800 | 24400 | 17 | 12.5 | 8.1 | 2.08 | 59 | 45 | 215646342
TEMPSTAR | N5H8T24*K*AAA* | EA*5X36M17A* | *80CTL0451712B* | 22800 | 24600 | 17 | 12.5 | 8.1 | 2.06 | 59 | 45 | 215646340
MARATHERM | N5H8T24*K*AAA* | EA*5X36M17A* | *80CTL0451712B* | 22800 | 24600 | 17 | 12.5 | 8.1 | 2.06 | 59 | 45 | 215646339
KENMORE | N5H8T24*K*AAA* | EA*5X36M17A* | *80CTL0451712B* | 22800 | 24600 | 17 | 12.5 | 8.1 | 2.06 | 59 | 45 | 215646338
KEEPRITE | N5H8T24*K*AAA* | EA*5X36M17A* | *80CTL0451712B* | 22800 | 24600 | 17 | 12.5 | 8.1 | 2.06 | 59 | 45 | 215646336
DAY & NIGHT | N5H8T24*K*AAA* | EA*5X36M17A* | *80CTL0451712B* | 22800 | 24600 | 17 | 12.5 | 8.1 | 2.06 | 59 | 45 | 215646335
COMFORTMAKER | N5H8T24*K*AAA* | EA*5X36M17A* | *80CTL0451712B* | 22800 | 24600 | 17 | 12.5 | 8.1 | 2.06 | 59 | 45 | 215646333
ARCOAIRE | N5H8T24*K*AAA* | EA*5X36M17A* | *80CTL0451712B* | 22800 | 24600 | 17 | 12.5 | 8.1 | 2.06 | 59 | 45 | 215646332
AIRQUEST | N5H8T24*K*AAA* | EA*5X36M17A* | *80CTL0451712B* | 22800 | 24600 | 17 | 12.5 | 8.1 | 2.06 | 59 | 45 | 215646330
HEIL | N5H8T24*K*AAA* | EA*5X36M17A* | *80CTL0451712B* | 22800 | 24600 | 17 | 12.5 | 8.1 | 2.06 | 59 | 45 | 215646329
BRYANT HEATING AND COOLING SYSTEMS | PH8TAN524**AA* | CAA**3617AM* | 88*TB36045C17*** | 22800 | 24600 | 17 | 12.5 | 8.1 | 2.06 | 59 | 45 | 215646328
BRYANT HEATING AND COOLING SYSTEMS | GH8TAN524**AA* | CAA**3617AM* | 88*TB36045C17*** | 22800 | 24600 | 17 | 12.5 | 8.1 | 2.06 | 59 | 45 | 215646326
BRYANT HEATING AND COOLING SYSTEMS | 248TAN024**AA* | CAA**3617AM* | 88*TB36045C17*** | 22800 | 24600 | 17 | 12.5 | 8.1 | 2.06 | 59 | 45 | 215646325
CARRIER | GH8TAN524**AA* | CAA**3617AM* | 58TN*B045C17**12 | 22800 | 24600 | 17 | 12.5 | 8.1 | 2.06 | 59 | 45 | 215646323
CARRIER | 27TPA824A**30* | CAA**3617AM* | 58TN*B045C17**12 | 22800 | 24600 | 17 | 12.5 | 8.1 | 2.06 | 59 | 45 | 215646322
CARRIER | 27TPA824A**30* | CAA**3617AM* | 58SP*B045V14**12 | 23000 | 24600 | 17.5 | 12.5 | 8.1 | 2.08 | 59 | 44 | 215646189
CARRIER | GH8TAN524**AA* | CAA**3617AM* | 58SP*B045V14**12 | 23000 | 24600 | 17.5 | 12.5 | 8.1 | 2.08 | 59 | 44 | 215646190
BRYANT HEATING AND COOLING SYSTEMS | 248TAN024**AA* | CAA**3617AM* | 82*SB36045V14*** | 23000 | 24600 | 17.5 | 12.5 | 8.1 | 2.08 | 59 | 44 | 215646192
BRYANT HEATING AND COOLING SYSTEMS | GH8TAN524**AA* | CAA**3617AM* | 82*SB36045V14*** | 23000 | 24600 | 17.5 | 12.5 | 8.1 | 2.08 | 59 | 44 | 215646193
BRYANT HEATING AND COOLING SYSTEMS | PH8TAN524**AA* | CAA**3617AM* | 82*SB36045V14*** | 23000 | 24600 | 17.5 | 12.5 | 8.1 | 2.08 | 59 | 44 | 215646195
AIRQUEST | N5H8T24*K*AAA* | EA*5X36M17A* | *80VSL0451412B* | 23000 | 24600 | 17.5 | 12.5 | 8.1 | 2.08 | 59 | 44 | 215646198
HEIL | N5H8T24*K*AAA* | EA*5X36M17A* | *80VSL0451412B* | 23000 | 24600 | 17.5 | 12.5 | 8.1 | 2.08 | 59 | 44 | 215646196
ARCOAIRE | N5H8T24*K*AAA* | EA*5X36M17A* | *80VSL0451412B* | 23000 | 24600 | 17.5 | 12.5 | 8.1 | 2.08 | 59 | 44 | 215646200
COMFORTMAKER | N5H8T24*K*AAA* | EA*5X36M17A* | *80VSL0451412B* | 23000 | 24600 | 17.5 | 12.5 | 8.1 | 2.08 | 59 | 44 | 215646201
DAY & NIGHT | N5H8T24*K*AAA* | EA*5X36M17A* | *80VSL0451412B* | 23000 | 24600 | 17.5 | 12.5 | 8.1 | 2.08 | 59 | 44 | 215646203
KEEPRITE | N5H8T24*K*AAA* | EA*5X36M17A* | *80VSL0451412B* | 23000 | 24600 | 17.5 | 12.5 | 8.1 | 2.08 | 59 | 44 | 215646205
KENMORE | N5H8T24*K*AAA* | EA*5X36M17A* | *80VSL0451412B* | 23000 | 24600 | 17.5 | 12.5 | 8.1 | 2.08 | 59 | 44 | 215646206
TEMPSTAR | N5H8T24*K*AAA* | EA*5X36M17A* | *80VSL0451412B* | 23000 | 24600 | 17.5 | 12.5 | 8.1 | 2.08 | 59 | 44 | 215646208
CARRIER | 27TPA824A**30* | CAA**3617AM* | 58SP*B070V14**12 | 23000 | 24600 | 17.5 | 12.5 | 8.1 | 2.08 | 59 | 44 | 215646209
CARRIER | GH8TAN524**AA* | CAA**3617AM* | 58SP*B070V14**12 | 23000 | 24600 | 17.5 | 12.5 | 8.1 | 2.08 | 59 | 44 | 215646211
BRYANT HEATING AND COOLING SYSTEMS | 248TAN024**AA* | CAA**3617AM* | 82*SB36070V14*** | 23000 | 24600 | 17.5 | 12.5 | 8.1 | 2.08 | 59 | 44 | 215646212
BRYANT HEATING AND COOLING SYSTEMS | GH8TAN524**AA* | CAA**3617AM* | 82*SB36070V14*** | 23000 | 24600 | 17.5 | 12.5 | 8.1 | 2.08 | 59 | 44 | 215646214
BRYANT HEATING AND COOLING SYSTEMS | PH8TAN524**AA* | CAA**3617AM* | 82*SB36070V14*** | 23000 | 24600 | 17.5 | 12.5 | 8.1 | 2.08 | 59 | 44 | 215646216
HEIL | N5H8T24*K*AAA* | EA*5X36M17A* | *80VSL0701412B* | 23000 | 24600 | 17.5 | 12.5 | 8.1 | 2.08 | 59 | 44 | 215646217
AIRQUEST | N5H8T24*K*AAA* | EA*5X36M17A* | *80VSL0701412B* | 23000 | 24600 | 17.5 | 12.5 | 8.1 | 2.08 | 59 | 44 | 215646219
ARCOAIRE | N5H8T24*K*AAA* | EA*5X36M17A* | *80VSL0701412B* | 23000 | 24600 | 17.5 | 12.5 | 8.1 | 2.08 | 59 | 44 | 215646221
COMFORTMAKER | N5H8T24*K*AAA* | EA*5X36M17A* | *80VSL0701412B* | 23000 | 24600 | 17.5 | 12.5 | 8.1 | 2.08 | 59 | 44 | 215646222
DAY & NIGHT | N5H8T24*K*AAA* | EA*5X36M17A* | *80VSL0701412B* | 23000 | 24600 | 17.5 | 12.5 | 8.1 | 2.08 | 59 | 44 | 215646223
KEEPRITE | N5H8T24*K*AAA* | EA*5X36M17A* | *80VSL0701412B* | 23000 | 24600 | 17.5 | 12.5 | 8.1 | 2.08 | 59 | 44 | 215646225
KENMORE | N5H8T24*K*AAA* | EA*5X36M17A* | *80VSL0701412B* | 23000 | 24600 | 17.5 | 12.5 | 8.1 | 2.08 | 59 | 44 | 215646226
TEMPSTAR | N5H8T24*K*AAA* | EA*5X36M17A* | *80VSL0701412B* | 23000 | 24600 | 17.5 | 12.5 | 8.1 | 2.08 | 59 | 44 | 215646228
CARRIER | 27TPA824A**30* | CAA**3617AM* | 58SP*B070V17**16 | 23000 | 24600 | 17.5 | 12.5 | 8.1 | 2.04 | 59 | 45 | 215646229
CARRIER | GH8TAN524**AA* | CAA**3617AM* | 58SP*B070V17**16 | 23000 | 24600 | 17.5 | 12.5 | 8.1 | 2.04 | 59 | 45 | 215646231
BRYANT HEATING AND COOLING SYSTEMS | 248TAN024**AA* | CAA**3617AM* | 82*SB48070V17*** | 23000 | 24600 | 17.5 | 12.5 | 8.1 | 2.04 | 59 | 45 | 215646232
BRYANT HEATING AND COOLING SYSTEMS | GH8TAN524**AA* | CAA**3617AM* | 82*SB48070V17*** | 23000 | 24600 | 17.5 | 12.5 | 8.1 | 2.04 | 59 | 45 | 215646233
BRYANT HEATING AND COOLING SYSTEMS | PH8TAN524**AA* | CAA**3617AM* | 82*SB48070V17*** | 23000 | 24600 | 17.5 | 12.5 | 8.1 | 2.04 | 59 | 45 | 215646235
HEIL | N5H8T24*K*AAA* | EA*5X36M17A* | *80VSL0701716B* | 23000 | 24600 | 17.5 | 12.5 | 8.1 | 2.04 | 59 | 45 | 215646236
AIRQUEST | N5H8T24*K*AAA* | EA*5X36M17A* | *80VSL0701716B* | 23000 | 24600 | 17.5 | 12.5 | 8.1 | 2.04 | 59 | 45 | 215646238
ARCOAIRE | N5H8T24*K*AAA* | EA*5X36M17A* | *80VSL0701716B* | 23000 | 24600 | 17.5 | 12.5 | 8.1 | 2.04 | 59 | 45 | 215646239
COMFORTMAKER | N5H8T24*K*AAA* | EA*5X36M17A* | *80VSL0701716B* | 23000 | 24600 | 17.5 | 12.5 | 8.1 | 2.04 | 59 | 45 | 215646241
DAY & NIGHT | N5H8T24*K*AAA* | EA*5X36M17A* | *80VSL0701716B* | 23000 | 24600 | 17.5 | 12.5 | 8.1 | 2.04 | 59 | 45 | 215646242
KEEPRITE | N5H8T24*K*AAA* | EA*5X36M17A* | *80VSL0701716B* | 23000 | 24600 | 17.5 | 12.5 | 8.1 | 2.04 | 59 | 45 | 215646244
KENMORE | N5H8T24*K*AAA* | EA*5X36M17A* | *80VSL0701716B* | 23000 | 24600 | 17.5 | 12.5 | 8.1 | 2.04 | 59 | 45 | 215646245
TEMPSTAR | N5H8T24*K*AAA* | EA*5X36M17A* | *80VSL0701716B* | 23000 | 24600 | 17.5 | 12.5 | 8.1 | 2.04 | 59 | 45 | 215646246
CARRIER | 27TPA824A**30* | CAA**3617AM* | 58SP*B090V17**16 | 22800 | 24400 | 17 | 12.5 | 8.1 | 2.08 | 59 | 45 | 215646248
CARRIER | GH8TAN524**AA* | CAA**3617AM* | 58SP*B090V17**16 | 22800 | 24400 | 17 | 12.5 | 8.1 | 2.08 | 59 | 45 | 215646249
BRYANT HEATING AND COOLING SYSTEMS | 248TAN024**AA* | CAA**3617AM* | 82*SB48090V17*** | 22800 | 24400 | 17 | 12.5 | 8.1 | 2.08 | 59 | 45 | 215646251
BRYANT HEATING AND COOLING SYSTEMS | GH8TAN524**AA* | CAA**3617AM* | 82*SB48090V17*** | 22800 | 24400 | 17 | 12.5 | 8.1 | 2.08 | 59 | 45 | 215646252
BRYANT HEATING AND COOLING SYSTEMS | PH8TAN524**AA* | CAA**3617AM* | 82*SB48090V17*** | 22800 | 24400 | 17 | 12.5 | 8.1 | 2.08 | 59 | 45 | 215646254
HEIL | N5H8T24*K*AAA* | EA*5X36M17A* | *80VSL0901716B* | 22800 | 24400 | 17 | 12.5 | 8.1 | 2.08 | 59 | 45 | 215646255
AIRQUEST | N5H8T24*K*AAA* | EA*5X36M17A* | *80VSL0901716B* | 22800 | 24400 | 17 | 12.5 | 8.1 | 2.08 | 59 | 45 | 215646257
ARCOAIRE | N5H8T24*K*AAA* | EA*5X36M17A* | *80VSL0901716B* | 22800 | 24400 | 17 | 12.5 | 8.1 | 2.08 | 59 | 45 | 215646258
COMFORTMAKER | N5H8T24*K*AAA* | EA*5X36M17A* | *80VSL0901716B* | 22800 | 24400 | 17 | 12.5 | 8.1 | 2.08 | 59 | 45 | 215646259
DAY & NIGHT | N5H8T24*K*AAA* | EA*5X36M17A* | *80VSL0901716B* | 22800 | 24400 | 17 | 12.5 | 8.1 | 2.08 | 59 | 45 | 215646261
KEEPRITE | N5H8T24*K*AAA* | EA*5X36M17A* | *80VSL0901716B* | 22800 | 24400 | 17 | 12.5 | 8.1 | 2.08 | 59 | 45 | 215646262
KENMORE | N5H8T24*K*AAA* | EA*5X36M17A* | *80VSL0901716B* | 22800 | 24400 | 17 | 12.5 | 8.1 | 2.08 | 59 | 45 | 215646263
TEMPSTAR | N5H8T24*K*AAA* | EA*5X36M17A* | *80VSL0901716B* | 22800 | 24400 | 17 | 12.5 | 8.1 | 2.08 | 59 | 45 | 215646265
BRYANT HEATING AND COOLING SYSTEMS | GH8TAN536**AA* | CAA**4321AM* | 82*TB48070V17*** | 35600 | 38500 | 15.5 | 11.7 | 8.1 | 2.24 | 62 | 50 | 215637973
BRYANT HEATING AND COOLING SYSTEMS | PH8TAN536**AA* | CAA**4321AM* | 82*TB48070V17*** | 35600 | 38500 | 15.5 | 11.7 | 8.1 | 2.24 | 62 | 50 | 215637975
PAYNE HEATING AND COOLING | PH8TAN536**AA* | CAA**4321AM* | PG80VTLB48070B** | 35600 | 38500 | 15.5 | 11.7 | 8.1 | 2.24 | 62 | 50 | 215637976
BROCK | PH8TAN536**AA* | CAA**4321AM* | PG80VTLB48070B** | 35600 | 38500 | 15.5 | 11.7 | 8.1 | 2.24 | 62 | 50 | 215637978
WEATHERMAKER | PH8TAN536**AA* | CAA**4321AM* | PG80VTLB48070B** | 35600 | 38500 | 15.5 | 11.7 | 8.1 | 2.24 | 62 | 50 | 215637979
HEIL | N5H8T36*K*AAA* | EA*5X43M21A* | *80VTL0701716B* | 35600 | 38500 | 15.5 | 11.7 | 8.1 | 2.24 | 62 | 50 | 215637981
AIRQUEST | N5H8T36*K*AAA* | EA*5X43M21A* | *80VTL0701716B* | 35600 | 38500 | 15.5 | 11.7 | 8.1 | 2.24 | 62 | 50 | 215637982
ARCOAIRE | N5H8T36*K*AAA* | EA*5X43M21A* | *80VTL0701716B* | 35600 | 38500 | 15.5 | 11.7 | 8.1 | 2.24 | 62 | 50 | 215637984
COMFORTMAKER | N5H8T36*K*AAA* | EA*5X43M21A* | *80VTL0701716B* | 35600 | 38500 | 15.5 | 11.7 | 8.1 | 2.24 | 62 | 50 | 215637986
DAY & NIGHT | N5H8T36*K*AAA* | EA*5X43M21A* | *80VTL0701716B* | 35600 | 38500 | 15.5 | 11.7 | 8.1 | 2.24 | 62 | 50 | 215637987
KEEPRITE | N5H8T36*K*AAA* | EA*5X43M21A* | *80VTL0701716B* | 35600 | 38500 | 15.5 | 11.7 | 8.1 | 2.24 | 62 | 50 | 215637989
KENMORE | N5H8T36*K*AAA* | EA*5X43M21A* | *80VTL0701716B* | 35600 | 38500 | 15.5 | 11.7 | 8.1 | 2.24 | 62 | 50 | 215637990
TEMPSTAR | N5H8T36*K*AAA* | EA*5X43M21A* | *80VTL0701716B* | 35600 | 38500 | 15.5 | 11.7 | 8.1 | 2.24 | 62 | 50 | 215637992
CARRIER | 27TPA836A**30* | CAA**4321AM* | 58TP*B090V17**16 | 35800 | 38500 | 15.5 | 12 | 8.1 | 2.26 | 62 | 50 | 215637993
CARRIER | GH8TAN536**AA* | CAA**4321AM* | 58TP*B090V17**16 | 35800 | 38500 | 15.5 | 12 | 8.1 | 2.26 | 62 | 50 | 215637994
BRYANT HEATING AND COOLING SYSTEMS | 248TAN036**AA* | CAA**4321AM* | 82*TB48090V17*** | 35800 | 38500 | 15.5 | 12 | 8.1 | 2.26 | 62 | 50 | 215637996
BRYANT HEATING AND COOLING SYSTEMS | GH8TAN536**AA* | CAA**4321AM* | 82*TB48090V17*** | 35800 | 38500 | 15.5 | 12 | 8.1 | 2.26 | 62 | 50 | 215637997
BRYANT HEATING AND COOLING SYSTEMS | PH8TAN536**AA* | CAA**4321AM* | 82*TB48090V17*** | 35800 | 38500 | 15.5 | 12 | 8.1 | 2.26 | 62 | 50 | 215637999
PAYNE HEATING AND COOLING | PH8TAN536**AA* | CAA**4321AM* | PG80VTLB48090B** | 35800 | 38500 | 15.5 | 12 | 8.1 | 2.26 | 62 | 50 | 215638001
BROCK | PH8TAN536**AA* | CAA**4321AM* | PG80VTLB48090B** | 35800 | 38500 | 15.5 | 12 | 8.1 | 2.26 | 62 | 50 | 215638002
WEATHERMAKER | PH8TAN536**AA* | CAA**4321AM* | PG80VTLB48090B** | 35800 | 38500 | 15.5 | 12 | 8.1 | 2.26 | 62 | 50 | 215638004
GRANDAIRE | W5H8T36*K*AAA* | W5A*43M21XA* | WFET090B048A* | 35800 | 38500 | 15.5 | 12 | 8.1 | 2.26 | 62 | 50 | 215638005
ECOTEMP | W5H8T36*K*AAA* | W5A*43M21XA* | WFET090B048A* | 35800 | 38500 | 15.5 | 12 | 8.1 | 2.26 | 62 | 50 | 215638006
CARRIER | 27TPA836A**30* | CAA**4321AM* | 58TP*B090V21**20 | 35800 | 38500 | 15.5 | 12 | 8.1 | 2.24 | 62 | 50 | 215638008
CARRIER | GH8TAN536**AA* | CAA**4321AM* | 58TP*B090V21**20 | 35800 | 38500 | 15.5 | 12 | 8.1 | 2.24 | 62 | 50 | 215638009
BRYANT HEATING AND COOLING SYSTEMS | 248TAN036**AA* | CAA**4321AM* | 82*TB60090V21*** | 35800 | 38500 | 15.5 | 12 | 8.1 | 2.24 | 62 | 50 | 215638011
BRYANT HEATING AND COOLING SYSTEMS | GH8TAN536**AA* | CAA**4321AM* | 82*TB60090V21*** | 35800 | 38500 | 15.5 | 12 | 8.1 | 2.24 | 62 | 50 | 215638012
BRYANT HEATING AND COOLING SYSTEMS | PH8TAN536**AA* | CAA**4321AM* | 82*TB60090V21*** | 35800 | 38500 | 15.5 | 12 | 8.1 | 2.24 | 62 | 50 | 215638014
PAYNE HEATING AND COOLING | PH8TAN536**AA* | CAA**4321AM* | PG80VTLB60090C** | 35800 | 38500 | 15.5 | 12 | 8.1 | 2.24 | 62 | 50 | 215638015
BROCK | PH8TAN536**AA* | CAA**4321AM* | PG80VTLB60090C** | 35800 | 38500 | 15.5 | 12 | 8.1 | 2.24 | 62 | 50 | 215638017
WEATHERMAKER | PH8TAN536**AA* | CAA**4321AM* | PG80VTLB60090C** | 35800 | 38500 | 15.5 | 12 | 8.1 | 2.24 | 62 | 50 | 215638018
HEIL | N5H8T36*K*AAA* | EA*5X43M21A* | *80VTL0902120B* | 35800 | 38500 | 15.5 | 12 | 8.1 | 2.24 | 62 | 50 | 215638020
AIRQUEST | N5H8T36*K*AAA* | EA*5X43M21A* | *80VTL0902120B* | 35800 | 38500 | 15.5 | 12 | 8.1 | 2.24 | 62 | 50 | 215638021
ARCOAIRE | N5H8T36*K*AAA* | EA*5X43M21A* | *80VTL0902120B* | 35800 | 38500 | 15.5 | 12 | 8.1 | 2.24 | 62 | 50 | 215638023
COMFORTMAKER | N5H8T36*K*AAA* | EA*5X43M21A* | *80VTL0902120B* | 35800 | 38500 | 15.5 | 12 | 8.1 | 2.24 | 62 | 50 | 215638024
DAY & NIGHT | N5H8T36*K*AAA* | EA*5X43M21A* | *80VTL0902120B* | 35800 | 38500 | 15.5 | 12 | 8.1 | 2.24 | 62 | 50 | 215638026
KEEPRITE | N5H8T36*K*AAA* | EA*5X43M21A* | *80VTL0902120B* | 35800 | 38500 | 15.5 | 12 | 8.1 | 2.24 | 62 | 50 | 215638027
KENMORE | N5H8T36*K*AAA* | EA*5X43M21A* | *80VTL0902120B* | 35800 | 38500 | 15.5 | 12 | 8.1 | 2.24 | 62 | 50 | 215638029
TEMPSTAR | N5H8T36*K*AAA* | EA*5X43M21A* | *80VTL0902120B* | 35800 | 38500 | 15.5 | 12 | 8.1 | 2.24 | 62 | 50 | 215638031
CARRIER | 27TPA836A**30* | CAA**4321AM* | 58TP*B110V21**22 | 35800 | 38000 | 15.5 | 12 | 8.1 | 2.4 | 63 | 51 | 215638032
CARRIER | GH8TAN536**AA* | CAA**4321AM* | 58TP*B110V21**22 | 35800 | 38000 | 15.5 | 12 | 8.1 | 2.4 | 63 | 51 | 215638034
BRYANT HEATING AND COOLING SYSTEMS | 248TAN036**AA* | CAA**4321AM* | 82*TB66110V21*** | 35800 | 38000 | 15.5 | 12 | 8.1 | 2.4 | 63 | 51 | 215638035
BRYANT HEATING AND COOLING SYSTEMS | GH8TAN536**AA* | CAA**4321AM* | 82*TB66110V21*** | 35800 | 38000 | 15.5 | 12 | 8.1 | 2.4 | 63 | 51 | 215638037
BRYANT HEATING AND COOLING SYSTEMS | PH8TAN536**AA* | CAA**4321AM* | 82*TB66110V21*** | 35800 | 38000 | 15.5 | 12 | 8.1 | 2.4 | 63 | 51 | 215638038
PAYNE HEATING AND COOLING | PH8TAN536**AA* | CAA**4321AM* | PG80VTLB66110C** | 35800 | 38000 | 15.5 | 12 | 8.1 | 2.4 | 63 | 51 | 215638040
BROCK | PH8TAN536**AA* | CAA**4321AM* | PG80VTLB66110C** | 35800 | 38000 | 15.5 | 12 | 8.1 | 2.4 | 63 | 51 | 215638041
WEATHERMAKER | PH8TAN536**AA* | CAA**4321AM* | PG80VTLB66110C** | 35800 | 38000 | 15.5 | 12 | 8.1 | 2.4 | 63 | 51 | 215638043
CARRIER | GH8TAN536**AA* | CAA**4321AM* | 59MN7C080C21**20 | 35800 | 38500 | 15.5 | 12 | 8.1 | 2.26 | 62 | 50 | 215638189
BRYANT HEATING AND COOLING SYSTEMS | 248TAN036**AA* | CAA**4321AM* | 987MC60080C21*** | 35800 | 38500 | 15.5 | 12 | 8.1 | 2.26 | 62 | 50 | 215638191
BRYANT HEATING AND COOLING SYSTEMS | PH8TAN536**AA* | CAA**4321AM* | 987MC60080C21*** | 35800 | 38500 | 15.5 | 12 | 8.1 | 2.26 | 62 | 50 | 215638194
BRYANT HEATING AND COOLING SYSTEMS | GH8TAN536**AA* | CAA**4321AM* | 987MC60080C21*** | 35800 | 38500 | 15.5 | 12 | 8.1 | 2.26 | 62 | 50 | 215638192
HEIL | N5H8T36*K*AAA* | EA*5X43M21A* | *97CMN0802120B* | 35800 | 38500 | 15.5 | 12 | 8.1 | 2.26 | 62 | 50 | 215638195
AIRQUEST | N5H8T36*K*AAA* | EA*5X43M21A* | *97CMN0802120B* | 35800 | 38500 | 15.5 | 12 | 8.1 | 2.26 | 62 | 50 | 215638197
ARCOAIRE | N5H8T36*K*AAA* | EA*5X43M21A* | *97CMN0802120B* | 35800 | 38500 | 15.5 | 12 | 8.1 | 2.26 | 62 | 50 | 215638198
COMFORTMAKER | N5H8T36*K*AAA* | EA*5X43M21A* | *97CMN0802120B* | 35800 | 38500 | 15.5 | 12 | 8.1 | 2.26 | 62 | 50 | 215638200
DAY & NIGHT | N5H8T36*K*AAA* | EA*5X43M21A* | *97CMN0802120B* | 35800 | 38500 | 15.5 | 12 | 8.1 | 2.26 | 62 | 50 | 215638201
KEEPRITE | N5H8T36*K*AAA* | EA*5X43M21A* | *97CMN0802120B* | 35800 | 38500 | 15.5 | 12 | 8.1 | 2.26 | 62 | 50 | 215638203
KENMORE | N5H8T36*K*AAA* | EA*5X43M21A* | *97CMN0802120B* | 35800 | 38500 | 15.5 | 12 | 8.1 | 2.26 | 62 | 50 | 215638204
MARATHERM | N5H8T36*K*AAA* | EA*5X43M21A* | *97CMN0802120B* | 35800 | 38500 | 15.5 | 12 | 8.1 | 2.26 | 62 | 50 | 215638206
TEMPSTAR | N5H8T36*K*AAA* | EA*5X43M21A* | *97CMN0802120B* | 35800 | 38500 | 15.5 | 12 | 8.1 | 2.26 | 62 | 50 | 215638207
CARRIER | 27TPA836A**30* | CAA**4321AM* | 59MN7C100C21**22 | 35800 | 38500 | 15.5 | 12 | 8.1 | 2.24 | 62 | 50 | 215638209
CARRIER | GH8TAN536**AA* | CAA**4321AM* | 59MN7C100C21**22 | 35800 | 38500 | 15.5 | 12 | 8.1 | 2.24 | 62 | 50 | 215638210
BRYANT HEATING AND COOLING SYSTEMS | 248TAN036**AA* | CAA**4321AM* | 987MC66100C21*** | 35800 | 38500 | 15.5 | 12 | 8.1 | 2.24 | 62 | 50 | 215638212
BRYANT HEATING AND COOLING SYSTEMS | GH8TAN536**AA* | CAA**4321AM* | 987MC66100C21*** | 35800 | 38500 | 15.5 | 12 | 8.1 | 2.24 | 62 | 50 | 215638213
KENMORE | N5H8T36*K*AAA* | ESH5X48M12A* | OLV154F20A | 35800 | 38000 | 15.2 | 12 | 8.1 | 2.26 | 62 | 50 | 215642994
MARATHERM | N5H8T36*K*AAA* | ESH5X48M12A* | OLV154F20A | 35800 | 38000 | 15.2 | 12 | 8.1 | 2.26 | 62 | 50 | 215642995
TEMPSTAR | N5H8T36*K*AAA* | ESH5X48M12A* | OLV154F20A | 35800 | 38000 | 15.2 | 12 | 8.1 | 2.26 | 62 | 50 | 215642997
CARRIER | 27TPA824A**30* | CAA**3014AM* | 59TP6C060V14**12 | 22400 | 24400 | 16.5 | 12.5 | 8.1 | 2.04 | 59 | 45 | 215645356
TEMPSTAR | N5H8T36*K*AAA* | EA*5X42M21A* | *80VSL1102122B* | 34600 | 37600 | 15.2 | 11.7 | 8.1 | 2.24 | 62 | 50 | 215636566
KENMORE | N5H8T36*K*AAA* | EA*5X42M21A* | *80VSL1102122B* | 34600 | 37600 | 15.2 | 11.7 | 8.1 | 2.24 | 62 | 50 | 215636565
KEEPRITE | N5H8T36*K*AAA* | EA*5X42M21A* | *80VSL1102122B* | 34600 | 37600 | 15.2 | 11.7 | 8.1 | 2.24 | 62 | 50 | 215636563
AIRQUEST | N5H8T36*K*AAA* | EA*5X42M21A* | *80VSL1102122B* | 34600 | 37600 | 15.2 | 11.7 | 8.1 | 2.24 | 62 | 50 | 215636556
HEIL | N5H8T36*K*AAA* | EA*5X42M21A* | *80VSL1102122B* | 34600 | 37600 | 15.2 | 11.7 | 8.1 | 2.24 | 62 | 50 | 215636555
BRYANT HEATING AND COOLING SYSTEMS | GH8TAN536**AA* | CAA**4221AM* | 82*SB66110V21*** | 34600 | 37600 | 15.2 | 11.7 | 8.1 | 2.24 | 62 | 50 | 215636551
BRYANT HEATING AND COOLING SYSTEMS | 248TAN036**AA* | CAA**4221AM* | 82*SB66110V21*** | 34600 | 37600 | 15.2 | 11.7 | 8.1 | 2.24 | 62 | 50 | 215636549
CARRIER | GH8TAN536**AA* | CAA**4221AM* | 58SP*B110V21**22 | 34600 | 37600 | 15.2 | 11.7 | 8.1 | 2.24 | 62 | 50 | 215636548
CARRIER | 27TPA836A**30* | CAA**4221AM* | 58SP*B110V21**22 | 34600 | 37600 | 15.2 | 11.7 | 8.1 | 2.24 | 62 | 50 | 215636546
KENMORE | N5H8T36*K*AAA* | EA*5X42M21A* | *80VSL0902120B* | 34600 | 37600 | 15.2 | 11.7 | 8.1 | 2.24 | 63 | 50 | 215636543
KEEPRITE | N5H8T36*K*AAA* | EA*5X42M21A* | *80VSL0902120B* | 34600 | 37600 | 15.2 | 11.7 | 8.1 | 2.24 | 63 | 50 | 215636541
DAY & NIGHT | N5H8T36*K*AAA* | EA*5X42M21A* | *80VSL0902120B* | 34600 | 37600 | 15.2 | 11.7 | 8.1 | 2.24 | 63 | 50 | 215636539
COMFORTMAKER | N5H8T36*K*AAA* | EA*5X42M21A* | *80VSL0902120B* | 34600 | 37600 | 15.2 | 11.7 | 8.1 | 2.24 | 63 | 50 | 215636538
ARCOAIRE | N5H8T36*K*AAA* | EA*5X42M21A* | *80VSL0902120B* | 34600 | 37600 | 15.2 | 11.7 | 8.1 | 2.24 | 63 | 50 | 215636536
DAY & NIGHT | N5H8T36*K*AAA* | EA*5X42M21A* | *80VSL1102122B* | 34600 | 37600 | 15.2 | 11.7 | 8.1 | 2.24 | 62 | 50 | 215636562
COMFORTMAKER | N5H8T36*K*AAA* | EA*5X42M21A* | *80VSL1102122B* | 34600 | 37600 | 15.2 | 11.7 | 8.1 | 2.24 | 62 | 50 | 215636560
AIRQUEST | N5H8T36*K*AAA* | EA*5X42M21A* | *80VSL0902120B* | 34600 | 37600 | 15.2 | 11.7 | 8.1 | 2.24 | 63 | 50 | 215636533
BRYANT HEATING AND COOLING SYSTEMS | PH8TAN536**AA* | CAA**4221AM* | 82*SB66110V21*** | 34600 | 37600 | 15.2 | 11.7 | 8.1 | 2.24 | 62 | 50 | 215636553
HEIL | N5H8T36*K*AAA* | EA*5X42M21A* | *80VSL0902120B* | 34600 | 37600 | 15.2 | 11.7 | 8.1 | 2.24 | 63 | 50 | 215636532
BRYANT HEATING AND COOLING SYSTEMS | PH8TAN536**AA* | CAA**4221AM* | 82*SB60090V21*** | 34600 | 37600 | 15.2 | 11.7 | 8.1 | 2.24 | 63 | 50 | 215636530
TEMPSTAR | N5H8T36*K*AAA* | EA*5X42M21A* | *80VSL0902120B* | 34600 | 37600 | 15.2 | 11.7 | 8.1 | 2.24 | 63 | 50 | 215636544
BRYANT HEATING AND COOLING SYSTEMS | GH8TAN536**AA* | CAA**4221AM* | 82*SB60090V21*** | 34600 | 37600 | 15.2 | 11.7 | 8.1 | 2.24 | 63 | 50 | 215636529
BRYANT HEATING AND COOLING SYSTEMS | 248TAN036**AA* | CAA**4221AM* | 82*SB60090V21*** | 34600 | 37600 | 15.2 | 11.7 | 8.1 | 2.24 | 63 | 50 | 215636527
CARRIER | GH8TAN536**AA* | CAA**4221AM* | 58SP*B090V21**20 | 34600 | 37600 | 15.2 | 11.7 | 8.1 | 2.24 | 63 | 50 | 215636526
ARCOAIRE | N5H8T36*K*AAA* | EA*5X42M21A* | *80VSL1102122B* | 34600 | 37600 | 15.2 | 11.7 | 8.1 | 2.24 | 62 | 50 | 215636558
TEMPSTAR | N5H8T36*K*AAA* | EA*5X42M21A* | *80VSL0901716B* | 34400 | 37600 | 15.2 | 11.7 | 8.1 | 2.22 | 62 | 50 | 215636522
KENMORE | N5H8T36*K*AAA* | EA*5X42M21A* | *80VSL0901716B* | 34400 | 37600 | 15.2 | 11.7 | 8.1 | 2.22 | 62 | 50 | 215636521
KEEPRITE | N5H8T36*K*AAA* | EA*5X42M21A* | *80VSL0901716B* | 34400 | 37600 | 15.2 | 11.7 | 8.1 | 2.22 | 62 | 50 | 215636519
DAY & NIGHT | N5H8T36*K*AAA* | EA*5X42M21A* | *80VSL0901716B* | 34400 | 37600 | 15.2 | 11.7 | 8.1 | 2.22 | 62 | 50 | 215636518
COMFORTMAKER | N5H8T36*K*AAA* | EA*5X42M21A* | *80VSL0901716B* | 34400 | 37600 | 15.2 | 11.7 | 8.1 | 2.22 | 62 | 50 | 215636516
ARCOAIRE | N5H8T36*K*AAA* | EA*5X42M21A* | *80VSL0901716B* | 34400 | 37600 | 15.2 | 11.7 | 8.1 | 2.22 | 62 | 50 | 215636515
AIRQUEST | N5H8T36*K*AAA* | EA*5X42M21A* | *80VSL0901716B* | 34400 | 37600 | 15.2 | 11.7 | 8.1 | 2.22 | 62 | 50 | 215636513
HEIL | N5H8T36*K*AAA* | EA*5X42M21A* | *80VSL0901716B* | 34400 | 37600 | 15.2 | 11.7 | 8.1 | 2.22 | 62 | 50 | 215636512
BRYANT HEATING AND COOLING SYSTEMS | PH8TAN536**AA* | CAA**4221AM* | 82*SB48090V17*** | 34400 | 37600 | 15.2 | 11.7 | 8.1 | 2.22 | 62 | 50 | 215636510
BRYANT HEATING AND COOLING SYSTEMS | GH8TAN536**AA* | CAA**4221AM* | 82*SB48090V17*** | 34400 | 37600 | 15.2 | 11.7 | 8.1 | 2.22 | 62 | 50 | 215636509
BRYANT HEATING AND COOLING SYSTEMS | 248TAN036**AA* | CAA**4221AM* | 82*SB48090V17*** | 34400 | 37600 | 15.2 | 11.7 | 8.1 | 2.22 | 62 | 50 | 215636507
CARRIER | GH8TAN536**AA* | CAA**4221AM* | 58SP*B090V17**16 | 34400 | 37600 | 15.2 | 11.7 | 8.1 | 2.22 | 62 | 50 | 215636506
CARRIER | 27TPA836A**30* | CAA**4221AM* | 58SP*B090V17**16 | 34400 | 37600 | 15.2 | 11.7 | 8.1 | 2.22 | 62 | 50 | 215636504
AIRQUEST | N5H8T36*K*AAA* | EA*5X37M21A* | *80VSL1102122B* | 36000 | 38500 | 15.5 | 12 | 8.1 | 2.24 | 62 | 50 | 215635688
HEIL | N5H8T36*K*AAA* | EA*5X37M21A* | *80VSL1102122B* | 36000 | 38500 | 15.5 | 12 | 8.1 | 2.24 | 62 | 50 | 215635687
DAY & NIGHT | N5H8T36*K*AAA* | EA*5X37M21A* | *80VSL0901716B* | 35800 | 38500 | 15.5 | 11.7 | 8.1 | 2.26 | 62 | 50 | 215635665
COMFORTMAKER | N5H8T36*K*AAA* | EA*5X37M21A* | *80VSL0901716B* | 35800 | 38500 | 15.5 | 11.7 | 8.1 | 2.26 | 62 | 50 | 215635664
BRYANT HEATING AND COOLING SYSTEMS | 248TAN036**AA* | CAA**3721AM* | 82*SB60090V21*** | 35800 | 38500 | 15.5 | 12 | 8.1 | 2.26 | 62 | 50 | 215635671
CARRIER | GH8TAN536**AA* | CAA**3721AM* | 58SP*B090V21**20 | 35800 | 38500 | 15.5 | 12 | 8.1 | 2.26 | 62 | 50 | 215635670
CARRIER | 27TPA836A**30* | CAA**3721AM* | 58SP*B090V21**20 | 35800 | 38500 | 15.5 | 12 | 8.1 | 2.26 | 62 | 50 | 215635669
TEMPSTAR | N5H8T36*K*AAA* | EA*5X37M21A* | *80VSL0901716B* | 35800 | 38500 | 15.5 | 11.7 | 8.1 | 2.26 | 62 | 50 | 215635668
KENMORE | N5H8T36*K*AAA* | EA*5X37M21A* | *80VSL0901716B* | 35800 | 38500 | 15.5 | 11.7 | 8.1 | 2.26 | 62 | 50 | 215635667
KEEPRITE | N5H8T36*K*AAA* | EA*5X37M21A* | *80VSL0901716B* | 35800 | 38500 | 15.5 | 11.7 | 8.1 | 2.26 | 62 | 50 | 215635666
ARCOAIRE | N5H8T36*K*AAA* | EA*5X37M21A* | *80VSL0901716B* | 35800 | 38500 | 15.5 | 11.7 | 8.1 | 2.26 | 62 | 50 | 215635663
AIRQUEST | N5H8T36*K*AAA* | EA*5X37M21A* | *80VSL0901716B* | 35800 | 38500 | 15.5 | 11.7 | 8.1 | 2.26 | 62 | 50 | 215635662
CARRIER | GH8TAN536**AA* | CAA**3721AM* | 58SP*B110V21**22 | 36000 | 38500 | 15.5 | 12 | 8.1 | 2.24 | 62 | 50 | 215635683
CARRIER | 27TPA836A**30* | CAA**3721AM* | 58SP*B110V21**22 | 36000 | 38500 | 15.5 | 12 | 8.1 | 2.24 | 62 | 50 | 215635682
TEMPSTAR | N5H8T36*K*AAA* | EA*5X37M21A* | *80VSL0902120B* | 35800 | 38500 | 15.5 | 12 | 8.1 | 2.26 | 62 | 50 | 215635681
KENMORE | N5H8T36*K*AAA* | EA*5X37M21A* | *80VSL0902120B* | 35800 | 38500 | 15.5 | 12 | 8.1 | 2.26 | 62 | 50 | 215635680
KEEPRITE | N5H8T36*K*AAA* | EA*5X37M21A* | *80VSL0902120B* | 35800 | 38500 | 15.5 | 12 | 8.1 | 2.26 | 62 | 50 | 215635679
DAY & NIGHT | N5H8T36*K*AAA* | EA*5X37M21A* | *80VSL0902120B* | 35800 | 38500 | 15.5 | 12 | 8.1 | 2.26 | 62 | 50 | 215635678
COMFORTMAKER | N5H8T36*K*AAA* | EA*5X37M21A* | *80VSL0902120B* | 35800 | 38500 | 15.5 | 12 | 8.1 | 2.26 | 62 | 50 | 215635677
ARCOAIRE | N5H8T36*K*AAA* | EA*5X37M21A* | *80VSL0902120B* | 35800 | 38500 | 15.5 | 12 | 8.1 | 2.26 | 62 | 50 | 215635676
AIRQUEST | N5H8T36*K*AAA* | EA*5X37M21A* | *80VSL0902120B* | 35800 | 38500 | 15.5 | 12 | 8.1 | 2.26 | 62 | 50 | 215635675
HEIL | N5H8T36*K*AAA* | EA*5X37M21A* | *80VSL0902120B* | 35800 | 38500 | 15.5 | 12 | 8.1 | 2.26 | 62 | 50 | 215635674
BRYANT HEATING AND COOLING SYSTEMS | PH8TAN536**AA* | CAA**3721AM* | 82*SB60090V21*** | 35800 | 38500 | 15.5 | 12 | 8.1 | 2.26 | 62 | 50 | 215635673
BRYANT HEATING AND COOLING SYSTEMS | GH8TAN536**AA* | CAA**3721AM* | 82*SB60090V21*** | 35800 | 38500 | 15.5 | 12 | 8.1 | 2.26 | 62 | 50 | 215635672
HEIL | N5H8T36*K*AAA* | EA*5X37M21A* | *80VSL0901716B* | 35800 | 38500 | 15.5 | 11.7 | 8.1 | 2.26 | 62 | 50 | 215635661
BRYANT HEATING AND COOLING SYSTEMS | PH8TAN536**AA* | CAA**3721AM* | 82*SB48090V17*** | 35800 | 38500 | 15.5 | 11.7 | 8.1 | 2.26 | 62 | 50 | 215635660
BRYANT HEATING AND COOLING SYSTEMS | GH8TAN536**AA* | CAA**3721AM* | 82*SB48090V17*** | 35800 | 38500 | 15.5 | 11.7 | 8.1 | 2.26 | 62 | 50 | 215635659
BRYANT HEATING AND COOLING SYSTEMS | 248TAN036**AA* | CAA**3721AM* | 82*SB48090V17*** | 35800 | 38500 | 15.5 | 11.7 | 8.1 | 2.26 | 62 | 50 | 215635658
CARRIER | GH8TAN536**AA* | CAA**3721AM* | 58SP*B090V17**16 | 35800 | 38500 | 15.5 | 11.7 | 8.1 | 2.26 | 62 | 50 | 215635657
CARRIER | 27TPA836A**30* | CAA**3721AM* | 58SP*B090V17**16 | 35800 | 38500 | 15.5 | 11.7 | 8.1 | 2.26 | 62 | 50 | 215635656
TEMPSTAR | N5H8T36*K*AAA* | EA*5X37M21A* | *80VSL0701716B* | 35600 | 38500 | 15.2 | 11.7 | 8.1 | 2.26 | 62 | 50 | 215635655
KENMORE | N5H8T36*K*AAA* | EA*5X37M21A* | *80VSL0701716B* | 35600 | 38500 | 15.2 | 11.7 | 8.1 | 2.26 | 62 | 50 | 215635654
KEEPRITE | N5H8T36*K*AAA* | EA*5X37M21A* | *80VSL0701716B* | 35600 | 38500 | 15.2 | 11.7 | 8.1 | 2.26 | 62 | 50 | 215635653
BRYANT HEATING AND COOLING SYSTEMS | PH8TAN536**AA* | CAA**3721AM* | 82*SB66110V21*** | 36000 | 38500 | 15.5 | 12 | 8.1 | 2.24 | 62 | 50 | 215635686
BRYANT HEATING AND COOLING SYSTEMS | GH8TAN536**AA* | CAA**3721AM* | 82*SB66110V21*** | 36000 | 38500 | 15.5 | 12 | 8.1 | 2.24 | 62 | 50 | 215635685
BRYANT HEATING AND COOLING SYSTEMS | 248TAN036**AA* | CAA**3721AM* | 82*SB66110V21*** | 36000 | 38500 | 15.5 | 12 | 8.1 | 2.24 | 62 | 50 | 215635684
ARCOAIRE | N5H8T36*K*AAA* | EA*5X37M21A* | *80VSL0701716B* | 35600 | 38500 | 15.2 | 11.7 | 8.1 | 2.26 | 62 | 50 | 215635650
AIRQUEST | N5H8T36*K*AAA* | EA*5X37M21A* | *80VSL0701716B* | 35600 | 38500 | 15.2 | 11.7 | 8.1 | 2.26 | 62 | 50 | 215635649
MARATHERM | N5H8T36*K*AAA* | EA*5X37M21A* | *80CSU0802120A* | 36200 | 38500 | 15.2 | 11.7 | 8.1 | 2.24 | 62 | 51 | 215635641
KENMORE | N5H8T36*K*AAA* | EA*5X37M21A* | *80CSU0802120A* | 36200 | 38500 | 15.2 | 11.7 | 8.1 | 2.24 | 62 | 51 | 215635640
HEIL | N5H8T36*K*AAA* | EA*5X37M21A* | *80VSL0701716B* | 35600 | 38500 | 15.2 | 11.7 | 8.1 | 2.26 | 62 | 50 | 215635648
BRYANT HEATING AND COOLING SYSTEMS | PH8TAN536**AA* | CAA**3721AM* | 82*SB48070V17*** | 35600 | 38500 | 15.2 | 11.7 | 8.1 | 2.26 | 62 | 50 | 215635647
KEEPRITE | N5H8T36*K*AAA* | EA*5X37M21A* | *80CSU0802120A* | 36200 | 38500 | 15.2 | 11.7 | 8.1 | 2.24 | 62 | 51 | 215635639
DAY & NIGHT | N5H8T36*K*AAA* | EA*5X37M21A* | *80CSU0802120A* | 36200 | 38500 | 15.2 | 11.7 | 8.1 | 2.24 | 62 | 51 | 215635638
COMFORTMAKER | N5H8T36*K*AAA* | EA*5X37M21A* | *80CSU0802120A* | 36200 | 38500 | 15.2 | 11.7 | 8.1 | 2.24 | 62 | 51 | 215635637
DAY & NIGHT | N5H8T36*K*AAA* | EA*5X37M21A* | *80VSL0701716B* | 35600 | 38500 | 15.2 | 11.7 | 8.1 | 2.26 | 62 | 50 | 215635652
COMFORTMAKER | N5H8T36*K*AAA* | EA*5X37M21A* | *80VSL0701716B* | 35600 | 38500 | 15.2 | 11.7 | 8.1 | 2.26 | 62 | 50 | 215635651
ARCOAIRE | N5H8T36*K*AAA* | EA*5X37M21A* | *80CSU0802120A* | 36200 | 38500 | 15.2 | 11.7 | 8.1 | 2.24 | 62 | 51 | 215635636
AIRQUEST | N5H8T36*K*AAA* | EA*5X37M21A* | *80CSU0802120A* | 36200 | 38500 | 15.2 | 11.7 | 8.1 | 2.24 | 62 | 51 | 215635635
HEIL | N5H8T36*K*AAA* | EA*5X37M21A* | *80CSU0802120A* | 36200 | 38500 | 15.2 | 11.7 | 8.1 | 2.24 | 62 | 51 | 215635634
BRYANT HEATING AND COOLING SYSTEMS | PH8TAN536**AA* | CAA**3721AM* | 83*CA60080C21*** | 36200 | 38500 | 15.2 | 11.7 | 8.1 | 2.24 | 62 | 51 | 215635633
BRYANT HEATING AND COOLING SYSTEMS | GH8TAN536**AA* | CAA**3721AM* | 83*CA60080C21*** | 36200 | 38500 | 15.2 | 11.7 | 8.1 | 2.24 | 62 | 51 | 215635632
BRYANT HEATING AND COOLING SYSTEMS | 248TAN036**AA* | CAA**3721AM* | 83*CA60080C21*** | 36200 | 38500 | 15.2 | 11.7 | 8.1 | 2.24 | 62 | 51 | 215635631
CARRIER | GH8TAN536**AA* | CAA**3721AM* | 58CU*A080C21**20 | 36200 | 38500 | 15.2 | 11.7 | 8.1 | 2.24 | 62 | 51 | 215635630
CARRIER | 27TPA836A**30* | CAA**3721AM* | 58CU*A080C21**20 | 36200 | 38500 | 15.2 | 11.7 | 8.1 | 2.24 | 62 | 51 | 215635629
CARRIER | 27TPA836A**30* | CAA**3721AM* | 58SP*B070V17**16 | 35600 | 38500 | 15.2 | 11.7 | 8.1 | 2.26 | 62 | 50 | 215635643
TEMPSTAR | N5H8T36*K*AAA* | EA*5X37M21A* | *80CSU0802120A* | 36200 | 38500 | 15.2 | 11.7 | 8.1 | 2.24 | 62 | 51 | 215635642
TEMPSTAR | N5H8T36*K*AAA* | ESH5X48M12A* | *80VSL1102122B* | 35600 | 38000 | 15.2 | 12 | 8.1 | 2.26 | 62 | 50 | 215642109
TEMPSTAR | N5H8T36*K*AAA* | EA*5X42M21A* | *96VSN1002120B* | 34400 | 38000 | 15.2 | 11.7 | 8.1 | 2.22 | 62 | 50 | 215637213
KENMORE | N5H8T36*K*AAA* | EA*5X42M21A* | *96VSN1002120B* | 34400 | 38000 | 15.2 | 11.7 | 8.1 | 2.22 | 62 | 50 | 215637211
KEEPRITE | N5H8T36*K*AAA* | EA*5X42M21A* | *96VSN1002120B* | 34400 | 38000 | 15.2 | 11.7 | 8.1 | 2.22 | 62 | 50 | 215637210
DAY & NIGHT | N5H8T36*K*AAA* | EA*5X42M21A* | *96VSN1002120B* | 34400 | 38000 | 15.2 | 11.7 | 8.1 | 2.22 | 62 | 50 | 215637208
COMFORTMAKER | N5H8T36*K*AAA* | EA*5X42M21A* | *96VSN1002120B* | 34400 | 38000 | 15.2 | 11.7 | 8.1 | 2.22 | 62 | 50 | 215637207
AIRQUEST | N5H8T36*K*AAA* | EA*5X42M21A* | *96VSN1002120B* | 34400 | 38000 | 15.2 | 11.7 | 8.1 | 2.22 | 62 | 50 | 215637203
CARRIER | GH8TAN536**AA* | CAA**4221AM* | 59SP6B100V21**20 | 34400 | 38000 | 15.2 | 11.7 | 8.1 | 2.22 | 62 | 50 | 215637196
ARCOAIRE | N5H8T36*K*AAA* | EA*5X42M21A* | *96VSN1002120B* | 34400 | 38000 | 15.2 | 11.7 | 8.1 | 2.22 | 62 | 50 | 215637205
CARRIER | 27TPA836A**30* | CAA**4221AM* | 59SP6B100V21**20 | 34400 | 38000 | 15.2 | 11.7 | 8.1 | 2.22 | 62 | 50 | 215637194
HEIL | N5H8T36*K*AAA* | EA*5X42M21A* | *96VSN1002120B* | 34400 | 38000 | 15.2 | 11.7 | 8.1 | 2.22 | 62 | 50 | 215637202
BRYANT HEATING AND COOLING SYSTEMS | PH8TAN536**AA* | CAA**4221AM* | 926SB60100V21*** | 34400 | 38000 | 15.2 | 11.7 | 8.1 | 2.22 | 62 | 50 | 215637201
KEEPRITE | N5H8T24*K*AAA* | EA*5X36M17A* | *80VTL0701716B* | 22800 | 24400 | 17 | 12.5 | 8.1 | 2.06 | 59 | 45 | 215646467
DAY & NIGHT | N5H8T24*K*AAA* | EA*5X36M17A* | *80VTL0701716B* | 22800 | 24400 | 17 | 12.5 | 8.1 | 2.06 | 59 | 45 | 215646466
COMFORTMAKER | N5H8T24*K*AAA* | EA*5X36M17A* | *80VTL0701716B* | 22800 | 24400 | 17 | 12.5 | 8.1 | 2.06 | 59 | 45 | 215646464
ARCOAIRE | N5H8T24*K*AAA* | EA*5X36M17A* | *80VTL0701716B* | 22800 | 24400 | 17 | 12.5 | 8.1 | 2.06 | 59 | 45 | 215646463
AIRQUEST | N5H8T24*K*AAA* | EA*5X36M17A* | *80VTL0701716B* | 22800 | 24400 | 17 | 12.5 | 8.1 | 2.06 | 59 | 45 | 215646461
HEIL | N5H8T24*K*AAA* | EA*5X36M17A* | *80VTL0701716B* | 22800 | 24400 | 17 | 12.5 | 8.1 | 2.06 | 59 | 45 | 215646460
WEATHERMAKER | PH8TAN524**AA* | CAA**3617AM* | PG80VTLB48070B** | 22800 | 24400 | 17 | 12.5 | 8.1 | 2.06 | 59 | 45 | 215646458
BROCK | PH8TAN524**AA* | CAA**3617AM* | PG80VTLB48070B** | 22800 | 24400 | 17 | 12.5 | 8.1 | 2.06 | 59 | 45 | 215646457
PAYNE HEATING AND COOLING | PH8TAN524**AA* | CAA**3617AM* | PG80VTLB48070B** | 22800 | 24400 | 17 | 12.5 | 8.1 | 2.06 | 59 | 45 | 215646455
BRYANT HEATING AND COOLING SYSTEMS | PH8TAN524**AA* | CAA**3617AM* | 82*TB48070V17*** | 22800 | 24400 | 17 | 12.5 | 8.1 | 2.06 | 59 | 45 | 215646454
BRYANT HEATING AND COOLING SYSTEMS | GH8TAN524**AA* | CAA**3617AM* | 82*TB48070V17*** | 22800 | 24400 | 17 | 12.5 | 8.1 | 2.06 | 59 | 45 | 215646453
BRYANT HEATING AND COOLING SYSTEMS | 248TAN024**AA* | CAA**3617AM* | 82*TB48070V17*** | 22800 | 24400 | 17 | 12.5 | 8.1 | 2.06 | 59 | 45 | 215646451
CARRIER | GH8TAN524**AA* | CAA**3617AM* | 58TP*B070V17**16 | 22800 | 24400 | 17 | 12.5 | 8.1 | 2.06 | 59 | 45 | 215646450
CARRIER | 27TPA824A**30* | CAA**3617AM* | 58TP*B070V17**16 | 22800 | 24400 | 17 | 12.5 | 8.1 | 2.06 | 59 | 45 | 215646448
ECOTEMP | W5H8T24*K*AAA* | W5A*36M17XA* | WFET070A036A* | 23000 | 24600 | 17.5 | 12.5 | 8.1 | 2.08 | 59 | 44 | 215646447
GRANDAIRE | W5H8T24*K*AAA* | W5A*36M17XA* | WFET070A036A* | 23000 | 24600 | 17.5 | 12.5 | 8.1 | 2.08 | 59 | 44 | 215646445
WEATHERMAKER | PH8TAN524**AA* | CAA**3617AM* | PG80VTLB36070A** | 23000 | 24600 | 17.5 | 12.5 | 8.1 | 2.08 | 59 | 44 | 215646444
BROCK | PH8TAN524**AA* | CAA**3617AM* | PG80VTLB36070A** | 23000 | 24600 | 17.5 | 12.5 | 8.1 | 2.08 | 59 | 44 | 215646442
PAYNE HEATING AND COOLING | PH8TAN524**AA* | CAA**3617AM* | PG80VTLB36070A** | 23000 | 24600 | 17.5 | 12.5 | 8.1 | 2.08 | 59 | 44 | 215646440
BRYANT HEATING AND COOLING SYSTEMS | PH8TAN524**AA* | CAA**3617AM* | 82*TB36070V14*** | 23000 | 24600 | 17.5 | 12.5 | 8.1 | 2.08 | 59 | 44 | 215646438
BRYANT HEATING AND COOLING SYSTEMS | GH8TAN524**AA* | CAA**3617AM* | 82*TB36070V14*** | 23000 | 24600 | 17.5 | 12.5 | 8.1 | 2.08 | 59 | 44 | 215646437
BRYANT HEATING AND COOLING SYSTEMS | 248TAN024**AA* | CAA**3617AM* | 82*TB36070V14*** | 23000 | 24600 | 17.5 | 12.5 | 8.1 | 2.08 | 59 | 44 | 215646435
CARRIER | GH8TAN524**AA* | CAA**3617AM* | 58TP*B070V14**12 | 23000 | 24600 | 17.5 | 12.5 | 8.1 | 2.08 | 59 | 44 | 215646433
CARRIER | 27TPA824A**30* | CAA**3617AM* | 58TP*B070V14**12 | 23000 | 24600 | 17.5 | 12.5 | 8.1 | 2.08 | 59 | 44 | 215646431
ECOTEMP | W5H8T24*K*AAA* | W5A*36M17XA* | WFET045A036A* | 23000 | 24600 | 17.5 | 12.5 | 8.1 | 2.08 | 59 | 44 | 215646430
GRANDAIRE | W5H8T24*K*AAA* | W5A*36M17XA* | WFET045A036A* | 23000 | 24600 | 17.5 | 12.5 | 8.1 | 2.08 | 59 | 44 | 215646428
TEMPSTAR | N5H8T24*K*AAA* | EA*5X36M17A* | *80VTL0451412B* | 23000 | 24600 | 17.5 | 12.5 | 8.1 | 2.08 | 59 | 44 | 215646427
KENMORE | N5H8T24*K*AAA* | EA*5X36M17A* | *80VTL0451412B* | 23000 | 24600 | 17.5 | 12.5 | 8.1 | 2.08 | 59 | 44 | 215646426
KEEPRITE | N5H8T24*K*AAA* | EA*5X36M17A* | *80VTL0451412B* | 23000 | 24600 | 17.5 | 12.5 | 8.1 | 2.08 | 59 | 44 | 215646424
DAY & NIGHT | N5H8T24*K*AAA* | EA*5X36M17A* | *80VTL0451412B* | 23000 | 24600 | 17.5 | 12.5 | 8.1 | 2.08 | 59 | 44 | 215646423
COMFORTMAKER | N5H8T24*K*AAA* | EA*5X36M17A* | *80VTL0451412B* | 23000 | 24600 | 17.5 | 12.5 | 8.1 | 2.08 | 59 | 44 | 215646422
ARCOAIRE | N5H8T24*K*AAA* | EA*5X36M17A* | *80VTL0451412B* | 23000 | 24600 | 17.5 | 12.5 | 8.1 | 2.08 | 59 | 44 | 215646420
AIRQUEST | N5H8T24*K*AAA* | EA*5X36M17A* | *80VTL0451412B* | 23000 | 24600 | 17.5 | 12.5 | 8.1 | 2.08 | 59 | 44 | 215646419
HEIL | N5H8T24*K*AAA* | EA*5X36M17A* | *80VTL0451412B* | 23000 | 24600 | 17.5 | 12.5 | 8.1 | 2.08 | 59 | 44 | 215646417
WEATHERMAKER | PH8TAN524**AA* | CAA**3617AM* | PG80VTLB36045A** | 23000 | 24600 | 17.5 | 12.5 | 8.1 | 2.08 | 59 | 44 | 215646416
BROCK | PH8TAN524**AA* | CAA**3617AM* | PG80VTLB36045A** | 23000 | 24600 | 17.5 | 12.5 | 8.1 | 2.08 | 59 | 44 | 215646414
PAYNE HEATING AND COOLING | PH8TAN524**AA* | CAA**3617AM* | PG80VTLB36045A** | 23000 | 24600 | 17.5 | 12.5 | 8.1 | 2.08 | 59 | 44 | 215646413
BRYANT HEATING AND COOLING SYSTEMS | PH8TAN524**AA* | CAA**3617AM* | 82*TB36045V14*** | 23000 | 24600 | 17.5 | 12.5 | 8.1 | 2.08 | 59 | 44 | 215646411
BRYANT HEATING AND COOLING SYSTEMS | GH8TAN524**AA* | CAA**3617AM* | 82*TB36045V14*** | 23000 | 24600 | 17.5 | 12.5 | 8.1 | 2.08 | 59 | 44 | 215646410
BRYANT HEATING AND COOLING SYSTEMS | 248TAN024**AA* | CAA**3617AM* | 82*TB36045V14*** | 23000 | 24600 | 17.5 | 12.5 | 8.1 | 2.08 | 59 | 44 | 215646408
CARRIER | GH8TAN524**AA* | CAA**3617AM* | 58TP*B045V14**12 | 23000 | 24600 | 17.5 | 12.5 | 8.1 | 2.08 | 59 | 44 | 215646407
CARRIER | 27TPA824A**30* | CAA**3617AM* | 58TP*B045V14**12 | 23000 | 24600 | 17.5 | 12.5 | 8.1 | 2.08 | 59 | 44 | 215646405
TEMPSTAR | N5H8T24*K*AAA* | EA*5X36M17A* | *80CTL0901716B* | 23000 | 24600 | 17 | 12.5 | 8.1 | 2.06 | 59 | 45 | 215646403
MARATHERM | N5H8T24*K*AAA* | EA*5X36M17A* | *80CTL0901716B* | 23000 | 24600 | 17 | 12.5 | 8.1 | 2.06 | 59 | 45 | 215646402
KENMORE | N5H8T24*K*AAA* | EA*5X36M17A* | *80CTL0901716B* | 23000 | 24600 | 17 | 12.5 | 8.1 | 2.06 | 59 | 45 | 215646400
KEEPRITE | N5H8T24*K*AAA* | EA*5X36M17A* | *80CTL0901716B* | 23000 | 24600 | 17 | 12.5 | 8.1 | 2.06 | 59 | 45 | 215646399
DAY & NIGHT | N5H8T24*K*AAA* | EA*5X36M17A* | *80CTL0901716B* | 23000 | 24600 | 17 | 12.5 | 8.1 | 2.06 | 59 | 45 | 215646397
COMFORTMAKER | N5H8T24*K*AAA* | EA*5X36M17A* | *80CTL0901716B* | 23000 | 24600 | 17 | 12.5 | 8.1 | 2.06 | 59 | 45 | 215646395
ARCOAIRE | N5H8T24*K*AAA* | EA*5X36M17A* | *80CTL0901716B* | 23000 | 24600 | 17 | 12.5 | 8.1 | 2.06 | 59 | 45 | 215646394
AIRQUEST | N5H8T24*K*AAA* | EA*5X36M17A* | *80CTL0901716B* | 23000 | 24600 | 17 | 12.5 | 8.1 | 2.06 | 59 | 45 | 215646392
BRYANT HEATING AND COOLING SYSTEMS | PH8TAN524**AA* | CAA**3617AM* | 88*TB48090C17*** | 23000 | 24600 | 17 | 12.5 | 8.1 | 2.06 | 59 | 45 | 215646389
HEIL | N5H8T24*K*AAA* | EA*5X36M17A* | *80CTL0901716B* | 23000 | 24600 | 17 | 12.5 | 8.1 | 2.06 | 59 | 45 | 215646390
BRYANT HEATING AND COOLING SYSTEMS | GH8TAN524**AA* | CAA**3617AM* | 88*TB48090C17*** | 23000 | 24600 | 17 | 12.5 | 8.1 | 2.06 | 59 | 45 | 215646387
BRYANT HEATING AND COOLING SYSTEMS | 248TAN024**AA* | CAA**3617AM* | 88*TB48090C17*** | 23000 | 24600 | 17 | 12.5 | 8.1 | 2.06 | 59 | 45 | 215646385
CARRIER | GH8TAN524**AA* | CAA**3617AM* | 58TN*B090C17**16 | 23000 | 24600 | 17 | 12.5 | 8.1 | 2.06 | 59 | 45 | 215646384
CARRIER | 27TPA824A**30* | CAA**3617AM* | 58TN*B090C17**16 | 23000 | 24600 | 17 | 12.5 | 8.1 | 2.06 | 59 | 45 | 215646382
TEMPSTAR | N5H8T24*K*AAA* | EA*5X36M17A* | *80CTL0701716B* | 22800 | 24600 | 17 | 12.5 | 8.1 | 2.06 | 59 | 45 | 215646380
MARATHERM | N5H8T24*K*AAA* | EA*5X36M17A* | *80CTL0701716B* | 22800 | 24600 | 17 | 12.5 | 8.1 | 2.06 | 59 | 45 | 215646378
KENMORE | N5H8T24*K*AAA* | EA*5X36M17A* | *80CTL0701716B* | 22800 | 24600 | 17 | 12.5 | 8.1 | 2.06 | 59 | 45 | 215646377
KEEPRITE | N5H8T24*K*AAA* | EA*5X36M17A* | *80CTL0701716B* | 22800 | 24600 | 17 | 12.5 | 8.1 | 2.06 | 59 | 45 | 215646375
COMFORTMAKER | N5H8T24*K*AAA* | EA*5X36M17A* | *80CTL0701716B* | 22800 | 24600 | 17 | 12.5 | 8.1 | 2.06 | 59 | 45 | 215646373
DAY & NIGHT | N5H8T24*K*AAA* | EA*5X36M17A* | *80CTL0701716B* | 22800 | 24600 | 17 | 12.5 | 8.1 | 2.06 | 59 | 45 | 215646374
ARCOAIRE | N5H8T24*K*AAA* | EA*5X36M17A* | *80CTL0701716B* | 22800 | 24600 | 17 | 12.5 | 8.1 | 2.06 | 59 | 45 | 215646371
AIRQUEST | N5H8T24*K*AAA* | EA*5X36M17A* | *80CTL0701716B* | 22800 | 24600 | 17 | 12.5 | 8.1 | 2.06 | 59 | 45 | 215646370
CARRIER | 27TPA836A**30* | CAA**4221AM* | 58SP*B090V21**20 | 34600 | 37600 | 15.2 | 11.7 | 8.1 | 2.24 | 63 | 50 | 215636524
TEMPSTAR | N5H8T36*K*AAA* | EA*5X37M21A* | *96VTN1002122B* | 36000 | 38000 | 15.5 | 12 | 8.1 | 2.4 | 63 | 51 | 215636387
KENMORE | N5H8T36*K*AAA* | EA*5X37M21A* | *96VTN1002122B* | 36000 | 38000 | 15.5 | 12 | 8.1 | 2.4 | 63 | 51 | 215636385
KEEPRITE | N5H8T36*K*AAA* | EA*5X37M21A* | *96VTN1002122B* | 36000 | 38000 | 15.5 | 12 | 8.1 | 2.4 | 63 | 51 | 215636383
DAY & NIGHT | N5H8T36*K*AAA* | EA*5X37M21A* | *96VTN1002122B* | 36000 | 38000 | 15.5 | 12 | 8.1 | 2.4 | 63 | 51 | 215636381
COMFORTMAKER | N5H8T36*K*AAA* | EA*5X37M21A* | *96VTN1002122B* | 36000 | 38000 | 15.5 | 12 | 8.1 | 2.4 | 63 | 51 | 215636380
ARCOAIRE | N5H8T36*K*AAA* | EA*5X37M21A* | *96VTN1002122B* | 36000 | 38000 | 15.5 | 12 | 8.1 | 2.4 | 63 | 51 | 215636378
AIRQUEST | N5H8T36*K*AAA* | EA*5X37M21A* | *96VTN1002122B* | 36000 | 38000 | 15.5 | 12 | 8.1 | 2.4 | 63 | 51 | 215636377
HEIL | N5H8T36*K*AAA* | EA*5X37M21A* | *96VTN1002122B* | 36000 | 38000 | 15.5 | 12 | 8.1 | 2.4 | 63 | 51 | 215636375
BRYANT HEATING AND COOLING SYSTEMS | PH8TAN536**AA* | CAA**3721AM* | 926TC66100V21*** | 36000 | 38000 | 15.5 | 12 | 8.1 | 2.4 | 63 | 51 | 215636374
TEMPSTAR | N5H8T24*K*AAA* | EA*5X30M14A* | *96VSN0601412B* | 22400 | 24400 | 16.5 | 12.5 | 8.1 | 2.04 | 59 | 45 | 215645300
KENMORE | N5H8T24*K*AAA* | EA*5X30M14A* | *96VSN0601412B* | 22400 | 24400 | 16.5 | 12.5 | 8.1 | 2.04 | 59 | 45 | 215645298
KEEPRITE | N5H8T24*K*AAA* | EA*5X30M14A* | *96VSN0601412B* | 22400 | 24400 | 16.5 | 12.5 | 8.1 | 2.04 | 59 | 45 | 215645297
DAY & NIGHT | N5H8T24*K*AAA* | EA*5X30M14A* | *96VSN0601412B* | 22400 | 24400 | 16.5 | 12.5 | 8.1 | 2.04 | 59 | 45 | 215645295
COMFORTMAKER | N5H8T24*K*AAA* | EA*5X30M14A* | *96VSN0601412B* | 22400 | 24400 | 16.5 | 12.5 | 8.1 | 2.04 | 59 | 45 | 215645294
ARCOAIRE | N5H8T24*K*AAA* | EA*5X30M14A* | *96VSN0601412B* | 22400 | 24400 | 16.5 | 12.5 | 8.1 | 2.04 | 59 | 45 | 215645293
AIRQUEST | N5H8T24*K*AAA* | EA*5X30M14A* | *96VSN0601412B* | 22400 | 24400 | 16.5 | 12.5 | 8.1 | 2.04 | 59 | 45 | 215645291
HEIL | N5H8T24*K*AAA* | EA*5X30M14A* | *96VSN0601412B* | 22400 | 24400 | 16.5 | 12.5 | 8.1 | 2.04 | 59 | 45 | 215645290
BRYANT HEATING AND COOLING SYSTEMS | PH8TAN524**AA* | CAA**3014AM* | 926SB36060V14*** | 22400 | 24400 | 16.5 | 12.5 | 8.1 | 2.04 | 59 | 45 | 215645288
BRYANT HEATING AND COOLING SYSTEMS | GH8TAN524**AA* | CAA**3014AM* | 926SB36060V14*** | 22400 | 24400 | 16.5 | 12.5 | 8.1 | 2.04 | 59 | 45 | 215645287
BRYANT HEATING AND COOLING SYSTEMS | 248TAN024**AA* | CAA**3014AM* | 926SB36060V14*** | 22400 | 24400 | 16.5 | 12.5 | 8.1 | 2.04 | 59 | 45 | 215645285
CARRIER | GH8TAN524**AA* | CAA**3014AM* | 59SP6B060V14**12 | 22400 | 24400 | 16.5 | 12.5 | 8.1 | 2.04 | 59 | 45 | 215645284
CARRIER | 27TPA824A**30* | CAA**3014AM* | 59SP6B060V14**12 | 22400 | 24400 | 16.5 | 12.5 | 8.1 | 2.04 | 59 | 45 | 215645283
ECOTEMP | W5H8T24*K*AAA* | W5A*30M14XA* | WFET070A036A* | 22800 | 24400 | 17 | 12.5 | 8.1 | 2.06 | 59 | 45 | 215645261
GRANDAIRE | W5H8T24*K*AAA* | W5A*30M14XA* | WFET070A036A* | 22800 | 24400 | 17 | 12.5 | 8.1 | 2.06 | 59 | 45 | 215645260
WEATHERMAKER | PH8TAN524**AA* | CAA**3014AM* | PG80VTLB36070A** | 22800 | 24400 | 17 | 12.5 | 8.1 | 2.06 | 59 | 45 | 215645258
BROCK | PH8TAN524**AA* | CAA**3014AM* | PG80VTLB36070A** | 22800 | 24400 | 17 | 12.5 | 8.1 | 2.06 | 59 | 45 | 215645257
PAYNE HEATING AND COOLING | PH8TAN524**AA* | CAA**3014AM* | PG80VTLB36070A** | 22800 | 24400 | 17 | 12.5 | 8.1 | 2.06 | 59 | 45 | 215645255
BRYANT HEATING AND COOLING SYSTEMS | PH8TAN524**AA* | CAA**3014AM* | 82*TB36070V14*** | 22800 | 24400 | 17 | 12.5 | 8.1 | 2.06 | 59 | 45 | 215645254
CARRIER | GH8TAN524**AA* | CAA**3014AM* | 58TP*B070V14**12 | 22800 | 24400 | 17 | 12.5 | 8.1 | 2.06 | 59 | 45 | 215645249
BRYANT HEATING AND COOLING SYSTEMS | GH8TAN524**AA* | CAA**3014AM* | 82*TB36070V14*** | 22800 | 24400 | 17 | 12.5 | 8.1 | 2.06 | 59 | 45 | 215645252
BRYANT HEATING AND COOLING SYSTEMS | 248TAN024**AA* | CAA**3014AM* | 82*TB36070V14*** | 22800 | 24400 | 17 | 12.5 | 8.1 | 2.06 | 59 | 45 | 215645251
CARRIER | 27TPA824A**30* | CAA**3014AM* | 58TP*B070V14**12 | 22800 | 24400 | 17 | 12.5 | 8.1 | 2.06 | 59 | 45 | 215645248
ECOTEMP | W5H8T24*K*AAA* | W5A*30M14XA* | WFET045A036A* | 22800 | 24400 | 17 | 12.5 | 8.1 | 2.06 | 59 | 45 | 215645247
GRANDAIRE | W5H8T24*K*AAA* | W5A*30M14XA* | WFET045A036A* | 22800 | 24400 | 17 | 12.5 | 8.1 | 2.06 | 59 | 45 | 215645245
TEMPSTAR | N5H8T24*K*AAA* | EA*5X30M14A* | *80VTL0451412B* | 22800 | 24400 | 17 | 12.5 | 8.1 | 2.06 | 59 | 45 | 215645244
KENMORE | N5H8T24*K*AAA* | EA*5X30M14A* | *80VTL0451412B* | 22800 | 24400 | 17 | 12.5 | 8.1 | 2.06 | 59 | 45 | 215645242
KEEPRITE | N5H8T24*K*AAA* | EA*5X30M14A* | *80VTL0451412B* | 22800 | 24400 | 17 | 12.5 | 8.1 | 2.06 | 59 | 45 | 215645240
COMFORTMAKER | N5H8T24*K*AAA* | EA*5X25M17A* | OMV098J12* | 23400 | 24800 | 17.5 | 13 | 8.1 | 2.1 | 59 | 45 | 215645129
ARCOAIRE | N5H8T24*K*AAA* | EA*5X25M17A* | OMV098J12* | 23400 | 24800 | 17.5 | 13 | 8.1 | 2.1 | 59 | 45 | 215645128
AIRQUEST | N5H8T24*K*AAA* | EA*5X25M17A* | OMV098J12* | 23400 | 24800 | 17.5 | 13 | 8.1 | 2.1 | 59 | 45 | 215645126
HEIL | N5H8T24*K*AAA* | EA*5X25M17A* | OMV098J12* | 23400 | 24800 | 17.5 | 13 | 8.1 | 2.1 | 59 | 45 | 215645124
MARATHERM | N5H8T24*K*AAA* | EA*5X25M17A* | *97CMN0601714B* | 23400 | 24800 | 17.5 | 13 | 8.1 | 2.08 | 59 | 45 | 215644718
KENMORE | N5H8T24*K*AAA* | EA*5X25M17A* | *97CMN0601714B* | 23400 | 24800 | 17.5 | 13 | 8.1 | 2.08 | 59 | 45 | 215644717
KEEPRITE | N5H8T24*K*AAA* | EA*5X25M17A* | *97CMN0601714B* | 23400 | 24800 | 17.5 | 13 | 8.1 | 2.08 | 59 | 45 | 215644715
DAY & NIGHT | N5H8T24*K*AAA* | EA*5X25M17A* | *97CMN0601714B* | 23400 | 24800 | 17.5 | 13 | 8.1 | 2.08 | 59 | 45 | 215644713
COMFORTMAKER | N5H8T24*K*AAA* | EA*5X25M17A* | *97CMN0601714B* | 23400 | 24800 | 17.5 | 13 | 8.1 | 2.08 | 59 | 45 | 215644712
ARCOAIRE | N5H8T24*K*AAA* | EA*5X25M17A* | *97CMN0601714B* | 23400 | 24800 | 17.5 | 13 | 8.1 | 2.08 | 59 | 45 | 215644711
AIRQUEST | N5H8T24*K*AAA* | EA*5X25M17A* | *97CMN0601714B* | 23400 | 24800 | 17.5 | 13 | 8.1 | 2.08 | 59 | 45 | 215644709
HEIL | N5H8T24*K*AAA* | EA*5X25M17A* | *97CMN0601714B* | 23400 | 24800 | 17.5 | 13 | 8.1 | 2.08 | 59 | 45 | 215644708
BRYANT HEATING AND COOLING SYSTEMS | PH8TAN524**AA* | CAA**2517AM* | 987MC42060C17*** | 23400 | 24800 | 17.5 | 13 | 8.1 | 2.08 | 59 | 45 | 215644706
BRYANT HEATING AND COOLING SYSTEMS | GH8TAN524**AA* | CAA**2517AM* | 987MC42060C17*** | 23400 | 24800 | 17.5 | 13 | 8.1 | 2.08 | 59 | 45 | 215644705
BRYANT HEATING AND COOLING SYSTEMS | 248TAN024**AA* | CAA**2517AM* | 987MC42060C17*** | 23400 | 24800 | 17.5 | 13 | 8.1 | 2.08 | 59 | 45 | 215644704
CARRIER | GH8TAN524**AA* | CAA**2517AM* | 59MN7C060C17**14 | 23400 | 24800 | 17.5 | 13 | 8.1 | 2.08 | 59 | 45 | 215644702
CARRIER | 27TPA824A**30* | CAA**2517AM* | 59MN7C060C17**14 | 23400 | 24800 | 17.5 | 13 | 8.1 | 2.08 | 59 | 45 | 215644700
TEMPSTAR | N5H8T24*K*AAA* | EA*5X25M17A* | *95CSU0601716B* | 23400 | 24800 | 17.5 | 12.5 | 8.1 | 2.1 | 59 | 45 | 215644699
MARATHERM | N5H8T24*K*AAA* | EA*5X25M17A* | *95CSU0601716B* | 23400 | 24800 | 17.5 | 12.5 | 8.1 | 2.1 | 59 | 45 | 215644697
KENMORE | N5H8T24*K*AAA* | EA*5X25M17A* | *95CSU0601716B* | 23400 | 24800 | 17.5 | 12.5 | 8.1 | 2.1 | 59 | 45 | 215644696
KEEPRITE | N5H8T24*K*AAA* | EA*5X25M17A* | *95CSU0601716B* | 23400 | 24800 | 17.5 | 12.5 | 8.1 | 2.1 | 59 | 45 | 215644694
DAY & NIGHT | N5H8T24*K*AAA* | EA*5X25M17A* | *95CSU0601716B* | 23400 | 24800 | 17.5 | 12.5 | 8.1 | 2.1 | 59 | 45 | 215644693
COMFORTMAKER | N5H8T24*K*AAA* | EA*5X25M17A* | *95CSU0601716B* | 23400 | 24800 | 17.5 | 12.5 | 8.1 | 2.1 | 59 | 45 | 215644691
ARCOAIRE | N5H8T24*K*AAA* | EA*5X25M17A* | *95CSU0601716B* | 23400 | 24800 | 17.5 | 12.5 | 8.1 | 2.1 | 59 | 45 | 215644690
AIRQUEST | N5H8T24*K*AAA* | EA*5X25M17A* | *95CSU0601716B* | 23400 | 24800 | 17.5 | 12.5 | 8.1 | 2.1 | 59 | 45 | 215644688
HEIL | N5H8T24*K*AAA* | EA*5X25M17A* | *95CSU0601716B* | 23400 | 24800 | 17.5 | 12.5 | 8.1 | 2.1 | 59 | 45 | 215644687
KEEPRITE | N5H8T24*K*AAA* | EA*5X25M17A* | *95MSU0401712A* | 23400 | 24800 | 17 | 12.5 | 8.1 | 2.08 | 59 | 45 | 215644858
DAY & NIGHT | N5H8T24*K*AAA* | EA*5X25M17A* | *95MSU0401712A* | 23400 | 24800 | 17 | 12.5 | 8.1 | 2.08 | 59 | 45 | 215644857
COMFORTMAKER | N5H8T24*K*AAA* | EA*5X25M17A* | *95MSU0401712A* | 23400 | 24800 | 17 | 12.5 | 8.1 | 2.08 | 59 | 45 | 215644855
ARCOAIRE | N5H8T24*K*AAA* | EA*5X25M17A* | *95MSU0401712A* | 23400 | 24800 | 17 | 12.5 | 8.1 | 2.08 | 59 | 45 | 215644854
AIRQUEST | N5H8T24*K*AAA* | EA*5X25M17A* | *95MSU0401712A* | 23400 | 24800 | 17 | 12.5 | 8.1 | 2.08 | 59 | 45 | 215644852
HEIL | N5H8T24*K*AAA* | EA*5X25M17A* | *95MSU0401712A* | 23400 | 24800 | 17 | 12.5 | 8.1 | 2.08 | 59 | 45 | 215644851
WEATHERMAKER | PH8TAN524**AA* | CAA**2517AM* | PG95MSUA36040B** | 23400 | 24800 | 17 | 12.5 | 8.1 | 2.08 | 59 | 45 | 215644849
BROCK | PH8TAN524**AA* | CAA**2517AM* | PG95MSUA36040B** | 23400 | 24800 | 17 | 12.5 | 8.1 | 2.08 | 59 | 45 | 215644847
PAYNE HEATING AND COOLING | PH8TAN524**AA* | CAA**2517AM* | PG95MSUA36040B** | 23400 | 24800 | 17 | 12.5 | 8.1 | 2.08 | 59 | 45 | 215644846
BRYANT HEATING AND COOLING SYSTEMS | PH8TAN524**AA* | CAA**2517AM* | 935SB36040M17*** | 23400 | 24800 | 17 | 12.5 | 8.1 | 2.08 | 59 | 45 | 215644844
BRYANT HEATING AND COOLING SYSTEMS | GH8TAN524**AA* | CAA**2517AM* | 935SB36040M17*** | 23400 | 24800 | 17 | 12.5 | 8.1 | 2.08 | 59 | 45 | 215644843
BRYANT HEATING AND COOLING SYSTEMS | 248TAN024**AA* | CAA**2517AM* | 935SB36040M17*** | 23400 | 24800 | 17 | 12.5 | 8.1 | 2.08 | 59 | 45 | 215644841
CARRIER | GH8TAN524**AA* | CAA**2517AM* | 59SU5B040M17**12 | 23400 | 24800 | 17 | 12.5 | 8.1 | 2.08 | 59 | 45 | 215644840
CARRIER | 27TPA824A**30* | CAA**2517AM* | 59SU5B040M17**12 | 23400 | 24800 | 17 | 12.5 | 8.1 | 2.08 | 59 | 45 | 215644838
TEMPSTAR | N5H8T24*K*AAA* | EA*5X25M17A* | *96VSN0801716B* | 23600 | 24800 | 17.5 | 13 | 8.1 | 2.08 | 59 | 45 | 215644837
KENMORE | N5H8T24*K*AAA* | EA*5X25M17A* | *96VSN0801716B* | 23600 | 24800 | 17.5 | 13 | 8.1 | 2.08 | 59 | 45 | 215644836
KEEPRITE | N5H8T24*K*AAA* | EA*5X25M17A* | *96VSN0801716B* | 23600 | 24800 | 17.5 | 13 | 8.1 | 2.08 | 59 | 45 | 215644834
DAY & NIGHT | N5H8T24*K*AAA* | EA*5X25M17A* | *96VSN0801716B* | 23600 | 24800 | 17.5 | 13 | 8.1 | 2.08 | 59 | 45 | 215644833
COMFORTMAKER | N5H8T24*K*AAA* | EA*5X25M17A* | *96VSN0801716B* | 23600 | 24800 | 17.5 | 13 | 8.1 | 2.08 | 59 | 45 | 215644832
ARCOAIRE | N5H8T24*K*AAA* | EA*5X25M17A* | *96VSN0801716B* | 23600 | 24800 | 17.5 | 13 | 8.1 | 2.08 | 59 | 45 | 215644830
AIRQUEST | N5H8T24*K*AAA* | EA*5X25M17A* | *96VSN0801716B* | 23600 | 24800 | 17.5 | 13 | 8.1 | 2.08 | 59 | 45 | 215644829
HEIL | N5H8T24*K*AAA* | EA*5X25M17A* | *96VSN0801716B* | 23600 | 24800 | 17.5 | 13 | 8.1 | 2.08 | 59 | 45 | 215644827
BRYANT HEATING AND COOLING SYSTEMS | PH8TAN524**AA* | CAA**2517AM* | 926SB48080V17*** | 23600 | 24800 | 17.5 | 13 | 8.1 | 2.08 | 59 | 45 | 215644826
BRYANT HEATING AND COOLING SYSTEMS | PH8TAN524**AA* | CAA**2517AM* | 935CB48060C17*** | 23400 | 24800 | 17.5 | 12.5 | 8.1 | 2.1 | 59 | 45 | 215644685
BRYANT HEATING AND COOLING SYSTEMS | GH8TAN524**AA* | CAA**2517AM* | 935CB48060C17*** | 23400 | 24800 | 17.5 | 12.5 | 8.1 | 2.1 | 59 | 45 | 215644684
BRYANT HEATING AND COOLING SYSTEMS | 248TAN024**AA* | CAA**2517AM* | 935CB48060C17*** | 23400 | 24800 | 17.5 | 12.5 | 8.1 | 2.1 | 59 | 45 | 215644682
CARRIER | GH8TAN524**AA* | CAA**2517AM* | 59CU5B060C17**16 | 23400 | 24800 | 17.5 | 12.5 | 8.1 | 2.1 | 59 | 45 | 215644681
CARRIER | 27TPA824A**30* | CAA**2517AM* | 59CU5B060C17**16 | 23400 | 24800 | 17.5 | 12.5 | 8.1 | 2.1 | 59 | 45 | 215644679
ECOTEMP | W5H8T24*K*AAA* | W5A*25M17XA* | WFET090B048A* | 23400 | 24800 | 17.5 | 13 | 8.1 | 2.1 | 59 | 45 | 215644678
GRANDAIRE | W5H8T24*K*AAA* | W5A*25M17XA* | WFET090B048A* | 23400 | 24800 | 17.5 | 13 | 8.1 | 2.1 | 59 | 45 | 215644677
WEATHERMAKER | PH8TAN524**AA* | CAA**2517AM* | PG80VTLB48090B** | 23400 | 24800 | 17.5 | 13 | 8.1 | 2.1 | 59 | 45 | 215644675
BROCK | PH8TAN524**AA* | CAA**2517AM* | PG80VTLB48090B** | 23400 | 24800 | 17.5 | 13 | 8.1 | 2.1 | 59 | 45 | 215644674
PAYNE HEATING AND COOLING | PH8TAN524**AA* | CAA**2517AM* | PG80VTLB48090B** | 23400 | 24800 | 17.5 | 13 | 8.1 | 2.1 | 59 | 45 | 215644672
BRYANT HEATING AND COOLING SYSTEMS | PH8TAN524**AA* | CAA**2517AM* | 82*TB48090V17*** | 23400 | 24800 | 17.5 | 13 | 8.1 | 2.1 | 59 | 45 | 215644670
BRYANT HEATING AND COOLING SYSTEMS | GH8TAN524**AA* | CAA**2517AM* | 82*TB48090V17*** | 23400 | 24800 | 17.5 | 13 | 8.1 | 2.1 | 59 | 45 | 215644669
BRYANT HEATING AND COOLING SYSTEMS | 248TAN024**AA* | CAA**2517AM* | 82*TB48090V17*** | 23400 | 24800 | 17.5 | 13 | 8.1 | 2.1 | 59 | 45 | 215644667
CARRIER | GH8TAN524**AA* | CAA**2517AM* | 58TP*B090V17**16 | 23400 | 24800 | 17.5 | 13 | 8.1 | 2.1 | 59 | 45 | 215644665
CARRIER | 27TPA824A**30* | CAA**2517AM* | 58TP*B090V17**16 | 23400 | 24800 | 17.5 | 13 | 8.1 | 2.1 | 59 | 45 | 215644664
TEMPSTAR | N5H8T24*K*AAA* | EA*5X25M17A* | *80VTL0701716B* | 23400 | 24800 | 17.5 | 13 | 8.1 | 2.1 | 59 | 45 | 215644662
KENMORE | N5H8T24*K*AAA* | EA*5X25M17A* | *80VTL0701716B* | 23400 | 24800 | 17.5 | 13 | 8.1 | 2.1 | 59 | 45 | 215644660
KEEPRITE | N5H8T24*K*AAA* | EA*5X25M17A* | *80VTL0701716B* | 23400 | 24800 | 17.5 | 13 | 8.1 | 2.1 | 59 | 45 | 215644659
DAY & NIGHT | N5H8T24*K*AAA* | EA*5X25M17A* | *80VTL0701716B* | 23400 | 24800 | 17.5 | 13 | 8.1 | 2.1 | 59 | 45 | 215644657
TEMPSTAR | N5H8T36*K*AAA* | EA*5X48M21A* | *80VTL1102122B* | 35200 | 38000 | 15.5 | 12 | 8.1 | 2.26 | 62 | 50 | 215639143
KENMORE | N5H8T36*K*AAA* | EA*5X48M21A* | *80VTL1102122B* | 35200 | 38000 | 15.5 | 12 | 8.1 | 2.26 | 62 | 50 | 215639142
KEEPRITE | N5H8T36*K*AAA* | EA*5X48M21A* | *80VTL1102122B* | 35200 | 38000 | 15.5 | 12 | 8.1 | 2.26 | 62 | 50 | 215639140
DAY & NIGHT | N5H8T36*K*AAA* | EA*5X48M21A* | *80VTL1102122B* | 35200 | 38000 | 15.5 | 12 | 8.1 | 2.26 | 62 | 50 | 215639139
COMFORTMAKER | N5H8T36*K*AAA* | EA*5X48M21A* | *80VTL1102122B* | 35200 | 38000 | 15.5 | 12 | 8.1 | 2.26 | 62 | 50 | 215639137
AIRQUEST | N5H8T36*K*AAA* | EA*5X48M21A* | *80VTL1102122B* | 35200 | 38000 | 15.5 | 12 | 8.1 | 2.26 | 62 | 50 | 215639134
BRYANT HEATING AND COOLING SYSTEMS | 248TAN036**AA* | CAA**4821AM* | 82*TB66110V21*** | 35200 | 38000 | 15.5 | 12 | 8.1 | 2.26 | 62 | 50 | 215639124
HEIL | N5H8T36*K*AAA* | EA*5X48M21A* | *80VTL1102122B* | 35200 | 38000 | 15.5 | 12 | 8.1 | 2.26 | 62 | 50 | 215639133
WEATHERMAKER | PH8TAN536**AA* | CAA**4821AM* | PG80VTLB66110C** | 35200 | 38000 | 15.5 | 12 | 8.1 | 2.26 | 62 | 50 | 215639131
BROCK | PH8TAN536**AA* | CAA**4821AM* | PG80VTLB66110C** | 35200 | 38000 | 15.5 | 12 | 8.1 | 2.26 | 62 | 50 | 215639130
PAYNE HEATING AND COOLING | PH8TAN536**AA* | CAA**4821AM* | PG80VTLB66110C** | 35200 | 38000 | 15.5 | 12 | 8.1 | 2.26 | 62 | 50 | 215639128
BRYANT HEATING AND COOLING SYSTEMS | PH8TAN536**AA* | CAA**4821AM* | 82*TB66110V21*** | 35200 | 38000 | 15.5 | 12 | 8.1 | 2.26 | 62 | 50 | 215639127
BRYANT HEATING AND COOLING SYSTEMS | GH8TAN536**AA* | CAA**4821AM* | 82*TB66110V21*** | 35200 | 38000 | 15.5 | 12 | 8.1 | 2.26 | 62 | 50 | 215639125
CARRIER | GH8TAN536**AA* | CAA**4821AM* | 58TP*B110V21**22 | 35200 | 38000 | 15.5 | 12 | 8.1 | 2.26 | 62 | 50 | 215639122
CARRIER | 27TPA836A**30* | CAA**4821AM* | 58TP*B110V21**22 | 35200 | 38000 | 15.5 | 12 | 8.1 | 2.26 | 62 | 50 | 215639121
BROCK | PH8TAN536**AA* | CAA**4821AM* | PG80VTLB60090C** | 35200 | 38000 | 15.5 | 11.7 | 8.1 | 2.26 | 63 | 51 | 215639106
TEMPSTAR | N5H8T36*K*AAA* | EA*5X48M21A* | *80VTL0902120B* | 35200 | 38000 | 15.5 | 11.7 | 8.1 | 2.26 | 63 | 51 | 215639119
KENMORE | N5H8T36*K*AAA* | EA*5X48M21A* | *80VTL0902120B* | 35200 | 38000 | 15.5 | 11.7 | 8.1 | 2.26 | 63 | 51 | 215639118
KEEPRITE | N5H8T36*K*AAA* | EA*5X48M21A* | *80VTL0902120B* | 35200 | 38000 | 15.5 | 11.7 | 8.1 | 2.26 | 63 | 51 | 215639116
DAY & NIGHT | N5H8T36*K*AAA* | EA*5X48M21A* | *80VTL0902120B* | 35200 | 38000 | 15.5 | 11.7 | 8.1 | 2.26 | 63 | 51 | 215639115
COMFORTMAKER | N5H8T36*K*AAA* | EA*5X48M21A* | *80VTL0902120B* | 35200 | 38000 | 15.5 | 11.7 | 8.1 | 2.26 | 63 | 51 | 215639113
ARCOAIRE | N5H8T36*K*AAA* | EA*5X48M21A* | *80VTL0902120B* | 35200 | 38000 | 15.5 | 11.7 | 8.1 | 2.26 | 63 | 51 | 215639112
AIRQUEST | N5H8T36*K*AAA* | EA*5X48M21A* | *80VTL0902120B* | 35200 | 38000 | 15.5 | 11.7 | 8.1 | 2.26 | 63 | 51 | 215639110
HEIL | N5H8T36*K*AAA* | EA*5X48M21A* | *80VTL0902120B* | 35200 | 38000 | 15.5 | 11.7 | 8.1 | 2.26 | 63 | 51 | 215639108
WEATHERMAKER | PH8TAN536**AA* | CAA**4821AM* | PG80VTLB60090C** | 35200 | 38000 | 15.5 | 11.7 | 8.1 | 2.26 | 63 | 51 | 215639107
PAYNE HEATING AND COOLING | PH8TAN536**AA* | CAA**4821AM* | PG80VTLB60090C** | 35200 | 38000 | 15.5 | 11.7 | 8.1 | 2.26 | 63 | 51 | 215639104
BRYANT HEATING AND COOLING SYSTEMS | PH8TAN536**AA* | CAA**4821AM* | 82*TB60090V21*** | 35200 | 38000 | 15.5 | 11.7 | 8.1 | 2.26 | 63 | 51 | 215639103
BROCK | PH8TAN536**AA* | CAA**4821AM* | PG80VTLB48090B** | 35000 | 38000 | 15.2 | 11.7 | 8.1 | 2.26 | 62 | 50 | 215639091
BRYANT HEATING AND COOLING SYSTEMS | GH8TAN536**AA* | CAA**4821AM* | 82*TB60090V21*** | 35200 | 38000 | 15.5 | 11.7 | 8.1 | 2.26 | 63 | 51 | 215639101
BRYANT HEATING AND COOLING SYSTEMS | 248TAN036**AA* | CAA**4821AM* | 82*TB60090V21*** | 35200 | 38000 | 15.5 | 11.7 | 8.1 | 2.26 | 63 | 51 | 215639100
CARRIER | GH8TAN536**AA* | CAA**4821AM* | 58TP*B090V21**20 | 35200 | 38000 | 15.5 | 11.7 | 8.1 | 2.26 | 63 | 51 | 215639098
CARRIER | 27TPA836A**30* | CAA**4821AM* | 58TP*B090V21**20 | 35200 | 38000 | 15.5 | 11.7 | 8.1 | 2.26 | 63 | 51 | 215639097
ECOTEMP | W5H8T36*K*AAA* | W5A*48M21XA* | WFET090B048A* | 35000 | 38000 | 15.2 | 11.7 | 8.1 | 2.26 | 62 | 50 | 215639095
GRANDAIRE | W5H8T36*K*AAA* | W5A*48M21XA* | WFET090B048A* | 35000 | 38000 | 15.2 | 11.7 | 8.1 | 2.26 | 62 | 50 | 215639094
WEATHERMAKER | PH8TAN536**AA* | CAA**4821AM* | PG80VTLB48090B** | 35000 | 38000 | 15.2 | 11.7 | 8.1 | 2.26 | 62 | 50 | 215639092
PAYNE HEATING AND COOLING | PH8TAN536**AA* | CAA**4821AM* | PG80VTLB48090B** | 35000 | 38000 | 15.2 | 11.7 | 8.1 | 2.26 | 62 | 50 | 215639089
TEMPSTAR | N5H8T36*K*AAA* | EA*5X48M21A* | *80VTL0701716B* | 35000 | 38000 | 15.2 | 11.7 | 8.1 | 2.24 | 63 | 51 | 215639081
BRYANT HEATING AND COOLING SYSTEMS | PH8TAN536**AA* | CAA**4821AM* | 82*TB48090V17*** | 35000 | 38000 | 15.2 | 11.7 | 8.1 | 2.26 | 62 | 50 | 215639088
BRYANT HEATING AND COOLING SYSTEMS | GH8TAN536**AA* | CAA**4821AM* | 82*TB48090V17*** | 35000 | 38000 | 15.2 | 11.7 | 8.1 | 2.26 | 62 | 50 | 215639087
BRYANT HEATING AND COOLING SYSTEMS | 248TAN036**AA* | CAA**4821AM* | 82*TB48090V17*** | 35000 | 38000 | 15.2 | 11.7 | 8.1 | 2.26 | 62 | 50 | 215639085
CARRIER | GH8TAN536**AA* | CAA**4821AM* | 58TP*B090V17**16 | 35000 | 38000 | 15.2 | 11.7 | 8.1 | 2.26 | 62 | 50 | 215639084
CARRIER | 27TPA836A**30* | CAA**4821AM* | 58TP*B090V17**16 | 35000 | 38000 | 15.2 | 11.7 | 8.1 | 2.26 | 62 | 50 | 215639082
KENMORE | N5H8T36*K*AAA* | EA*5X48M21A* | *80VTL0701716B* | 35000 | 38000 | 15.2 | 11.7 | 8.1 | 2.24 | 63 | 51 | 215639080
KEEPRITE | N5H8T36*K*AAA* | EA*5X48M21A* | *80VTL0701716B* | 35000 | 38000 | 15.2 | 11.7 | 8.1 | 2.24 | 63 | 51 | 215639078
DAY & NIGHT | N5H8T36*K*AAA* | EA*5X48M21A* | *80VTL0701716B* | 35000 | 38000 | 15.2 | 11.7 | 8.1 | 2.24 | 63 | 51 | 215639077
COMFORTMAKER | N5H8T36*K*AAA* | EA*5X48M21A* | *80VTL0701716B* | 35000 | 38000 | 15.2 | 11.7 | 8.1 | 2.24 | 63 | 51 | 215639075
ARCOAIRE | N5H8T36*K*AAA* | EA*5X48M21A* | *80VTL0701716B* | 35000 | 38000 | 15.2 | 11.7 | 8.1 | 2.24 | 63 | 51 | 215639074
AIRQUEST | N5H8T36*K*AAA* | EA*5X48M21A* | *80VTL0701716B* | 35000 | 38000 | 15.2 | 11.7 | 8.1 | 2.24 | 63 | 51 | 215639073
HEIL | N5H8T36*K*AAA* | EA*5X48M21A* | *80VTL0701716B* | 35000 | 38000 | 15.2 | 11.7 | 8.1 | 2.24 | 63 | 51 | 215639071
WEATHERMAKER | PH8TAN536**AA* | CAA**4821AM* | PG80VTLB48070B** | 35000 | 38000 | 15.2 | 11.7 | 8.1 | 2.24 | 63 | 51 | 215639070
BROCK | PH8TAN536**AA* | CAA**4821AM* | PG80VTLB48070B** | 35000 | 38000 | 15.2 | 11.7 | 8.1 | 2.24 | 63 | 51 | 215639068
PAYNE HEATING AND COOLING | PH8TAN536**AA* | CAA**4821AM* | PG80VTLB48070B** | 35000 | 38000 | 15.2 | 11.7 | 8.1 | 2.24 | 63 | 51 | 215639067
BRYANT HEATING AND COOLING SYSTEMS | PH8TAN536**AA* | CAA**4821AM* | 82*TB48070V17*** | 35000 | 38000 | 15.2 | 11.7 | 8.1 | 2.24 | 63 | 51 | 215639066
BRYANT HEATING AND COOLING SYSTEMS | GH8TAN536**AA* | CAA**4821AM* | 82*TB48070V17*** | 35000 | 38000 | 15.2 | 11.7 | 8.1 | 2.24 | 63 | 51 | 215639064
BRYANT HEATING AND COOLING SYSTEMS | 248TAN036**AA* | CAA**4821AM* | 82*TB48070V17*** | 35000 | 38000 | 15.2 | 11.7 | 8.1 | 2.24 | 63 | 51 | 215639063
CARRIER | GH8TAN536**AA* | CAA**4821AM* | 58TP*B070V17**16 | 35000 | 38000 | 15.2 | 11.7 | 8.1 | 2.24 | 63 | 51 | 215639061
CARRIER | 27TPA836A**30* | CAA**4821AM* | 58TP*B070V17**16 | 35000 | 38000 | 15.2 | 11.7 | 8.1 | 2.24 | 63 | 51 | 215639060
TEMPSTAR | N5H8T36*K*AAA* | EA*5X48M21A* | *80CTL1102120B* | 35200 | 38000 | 15.5 | 12 | 8.1 | 2.26 | 62 | 50 | 215639059
MARATHERM | N5H8T36*K*AAA* | EA*5X48M21A* | *80CTL1102120B* | 35200 | 38000 | 15.5 | 12 | 8.1 | 2.26 | 62 | 50 | 215639057
KENMORE | N5H8T36*K*AAA* | EA*5X48M21A* | *80CTL1102120B* | 35200 | 38000 | 15.5 | 12 | 8.1 | 2.26 | 62 | 50 | 215639056
KEEPRITE | N5H8T36*K*AAA* | EA*5X48M21A* | *80CTL1102120B* | 35200 | 38000 | 15.5 | 12 | 8.1 | 2.26 | 62 | 50 | 215639054
DAY & NIGHT | N5H8T36*K*AAA* | EA*5X48M21A* | *80CTL1102120B* | 35200 | 38000 | 15.5 | 12 | 8.1 | 2.26 | 62 | 50 | 215639053
COMFORTMAKER | N5H8T36*K*AAA* | EA*5X48M21A* | *80CTL1102120B* | 35200 | 38000 | 15.5 | 12 | 8.1 | 2.26 | 62 | 50 | 215639052
ARCOAIRE | N5H8T36*K*AAA* | EA*5X48M21A* | *80CTL1102120B* | 35200 | 38000 | 15.5 | 12 | 8.1 | 2.26 | 62 | 50 | 215639050
MARATHERM | N5H8T36*K*AAA* | EA*5X43M21A* | *95CSU0601716B* | 35600 | 38500 | 15.2 | 11.7 | 8.1 | 2.24 | 62 | 50 | 215638079
KENMORE | N5H8T36*K*AAA* | EA*5X43M21A* | *95CSU0601716B* | 35600 | 38500 | 15.2 | 11.7 | 8.1 | 2.24 | 62 | 50 | 215638078
KEEPRITE | N5H8T36*K*AAA* | EA*5X43M21A* | *95CSU0601716B* | 35600 | 38500 | 15.2 | 11.7 | 8.1 | 2.24 | 62 | 50 | 215638076
DAY & NIGHT | N5H8T36*K*AAA* | EA*5X43M21A* | *95CSU0601716B* | 35600 | 38500 | 15.2 | 11.7 | 8.1 | 2.24 | 62 | 50 | 215638075
COMFORTMAKER | N5H8T36*K*AAA* | EA*5X43M21A* | *95CSU0601716B* | 35600 | 38500 | 15.2 | 11.7 | 8.1 | 2.24 | 62 | 50 | 215638073
ARCOAIRE | N5H8T36*K*AAA* | EA*5X43M21A* | *95CSU0601716B* | 35600 | 38500 | 15.2 | 11.7 | 8.1 | 2.24 | 62 | 50 | 215638071
AIRQUEST | N5H8T36*K*AAA* | EA*5X43M21A* | *95CSU0601716B* | 35600 | 38500 | 15.2 | 11.7 | 8.1 | 2.24 | 62 | 50 | 215638070
HEIL | N5H8T36*K*AAA* | EA*5X43M21A* | *95CSU0601716B* | 35600 | 38500 | 15.2 | 11.7 | 8.1 | 2.24 | 62 | 50 | 215638068
BRYANT HEATING AND COOLING SYSTEMS | PH8TAN536**AA* | CAA**4321AM* | 935CB48060C17*** | 35600 | 38500 | 15.2 | 11.7 | 8.1 | 2.24 | 62 | 50 | 215638066
BRYANT HEATING AND COOLING SYSTEMS | GH8TAN536**AA* | CAA**4321AM* | 935CB48060C17*** | 35600 | 38500 | 15.2 | 11.7 | 8.1 | 2.24 | 62 | 50 | 215638065
CARRIER | GH8TAN536**AA* | CAA**4321AM* | 59CU5B060C17**16 | 35600 | 38500 | 15.2 | 11.7 | 8.1 | 2.24 | 62 | 50 | 215638062
CARRIER | 27TPA836A**30* | CAA**4321AM* | 59CU5B060C17**16 | 35600 | 38500 | 15.2 | 11.7 | 8.1 | 2.24 | 62 | 50 | 215638060
BRYANT HEATING AND COOLING SYSTEMS | 248TAN036**AA* | CAA**4321AM* | 935CB48060C17*** | 35600 | 38500 | 15.2 | 11.7 | 8.1 | 2.24 | 62 | 50 | 215638063
ECOTEMP | W5H8T36*K*AAA* | W5A*43M21XA* | WFET110C066A* | 35800 | 38000 | 15.5 | 12 | 8.1 | 2.4 | 63 | 51 | 215638058
GRANDAIRE | W5H8T36*K*AAA* | W5A*43M21XA* | WFET110C066A* | 35800 | 38000 | 15.5 | 12 | 8.1 | 2.4 | 63 | 51 | 215638056
TEMPSTAR | N5H8T36*K*AAA* | EA*5X43M21A* | *80VTL1102122B* | 35800 | 38000 | 15.5 | 12 | 8.1 | 2.4 | 63 | 51 | 215638055
KENMORE | N5H8T36*K*AAA* | EA*5X43M21A* | *80VTL1102122B* | 35800 | 38000 | 15.5 | 12 | 8.1 | 2.4 | 63 | 51 | 215638053
KEEPRITE | N5H8T36*K*AAA* | EA*5X43M21A* | *80VTL1102122B* | 35800 | 38000 | 15.5 | 12 | 8.1 | 2.4 | 63 | 51 | 215638052
DAY & NIGHT | N5H8T36*K*AAA* | EA*5X43M21A* | *80VTL1102122B* | 35800 | 38000 | 15.5 | 12 | 8.1 | 2.4 | 63 | 51 | 215638050
COMFORTMAKER | N5H8T36*K*AAA* | EA*5X43M21A* | *80VTL1102122B* | 35800 | 38000 | 15.5 | 12 | 8.1 | 2.4 | 63 | 51 | 215638049
ARCOAIRE | N5H8T36*K*AAA* | EA*5X43M21A* | *80VTL1102122B* | 35800 | 38000 | 15.5 | 12 | 8.1 | 2.4 | 63 | 51 | 215638047
AIRQUEST | N5H8T36*K*AAA* | EA*5X43M21A* | *80VTL1102122B* | 35800 | 38000 | 15.5 | 12 | 8.1 | 2.4 | 63 | 51 | 215638046
HEIL | N5H8T36*K*AAA* | EA*5X43M21A* | *80VTL1102122B* | 35800 | 38000 | 15.5 | 12 | 8.1 | 2.4 | 63 | 51 | 215638044
BRYANT HEATING AND COOLING SYSTEMS | PH8TAN536**AA* | CAA**4321AM* | 926SB60080V21*** | 35800 | 38500 | 15.5 | 11.7 | 8.1 | 2.26 | 62 | 50 | 215638273
BRYANT HEATING AND COOLING SYSTEMS | GH8TAN536**AA* | CAA**4321AM* | 926SB60080V21*** | 35800 | 38500 | 15.5 | 11.7 | 8.1 | 2.26 | 62 | 50 | 215638272
BRYANT HEATING AND COOLING SYSTEMS | 248TAN036**AA* | CAA**4321AM* | 926SB60080V21*** | 35800 | 38500 | 15.5 | 11.7 | 8.1 | 2.26 | 62 | 50 | 215638270
CARRIER | GH8TAN536**AA* | CAA**4321AM* | 59SP6B080V21**20 | 35800 | 38500 | 15.5 | 11.7 | 8.1 | 2.26 | 62 | 50 | 215638269
CARRIER | 27TPA836A**30* | CAA**4321AM* | 59SP6B080V21**20 | 35800 | 38500 | 15.5 | 11.7 | 8.1 | 2.26 | 62 | 50 | 215638267
TEMPSTAR | N5H8T36*K*AAA* | EA*5X43M21A* | *96VSN0801716B* | 35600 | 38500 | 15.2 | 11.7 | 8.1 | 2.24 | 63 | 51 | 215638266
KENMORE | N5H8T36*K*AAA* | EA*5X43M21A* | *96VSN0801716B* | 35600 | 38500 | 15.2 | 11.7 | 8.1 | 2.24 | 63 | 51 | 215638264
KEEPRITE | N5H8T36*K*AAA* | EA*5X43M21A* | *96VSN0801716B* | 35600 | 38500 | 15.2 | 11.7 | 8.1 | 2.24 | 63 | 51 | 215638263
DAY & NIGHT | N5H8T36*K*AAA* | EA*5X43M21A* | *96VSN0801716B* | 35600 | 38500 | 15.2 | 11.7 | 8.1 | 2.24 | 63 | 51 | 215638261
COMFORTMAKER | N5H8T36*K*AAA* | EA*5X43M21A* | *96VSN0801716B* | 35600 | 38500 | 15.2 | 11.7 | 8.1 | 2.24 | 63 | 51 | 215638260
ARCOAIRE | N5H8T36*K*AAA* | EA*5X43M21A* | *96VSN0801716B* | 35600 | 38500 | 15.2 | 11.7 | 8.1 | 2.24 | 63 | 51 | 215638258
AIRQUEST | N5H8T36*K*AAA* | EA*5X43M21A* | *96VSN0801716B* | 35600 | 38500 | 15.2 | 11.7 | 8.1 | 2.24 | 63 | 51 | 215638257
HEIL | N5H8T36*K*AAA* | EA*5X43M21A* | *96VSN0801716B* | 35600 | 38500 | 15.2 | 11.7 | 8.1 | 2.24 | 63 | 51 | 215638255
BRYANT HEATING AND COOLING SYSTEMS | PH8TAN536**AA* | CAA**4321AM* | 926SB48080V17*** | 35600 | 38500 | 15.2 | 11.7 | 8.1 | 2.24 | 63 | 51 | 215638254
BRYANT HEATING AND COOLING SYSTEMS | GH8TAN536**AA* | CAA**4321AM* | 926SB48080V17*** | 35600 | 38500 | 15.2 | 11.7 | 8.1 | 2.24 | 63 | 51 | 215638252
BRYANT HEATING AND COOLING SYSTEMS | 248TAN036**AA* | CAA**4321AM* | 926SB48080V17*** | 35600 | 38500 | 15.2 | 11.7 | 8.1 | 2.24 | 63 | 51 | 215638251
CARRIER | GH8TAN536**AA* | CAA**4321AM* | 59SP6B080V17**16 | 35600 | 38500 | 15.2 | 11.7 | 8.1 | 2.24 | 63 | 51 | 215638249
CARRIER | 27TPA836A**30* | CAA**4321AM* | 59SP6B080V17**16 | 35600 | 38500 | 15.2 | 11.7 | 8.1 | 2.24 | 63 | 51 | 215638248
TEMPSTAR | N5H8T36*K*AAA* | EA*5X43M21A* | *97CMN1002122B* | 35800 | 38500 | 15.5 | 12 | 8.1 | 2.24 | 62 | 50 | 215638228
MARATHERM | N5H8T36*K*AAA* | EA*5X43M21A* | *97CMN1002122B* | 35800 | 38500 | 15.5 | 12 | 8.1 | 2.24 | 62 | 50 | 215638226
KENMORE | N5H8T36*K*AAA* | EA*5X43M21A* | *97CMN1002122B* | 35800 | 38500 | 15.5 | 12 | 8.1 | 2.24 | 62 | 50 | 215638225
KEEPRITE | N5H8T36*K*AAA* | EA*5X43M21A* | *97CMN1002122B* | 35800 | 38500 | 15.5 | 12 | 8.1 | 2.24 | 62 | 50 | 215638223
DAY & NIGHT | N5H8T36*K*AAA* | EA*5X43M21A* | *97CMN1002122B* | 35800 | 38500 | 15.5 | 12 | 8.1 | 2.24 | 62 | 50 | 215638222
COMFORTMAKER | N5H8T36*K*AAA* | EA*5X43M21A* | *97CMN1002122B* | 35800 | 38500 | 15.5 | 12 | 8.1 | 2.24 | 62 | 50 | 215638221
ARCOAIRE | N5H8T36*K*AAA* | EA*5X43M21A* | *97CMN1002122B* | 35800 | 38500 | 15.5 | 12 | 8.1 | 2.24 | 62 | 50 | 215638219
AIRQUEST | N5H8T36*K*AAA* | EA*5X43M21A* | *97CMN1002122B* | 35800 | 38500 | 15.5 | 12 | 8.1 | 2.24 | 62 | 50 | 215638218
HEIL | N5H8T36*K*AAA* | EA*5X43M21A* | *97CMN1002122B* | 35800 | 38500 | 15.5 | 12 | 8.1 | 2.24 | 62 | 50 | 215638216
BRYANT HEATING AND COOLING SYSTEMS | PH8TAN536**AA* | CAA**4321AM* | 987MC66100C21*** | 35800 | 38500 | 15.5 | 12 | 8.1 | 2.24 | 62 | 50 | 215638215
GRANDAIRE | W5H8T36*K*AAA* | W5SH48M12XA* | WFEU080C060B* | 35800 | 38000 | 15.2 | 12 | 8.1 | 2.26 | 62 | 50 | 215642212
ECOTEMP | W5H8T36*K*AAA* | W5SH48M12XA* | WFEU080C060B* | 35800 | 38000 | 15.2 | 12 | 8.1 | 2.26 | 62 | 50 | 215642213
MARATHERM | N5H8T36*K*AAA* | ESH5X48M12A* | *80MSU0802120A* | 35800 | 38000 | 15.2 | 12 | 8.1 | 2.26 | 62 | 50 | 215642209
TEMPSTAR | N5H8T36*K*AAA* | ESH5X48M12A* | *80MSU0802120A* | 35800 | 38000 | 15.2 | 12 | 8.1 | 2.26 | 62 | 50 | 215642211
BRYANT HEATING AND COOLING SYSTEMS | PH8TAN524**AA* | CAA**3617AM* | 926SB48080V17*** | 22800 | 24400 | 17 | 12.5 | 8.1 | 2.06 | 59 | 45 | 215646630
BRYANT HEATING AND COOLING SYSTEMS | GH8TAN524**AA* | CAA**3617AM* | 926SB48080V17*** | 22800 | 24400 | 17 | 12.5 | 8.1 | 2.06 | 59 | 45 | 215646629
BRYANT HEATING AND COOLING SYSTEMS | 248TAN024**AA* | CAA**3617AM* | 926SB48080V17*** | 22800 | 24400 | 17 | 12.5 | 8.1 | 2.06 | 59 | 45 | 215646628
CARRIER | GH8TAN524**AA* | CAA**3617AM* | 59SP6B080V17**16 | 22800 | 24400 | 17 | 12.5 | 8.1 | 2.06 | 59 | 45 | 215646626
CARRIER | 27TPA824A**30* | CAA**3617AM* | 59SP6B080V17**16 | 22800 | 24400 | 17 | 12.5 | 8.1 | 2.06 | 59 | 45 | 215646625
TEMPSTAR | N5H8T24*K*AAA* | EA*5X36M17A* | *96VSN0601716B* | 22800 | 24600 | 17 | 12.5 | 8.1 | 2.06 | 59 | 45 | 215646623
KENMORE | N5H8T24*K*AAA* | EA*5X36M17A* | *96VSN0601716B* | 22800 | 24600 | 17 | 12.5 | 8.1 | 2.06 | 59 | 45 | 215646621
KEEPRITE | N5H8T24*K*AAA* | EA*5X36M17A* | *96VSN0601716B* | 22800 | 24600 | 17 | 12.5 | 8.1 | 2.06 | 59 | 45 | 215646620
DAY & NIGHT | N5H8T24*K*AAA* | EA*5X36M17A* | *96VSN0601716B* | 22800 | 24600 | 17 | 12.5 | 8.1 | 2.06 | 59 | 45 | 215646619
COMFORTMAKER | N5H8T24*K*AAA* | EA*5X36M17A* | *96VSN0601716B* | 22800 | 24600 | 17 | 12.5 | 8.1 | 2.06 | 59 | 45 | 215646617
ARCOAIRE | N5H8T24*K*AAA* | EA*5X36M17A* | *96VSN0601716B* | 22800 | 24600 | 17 | 12.5 | 8.1 | 2.06 | 59 | 45 | 215646616
AIRQUEST | N5H8T24*K*AAA* | EA*5X36M17A* | *96VSN0601716B* | 22800 | 24600 | 17 | 12.5 | 8.1 | 2.06 | 59 | 45 | 215646614
HEIL | N5H8T24*K*AAA* | EA*5X36M17A* | *96VSN0601716B* | 22800 | 24600 | 17 | 12.5 | 8.1 | 2.06 | 59 | 45 | 215646613
BRYANT HEATING AND COOLING SYSTEMS | PH8TAN524**AA* | CAA**3617AM* | 926SB48060V17*** | 22800 | 24600 | 17 | 12.5 | 8.1 | 2.06 | 59 | 45 | 215646611
BRYANT HEATING AND COOLING SYSTEMS | GH8TAN524**AA* | CAA**3617AM* | 926SB48060V17*** | 22800 | 24600 | 17 | 12.5 | 8.1 | 2.06 | 59 | 45 | 215646610
BRYANT HEATING AND COOLING SYSTEMS | 248TAN024**AA* | CAA**3617AM* | 926SB48060V17*** | 22800 | 24600 | 17 | 12.5 | 8.1 | 2.06 | 59 | 45 | 215646609
CARRIER | GH8TAN524**AA* | CAA**3617AM* | 59SP6B060V17**16 | 22800 | 24600 | 17 | 12.5 | 8.1 | 2.06 | 59 | 45 | 215646607
CARRIER | 27TPA824A**30* | CAA**3617AM* | 59SP6B060V17**16 | 22800 | 24600 | 17 | 12.5 | 8.1 | 2.06 | 59 | 45 | 215646606
TEMPSTAR | N5H8T24*K*AAA* | EA*5X36M17A* | *96VSN0601412B* | 22800 | 24600 | 16.5 | 12.5 | 8.1 | 2.04 | 59 | 45 | 215646604
KENMORE | N5H8T24*K*AAA* | EA*5X36M17A* | *96VSN0601412B* | 22800 | 24600 | 16.5 | 12.5 | 8.1 | 2.04 | 59 | 45 | 215646602
KEEPRITE | N5H8T24*K*AAA* | EA*5X36M17A* | *96VSN0601412B* | 22800 | 24600 | 16.5 | 12.5 | 8.1 | 2.04 | 59 | 45 | 215646601
DAY & NIGHT | N5H8T24*K*AAA* | EA*5X36M17A* | *96VSN0601412B* | 22800 | 24600 | 16.5 | 12.5 | 8.1 | 2.04 | 59 | 45 | 215646599
COMFORTMAKER | N5H8T24*K*AAA* | EA*5X36M17A* | *96VSN0601412B* | 22800 | 24600 | 16.5 | 12.5 | 8.1 | 2.04 | 59 | 45 | 215646598
ARCOAIRE | N5H8T24*K*AAA* | EA*5X36M17A* | *96VSN0601412B* | 22800 | 24600 | 16.5 | 12.5 | 8.1 | 2.04 | 59 | 45 | 215646596
AIRQUEST | N5H8T24*K*AAA* | EA*5X36M17A* | *96VSN0601412B* | 22800 | 24600 | 16.5 | 12.5 | 8.1 | 2.04 | 59 | 45 | 215646595
HEIL | N5H8T24*K*AAA* | EA*5X36M17A* | *96VSN0601412B* | 22800 | 24600 | 16.5 | 12.5 | 8.1 | 2.04 | 59 | 45 | 215646593
BRYANT HEATING AND COOLING SYSTEMS | PH8TAN524**AA* | CAA**3617AM* | 926SB36060V14*** | 22800 | 24600 | 16.5 | 12.5 | 8.1 | 2.04 | 59 | 45 | 215646592
BRYANT HEATING AND COOLING SYSTEMS | GH8TAN524**AA* | CAA**3617AM* | 926SB36060V14*** | 22800 | 24600 | 16.5 | 12.5 | 8.1 | 2.04 | 59 | 45 | 215646590
BRYANT HEATING AND COOLING SYSTEMS | 248TAN024**AA* | CAA**3617AM* | 926SB36060V14*** | 22800 | 24600 | 16.5 | 12.5 | 8.1 | 2.04 | 59 | 45 | 215646588
CARRIER | GH8TAN524**AA* | CAA**3617AM* | 59SP6B060V14**12 | 22800 | 24600 | 16.5 | 12.5 | 8.1 | 2.04 | 59 | 45 | 215646587
CARRIER | 27TPA824A**30* | CAA**3617AM* | 59SP6B060V14**12 | 22800 | 24600 | 16.5 | 12.5 | 8.1 | 2.04 | 59 | 45 | 215646585
TEMPSTAR | N5H8T24*K*AAA* | EA*5X36M17A* | *96VSN0401712B* | 22600 | 24600 | 16.5 | 12 | 8.1 | 2.02 | 59 | 45 | 215646584
KENMORE | N5H8T24*K*AAA* | EA*5X36M17A* | *96VSN0401712B* | 22600 | 24600 | 16.5 | 12 | 8.1 | 2.02 | 59 | 45 | 215646582
KEEPRITE | N5H8T24*K*AAA* | EA*5X36M17A* | *96VSN0401712B* | 22600 | 24600 | 16.5 | 12 | 8.1 | 2.02 | 59 | 45 | 215646581
DAY & NIGHT | N5H8T24*K*AAA* | EA*5X36M17A* | *96VSN0401712B* | 22600 | 24600 | 16.5 | 12 | 8.1 | 2.02 | 59 | 45 | 215646579
COMFORTMAKER | N5H8T24*K*AAA* | EA*5X36M17A* | *96VSN0401712B* | 22600 | 24600 | 16.5 | 12 | 8.1 | 2.02 | 59 | 45 | 215646578
ARCOAIRE | N5H8T24*K*AAA* | EA*5X36M17A* | *96VSN0401712B* | 22600 | 24600 | 16.5 | 12 | 8.1 | 2.02 | 59 | 45 | 215646576
AIRQUEST | N5H8T24*K*AAA* | EA*5X36M17A* | *96VSN0401712B* | 22600 | 24600 | 16.5 | 12 | 8.1 | 2.02 | 59 | 45 | 215646575
HEIL | N5H8T24*K*AAA* | EA*5X36M17A* | *96VSN0401712B* | 22600 | 24600 | 16.5 | 12 | 8.1 | 2.02 | 59 | 45 | 215646573
BRYANT HEATING AND COOLING SYSTEMS | PH8TAN524**AA* | CAA**3617AM* | 926SB36040V17*** | 22600 | 24600 | 16.5 | 12 | 8.1 | 2.02 | 59 | 45 | 215646572
BRYANT HEATING AND COOLING SYSTEMS | GH8TAN524**AA* | CAA**3617AM* | 926SB36040V17*** | 22600 | 24600 | 16.5 | 12 | 8.1 | 2.02 | 59 | 45 | 215646570
BRYANT HEATING AND COOLING SYSTEMS | 248TAN024**AA* | CAA**3617AM* | 926SB36040V17*** | 22600 | 24600 | 16.5 | 12 | 8.1 | 2.02 | 59 | 45 | 215646569
CARRIER | GH8TAN524**AA* | CAA**3617AM* | 59SP6B040V17**12 | 22600 | 24600 | 16.5 | 12 | 8.1 | 2.02 | 59 | 45 | 215646568
CARRIER | 27TPA824A**30* | CAA**3617AM* | 59SP6B040V17**12 | 22600 | 24600 | 16.5 | 12 | 8.1 | 2.02 | 59 | 45 | 215646566
TEMPSTAR | N5H8T24*K*AAA* | EA*5X36M17A* | *97CMN0801714B* | 22800 | 24400 | 17 | 12.5 | 8.1 | 2.06 | 59 | 45 | 215646546
MARATHERM | N5H8T24*K*AAA* | EA*5X36M17A* | *97CMN0801714B* | 22800 | 24400 | 17 | 12.5 | 8.1 | 2.06 | 59 | 45 | 215646545
KENMORE | N5H8T24*K*AAA* | EA*5X36M17A* | *97CMN0801714B* | 22800 | 24400 | 17 | 12.5 | 8.1 | 2.06 | 59 | 45 | 215646544
KEEPRITE | N5H8T24*K*AAA* | EA*5X36M17A* | *97CMN0801714B* | 22800 | 24400 | 17 | 12.5 | 8.1 | 2.06 | 59 | 45 | 215646542
BRYANT HEATING AND COOLING SYSTEMS | GH8TAN524**AA* | CAA**3617AM* | 986TD42060C17*** | 22800 | 24600 | 17 | 12.5 | 8.1 | 2.06 | 59 | 45 | 215646722
BRYANT HEATING AND COOLING SYSTEMS | 248TAN024**AA* | CAA**3617AM* | 986TD42060C17*** | 22800 | 24600 | 17 | 12.5 | 8.1 | 2.06 | 59 | 45 | 215646721
CARRIER | GH8TAN524**AA* | CAA**3617AM* | 59TN6C060C17**14 | 22800 | 24600 | 17 | 12.5 | 8.1 | 2.06 | 59 | 45 | 215646720
AIRQUEST | N5H8T24*K*AAA* | EA*5X25M17A* | *96VSN0601412B* | 23400 | 24800 | 17 | 12.5 | 8.1 | 2.08 | 59 | 45 | 215644791
ARCOAIRE | N5H8T24*K*AAA* | EA*5X25M17A* | *96VSN0601412B* | 23400 | 24800 | 17 | 12.5 | 8.1 | 2.08 | 59 | 45 | 215644792
COMFORTMAKER | N5H8T24*K*AAA* | EA*5X25M17A* | *96VSN0601412B* | 23400 | 24800 | 17 | 12.5 | 8.1 | 2.08 | 59 | 45 | 215644794
DAY & NIGHT | N5H8T24*K*AAA* | EA*5X25M17A* | *96VSN0601412B* | 23400 | 24800 | 17 | 12.5 | 8.1 | 2.08 | 59 | 45 | 215644795
KEEPRITE | N5H8T24*K*AAA* | EA*5X25M17A* | *96VSN0601412B* | 23400 | 24800 | 17 | 12.5 | 8.1 | 2.08 | 59 | 45 | 215644796
KENMORE | N5H8T24*K*AAA* | EA*5X25M17A* | *96VSN0601412B* | 23400 | 24800 | 17 | 12.5 | 8.1 | 2.08 | 59 | 45 | 215644798
TEMPSTAR | N5H8T24*K*AAA* | EA*5X25M17A* | *96VSN0601412B* | 23400 | 24800 | 17 | 12.5 | 8.1 | 2.08 | 59 | 45 | 215644799
CARRIER | 27TPA824A**30* | CAA**2517AM* | 59SP6B060V17**16 | 23600 | 24800 | 17.5 | 13 | 8.1 | 2.08 | 59 | 45 | 215644801
CARRIER | GH8TAN524**AA* | CAA**2517AM* | 59SP6B060V17**16 | 23600 | 24800 | 17.5 | 13 | 8.1 | 2.08 | 59 | 45 | 215644802
BRYANT HEATING AND COOLING SYSTEMS | 248TAN024**AA* | CAA**2517AM* | 926SB48060V17*** | 23600 | 24800 | 17.5 | 13 | 8.1 | 2.08 | 59 | 45 | 215644804
BRYANT HEATING AND COOLING SYSTEMS | GH8TAN524**AA* | CAA**2517AM* | 926SB48060V17*** | 23600 | 24800 | 17.5 | 13 | 8.1 | 2.08 | 59 | 45 | 215644805
BRYANT HEATING AND COOLING SYSTEMS | PH8TAN524**AA* | CAA**2517AM* | 926SB48060V17*** | 23600 | 24800 | 17.5 | 13 | 8.1 | 2.08 | 59 | 45 | 215644807
HEIL | N5H8T24*K*AAA* | EA*5X25M17A* | *96VSN0601716B* | 23600 | 24800 | 17.5 | 13 | 8.1 | 2.08 | 59 | 45 | 215644808
AIRQUEST | N5H8T24*K*AAA* | EA*5X25M17A* | *96VSN0601716B* | 23600 | 24800 | 17.5 | 13 | 8.1 | 2.08 | 59 | 45 | 215644810
ARCOAIRE | N5H8T24*K*AAA* | EA*5X25M17A* | *96VSN0601716B* | 23600 | 24800 | 17.5 | 13 | 8.1 | 2.08 | 59 | 45 | 215644811
COMFORTMAKER | N5H8T24*K*AAA* | EA*5X25M17A* | *96VSN0601716B* | 23600 | 24800 | 17.5 | 13 | 8.1 | 2.08 | 59 | 45 | 215644812
DAY & NIGHT | N5H8T24*K*AAA* | EA*5X25M17A* | *96VSN0601716B* | 23600 | 24800 | 17.5 | 13 | 8.1 | 2.08 | 59 | 45 | 215644814
BRYANT HEATING AND COOLING SYSTEMS | GH8TAN536**AA* | CAA**4221AM* | 83*SB48060M17*** | 34400 | 37600 | 15.2 | 11.7 | 8.1 | 2.24 | 62 | 50 | 215636607
BRYANT HEATING AND COOLING SYSTEMS | PH8TAN536**AA* | CAA**4221AM* | 83*SB48060M17*** | 34400 | 37600 | 15.2 | 11.7 | 8.1 | 2.24 | 62 | 50 | 215636609
WEATHERMAKER | PH8TAN536**AA* | CAA**4221AM* | PG80MSUA48060B** | 34400 | 37600 | 15.2 | 11.7 | 8.1 | 2.24 | 62 | 50 | 215636614
HEIL | N5H8T36*K*AAA* | EA*5X42M21A* | *80MSU0601716A* | 34400 | 37600 | 15.2 | 11.7 | 8.1 | 2.24 | 62 | 50 | 215636616
BRYANT HEATING AND COOLING SYSTEMS | 248TAN036**AA* | CAA**4221AM* | 83*SB48060M17*** | 34400 | 37600 | 15.2 | 11.7 | 8.1 | 2.24 | 62 | 50 | 215636606
CARRIER | GH8TAN536**AA* | CAA**4221AM* | 58SU*B060M17**16 | 34400 | 37600 | 15.2 | 11.7 | 8.1 | 2.24 | 62 | 50 | 215636604
CARRIER | 27TPA836A**30* | CAA**4221AM* | 58SU*B060M17**16 | 34400 | 37600 | 15.2 | 11.7 | 8.1 | 2.24 | 62 | 50 | 215636602
PAYNE HEATING AND COOLING | PH8TAN536**AA* | CAA**4221AM* | PG80MSUA48060B** | 34400 | 37600 | 15.2 | 11.7 | 8.1 | 2.24 | 62 | 50 | 215636611
BROCK | PH8TAN536**AA* | CAA**4221AM* | PG80MSUA48060B** | 34400 | 37600 | 15.2 | 11.7 | 8.1 | 2.24 | 62 | 50 | 215636612
AIRQUEST | N5H8T36*K*AAA* | EA*5X42M21A* | *80MSU0601716A* | 34400 | 37600 | 15.2 | 11.7 | 8.1 | 2.24 | 62 | 50 | 215636618
ARCOAIRE | N5H8T36*K*AAA* | EA*5X42M21A* | *80MSU0601716A* | 34400 | 37600 | 15.2 | 11.7 | 8.1 | 2.24 | 62 | 50 | 215636620
COMFORTMAKER | N5H8T36*K*AAA* | EA*5X42M21A* | *80MSU0601716A* | 34400 | 37600 | 15.2 | 11.7 | 8.1 | 2.24 | 62 | 50 | 215636622
DAY & NIGHT | N5H8T36*K*AAA* | EA*5X42M21A* | *80MSU0601716A* | 34400 | 37600 | 15.2 | 11.7 | 8.1 | 2.24 | 62 | 50 | 215636624
KEEPRITE | N5H8T36*K*AAA* | EA*5X42M21A* | *80MSU0601716A* | 34400 | 37600 | 15.2 | 11.7 | 8.1 | 2.24 | 62 | 50 | 215636625
KENMORE | N5H8T36*K*AAA* | EA*5X42M21A* | *80MSU0601716A* | 34400 | 37600 | 15.2 | 11.7 | 8.1 | 2.24 | 62 | 50 | 215636627
MARATHERM | N5H8T36*K*AAA* | EA*5X42M21A* | *80MSU0601716A* | 34400 | 37600 | 15.2 | 11.7 | 8.1 | 2.24 | 62 | 50 | 215636629
TEMPSTAR | N5H8T36*K*AAA* | EA*5X42M21A* | *80MSU0601716A* | 34400 | 37600 | 15.2 | 11.7 | 8.1 | 2.24 | 62 | 50 | 215636630
GRANDAIRE | W5H8T36*K*AAA* | W5A*42M21XA* | WFEU060B048B* | 34400 | 37600 | 15.2 | 11.7 | 8.1 | 2.24 | 62 | 50 | 215636632
COMFORTMAKER | N5H8T36*K*AAA* | EA*5X42M21A* | *80MSU0802120A* | 34600 | 37600 | 15.5 | 12 | 8.1 | 2.24 | 62 | 50 | 215636655
DAY & NIGHT | N5H8T36*K*AAA* | EA*5X42M21A* | *80MSU0802120A* | 34600 | 37600 | 15.5 | 12 | 8.1 | 2.24 | 62 | 50 | 215636657
KEEPRITE | N5H8T36*K*AAA* | EA*5X42M21A* | *80MSU0802120A* | 34600 | 37600 | 15.5 | 12 | 8.1 | 2.24 | 62 | 50 | 215636658
KENMORE | N5H8T36*K*AAA* | EA*5X42M21A* | *80MSU0802120A* | 34600 | 37600 | 15.5 | 12 | 8.1 | 2.24 | 62 | 50 | 215636660
MARATHERM | N5H8T36*K*AAA* | EA*5X42M21A* | *80MSU0802120A* | 34600 | 37600 | 15.5 | 12 | 8.1 | 2.24 | 62 | 50 | 215636662
TEMPSTAR | N5H8T36*K*AAA* | EA*5X42M21A* | *80MSU0802120A* | 34600 | 37600 | 15.5 | 12 | 8.1 | 2.24 | 62 | 50 | 215636663
GRANDAIRE | W5H8T36*K*AAA* | W5A*42M21XA* | WFEU080C060B* | 34600 | 37600 | 15.5 | 12 | 8.1 | 2.24 | 62 | 50 | 215636665
ECOTEMP | W5H8T36*K*AAA* | W5A*42M21XA* | WFEU060B048B* | 34400 | 37600 | 15.2 | 11.7 | 8.1 | 2.24 | 62 | 50 | 215636634
CARRIER | 27TPA836A**30* | CAA**4221AM* | 58SU*B080M21**20 | 34600 | 37600 | 15.5 | 12 | 8.1 | 2.24 | 62 | 50 | 215636636
CARRIER | GH8TAN536**AA* | CAA**4221AM* | 58SU*B080M21**20 | 34600 | 37600 | 15.5 | 12 | 8.1 | 2.24 | 62 | 50 | 215636638
BRYANT HEATING AND COOLING SYSTEMS | 248TAN036**AA* | CAA**4221AM* | 83*SB60080M21*** | 34600 | 37600 | 15.5 | 12 | 8.1 | 2.24 | 62 | 50 | 215636639
BRYANT HEATING AND COOLING SYSTEMS | GH8TAN536**AA* | CAA**4221AM* | 83*SB60080M21*** | 34600 | 37600 | 15.5 | 12 | 8.1 | 2.24 | 62 | 50 | 215636641
BRYANT HEATING AND COOLING SYSTEMS | PH8TAN536**AA* | CAA**4221AM* | 83*SB60080M21*** | 34600 | 37600 | 15.5 | 12 | 8.1 | 2.24 | 62 | 50 | 215636643
PAYNE HEATING AND COOLING | PH8TAN536**AA* | CAA**4221AM* | PG80MSUA60080C** | 34600 | 37600 | 15.5 | 12 | 8.1 | 2.24 | 62 | 50 | 215636645
BROCK | PH8TAN536**AA* | CAA**4221AM* | PG80MSUA60080C** | 34600 | 37600 | 15.5 | 12 | 8.1 | 2.24 | 62 | 50 | 215636647
WEATHERMAKER | PH8TAN536**AA* | CAA**4221AM* | PG80MSUA60080C** | 34600 | 37600 | 15.5 | 12 | 8.1 | 2.24 | 62 | 50 | 215636648
HEIL | N5H8T36*K*AAA* | EA*5X42M21A* | *80MSU0802120A* | 34600 | 37600 | 15.5 | 12 | 8.1 | 2.24 | 62 | 50 | 215636650
AIRQUEST | N5H8T36*K*AAA* | EA*5X42M21A* | *80MSU0802120A* | 34600 | 37600 | 15.5 | 12 | 8.1 | 2.24 | 62 | 50 | 215636652
ARCOAIRE | N5H8T36*K*AAA* | EA*5X42M21A* | *80MSU0802120A* | 34600 | 37600 | 15.5 | 12 | 8.1 | 2.24 | 62 | 50 | 215636653
ECOTEMP | W5H8T36*K*AAA* | W5A*42M21XA* | WFEU080C060B* | 34600 | 37600 | 15.5 | 12 | 8.1 | 2.24 | 62 | 50 | 215636667
CARRIER | 27TPA824A**30* | CAA**3017AM* | 58SP*B090V17**16 | 22800 | 24600 | 17 | 12.5 | 8.1 | 2.04 | 59 | 45 | 215645461
CARRIER | GH8TAN524**AA* | CAA**3017AM* | 58SP*B090V17**16 | 22800 | 24600 | 17 | 12.5 | 8.1 | 2.04 | 59 | 45 | 215645462
BRYANT HEATING AND COOLING SYSTEMS | 248TAN024**AA* | CAA**3017AM* | 82*SB48090V17*** | 22800 | 24600 | 17 | 12.5 | 8.1 | 2.04 | 59 | 45 | 215645464
BRYANT HEATING AND COOLING SYSTEMS | GH8TAN524**AA* | CAA**3017AM* | 82*SB48090V17*** | 22800 | 24600 | 17 | 12.5 | 8.1 | 2.04 | 59 | 45 | 215645465
BRYANT HEATING AND COOLING SYSTEMS | PH8TAN524**AA* | CAA**3017AM* | 82*SB48090V17*** | 22800 | 24600 | 17 | 12.5 | 8.1 | 2.04 | 59 | 45 | 215645467
HEIL | N5H8T24*K*AAA* | EA*5X30M17A* | *80VSL0901716B* | 22800 | 24600 | 17 | 12.5 | 8.1 | 2.04 | 59 | 45 | 215645469
AIRQUEST | N5H8T24*K*AAA* | EA*5X30M17A* | *80VSL0901716B* | 22800 | 24600 | 17 | 12.5 | 8.1 | 2.04 | 59 | 45 | 215645470
ARCOAIRE | N5H8T24*K*AAA* | EA*5X30M17A* | *80VSL0901716B* | 22800 | 24600 | 17 | 12.5 | 8.1 | 2.04 | 59 | 45 | 215645471
COMFORTMAKER | N5H8T24*K*AAA* | EA*5X30M17A* | *80VSL0901716B* | 22800 | 24600 | 17 | 12.5 | 8.1 | 2.04 | 59 | 45 | 215645473
DAY & NIGHT | N5H8T24*K*AAA* | EA*5X30M17A* | *80VSL0901716B* | 22800 | 24600 | 17 | 12.5 | 8.1 | 2.04 | 59 | 45 | 215645474
KEEPRITE | N5H8T24*K*AAA* | EA*5X30M17A* | *80VSL0901716B* | 22800 | 24600 | 17 | 12.5 | 8.1 | 2.04 | 59 | 45 | 215645476
KENMORE | N5H8T24*K*AAA* | EA*5X30M17A* | *80VSL0901716B* | 22800 | 24600 | 17 | 12.5 | 8.1 | 2.04 | 59 | 45 | 215645477
TEMPSTAR | N5H8T24*K*AAA* | EA*5X30M17A* | *80VSL0901716B* | 22800 | 24600 | 17 | 12.5 | 8.1 | 2.04 | 59 | 45 | 215645479
KENMORE | N5H8T24*K*AAA* | EA*5X30M14A* | *96VTN0601412B* | 22400 | 24400 | 16.5 | 12.5 | 8.1 | 2.04 | 59 | 45 | 215645376
TEMPSTAR | N5H8T24*K*AAA* | EA*5X30M14A* | *96VTN0601412B* | 22400 | 24400 | 16.5 | 12.5 | 8.1 | 2.04 | 59 | 45 | 215645377
CARRIER | 27TPA824A**30* | CAA**3017AM* | 58SP*B045V14**12 | 22800 | 24400 | 17 | 12.5 | 8.1 | 2.06 | 59 | 45 | 215645400
CARRIER | GH8TAN524**AA* | CAA**3017AM* | 58SP*B045V14**12 | 22800 | 24400 | 17 | 12.5 | 8.1 | 2.06 | 59 | 45 | 215645402
BRYANT HEATING AND COOLING SYSTEMS | 248TAN024**AA* | CAA**3017AM* | 82*SB36045V14*** | 22800 | 24400 | 17 | 12.5 | 8.1 | 2.06 | 59 | 45 | 215645403
BRYANT HEATING AND COOLING SYSTEMS | GH8TAN524**AA* | CAA**3017AM* | 82*SB36045V14*** | 22800 | 24400 | 17 | 12.5 | 8.1 | 2.06 | 59 | 45 | 215645405
BRYANT HEATING AND COOLING SYSTEMS | PH8TAN524**AA* | CAA**3017AM* | 82*SB36045V14*** | 22800 | 24400 | 17 | 12.5 | 8.1 | 2.06 | 59 | 45 | 215645406
HEIL | N5H8T24*K*AAA* | EA*5X30M17A* | *80VSL0451412B* | 22800 | 24400 | 17 | 12.5 | 8.1 | 2.06 | 59 | 45 | 215645408
AIRQUEST | N5H8T24*K*AAA* | EA*5X30M17A* | *80VSL0451412B* | 22800 | 24400 | 17 | 12.5 | 8.1 | 2.06 | 59 | 45 | 215645409
ARCOAIRE | N5H8T24*K*AAA* | EA*5X30M17A* | *80VSL0451412B* | 22800 | 24400 | 17 | 12.5 | 8.1 | 2.06 | 59 | 45 | 215645411
COMFORTMAKER | N5H8T24*K*AAA* | EA*5X30M17A* | *80VSL0451412B* | 22800 | 24400 | 17 | 12.5 | 8.1 | 2.06 | 59 | 45 | 215645412
DAY & NIGHT | N5H8T24*K*AAA* | EA*5X30M17A* | *80VSL0451412B* | 22800 | 24400 | 17 | 12.5 | 8.1 | 2.06 | 59 | 45 | 215645414
KEEPRITE | N5H8T24*K*AAA* | EA*5X30M17A* | *80VSL0451412B* | 22800 | 24400 | 17 | 12.5 | 8.1 | 2.06 | 59 | 45 | 215645415
KENMORE | N5H8T24*K*AAA* | EA*5X30M17A* | *80VSL0451412B* | 22800 | 24400 | 17 | 12.5 | 8.1 | 2.06 | 59 | 45 | 215645417
TEMPSTAR | N5H8T24*K*AAA* | EA*5X30M17A* | *80VSL0451412B* | 22800 | 24400 | 17 | 12.5 | 8.1 | 2.06 | 59 | 45 | 215645418
CARRIER | 27TPA824A**30* | CAA**3017AM* | 58SP*B070V14**12 | 22800 | 24400 | 17 | 12.5 | 8.1 | 2.06 | 59 | 45 | 215645420
CARRIER | GH8TAN524**AA* | CAA**3017AM* | 58SP*B070V14**12 | 22800 | 24400 | 17 | 12.5 | 8.1 | 2.06 | 59 | 45 | 215645421
BRYANT HEATING AND COOLING SYSTEMS | 248TAN024**AA* | CAA**3017AM* | 82*SB36070V14*** | 22800 | 24400 | 17 | 12.5 | 8.1 | 2.06 | 59 | 45 | 215645422
BRYANT HEATING AND COOLING SYSTEMS | GH8TAN524**AA* | CAA**3017AM* | 82*SB36070V14*** | 22800 | 24400 | 17 | 12.5 | 8.1 | 2.06 | 59 | 45 | 215645424
BRYANT HEATING AND COOLING SYSTEMS | PH8TAN524**AA* | CAA**3017AM* | 82*SB36070V14*** | 22800 | 24400 | 17 | 12.5 | 8.1 | 2.06 | 59 | 45 | 215645426
HEIL | N5H8T24*K*AAA* | EA*5X30M17A* | *80VSL0701412B* | 22800 | 24400 | 17 | 12.5 | 8.1 | 2.06 | 59 | 45 | 215645427
AIRQUEST | N5H8T24*K*AAA* | EA*5X30M17A* | *80VSL0701412B* | 22800 | 24400 | 17 | 12.5 | 8.1 | 2.06 | 59 | 45 | 215645429
MARATHERM | N5H8T36*K*AAA* | EA*5X42M21A* | *95MSU1002120A* | 34400 | 37600 | 15.2 | 11.7 | 8.1 | 2.24 | 62 | 50 | 215637317
TEMPSTAR | N5H8T36*K*AAA* | EA*5X42M21A* | *95MSU1002120A* | 34400 | 37600 | 15.2 | 11.7 | 8.1 | 2.24 | 62 | 50 | 215637318
ECOTEMP | W5H8T36*K*AAA* | W5A*42M21XA* | WFSU100C060B* | 34400 | 37600 | 15.2 | 11.7 | 8.1 | 2.24 | 62 | 50 | 215637321
CARRIER | 27TPA836A**30* | CAA**4221AM* | 59SU5B100M21**22 | 34600 | 37600 | 15.2 | 11.7 | 8.1 | 2.24 | 62 | 50 | 215637323
CARRIER | GH8TAN536**AA* | CAA**4221AM* | 59SU5B100M21**22 | 34600 | 37600 | 15.2 | 11.7 | 8.1 | 2.24 | 62 | 50 | 215637324
BRYANT HEATING AND COOLING SYSTEMS | 248TAN036**AA* | CAA**4221AM* | 935SB66100M21*** | 34600 | 37600 | 15.2 | 11.7 | 8.1 | 2.24 | 62 | 50 | 215637326
BRYANT HEATING AND COOLING SYSTEMS | GH8TAN536**AA* | CAA**4221AM* | 935SB66100M21*** | 34600 | 37600 | 15.2 | 11.7 | 8.1 | 2.24 | 62 | 50 | 215637328
MARATHERM | N5H8T36*K*AAA* | EA*5X42M21A* | *95MSU1002122A* | 34600 | 37600 | 15.2 | 11.7 | 8.1 | 2.24 | 62 | 50 | 215637342
TEMPSTAR | N5H8T36*K*AAA* | EA*5X42M21A* | *95MSU1002122A* | 34600 | 37600 | 15.2 | 11.7 | 8.1 | 2.24 | 62 | 50 | 215637344
BRYANT HEATING AND COOLING SYSTEMS | PH8TAN536**AA* | CAA**4221AM* | 935SB66100M21*** | 34600 | 37600 | 15.2 | 11.7 | 8.1 | 2.24 | 62 | 50 | 215637330
HEIL | N5H8T36*K*AAA* | EA*5X42M21A* | *95MSU1002122A* | 34600 | 37600 | 15.2 | 11.7 | 8.1 | 2.24 | 62 | 50 | 215637331
AIRQUEST | N5H8T36*K*AAA* | EA*5X42M21A* | *95MSU1002122A* | 34600 | 37600 | 15.2 | 11.7 | 8.1 | 2.24 | 62 | 50 | 215637333
ARCOAIRE | N5H8T36*K*AAA* | EA*5X42M21A* | *95MSU1002122A* | 34600 | 37600 | 15.2 | 11.7 | 8.1 | 2.24 | 62 | 50 | 215637334
COMFORTMAKER | N5H8T36*K*AAA* | EA*5X42M21A* | *95MSU1002122A* | 34600 | 37600 | 15.2 | 11.7 | 8.1 | 2.24 | 62 | 50 | 215637336
HEIL | N5H8T36*K*AAA* | EA*5X43M21A* | *80VSL1102122B* | 35800 | 38000 | 15.5 | 12 | 8.1 | 2.4 | 63 | 51 | 215637719
AIRQUEST | N5H8T36*K*AAA* | EA*5X43M21A* | *80VSL1102122B* | 35800 | 38000 | 15.5 | 12 | 8.1 | 2.4 | 63 | 51 | 215637720
ARCOAIRE | N5H8T36*K*AAA* | EA*5X43M21A* | *80VSL1102122B* | 35800 | 38000 | 15.5 | 12 | 8.1 | 2.4 | 63 | 51 | 215637722
COMFORTMAKER | N5H8T36*K*AAA* | EA*5X43M21A* | *80VSL1102122B* | 35800 | 38000 | 15.5 | 12 | 8.1 | 2.4 | 63 | 51 | 215637723
DAY & NIGHT | N5H8T36*K*AAA* | EA*5X43M21A* | *80VSL1102122B* | 35800 | 38000 | 15.5 | 12 | 8.1 | 2.4 | 63 | 51 | 215637725
KEEPRITE | N5H8T36*K*AAA* | EA*5X43M21A* | *80VSL1102122B* | 35800 | 38000 | 15.5 | 12 | 8.1 | 2.4 | 63 | 51 | 215637726
KENMORE | N5H8T36*K*AAA* | EA*5X43M21A* | *80VSL1102122B* | 35800 | 38000 | 15.5 | 12 | 8.1 | 2.4 | 63 | 51 | 215637727
TEMPSTAR | N5H8T36*K*AAA* | EA*5X43M21A* | *80VSL1102122B* | 35800 | 38000 | 15.5 | 12 | 8.1 | 2.4 | 63 | 51 | 215637729
CARRIER | 27TPA836A**30* | CAA**4321AM* | 58SU*B040M17**12 | 35800 | 38500 | 15.5 | 12 | 8.1 | 2.24 | 62 | 50 | 215637730
CARRIER | GH8TAN536**AA* | CAA**4321AM* | 58SU*B040M17**12 | 35800 | 38500 | 15.5 | 12 | 8.1 | 2.24 | 62 | 50 | 215637732
BRYANT HEATING AND COOLING SYSTEMS | 248TAN036**AA* | CAA**4321AM* | 83*SB36040M17*** | 35800 | 38500 | 15.5 | 12 | 8.1 | 2.24 | 62 | 50 | 215637733
BRYANT HEATING AND COOLING SYSTEMS | GH8TAN536**AA* | CAA**4321AM* | 83*SB36040M17*** | 35800 | 38500 | 15.5 | 12 | 8.1 | 2.24 | 62 | 50 | 215637735
BRYANT HEATING AND COOLING SYSTEMS | PH8TAN536**AA* | CAA**4321AM* | 83*SB36040M17*** | 35800 | 38500 | 15.5 | 12 | 8.1 | 2.24 | 62 | 50 | 215637736
PAYNE HEATING AND COOLING | PH8TAN536**AA* | CAA**4321AM* | PG80MSUA36040B** | 35800 | 38500 | 15.5 | 12 | 8.1 | 2.24 | 62 | 50 | 215637738
BROCK | PH8TAN536**AA* | CAA**4321AM* | PG80MSUA36040B** | 35800 | 38500 | 15.5 | 12 | 8.1 | 2.24 | 62 | 50 | 215637739
WEATHERMAKER | PH8TAN536**AA* | CAA**4321AM* | PG80MSUA36040B** | 35800 | 38500 | 15.5 | 12 | 8.1 | 2.24 | 62 | 50 | 215637741
HEIL | N5H8T36*K*AAA* | EA*5X43M21A* | *80MSU0401712A* | 35800 | 38500 | 15.5 | 12 | 8.1 | 2.24 | 62 | 50 | 215637742
AIRQUEST | N5H8T36*K*AAA* | EA*5X43M21A* | *80MSU0401712A* | 35800 | 38500 | 15.5 | 12 | 8.1 | 2.24 | 62 | 50 | 215637744
ARCOAIRE | N5H8T36*K*AAA* | EA*5X43M21A* | *80MSU0401712A* | 35800 | 38500 | 15.5 | 12 | 8.1 | 2.24 | 62 | 50 | 215637745
COMFORTMAKER | N5H8T36*K*AAA* | EA*5X43M21A* | *80MSU0401712A* | 35800 | 38500 | 15.5 | 12 | 8.1 | 2.24 | 62 | 50 | 215637747
DAY & NIGHT | N5H8T36*K*AAA* | EA*5X43M21A* | *80MSU0401712A* | 35800 | 38500 | 15.5 | 12 | 8.1 | 2.24 | 62 | 50 | 215637748
KEEPRITE | N5H8T36*K*AAA* | EA*5X43M21A* | *80MSU0401712A* | 35800 | 38500 | 15.5 | 12 | 8.1 | 2.24 | 62 | 50 | 215637749
KENMORE | N5H8T36*K*AAA* | EA*5X43M21A* | *80MSU0401712A* | 35800 | 38500 | 15.5 | 12 | 8.1 | 2.24 | 62 | 50 | 215637751
MARATHERM | N5H8T36*K*AAA* | EA*5X43M21A* | *80MSU0401712A* | 35800 | 38500 | 15.5 | 12 | 8.1 | 2.24 | 62 | 50 | 215637752
TEMPSTAR | N5H8T36*K*AAA* | EA*5X43M21A* | *80MSU0401712A* | 35800 | 38500 | 15.5 | 12 | 8.1 | 2.24 | 62 | 50 | 215637754
GRANDAIRE | W5H8T36*K*AAA* | W5A*43M21XA* | WFEU040B036B* | 35800 | 38500 | 15.5 | 12 | 8.1 | 2.24 | 62 | 50 | 215637755
ECOTEMP | W5H8T36*K*AAA* | W5A*43M21XA* | WFEU040B036B* | 35800 | 38500 | 15.5 | 12 | 8.1 | 2.24 | 62 | 50 | 215637757
CARRIER | 27TPA836A**30* | CAA**4321AM* | 58SU*B060M17**16 | 36000 | 38500 | 16 | 12 | 8.1 | 2.26 | 62 | 50 | 215637758
CARRIER | GH8TAN536**AA* | CAA**4321AM* | 58SU*B060M17**16 | 36000 | 38500 | 16 | 12 | 8.1 | 2.26 | 62 | 50 | 215637759
PAYNE HEATING AND COOLING | PH8TAN536**AA* | CSAH*4812AM* | PG80MSUA48060B** | 35600 | 38000 | 15.2 | 12 | 8.1 | 2.26 | 62 | 50 | 215642167
BROCK | PH8TAN536**AA* | CSAH*4812AM* | PG80MSUA48060B** | 35600 | 38000 | 15.2 | 12 | 8.1 | 2.26 | 62 | 50 | 215642169
WEATHERMAKER | PH8TAN536**AA* | CSAH*4812AM* | PG80MSUA48060B** | 35600 | 38000 | 15.2 | 12 | 8.1 | 2.26 | 62 | 50 | 215642170
HEIL | N5H8T36*K*AAA* | ESH5X48M12A* | *80MSU0601716A* | 35600 | 38000 | 15.2 | 12 | 8.1 | 2.26 | 62 | 50 | 215642172
AIRQUEST | N5H8T36*K*AAA* | ESH5X48M12A* | *80MSU0601716A* | 35600 | 38000 | 15.2 | 12 | 8.1 | 2.26 | 62 | 50 | 215642173
ARCOAIRE | N5H8T36*K*AAA* | ESH5X48M12A* | *80MSU0601716A* | 35600 | 38000 | 15.2 | 12 | 8.1 | 2.26 | 62 | 50 | 215642175
COMFORTMAKER | N5H8T36*K*AAA* | ESH5X48M12A* | *80MSU0601716A* | 35600 | 38000 | 15.2 | 12 | 8.1 | 2.26 | 62 | 50 | 215642176
DAY & NIGHT | N5H8T36*K*AAA* | ESH5X48M12A* | *80MSU0601716A* | 35600 | 38000 | 15.2 | 12 | 8.1 | 2.26 | 62 | 50 | 215642177
KEEPRITE | N5H8T36*K*AAA* | ESH5X48M12A* | *80MSU0601716A* | 35600 | 38000 | 15.2 | 12 | 8.1 | 2.26 | 62 | 50 | 215642179
KENMORE | N5H8T36*K*AAA* | ESH5X48M12A* | *80MSU0601716A* | 35600 | 38000 | 15.2 | 12 | 8.1 | 2.26 | 62 | 50 | 215642180
MARATHERM | N5H8T36*K*AAA* | ESH5X48M12A* | *80MSU0601716A* | 35600 | 38000 | 15.2 | 12 | 8.1 | 2.26 | 62 | 50 | 215642182
TEMPSTAR | N5H8T36*K*AAA* | ESH5X48M12A* | *80MSU0601716A* | 35600 | 38000 | 15.2 | 12 | 8.1 | 2.26 | 62 | 50 | 215642183
GRANDAIRE | W5H8T36*K*AAA* | W5SH48M12XA* | WFEU060B048B* | 35600 | 38000 | 15.2 | 12 | 8.1 | 2.26 | 62 | 50 | 215642184
ECOTEMP | W5H8T36*K*AAA* | W5SH48M12XA* | WFEU060B048B* | 35600 | 38000 | 15.2 | 12 | 8.1 | 2.26 | 62 | 50 | 215642186
CARRIER | 27TPA836A**30* | CSAH*4812AM* | 58SU*B080M21**20 | 35800 | 38000 | 15.2 | 12 | 8.1 | 2.26 | 62 | 50 | 215642187
BRYANT HEATING AND COOLING SYSTEMS | 248TAN036**AA* | CSAH*4812AM* | 83*SB60080M21*** | 35800 | 38000 | 15.2 | 12 | 8.1 | 2.26 | 62 | 50 | 215642190
CARRIER | GH8TAN536**AA* | CSAH*4812AM* | 58SU*B080M21**20 | 35800 | 38000 | 15.2 | 12 | 8.1 | 2.26 | 62 | 50 | 215642189
BRYANT HEATING AND COOLING SYSTEMS | PH8TAN536**AA* | CSAH*4812AM* | 83*SB60080M21*** | 35800 | 38000 | 15.2 | 12 | 8.1 | 2.26 | 62 | 50 | 215642193
BRYANT HEATING AND COOLING SYSTEMS | GH8TAN536**AA* | CSAH*4812AM* | 83*SB60080M21*** | 35800 | 38000 | 15.2 | 12 | 8.1 | 2.26 | 62 | 50 | 215642191
PAYNE HEATING AND COOLING | PH8TAN536**AA* | CSAH*4812AM* | PG80MSUA60080C** | 35800 | 38000 | 15.2 | 12 | 8.1 | 2.26 | 62 | 50 | 215642194
BROCK | PH8TAN536**AA* | CSAH*4812AM* | PG80MSUA60080C** | 35800 | 38000 | 15.2 | 12 | 8.1 | 2.26 | 62 | 50 | 215642196
WEATHERMAKER | PH8TAN536**AA* | CSAH*4812AM* | PG80MSUA60080C** | 35800 | 38000 | 15.2 | 12 | 8.1 | 2.26 | 62 | 50 | 215642197
HEIL | N5H8T36*K*AAA* | ESH5X48M12A* | *80MSU0802120A* | 35800 | 38000 | 15.2 | 12 | 8.1 | 2.26 | 62 | 50 | 215642199
AIRQUEST | N5H8T36*K*AAA* | ESH5X48M12A* | *80MSU0802120A* | 35800 | 38000 | 15.2 | 12 | 8.1 | 2.26 | 62 | 50 | 215642200
ARCOAIRE | N5H8T36*K*AAA* | ESH5X48M12A* | *80MSU0802120A* | 35800 | 38000 | 15.2 | 12 | 8.1 | 2.26 | 62 | 50 | 215642202
COMFORTMAKER | N5H8T36*K*AAA* | ESH5X48M12A* | *80MSU0802120A* | 35800 | 38000 | 15.2 | 12 | 8.1 | 2.26 | 62 | 50 | 215642203
DAY & NIGHT | N5H8T36*K*AAA* | ESH5X48M12A* | *80MSU0802120A* | 35800 | 38000 | 15.2 | 12 | 8.1 | 2.26 | 62 | 50 | 215642205
KEEPRITE | N5H8T36*K*AAA* | ESH5X48M12A* | *80MSU0802120A* | 35800 | 38000 | 15.2 | 12 | 8.1 | 2.26 | 62 | 50 | 215642206
KENMORE | N5H8T36*K*AAA* | ESH5X48M12A* | *80MSU0802120A* | 35800 | 38000 | 15.2 | 12 | 8.1 | 2.26 | 62 | 50 | 215642208
BRYANT HEATING AND COOLING SYSTEMS | PH8TAN524**AA* | CAA**3014AM* | 926TC36060V14*** | 22400 | 24400 | 16.5 | 12.5 | 8.1 | 2.04 | 59 | 45 | 215645362
PAYNE HEATING AND COOLING | PH8TAN524**AA* | CAA**3014AM* | PG96VTAB36060A** | 22400 | 24400 | 16.5 | 12.5 | 8.1 | 2.04 | 59 | 45 | 215645363
AIRQUEST | N5H8T24*K*AAA* | EA*5X30M14A* | *96VTN0601412B* | 22400 | 24400 | 16.5 | 12.5 | 8.1 | 2.04 | 59 | 45 | 215645369
WEATHERMAKER | PH8TAN524**AA* | CAA**3014AM* | PG96VTAB36060A** | 22400 | 24400 | 16.5 | 12.5 | 8.1 | 2.04 | 59 | 45 | 215645366
ARCOAIRE | N5H8T24*K*AAA* | EA*5X30M14A* | *96VTN0601412B* | 22400 | 24400 | 16.5 | 12.5 | 8.1 | 2.04 | 59 | 45 | 215645370
COMFORTMAKER | N5H8T24*K*AAA* | EA*5X30M14A* | *96VTN0601412B* | 22400 | 24400 | 16.5 | 12.5 | 8.1 | 2.04 | 59 | 45 | 215645371
DAY & NIGHT | N5H8T24*K*AAA* | EA*5X30M14A* | *96VTN0601412B* | 22400 | 24400 | 16.5 | 12.5 | 8.1 | 2.04 | 59 | 45 | 215645373
KEEPRITE | N5H8T24*K*AAA* | EA*5X30M14A* | *96VTN0601412B* | 22400 | 24400 | 16.5 | 12.5 | 8.1 | 2.04 | 59 | 45 | 215645375
ARCOAIRE | N5H8T24*K*AAA* | EA*5X30M17A* | *80VSL0701412B* | 22800 | 24400 | 17 | 12.5 | 8.1 | 2.06 | 59 | 45 | 215645430
COMFORTMAKER | N5H8T24*K*AAA* | EA*5X30M17A* | *80VSL0701412B* | 22800 | 24400 | 17 | 12.5 | 8.1 | 2.06 | 59 | 45 | 215645432
DAY & NIGHT | N5H8T24*K*AAA* | EA*5X30M17A* | *80VSL0701412B* | 22800 | 24400 | 17 | 12.5 | 8.1 | 2.06 | 59 | 45 | 215645433
KEEPRITE | N5H8T24*K*AAA* | EA*5X30M17A* | *80VSL0701412B* | 22800 | 24400 | 17 | 12.5 | 8.1 | 2.06 | 59 | 45 | 215645435
KENMORE | N5H8T24*K*AAA* | EA*5X30M17A* | *80VSL0701412B* | 22800 | 24400 | 17 | 12.5 | 8.1 | 2.06 | 59 | 45 | 215645436
TEMPSTAR | N5H8T24*K*AAA* | EA*5X30M17A* | *80VSL0701412B* | 22800 | 24400 | 17 | 12.5 | 8.1 | 2.06 | 59 | 45 | 215645438
CARRIER | 27TPA824A**30* | CAA**3017AM* | 58SP*B070V17**16 | 22800 | 24600 | 17 | 12.5 | 8.1 | 2.06 | 59 | 45 | 215645439
CARRIER | GH8TAN524**AA* | CAA**3017AM* | 58SP*B070V17**16 | 22800 | 24600 | 17 | 12.5 | 8.1 | 2.06 | 59 | 45 | 215645441
BRYANT HEATING AND COOLING SYSTEMS | 248TAN024**AA* | CAA**3017AM* | 82*SB48070V17*** | 22800 | 24600 | 17 | 12.5 | 8.1 | 2.06 | 59 | 45 | 215645443
BRYANT HEATING AND COOLING SYSTEMS | GH8TAN524**AA* | CAA**3017AM* | 82*SB48070V17*** | 22800 | 24600 | 17 | 12.5 | 8.1 | 2.06 | 59 | 45 | 215645444
BRYANT HEATING AND COOLING SYSTEMS | PH8TAN524**AA* | CAA**3017AM* | 82*SB48070V17*** | 22800 | 24600 | 17 | 12.5 | 8.1 | 2.06 | 59 | 45 | 215645446
HEIL | N5H8T24*K*AAA* | EA*5X30M17A* | *80VSL0701716B* | 22800 | 24600 | 17 | 12.5 | 8.1 | 2.06 | 59 | 45 | 215645448
AIRQUEST | N5H8T24*K*AAA* | EA*5X30M17A* | *80VSL0701716B* | 22800 | 24600 | 17 | 12.5 | 8.1 | 2.06 | 59 | 45 | 215645449
ARCOAIRE | N5H8T24*K*AAA* | EA*5X30M17A* | *80VSL0701716B* | 22800 | 24600 | 17 | 12.5 | 8.1 | 2.06 | 59 | 45 | 215645451
COMFORTMAKER | N5H8T24*K*AAA* | EA*5X30M17A* | *80VSL0701716B* | 22800 | 24600 | 17 | 12.5 | 8.1 | 2.06 | 59 | 45 | 215645453
DAY & NIGHT | N5H8T24*K*AAA* | EA*5X30M17A* | *80VSL0701716B* | 22800 | 24600 | 17 | 12.5 | 8.1 | 2.06 | 59 | 45 | 215645454
KEEPRITE | N5H8T24*K*AAA* | EA*5X30M17A* | *80VSL0701716B* | 22800 | 24600 | 17 | 12.5 | 8.1 | 2.06 | 59 | 45 | 215645456
KENMORE | N5H8T24*K*AAA* | EA*5X30M17A* | *80VSL0701716B* | 22800 | 24600 | 17 | 12.5 | 8.1 | 2.06 | 59 | 45 | 215645458
TEMPSTAR | N5H8T24*K*AAA* | EA*5X30M17A* | *80VSL0701716B* | 22800 | 24600 | 17 | 12.5 | 8.1 | 2.06 | 59 | 45 | 215645459
BROCK | PH8TAN536**AA* | CAA**4221AM* | PG95MSUA60100C** | 34400 | 37600 | 15.2 | 11.7 | 8.1 | 2.24 | 62 | 50 | 215637298
CARRIER | GH8TAN536**AA* | CAA**4221AM* | 59SU5B100M21**20 | 34400 | 37600 | 15.2 | 11.7 | 8.1 | 2.24 | 62 | 50 | 215637287
BRYANT HEATING AND COOLING SYSTEMS | 248TAN036**AA* | CAA**4221AM* | 935SB60100M21*** | 34400 | 37600 | 15.2 | 11.7 | 8.1 | 2.24 | 62 | 50 | 215637289
PAYNE HEATING AND COOLING | PH8TAN536**AA* | CAA**4221AM* | PG95MSUA60100C** | 34400 | 37600 | 15.2 | 11.7 | 8.1 | 2.24 | 62 | 50 | 215637296
CARRIER | 27TPA836A**30* | CAA**4221AM* | 59SU5B100M21**20 | 34400 | 37600 | 15.2 | 11.7 | 8.1 | 2.24 | 62 | 50 | 215637285
BRYANT HEATING AND COOLING SYSTEMS | GH8TAN536**AA* | CAA**4221AM* | 935SB60100M21*** | 34400 | 37600 | 15.2 | 11.7 | 8.1 | 2.24 | 62 | 50 | 215637291
BRYANT HEATING AND COOLING SYSTEMS | PH8TAN536**AA* | CAA**4221AM* | 935SB60100M21*** | 34400 | 37600 | 15.2 | 11.7 | 8.1 | 2.24 | 62 | 50 | 215637293
WEATHERMAKER | PH8TAN536**AA* | CAA**4221AM* | PG95MSUA60100C** | 34400 | 37600 | 15.2 | 11.7 | 8.1 | 2.24 | 62 | 50 | 215637299
HEIL | N5H8T36*K*AAA* | EA*5X42M21A* | *95MSU1002120A* | 34400 | 37600 | 15.2 | 11.7 | 8.1 | 2.24 | 62 | 50 | 215637302
CARRIER | 27TPA836A**30* | CAA**4221AM* | 59TN6C080C21**20 | 34600 | 37600 | 15.2 | 11.7 | 8.1 | 2.24 | 63 | 50 | 215637393
CARRIER | GH8TAN536**AA* | CAA**4221AM* | 59TN6C080C21**20 | 34600 | 37600 | 15.2 | 11.7 | 8.1 | 2.24 | 63 | 50 | 215637395
BRYANT HEATING AND COOLING SYSTEMS | 248TAN036**AA* | CAA**4221AM* | 986TD60080C21*** | 34600 | 37600 | 15.2 | 11.7 | 8.1 | 2.24 | 63 | 50 | 215637397
BRYANT HEATING AND COOLING SYSTEMS | GH8TAN536**AA* | CAA**4221AM* | 986TD60080C21*** | 34600 | 37600 | 15.2 | 11.7 | 8.1 | 2.24 | 63 | 50 | 215637398
BRYANT HEATING AND COOLING SYSTEMS | PH8TAN536**AA* | CAA**4221AM* | 986TD60080C21*** | 34600 | 37600 | 15.2 | 11.7 | 8.1 | 2.24 | 63 | 50 | 215637400
HEIL | N5H8T36*K*AAA* | EA*5X42M21A* | *96CTN0802120B* | 34600 | 37600 | 15.2 | 11.7 | 8.1 | 2.24 | 63 | 50 | 215637401
AIRQUEST | N5H8T36*K*AAA* | EA*5X42M21A* | *96CTN0802120B* | 34600 | 37600 | 15.2 | 11.7 | 8.1 | 2.24 | 63 | 50 | 215637402
ARCOAIRE | N5H8T36*K*AAA* | EA*5X42M21A* | *96CTN0802120B* | 34600 | 37600 | 15.2 | 11.7 | 8.1 | 2.24 | 63 | 50 | 215637404
COMFORTMAKER | N5H8T36*K*AAA* | EA*5X42M21A* | *96CTN0802120B* | 34600 | 37600 | 15.2 | 11.7 | 8.1 | 2.24 | 63 | 50 | 215637405
DAY & NIGHT | N5H8T36*K*AAA* | EA*5X42M21A* | *96CTN0802120B* | 34600 | 37600 | 15.2 | 11.7 | 8.1 | 2.24 | 63 | 50 | 215637406
KEEPRITE | N5H8T36*K*AAA* | EA*5X42M21A* | *96CTN0802120B* | 34600 | 37600 | 15.2 | 11.7 | 8.1 | 2.24 | 63 | 50 | 215637408
KENMORE | N5H8T36*K*AAA* | EA*5X42M21A* | *96CTN0802120B* | 34600 | 37600 | 15.2 | 11.7 | 8.1 | 2.24 | 63 | 50 | 215637409
MARATHERM | N5H8T36*K*AAA* | EA*5X42M21A* | *96CTN0802120B* | 34600 | 37600 | 15.2 | 11.7 | 8.1 | 2.24 | 63 | 50 | 215637411
TEMPSTAR | N5H8T36*K*AAA* | EA*5X42M21A* | *96CTN0802120B* | 34600 | 37600 | 15.2 | 11.7 | 8.1 | 2.24 | 63 | 50 | 215637412
AIRQUEST | N5H8T36*K*AAA* | EA*5X42M21A* | *95MSU1002120A* | 34400 | 37600 | 15.2 | 11.7 | 8.1 | 2.24 | 62 | 50 | 215637304
CARRIER | 27TPA836A**30* | CAA**4221AM* | 59TN6C100C21**22 | 34400 | 37600 | 15.2 | 11.7 | 8.1 | 2.24 | 62 | 50 | 215637413
CARRIER | GH8TAN536**AA* | CAA**4221AM* | 59TN6C100C21**22 | 34400 | 37600 | 15.2 | 11.7 | 8.1 | 2.24 | 62 | 50 | 215637415
BRYANT HEATING AND COOLING SYSTEMS | 248TAN036**AA* | CAA**4221AM* | 986TD66100C21*** | 34400 | 37600 | 15.2 | 11.7 | 8.1 | 2.24 | 62 | 50 | 215637416
BRYANT HEATING AND COOLING SYSTEMS | GH8TAN536**AA* | CAA**4221AM* | 986TD66100C21*** | 34400 | 37600 | 15.2 | 11.7 | 8.1 | 2.24 | 62 | 50 | 215637418
BRYANT HEATING AND COOLING SYSTEMS | PH8TAN536**AA* | CAA**4221AM* | 986TD66100C21*** | 34400 | 37600 | 15.2 | 11.7 | 8.1 | 2.24 | 62 | 50 | 215637419
HEIL | N5H8T36*K*AAA* | EA*5X42M21A* | *96CTN1002122B* | 34400 | 37600 | 15.2 | 11.7 | 8.1 | 2.24 | 62 | 50 | 215637420
AIRQUEST | N5H8T36*K*AAA* | EA*5X42M21A* | *96CTN1002122B* | 34400 | 37600 | 15.2 | 11.7 | 8.1 | 2.24 | 62 | 50 | 215637422
ARCOAIRE | N5H8T36*K*AAA* | EA*5X42M21A* | *96CTN1002122B* | 34400 | 37600 | 15.2 | 11.7 | 8.1 | 2.24 | 62 | 50 | 215637423
COMFORTMAKER | N5H8T36*K*AAA* | EA*5X42M21A* | *96CTN1002122B* | 34400 | 37600 | 15.2 | 11.7 | 8.1 | 2.24 | 62 | 50 | 215637424
DAY & NIGHT | N5H8T36*K*AAA* | EA*5X42M21A* | *96CTN1002122B* | 34400 | 37600 | 15.2 | 11.7 | 8.1 | 2.24 | 62 | 50 | 215637426
KEEPRITE | N5H8T36*K*AAA* | EA*5X42M21A* | *96CTN1002122B* | 34400 | 37600 | 15.2 | 11.7 | 8.1 | 2.24 | 62 | 50 | 215637427
KENMORE | N5H8T36*K*AAA* | EA*5X42M21A* | *96CTN1002122B* | 34400 | 37600 | 15.2 | 11.7 | 8.1 | 2.24 | 62 | 50 | 215637429
MARATHERM | N5H8T36*K*AAA* | EA*5X42M21A* | *96CTN1002122B* | 34400 | 37600 | 15.2 | 11.7 | 8.1 | 2.24 | 62 | 50 | 215637430
TEMPSTAR | N5H8T36*K*AAA* | EA*5X42M21A* | *96CTN1002122B* | 34400 | 37600 | 15.2 | 11.7 | 8.1 | 2.24 | 62 | 50 | 215637432
DAY & NIGHT | N5H8T36*K*AAA* | EA*5X42M21A* | *95MSU1002122A* | 34600 | 37600 | 15.2 | 11.7 | 8.1 | 2.24 | 62 | 50 | 215637338
KEEPRITE | N5H8T36*K*AAA* | EA*5X42M21A* | *95MSU1002122A* | 34600 | 37600 | 15.2 | 11.7 | 8.1 | 2.24 | 62 | 50 | 215637339
KENMORE | N5H8T36*K*AAA* | EA*5X42M21A* | *95MSU1002122A* | 34600 | 37600 | 15.2 | 11.7 | 8.1 | 2.24 | 62 | 50 | 215637341
ARCOAIRE | N5H8T36*K*AAA* | EA*5X42M21A* | *95MSU1002120A* | 34400 | 37600 | 15.2 | 11.7 | 8.1 | 2.24 | 62 | 50 | 215637306
COMFORTMAKER | N5H8T36*K*AAA* | EA*5X42M21A* | *95MSU1002120A* | 34400 | 37600 | 15.2 | 11.7 | 8.1 | 2.24 | 62 | 50 | 215637308
DAY & NIGHT | N5H8T36*K*AAA* | EA*5X42M21A* | *95MSU1002120A* | 34400 | 37600 | 15.2 | 11.7 | 8.1 | 2.24 | 62 | 50 | 215637310
KEEPRITE | N5H8T36*K*AAA* | EA*5X42M21A* | *95MSU1002120A* | 34400 | 37600 | 15.2 | 11.7 | 8.1 | 2.24 | 62 | 50 | 215637312
GRANDAIRE | W5H8T36*K*AAA* | W5A*42M21XA* | WFSU100C060B* | 34400 | 37600 | 15.2 | 11.7 | 8.1 | 2.24 | 62 | 50 | 215637320
KENMORE | N5H8T36*K*AAA* | EA*5X42M21A* | *95MSU1002120A* | 34400 | 37600 | 15.2 | 11.7 | 8.1 | 2.24 | 62 | 50 | 215637314
CARRIER | 27TPA836A**30* | CSAH*4812AM* | 58SP*B090V21**20 | 35600 | 38000 | 15.2 | 11.7 | 8.1 | 2.24 | 63 | 51 | 215642070
CARRIER | GH8TAN536**AA* | CSAH*4812AM* | 58SP*B090V21**20 | 35600 | 38000 | 15.2 | 11.7 | 8.1 | 2.24 | 63 | 51 | 215642072
BRYANT HEATING AND COOLING SYSTEMS | 248TAN036**AA* | CSAH*4812AM* | 82*SB60090V21*** | 35600 | 38000 | 15.2 | 11.7 | 8.1 | 2.24 | 63 | 51 | 215642074
BRYANT HEATING AND COOLING SYSTEMS | GH8TAN536**AA* | CSAH*4812AM* | 82*SB60090V21*** | 35600 | 38000 | 15.2 | 11.7 | 8.1 | 2.24 | 63 | 51 | 215642075
BRYANT HEATING AND COOLING SYSTEMS | PH8TAN536**AA* | CSAH*4812AM* | 82*SB60090V21*** | 35600 | 38000 | 15.2 | 11.7 | 8.1 | 2.24 | 63 | 51 | 215642077
HEIL | N5H8T36*K*AAA* | ESH5X48M12A* | *80VSL0902120B* | 35600 | 38000 | 15.2 | 11.7 | 8.1 | 2.24 | 63 | 51 | 215642078
AIRQUEST | N5H8T36*K*AAA* | ESH5X48M12A* | *80VSL0902120B* | 35600 | 38000 | 15.2 | 11.7 | 8.1 | 2.24 | 63 | 51 | 215642079
ARCOAIRE | N5H8T36*K*AAA* | ESH5X48M12A* | *80VSL0902120B* | 35600 | 38000 | 15.2 | 11.7 | 8.1 | 2.24 | 63 | 51 | 215642081
COMFORTMAKER | N5H8T36*K*AAA* | ESH5X48M12A* | *80VSL0902120B* | 35600 | 38000 | 15.2 | 11.7 | 8.1 | 2.24 | 63 | 51 | 215642083
DAY & NIGHT | N5H8T36*K*AAA* | ESH5X48M12A* | *80VSL0902120B* | 35600 | 38000 | 15.2 | 11.7 | 8.1 | 2.24 | 63 | 51 | 215642084
KEEPRITE | N5H8T36*K*AAA* | ESH5X48M12A* | *80VSL0902120B* | 35600 | 38000 | 15.2 | 11.7 | 8.1 | 2.24 | 63 | 51 | 215642086
KENMORE | N5H8T36*K*AAA* | ESH5X48M12A* | *80VSL0902120B* | 35600 | 38000 | 15.2 | 11.7 | 8.1 | 2.24 | 63 | 51 | 215642087
TEMPSTAR | N5H8T36*K*AAA* | ESH5X48M12A* | *80VSL0902120B* | 35600 | 38000 | 15.2 | 11.7 | 8.1 | 2.24 | 63 | 51 | 215642089
CARRIER | 27TPA836A**30* | CSAH*4812AM* | 58SP*B110V21**22 | 35600 | 38000 | 15.2 | 12 | 8.1 | 2.26 | 62 | 50 | 215642090
CARRIER | GH8TAN536**AA* | CSAH*4812AM* | 58SP*B110V21**22 | 35600 | 38000 | 15.2 | 12 | 8.1 | 2.26 | 62 | 50 | 215642092
BRYANT HEATING AND COOLING SYSTEMS | 248TAN036**AA* | CSAH*4812AM* | 82*SB66110V21*** | 35600 | 38000 | 15.2 | 12 | 8.1 | 2.26 | 62 | 50 | 215642093
BRYANT HEATING AND COOLING SYSTEMS | GH8TAN536**AA* | CSAH*4812AM* | 82*SB66110V21*** | 35600 | 38000 | 15.2 | 12 | 8.1 | 2.26 | 62 | 50 | 215642095
BRYANT HEATING AND COOLING SYSTEMS | PH8TAN536**AA* | CSAH*4812AM* | 82*SB66110V21*** | 35600 | 38000 | 15.2 | 12 | 8.1 | 2.26 | 62 | 50 | 215642096
HEIL | N5H8T36*K*AAA* | ESH5X48M12A* | *80VSL1102122B* | 35600 | 38000 | 15.2 | 12 | 8.1 | 2.26 | 62 | 50 | 215642098
AIRQUEST | N5H8T36*K*AAA* | ESH5X48M12A* | *80VSL1102122B* | 35600 | 38000 | 15.2 | 12 | 8.1 | 2.26 | 62 | 50 | 215642099
ARCOAIRE | N5H8T36*K*AAA* | ESH5X48M12A* | *80VSL1102122B* | 35600 | 38000 | 15.2 | 12 | 8.1 | 2.26 | 62 | 50 | 215642101
COMFORTMAKER | N5H8T36*K*AAA* | ESH5X48M12A* | *80VSL1102122B* | 35600 | 38000 | 15.2 | 12 | 8.1 | 2.26 | 62 | 50 | 215642103
DAY & NIGHT | N5H8T36*K*AAA* | ESH5X48M12A* | *80VSL1102122B* | 35600 | 38000 | 15.2 | 12 | 8.1 | 2.26 | 62 | 50 | 215642104
KEEPRITE | N5H8T36*K*AAA* | ESH5X48M12A* | *80VSL1102122B* | 35600 | 38000 | 15.2 | 12 | 8.1 | 2.26 | 62 | 50 | 215642106
KENMORE | N5H8T36*K*AAA* | ESH5X48M12A* | *80VSL1102122B* | 35600 | 38000 | 15.2 | 12 | 8.1 | 2.26 | 62 | 50 | 215642107
CARRIER | 27TPA836A**30* | CSAH*4812AM* | 58SU*B060M17**16 | 35600 | 38000 | 15.2 | 12 | 8.1 | 2.26 | 62 | 50 | 215642159
CARRIER | GH8TAN536**AA* | CSAH*4812AM* | 58SU*B060M17**16 | 35600 | 38000 | 15.2 | 12 | 8.1 | 2.26 | 62 | 50 | 215642161
BRYANT HEATING AND COOLING SYSTEMS | 248TAN036**AA* | CSAH*4812AM* | 83*SB48060M17*** | 35600 | 38000 | 15.2 | 12 | 8.1 | 2.26 | 62 | 50 | 215642163
BRYANT HEATING AND COOLING SYSTEMS | GH8TAN536**AA* | CSAH*4812AM* | 83*SB48060M17*** | 35600 | 38000 | 15.2 | 12 | 8.1 | 2.26 | 62 | 50 | 215642165
BRYANT HEATING AND COOLING SYSTEMS | PH8TAN536**AA* | CSAH*4812AM* | 83*SB48060M17*** | 35600 | 38000 | 15.2 | 12 | 8.1 | 2.26 | 62 | 50 | 215642166
KENMORE | N5H8T24*K*AAA* | EA*5X36M17A* | *80VTL0701716B* | 22800 | 24400 | 17 | 12.5 | 8.1 | 2.06 | 59 | 45 | 215646469
TEMPSTAR | N5H8T24*K*AAA* | EA*5X36M17A* | *80VTL0701716B* | 22800 | 24400 | 17 | 12.5 | 8.1 | 2.06 | 59 | 45 | 215646470
CARRIER | 27TPA824A**30* | CAA**3617AM* | 58TP*B090V17**16 | 22800 | 24400 | 17 | 12.5 | 8.1 | 2.08 | 59 | 45 | 215646472
CARRIER | GH8TAN524**AA* | CAA**3617AM* | 58TP*B090V17**16 | 22800 | 24400 | 17 | 12.5 | 8.1 | 2.08 | 59 | 45 | 215646473
BRYANT HEATING AND COOLING SYSTEMS | 248TAN024**AA* | CAA**3617AM* | 82*TB48090V17*** | 22800 | 24400 | 17 | 12.5 | 8.1 | 2.08 | 59 | 45 | 215646475
BRYANT HEATING AND COOLING SYSTEMS | GH8TAN524**AA* | CAA**3617AM* | 82*TB48090V17*** | 22800 | 24400 | 17 | 12.5 | 8.1 | 2.08 | 59 | 45 | 215646476
BRYANT HEATING AND COOLING SYSTEMS | PH8TAN524**AA* | CAA**3617AM* | 82*TB48090V17*** | 22800 | 24400 | 17 | 12.5 | 8.1 | 2.08 | 59 | 45 | 215646477
PAYNE HEATING AND COOLING | PH8TAN524**AA* | CAA**3617AM* | PG80VTLB48090B** | 22800 | 24400 | 17 | 12.5 | 8.1 | 2.08 | 59 | 45 | 215646479
BROCK | PH8TAN524**AA* | CAA**3617AM* | PG80VTLB48090B** | 22800 | 24400 | 17 | 12.5 | 8.1 | 2.08 | 59 | 45 | 215646480
WEATHERMAKER | PH8TAN524**AA* | CAA**3617AM* | PG80VTLB48090B** | 22800 | 24400 | 17 | 12.5 | 8.1 | 2.08 | 59 | 45 | 215646482
GRANDAIRE | W5H8T24*K*AAA* | W5A*36M17XA* | WFET090B048A* | 22800 | 24400 | 17 | 12.5 | 8.1 | 2.08 | 59 | 45 | 215646483
ECOTEMP | W5H8T24*K*AAA* | W5A*36M17XA* | WFET090B048A* | 22800 | 24400 | 17 | 12.5 | 8.1 | 2.08 | 59 | 45 | 215646485
CARRIER | 27TPA824A**30* | CAA**3617AM* | 59MN7C060C17**14 | 22800 | 24600 | 17 | 12.5 | 8.1 | 2.06 | 59 | 45 | 215646507
CARRIER | GH8TAN524**AA* | CAA**3617AM* | 59MN7C060C17**14 | 22800 | 24600 | 17 | 12.5 | 8.1 | 2.06 | 59 | 45 | 215646508
BRYANT HEATING AND COOLING SYSTEMS | 248TAN024**AA* | CAA**3617AM* | 987MC42060C17*** | 22800 | 24600 | 17 | 12.5 | 8.1 | 2.06 | 59 | 45 | 215646510
BRYANT HEATING AND COOLING SYSTEMS | GH8TAN524**AA* | CAA**3617AM* | 987MC42060C17*** | 22800 | 24600 | 17 | 12.5 | 8.1 | 2.06 | 59 | 45 | 215646511
BRYANT HEATING AND COOLING SYSTEMS | PH8TAN524**AA* | CAA**3617AM* | 987MC42060C17*** | 22800 | 24600 | 17 | 12.5 | 8.1 | 2.06 | 59 | 45 | 215646513
HEIL | N5H8T24*K*AAA* | EA*5X36M17A* | *97CMN0601714B* | 22800 | 24600 | 17 | 12.5 | 8.1 | 2.06 | 59 | 45 | 215646514
AIRQUEST | N5H8T24*K*AAA* | EA*5X36M17A* | *97CMN0601714B* | 22800 | 24600 | 17 | 12.5 | 8.1 | 2.06 | 59 | 45 | 215646516
ARCOAIRE | N5H8T24*K*AAA* | EA*5X36M17A* | *97CMN0601714B* | 22800 | 24600 | 17 | 12.5 | 8.1 | 2.06 | 59 | 45 | 215646517
COMFORTMAKER | N5H8T24*K*AAA* | EA*5X36M17A* | *97CMN0601714B* | 22800 | 24600 | 17 | 12.5 | 8.1 | 2.06 | 59 | 45 | 215646518
DAY & NIGHT | N5H8T24*K*AAA* | EA*5X36M17A* | *97CMN0601714B* | 22800 | 24600 | 17 | 12.5 | 8.1 | 2.06 | 59 | 45 | 215646520
KEEPRITE | N5H8T24*K*AAA* | EA*5X36M17A* | *97CMN0601714B* | 22800 | 24600 | 17 | 12.5 | 8.1 | 2.06 | 59 | 45 | 215646521
KENMORE | N5H8T24*K*AAA* | EA*5X36M17A* | *97CMN0601714B* | 22800 | 24600 | 17 | 12.5 | 8.1 | 2.06 | 59 | 45 | 215646523
MARATHERM | N5H8T24*K*AAA* | EA*5X36M17A* | *97CMN0601714B* | 22800 | 24600 | 17 | 12.5 | 8.1 | 2.06 | 59 | 45 | 215646524
TEMPSTAR | N5H8T24*K*AAA* | EA*5X36M17A* | *97CMN0601714B* | 22800 | 24600 | 17 | 12.5 | 8.1 | 2.06 | 59 | 45 | 215646526
CARRIER | 27TPA824A**30* | CAA**3617AM* | 59MN7C080C17**14 | 22800 | 24400 | 17 | 12.5 | 8.1 | 2.06 | 59 | 45 | 215646527
CARRIER | GH8TAN524**AA* | CAA**3617AM* | 59MN7C080C17**14 | 22800 | 24400 | 17 | 12.5 | 8.1 | 2.06 | 59 | 45 | 215646529
BRYANT HEATING AND COOLING SYSTEMS | 248TAN024**AA* | CAA**3617AM* | 987MC42080C17*** | 22800 | 24400 | 17 | 12.5 | 8.1 | 2.06 | 59 | 45 | 215646530
BRYANT HEATING AND COOLING SYSTEMS | GH8TAN524**AA* | CAA**3617AM* | 987MC42080C17*** | 22800 | 24400 | 17 | 12.5 | 8.1 | 2.06 | 59 | 45 | 215646532
BRYANT HEATING AND COOLING SYSTEMS | PH8TAN524**AA* | CAA**3617AM* | 987MC42080C17*** | 22800 | 24400 | 17 | 12.5 | 8.1 | 2.06 | 59 | 45 | 215646533
HEIL | N5H8T24*K*AAA* | EA*5X36M17A* | *97CMN0801714B* | 22800 | 24400 | 17 | 12.5 | 8.1 | 2.06 | 59 | 45 | 215646535
AIRQUEST | N5H8T24*K*AAA* | EA*5X36M17A* | *97CMN0801714B* | 22800 | 24400 | 17 | 12.5 | 8.1 | 2.06 | 59 | 45 | 215646536
ARCOAIRE | N5H8T24*K*AAA* | EA*5X36M17A* | *97CMN0801714B* | 22800 | 24400 | 17 | 12.5 | 8.1 | 2.06 | 59 | 45 | 215646537
COMFORTMAKER | N5H8T24*K*AAA* | EA*5X36M17A* | *97CMN0801714B* | 22800 | 24400 | 17 | 12.5 | 8.1 | 2.06 | 59 | 45 | 215646539
DAY & NIGHT | N5H8T24*K*AAA* | EA*5X36M17A* | *97CMN0801714B* | 22800 | 24400 | 17 | 12.5 | 8.1 | 2.06 | 59 | 45 | 215646540
CARRIER | 27TPA824A**30* | CAA**3617AM* | 59TN6C060C17**14 | 22800 | 24600 | 17 | 12.5 | 8.1 | 2.06 | 59 | 45 | 215646718
TEMPSTAR | N5H8T36*K*AAA* | EA*5X43M21A* | *95CSU0601716B* | 35600 | 38500 | 15.2 | 11.7 | 8.1 | 2.24 | 62 | 50 | 215638080
CARRIER | 27TPA836A**30* | CAA**4321AM* | 59CU5B080C21**20 | 35800 | 38500 | 15.5 | 11.7 | 8.1 | 2.26 | 62 | 50 | 215638082
CARRIER | GH8TAN536**AA* | CAA**4321AM* | 59CU5B080C21**20 | 35800 | 38500 | 15.5 | 11.7 | 8.1 | 2.26 | 62 | 50 | 215638083
BRYANT HEATING AND COOLING SYSTEMS | 248TAN036**AA* | CAA**4321AM* | 935CB60080C21*** | 35800 | 38500 | 15.5 | 11.7 | 8.1 | 2.26 | 62 | 50 | 215638085
BRYANT HEATING AND COOLING SYSTEMS | GH8TAN536**AA* | CAA**4321AM* | 935CB60080C21*** | 35800 | 38500 | 15.5 | 11.7 | 8.1 | 2.26 | 62 | 50 | 215638086
BRYANT HEATING AND COOLING SYSTEMS | PH8TAN536**AA* | CAA**4321AM* | 935CB60080C21*** | 35800 | 38500 | 15.5 | 11.7 | 8.1 | 2.26 | 62 | 50 | 215638087
HEIL | N5H8T36*K*AAA* | EA*5X43M21A* | *95CSU0802120B* | 35800 | 38500 | 15.5 | 11.7 | 8.1 | 2.26 | 62 | 50 | 215638089
AIRQUEST | N5H8T36*K*AAA* | EA*5X43M21A* | *95CSU0802120B* | 35800 | 38500 | 15.5 | 11.7 | 8.1 | 2.26 | 62 | 50 | 215638090
ARCOAIRE | N5H8T36*K*AAA* | EA*5X43M21A* | *95CSU0802120B* | 35800 | 38500 | 15.5 | 11.7 | 8.1 | 2.26 | 62 | 50 | 215638091
COMFORTMAKER | N5H8T36*K*AAA* | EA*5X43M21A* | *95CSU0802120B* | 35800 | 38500 | 15.5 | 11.7 | 8.1 | 2.26 | 62 | 50 | 215638093
DAY & NIGHT | N5H8T36*K*AAA* | EA*5X43M21A* | *95CSU0802120B* | 35800 | 38500 | 15.5 | 11.7 | 8.1 | 2.26 | 62 | 50 | 215638094
KEEPRITE | N5H8T36*K*AAA* | EA*5X43M21A* | *95CSU0802120B* | 35800 | 38500 | 15.5 | 11.7 | 8.1 | 2.26 | 62 | 50 | 215638096
KENMORE | N5H8T36*K*AAA* | EA*5X43M21A* | *95CSU0802120B* | 35800 | 38500 | 15.5 | 11.7 | 8.1 | 2.26 | 62 | 50 | 215638097
MARATHERM | N5H8T36*K*AAA* | EA*5X43M21A* | *95CSU0802120B* | 35800 | 38500 | 15.5 | 11.7 | 8.1 | 2.26 | 62 | 50 | 215638098
TEMPSTAR | N5H8T36*K*AAA* | EA*5X43M21A* | *95CSU0802120B* | 35800 | 38500 | 15.5 | 11.7 | 8.1 | 2.26 | 62 | 50 | 215638100
CARRIER | 27TPA836A**30* | CAA**4321AM* | 59CU5B100C21**22 | 35800 | 38500 | 15.5 | 12 | 8.1 | 2.26 | 62 | 50 | 215638101
CARRIER | GH8TAN536**AA* | CAA**4321AM* | 59CU5B100C21**22 | 35800 | 38500 | 15.5 | 12 | 8.1 | 2.26 | 62 | 50 | 215638103
BRYANT HEATING AND COOLING SYSTEMS | 248TAN036**AA* | CAA**4321AM* | 935CB66100C21*** | 35800 | 38500 | 15.5 | 12 | 8.1 | 2.26 | 62 | 50 | 215638104
BRYANT HEATING AND COOLING SYSTEMS | GH8TAN536**AA* | CAA**4321AM* | 935CB66100C21*** | 35800 | 38500 | 15.5 | 12 | 8.1 | 2.26 | 62 | 50 | 215638105
HEIL | N5H8T36*K*AAA* | EA*5X43M21A* | *96VSN0802120B* | 35800 | 38500 | 15.5 | 11.7 | 8.1 | 2.26 | 62 | 50 | 215638275
AIRQUEST | N5H8T36*K*AAA* | EA*5X43M21A* | *96VSN0802120B* | 35800 | 38500 | 15.5 | 11.7 | 8.1 | 2.26 | 62 | 50 | 215638277
ARCOAIRE | N5H8T36*K*AAA* | EA*5X43M21A* | *96VSN0802120B* | 35800 | 38500 | 15.5 | 11.7 | 8.1 | 2.26 | 62 | 50 | 215638278
COMFORTMAKER | N5H8T36*K*AAA* | EA*5X43M21A* | *96VSN0802120B* | 35800 | 38500 | 15.5 | 11.7 | 8.1 | 2.26 | 62 | 50 | 215638280
DAY & NIGHT | N5H8T36*K*AAA* | EA*5X43M21A* | *96VSN0802120B* | 35800 | 38500 | 15.5 | 11.7 | 8.1 | 2.26 | 62 | 50 | 215638281
KEEPRITE | N5H8T36*K*AAA* | EA*5X43M21A* | *96VSN0802120B* | 35800 | 38500 | 15.5 | 11.7 | 8.1 | 2.26 | 62 | 50 | 215638282
KENMORE | N5H8T36*K*AAA* | EA*5X43M21A* | *96VSN0802120B* | 35800 | 38500 | 15.5 | 11.7 | 8.1 | 2.26 | 62 | 50 | 215638284
TEMPSTAR | N5H8T36*K*AAA* | EA*5X43M21A* | *96VSN0802120B* | 35800 | 38500 | 15.5 | 11.7 | 8.1 | 2.26 | 62 | 50 | 215638285
CARRIER | 27TPA836A**30* | CAA**4321AM* | 59SP6B100V21**20 | 35800 | 38500 | 15.5 | 12 | 8.1 | 2.26 | 62 | 50 | 215638287
CARRIER | GH8TAN536**AA* | CAA**4321AM* | 59SP6B100V21**20 | 35800 | 38500 | 15.5 | 12 | 8.1 | 2.26 | 62 | 50 | 215638288
BRYANT HEATING AND COOLING SYSTEMS | 248TAN036**AA* | CAA**4321AM* | 926SB60100V21*** | 35800 | 38500 | 15.5 | 12 | 8.1 | 2.26 | 62 | 50 | 215638290
BRYANT HEATING AND COOLING SYSTEMS | GH8TAN536**AA* | CAA**4321AM* | 926SB60100V21*** | 35800 | 38500 | 15.5 | 12 | 8.1 | 2.26 | 62 | 50 | 215638292
BRYANT HEATING AND COOLING SYSTEMS | PH8TAN536**AA* | CAA**4321AM* | 926SB60100V21*** | 35800 | 38500 | 15.5 | 12 | 8.1 | 2.26 | 62 | 50 | 215638293
HEIL | N5H8T36*K*AAA* | EA*5X43M21A* | *96VSN1002120B* | 35800 | 38500 | 15.5 | 12 | 8.1 | 2.26 | 62 | 50 | 215638295
AIRQUEST | N5H8T36*K*AAA* | EA*5X43M21A* | *96VSN1002120B* | 35800 | 38500 | 15.5 | 12 | 8.1 | 2.26 | 62 | 50 | 215638296
ARCOAIRE | N5H8T36*K*AAA* | EA*5X43M21A* | *96VSN1002120B* | 35800 | 38500 | 15.5 | 12 | 8.1 | 2.26 | 62 | 50 | 215638298
COMFORTMAKER | N5H8T36*K*AAA* | EA*5X43M21A* | *96VSN1002120B* | 35800 | 38500 | 15.5 | 12 | 8.1 | 2.26 | 62 | 50 | 215638299
DAY & NIGHT | N5H8T36*K*AAA* | EA*5X43M21A* | *96VSN1002120B* | 35800 | 38500 | 15.5 | 12 | 8.1 | 2.26 | 62 | 50 | 215638301
KEEPRITE | N5H8T36*K*AAA* | EA*5X43M21A* | *96VSN1002120B* | 35800 | 38500 | 15.5 | 12 | 8.1 | 2.26 | 62 | 50 | 215638302
KENMORE | N5H8T36*K*AAA* | EA*5X43M21A* | *96VSN1002120B* | 35800 | 38500 | 15.5 | 12 | 8.1 | 2.26 | 62 | 50 | 215638304
TEMPSTAR | N5H8T36*K*AAA* | EA*5X43M21A* | *96VSN1002120B* | 35800 | 38500 | 15.5 | 12 | 8.1 | 2.26 | 62 | 50 | 215638305
CARRIER | 27TPA836A**30* | CAA**4321AM* | 59SU5B060M17**16 | 35600 | 38500 | 15.2 | 11.7 | 8.1 | 2.22 | 62 | 51 | 215638307
CARRIER | GH8TAN536**AA* | CAA**4321AM* | 59SU5B060M17**16 | 35600 | 38500 | 15.2 | 11.7 | 8.1 | 2.22 | 62 | 51 | 215638308
BRYANT HEATING AND COOLING SYSTEMS | 248TAN036**AA* | CAA**4321AM* | 935SB48060M17*** | 35600 | 38500 | 15.2 | 11.7 | 8.1 | 2.22 | 62 | 51 | 215638310
BRYANT HEATING AND COOLING SYSTEMS | GH8TAN536**AA* | CAA**4321AM* | 935SB48060M17*** | 35600 | 38500 | 15.2 | 11.7 | 8.1 | 2.22 | 62 | 51 | 215638312
BRYANT HEATING AND COOLING SYSTEMS | PH8TAN536**AA* | CAA**4321AM* | 935SB48060M17*** | 35600 | 38500 | 15.2 | 11.7 | 8.1 | 2.22 | 62 | 51 | 215638313
PAYNE HEATING AND COOLING | PH8TAN536**AA* | CAA**4321AM* | PG95MSUA48060B** | 35600 | 38500 | 15.2 | 11.7 | 8.1 | 2.22 | 62 | 51 | 215638316
BROCK | PH8TAN536**AA* | CAA**4321AM* | PG95MSUA48060B** | 35600 | 38500 | 15.2 | 11.7 | 8.1 | 2.22 | 62 | 51 | 215638317
WEATHERMAKER | PH8TAN536**AA* | CAA**4321AM* | PG95MSUA48060B** | 35600 | 38500 | 15.2 | 11.7 | 8.1 | 2.22 | 62 | 51 | 215638319
HEIL | N5H8T36*K*AAA* | EA*5X43M21A* | *95MSU0601716A* | 35600 | 38500 | 15.2 | 11.7 | 8.1 | 2.22 | 62 | 51 | 215638320
AIRQUEST | N5H8T36*K*AAA* | EA*5X43M21A* | *95MSU0601716A* | 35600 | 38500 | 15.2 | 11.7 | 8.1 | 2.22 | 62 | 51 | 215638322
ARCOAIRE | N5H8T36*K*AAA* | EA*5X43M21A* | *95MSU0601716A* | 35600 | 38500 | 15.2 | 11.7 | 8.1 | 2.22 | 62 | 51 | 215638323
COMFORTMAKER | N5H8T36*K*AAA* | EA*5X43M21A* | *95MSU0601716A* | 35600 | 38500 | 15.2 | 11.7 | 8.1 | 2.22 | 62 | 51 | 215638325
DAY & NIGHT | N5H8T36*K*AAA* | EA*5X43M21A* | *95MSU0601716A* | 35600 | 38500 | 15.2 | 11.7 | 8.1 | 2.22 | 62 | 51 | 215638327
KEEPRITE | N5H8T36*K*AAA* | EA*5X43M21A* | *95MSU0601716A* | 35600 | 38500 | 15.2 | 11.7 | 8.1 | 2.22 | 62 | 51 | 215638328
KENMORE | N5H8T36*K*AAA* | EA*5X43M21A* | *95MSU0601716A* | 35600 | 38500 | 15.2 | 11.7 | 8.1 | 2.22 | 62 | 51 | 215638330
MARATHERM | N5H8T36*K*AAA* | EA*5X43M21A* | *95MSU0601716A* | 35600 | 38500 | 15.2 | 11.7 | 8.1 | 2.22 | 62 | 51 | 215638332
TEMPSTAR | N5H8T36*K*AAA* | EA*5X43M21A* | *95MSU0601716A* | 35600 | 38500 | 15.2 | 11.7 | 8.1 | 2.22 | 62 | 51 | 215638333
GRANDAIRE | W5H8T36*K*AAA* | W5A*43M21XA* | WFSU060B048B* | 35600 | 38500 | 15.2 | 11.7 | 8.1 | 2.22 | 62 | 51 | 215638335
ECOTEMP | W5H8T36*K*AAA* | W5A*43M21XA* | WFSU060B048B* | 35600 | 38500 | 15.2 | 11.7 | 8.1 | 2.22 | 62 | 51 | 215638336
CARRIER | 27TPA836A**30* | CAA**4321AM* | 59SU5B080M21**20 | 35800 | 38500 | 15.5 | 12 | 8.1 | 2.26 | 62 | 50 | 215638337
CARRIER | GH8TAN536**AA* | CAA**4321AM* | 59SU5B080M21**20 | 35800 | 38500 | 15.5 | 12 | 8.1 | 2.26 | 62 | 50 | 215638339
BRYANT HEATING AND COOLING SYSTEMS | 248TAN036**AA* | CAA**4321AM* | 935SB60080M21*** | 35800 | 38500 | 15.5 | 12 | 8.1 | 2.26 | 62 | 50 | 215638340
BRYANT HEATING AND COOLING SYSTEMS | GH8TAN536**AA* | CAA**4321AM* | 935SB60080M21*** | 35800 | 38500 | 15.5 | 12 | 8.1 | 2.26 | 62 | 50 | 215638341
BRYANT HEATING AND COOLING SYSTEMS | PH8TAN536**AA* | CAA**4321AM* | 935SB60080M21*** | 35800 | 38500 | 15.5 | 12 | 8.1 | 2.26 | 62 | 50 | 215638343
GRANDAIRE | W5H8T36*K*AAA* | W5A*48M21XA* | WFET110C066A* | 35200 | 38000 | 15.5 | 12 | 8.1 | 2.26 | 62 | 50 | 215639145
ECOTEMP | W5H8T36*K*AAA* | W5A*48M21XA* | WFET110C066A* | 35200 | 38000 | 15.5 | 12 | 8.1 | 2.26 | 62 | 50 | 215639146
ARCOAIRE | N5H8T36*K*AAA* | EA*5X48M21A* | *80VTL1102122B* | 35200 | 38000 | 15.5 | 12 | 8.1 | 2.26 | 62 | 50 | 215639136
CARRIER | 27TPA836A**30* | CAA**4821AM* | 59CU5B080C21**20 | 35000 | 38000 | 15.2 | 11.7 | 8.1 | 2.26 | 63 | 51 | 215639172
CARRIER | GH8TAN536**AA* | CAA**4821AM* | 59CU5B080C21**20 | 35000 | 38000 | 15.2 | 11.7 | 8.1 | 2.26 | 63 | 51 | 215639173
BRYANT HEATING AND COOLING SYSTEMS | 248TAN036**AA* | CAA**4821AM* | 935CB60080C21*** | 35000 | 38000 | 15.2 | 11.7 | 8.1 | 2.26 | 63 | 51 | 215639175
BRYANT HEATING AND COOLING SYSTEMS | GH8TAN536**AA* | CAA**4821AM* | 935CB60080C21*** | 35000 | 38000 | 15.2 | 11.7 | 8.1 | 2.26 | 63 | 51 | 215639176
BRYANT HEATING AND COOLING SYSTEMS | PH8TAN536**AA* | CAA**4821AM* | 935CB60080C21*** | 35000 | 38000 | 15.2 | 11.7 | 8.1 | 2.26 | 63 | 51 | 215639178
HEIL | N5H8T36*K*AAA* | EA*5X48M21A* | *95CSU0802120B* | 35000 | 38000 | 15.2 | 11.7 | 8.1 | 2.26 | 63 | 51 | 215639180
ARCOAIRE | N5H8T36*K*AAA* | EA*5X48M21A* | *95CSU0802120B* | 35000 | 38000 | 15.2 | 11.7 | 8.1 | 2.26 | 63 | 51 | 215639183
AIRQUEST | N5H8T36*K*AAA* | EA*5X48M21A* | *95CSU0802120B* | 35000 | 38000 | 15.2 | 11.7 | 8.1 | 2.26 | 63 | 51 | 215639182
COMFORTMAKER | N5H8T36*K*AAA* | EA*5X48M21A* | *95CSU0802120B* | 35000 | 38000 | 15.2 | 11.7 | 8.1 | 2.26 | 63 | 51 | 215639185
DAY & NIGHT | N5H8T36*K*AAA* | EA*5X48M21A* | *95CSU0802120B* | 35000 | 38000 | 15.2 | 11.7 | 8.1 | 2.26 | 63 | 51 | 215639187
KENMORE | N5H8T36*K*AAA* | EA*5X48M21A* | *95CSU0802120B* | 35000 | 38000 | 15.2 | 11.7 | 8.1 | 2.26 | 63 | 51 | 215639190
MARATHERM | N5H8T36*K*AAA* | EA*5X48M21A* | *95CSU0802120B* | 35000 | 38000 | 15.2 | 11.7 | 8.1 | 2.26 | 63 | 51 | 215639191
TEMPSTAR | N5H8T36*K*AAA* | EA*5X48M21A* | *95CSU0802120B* | 35000 | 38000 | 15.2 | 11.7 | 8.1 | 2.26 | 63 | 51 | 215639193
KEEPRITE | N5H8T36*K*AAA* | EA*5X48M21A* | *95CSU0802120B* | 35000 | 38000 | 15.2 | 11.7 | 8.1 | 2.26 | 63 | 51 | 215639188
CARRIER | 27TPA836A**30* | CAA**4821AM* | 59MN7C080C21**20 | 35000 | 38000 | 15.5 | 11.7 | 8.1 | 2.26 | 62 | 50 | 215639280
CARRIER | GH8TAN536**AA* | CAA**4821AM* | 59MN7C080C21**20 | 35000 | 38000 | 15.5 | 11.7 | 8.1 | 2.26 | 62 | 50 | 215639281
BRYANT HEATING AND COOLING SYSTEMS | 248TAN036**AA* | CAA**4821AM* | 987MC60080C21*** | 35000 | 38000 | 15.5 | 11.7 | 8.1 | 2.26 | 62 | 50 | 215639283
BRYANT HEATING AND COOLING SYSTEMS | GH8TAN536**AA* | CAA**4821AM* | 987MC60080C21*** | 35000 | 38000 | 15.5 | 11.7 | 8.1 | 2.26 | 62 | 50 | 215639284
BRYANT HEATING AND COOLING SYSTEMS | PH8TAN536**AA* | CAA**4821AM* | 987MC60080C21*** | 35000 | 38000 | 15.5 | 11.7 | 8.1 | 2.26 | 62 | 50 | 215639286
HEIL | N5H8T36*K*AAA* | EA*5X48M21A* | *97CMN0802120B* | 35000 | 38000 | 15.5 | 11.7 | 8.1 | 2.26 | 62 | 50 | 215639288
AIRQUEST | N5H8T36*K*AAA* | EA*5X48M21A* | *97CMN0802120B* | 35000 | 38000 | 15.5 | 11.7 | 8.1 | 2.26 | 62 | 50 | 215639290
ARCOAIRE | N5H8T36*K*AAA* | EA*5X48M21A* | *97CMN0802120B* | 35000 | 38000 | 15.5 | 11.7 | 8.1 | 2.26 | 62 | 50 | 215639292
COMFORTMAKER | N5H8T36*K*AAA* | EA*5X48M21A* | *97CMN0802120B* | 35000 | 38000 | 15.5 | 11.7 | 8.1 | 2.26 | 62 | 50 | 215639295
DAY & NIGHT | N5H8T36*K*AAA* | EA*5X48M21A* | *97CMN0802120B* | 35000 | 38000 | 15.5 | 11.7 | 8.1 | 2.26 | 62 | 50 | 215639297
KEEPRITE | N5H8T36*K*AAA* | EA*5X48M21A* | *97CMN0802120B* | 35000 | 38000 | 15.5 | 11.7 | 8.1 | 2.26 | 62 | 50 | 215639299
KENMORE | N5H8T36*K*AAA* | EA*5X48M21A* | *97CMN0802120B* | 35000 | 38000 | 15.5 | 11.7 | 8.1 | 2.26 | 62 | 50 | 215639301
MARATHERM | N5H8T36*K*AAA* | EA*5X48M21A* | *97CMN0802120B* | 35000 | 38000 | 15.5 | 11.7 | 8.1 | 2.26 | 62 | 50 | 215639304
TEMPSTAR | N5H8T36*K*AAA* | EA*5X48M21A* | *97CMN0802120B* | 35000 | 38000 | 15.5 | 11.7 | 8.1 | 2.26 | 62 | 50 | 215639306
CARRIER | 27TPA836A**30* | CAA**4821AM* | 59MN7C100C21**22 | 35200 | 38000 | 15.5 | 12 | 8.1 | 2.26 | 62 | 50 | 215639309
CARRIER | GH8TAN536**AA* | CAA**4821AM* | 59MN7C100C21**22 | 35200 | 38000 | 15.5 | 12 | 8.1 | 2.26 | 62 | 50 | 215639311
BRYANT HEATING AND COOLING SYSTEMS | GH8TAN536**AA* | CAA**4821AM* | 987MC66100C21*** | 35200 | 38000 | 15.5 | 12 | 8.1 | 2.26 | 62 | 50 | 215639315
BRYANT HEATING AND COOLING SYSTEMS | PH8TAN536**AA* | CAA**4821AM* | 987MC66100C21*** | 35200 | 38000 | 15.5 | 12 | 8.1 | 2.26 | 62 | 50 | 215639316
HEIL | N5H8T36*K*AAA* | EA*5X48M21A* | *97CMN1002122B* | 35200 | 38000 | 15.5 | 12 | 8.1 | 2.26 | 62 | 50 | 215639318
AIRQUEST | N5H8T36*K*AAA* | EA*5X48M21A* | *97CMN1002122B* | 35200 | 38000 | 15.5 | 12 | 8.1 | 2.26 | 62 | 50 | 215639320
ARCOAIRE | N5H8T36*K*AAA* | EA*5X48M21A* | *97CMN1002122B* | 35200 | 38000 | 15.5 | 12 | 8.1 | 2.26 | 62 | 50 | 215639321
COMFORTMAKER | N5H8T36*K*AAA* | EA*5X48M21A* | *97CMN1002122B* | 35200 | 38000 | 15.5 | 12 | 8.1 | 2.26 | 62 | 50 | 215639323
CARRIER | 27TPA824A**30* | CAA**2417AM* | 59SP6B040V17**12 | 22400 | 24800 | 16 | 11.7 | 8.1 | 2 | 60 | 46 | 215643965
CARRIER | GH8TAN524**AA* | CAA**2417AM* | 59SP6B040V17**12 | 22400 | 24800 | 16 | 11.7 | 8.1 | 2 | 60 | 46 | 215643967
BRYANT HEATING AND COOLING SYSTEMS | 248TAN024**AA* | CAA**2417AM* | 926SB36040V17*** | 22400 | 24800 | 16 | 11.7 | 8.1 | 2 | 60 | 46 | 215643968
BRYANT HEATING AND COOLING SYSTEMS | GH8TAN524**AA* | CAA**2417AM* | 926SB36040V17*** | 22400 | 24800 | 16 | 11.7 | 8.1 | 2 | 60 | 46 | 215643969
BRYANT HEATING AND COOLING SYSTEMS | PH8TAN524**AA* | CAA**2417AM* | 926SB36040V17*** | 22400 | 24800 | 16 | 11.7 | 8.1 | 2 | 60 | 46 | 215643971
HEIL | N5H8T24*K*AAA* | EA*5X24M17A* | *96VSN0401712B* | 22400 | 24800 | 16 | 11.7 | 8.1 | 2 | 60 | 46 | 215643973
AIRQUEST | N5H8T24*K*AAA* | EA*5X24M17A* | *96VSN0401712B* | 22400 | 24800 | 16 | 11.7 | 8.1 | 2 | 60 | 46 | 215643974
ARCOAIRE | N5H8T24*K*AAA* | EA*5X24M17A* | *96VSN0401712B* | 22400 | 24800 | 16 | 11.7 | 8.1 | 2 | 60 | 46 | 215643976
COMFORTMAKER | N5H8T24*K*AAA* | EA*5X24M17A* | *96VSN0401712B* | 22400 | 24800 | 16 | 11.7 | 8.1 | 2 | 60 | 46 | 215643977
DAY & NIGHT | N5H8T24*K*AAA* | EA*5X24M17A* | *96VSN0401712B* | 22400 | 24800 | 16 | 11.7 | 8.1 | 2 | 60 | 46 | 215643979
KEEPRITE | N5H8T24*K*AAA* | EA*5X24M17A* | *96VSN0401712B* | 22400 | 24800 | 16 | 11.7 | 8.1 | 2 | 60 | 46 | 215643981
KENMORE | N5H8T24*K*AAA* | EA*5X24M17A* | *96VSN0401712B* | 22400 | 24800 | 16 | 11.7 | 8.1 | 2 | 60 | 46 | 215643982
TEMPSTAR | N5H8T24*K*AAA* | EA*5X24M17A* | *96VSN0401712B* | 22400 | 24800 | 16 | 11.7 | 8.1 | 2 | 60 | 46 | 215643984
CARRIER | 27TPA824A**30* | CAA**2417AM* | 59SP6B060V14**12 | 22400 | 24600 | 16 | 12 | 8.1 | 2.04 | 59 | 45 | 215643986
CARRIER | GH8TAN524**AA* | CAA**2417AM* | 59SP6B060V14**12 | 22400 | 24600 | 16 | 12 | 8.1 | 2.04 | 59 | 45 | 215643987
BRYANT HEATING AND COOLING SYSTEMS | 248TAN024**AA* | CAA**2417AM* | 926SB36060V14*** | 22400 | 24600 | 16 | 12 | 8.1 | 2.04 | 59 | 45 | 215643989
BRYANT HEATING AND COOLING SYSTEMS | GH8TAN524**AA* | CAA**2417AM* | 926SB36060V14*** | 22400 | 24600 | 16 | 12 | 8.1 | 2.04 | 59 | 45 | 215643991
BRYANT HEATING AND COOLING SYSTEMS | PH8TAN524**AA* | CAA**2417AM* | 926SB36060V14*** | 22400 | 24600 | 16 | 12 | 8.1 | 2.04 | 59 | 45 | 215643992
HEIL | N5H8T24*K*AAA* | EA*5X24M17A* | *96VSN0601412B* | 22400 | 24600 | 16 | 12 | 8.1 | 2.04 | 59 | 45 | 215643994
AIRQUEST | N5H8T24*K*AAA* | EA*5X24M17A* | *96VSN0601412B* | 22400 | 24600 | 16 | 12 | 8.1 | 2.04 | 59 | 45 | 215643996
ARCOAIRE | N5H8T24*K*AAA* | EA*5X24M17A* | *96VSN0601412B* | 22400 | 24600 | 16 | 12 | 8.1 | 2.04 | 59 | 45 | 215643997
COMFORTMAKER | N5H8T24*K*AAA* | EA*5X24M17A* | *96VSN0601412B* | 22400 | 24600 | 16 | 12 | 8.1 | 2.04 | 59 | 45 | 215643999
DAY & NIGHT | N5H8T24*K*AAA* | EA*5X24M17A* | *96VSN0601412B* | 22400 | 24600 | 16 | 12 | 8.1 | 2.04 | 59 | 45 | 215644001
KEEPRITE | N5H8T24*K*AAA* | EA*5X24M17A* | *96VSN0601412B* | 22400 | 24600 | 16 | 12 | 8.1 | 2.04 | 59 | 45 | 215644002
KENMORE | N5H8T24*K*AAA* | EA*5X24M17A* | *96VSN0601412B* | 22400 | 24600 | 16 | 12 | 8.1 | 2.04 | 59 | 45 | 215644004
TEMPSTAR | N5H8T24*K*AAA* | EA*5X24M17A* | *96VSN0601412B* | 22400 | 24600 | 16 | 12 | 8.1 | 2.04 | 59 | 45 | 215644006
CARRIER | 27TPA824A**30* | CAA**2417AM* | 59SP6B060V17**16 | 22600 | 24600 | 16.5 | 12.5 | 8.1 | 2.04 | 59 | 45 | 215644007
CARRIER | GH8TAN524**AA* | CAA**2417AM* | 59SP6B060V17**16 | 22600 | 24600 | 16.5 | 12.5 | 8.1 | 2.04 | 59 | 45 | 215644009
COMFORTMAKER | N5H8T24*K*AAA* | EA*5X24M17A* | *96VSN0801716B* | 22600 | 24600 | 16.5 | 12.5 | 8.1 | 2.04 | 59 | 45 | 215644040
DAY & NIGHT | N5H8T24*K*AAA* | EA*5X24M17A* | *96VSN0801716B* | 22600 | 24600 | 16.5 | 12.5 | 8.1 | 2.04 | 59 | 45 | 215644041
KEEPRITE | N5H8T24*K*AAA* | EA*5X24M17A* | *96VSN0801716B* | 22600 | 24600 | 16.5 | 12.5 | 8.1 | 2.04 | 59 | 45 | 215644042
KENMORE | N5H8T24*K*AAA* | EA*5X24M17A* | *96VSN0801716B* | 22600 | 24600 | 16.5 | 12.5 | 8.1 | 2.04 | 59 | 45 | 215644044
TEMPSTAR | N5H8T24*K*AAA* | EA*5X24M17A* | *96VSN0801716B* | 22600 | 24600 | 16.5 | 12.5 | 8.1 | 2.04 | 59 | 45 | 215644045
CARRIER | 27TPA824A**30* | CAA**2417AM* | 59TP6C060V14**12 | 22400 | 24600 | 16 | 12 | 8.1 | 2.04 | 59 | 45 | 215644216
CARRIER | GH8TAN524**AA* | CAA**2417AM* | 59TP6C060V14**12 | 22400 | 24600 | 16 | 12 | 8.1 | 2.04 | 59 | 45 | 215644217
BRYANT HEATING AND COOLING SYSTEMS | 248TAN024**AA* | CAA**2417AM* | 926TC36060V14*** | 22400 | 24600 | 16 | 12 | 8.1 | 2.04 | 59 | 45 | 215644218
BRYANT HEATING AND COOLING SYSTEMS | GH8TAN524**AA* | CAA**2417AM* | 926TC36060V14*** | 22400 | 24600 | 16 | 12 | 8.1 | 2.04 | 59 | 45 | 215644220
BRYANT HEATING AND COOLING SYSTEMS | PH8TAN524**AA* | CAA**2417AM* | 926TC36060V14*** | 22400 | 24600 | 16 | 12 | 8.1 | 2.04 | 59 | 45 | 215644221
PAYNE HEATING AND COOLING | PH8TAN524**AA* | CAA**2417AM* | PG96VTAB36060A** | 22400 | 24600 | 16 | 12 | 8.1 | 2.04 | 59 | 45 | 215644223
HEIL | N5H8T36*K*AAA* | EA*5X37M21A* | *80MSU0401712A* | 35800 | 38500 | 15.5 | 12 | 8.1 | 2.26 | 62 | 50 | 215635703
AIRQUEST | N5H8T36*K*AAA* | EA*5X37M21A* | *80MSU0401712A* | 35800 | 38500 | 15.5 | 12 | 8.1 | 2.26 | 62 | 50 | 215635704
BRYANT HEATING AND COOLING SYSTEMS | GH8TAN536**AA* | CAA**3721AM* | 83*SB48060M17*** | 36000 | 38500 | 16 | 12 | 8.1 | 2.26 | 62 | 50 | 215635715
ARCOAIRE | N5H8T36*K*AAA* | EA*5X37M21A* | *80VSL1102122B* | 36000 | 38500 | 15.5 | 12 | 8.1 | 2.24 | 62 | 50 | 215635689
ARCOAIRE | N5H8T36*K*AAA* | EA*5X37M21A* | *80MSU0401712A* | 35800 | 38500 | 15.5 | 12 | 8.1 | 2.26 | 62 | 50 | 215635705
COMFORTMAKER | N5H8T36*K*AAA* | EA*5X37M21A* | *80MSU0401712A* | 35800 | 38500 | 15.5 | 12 | 8.1 | 2.26 | 62 | 50 | 215635706
DAY & NIGHT | N5H8T36*K*AAA* | EA*5X37M21A* | *80MSU0401712A* | 35800 | 38500 | 15.5 | 12 | 8.1 | 2.26 | 62 | 50 | 215635707
KEEPRITE | N5H8T36*K*AAA* | EA*5X37M21A* | *80MSU0401712A* | 35800 | 38500 | 15.5 | 12 | 8.1 | 2.26 | 62 | 50 | 215635708
KENMORE | N5H8T36*K*AAA* | EA*5X37M21A* | *80MSU0401712A* | 35800 | 38500 | 15.5 | 12 | 8.1 | 2.26 | 62 | 50 | 215635709
MARATHERM | N5H8T36*K*AAA* | EA*5X37M21A* | *80MSU0401712A* | 35800 | 38500 | 15.5 | 12 | 8.1 | 2.26 | 62 | 50 | 215635710
TEMPSTAR | N5H8T36*K*AAA* | EA*5X37M21A* | *80MSU0401712A* | 35800 | 38500 | 15.5 | 12 | 8.1 | 2.26 | 62 | 50 | 215635711
COMFORTMAKER | N5H8T36*K*AAA* | EA*5X37M21A* | *80VSL1102122B* | 36000 | 38500 | 15.5 | 12 | 8.1 | 2.24 | 62 | 50 | 215635690
DAY & NIGHT | N5H8T36*K*AAA* | EA*5X37M21A* | *80VSL1102122B* | 36000 | 38500 | 15.5 | 12 | 8.1 | 2.24 | 62 | 50 | 215635691
KEEPRITE | N5H8T36*K*AAA* | EA*5X37M21A* | *80VSL1102122B* | 36000 | 38500 | 15.5 | 12 | 8.1 | 2.24 | 62 | 50 | 215635692
KENMORE | N5H8T36*K*AAA* | EA*5X37M21A* | *80VSL1102122B* | 36000 | 38500 | 15.5 | 12 | 8.1 | 2.24 | 62 | 50 | 215635693
TEMPSTAR | N5H8T36*K*AAA* | EA*5X37M21A* | *80VSL1102122B* | 36000 | 38500 | 15.5 | 12 | 8.1 | 2.24 | 62 | 50 | 215635694
CARRIER | 27TPA836A**30* | CAA**3721AM* | 58SU*B040M17**12 | 35800 | 38500 | 15.5 | 12 | 8.1 | 2.26 | 62 | 50 | 215635695
BRYANT HEATING AND COOLING SYSTEMS | 248TAN036**AA* | CAA**3721AM* | 83*SB48060M17*** | 36000 | 38500 | 16 | 12 | 8.1 | 2.26 | 62 | 50 | 215635714
CARRIER | GH8TAN536**AA* | CAA**3721AM* | 58SU*B040M17**12 | 35800 | 38500 | 15.5 | 12 | 8.1 | 2.26 | 62 | 50 | 215635696
BRYANT HEATING AND COOLING SYSTEMS | 248TAN036**AA* | CAA**3721AM* | 83*SB36040M17*** | 35800 | 38500 | 15.5 | 12 | 8.1 | 2.26 | 62 | 50 | 215635697
BRYANT HEATING AND COOLING SYSTEMS | GH8TAN536**AA* | CAA**3721AM* | 83*SB36040M17*** | 35800 | 38500 | 15.5 | 12 | 8.1 | 2.26 | 62 | 50 | 215635698
BRYANT HEATING AND COOLING SYSTEMS | PH8TAN536**AA* | CAA**3721AM* | 83*SB36040M17*** | 35800 | 38500 | 15.5 | 12 | 8.1 | 2.26 | 62 | 50 | 215635699
PAYNE HEATING AND COOLING | PH8TAN536**AA* | CAA**3721AM* | PG80MSUA36040B** | 35800 | 38500 | 15.5 | 12 | 8.1 | 2.26 | 62 | 50 | 215635700
BROCK | PH8TAN536**AA* | CAA**3721AM* | PG80MSUA36040B** | 35800 | 38500 | 15.5 | 12 | 8.1 | 2.26 | 62 | 50 | 215635701
WEATHERMAKER | PH8TAN536**AA* | CAA**3721AM* | PG80MSUA36040B** | 35800 | 38500 | 15.5 | 12 | 8.1 | 2.26 | 62 | 50 | 215635702
CARRIER | 27TPA836A**30* | CAA**3721AM* | 58SU*B060M17**16 | 36000 | 38500 | 16 | 12 | 8.1 | 2.26 | 62 | 50 | 215635712
CARRIER | GH8TAN536**AA* | CAA**3721AM* | 58SU*B060M17**16 | 36000 | 38500 | 16 | 12 | 8.1 | 2.26 | 62 | 50 | 215635713
BRYANT HEATING AND COOLING SYSTEMS | PH8TAN536**AA* | CAA**3721AM* | 83*SB48060M17*** | 36000 | 38500 | 16 | 12 | 8.1 | 2.26 | 62 | 50 | 215635716
PAYNE HEATING AND COOLING | PH8TAN536**AA* | CAA**3721AM* | PG80MSUA48060B** | 36000 | 38500 | 16 | 12 | 8.1 | 2.26 | 62 | 50 | 215635717
BROCK | PH8TAN536**AA* | CAA**3721AM* | PG80MSUA48060B** | 36000 | 38500 | 16 | 12 | 8.1 | 2.26 | 62 | 50 | 215635718
CARRIER | 27TPA836A**30* | CAA**3721AM* | 58SU*B100M21**20 | 35800 | 38500 | 15.5 | 12 | 8.1 | 2.26 | 62 | 50 | 215635746
WEATHERMAKER | PH8TAN536**AA* | CAA**3721AM* | PG80MSUA48060B** | 36000 | 38500 | 16 | 12 | 8.1 | 2.26 | 62 | 50 | 215635719
HEIL | N5H8T36*K*AAA* | EA*5X37M21A* | *80MSU0601716A* | 36000 | 38500 | 16 | 12 | 8.1 | 2.26 | 62 | 50 | 215635720
KENMORE | N5H8T36*K*AAA* | EA*5X37M21A* | *80MSU0802120A* | 36000 | 38000 | 15.5 | 12 | 8.1 | 2.42 | 62 | 50 | 215635743
MARATHERM | N5H8T36*K*AAA* | EA*5X37M21A* | *80MSU0802120A* | 36000 | 38000 | 15.5 | 12 | 8.1 | 2.42 | 62 | 50 | 215635744
TEMPSTAR | N5H8T36*K*AAA* | EA*5X37M21A* | *80MSU0802120A* | 36000 | 38000 | 15.5 | 12 | 8.1 | 2.42 | 62 | 50 | 215635745
BRYANT HEATING AND COOLING SYSTEMS | GH8TAN536**AA* | CAA**3721AM* | 83*SB60100M21*** | 35800 | 38500 | 15.5 | 12 | 8.1 | 2.26 | 62 | 50 | 215635749
BRYANT HEATING AND COOLING SYSTEMS | PH8TAN536**AA* | CAA**3721AM* | 83*SB60100M21*** | 35800 | 38500 | 15.5 | 12 | 8.1 | 2.26 | 62 | 50 | 215635750
PAYNE HEATING AND COOLING | PH8TAN536**AA* | CAA**3721AM* | PG80MSUA60100C** | 35800 | 38500 | 15.5 | 12 | 8.1 | 2.26 | 62 | 50 | 215635751
BROCK | PH8TAN536**AA* | CAA**3721AM* | PG80MSUA60100C** | 35800 | 38500 | 15.5 | 12 | 8.1 | 2.26 | 62 | 50 | 215635752
AIRQUEST | N5H8T36*K*AAA* | EA*5X37M21A* | *80MSU0601716A* | 36000 | 38500 | 16 | 12 | 8.1 | 2.26 | 62 | 50 | 215635721
ARCOAIRE | N5H8T36*K*AAA* | EA*5X37M21A* | *80MSU0601716A* | 36000 | 38500 | 16 | 12 | 8.1 | 2.26 | 62 | 50 | 215635722
COMFORTMAKER | N5H8T36*K*AAA* | EA*5X37M21A* | *80MSU0601716A* | 36000 | 38500 | 16 | 12 | 8.1 | 2.26 | 62 | 50 | 215635723
DAY & NIGHT | N5H8T36*K*AAA* | EA*5X37M21A* | *80MSU0601716A* | 36000 | 38500 | 16 | 12 | 8.1 | 2.26 | 62 | 50 | 215635724
KEEPRITE | N5H8T36*K*AAA* | EA*5X37M21A* | *80MSU0601716A* | 36000 | 38500 | 16 | 12 | 8.1 | 2.26 | 62 | 50 | 215635725
KENMORE | N5H8T36*K*AAA* | EA*5X37M21A* | *80MSU0601716A* | 36000 | 38500 | 16 | 12 | 8.1 | 2.26 | 62 | 50 | 215635726
MARATHERM | N5H8T36*K*AAA* | EA*5X37M21A* | *80MSU0601716A* | 36000 | 38500 | 16 | 12 | 8.1 | 2.26 | 62 | 50 | 215635727
TEMPSTAR | N5H8T36*K*AAA* | EA*5X37M21A* | *80MSU0601716A* | 36000 | 38500 | 16 | 12 | 8.1 | 2.26 | 62 | 50 | 215635728
CARRIER | 27TPA836A**30* | CAA**3721AM* | 58SU*B080M21**20 | 36000 | 38000 | 15.5 | 12 | 8.1 | 2.42 | 62 | 50 | 215635729
CARRIER | GH8TAN536**AA* | CAA**3721AM* | 58SU*B080M21**20 | 36000 | 38000 | 15.5 | 12 | 8.1 | 2.42 | 62 | 50 | 215635730
BRYANT HEATING AND COOLING SYSTEMS | 248TAN036**AA* | CAA**3721AM* | 83*SB60080M21*** | 36000 | 38000 | 15.5 | 12 | 8.1 | 2.42 | 62 | 50 | 215635731
AIRQUEST | N5H8T36*K*AAA* | EA*5X37M21A* | *80MSU0802120A* | 36000 | 38000 | 15.5 | 12 | 8.1 | 2.42 | 62 | 50 | 215635738
ARCOAIRE | N5H8T36*K*AAA* | EA*5X37M21A* | *80MSU0802120A* | 36000 | 38000 | 15.5 | 12 | 8.1 | 2.42 | 62 | 50 | 215635739
WEATHERMAKER | PH8TAN536**AA* | CAA**3721AM* | PG80MSUA60100C** | 35800 | 38500 | 15.5 | 12 | 8.1 | 2.26 | 62 | 50 | 215635753
HEIL | N5H8T36*K*AAA* | EA*5X37M21A* | *80MSU1002120A* | 35800 | 38500 | 15.5 | 12 | 8.1 | 2.26 | 62 | 50 | 215635754
AIRQUEST | N5H8T36*K*AAA* | EA*5X37M21A* | *80MSU1002120A* | 35800 | 38500 | 15.5 | 12 | 8.1 | 2.26 | 62 | 50 | 215635755
ARCOAIRE | N5H8T36*K*AAA* | EA*5X37M21A* | *80MSU1002120A* | 35800 | 38500 | 15.5 | 12 | 8.1 | 2.26 | 62 | 50 | 215635756
BRYANT HEATING AND COOLING SYSTEMS | GH8TAN536**AA* | CAA**3721AM* | 83*SB60080M21*** | 36000 | 38000 | 15.5 | 12 | 8.1 | 2.42 | 62 | 50 | 215635732
BRYANT HEATING AND COOLING SYSTEMS | PH8TAN536**AA* | CAA**3721AM* | 83*SB60080M21*** | 36000 | 38000 | 15.5 | 12 | 8.1 | 2.42 | 62 | 50 | 215635733
PAYNE HEATING AND COOLING | PH8TAN536**AA* | CAA**3721AM* | PG80MSUA60080C** | 36000 | 38000 | 15.5 | 12 | 8.1 | 2.42 | 62 | 50 | 215635734
BROCK | PH8TAN536**AA* | CAA**3721AM* | PG80MSUA60080C** | 36000 | 38000 | 15.5 | 12 | 8.1 | 2.42 | 62 | 50 | 215635735
WEATHERMAKER | PH8TAN536**AA* | CAA**3721AM* | PG80MSUA60080C** | 36000 | 38000 | 15.5 | 12 | 8.1 | 2.42 | 62 | 50 | 215635736
HEIL | N5H8T36*K*AAA* | EA*5X37M21A* | *80MSU0802120A* | 36000 | 38000 | 15.5 | 12 | 8.1 | 2.42 | 62 | 50 | 215635737
COMFORTMAKER | N5H8T36*K*AAA* | EA*5X37M21A* | *80MSU0802120A* | 36000 | 38000 | 15.5 | 12 | 8.1 | 2.42 | 62 | 50 | 215635740
TEMPSTAR | N5H8T24*K*AAA* | EA*5X25M17A* | *97CMN0601714B* | 23400 | 24800 | 17.5 | 13 | 8.1 | 2.08 | 59 | 45 | 215644720
CARRIER | 27TPA824A**30* | CAA**2517AM* | 59MN7C080C17**14 | 23400 | 24800 | 17.5 | 13 | 8.1 | 2.08 | 58 | 45 | 215644721
CARRIER | GH8TAN524**AA* | CAA**2517AM* | 59MN7C080C17**14 | 23400 | 24800 | 17.5 | 13 | 8.1 | 2.08 | 58 | 45 | 215644723
BRYANT HEATING AND COOLING SYSTEMS | 248TAN024**AA* | CAA**2517AM* | 987MC42080C17*** | 23400 | 24800 | 17.5 | 13 | 8.1 | 2.08 | 58 | 45 | 215644724
BRYANT HEATING AND COOLING SYSTEMS | GH8TAN524**AA* | CAA**2517AM* | 987MC42080C17*** | 23400 | 24800 | 17.5 | 13 | 8.1 | 2.08 | 58 | 45 | 215644725
BRYANT HEATING AND COOLING SYSTEMS | PH8TAN524**AA* | CAA**2517AM* | 987MC42080C17*** | 23400 | 24800 | 17.5 | 13 | 8.1 | 2.08 | 58 | 45 | 215644727
HEIL | N5H8T24*K*AAA* | EA*5X25M17A* | *97CMN0801714B* | 23400 | 24800 | 17.5 | 13 | 8.1 | 2.08 | 58 | 45 | 215644728
AIRQUEST | N5H8T24*K*AAA* | EA*5X25M17A* | *97CMN0801714B* | 23400 | 24800 | 17.5 | 13 | 8.1 | 2.08 | 58 | 45 | 215644730
ARCOAIRE | N5H8T24*K*AAA* | EA*5X25M17A* | *97CMN0801714B* | 23400 | 24800 | 17.5 | 13 | 8.1 | 2.08 | 58 | 45 | 215644731
COMFORTMAKER | N5H8T24*K*AAA* | EA*5X25M17A* | *97CMN0801714B* | 23400 | 24800 | 17.5 | 13 | 8.1 | 2.08 | 58 | 45 | 215644733
DAY & NIGHT | N5H8T24*K*AAA* | EA*5X25M17A* | *97CMN0801714B* | 23400 | 24800 | 17.5 | 13 | 8.1 | 2.08 | 58 | 45 | 215644734
KEEPRITE | N5H8T24*K*AAA* | EA*5X25M17A* | *97CMN0801714B* | 23400 | 24800 | 17.5 | 13 | 8.1 | 2.08 | 58 | 45 | 215644735
KENMORE | N5H8T24*K*AAA* | EA*5X25M17A* | *97CMN0801714B* | 23400 | 24800 | 17.5 | 13 | 8.1 | 2.08 | 58 | 45 | 215644737
MARATHERM | N5H8T24*K*AAA* | EA*5X25M17A* | *97CMN0801714B* | 23400 | 24800 | 17.5 | 13 | 8.1 | 2.08 | 58 | 45 | 215644738
TEMPSTAR | N5H8T24*K*AAA* | EA*5X25M17A* | *97CMN0801714B* | 23400 | 24800 | 17.5 | 13 | 8.1 | 2.08 | 58 | 45 | 215644740
CARRIER | 27TPA824A**30* | CAA**2517AM* | 59SP6B040V14**10 | 23200 | 25000 | 16.5 | 12.5 | 8.1 | 2.06 | 59 | 45 | 215644741
CARRIER | GH8TAN524**AA* | CAA**2517AM* | 59SP6B040V14**10 | 23200 | 25000 | 16.5 | 12.5 | 8.1 | 2.06 | 59 | 45 | 215644743
BRYANT HEATING AND COOLING SYSTEMS | 248TAN024**AA* | CAA**2517AM* | 926SB30040V14*** | 23200 | 25000 | 16.5 | 12.5 | 8.1 | 2.06 | 59 | 45 | 215644744
BRYANT HEATING AND COOLING SYSTEMS | GH8TAN524**AA* | CAA**2517AM* | 926SB30040V14*** | 23200 | 25000 | 16.5 | 12.5 | 8.1 | 2.06 | 59 | 45 | 215644746
BRYANT HEATING AND COOLING SYSTEMS | PH8TAN524**AA* | CAA**2517AM* | 926SB30040V14*** | 23200 | 25000 | 16.5 | 12.5 | 8.1 | 2.06 | 59 | 45 | 215644747
HEIL | N5H8T24*K*AAA* | EA*5X25M17A* | *96VSN0401410B* | 23200 | 25000 | 16.5 | 12.5 | 8.1 | 2.06 | 59 | 45 | 215644749
AIRQUEST | N5H8T24*K*AAA* | EA*5X25M17A* | *96VSN0401410B* | 23200 | 25000 | 16.5 | 12.5 | 8.1 | 2.06 | 59 | 45 | 215644750
ARCOAIRE | N5H8T24*K*AAA* | EA*5X25M17A* | *96VSN0401410B* | 23200 | 25000 | 16.5 | 12.5 | 8.1 | 2.06 | 59 | 45 | 215644752
COMFORTMAKER | N5H8T24*K*AAA* | EA*5X25M17A* | *96VSN0401410B* | 23200 | 25000 | 16.5 | 12.5 | 8.1 | 2.06 | 59 | 45 | 215644753
DAY & NIGHT | N5H8T24*K*AAA* | EA*5X25M17A* | *96VSN0401410B* | 23200 | 25000 | 16.5 | 12.5 | 8.1 | 2.06 | 59 | 45 | 215644755
KEEPRITE | N5H8T24*K*AAA* | EA*5X25M17A* | *96VSN0401410B* | 23200 | 25000 | 16.5 | 12.5 | 8.1 | 2.06 | 59 | 45 | 215644756
KENMORE | N5H8T24*K*AAA* | EA*5X25M17A* | *96VSN0401410B* | 23200 | 25000 | 16.5 | 12.5 | 8.1 | 2.06 | 59 | 45 | 215644758
TEMPSTAR | N5H8T24*K*AAA* | EA*5X25M17A* | *96VSN0401410B* | 23200 | 25000 | 16.5 | 12.5 | 8.1 | 2.06 | 59 | 45 | 215644759
CARRIER | 27TPA824A**30* | CAA**2517AM* | 59SP6B040V17**12 | 23200 | 25000 | 16.5 | 12.5 | 8.1 | 2.08 | 59 | 45 | 215644761
CARRIER | GH8TAN524**AA* | CAA**2517AM* | 59SP6B040V17**12 | 23200 | 25000 | 16.5 | 12.5 | 8.1 | 2.08 | 59 | 45 | 215644762
BRYANT HEATING AND COOLING SYSTEMS | 248TAN024**AA* | CAA**2517AM* | 926SB36040V17*** | 23200 | 25000 | 16.5 | 12.5 | 8.1 | 2.08 | 59 | 45 | 215644764
BRYANT HEATING AND COOLING SYSTEMS | GH8TAN524**AA* | CAA**2517AM* | 926SB36040V17*** | 23200 | 25000 | 16.5 | 12.5 | 8.1 | 2.08 | 59 | 45 | 215644765
BRYANT HEATING AND COOLING SYSTEMS | PH8TAN524**AA* | CAA**2517AM* | 926SB36040V17*** | 23200 | 25000 | 16.5 | 12.5 | 8.1 | 2.08 | 59 | 45 | 215644767
HEIL | N5H8T24*K*AAA* | EA*5X25M17A* | *96VSN0401712B* | 23200 | 25000 | 16.5 | 12.5 | 8.1 | 2.08 | 59 | 45 | 215644768
AIRQUEST | N5H8T24*K*AAA* | EA*5X25M17A* | *96VSN0401712B* | 23200 | 25000 | 16.5 | 12.5 | 8.1 | 2.08 | 59 | 45 | 215644770
ARCOAIRE | N5H8T24*K*AAA* | EA*5X25M17A* | *96VSN0401712B* | 23200 | 25000 | 16.5 | 12.5 | 8.1 | 2.08 | 59 | 45 | 215644772
COMFORTMAKER | N5H8T24*K*AAA* | EA*5X25M17A* | *96VSN0401712B* | 23200 | 25000 | 16.5 | 12.5 | 8.1 | 2.08 | 59 | 45 | 215644773
DAY & NIGHT | N5H8T24*K*AAA* | EA*5X25M17A* | *96VSN0401712B* | 23200 | 25000 | 16.5 | 12.5 | 8.1 | 2.08 | 59 | 45 | 215644775
KEEPRITE | N5H8T24*K*AAA* | EA*5X25M17A* | *96VSN0401712B* | 23200 | 25000 | 16.5 | 12.5 | 8.1 | 2.08 | 59 | 45 | 215644777
KENMORE | N5H8T24*K*AAA* | EA*5X25M17A* | *96VSN0401712B* | 23200 | 25000 | 16.5 | 12.5 | 8.1 | 2.08 | 59 | 45 | 215644778
TEMPSTAR | N5H8T24*K*AAA* | EA*5X25M17A* | *96VSN0401712B* | 23200 | 25000 | 16.5 | 12.5 | 8.1 | 2.08 | 59 | 45 | 215644780
CARRIER | 27TPA824A**30* | CAA**2517AM* | 59SP6B060V14**12 | 23400 | 24800 | 17 | 12.5 | 8.1 | 2.08 | 59 | 45 | 215644782
CARRIER | GH8TAN524**AA* | CAA**2517AM* | 59SP6B060V14**12 | 23400 | 24800 | 17 | 12.5 | 8.1 | 2.08 | 59 | 45 | 215644783
BRYANT HEATING AND COOLING SYSTEMS | 248TAN024**AA* | CAA**2517AM* | 926SB36060V14*** | 23400 | 24800 | 17 | 12.5 | 8.1 | 2.08 | 59 | 45 | 215644785
BRYANT HEATING AND COOLING SYSTEMS | GH8TAN524**AA* | CAA**2517AM* | 926SB36060V14*** | 23400 | 24800 | 17 | 12.5 | 8.1 | 2.08 | 59 | 45 | 215644786
BRYANT HEATING AND COOLING SYSTEMS | PH8TAN524**AA* | CAA**2517AM* | 926SB36060V14*** | 23400 | 24800 | 17 | 12.5 | 8.1 | 2.08 | 59 | 45 | 215644788
HEIL | N5H8T24*K*AAA* | EA*5X25M17A* | *96VSN0601412B* | 23400 | 24800 | 17 | 12.5 | 8.1 | 2.08 | 59 | 45 | 215644789
BROCK | PH8TAN524**AA* | CAA**3014AM* | PG96VTAB36060A** | 22400 | 24400 | 16.5 | 12.5 | 8.1 | 2.04 | 59 | 45 | 215645365
HEIL | N5H8T24*K*AAA* | EA*5X30M14A* | *96VTN0601412B* | 22400 | 24400 | 16.5 | 12.5 | 8.1 | 2.04 | 59 | 45 | 215645367
BRYANT HEATING AND COOLING SYSTEMS | 248TAN024**AA* | CAA**3014AM* | 926TC36060V14*** | 22400 | 24400 | 16.5 | 12.5 | 8.1 | 2.04 | 59 | 45 | 215645359
CARRIER | GH8TAN524**AA* | CAA**3014AM* | 59TP6C060V14**12 | 22400 | 24400 | 16.5 | 12.5 | 8.1 | 2.04 | 59 | 45 | 215645357
BRYANT HEATING AND COOLING SYSTEMS | GH8TAN524**AA* | CAA**3014AM* | 926TC36060V14*** | 22400 | 24400 | 16.5 | 12.5 | 8.1 | 2.04 | 59 | 45 | 215645360
DAY & NIGHT | N5H8T36*K*AAA* | EA*5X37M17A* | *80VSL0701412B* | 34600 | 37600 | 15.2 | 11.7 | 8.1 | 2.26 | 63 | 50 | 215635178
COMFORTMAKER | N5H8T36*K*AAA* | EA*5X37M17A* | *80VSL0701412B* | 34600 | 37600 | 15.2 | 11.7 | 8.1 | 2.26 | 63 | 50 | 215635177
ARCOAIRE | N5H8T36*K*AAA* | EA*5X37M17A* | *80VSL0701412B* | 34600 | 37600 | 15.2 | 11.7 | 8.1 | 2.26 | 63 | 50 | 215635176
AIRQUEST | N5H8T36*K*AAA* | EA*5X37M17A* | *80VSL0701412B* | 34600 | 37600 | 15.2 | 11.7 | 8.1 | 2.26 | 63 | 50 | 215635175
HEIL | N5H8T36*K*AAA* | EA*5X37M17A* | *80VSL0701412B* | 34600 | 37600 | 15.2 | 11.7 | 8.1 | 2.26 | 63 | 50 | 215635174
BRYANT HEATING AND COOLING SYSTEMS | PH8TAN536**AA* | CAA**3717AM* | 82*SB36070V14*** | 34600 | 37600 | 15.2 | 11.7 | 8.1 | 2.26 | 63 | 50 | 215635173
BRYANT HEATING AND COOLING SYSTEMS | GH8TAN536**AA* | CAA**3717AM* | 82*SB36070V14*** | 34600 | 37600 | 15.2 | 11.7 | 8.1 | 2.26 | 63 | 50 | 215635172
ARCOAIRE | N5H8T36*K*AAA* | EA*5X43M21A* | *96VTN0802120B* | 35800 | 38500 | 15.5 | 11.7 | 8.1 | 2.26 | 62 | 50 | 215638576
AIRQUEST | N5H8T36*K*AAA* | EA*5X43M21A* | *96VTN0802120B* | 35800 | 38500 | 15.5 | 11.7 | 8.1 | 2.26 | 62 | 50 | 215638574
HEIL | N5H8T36*K*AAA* | EA*5X43M21A* | *96VTN0802120B* | 35800 | 38500 | 15.5 | 11.7 | 8.1 | 2.26 | 62 | 50 | 215638573
WEATHERMAKER | PH8TAN536**AA* | CAA**4321AM* | PG96VTAB60080C** | 35800 | 38500 | 15.5 | 11.7 | 8.1 | 2.26 | 62 | 50 | 215638571
PAYNE HEATING AND COOLING | PH8TAN536**AA* | CAA**4321AM* | PG96VTAB60080C** | 35800 | 38500 | 15.5 | 11.7 | 8.1 | 2.26 | 62 | 50 | 215638568
BRYANT HEATING AND COOLING SYSTEMS | PH8TAN536**AA* | CAA**4321AM* | 926TC60080V21*** | 35800 | 38500 | 15.5 | 11.7 | 8.1 | 2.26 | 62 | 50 | 215638567
BRYANT HEATING AND COOLING SYSTEMS | GH8TAN536**AA* | CAA**4321AM* | 926TC60080V21*** | 35800 | 38500 | 15.5 | 11.7 | 8.1 | 2.26 | 62 | 50 | 215638565
BRYANT HEATING AND COOLING SYSTEMS | 248TAN036**AA* | CAA**4321AM* | 926TC60080V21*** | 35800 | 38500 | 15.5 | 11.7 | 8.1 | 2.26 | 62 | 50 | 215638564
CARRIER | GH8TAN536**AA* | CAA**4321AM* | 59TP6C080V21**20 | 35800 | 38500 | 15.5 | 11.7 | 8.1 | 2.26 | 62 | 50 | 215638562
BROCK | PH8TAN536**AA* | CAA**4321AM* | PG96VTAB60080C** | 35800 | 38500 | 15.5 | 11.7 | 8.1 | 2.26 | 62 | 50 | 215638570
CARRIER | 27TPA836A**30* | CAA**4321AM* | 59TP6C080V21**20 | 35800 | 38500 | 15.5 | 11.7 | 8.1 | 2.26 | 62 | 50 | 215638561
ECOTEMP | W5H8T36*K*AAA* | W5A*43M21XA* | WFST080B048A* | 35600 | 38500 | 15.2 | 11.7 | 8.1 | 2.24 | 63 | 51 | 215638559
GRANDAIRE | W5H8T36*K*AAA* | W5A*43M21XA* | WFST080B048A* | 35600 | 38500 | 15.2 | 11.7 | 8.1 | 2.24 | 63 | 51 | 215638558
TEMPSTAR | N5H8T36*K*AAA* | EA*5X43M21A* | *96VTN0801716B* | 35600 | 38500 | 15.2 | 11.7 | 8.1 | 2.24 | 63 | 51 | 215638556
KENMORE | N5H8T36*K*AAA* | EA*5X43M21A* | *96VTN0801716B* | 35600 | 38500 | 15.2 | 11.7 | 8.1 | 2.24 | 63 | 51 | 215638555
KEEPRITE | N5H8T36*K*AAA* | EA*5X43M21A* | *96VTN0801716B* | 35600 | 38500 | 15.2 | 11.7 | 8.1 | 2.24 | 63 | 51 | 215638553
DAY & NIGHT | N5H8T36*K*AAA* | EA*5X43M21A* | *96VTN0801716B* | 35600 | 38500 | 15.2 | 11.7 | 8.1 | 2.24 | 63 | 51 | 215638552
COMFORTMAKER | N5H8T36*K*AAA* | EA*5X43M21A* | *96VTN0801716B* | 35600 | 38500 | 15.2 | 11.7 | 8.1 | 2.24 | 63 | 51 | 215638550
ARCOAIRE | N5H8T36*K*AAA* | EA*5X43M21A* | *96VTN0801716B* | 35600 | 38500 | 15.2 | 11.7 | 8.1 | 2.24 | 63 | 51 | 215638549
HEIL | N5H8T36*K*AAA* | EA*5X43M21A* | *96VTN0801716B* | 35600 | 38500 | 15.2 | 11.7 | 8.1 | 2.24 | 63 | 51 | 215638546
AIRQUEST | N5H8T36*K*AAA* | EA*5X43M21A* | *96VTN0801716B* | 35600 | 38500 | 15.2 | 11.7 | 8.1 | 2.24 | 63 | 51 | 215638547
BROCK | PH8TAN536**AA* | CAA**4321AM* | PG96VTAB48080B** | 35600 | 38500 | 15.2 | 11.7 | 8.1 | 2.24 | 63 | 51 | 215638543
WEATHERMAKER | PH8TAN536**AA* | CAA**4321AM* | PG96VTAB48080B** | 35600 | 38500 | 15.2 | 11.7 | 8.1 | 2.24 | 63 | 51 | 215638544
PAYNE HEATING AND COOLING | PH8TAN536**AA* | CAA**4321AM* | PG96VTAB48080B** | 35600 | 38500 | 15.2 | 11.7 | 8.1 | 2.24 | 63 | 51 | 215638541
BRYANT HEATING AND COOLING SYSTEMS | PH8TAN536**AA* | CAA**4321AM* | 926TC48080V17*** | 35600 | 38500 | 15.2 | 11.7 | 8.1 | 2.24 | 63 | 51 | 215638540
BRYANT HEATING AND COOLING SYSTEMS | GH8TAN536**AA* | CAA**4321AM* | 926TC48080V17*** | 35600 | 38500 | 15.2 | 11.7 | 8.1 | 2.24 | 63 | 51 | 215638538
CARRIER | GH8TAN536**AA* | CAA**4321AM* | 59TP6C080V17**16 | 35600 | 38500 | 15.2 | 11.7 | 8.1 | 2.24 | 63 | 51 | 215638534
BRYANT HEATING AND COOLING SYSTEMS | 248TAN036**AA* | CAA**4321AM* | 926TC48080V17*** | 35600 | 38500 | 15.2 | 11.7 | 8.1 | 2.24 | 63 | 51 | 215638537
CARRIER | GH8TAN536**AA* | CAA**4321AM* | GG96VTAB48080B** | 35600 | 38500 | 15.2 | 11.7 | 8.1 | 2.24 | 63 | 51 | 215638536
CARRIER | 27TPA836A**30* | CAA**4321AM* | GG96VTAB48080B** | 35600 | 38500 | 15.2 | 11.7 | 8.1 | 2.24 | 63 | 51 | 215638533
CARRIER | 27TPA836A**30* | CAA**4321AM* | 59TP6C080V17**16 | 35600 | 38500 | 15.2 | 11.7 | 8.1 | 2.24 | 63 | 51 | 215638531
TEMPSTAR | N5H8T36*K*AAA* | EA*5X43M21A* | *96CTN1002122B* | 35800 | 38500 | 15.5 | 12 | 8.1 | 2.24 | 62 | 50 | 215638503
KENMORE | N5H8T36*K*AAA* | EA*5X43M21A* | *96CTN1002122B* | 35800 | 38500 | 15.5 | 12 | 8.1 | 2.24 | 62 | 50 | 215638500
KEEPRITE | N5H8T36*K*AAA* | EA*5X43M21A* | *96CTN1002122B* | 35800 | 38500 | 15.5 | 12 | 8.1 | 2.24 | 62 | 50 | 215638498
DAY & NIGHT | N5H8T36*K*AAA* | EA*5X43M21A* | *96CTN1002122B* | 35800 | 38500 | 15.5 | 12 | 8.1 | 2.24 | 62 | 50 | 215638497
COMFORTMAKER | N5H8T36*K*AAA* | EA*5X43M21A* | *96CTN1002122B* | 35800 | 38500 | 15.5 | 12 | 8.1 | 2.24 | 62 | 50 | 215638495
ARCOAIRE | N5H8T36*K*AAA* | EA*5X43M21A* | *96CTN1002122B* | 35800 | 38500 | 15.5 | 12 | 8.1 | 2.24 | 62 | 50 | 215638493
AIRQUEST | N5H8T36*K*AAA* | EA*5X43M21A* | *96CTN1002122B* | 35800 | 38500 | 15.5 | 12 | 8.1 | 2.24 | 62 | 50 | 215638491
HEIL | N5H8T36*K*AAA* | EA*5X43M21A* | *96CTN1002122B* | 35800 | 38500 | 15.5 | 12 | 8.1 | 2.24 | 62 | 50 | 215638490
BRYANT HEATING AND COOLING SYSTEMS | PH8TAN536**AA* | CAA**4321AM* | 986TD66100C21*** | 35800 | 38500 | 15.5 | 12 | 8.1 | 2.24 | 62 | 50 | 215638488
MARATHERM | N5H8T36*K*AAA* | EA*5X43M21A* | *96CTN1002122B* | 35800 | 38500 | 15.5 | 12 | 8.1 | 2.24 | 62 | 50 | 215638501
BRYANT HEATING AND COOLING SYSTEMS | GH8TAN536**AA* | CAA**4321AM* | 986TD66100C21*** | 35800 | 38500 | 15.5 | 12 | 8.1 | 2.24 | 62 | 50 | 215638486
BRYANT HEATING AND COOLING SYSTEMS | 248TAN036**AA* | CAA**4321AM* | 986TD66100C21*** | 35800 | 38500 | 15.5 | 12 | 8.1 | 2.24 | 62 | 50 | 215638485
CARRIER | GH8TAN536**AA* | CAA**4321AM* | 59TN6C100C21**22 | 35800 | 38500 | 15.5 | 12 | 8.1 | 2.24 | 62 | 50 | 215638483
BROCK | PH8TAN524**AA* | CAA**3017AM* | PG80VTLB36045A** | 22800 | 24400 | 17 | 12.5 | 8.1 | 2.06 | 59 | 45 | 215645627
PAYNE HEATING AND COOLING | PH8TAN524**AA* | CAA**3017AM* | PG80VTLB36045A** | 22800 | 24400 | 17 | 12.5 | 8.1 | 2.06 | 59 | 45 | 215645626
BRYANT HEATING AND COOLING SYSTEMS | PH8TAN524**AA* | CAA**3017AM* | 82*TB36045V14*** | 22800 | 24400 | 17 | 12.5 | 8.1 | 2.06 | 59 | 45 | 215645624
BRYANT HEATING AND COOLING SYSTEMS | GH8TAN524**AA* | CAA**3017AM* | 82*TB36045V14*** | 22800 | 24400 | 17 | 12.5 | 8.1 | 2.06 | 59 | 45 | 215645623
BRYANT HEATING AND COOLING SYSTEMS | 248TAN024**AA* | CAA**3017AM* | 82*TB36045V14*** | 22800 | 24400 | 17 | 12.5 | 8.1 | 2.06 | 59 | 45 | 215645621
CARRIER | GH8TAN524**AA* | CAA**3017AM* | 58TP*B045V14**12 | 22800 | 24400 | 17 | 12.5 | 8.1 | 2.06 | 59 | 45 | 215645620
CARRIER | 27TPA824A**30* | CAA**3017AM* | 58TP*B045V14**12 | 22800 | 24400 | 17 | 12.5 | 8.1 | 2.06 | 59 | 45 | 215645619
TEMPSTAR | N5H8T24*K*AAA* | EA*5X30M17A* | *80CTL0901716B* | 22800 | 24400 | 17 | 12.5 | 8.1 | 2.06 | 59 | 45 | 215645617
MARATHERM | N5H8T24*K*AAA* | EA*5X30M17A* | *80CTL0901716B* | 22800 | 24400 | 17 | 12.5 | 8.1 | 2.06 | 59 | 45 | 215645616
KENMORE | N5H8T24*K*AAA* | EA*5X30M17A* | *80CTL0901716B* | 22800 | 24400 | 17 | 12.5 | 8.1 | 2.06 | 59 | 45 | 215645615
KEEPRITE | N5H8T24*K*AAA* | EA*5X30M17A* | *80CTL0901716B* | 22800 | 24400 | 17 | 12.5 | 8.1 | 2.06 | 59 | 45 | 215645613
DAY & NIGHT | N5H8T24*K*AAA* | EA*5X30M17A* | *80CTL0901716B* | 22800 | 24400 | 17 | 12.5 | 8.1 | 2.06 | 59 | 45 | 215645612
COMFORTMAKER | N5H8T24*K*AAA* | EA*5X30M17A* | *80CTL0901716B* | 22800 | 24400 | 17 | 12.5 | 8.1 | 2.06 | 59 | 45 | 215645610
ARCOAIRE | N5H8T24*K*AAA* | EA*5X30M17A* | *80CTL0901716B* | 22800 | 24400 | 17 | 12.5 | 8.1 | 2.06 | 59 | 45 | 215645609
AIRQUEST | N5H8T24*K*AAA* | EA*5X30M17A* | *80CTL0901716B* | 22800 | 24400 | 17 | 12.5 | 8.1 | 2.06 | 59 | 45 | 215645608
HEIL | N5H8T24*K*AAA* | EA*5X30M17A* | *80CTL0901716B* | 22800 | 24400 | 17 | 12.5 | 8.1 | 2.06 | 59 | 45 | 215645606
BRYANT HEATING AND COOLING SYSTEMS | PH8TAN524**AA* | CAA**3017AM* | 88*TB48090C17*** | 22800 | 24400 | 17 | 12.5 | 8.1 | 2.06 | 59 | 45 | 215645605
BRYANT HEATING AND COOLING SYSTEMS | GH8TAN524**AA* | CAA**3017AM* | 88*TB48090C17*** | 22800 | 24400 | 17 | 12.5 | 8.1 | 2.06 | 59 | 45 | 215645603
BRYANT HEATING AND COOLING SYSTEMS | 248TAN024**AA* | CAA**3017AM* | 88*TB48090C17*** | 22800 | 24400 | 17 | 12.5 | 8.1 | 2.06 | 59 | 45 | 215645602
CARRIER | GH8TAN524**AA* | CAA**3017AM* | 58TN*B090C17**16 | 22800 | 24400 | 17 | 12.5 | 8.1 | 2.06 | 59 | 45 | 215645600
CARRIER | 27TPA824A**30* | CAA**3017AM* | 58TN*B090C17**16 | 22800 | 24400 | 17 | 12.5 | 8.1 | 2.06 | 59 | 45 | 215645599
TEMPSTAR | N5H8T24*K*AAA* | EA*5X30M17A* | *80CTL0701716B* | 22800 | 24400 | 17 | 12.5 | 8.1 | 2.06 | 59 | 45 | 215645598
COMFORTMAKER | N5H8T24*K*AAA* | EA*5X30M17A* | *97CMN0801714B* | 22800 | 24600 | 17 | 12.5 | 8.1 | 2.06 | 59 | 45 | 215645750
ARCOAIRE | N5H8T24*K*AAA* | EA*5X30M17A* | *97CMN0801714B* | 22800 | 24600 | 17 | 12.5 | 8.1 | 2.06 | 59 | 45 | 215645748
AIRQUEST | N5H8T24*K*AAA* | EA*5X30M17A* | *97CMN0801714B* | 22800 | 24600 | 17 | 12.5 | 8.1 | 2.06 | 59 | 45 | 215645747
HEIL | N5H8T24*K*AAA* | EA*5X30M17A* | *97CMN0801714B* | 22800 | 24600 | 17 | 12.5 | 8.1 | 2.06 | 59 | 45 | 215645745
BRYANT HEATING AND COOLING SYSTEMS | PH8TAN524**AA* | CAA**3017AM* | 987MC42080C17*** | 22800 | 24600 | 17 | 12.5 | 8.1 | 2.06 | 59 | 45 | 215645744
BRYANT HEATING AND COOLING SYSTEMS | GH8TAN524**AA* | CAA**3017AM* | 987MC42080C17*** | 22800 | 24600 | 17 | 12.5 | 8.1 | 2.06 | 59 | 45 | 215645743
BRYANT HEATING AND COOLING SYSTEMS | 248TAN024**AA* | CAA**3017AM* | 987MC42080C17*** | 22800 | 24600 | 17 | 12.5 | 8.1 | 2.06 | 59 | 45 | 215645741
CARRIER | GH8TAN524**AA* | CAA**3017AM* | 59MN7C080C17**14 | 22800 | 24600 | 17 | 12.5 | 8.1 | 2.06 | 59 | 45 | 215645740
CARRIER | 27TPA824A**30* | CAA**3017AM* | 59MN7C080C17**14 | 22800 | 24600 | 17 | 12.5 | 8.1 | 2.06 | 59 | 45 | 215645738
TEMPSTAR | N5H8T24*K*AAA* | EA*5X30M17A* | *97CMN0601714B* | 22800 | 24600 | 16.5 | 12.5 | 8.1 | 2.04 | 59 | 45 | 215645736
MARATHERM | N5H8T24*K*AAA* | EA*5X30M17A* | *97CMN0601714B* | 22800 | 24600 | 16.5 | 12.5 | 8.1 | 2.04 | 59 | 45 | 215645735
KENMORE | N5H8T24*K*AAA* | EA*5X30M17A* | *97CMN0601714B* | 22800 | 24600 | 16.5 | 12.5 | 8.1 | 2.04 | 59 | 45 | 215645733
KEEPRITE | N5H8T24*K*AAA* | EA*5X30M17A* | *97CMN0601714B* | 22800 | 24600 | 16.5 | 12.5 | 8.1 | 2.04 | 59 | 45 | 215645731
DAY & NIGHT | N5H8T24*K*AAA* | EA*5X30M17A* | *97CMN0601714B* | 22800 | 24600 | 16.5 | 12.5 | 8.1 | 2.04 | 59 | 45 | 215645730
COMFORTMAKER | N5H8T24*K*AAA* | EA*5X30M17A* | *97CMN0601714B* | 22800 | 24600 | 16.5 | 12.5 | 8.1 | 2.04 | 59 | 45 | 215645728
ARCOAIRE | N5H8T24*K*AAA* | EA*5X30M17A* | *97CMN0601714B* | 22800 | 24600 | 16.5 | 12.5 | 8.1 | 2.04 | 59 | 45 | 215645727
AIRQUEST | N5H8T24*K*AAA* | EA*5X30M17A* | *97CMN0601714B* | 22800 | 24600 | 16.5 | 12.5 | 8.1 | 2.04 | 59 | 45 | 215645725
HEIL | N5H8T24*K*AAA* | EA*5X30M17A* | *97CMN0601714B* | 22800 | 24600 | 16.5 | 12.5 | 8.1 | 2.04 | 59 | 45 | 215645723
BRYANT HEATING AND COOLING SYSTEMS | PH8TAN524**AA* | CAA**3017AM* | 987MC42060C17*** | 22800 | 24600 | 16.5 | 12.5 | 8.1 | 2.04 | 59 | 45 | 215645721
BRYANT HEATING AND COOLING SYSTEMS | GH8TAN524**AA* | CAA**3017AM* | 987MC42060C17*** | 22800 | 24600 | 16.5 | 12.5 | 8.1 | 2.04 | 59 | 45 | 215645720
BRYANT HEATING AND COOLING SYSTEMS | 248TAN024**AA* | CAA**3017AM* | 987MC42060C17*** | 22800 | 24600 | 16.5 | 12.5 | 8.1 | 2.04 | 59 | 45 | 215645718
CARRIER | GH8TAN524**AA* | CAA**3017AM* | 59MN7C060C17**14 | 22800 | 24600 | 16.5 | 12.5 | 8.1 | 2.04 | 59 | 45 | 215645717
CARRIER | 27TPA824A**30* | CAA**3017AM* | 59MN7C060C17**14 | 22800 | 24600 | 16.5 | 12.5 | 8.1 | 2.04 | 59 | 45 | 215645715
ECOTEMP | W5H8T24*K*AAA* | W5A*30M17XA* | WFET090B048A* | 22800 | 24600 | 17 | 12.5 | 8.1 | 2.04 | 59 | 45 | 215645693
GRANDAIRE | W5H8T24*K*AAA* | W5A*30M17XA* | WFET090B048A* | 22800 | 24600 | 17 | 12.5 | 8.1 | 2.04 | 59 | 45 | 215645691
WEATHERMAKER | PH8TAN524**AA* | CAA**3017AM* | PG80VTLB48090B** | 22800 | 24600 | 17 | 12.5 | 8.1 | 2.04 | 59 | 45 | 215645690
MARATHERM | N5H8T24*K*AAA* | EA*5X30M17A* | *80CTL0701716B* | 22800 | 24400 | 17 | 12.5 | 8.1 | 2.06 | 59 | 45 | 215645596
KENMORE | N5H8T24*K*AAA* | EA*5X30M17A* | *80CTL0701716B* | 22800 | 24400 | 17 | 12.5 | 8.1 | 2.06 | 59 | 45 | 215645595
TEMPSTAR | N5H8T24*K*AAA* | EA*5X25M17A* | *96VTN0401712B* | 23200 | 25000 | 16.5 | 12.5 | 8.1 | 2.08 | 59 | 45 | 215645012
KENMORE | N5H8T24*K*AAA* | EA*5X25M17A* | *96VTN0401712B* | 23200 | 25000 | 16.5 | 12.5 | 8.1 | 2.08 | 59 | 45 | 215645010
KEEPRITE | N5H8T24*K*AAA* | EA*5X25M17A* | *96VTN0401712B* | 23200 | 25000 | 16.5 | 12.5 | 8.1 | 2.08 | 59 | 45 | 215645009
DAY & NIGHT | N5H8T24*K*AAA* | EA*5X25M17A* | *96VTN0401712B* | 23200 | 25000 | 16.5 | 12.5 | 8.1 | 2.08 | 59 | 45 | 215645007
COMFORTMAKER | N5H8T24*K*AAA* | EA*5X25M17A* | *96VTN0401712B* | 23200 | 25000 | 16.5 | 12.5 | 8.1 | 2.08 | 59 | 45 | 215645006
ARCOAIRE | N5H8T24*K*AAA* | EA*5X25M17A* | *96VTN0401712B* | 23200 | 25000 | 16.5 | 12.5 | 8.1 | 2.08 | 59 | 45 | 215645004
AIRQUEST | N5H8T24*K*AAA* | EA*5X25M17A* | *96VTN0401712B* | 23200 | 25000 | 16.5 | 12.5 | 8.1 | 2.08 | 59 | 45 | 215645003
HEIL | N5H8T24*K*AAA* | EA*5X25M17A* | *96VTN0401712B* | 23200 | 25000 | 16.5 | 12.5 | 8.1 | 2.08 | 59 | 45 | 215645001
WEATHERMAKER | PH8TAN524**AA* | CAA**2517AM* | PG96VTAB36040B** | 23200 | 25000 | 16.5 | 12.5 | 8.1 | 2.08 | 59 | 45 | 215645000
BROCK | PH8TAN524**AA* | CAA**2517AM* | PG96VTAB36040B** | 23200 | 25000 | 16.5 | 12.5 | 8.1 | 2.08 | 59 | 45 | 215644998
PAYNE HEATING AND COOLING | PH8TAN524**AA* | CAA**2517AM* | PG96VTAB36040B** | 23200 | 25000 | 16.5 | 12.5 | 8.1 | 2.08 | 59 | 45 | 215644997
BRYANT HEATING AND COOLING SYSTEMS | PH8TAN524**AA* | CAA**2517AM* | 926TC36040V17*** | 23200 | 25000 | 16.5 | 12.5 | 8.1 | 2.08 | 59 | 45 | 215644995
BRYANT HEATING AND COOLING SYSTEMS | GH8TAN524**AA* | CAA**2517AM* | 926TC36040V17*** | 23200 | 25000 | 16.5 | 12.5 | 8.1 | 2.08 | 59 | 45 | 215644994
BRYANT HEATING AND COOLING SYSTEMS | 248TAN024**AA* | CAA**2517AM* | 926TC36040V17*** | 23200 | 25000 | 16.5 | 12.5 | 8.1 | 2.08 | 59 | 45 | 215644992
CARRIER | GH8TAN524**AA* | CAA**2517AM* | 59TP6C040V17**12 | 23200 | 25000 | 16.5 | 12.5 | 8.1 | 2.08 | 59 | 45 | 215644991
CARRIER | 27TPA824A**30* | CAA**2517AM* | 59TP6C040V17**12 | 23200 | 25000 | 16.5 | 12.5 | 8.1 | 2.08 | 59 | 45 | 215644989
ECOTEMP | W5H8T24*K*AAA* | W5A*25M17XA* | WFST040A030A* | 23200 | 25000 | 16.5 | 12.5 | 8.1 | 2.06 | 59 | 45 | 215644988
GRANDAIRE | W5H8T24*K*AAA* | W5A*25M17XA* | WFST040A030A* | 23200 | 25000 | 16.5 | 12.5 | 8.1 | 2.06 | 59 | 45 | 215644986
TEMPSTAR | N5H8T24*K*AAA* | EA*5X25M17A* | *96VTN0401410B* | 23200 | 25000 | 16.5 | 12.5 | 8.1 | 2.06 | 59 | 45 | 215644985
KENMORE | N5H8T24*K*AAA* | EA*5X25M17A* | *96VTN0401410B* | 23200 | 25000 | 16.5 | 12.5 | 8.1 | 2.06 | 59 | 45 | 215644983
KEEPRITE | N5H8T24*K*AAA* | EA*5X25M17A* | *96VTN0401410B* | 23200 | 25000 | 16.5 | 12.5 | 8.1 | 2.06 | 59 | 45 | 215644982
DAY & NIGHT | N5H8T24*K*AAA* | EA*5X25M17A* | *96VTN0401410B* | 23200 | 25000 | 16.5 | 12.5 | 8.1 | 2.06 | 59 | 45 | 215644980
COMFORTMAKER | N5H8T24*K*AAA* | EA*5X25M17A* | *96VTN0401410B* | 23200 | 25000 | 16.5 | 12.5 | 8.1 | 2.06 | 59 | 45 | 215644978
ARCOAIRE | N5H8T24*K*AAA* | EA*5X25M17A* | *96VTN0401410B* | 23200 | 25000 | 16.5 | 12.5 | 8.1 | 2.06 | 59 | 45 | 215644977
AIRQUEST | N5H8T24*K*AAA* | EA*5X25M17A* | *96VTN0401410B* | 23200 | 25000 | 16.5 | 12.5 | 8.1 | 2.06 | 59 | 45 | 215644976
HEIL | N5H8T24*K*AAA* | EA*5X25M17A* | *96VTN0401410B* | 23200 | 25000 | 16.5 | 12.5 | 8.1 | 2.06 | 59 | 45 | 215644974
WEATHERMAKER | PH8TAN524**AA* | CAA**2517AM* | PG96VTAB30040A** | 23200 | 25000 | 16.5 | 12.5 | 8.1 | 2.06 | 59 | 45 | 215644973
BROCK | PH8TAN524**AA* | CAA**2517AM* | PG96VTAB30040A** | 23200 | 25000 | 16.5 | 12.5 | 8.1 | 2.06 | 59 | 45 | 215644971
PAYNE HEATING AND COOLING | PH8TAN524**AA* | CAA**2517AM* | PG96VTAB30040A** | 23200 | 25000 | 16.5 | 12.5 | 8.1 | 2.06 | 59 | 45 | 215644970
BRYANT HEATING AND COOLING SYSTEMS | PH8TAN524**AA* | CAA**2517AM* | 926TC30040V14*** | 23200 | 25000 | 16.5 | 12.5 | 8.1 | 2.06 | 59 | 45 | 215644969
BRYANT HEATING AND COOLING SYSTEMS | GH8TAN524**AA* | CAA**2517AM* | 926TC30040V14*** | 23200 | 25000 | 16.5 | 12.5 | 8.1 | 2.06 | 59 | 45 | 215644967
BRYANT HEATING AND COOLING SYSTEMS | 248TAN024**AA* | CAA**2517AM* | 926TC30040V14*** | 23200 | 25000 | 16.5 | 12.5 | 8.1 | 2.06 | 59 | 45 | 215644966
CARRIER | GH8TAN524**AA* | CAA**2517AM* | GG96VTAB30040A** | 23200 | 25000 | 16.5 | 12.5 | 8.1 | 2.06 | 59 | 45 | 215644964
CARRIER | GH8TAN524**AA* | CAA**2517AM* | 59TP6C040V14**10 | 23200 | 25000 | 16.5 | 12.5 | 8.1 | 2.06 | 59 | 45 | 215644963
CARRIER | 27TPA824A**30* | CAA**2517AM* | GG96VTAB30040A** | 23200 | 25000 | 16.5 | 12.5 | 8.1 | 2.06 | 59 | 45 | 215644961
CARRIER | 27TPA824A**30* | CAA**2517AM* | 59TP6C040V14**10 | 23200 | 25000 | 16.5 | 12.5 | 8.1 | 2.06 | 59 | 45 | 215644960
TEMPSTAR | N5H8T24*K*AAA* | EA*5X25M17A* | *96CTN0801714B* | 23400 | 24800 | 17.5 | 13 | 8.1 | 2.1 | 58 | 45 | 215644958
MARATHERM | N5H8T24*K*AAA* | EA*5X25M17A* | *96CTN0801714B* | 23400 | 24800 | 17.5 | 13 | 8.1 | 2.1 | 58 | 45 | 215644957
KENMORE | N5H8T24*K*AAA* | EA*5X25M17A* | *96CTN0801714B* | 23400 | 24800 | 17.5 | 13 | 8.1 | 2.1 | 58 | 45 | 215644956
KEEPRITE | N5H8T24*K*AAA* | EA*5X25M17A* | *96CTN0801714B* | 23400 | 24800 | 17.5 | 13 | 8.1 | 2.1 | 58 | 45 | 215644954
DAY & NIGHT | N5H8T24*K*AAA* | EA*5X25M17A* | *96CTN0801714B* | 23400 | 24800 | 17.5 | 13 | 8.1 | 2.1 | 58 | 45 | 215644953
COMFORTMAKER | N5H8T24*K*AAA* | EA*5X25M17A* | *96CTN0801714B* | 23400 | 24800 | 17.5 | 13 | 8.1 | 2.1 | 58 | 45 | 215644951
ARCOAIRE | N5H8T24*K*AAA* | EA*5X25M17A* | *96CTN0801714B* | 23400 | 24800 | 17.5 | 13 | 8.1 | 2.1 | 58 | 45 | 215644950
AIRQUEST | N5H8T24*K*AAA* | EA*5X25M17A* | *96CTN0801714B* | 23400 | 24800 | 17.5 | 13 | 8.1 | 2.1 | 58 | 45 | 215644948
DAY & NIGHT | N5H8T24*K*AAA* | EA*5X30M14A* | *80CTL0701412B* | 22600 | 24400 | 17 | 12.5 | 8.1 | 2.06 | 59 | 44 | 215645214
KEEPRITE | N5H8T24*K*AAA* | EA*5X30M14A* | *80CTL0701412B* | 22600 | 24400 | 17 | 12.5 | 8.1 | 2.06 | 59 | 44 | 215645215
COMFORTMAKER | N5H8T24*K*AAA* | EA*5X30M14A* | *80CTL0701412B* | 22600 | 24400 | 17 | 12.5 | 8.1 | 2.06 | 59 | 44 | 215645212
ARCOAIRE | N5H8T24*K*AAA* | EA*5X30M14A* | *80CTL0701412B* | 22600 | 24400 | 17 | 12.5 | 8.1 | 2.06 | 59 | 44 | 215645211
AIRQUEST | N5H8T24*K*AAA* | EA*5X30M14A* | *80CTL0701412B* | 22600 | 24400 | 17 | 12.5 | 8.1 | 2.06 | 59 | 44 | 215645209
HEIL | N5H8T24*K*AAA* | EA*5X30M14A* | *80CTL0701412B* | 22600 | 24400 | 17 | 12.5 | 8.1 | 2.06 | 59 | 44 | 215645208
BRYANT HEATING AND COOLING SYSTEMS | PH8TAN524**AA* | CAA**3014AM* | 88*TB36070C14*** | 22600 | 24400 | 17 | 12.5 | 8.1 | 2.06 | 59 | 44 | 215645206
BRYANT HEATING AND COOLING SYSTEMS | GH8TAN524**AA* | CAA**3014AM* | 88*TB36070C14*** | 22600 | 24400 | 17 | 12.5 | 8.1 | 2.06 | 59 | 44 | 215645205
BRYANT HEATING AND COOLING SYSTEMS | 248TAN024**AA* | CAA**3014AM* | 88*TB36070C14*** | 22600 | 24400 | 17 | 12.5 | 8.1 | 2.06 | 59 | 44 | 215645204
CARRIER | GH8TAN524**AA* | CAA**3014AM* | 58TN*B070C14**12 | 22600 | 24400 | 17 | 12.5 | 8.1 | 2.06 | 59 | 44 | 215645202
CARRIER | 27TPA824A**30* | CAA**3014AM* | 58TN*B070C14**12 | 22600 | 24400 | 17 | 12.5 | 8.1 | 2.06 | 59 | 44 | 215645201
HEIL | N5H8T24*K*AAA* | EA*5X25M17A* | *96CTN0801714B* | 23400 | 24800 | 17.5 | 13 | 8.1 | 2.1 | 58 | 45 | 215644947
ARCOAIRE | N5H8T36*K*AAA* | EA*5X37M21A* | *80CTL0901716B* | 35800 | 38500 | 15.5 | 11.7 | 8.1 | 2.24 | 62 | 50 | 215635812
AIRQUEST | N5H8T36*K*AAA* | EA*5X37M21A* | *80CTL0901716B* | 35800 | 38500 | 15.5 | 11.7 | 8.1 | 2.24 | 62 | 50 | 215635811
MARATHERM | N5H8T36*K*AAA* | EA*5X37M21A* | *80CTL0701716B* | 35600 | 38500 | 15.2 | 11.7 | 8.1 | 2.24 | 62 | 51 | 215635789
KENMORE | N5H8T36*K*AAA* | EA*5X37M21A* | *80CTL0701716B* | 35600 | 38500 | 15.2 | 11.7 | 8.1 | 2.24 | 62 | 51 | 215635788
KEEPRITE | N5H8T36*K*AAA* | EA*5X37M21A* | *80CTL0701716B* | 35600 | 38500 | 15.2 | 11.7 | 8.1 | 2.24 | 62 | 51 | 215635787
DAY & NIGHT | N5H8T36*K*AAA* | EA*5X37M21A* | *80CTL0701716B* | 35600 | 38500 | 15.2 | 11.7 | 8.1 | 2.24 | 62 | 51 | 215635786
COMFORTMAKER | N5H8T36*K*AAA* | EA*5X37M21A* | *80CTL0701716B* | 35600 | 38500 | 15.2 | 11.7 | 8.1 | 2.24 | 62 | 51 | 215635785
AIRQUEST | N5H8T36*K*AAA* | EA*5X37M21A* | *80CTL0701716B* | 35600 | 38500 | 15.2 | 11.7 | 8.1 | 2.24 | 62 | 51 | 215635783
HEIL | N5H8T36*K*AAA* | EA*5X37M21A* | *80CTL0701716B* | 35600 | 38500 | 15.2 | 11.7 | 8.1 | 2.24 | 62 | 51 | 215635782
BRYANT HEATING AND COOLING SYSTEMS | PH8TAN536**AA* | CAA**3721AM* | 88*TB48070C17*** | 35600 | 38500 | 15.2 | 11.7 | 8.1 | 2.24 | 62 | 51 | 215635781
BRYANT HEATING AND COOLING SYSTEMS | GH8TAN536**AA* | CAA**3721AM* | 88*TB48070C17*** | 35600 | 38500 | 15.2 | 11.7 | 8.1 | 2.24 | 62 | 51 | 215635780
BRYANT HEATING AND COOLING SYSTEMS | 248TAN036**AA* | CAA**3721AM* | 88*TB48070C17*** | 35600 | 38500 | 15.2 | 11.7 | 8.1 | 2.24 | 62 | 51 | 215635779
CARRIER | GH8TAN536**AA* | CAA**3721AM* | 58TN*B070C17**16 | 35600 | 38500 | 15.2 | 11.7 | 8.1 | 2.24 | 62 | 51 | 215635778
CARRIER | 27TPA836A**30* | CAA**3721AM* | 58TN*B070C17**16 | 35600 | 38500 | 15.2 | 11.7 | 8.1 | 2.24 | 62 | 51 | 215635777
BRYANT HEATING AND COOLING SYSTEMS | PH8TAN536**AA* | CAA**3721AM* | 88*TB60090C21*** | 35800 | 38500 | 15.5 | 12 | 8.1 | 2.26 | 62 | 50 | 215635823
BRYANT HEATING AND COOLING SYSTEMS | GH8TAN536**AA* | CAA**3721AM* | 88*TB60090C21*** | 35800 | 38500 | 15.5 | 12 | 8.1 | 2.26 | 62 | 50 | 215635822
BRYANT HEATING AND COOLING SYSTEMS | 248TAN036**AA* | CAA**3721AM* | 88*TB60090C21*** | 35800 | 38500 | 15.5 | 12 | 8.1 | 2.26 | 62 | 50 | 215635821
CARRIER | GH8TAN536**AA* | CAA**3721AM* | 58TN*B090C21**20 | 35800 | 38500 | 15.5 | 12 | 8.1 | 2.26 | 62 | 50 | 215635820
HEIL | N5H8T36*K*AAA* | EA*5X37M21A* | *80CTL0901716B* | 35800 | 38500 | 15.5 | 11.7 | 8.1 | 2.24 | 62 | 50 | 215635810
BRYANT HEATING AND COOLING SYSTEMS | PH8TAN536**AA* | CAA**3721AM* | 88*TB48090C17*** | 35800 | 38500 | 15.5 | 11.7 | 8.1 | 2.24 | 62 | 50 | 215635809
BRYANT HEATING AND COOLING SYSTEMS | GH8TAN536**AA* | CAA**3721AM* | 88*TB48090C17*** | 35800 | 38500 | 15.5 | 11.7 | 8.1 | 2.24 | 62 | 50 | 215635808
BRYANT HEATING AND COOLING SYSTEMS | 248TAN036**AA* | CAA**3721AM* | 88*TB48090C17*** | 35800 | 38500 | 15.5 | 11.7 | 8.1 | 2.24 | 62 | 50 | 215635807
CARRIER | GH8TAN536**AA* | CAA**3721AM* | 58TN*B090C17**16 | 35800 | 38500 | 15.5 | 11.7 | 8.1 | 2.24 | 62 | 50 | 215635806
CARRIER | 27TPA836A**30* | CAA**3721AM* | 58TN*B090C17**16 | 35800 | 38500 | 15.5 | 11.7 | 8.1 | 2.24 | 62 | 50 | 215635805
TEMPSTAR | N5H8T36*K*AAA* | EA*5X37M21A* | *80CTL0702120B* | 35800 | 38500 | 15.5 | 11.7 | 8.1 | 2.24 | 62 | 50 | 215635804
MARATHERM | N5H8T36*K*AAA* | EA*5X37M21A* | *80CTL0702120B* | 35800 | 38500 | 15.5 | 11.7 | 8.1 | 2.24 | 62 | 50 | 215635803
KENMORE | N5H8T36*K*AAA* | EA*5X37M21A* | *80CTL0702120B* | 35800 | 38500 | 15.5 | 11.7 | 8.1 | 2.24 | 62 | 50 | 215635802
KEEPRITE | N5H8T36*K*AAA* | EA*5X37M21A* | *80CTL0702120B* | 35800 | 38500 | 15.5 | 11.7 | 8.1 | 2.24 | 62 | 50 | 215635801
DAY & NIGHT | N5H8T36*K*AAA* | EA*5X37M21A* | *80CTL0702120B* | 35800 | 38500 | 15.5 | 11.7 | 8.1 | 2.24 | 62 | 50 | 215635800
COMFORTMAKER | N5H8T36*K*AAA* | EA*5X37M21A* | *80CTL0702120B* | 35800 | 38500 | 15.5 | 11.7 | 8.1 | 2.24 | 62 | 50 | 215635799
ARCOAIRE | N5H8T36*K*AAA* | EA*5X37M21A* | *80CTL0702120B* | 35800 | 38500 | 15.5 | 11.7 | 8.1 | 2.24 | 62 | 50 | 215635798
AIRQUEST | N5H8T36*K*AAA* | EA*5X37M21A* | *80CTL0702120B* | 35800 | 38500 | 15.5 | 11.7 | 8.1 | 2.24 | 62 | 50 | 215635797
HEIL | N5H8T36*K*AAA* | EA*5X37M21A* | *80CTL0702120B* | 35800 | 38500 | 15.5 | 11.7 | 8.1 | 2.24 | 62 | 50 | 215635796
BRYANT HEATING AND COOLING SYSTEMS | PH8TAN536**AA* | CAA**3721AM* | 88*TB60070C21*** | 35800 | 38500 | 15.5 | 11.7 | 8.1 | 2.24 | 62 | 50 | 215635795
BRYANT HEATING AND COOLING SYSTEMS | GH8TAN536**AA* | CAA**3721AM* | 88*TB60070C21*** | 35800 | 38500 | 15.5 | 11.7 | 8.1 | 2.24 | 62 | 50 | 215635794
BRYANT HEATING AND COOLING SYSTEMS | 248TAN036**AA* | CAA**3721AM* | 88*TB60070C21*** | 35800 | 38500 | 15.5 | 11.7 | 8.1 | 2.24 | 62 | 50 | 215635793
CARRIER | GH8TAN536**AA* | CAA**3721AM* | 58TN*B070C21**20 | 35800 | 38500 | 15.5 | 11.7 | 8.1 | 2.24 | 62 | 50 | 215635792
CARRIER | 27TPA836A**30* | CAA**3721AM* | 58TN*B070C21**20 | 35800 | 38500 | 15.5 | 11.7 | 8.1 | 2.24 | 62 | 50 | 215635791
TEMPSTAR | N5H8T36*K*AAA* | EA*5X37M21A* | *80CTL0701716B* | 35600 | 38500 | 15.2 | 11.7 | 8.1 | 2.24 | 62 | 51 | 215635790
TEMPSTAR | N5H8T36*K*AAA* | EA*5X37M21A* | *80MSU1002120A* | 35800 | 38500 | 15.5 | 12 | 8.1 | 2.26 | 62 | 50 | 215635762
MARATHERM | N5H8T36*K*AAA* | EA*5X37M21A* | *80MSU1002120A* | 35800 | 38500 | 15.5 | 12 | 8.1 | 2.26 | 62 | 50 | 215635761
KENMORE | N5H8T36*K*AAA* | EA*5X37M21A* | *80MSU1002120A* | 35800 | 38500 | 15.5 | 12 | 8.1 | 2.26 | 62 | 50 | 215635760
KEEPRITE | N5H8T36*K*AAA* | EA*5X37M21A* | *80MSU1002120A* | 35800 | 38500 | 15.5 | 12 | 8.1 | 2.26 | 62 | 50 | 215635759
DAY & NIGHT | N5H8T36*K*AAA* | EA*5X37M21A* | *80MSU1002120A* | 35800 | 38500 | 15.5 | 12 | 8.1 | 2.26 | 62 | 50 | 215635758
COMFORTMAKER | N5H8T36*K*AAA* | EA*5X37M21A* | *80MSU1002120A* | 35800 | 38500 | 15.5 | 12 | 8.1 | 2.26 | 62 | 50 | 215635757
ARCOAIRE | N5H8T36*K*AAA* | EA*5X37M21A* | *80CTL0701716B* | 35600 | 38500 | 15.2 | 11.7 | 8.1 | 2.24 | 62 | 51 | 215635784
BRYANT HEATING AND COOLING SYSTEMS | 248TAN036**AA* | CAA**3721AM* | 83*SB60100M21*** | 35800 | 38500 | 15.5 | 12 | 8.1 | 2.26 | 62 | 50 | 215635748
CARRIER | GH8TAN536**AA* | CAA**3721AM* | 58SU*B100M21**20 | 35800 | 38500 | 15.5 | 12 | 8.1 | 2.26 | 62 | 50 | 215635747
KEEPRITE | N5H8T36*K*AAA* | EA*5X37M21A* | *80MSU0802120A* | 36000 | 38000 | 15.5 | 12 | 8.1 | 2.42 | 62 | 50 | 215635742
DAY & NIGHT | N5H8T36*K*AAA* | EA*5X37M21A* | *80MSU0802120A* | 36000 | 38000 | 15.5 | 12 | 8.1 | 2.42 | 62 | 50 | 215635741
COMFORTMAKER | N5H8T36*K*AAA* | EA*5X48M21A* | *96VTN1002120B* | 35200 | 38000 | 15.5 | 11.7 | 8.1 | 2.26 | 62 | 50 | 215639734
ARCOAIRE | N5H8T36*K*AAA* | EA*5X48M21A* | *96VTN1002120B* | 35200 | 38000 | 15.5 | 11.7 | 8.1 | 2.26 | 62 | 50 | 215639732
AIRQUEST | N5H8T36*K*AAA* | EA*5X48M21A* | *96VTN1002120B* | 35200 | 38000 | 15.5 | 11.7 | 8.1 | 2.26 | 62 | 50 | 215639731
HEIL | N5H8T36*K*AAA* | EA*5X48M21A* | *96VTN1002120B* | 35200 | 38000 | 15.5 | 11.7 | 8.1 | 2.26 | 62 | 50 | 215639729
WEATHERMAKER | PH8TAN536**AA* | CAA**4821AM* | PG96VTAB60100C** | 35200 | 38000 | 15.5 | 11.7 | 8.1 | 2.26 | 62 | 50 | 215639728
BROCK | PH8TAN536**AA* | CAA**4821AM* | PG96VTAB60100C** | 35200 | 38000 | 15.5 | 11.7 | 8.1 | 2.26 | 62 | 50 | 215639727
PAYNE HEATING AND COOLING | PH8TAN536**AA* | CAA**4821AM* | PG96VTAB60100C** | 35200 | 38000 | 15.5 | 11.7 | 8.1 | 2.26 | 62 | 50 | 215639725
BRYANT HEATING AND COOLING SYSTEMS | PH8TAN536**AA* | CAA**4821AM* | 926TC60100V21*** | 35200 | 38000 | 15.5 | 11.7 | 8.1 | 2.26 | 62 | 50 | 215639724
BRYANT HEATING AND COOLING SYSTEMS | GH8TAN536**AA* | CAA**4821AM* | 926TC60100V21*** | 35200 | 38000 | 15.5 | 11.7 | 8.1 | 2.26 | 62 | 50 | 215639723
BRYANT HEATING AND COOLING SYSTEMS | 248TAN036**AA* | CAA**4821AM* | 926TC60100V21*** | 35200 | 38000 | 15.5 | 11.7 | 8.1 | 2.26 | 62 | 50 | 215639721
CARRIER | GH8TAN536**AA* | CAA**4821AM* | GG96VTAB60100C** | 35200 | 38000 | 15.5 | 11.7 | 8.1 | 2.26 | 62 | 50 | 215639720
CARRIER | GH8TAN536**AA* | CAA**4821AM* | 59TP6C100V21**20 | 35200 | 38000 | 15.5 | 11.7 | 8.1 | 2.26 | 62 | 50 | 215639718
CARRIER | 27TPA836A**30* | CAA**4821AM* | GG96VTAB60100C** | 35200 | 38000 | 15.5 | 11.7 | 8.1 | 2.26 | 62 | 50 | 215639717
CARRIER | 27TPA836A**30* | CAA**4821AM* | 59TP6C100V21**20 | 35200 | 38000 | 15.5 | 11.7 | 8.1 | 2.26 | 62 | 50 | 215639716
TEMPSTAR | N5H8T36*K*AAA* | EA*5X48M21A* | *96VTN0802120B* | 35200 | 38000 | 15.2 | 11.7 | 8.1 | 2.24 | 63 | 51 | 215639714
KENMORE | N5H8T36*K*AAA* | EA*5X48M21A* | *96VTN0802120B* | 35200 | 38000 | 15.2 | 11.7 | 8.1 | 2.24 | 63 | 51 | 215639713
KEEPRITE | N5H8T36*K*AAA* | EA*5X48M21A* | *96VTN0802120B* | 35200 | 38000 | 15.2 | 11.7 | 8.1 | 2.24 | 63 | 51 | 215639711
DAY & NIGHT | N5H8T36*K*AAA* | EA*5X48M21A* | *96VTN0802120B* | 35200 | 38000 | 15.2 | 11.7 | 8.1 | 2.24 | 63 | 51 | 215639710
COMFORTMAKER | N5H8T36*K*AAA* | EA*5X48M21A* | *96VTN0802120B* | 35200 | 38000 | 15.2 | 11.7 | 8.1 | 2.24 | 63 | 51 | 215639709
ARCOAIRE | N5H8T36*K*AAA* | EA*5X48M21A* | *96VTN0802120B* | 35200 | 38000 | 15.2 | 11.7 | 8.1 | 2.24 | 63 | 51 | 215639707
AIRQUEST | N5H8T36*K*AAA* | EA*5X48M21A* | *96VTN0802120B* | 35200 | 38000 | 15.2 | 11.7 | 8.1 | 2.24 | 63 | 51 | 215639705
HEIL | N5H8T36*K*AAA* | EA*5X48M21A* | *96VTN0802120B* | 35200 | 38000 | 15.2 | 11.7 | 8.1 | 2.24 | 63 | 51 | 215639704
WEATHERMAKER | PH8TAN536**AA* | CAA**4821AM* | PG96VTAB60080C** | 35200 | 38000 | 15.2 | 11.7 | 8.1 | 2.24 | 63 | 51 | 215639702
BROCK | PH8TAN536**AA* | CAA**4821AM* | PG96VTAB60080C** | 35200 | 38000 | 15.2 | 11.7 | 8.1 | 2.24 | 63 | 51 | 215639701
PAYNE HEATING AND COOLING | PH8TAN536**AA* | CAA**4821AM* | PG96VTAB60080C** | 35200 | 38000 | 15.2 | 11.7 | 8.1 | 2.24 | 63 | 51 | 215639699
BRYANT HEATING AND COOLING SYSTEMS | PH8TAN536**AA* | CAA**4821AM* | 926TC60080V21*** | 35200 | 38000 | 15.2 | 11.7 | 8.1 | 2.24 | 63 | 51 | 215639698
BRYANT HEATING AND COOLING SYSTEMS | GH8TAN536**AA* | CAA**4821AM* | 926TC60080V21*** | 35200 | 38000 | 15.2 | 11.7 | 8.1 | 2.24 | 63 | 51 | 215639696
BRYANT HEATING AND COOLING SYSTEMS | 248TAN036**AA* | CAA**4821AM* | 926TC60080V21*** | 35200 | 38000 | 15.2 | 11.7 | 8.1 | 2.24 | 63 | 51 | 215639695
CARRIER | GH8TAN536**AA* | CAA**4821AM* | 59TP6C080V21**20 | 35200 | 38000 | 15.2 | 11.7 | 8.1 | 2.24 | 63 | 51 | 215639693
CARRIER | 27TPA836A**30* | CAA**4821AM* | 59TP6C080V21**20 | 35200 | 38000 | 15.2 | 11.7 | 8.1 | 2.24 | 63 | 51 | 215639692
CARRIER | 27TPA836A**30* | CAA**4821AM* | 59SP6B080V21**20 | 35200 | 38000 | 15.2 | 11.7 | 8.1 | 2.24 | 63 | 51 | 215639371
TEMPSTAR | N5H8T36*K*AAA* | EA*5X48M21A* | *97CMN1002122B* | 35200 | 38000 | 15.5 | 12 | 8.1 | 2.26 | 62 | 50 | 215639330
BRYANT HEATING AND COOLING SYSTEMS | 248TAN036**AA* | CAA**4821AM* | 987MC66100C21*** | 35200 | 38000 | 15.5 | 12 | 8.1 | 2.26 | 62 | 50 | 215639313
MARATHERM | N5H8T36*K*AAA* | EA*5X48M21A* | *97CMN1002122B* | 35200 | 38000 | 15.5 | 12 | 8.1 | 2.26 | 62 | 50 | 215639329
KENMORE | N5H8T36*K*AAA* | EA*5X48M21A* | *97CMN1002122B* | 35200 | 38000 | 15.5 | 12 | 8.1 | 2.26 | 62 | 50 | 215639327
KEEPRITE | N5H8T36*K*AAA* | EA*5X48M21A* | *97CMN1002122B* | 35200 | 38000 | 15.5 | 12 | 8.1 | 2.26 | 62 | 50 | 215639326
DAY & NIGHT | N5H8T36*K*AAA* | EA*5X48M21A* | *97CMN1002122B* | 35200 | 38000 | 15.5 | 12 | 8.1 | 2.26 | 62 | 50 | 215639324
CARRIER | GH8TAN536**AA* | CSAH*4812AM* | OVLAAB060154 | 35800 | 38000 | 15.2 | 12 | 8.1 | 2.26 | 62 | 50 | 215642980
CARRIER | 27TPA836A**30* | CSAH*4812AM* | OVLAAB060154 | 35800 | 38000 | 15.2 | 12 | 8.1 | 2.26 | 62 | 50 | 215642978
TEMPSTAR | N5H8T36*K*AAA* | ESH5X48M12A* | *96VTN1202422B* | 35600 | 38500 | 15.2 | 11.7 | 8.1 | 2.24 | 62 | 50 | 215642977
KENMORE | N5H8T36*K*AAA* | ESH5X48M12A* | *96VTN1202422B* | 35600 | 38500 | 15.2 | 11.7 | 8.1 | 2.24 | 62 | 50 | 215642975
KEEPRITE | N5H8T36*K*AAA* | ESH5X48M12A* | *96VTN1202422B* | 35600 | 38500 | 15.2 | 11.7 | 8.1 | 2.24 | 62 | 50 | 215642974
DAY & NIGHT | N5H8T36*K*AAA* | ESH5X48M12A* | *96VTN1202422B* | 35600 | 38500 | 15.2 | 11.7 | 8.1 | 2.24 | 62 | 50 | 215642973
COMFORTMAKER | N5H8T36*K*AAA* | ESH5X48M12A* | *96VTN1202422B* | 35600 | 38500 | 15.2 | 11.7 | 8.1 | 2.24 | 62 | 50 | 215642971
ARCOAIRE | N5H8T36*K*AAA* | ESH5X48M12A* | *96VTN1202422B* | 35600 | 38500 | 15.2 | 11.7 | 8.1 | 2.24 | 62 | 50 | 215642970
AIRQUEST | N5H8T36*K*AAA* | ESH5X48M12A* | *96VTN1202422B* | 35600 | 38500 | 15.2 | 11.7 | 8.1 | 2.24 | 62 | 50 | 215642968
HEIL | N5H8T36*K*AAA* | ESH5X48M12A* | *96VTN1202422B* | 35600 | 38500 | 15.2 | 11.7 | 8.1 | 2.24 | 62 | 50 | 215642967
WEATHERMAKER | PH8TAN536**AA* | CSAH*4812AM* | PG96VTAB66120D** | 35600 | 38500 | 15.2 | 11.7 | 8.1 | 2.24 | 62 | 50 | 215642965
BROCK | PH8TAN536**AA* | CSAH*4812AM* | PG96VTAB66120D** | 35600 | 38500 | 15.2 | 11.7 | 8.1 | 2.24 | 62 | 50 | 215642964
PAYNE HEATING AND COOLING | PH8TAN536**AA* | CSAH*4812AM* | PG96VTAB66120D** | 35600 | 38500 | 15.2 | 11.7 | 8.1 | 2.24 | 62 | 50 | 215642963
BRYANT HEATING AND COOLING SYSTEMS | PH8TAN536**AA* | CSAH*4812AM* | 926TC66120V24*** | 35600 | 38500 | 15.2 | 11.7 | 8.1 | 2.24 | 62 | 50 | 215642961
BRYANT HEATING AND COOLING SYSTEMS | GH8TAN536**AA* | CSAH*4812AM* | 926TC66120V24*** | 35600 | 38500 | 15.2 | 11.7 | 8.1 | 2.24 | 62 | 50 | 215642960
BRYANT HEATING AND COOLING SYSTEMS | 248TAN036**AA* | CSAH*4812AM* | 926TC66120V24*** | 35600 | 38500 | 15.2 | 11.7 | 8.1 | 2.24 | 62 | 50 | 215642958
CARRIER | GH8TAN536**AA* | CSAH*4812AM* | GG96VTAB66120D** | 35600 | 38500 | 15.2 | 11.7 | 8.1 | 2.24 | 62 | 50 | 215642957
CARRIER | GH8TAN536**AA* | CSAH*4812AM* | 59TP6C120V24**22 | 35600 | 38500 | 15.2 | 11.7 | 8.1 | 2.24 | 62 | 50 | 215642955
CARRIER | 27TPA836A**30* | CSAH*4812AM* | GG96VTAB66120D** | 35600 | 38500 | 15.2 | 11.7 | 8.1 | 2.24 | 62 | 50 | 215642954
CARRIER | 27TPA836A**30* | CSAH*4812AM* | 59TP6C120V24**22 | 35600 | 38500 | 15.2 | 11.7 | 8.1 | 2.24 | 62 | 50 | 215642952
TEMPSTAR | N5H8T36*K*AAA* | ESH5X48M12A* | *96VTN1002122B* | 35800 | 38000 | 15.2 | 12 | 8.1 | 2.26 | 62 | 50 | 215642951
KENMORE | N5H8T36*K*AAA* | ESH5X48M12A* | *96VTN1002122B* | 35800 | 38000 | 15.2 | 12 | 8.1 | 2.26 | 62 | 50 | 215642949
KEEPRITE | N5H8T36*K*AAA* | ESH5X48M12A* | *96VTN1002122B* | 35800 | 38000 | 15.2 | 12 | 8.1 | 2.26 | 62 | 50 | 215642948
DAY & NIGHT | N5H8T36*K*AAA* | ESH5X48M12A* | *96VTN1002122B* | 35800 | 38000 | 15.2 | 12 | 8.1 | 2.26 | 62 | 50 | 215642947
COMFORTMAKER | N5H8T36*K*AAA* | ESH5X48M12A* | *96VTN1002122B* | 35800 | 38000 | 15.2 | 12 | 8.1 | 2.26 | 62 | 50 | 215642945
ARCOAIRE | N5H8T36*K*AAA* | ESH5X48M12A* | *96VTN1002122B* | 35800 | 38000 | 15.2 | 12 | 8.1 | 2.26 | 62 | 50 | 215642944
AIRQUEST | N5H8T36*K*AAA* | ESH5X48M12A* | *96VTN1002122B* | 35800 | 38000 | 15.2 | 12 | 8.1 | 2.26 | 62 | 50 | 215642942
HEIL | N5H8T36*K*AAA* | ESH5X48M12A* | *96VTN1002122B* | 35800 | 38000 | 15.2 | 12 | 8.1 | 2.26 | 62 | 50 | 215642941
BRYANT HEATING AND COOLING SYSTEMS | PH8TAN536**AA* | CSAH*4812AM* | 926TC66100V21*** | 35800 | 38000 | 15.2 | 12 | 8.1 | 2.26 | 62 | 50 | 215642939
BRYANT HEATING AND COOLING SYSTEMS | GH8TAN536**AA* | CSAH*4812AM* | 926TC66100V21*** | 35800 | 38000 | 15.2 | 12 | 8.1 | 2.26 | 62 | 50 | 215642938
BRYANT HEATING AND COOLING SYSTEMS | 248TAN036**AA* | CSAH*4812AM* | 926TC66100V21*** | 35800 | 38000 | 15.2 | 12 | 8.1 | 2.26 | 62 | 50 | 215642936
CARRIER | GH8TAN536**AA* | CSAH*4812AM* | 59TP6C100V21**22 | 35800 | 38000 | 15.2 | 12 | 8.1 | 2.26 | 62 | 50 | 215642934
CARRIER | 27TPA836A**30* | CSAH*4812AM* | 59TP6C100V21**22 | 35800 | 38000 | 15.2 | 12 | 8.1 | 2.26 | 62 | 50 | 215642933
ECOTEMP | W5H8T36*K*AAA* | W5SH48M12XA* | WFST100C060A* | 35400 | 38000 | 15.2 | 11.7 | 8.1 | 2.26 | 62 | 50 | 215642931
GRANDAIRE | W5H8T36*K*AAA* | W5SH48M12XA* | WFST100C060A* | 35400 | 38000 | 15.2 | 11.7 | 8.1 | 2.26 | 62 | 50 | 215642930
TEMPSTAR | N5H8T36*K*AAA* | ESH5X48M12A* | *96VTN1002120B* | 35400 | 38000 | 15.2 | 11.7 | 8.1 | 2.26 | 62 | 50 | 215642928
KENMORE | N5H8T36*K*AAA* | ESH5X48M12A* | *96VTN1002120B* | 35400 | 38000 | 15.2 | 11.7 | 8.1 | 2.26 | 62 | 50 | 215642927
KEEPRITE | N5H8T36*K*AAA* | ESH5X48M12A* | *96VTN1002120B* | 35400 | 38000 | 15.2 | 11.7 | 8.1 | 2.26 | 62 | 50 | 215642925
DAY & NIGHT | N5H8T36*K*AAA* | ESH5X48M12A* | *96VTN1002120B* | 35400 | 38000 | 15.2 | 11.7 | 8.1 | 2.26 | 62 | 50 | 215642924
COMFORTMAKER | N5H8T36*K*AAA* | ESH5X48M12A* | *96VTN1002120B* | 35400 | 38000 | 15.2 | 11.7 | 8.1 | 2.26 | 62 | 50 | 215642922
ARCOAIRE | N5H8T36*K*AAA* | ESH5X48M12A* | *96VTN1002120B* | 35400 | 38000 | 15.2 | 11.7 | 8.1 | 2.26 | 62 | 50 | 215642921
AIRQUEST | N5H8T36*K*AAA* | ESH5X48M12A* | *96VTN1002120B* | 35400 | 38000 | 15.2 | 11.7 | 8.1 | 2.26 | 62 | 50 | 215642919
HEIL | N5H8T36*K*AAA* | ESH5X48M12A* | *96VTN1002120B* | 35400 | 38000 | 15.2 | 11.7 | 8.1 | 2.26 | 62 | 50 | 215642918
WEATHERMAKER | PH8TAN536**AA* | CSAH*4812AM* | PG96VTAB60100C** | 35400 | 38000 | 15.2 | 11.7 | 8.1 | 2.26 | 62 | 50 | 215642916
BROCK | PH8TAN536**AA* | CSAH*4812AM* | PG96VTAB60100C** | 35400 | 38000 | 15.2 | 11.7 | 8.1 | 2.26 | 62 | 50 | 215642915
PAYNE HEATING AND COOLING | PH8TAN536**AA* | CSAH*4812AM* | PG96VTAB60100C** | 35400 | 38000 | 15.2 | 11.7 | 8.1 | 2.26 | 62 | 50 | 215642914
BRYANT HEATING AND COOLING SYSTEMS | PH8TAN536**AA* | CSAH*4812AM* | 926TC60100V21*** | 35400 | 38000 | 15.2 | 11.7 | 8.1 | 2.26 | 62 | 50 | 215642912
BRYANT HEATING AND COOLING SYSTEMS | GH8TAN536**AA* | CSAH*4812AM* | 926TC60100V21*** | 35400 | 38000 | 15.2 | 11.7 | 8.1 | 2.26 | 62 | 50 | 215642911
BRYANT HEATING AND COOLING SYSTEMS | 248TAN036**AA* | CSAH*4812AM* | 926TC60100V21*** | 35400 | 38000 | 15.2 | 11.7 | 8.1 | 2.26 | 62 | 50 | 215642909
BRYANT HEATING AND COOLING SYSTEMS | 248TAN036**AA* | CAA**4321AM* | 986TD42080C17*** | 35600 | 38500 | 15.2 | 11.7 | 8.1 | 2.24 | 62 | 50 | 215638439
CARRIER | GH8TAN536**AA* | CAA**4321AM* | 59TN6C080C17**14 | 35600 | 38500 | 15.2 | 11.7 | 8.1 | 2.24 | 62 | 50 | 215638437
CARRIER | 27TPA836A**30* | CAA**4321AM* | 59TN6C080C17**14 | 35600 | 38500 | 15.2 | 11.7 | 8.1 | 2.24 | 62 | 50 | 215638435
TEMPSTAR | N5H8T36*K*AAA* | EA*5X43M21A* | *95MSU1002122A* | 35800 | 38000 | 15.5 | 12 | 8.1 | 2.4 | 62 | 50 | 215638410
MARATHERM | N5H8T36*K*AAA* | EA*5X43M21A* | *95MSU1002122A* | 35800 | 38000 | 15.5 | 12 | 8.1 | 2.4 | 62 | 50 | 215638408
KENMORE | N5H8T36*K*AAA* | EA*5X43M21A* | *95MSU1002122A* | 35800 | 38000 | 15.5 | 12 | 8.1 | 2.4 | 62 | 50 | 215638406
KEEPRITE | N5H8T36*K*AAA* | EA*5X43M21A* | *95MSU1002122A* | 35800 | 38000 | 15.5 | 12 | 8.1 | 2.4 | 62 | 50 | 215638405
DAY & NIGHT | N5H8T36*K*AAA* | EA*5X43M21A* | *95MSU1002122A* | 35800 | 38000 | 15.5 | 12 | 8.1 | 2.4 | 62 | 50 | 215638403
ARCOAIRE | N5H8T36*K*AAA* | EA*5X43M21A* | *95MSU1002122A* | 35800 | 38000 | 15.5 | 12 | 8.1 | 2.4 | 62 | 50 | 215638400
AIRQUEST | N5H8T36*K*AAA* | EA*5X43M21A* | *95MSU1002122A* | 35800 | 38000 | 15.5 | 12 | 8.1 | 2.4 | 62 | 50 | 215638399
HEIL | N5H8T36*K*AAA* | EA*5X43M21A* | *95MSU1002122A* | 35800 | 38000 | 15.5 | 12 | 8.1 | 2.4 | 62 | 50 | 215638397
BRYANT HEATING AND COOLING SYSTEMS | PH8TAN536**AA* | CAA**4321AM* | 935SB66100M21*** | 35800 | 38000 | 15.5 | 12 | 8.1 | 2.4 | 62 | 50 | 215638396
COMFORTMAKER | N5H8T36*K*AAA* | EA*5X43M21A* | *95MSU1002122A* | 35800 | 38000 | 15.5 | 12 | 8.1 | 2.4 | 62 | 50 | 215638402
BRYANT HEATING AND COOLING SYSTEMS | GH8TAN536**AA* | CAA**4321AM* | 935SB66100M21*** | 35800 | 38000 | 15.5 | 12 | 8.1 | 2.4 | 62 | 50 | 215638395
BRYANT HEATING AND COOLING SYSTEMS | 248TAN036**AA* | CAA**4321AM* | 935SB66100M21*** | 35800 | 38000 | 15.5 | 12 | 8.1 | 2.4 | 62 | 50 | 215638393
CARRIER | GH8TAN536**AA* | CAA**4321AM* | 59SU5B100M21**22 | 35800 | 38000 | 15.5 | 12 | 8.1 | 2.4 | 62 | 50 | 215638392
CARRIER | 27TPA836A**30* | CAA**4321AM* | 59SU5B100M21**22 | 35800 | 38000 | 15.5 | 12 | 8.1 | 2.4 | 62 | 50 | 215638390
ECOTEMP | W5H8T36*K*AAA* | W5A*43M21XA* | WFSU100C060B* | 36000 | 38500 | 15.5 | 11.7 | 8.1 | 2.24 | 62 | 50 | 215638389
GRANDAIRE | W5H8T36*K*AAA* | W5A*43M21XA* | WFSU100C060B* | 36000 | 38500 | 15.5 | 11.7 | 8.1 | 2.24 | 62 | 50 | 215638387
TEMPSTAR | N5H8T36*K*AAA* | EA*5X43M21A* | *95MSU1002120A* | 36000 | 38500 | 15.5 | 11.7 | 8.1 | 2.24 | 62 | 50 | 215638386
MARATHERM | N5H8T36*K*AAA* | EA*5X43M21A* | *95MSU1002120A* | 36000 | 38500 | 15.5 | 11.7 | 8.1 | 2.24 | 62 | 50 | 215638385
KENMORE | N5H8T36*K*AAA* | EA*5X43M21A* | *95MSU1002120A* | 36000 | 38500 | 15.5 | 11.7 | 8.1 | 2.24 | 62 | 50 | 215638383
KEEPRITE | N5H8T36*K*AAA* | EA*5X43M21A* | *95MSU1002120A* | 36000 | 38500 | 15.5 | 11.7 | 8.1 | 2.24 | 62 | 50 | 215638382
DAY & NIGHT | N5H8T36*K*AAA* | EA*5X43M21A* | *95MSU1002120A* | 36000 | 38500 | 15.5 | 11.7 | 8.1 | 2.24 | 62 | 50 | 215638380
COMFORTMAKER | N5H8T36*K*AAA* | EA*5X43M21A* | *95MSU1002120A* | 36000 | 38500 | 15.5 | 11.7 | 8.1 | 2.24 | 62 | 50 | 215638379
ARCOAIRE | N5H8T36*K*AAA* | EA*5X43M21A* | *95MSU1002120A* | 36000 | 38500 | 15.5 | 11.7 | 8.1 | 2.24 | 62 | 50 | 215638378
AIRQUEST | N5H8T36*K*AAA* | EA*5X43M21A* | *95MSU1002120A* | 36000 | 38500 | 15.5 | 11.7 | 8.1 | 2.24 | 62 | 50 | 215638376
HEIL | N5H8T36*K*AAA* | EA*5X43M21A* | *95MSU1002120A* | 36000 | 38500 | 15.5 | 11.7 | 8.1 | 2.24 | 62 | 50 | 215638375
WEATHERMAKER | PH8TAN536**AA* | CAA**4321AM* | PG95MSUA60100C** | 36000 | 38500 | 15.5 | 11.7 | 8.1 | 2.24 | 62 | 50 | 215638373
BROCK | PH8TAN536**AA* | CAA**4321AM* | PG95MSUA60100C** | 36000 | 38500 | 15.5 | 11.7 | 8.1 | 2.24 | 62 | 50 | 215638372
PAYNE HEATING AND COOLING | PH8TAN536**AA* | CAA**4321AM* | PG95MSUA60100C** | 36000 | 38500 | 15.5 | 11.7 | 8.1 | 2.24 | 62 | 50 | 215638371
BRYANT HEATING AND COOLING SYSTEMS | PH8TAN536**AA* | CAA**4321AM* | 935SB60100M21*** | 36000 | 38500 | 15.5 | 11.7 | 8.1 | 2.24 | 62 | 50 | 215638369
BRYANT HEATING AND COOLING SYSTEMS | GH8TAN536**AA* | CAA**4321AM* | 935SB60100M21*** | 36000 | 38500 | 15.5 | 11.7 | 8.1 | 2.24 | 62 | 50 | 215638368
BRYANT HEATING AND COOLING SYSTEMS | 248TAN036**AA* | CAA**4321AM* | 935SB60100M21*** | 36000 | 38500 | 15.5 | 11.7 | 8.1 | 2.24 | 62 | 50 | 215638367
CARRIER | GH8TAN536**AA* | CAA**4321AM* | 59SU5B100M21**20 | 36000 | 38500 | 15.5 | 11.7 | 8.1 | 2.24 | 62 | 50 | 215638365
CARRIER | 27TPA836A**30* | CAA**4321AM* | 59SU5B100M21**20 | 36000 | 38500 | 15.5 | 11.7 | 8.1 | 2.24 | 62 | 50 | 215638364
ECOTEMP | W5H8T36*K*AAA* | W5A*43M21XA* | WFSU080C060B* | 35800 | 38500 | 15.5 | 12 | 8.1 | 2.26 | 62 | 50 | 215638362
GRANDAIRE | W5H8T36*K*AAA* | W5A*43M21XA* | WFSU080C060B* | 35800 | 38500 | 15.5 | 12 | 8.1 | 2.26 | 62 | 50 | 215638361
TEMPSTAR | N5H8T36*K*AAA* | EA*5X43M21A* | *95MSU0802120A* | 35800 | 38500 | 15.5 | 12 | 8.1 | 2.26 | 62 | 50 | 215638360
MARATHERM | N5H8T36*K*AAA* | EA*5X43M21A* | *95MSU0802120A* | 35800 | 38500 | 15.5 | 12 | 8.1 | 2.26 | 62 | 50 | 215638358
KENMORE | N5H8T36*K*AAA* | EA*5X43M21A* | *95MSU0802120A* | 35800 | 38500 | 15.5 | 12 | 8.1 | 2.26 | 62 | 50 | 215638357
KEEPRITE | N5H8T36*K*AAA* | EA*5X43M21A* | *95MSU0802120A* | 35800 | 38500 | 15.5 | 12 | 8.1 | 2.26 | 62 | 50 | 215638355
DAY & NIGHT | N5H8T36*K*AAA* | EA*5X43M21A* | *95MSU0802120A* | 35800 | 38500 | 15.5 | 12 | 8.1 | 2.26 | 62 | 50 | 215638354
COMFORTMAKER | N5H8T36*K*AAA* | EA*5X43M21A* | *95MSU0802120A* | 35800 | 38500 | 15.5 | 12 | 8.1 | 2.26 | 62 | 50 | 215638353
ARCOAIRE | N5H8T36*K*AAA* | EA*5X43M21A* | *95MSU0802120A* | 35800 | 38500 | 15.5 | 12 | 8.1 | 2.26 | 62 | 50 | 215638351
AIRQUEST | N5H8T36*K*AAA* | EA*5X43M21A* | *95MSU0802120A* | 35800 | 38500 | 15.5 | 12 | 8.1 | 2.26 | 62 | 50 | 215638350
HEIL | N5H8T36*K*AAA* | EA*5X43M21A* | *95MSU0802120A* | 35800 | 38500 | 15.5 | 12 | 8.1 | 2.26 | 62 | 50 | 215638348
WEATHERMAKER | PH8TAN536**AA* | CAA**4321AM* | PG95MSUA60080C** | 35800 | 38500 | 15.5 | 12 | 8.1 | 2.26 | 62 | 50 | 215638347
BROCK | PH8TAN536**AA* | CAA**4321AM* | PG95MSUA60080C** | 35800 | 38500 | 15.5 | 12 | 8.1 | 2.26 | 62 | 50 | 215638346
PAYNE HEATING AND COOLING | PH8TAN536**AA* | CAA**4321AM* | PG95MSUA60080C** | 35800 | 38500 | 15.5 | 12 | 8.1 | 2.26 | 62 | 50 | 215638344
MARATHERM | N5H8T24*K*AAA* | EA*5X36M17A* | *96CTN0801714B* | 22800 | 24400 | 17 | 12.5 | 8.1 | 2.06 | 59 | 45 | 215646755
KENMORE | N5H8T24*K*AAA* | EA*5X36M17A* | *96CTN0801714B* | 22800 | 24400 | 17 | 12.5 | 8.1 | 2.06 | 59 | 45 | 215646754
KEEPRITE | N5H8T24*K*AAA* | EA*5X36M17A* | *96CTN0801714B* | 22800 | 24400 | 17 | 12.5 | 8.1 | 2.06 | 59 | 45 | 215646752
DAY & NIGHT | N5H8T24*K*AAA* | EA*5X36M17A* | *96CTN0801714B* | 22800 | 24400 | 17 | 12.5 | 8.1 | 2.06 | 59 | 45 | 215646751
COMFORTMAKER | N5H8T24*K*AAA* | EA*5X36M17A* | *96CTN0801714B* | 22800 | 24400 | 17 | 12.5 | 8.1 | 2.06 | 59 | 45 | 215646749
ARCOAIRE | N5H8T24*K*AAA* | EA*5X36M17A* | *96CTN0801714B* | 22800 | 24400 | 17 | 12.5 | 8.1 | 2.06 | 59 | 45 | 215646748
BRYANT HEATING AND COOLING SYSTEMS | GH8TAN524**AA* | CAA**3717AM* | 82*SB48090V17*** | 23200 | 24600 | 17.5 | 13 | 8.1 | 2.1 | 59 | 45 | 215647039
BRYANT HEATING AND COOLING SYSTEMS | 248TAN024**AA* | CAA**3717AM* | 82*SB48090V17*** | 23200 | 24600 | 17.5 | 13 | 8.1 | 2.1 | 59 | 45 | 215647038
CARRIER | GH8TAN524**AA* | CAA**3717AM* | 58SP*B090V17**16 | 23200 | 24600 | 17.5 | 13 | 8.1 | 2.1 | 59 | 45 | 215647036
CARRIER | 27TPA824A**30* | CAA**3717AM* | 58SP*B090V17**16 | 23200 | 24600 | 17.5 | 13 | 8.1 | 2.1 | 59 | 45 | 215647035
TEMPSTAR | N5H8T24*K*AAA* | EA*5X37M17A* | *80VSL0701716B* | 23400 | 24800 | 17.5 | 13 | 8.1 | 2.08 | 59 | 45 | 215647033
KENMORE | N5H8T24*K*AAA* | EA*5X37M17A* | *80VSL0701716B* | 23400 | 24800 | 17.5 | 13 | 8.1 | 2.08 | 59 | 45 | 215647032
KEEPRITE | N5H8T24*K*AAA* | EA*5X37M17A* | *80VSL0701716B* | 23400 | 24800 | 17.5 | 13 | 8.1 | 2.08 | 59 | 45 | 215647030
DAY & NIGHT | N5H8T24*K*AAA* | EA*5X37M17A* | *80VSL0701716B* | 23400 | 24800 | 17.5 | 13 | 8.1 | 2.08 | 59 | 45 | 215647029
COMFORTMAKER | N5H8T24*K*AAA* | EA*5X37M17A* | *80VSL0701716B* | 23400 | 24800 | 17.5 | 13 | 8.1 | 2.08 | 59 | 45 | 215647027
ARCOAIRE | N5H8T24*K*AAA* | EA*5X37M17A* | *80VSL0701716B* | 23400 | 24800 | 17.5 | 13 | 8.1 | 2.08 | 59 | 45 | 215647026
AIRQUEST | N5H8T24*K*AAA* | EA*5X37M17A* | *80VSL0701716B* | 23400 | 24800 | 17.5 | 13 | 8.1 | 2.08 | 59 | 45 | 215647024
HEIL | N5H8T24*K*AAA* | EA*5X37M17A* | *80VSL0701716B* | 23400 | 24800 | 17.5 | 13 | 8.1 | 2.08 | 59 | 45 | 215647023
BRYANT HEATING AND COOLING SYSTEMS | PH8TAN524**AA* | CAA**3717AM* | 82*SB48070V17*** | 23400 | 24800 | 17.5 | 13 | 8.1 | 2.08 | 59 | 45 | 215647021
BRYANT HEATING AND COOLING SYSTEMS | GH8TAN524**AA* | CAA**3717AM* | 82*SB48070V17*** | 23400 | 24800 | 17.5 | 13 | 8.1 | 2.08 | 59 | 45 | 215647020
BRYANT HEATING AND COOLING SYSTEMS | 248TAN024**AA* | CAA**3717AM* | 82*SB48070V17*** | 23400 | 24800 | 17.5 | 13 | 8.1 | 2.08 | 59 | 45 | 215647018
CARRIER | GH8TAN524**AA* | CAA**3717AM* | 58SP*B070V17**16 | 23400 | 24800 | 17.5 | 13 | 8.1 | 2.08 | 59 | 45 | 215647017
CARRIER | 27TPA824A**30* | CAA**3717AM* | 58SP*B070V17**16 | 23400 | 24800 | 17.5 | 13 | 8.1 | 2.08 | 59 | 45 | 215647015
TEMPSTAR | N5H8T24*K*AAA* | EA*5X37M17A* | *80VSL0701412B* | 23400 | 24800 | 17.5 | 13 | 8.1 | 2.08 | 59 | 45 | 215647014
KENMORE | N5H8T24*K*AAA* | EA*5X37M17A* | *80VSL0701412B* | 23400 | 24800 | 17.5 | 13 | 8.1 | 2.08 | 59 | 45 | 215647012
KEEPRITE | N5H8T24*K*AAA* | EA*5X37M17A* | *80VSL0701412B* | 23400 | 24800 | 17.5 | 13 | 8.1 | 2.08 | 59 | 45 | 215647011
DAY & NIGHT | N5H8T24*K*AAA* | EA*5X37M17A* | *80VSL0701412B* | 23400 | 24800 | 17.5 | 13 | 8.1 | 2.08 | 59 | 45 | 215647009
COMFORTMAKER | N5H8T24*K*AAA* | EA*5X37M17A* | *80VSL0701412B* | 23400 | 24800 | 17.5 | 13 | 8.1 | 2.08 | 59 | 45 | 215647008
ARCOAIRE | N5H8T24*K*AAA* | EA*5X37M17A* | *80VSL0701412B* | 23400 | 24800 | 17.5 | 13 | 8.1 | 2.08 | 59 | 45 | 215647006
AIRQUEST | N5H8T24*K*AAA* | EA*5X37M17A* | *80VSL0701412B* | 23400 | 24800 | 17.5 | 13 | 8.1 | 2.08 | 59 | 45 | 215647005
HEIL | N5H8T24*K*AAA* | EA*5X37M17A* | *80VSL0701412B* | 23400 | 24800 | 17.5 | 13 | 8.1 | 2.08 | 59 | 45 | 215647003
BRYANT HEATING AND COOLING SYSTEMS | PH8TAN524**AA* | CAA**3717AM* | 82*SB36070V14*** | 23400 | 24800 | 17.5 | 13 | 8.1 | 2.08 | 59 | 45 | 215647002
BRYANT HEATING AND COOLING SYSTEMS | GH8TAN524**AA* | CAA**3717AM* | 82*SB36070V14*** | 23400 | 24800 | 17.5 | 13 | 8.1 | 2.08 | 59 | 45 | 215647000
BRYANT HEATING AND COOLING SYSTEMS | 248TAN024**AA* | CAA**3717AM* | 82*SB36070V14*** | 23400 | 24800 | 17.5 | 13 | 8.1 | 2.08 | 59 | 45 | 215646999
CARRIER | GH8TAN524**AA* | CAA**3717AM* | 58SP*B070V14**12 | 23400 | 24800 | 17.5 | 13 | 8.1 | 2.08 | 59 | 45 | 215646997
CARRIER | 27TPA824A**30* | CAA**3717AM* | 58SP*B070V14**12 | 23400 | 24800 | 17.5 | 13 | 8.1 | 2.08 | 59 | 45 | 215646996
TEMPSTAR | N5H8T24*K*AAA* | EA*5X37M17A* | *80VSL0451412B* | 23400 | 24800 | 17.5 | 13 | 8.1 | 2.08 | 59 | 45 | 215646994
KENMORE | N5H8T24*K*AAA* | EA*5X37M17A* | *80VSL0451412B* | 23400 | 24800 | 17.5 | 13 | 8.1 | 2.08 | 59 | 45 | 215646993
KEEPRITE | N5H8T24*K*AAA* | EA*5X37M17A* | *80VSL0451412B* | 23400 | 24800 | 17.5 | 13 | 8.1 | 2.08 | 59 | 45 | 215646991
DAY & NIGHT | N5H8T24*K*AAA* | EA*5X37M17A* | *80VSL0451412B* | 23400 | 24800 | 17.5 | 13 | 8.1 | 2.08 | 59 | 45 | 215646989
COMFORTMAKER | N5H8T24*K*AAA* | EA*5X37M17A* | *80VSL0451412B* | 23400 | 24800 | 17.5 | 13 | 8.1 | 2.08 | 59 | 45 | 215646988
ARCOAIRE | N5H8T24*K*AAA* | EA*5X37M17A* | *80VSL0451412B* | 23400 | 24800 | 17.5 | 13 | 8.1 | 2.08 | 59 | 45 | 215646986
AIRQUEST | N5H8T24*K*AAA* | EA*5X37M17A* | *80VSL0451412B* | 23400 | 24800 | 17.5 | 13 | 8.1 | 2.08 | 59 | 45 | 215646985
HEIL | N5H8T24*K*AAA* | EA*5X37M17A* | *80VSL0451412B* | 23400 | 24800 | 17.5 | 13 | 8.1 | 2.08 | 59 | 45 | 215646983
BRYANT HEATING AND COOLING SYSTEMS | PH8TAN524**AA* | CAA**3717AM* | 82*SB36045V14*** | 23400 | 24800 | 17.5 | 13 | 8.1 | 2.08 | 59 | 45 | 215646981
BRYANT HEATING AND COOLING SYSTEMS | GH8TAN524**AA* | CAA**3717AM* | 82*SB36045V14*** | 23400 | 24800 | 17.5 | 13 | 8.1 | 2.08 | 59 | 45 | 215646980
BRYANT HEATING AND COOLING SYSTEMS | 248TAN024**AA* | CAA**3717AM* | 82*SB36045V14*** | 23400 | 24800 | 17.5 | 13 | 8.1 | 2.08 | 59 | 45 | 215646978
KENMORE | N5H8T24*K*AAA* | EA*5X37M17A* | *80CSU0401712A* | 23800 | 25000 | 17.5 | 12.5 | 8.1 | 2.06 | 59 | 45 | 215646970
CARRIER | GH8TAN524**AA* | CAA**3717AM* | 58SP*B045V14**12 | 23400 | 24800 | 17.5 | 13 | 8.1 | 2.08 | 59 | 45 | 215646976
CARRIER | 27TPA824A**30* | CAA**3717AM* | 58SP*B045V14**12 | 23400 | 24800 | 17.5 | 13 | 8.1 | 2.08 | 59 | 45 | 215646975
TEMPSTAR | N5H8T24*K*AAA* | EA*5X37M17A* | *80CSU0401712A* | 23800 | 25000 | 17.5 | 12.5 | 8.1 | 2.06 | 59 | 45 | 215646973
MARATHERM | N5H8T24*K*AAA* | EA*5X37M17A* | *80CSU0401712A* | 23800 | 25000 | 17.5 | 12.5 | 8.1 | 2.06 | 59 | 45 | 215646971
KEEPRITE | N5H8T24*K*AAA* | EA*5X37M17A* | *80CSU0401712A* | 23800 | 25000 | 17.5 | 12.5 | 8.1 | 2.06 | 59 | 45 | 215646968
DAY & NIGHT | N5H8T24*K*AAA* | EA*5X37M17A* | *80CSU0401712A* | 23800 | 25000 | 17.5 | 12.5 | 8.1 | 2.06 | 59 | 45 | 215646966
COMFORTMAKER | N5H8T24*K*AAA* | EA*5X37M17A* | *80CSU0401712A* | 23800 | 25000 | 17.5 | 12.5 | 8.1 | 2.06 | 59 | 45 | 215646965
ARCOAIRE | N5H8T24*K*AAA* | EA*5X37M17A* | *80CSU0401712A* | 23800 | 25000 | 17.5 | 12.5 | 8.1 | 2.06 | 59 | 45 | 215646963
AIRQUEST | N5H8T24*K*AAA* | EA*5X37M17A* | *80CSU0401712A* | 23800 | 25000 | 17.5 | 12.5 | 8.1 | 2.06 | 59 | 45 | 215646961
HEIL | N5H8T24*K*AAA* | EA*5X37M17A* | *80CSU0401712A* | 23800 | 25000 | 17.5 | 12.5 | 8.1 | 2.06 | 59 | 45 | 215646960
BRYANT HEATING AND COOLING SYSTEMS | PH8TAN524**AA* | CAA**3717AM* | 83*CA36040C17*** | 23800 | 25000 | 17.5 | 12.5 | 8.1 | 2.06 | 59 | 45 | 215646958
BRYANT HEATING AND COOLING SYSTEMS | GH8TAN524**AA* | CAA**3717AM* | 83*CA36040C17*** | 23800 | 25000 | 17.5 | 12.5 | 8.1 | 2.06 | 59 | 45 | 215646956
BRYANT HEATING AND COOLING SYSTEMS | 248TAN024**AA* | CAA**3717AM* | 83*CA36040C17*** | 23800 | 25000 | 17.5 | 12.5 | 8.1 | 2.06 | 59 | 45 | 215646955
CARRIER | GH8TAN524**AA* | CAA**3717AM* | 58CU*A040C17**12 | 23800 | 25000 | 17.5 | 12.5 | 8.1 | 2.06 | 59 | 45 | 215646953
CARRIER | 27TPA824A**30* | CAA**3717AM* | 58CU*A040C17**12 | 23800 | 25000 | 17.5 | 12.5 | 8.1 | 2.06 | 59 | 45 | 215646952
TEMPSTAR | N5H8T36*K*AAA* | ESH5X48M12A* | *80CTL1352422B* | 35400 | 38000 | 15.2 | 11.7 | 8.1 | 2.26 | 62 | 50 | 215642395
MARATHERM | N5H8T36*K*AAA* | ESH5X48M12A* | *80CTL1352422B* | 35400 | 38000 | 15.2 | 11.7 | 8.1 | 2.26 | 62 | 50 | 215642394
KENMORE | N5H8T36*K*AAA* | ESH5X48M12A* | *80CTL1352422B* | 35400 | 38000 | 15.2 | 11.7 | 8.1 | 2.26 | 62 | 50 | 215642392
KEEPRITE | N5H8T36*K*AAA* | ESH5X48M12A* | *80CTL1352422B* | 35400 | 38000 | 15.2 | 11.7 | 8.1 | 2.26 | 62 | 50 | 215642391
DAY & NIGHT | N5H8T36*K*AAA* | ESH5X48M12A* | *80CTL1352422B* | 35400 | 38000 | 15.2 | 11.7 | 8.1 | 2.26 | 62 | 50 | 215642389
COMFORTMAKER | N5H8T36*K*AAA* | ESH5X48M12A* | *80CTL1352422B* | 35400 | 38000 | 15.2 | 11.7 | 8.1 | 2.26 | 62 | 50 | 215642388
ARCOAIRE | N5H8T36*K*AAA* | ESH5X48M12A* | *80CTL1352422B* | 35400 | 38000 | 15.2 | 11.7 | 8.1 | 2.26 | 62 | 50 | 215642386
AIRQUEST | N5H8T36*K*AAA* | ESH5X48M12A* | *80CTL1352422B* | 35400 | 38000 | 15.2 | 11.7 | 8.1 | 2.26 | 62 | 50 | 215642384
HEIL | N5H8T36*K*AAA* | ESH5X48M12A* | *80CTL1352422B* | 35400 | 38000 | 15.2 | 11.7 | 8.1 | 2.26 | 62 | 50 | 215642383
BRYANT HEATING AND COOLING SYSTEMS | PH8TAN536**AA* | CSAH*4812AM* | 88*TB66135C24*** | 35400 | 38000 | 15.2 | 11.7 | 8.1 | 2.26 | 62 | 50 | 215642381
BRYANT HEATING AND COOLING SYSTEMS | GH8TAN536**AA* | CSAH*4812AM* | 88*TB66135C24*** | 35400 | 38000 | 15.2 | 11.7 | 8.1 | 2.26 | 62 | 50 | 215642380
BRYANT HEATING AND COOLING SYSTEMS | 248TAN036**AA* | CSAH*4812AM* | 88*TB66135C24*** | 35400 | 38000 | 15.2 | 11.7 | 8.1 | 2.26 | 62 | 50 | 215642378
CARRIER | GH8TAN536**AA* | CSAH*4812AM* | 58TN*B135C24**22 | 35400 | 38000 | 15.2 | 11.7 | 8.1 | 2.26 | 62 | 50 | 215642377
CARRIER | 27TPA836A**30* | CSAH*4812AM* | 58TN*B135C24**22 | 35400 | 38000 | 15.2 | 11.7 | 8.1 | 2.26 | 62 | 50 | 215642375
TEMPSTAR | N5H8T36*K*AAA* | ESH5X48M12A* | *80CTL1102120B* | 35600 | 38000 | 15.2 | 11.7 | 8.1 | 2.26 | 62 | 50 | 215642373
MARATHERM | N5H8T36*K*AAA* | ESH5X48M12A* | *80CTL1102120B* | 35600 | 38000 | 15.2 | 11.7 | 8.1 | 2.26 | 62 | 50 | 215642372
KENMORE | N5H8T36*K*AAA* | ESH5X48M12A* | *80CTL1102120B* | 35600 | 38000 | 15.2 | 11.7 | 8.1 | 2.26 | 62 | 50 | 215642370
KEEPRITE | N5H8T36*K*AAA* | ESH5X48M12A* | *80CTL1102120B* | 35600 | 38000 | 15.2 | 11.7 | 8.1 | 2.26 | 62 | 50 | 215642369
DAY & NIGHT | N5H8T36*K*AAA* | ESH5X48M12A* | *80CTL1102120B* | 35600 | 38000 | 15.2 | 11.7 | 8.1 | 2.26 | 62 | 50 | 215642367
COMFORTMAKER | N5H8T36*K*AAA* | ESH5X48M12A* | *80CTL1102120B* | 35600 | 38000 | 15.2 | 11.7 | 8.1 | 2.26 | 62 | 50 | 215642365
TEMPSTAR | N5H8T36*K*AAA* | ESH5X48M12A* | *80VTL0902120B* | 35600 | 38000 | 15.2 | 11.7 | 8.1 | 2.24 | 63 | 51 | 215642449
KENMORE | N5H8T36*K*AAA* | ESH5X48M12A* | *80VTL0902120B* | 35600 | 38000 | 15.2 | 11.7 | 8.1 | 2.24 | 63 | 51 | 215642448
KEEPRITE | N5H8T36*K*AAA* | ESH5X48M12A* | *80VTL0902120B* | 35600 | 38000 | 15.2 | 11.7 | 8.1 | 2.24 | 63 | 51 | 215642447
DAY & NIGHT | N5H8T36*K*AAA* | ESH5X48M12A* | *80VTL0902120B* | 35600 | 38000 | 15.2 | 11.7 | 8.1 | 2.24 | 63 | 51 | 215642446
COMFORTMAKER | N5H8T36*K*AAA* | ESH5X48M12A* | *80VTL0902120B* | 35600 | 38000 | 15.2 | 11.7 | 8.1 | 2.24 | 63 | 51 | 215642445
ARCOAIRE | N5H8T36*K*AAA* | ESH5X48M12A* | *80VTL0902120B* | 35600 | 38000 | 15.2 | 11.7 | 8.1 | 2.24 | 63 | 51 | 215642444
AIRQUEST | N5H8T36*K*AAA* | ESH5X48M12A* | *80VTL0902120B* | 35600 | 38000 | 15.2 | 11.7 | 8.1 | 2.24 | 63 | 51 | 215642443
HEIL | N5H8T36*K*AAA* | ESH5X48M12A* | *80VTL0902120B* | 35600 | 38000 | 15.2 | 11.7 | 8.1 | 2.24 | 63 | 51 | 215642442
WEATHERMAKER | PH8TAN536**AA* | CSAH*4812AM* | PG80VTLB60090C** | 35600 | 38000 | 15.2 | 11.7 | 8.1 | 2.24 | 63 | 51 | 215642441
BROCK | PH8TAN536**AA* | CSAH*4812AM* | PG80VTLB60090C** | 35600 | 38000 | 15.2 | 11.7 | 8.1 | 2.24 | 63 | 51 | 215642440
ARCOAIRE | N5H8T36*K*AAA* | ESH5X48M12A* | *80CTL1102120B* | 35600 | 38000 | 15.2 | 11.7 | 8.1 | 2.26 | 62 | 50 | 215642364
AIRQUEST | N5H8T36*K*AAA* | ESH5X48M12A* | *80CTL1102120B* | 35600 | 38000 | 15.2 | 11.7 | 8.1 | 2.26 | 62 | 50 | 215642363
HEIL | N5H8T36*K*AAA* | ESH5X48M12A* | *80CTL1102120B* | 35600 | 38000 | 15.2 | 11.7 | 8.1 | 2.26 | 62 | 50 | 215642361
BRYANT HEATING AND COOLING SYSTEMS | PH8TAN536**AA* | CSAH*4812AM* | 88*TB60110C21*** | 35600 | 38000 | 15.2 | 11.7 | 8.1 | 2.26 | 62 | 50 | 215642359
BRYANT HEATING AND COOLING SYSTEMS | GH8TAN536**AA* | CSAH*4812AM* | 88*TB60110C21*** | 35600 | 38000 | 15.2 | 11.7 | 8.1 | 2.26 | 62 | 50 | 215642358
BRYANT HEATING AND COOLING SYSTEMS | 248TAN036**AA* | CSAH*4812AM* | 88*TB60110C21*** | 35600 | 38000 | 15.2 | 11.7 | 8.1 | 2.26 | 62 | 50 | 215642356
CARRIER | GH8TAN536**AA* | CSAH*4812AM* | 58TN*B110C21**20 | 35600 | 38000 | 15.2 | 11.7 | 8.1 | 2.26 | 62 | 50 | 215642355
CARRIER | 27TPA836A**30* | CSAH*4812AM* | 58TN*B110C21**20 | 35600 | 38000 | 15.2 | 11.7 | 8.1 | 2.26 | 62 | 50 | 215642354
TEMPSTAR | N5H8T36*K*AAA* | ESH5X48M12A* | *80CTL0902120B* | 35400 | 38000 | 15.2 | 11.7 | 8.1 | 2.26 | 62 | 50 | 215642352
MARATHERM | N5H8T36*K*AAA* | ESH5X48M12A* | *80CTL0902120B* | 35400 | 38000 | 15.2 | 11.7 | 8.1 | 2.26 | 62 | 50 | 215642350
KENMORE | N5H8T36*K*AAA* | ESH5X48M12A* | *80CTL0902120B* | 35400 | 38000 | 15.2 | 11.7 | 8.1 | 2.26 | 62 | 50 | 215642349
KEEPRITE | N5H8T36*K*AAA* | ESH5X48M12A* | *80CTL0902120B* | 35400 | 38000 | 15.2 | 11.7 | 8.1 | 2.26 | 62 | 50 | 215642347
DAY & NIGHT | N5H8T36*K*AAA* | ESH5X48M12A* | *80CTL0902120B* | 35400 | 38000 | 15.2 | 11.7 | 8.1 | 2.26 | 62 | 50 | 215642345
COMFORTMAKER | N5H8T36*K*AAA* | ESH5X48M12A* | *80CTL0902120B* | 35400 | 38000 | 15.2 | 11.7 | 8.1 | 2.26 | 62 | 50 | 215642344
ARCOAIRE | N5H8T36*K*AAA* | ESH5X48M12A* | *80CTL0902120B* | 35400 | 38000 | 15.2 | 11.7 | 8.1 | 2.26 | 62 | 50 | 215642342
AIRQUEST | N5H8T36*K*AAA* | ESH5X48M12A* | *80CTL0902120B* | 35400 | 38000 | 15.2 | 11.7 | 8.1 | 2.26 | 62 | 50 | 215642341
HEIL | N5H8T36*K*AAA* | ESH5X48M12A* | *80CTL0902120B* | 35400 | 38000 | 15.2 | 11.7 | 8.1 | 2.26 | 62 | 50 | 215642339
BRYANT HEATING AND COOLING SYSTEMS | PH8TAN536**AA* | CSAH*4812AM* | 88*TB60090C21*** | 35400 | 38000 | 15.2 | 11.7 | 8.1 | 2.26 | 62 | 50 | 215642337
BRYANT HEATING AND COOLING SYSTEMS | GH8TAN536**AA* | CSAH*4812AM* | 88*TB60090C21*** | 35400 | 38000 | 15.2 | 11.7 | 8.1 | 2.26 | 62 | 50 | 215642335
TEMPSTAR | N5H8T36*K*AAA* | EA*5X42M21A* | *80CTL0901716B* | 34400 | 37600 | 15.2 | 11.7 | 8.1 | 2.22 | 63 | 50 | 215636771
BRYANT HEATING AND COOLING SYSTEMS | PH8TAN536**AA* | CAA**4321AM* | 83*CA60080C21*** | 36200 | 38500 | 15.2 | 12 | 8.1 | 2.24 | 62 | 51 | 215637638
BRYANT HEATING AND COOLING SYSTEMS | GH8TAN536**AA* | CAA**4321AM* | 83*CA60080C21*** | 36200 | 38500 | 15.2 | 12 | 8.1 | 2.24 | 62 | 51 | 215637637
BRYANT HEATING AND COOLING SYSTEMS | 248TAN036**AA* | CAA**4321AM* | 83*CA60080C21*** | 36200 | 38500 | 15.2 | 12 | 8.1 | 2.24 | 62 | 51 | 215637635
CARRIER | GH8TAN536**AA* | CAA**4321AM* | 58CU*A080C21**20 | 36200 | 38500 | 15.2 | 12 | 8.1 | 2.24 | 62 | 51 | 215637634
CARRIER | 27TPA836A**30* | CAA**4321AM* | 58CU*A080C21**20 | 36200 | 38500 | 15.2 | 12 | 8.1 | 2.24 | 62 | 51 | 215637632
TEMPSTAR | N5H8T36*K*AAA* | EA*5X43M21A* | *80CSU0401712A* | 35800 | 38500 | 15.2 | 11.7 | 8.1 | 2.24 | 63 | 51 | 215637611
MARATHERM | N5H8T36*K*AAA* | EA*5X43M21A* | *80CSU0401712A* | 35800 | 38500 | 15.2 | 11.7 | 8.1 | 2.24 | 63 | 51 | 215637610
KENMORE | N5H8T36*K*AAA* | EA*5X43M21A* | *80CSU0401712A* | 35800 | 38500 | 15.2 | 11.7 | 8.1 | 2.24 | 63 | 51 | 215637609
KEEPRITE | N5H8T36*K*AAA* | EA*5X43M21A* | *80CSU0401712A* | 35800 | 38500 | 15.2 | 11.7 | 8.1 | 2.24 | 63 | 51 | 215637607
DAY & NIGHT | N5H8T36*K*AAA* | EA*5X43M21A* | *80CSU0401712A* | 35800 | 38500 | 15.2 | 11.7 | 8.1 | 2.24 | 63 | 51 | 215637606
COMFORTMAKER | N5H8T36*K*AAA* | EA*5X43M21A* | *80CSU0401712A* | 35800 | 38500 | 15.2 | 11.7 | 8.1 | 2.24 | 63 | 51 | 215637604
ARCOAIRE | N5H8T36*K*AAA* | EA*5X43M21A* | *80CSU0401712A* | 35800 | 38500 | 15.2 | 11.7 | 8.1 | 2.24 | 63 | 51 | 215637603
AIRQUEST | N5H8T36*K*AAA* | EA*5X43M21A* | *80CSU0401712A* | 35800 | 38500 | 15.2 | 11.7 | 8.1 | 2.24 | 63 | 51 | 215637602
HEIL | N5H8T36*K*AAA* | EA*5X43M21A* | *80CSU0401712A* | 35800 | 38500 | 15.2 | 11.7 | 8.1 | 2.24 | 63 | 51 | 215637600
BRYANT HEATING AND COOLING SYSTEMS | PH8TAN536**AA* | CAA**4321AM* | 83*CA36040C17*** | 35800 | 38500 | 15.2 | 11.7 | 8.1 | 2.24 | 63 | 51 | 215637599
BRYANT HEATING AND COOLING SYSTEMS | GH8TAN536**AA* | CAA**4321AM* | 83*CA36040C17*** | 35800 | 38500 | 15.2 | 11.7 | 8.1 | 2.24 | 63 | 51 | 215637597
BRYANT HEATING AND COOLING SYSTEMS | 248TAN036**AA* | CAA**4321AM* | 83*CA36040C17*** | 35800 | 38500 | 15.2 | 11.7 | 8.1 | 2.24 | 63 | 51 | 215637596
CARRIER | GH8TAN536**AA* | CAA**4321AM* | 58CU*A040C17**12 | 35800 | 38500 | 15.2 | 11.7 | 8.1 | 2.24 | 63 | 51 | 215637595
CARRIER | 27TPA836A**30* | CAA**4321AM* | 58CU*A040C17**12 | 35800 | 38500 | 15.2 | 11.7 | 8.1 | 2.24 | 63 | 51 | 215637593
TEMPSTAR | N5H8T36*K*AAA* | EA*5X42M21A* | *96VTN1002122B* | 34600 | 37600 | 15.5 | 11.7 | 8.1 | 2.26 | 62 | 50 | 215637572
KENMORE | N5H8T36*K*AAA* | EA*5X42M21A* | *96VTN1002122B* | 34600 | 37600 | 15.5 | 11.7 | 8.1 | 2.26 | 62 | 50 | 215637571
KEEPRITE | N5H8T36*K*AAA* | EA*5X42M21A* | *96VTN1002122B* | 34600 | 37600 | 15.5 | 11.7 | 8.1 | 2.26 | 62 | 50 | 215637570
DAY & NIGHT | N5H8T36*K*AAA* | EA*5X42M21A* | *96VTN1002122B* | 34600 | 37600 | 15.5 | 11.7 | 8.1 | 2.26 | 62 | 50 | 215637568
COMFORTMAKER | N5H8T36*K*AAA* | EA*5X42M21A* | *96VTN1002122B* | 34600 | 37600 | 15.5 | 11.7 | 8.1 | 2.26 | 62 | 50 | 215637567
ARCOAIRE | N5H8T36*K*AAA* | EA*5X42M21A* | *96VTN1002122B* | 34600 | 37600 | 15.5 | 11.7 | 8.1 | 2.26 | 62 | 50 | 215637566
AIRQUEST | N5H8T36*K*AAA* | EA*5X42M21A* | *96VTN1002122B* | 34600 | 37600 | 15.5 | 11.7 | 8.1 | 2.26 | 62 | 50 | 215637564
HEIL | N5H8T36*K*AAA* | EA*5X42M21A* | *96VTN1002122B* | 34600 | 37600 | 15.5 | 11.7 | 8.1 | 2.26 | 62 | 50 | 215637563
BRYANT HEATING AND COOLING SYSTEMS | PH8TAN536**AA* | CAA**4221AM* | 926TC66100V21*** | 34600 | 37600 | 15.5 | 11.7 | 8.1 | 2.26 | 62 | 50 | 215637561
BRYANT HEATING AND COOLING SYSTEMS | GH8TAN536**AA* | CAA**4221AM* | 926TC66100V21*** | 34600 | 37600 | 15.5 | 11.7 | 8.1 | 2.26 | 62 | 50 | 215637560
BRYANT HEATING AND COOLING SYSTEMS | 248TAN036**AA* | CAA**4221AM* | 926TC66100V21*** | 34600 | 37600 | 15.5 | 11.7 | 8.1 | 2.26 | 62 | 50 | 215637559
CARRIER | GH8TAN536**AA* | CAA**4221AM* | 59TP6C100V21**22 | 34600 | 37600 | 15.5 | 11.7 | 8.1 | 2.26 | 62 | 50 | 215637557
CARRIER | 27TPA836A**30* | CAA**4221AM* | 59TP6C100V21**22 | 34600 | 37600 | 15.5 | 11.7 | 8.1 | 2.26 | 62 | 50 | 215637556
TEMPSTAR | N5H8T36*K*AAA* | ESH5X48M12A* | *97CMN1002122B* | 35400 | 38000 | 15.2 | 11.7 | 8.1 | 2.26 | 62 | 50 | 215642559
MARATHERM | N5H8T36*K*AAA* | ESH5X48M12A* | *97CMN1002122B* | 35400 | 38000 | 15.2 | 11.7 | 8.1 | 2.26 | 62 | 50 | 215642558
KENMORE | N5H8T36*K*AAA* | ESH5X48M12A* | *97CMN1002122B* | 35400 | 38000 | 15.2 | 11.7 | 8.1 | 2.26 | 62 | 50 | 215642557
KEEPRITE | N5H8T36*K*AAA* | ESH5X48M12A* | *97CMN1002122B* | 35400 | 38000 | 15.2 | 11.7 | 8.1 | 2.26 | 62 | 50 | 215642556
DAY & NIGHT | N5H8T36*K*AAA* | ESH5X48M12A* | *97CMN1002122B* | 35400 | 38000 | 15.2 | 11.7 | 8.1 | 2.26 | 62 | 50 | 215642555
COMFORTMAKER | N5H8T36*K*AAA* | ESH5X48M12A* | *97CMN1002122B* | 35400 | 38000 | 15.2 | 11.7 | 8.1 | 2.26 | 62 | 50 | 215642554
ARCOAIRE | N5H8T36*K*AAA* | ESH5X48M12A* | *97CMN1002122B* | 35400 | 38000 | 15.2 | 11.7 | 8.1 | 2.26 | 62 | 50 | 215642553
AIRQUEST | N5H8T36*K*AAA* | ESH5X48M12A* | *97CMN1002122B* | 35400 | 38000 | 15.2 | 11.7 | 8.1 | 2.26 | 62 | 50 | 215642552
HEIL | N5H8T36*K*AAA* | ESH5X48M12A* | *97CMN1002122B* | 35400 | 38000 | 15.2 | 11.7 | 8.1 | 2.26 | 62 | 50 | 215642551
BRYANT HEATING AND COOLING SYSTEMS | PH8TAN536**AA* | CSAH*4812AM* | 987MC66100C21*** | 35400 | 38000 | 15.2 | 11.7 | 8.1 | 2.26 | 62 | 50 | 215642550
BRYANT HEATING AND COOLING SYSTEMS | GH8TAN536**AA* | CSAH*4812AM* | 987MC66100C21*** | 35400 | 38000 | 15.2 | 11.7 | 8.1 | 2.26 | 62 | 50 | 215642549
BRYANT HEATING AND COOLING SYSTEMS | 248TAN036**AA* | CSAH*4812AM* | 987MC66100C21*** | 35400 | 38000 | 15.2 | 11.7 | 8.1 | 2.26 | 62 | 50 | 215642548
TEMPSTAR | N5H8T36*K*AAA* | ESH5X48M12A* | *95CSU1002122B* | 35400 | 38000 | 15.2 | 11.7 | 8.1 | 2.26 | 62 | 50 | 215642503
KENMORE | N5H8T36*K*AAA* | ESH5X48M12A* | *95CSU1002122B* | 35400 | 38000 | 15.2 | 11.7 | 8.1 | 2.26 | 62 | 50 | 215642501
MARATHERM | N5H8T36*K*AAA* | ESH5X48M12A* | *95CSU1002122B* | 35400 | 38000 | 15.2 | 11.7 | 8.1 | 2.26 | 62 | 50 | 215642502
DAY & NIGHT | N5H8T36*K*AAA* | ESH5X48M12A* | *95CSU1002122B* | 35400 | 38000 | 15.2 | 11.7 | 8.1 | 2.26 | 62 | 50 | 215642499
KEEPRITE | N5H8T36*K*AAA* | ESH5X48M12A* | *95CSU1002122B* | 35400 | 38000 | 15.2 | 11.7 | 8.1 | 2.26 | 62 | 50 | 215642500
COMFORTMAKER | N5H8T36*K*AAA* | ESH5X48M12A* | *95CSU1002122B* | 35400 | 38000 | 15.2 | 11.7 | 8.1 | 2.26 | 62 | 50 | 215642498
ARCOAIRE | N5H8T36*K*AAA* | ESH5X48M12A* | *95CSU1002122B* | 35400 | 38000 | 15.2 | 11.7 | 8.1 | 2.26 | 62 | 50 | 215642497
KEEPRITE | N5H8T24*K*AAA* | EA*5X30M17A* | *96VSN0601716B* | 22800 | 24600 | 16.5 | 12.5 | 8.1 | 2.06 | 59 | 45 | 215645828
DAY & NIGHT | N5H8T24*K*AAA* | EA*5X30M17A* | *96VSN0601716B* | 22800 | 24600 | 16.5 | 12.5 | 8.1 | 2.06 | 59 | 45 | 215645826
COMFORTMAKER | N5H8T24*K*AAA* | EA*5X30M17A* | *96VSN0601716B* | 22800 | 24600 | 16.5 | 12.5 | 8.1 | 2.06 | 59 | 45 | 215645825
ARCOAIRE | N5H8T24*K*AAA* | EA*5X30M17A* | *96VSN0601716B* | 22800 | 24600 | 16.5 | 12.5 | 8.1 | 2.06 | 59 | 45 | 215645824
AIRQUEST | N5H8T24*K*AAA* | EA*5X30M17A* | *96VSN0601716B* | 22800 | 24600 | 16.5 | 12.5 | 8.1 | 2.06 | 59 | 45 | 215645822
HEIL | N5H8T24*K*AAA* | EA*5X30M17A* | *96VSN0601716B* | 22800 | 24600 | 16.5 | 12.5 | 8.1 | 2.06 | 59 | 45 | 215645821
BRYANT HEATING AND COOLING SYSTEMS | PH8TAN524**AA* | CAA**3017AM* | 926SB48060V17*** | 22800 | 24600 | 16.5 | 12.5 | 8.1 | 2.06 | 59 | 45 | 215645819
BRYANT HEATING AND COOLING SYSTEMS | GH8TAN524**AA* | CAA**3017AM* | 926SB48060V17*** | 22800 | 24600 | 16.5 | 12.5 | 8.1 | 2.06 | 59 | 45 | 215645818
BRYANT HEATING AND COOLING SYSTEMS | 248TAN024**AA* | CAA**3017AM* | 926SB48060V17*** | 22800 | 24600 | 16.5 | 12.5 | 8.1 | 2.06 | 59 | 45 | 215645816
CARRIER | GH8TAN524**AA* | CAA**3017AM* | 59SP6B060V17**16 | 22800 | 24600 | 16.5 | 12.5 | 8.1 | 2.06 | 59 | 45 | 215645815
CARRIER | 27TPA824A**30* | CAA**3017AM* | 59SP6B060V17**16 | 22800 | 24600 | 16.5 | 12.5 | 8.1 | 2.06 | 59 | 45 | 215645814
BRYANT HEATING AND COOLING SYSTEMS | PH8TAN524**AA* | CAA**3017AM* | 926TC48060V17*** | 22800 | 24600 | 16.5 | 12.5 | 8.1 | 2.06 | 59 | 45 | 215646059
BRYANT HEATING AND COOLING SYSTEMS | GH8TAN524**AA* | CAA**3017AM* | 926TC48060V17*** | 22800 | 24600 | 16.5 | 12.5 | 8.1 | 2.06 | 59 | 45 | 215646058
BRYANT HEATING AND COOLING SYSTEMS | 248TAN024**AA* | CAA**3017AM* | 926TC48060V17*** | 22800 | 24600 | 16.5 | 12.5 | 8.1 | 2.06 | 59 | 45 | 215646056
CARRIER | GH8TAN524**AA* | CAA**3017AM* | GG96VTAB48060B** | 22800 | 24600 | 16.5 | 12.5 | 8.1 | 2.06 | 59 | 45 | 215646055
CARRIER | GH8TAN524**AA* | CAA**3017AM* | 59TP6C060V17**16 | 22800 | 24600 | 16.5 | 12.5 | 8.1 | 2.06 | 59 | 45 | 215646053
CARRIER | 27TPA824A**30* | CAA**3017AM* | GG96VTAB48060B** | 22800 | 24600 | 16.5 | 12.5 | 8.1 | 2.06 | 59 | 45 | 215646052
CARRIER | 27TPA824A**30* | CAA**3017AM* | 59TP6C060V17**16 | 22800 | 24600 | 16.5 | 12.5 | 8.1 | 2.06 | 59 | 45 | 215646050
WEATHERMAKER | PH8TAN524**AA* | CAA**3017AM* | PG96VTAB48080B** | 22800 | 24600 | 17 | 12.5 | 8.1 | 2.06 | 59 | 45 | 215646092
BROCK | PH8TAN524**AA* | CAA**3017AM* | PG96VTAB48080B** | 22800 | 24600 | 17 | 12.5 | 8.1 | 2.06 | 59 | 45 | 215646091
PAYNE HEATING AND COOLING | PH8TAN524**AA* | CAA**3017AM* | PG96VTAB48080B** | 22800 | 24600 | 17 | 12.5 | 8.1 | 2.06 | 59 | 45 | 215646089
BRYANT HEATING AND COOLING SYSTEMS | PH8TAN524**AA* | CAA**3017AM* | 926TC48080V17*** | 22800 | 24600 | 17 | 12.5 | 8.1 | 2.06 | 59 | 45 | 215646088
BRYANT HEATING AND COOLING SYSTEMS | GH8TAN524**AA* | CAA**3017AM* | 926TC48080V17*** | 22800 | 24600 | 17 | 12.5 | 8.1 | 2.06 | 59 | 45 | 215646086
BRYANT HEATING AND COOLING SYSTEMS | 248TAN024**AA* | CAA**3017AM* | 926TC48080V17*** | 22800 | 24600 | 17 | 12.5 | 8.1 | 2.06 | 59 | 45 | 215646085
CARRIER | GH8TAN524**AA* | CAA**3017AM* | GG96VTAB48080B** | 22800 | 24600 | 17 | 12.5 | 8.1 | 2.06 | 59 | 45 | 215646083
CARRIER | GH8TAN524**AA* | CAA**3017AM* | 59TP6C080V17**16 | 22800 | 24600 | 17 | 12.5 | 8.1 | 2.06 | 59 | 45 | 215646082
CARRIER | 27TPA824A**30* | CAA**3017AM* | GG96VTAB48080B** | 22800 | 24600 | 17 | 12.5 | 8.1 | 2.06 | 59 | 45 | 215646081
CARRIER | 27TPA824A**30* | CAA**3017AM* | 59TP6C080V17**16 | 22800 | 24600 | 17 | 12.5 | 8.1 | 2.06 | 59 | 45 | 215646079
ECOTEMP | W5H8T24*K*AAA* | W5A*30M17XA* | WFST060B048A* | 22800 | 24600 | 16.5 | 12.5 | 8.1 | 2.06 | 59 | 45 | 215646078
GRANDAIRE | W5H8T24*K*AAA* | W5A*30M17XA* | WFST060B048A* | 22800 | 24600 | 16.5 | 12.5 | 8.1 | 2.06 | 59 | 45 | 215646076
TEMPSTAR | N5H8T24*K*AAA* | EA*5X30M17A* | *96VTN0601716B* | 22800 | 24600 | 16.5 | 12.5 | 8.1 | 2.06 | 59 | 45 | 215646075
KENMORE | N5H8T24*K*AAA* | EA*5X30M17A* | *96VTN0601716B* | 22800 | 24600 | 16.5 | 12.5 | 8.1 | 2.06 | 59 | 45 | 215646073
KEEPRITE | N5H8T24*K*AAA* | EA*5X30M17A* | *96VTN0601716B* | 22800 | 24600 | 16.5 | 12.5 | 8.1 | 2.06 | 59 | 45 | 215646072
DAY & NIGHT | N5H8T24*K*AAA* | EA*5X30M17A* | *96VTN0601716B* | 22800 | 24600 | 16.5 | 12.5 | 8.1 | 2.06 | 59 | 45 | 215646070
COMFORTMAKER | N5H8T24*K*AAA* | EA*5X30M17A* | *96VTN0601716B* | 22800 | 24600 | 16.5 | 12.5 | 8.1 | 2.06 | 59 | 45 | 215646069
ARCOAIRE | N5H8T24*K*AAA* | EA*5X30M17A* | *96VTN0601716B* | 22800 | 24600 | 16.5 | 12.5 | 8.1 | 2.06 | 59 | 45 | 215646068
AIRQUEST | N5H8T24*K*AAA* | EA*5X30M17A* | *96VTN0601716B* | 22800 | 24600 | 16.5 | 12.5 | 8.1 | 2.06 | 59 | 45 | 215646066
HEIL | N5H8T24*K*AAA* | EA*5X30M17A* | *96VTN0601716B* | 22800 | 24600 | 16.5 | 12.5 | 8.1 | 2.06 | 59 | 45 | 215646065
WEATHERMAKER | PH8TAN524**AA* | CAA**3017AM* | PG96VTAB48060B** | 22800 | 24600 | 16.5 | 12.5 | 8.1 | 2.06 | 59 | 45 | 215646064
BROCK | PH8TAN524**AA* | CAA**3017AM* | PG96VTAB48060B** | 22800 | 24600 | 16.5 | 12.5 | 8.1 | 2.06 | 59 | 45 | 215646062
PAYNE HEATING AND COOLING | PH8TAN524**AA* | CAA**3017AM* | PG96VTAB48060B** | 22800 | 24600 | 16.5 | 12.5 | 8.1 | 2.06 | 59 | 45 | 215646061
HEIL | N5H8T36*K*AAA* | EA*5X42M21A* | *80CTL1102120B* | 34400 | 37600 | 15.2 | 11.7 | 8.1 | 2.24 | 62 | 50 | 215636802
BRYANT HEATING AND COOLING SYSTEMS | 248TAN036**AA* | CAA**4221AM* | 88*TB60110C21*** | 34400 | 37600 | 15.2 | 11.7 | 8.1 | 2.24 | 62 | 50 | 215636798
BRYANT HEATING AND COOLING SYSTEMS | GH8TAN536**AA* | CAA**4221AM* | 88*TB60110C21*** | 34400 | 37600 | 15.2 | 11.7 | 8.1 | 2.24 | 62 | 50 | 215636799
CARRIER | GH8TAN536**AA* | CAA**4221AM* | 58TN*B110C21**20 | 34400 | 37600 | 15.2 | 11.7 | 8.1 | 2.24 | 62 | 50 | 215636797
MARATHERM | N5H8T36*K*AAA* | EA*5X42M21A* | *80CTL0902120B* | 34600 | 37600 | 15.2 | 11.7 | 8.1 | 2.24 | 62 | 50 | 215636792
CARRIER | 27TPA836A**30* | CAA**4221AM* | 58TN*B110C21**20 | 34400 | 37600 | 15.2 | 11.7 | 8.1 | 2.24 | 62 | 50 | 215636795
DAY & NIGHT | N5H8T36*K*AAA* | EA*5X42M21A* | *80CTL0902120B* | 34600 | 37600 | 15.2 | 11.7 | 8.1 | 2.24 | 62 | 50 | 215636788
KENMORE | N5H8T36*K*AAA* | EA*5X42M21A* | *80CTL0902120B* | 34600 | 37600 | 15.2 | 11.7 | 8.1 | 2.24 | 62 | 50 | 215636791
KEEPRITE | N5H8T36*K*AAA* | EA*5X42M21A* | *80CTL0902120B* | 34600 | 37600 | 15.2 | 11.7 | 8.1 | 2.24 | 62 | 50 | 215636790
COMFORTMAKER | N5H8T36*K*AAA* | EA*5X42M21A* | *80CTL0902120B* | 34600 | 37600 | 15.2 | 11.7 | 8.1 | 2.24 | 62 | 50 | 215636787
ARCOAIRE | N5H8T36*K*AAA* | EA*5X42M21A* | *80CTL0902120B* | 34600 | 37600 | 15.2 | 11.7 | 8.1 | 2.24 | 62 | 50 | 215636785
AIRQUEST | N5H8T36*K*AAA* | EA*5X42M21A* | *80CTL0902120B* | 34600 | 37600 | 15.2 | 11.7 | 8.1 | 2.24 | 62 | 50 | 215636783
HEIL | N5H8T36*K*AAA* | EA*5X42M21A* | *80CTL0902120B* | 34600 | 37600 | 15.2 | 11.7 | 8.1 | 2.24 | 62 | 50 | 215636781
BRYANT HEATING AND COOLING SYSTEMS | PH8TAN536**AA* | CAA**4221AM* | 88*TB60090C21*** | 34600 | 37600 | 15.2 | 11.7 | 8.1 | 2.24 | 62 | 50 | 215636780
BRYANT HEATING AND COOLING SYSTEMS | GH8TAN536**AA* | CAA**4221AM* | 88*TB60090C21*** | 34600 | 37600 | 15.2 | 11.7 | 8.1 | 2.24 | 62 | 50 | 215636778
BRYANT HEATING AND COOLING SYSTEMS | 248TAN036**AA* | CAA**4221AM* | 88*TB60090C21*** | 34600 | 37600 | 15.2 | 11.7 | 8.1 | 2.24 | 62 | 50 | 215636776
CARRIER | GH8TAN536**AA* | CAA**4221AM* | 58TN*B090C21**20 | 34600 | 37600 | 15.2 | 11.7 | 8.1 | 2.24 | 62 | 50 | 215636774
BRYANT HEATING AND COOLING SYSTEMS | GH8TAN536**AA* | CAA**3717AM* | 82*TB36045V14*** | 34600 | 37600 | 15.2 | 11.7 | 8.1 | 2.26 | 63 | 50 | 215635305
CARRIER | 27TPA824A**30* | CAA**2417AM* | 58TN*B070C17**16 | 22600 | 24600 | 16.5 | 12.5 | 8.1 | 2.04 | 59 | 45 | 215643763
TEMPSTAR | N5H8T24*K*AAA* | EA*5X24M17A* | *80CTL0701412B* | 22600 | 24600 | 17 | 12.5 | 8.1 | 2.04 | 59 | 45 | 215643761
MARATHERM | N5H8T24*K*AAA* | EA*5X24M17A* | *80CTL0701412B* | 22600 | 24600 | 17 | 12.5 | 8.1 | 2.04 | 59 | 45 | 215643760
KENMORE | N5H8T24*K*AAA* | EA*5X24M17A* | *80CTL0701412B* | 22600 | 24600 | 17 | 12.5 | 8.1 | 2.04 | 59 | 45 | 215643758
KEEPRITE | N5H8T24*K*AAA* | EA*5X24M17A* | *80CTL0701412B* | 22600 | 24600 | 17 | 12.5 | 8.1 | 2.04 | 59 | 45 | 215643756
DAY & NIGHT | N5H8T24*K*AAA* | EA*5X24M17A* | *80CTL0701412B* | 22600 | 24600 | 17 | 12.5 | 8.1 | 2.04 | 59 | 45 | 215643755
COMFORTMAKER | N5H8T24*K*AAA* | EA*5X24M17A* | *80CTL0701412B* | 22600 | 24600 | 17 | 12.5 | 8.1 | 2.04 | 59 | 45 | 215643754
ARCOAIRE | N5H8T24*K*AAA* | EA*5X24M17A* | *80CTL0701412B* | 22600 | 24600 | 17 | 12.5 | 8.1 | 2.04 | 59 | 45 | 215643752
AIRQUEST | N5H8T24*K*AAA* | EA*5X24M17A* | *80CTL0701412B* | 22600 | 24600 | 17 | 12.5 | 8.1 | 2.04 | 59 | 45 | 215643751
HEIL | N5H8T24*K*AAA* | EA*5X24M17A* | *80CTL0701412B* | 22600 | 24600 | 17 | 12.5 | 8.1 | 2.04 | 59 | 45 | 215643749
BRYANT HEATING AND COOLING SYSTEMS | PH8TAN524**AA* | CAA**2417AM* | 88*TB36070C14*** | 22600 | 24600 | 17 | 12.5 | 8.1 | 2.04 | 59 | 45 | 215643748
BRYANT HEATING AND COOLING SYSTEMS | GH8TAN524**AA* | CAA**2417AM* | 88*TB36070C14*** | 22600 | 24600 | 17 | 12.5 | 8.1 | 2.04 | 59 | 45 | 215643747
BRYANT HEATING AND COOLING SYSTEMS | 248TAN024**AA* | CAA**2417AM* | 88*TB36070C14*** | 22600 | 24600 | 17 | 12.5 | 8.1 | 2.04 | 59 | 45 | 215643745
TEMPSTAR | N5H8T24*K*AAA* | EA*5X24M14A* | *96VTN0601412B* | 22400 | 24600 | 16.5 | 12 | 8.1 | 2.04 | 59 | 45 | 215643570
KENMORE | N5H8T24*K*AAA* | EA*5X24M14A* | *96VTN0601412B* | 22400 | 24600 | 16.5 | 12 | 8.1 | 2.04 | 59 | 45 | 215643569
KEEPRITE | N5H8T24*K*AAA* | EA*5X24M14A* | *96VTN0601412B* | 22400 | 24600 | 16.5 | 12 | 8.1 | 2.04 | 59 | 45 | 215643567
DAY & NIGHT | N5H8T24*K*AAA* | EA*5X24M14A* | *96VTN0601412B* | 22400 | 24600 | 16.5 | 12 | 8.1 | 2.04 | 59 | 45 | 215643566
COMFORTMAKER | N5H8T24*K*AAA* | EA*5X24M14A* | *96VTN0601412B* | 22400 | 24600 | 16.5 | 12 | 8.1 | 2.04 | 59 | 45 | 215643564
ARCOAIRE | N5H8T24*K*AAA* | EA*5X24M14A* | *96VTN0601412B* | 22400 | 24600 | 16.5 | 12 | 8.1 | 2.04 | 59 | 45 | 215643563
AIRQUEST | N5H8T24*K*AAA* | EA*5X24M14A* | *96VTN0601412B* | 22400 | 24600 | 16.5 | 12 | 8.1 | 2.04 | 59 | 45 | 215643561
HEIL | N5H8T24*K*AAA* | EA*5X24M14A* | *96VTN0601412B* | 22400 | 24600 | 16.5 | 12 | 8.1 | 2.04 | 59 | 45 | 215643560
WEATHERMAKER | PH8TAN524**AA* | CAA**2414AM* | PG96VTAB36060A** | 22400 | 24600 | 16.5 | 12 | 8.1 | 2.04 | 59 | 45 | 215643558
BROCK | PH8TAN524**AA* | CAA**2414AM* | PG96VTAB36060A** | 22400 | 24600 | 16.5 | 12 | 8.1 | 2.04 | 59 | 45 | 215643557
PAYNE HEATING AND COOLING | PH8TAN524**AA* | CAA**2414AM* | PG96VTAB36060A** | 22400 | 24600 | 16.5 | 12 | 8.1 | 2.04 | 59 | 45 | 215643555
BRYANT HEATING AND COOLING SYSTEMS | PH8TAN524**AA* | CAA**2414AM* | 926TC36060V14*** | 22400 | 24600 | 16.5 | 12 | 8.1 | 2.04 | 59 | 45 | 215643554
BRYANT HEATING AND COOLING SYSTEMS | GH8TAN524**AA* | CAA**2414AM* | 926TC36060V14*** | 22400 | 24600 | 16.5 | 12 | 8.1 | 2.04 | 59 | 45 | 215643552
BRYANT HEATING AND COOLING SYSTEMS | 248TAN024**AA* | CAA**2414AM* | 926TC36060V14*** | 22400 | 24600 | 16.5 | 12 | 8.1 | 2.04 | 59 | 45 | 215643551
CARRIER | GH8TAN524**AA* | CAA**2414AM* | 59TP6C060V14**12 | 22400 | 24600 | 16.5 | 12 | 8.1 | 2.04 | 59 | 45 | 215643549
CARRIER | 27TPA824A**30* | CAA**2414AM* | 59TP6C060V14**12 | 22400 | 24600 | 16.5 | 12 | 8.1 | 2.04 | 59 | 45 | 215643548
BRYANT HEATING AND COOLING SYSTEMS | PH8TAN524**AA* | CAA**2417AM* | 82*SB48070V17*** | 22600 | 24600 | 16.5 | 12.5 | 8.1 | 2.04 | 59 | 45 | 215643633
BRYANT HEATING AND COOLING SYSTEMS | GH8TAN524**AA* | CAA**2417AM* | 82*SB48070V17*** | 22600 | 24600 | 16.5 | 12.5 | 8.1 | 2.04 | 59 | 45 | 215643631
BRYANT HEATING AND COOLING SYSTEMS | 248TAN024**AA* | CAA**2417AM* | 82*SB48070V17*** | 22600 | 24600 | 16.5 | 12.5 | 8.1 | 2.04 | 59 | 45 | 215643630
CARRIER | GH8TAN524**AA* | CAA**2417AM* | 58SP*B070V17**16 | 22600 | 24600 | 16.5 | 12.5 | 8.1 | 2.04 | 59 | 45 | 215643629
CARRIER | 27TPA824A**30* | CAA**2417AM* | 58SP*B070V17**16 | 22600 | 24600 | 16.5 | 12.5 | 8.1 | 2.04 | 59 | 45 | 215643627
TEMPSTAR | N5H8T24*K*AAA* | EA*5X24M17A* | *80VSL0701412B* | 22800 | 24600 | 17 | 12.5 | 8.1 | 2.04 | 59 | 45 | 215643626
KENMORE | N5H8T24*K*AAA* | EA*5X24M17A* | *80VSL0701412B* | 22800 | 24600 | 17 | 12.5 | 8.1 | 2.04 | 59 | 45 | 215643625
KEEPRITE | N5H8T24*K*AAA* | EA*5X24M17A* | *80VSL0701412B* | 22800 | 24600 | 17 | 12.5 | 8.1 | 2.04 | 59 | 45 | 215643623
DAY & NIGHT | N5H8T24*K*AAA* | EA*5X24M17A* | *80VSL0701412B* | 22800 | 24600 | 17 | 12.5 | 8.1 | 2.04 | 59 | 45 | 215643622
COMFORTMAKER | N5H8T24*K*AAA* | EA*5X24M17A* | *80VSL0701412B* | 22800 | 24600 | 17 | 12.5 | 8.1 | 2.04 | 59 | 45 | 215643620
ARCOAIRE | N5H8T24*K*AAA* | EA*5X24M17A* | *80VSL0701412B* | 22800 | 24600 | 17 | 12.5 | 8.1 | 2.04 | 59 | 45 | 215643619
AIRQUEST | N5H8T24*K*AAA* | EA*5X24M17A* | *80VSL0701412B* | 22800 | 24600 | 17 | 12.5 | 8.1 | 2.04 | 59 | 45 | 215643618
HEIL | N5H8T24*K*AAA* | EA*5X24M17A* | *80VSL0701412B* | 22800 | 24600 | 17 | 12.5 | 8.1 | 2.04 | 59 | 45 | 215643616
BRYANT HEATING AND COOLING SYSTEMS | PH8TAN524**AA* | CAA**2417AM* | 82*SB36070V14*** | 22800 | 24600 | 17 | 12.5 | 8.1 | 2.04 | 59 | 45 | 215643615
BRYANT HEATING AND COOLING SYSTEMS | GH8TAN524**AA* | CAA**2417AM* | 82*SB36070V14*** | 22800 | 24600 | 17 | 12.5 | 8.1 | 2.04 | 59 | 45 | 215643614
ECOTEMP | W5H8T24*K*AAA* | W5A*24M14XA* | WFST040A030A* | 22200 | 24800 | 15.5 | 11.7 | 8.1 | 2.02 | 59 | 45 | 215643546
GRANDAIRE | W5H8T24*K*AAA* | W5A*24M14XA* | WFST040A030A* | 22200 | 24800 | 15.5 | 11.7 | 8.1 | 2.02 | 59 | 45 | 215643545
TEMPSTAR | N5H8T24*K*AAA* | EA*5X24M14A* | *96VTN0401410B* | 22200 | 24800 | 15.5 | 11.7 | 8.1 | 2.02 | 59 | 45 | 215643543
KENMORE | N5H8T24*K*AAA* | EA*5X24M14A* | *96VTN0401410B* | 22200 | 24800 | 15.5 | 11.7 | 8.1 | 2.02 | 59 | 45 | 215643542
KEEPRITE | N5H8T24*K*AAA* | EA*5X24M14A* | *96VTN0401410B* | 22200 | 24800 | 15.5 | 11.7 | 8.1 | 2.02 | 59 | 45 | 215643540
DAY & NIGHT | N5H8T24*K*AAA* | EA*5X24M14A* | *96VTN0401410B* | 22200 | 24800 | 15.5 | 11.7 | 8.1 | 2.02 | 59 | 45 | 215643539
COMFORTMAKER | N5H8T24*K*AAA* | EA*5X24M14A* | *96VTN0401410B* | 22200 | 24800 | 15.5 | 11.7 | 8.1 | 2.02 | 59 | 45 | 215643537
ARCOAIRE | N5H8T24*K*AAA* | EA*5X24M14A* | *96VTN0401410B* | 22200 | 24800 | 15.5 | 11.7 | 8.1 | 2.02 | 59 | 45 | 215643536
AIRQUEST | N5H8T24*K*AAA* | EA*5X24M14A* | *96VTN0401410B* | 22200 | 24800 | 15.5 | 11.7 | 8.1 | 2.02 | 59 | 45 | 215643534
HEIL | N5H8T24*K*AAA* | EA*5X24M14A* | *96VTN0401410B* | 22200 | 24800 | 15.5 | 11.7 | 8.1 | 2.02 | 59 | 45 | 215643533
WEATHERMAKER | PH8TAN524**AA* | CAA**2414AM* | PG96VTAB30040A** | 22200 | 24800 | 15.5 | 11.7 | 8.1 | 2.02 | 59 | 45 | 215643532
BROCK | PH8TAN524**AA* | CAA**2414AM* | PG96VTAB30040A** | 22200 | 24800 | 15.5 | 11.7 | 8.1 | 2.02 | 59 | 45 | 215643530
PAYNE HEATING AND COOLING | PH8TAN524**AA* | CAA**2414AM* | PG96VTAB30040A** | 22200 | 24800 | 15.5 | 11.7 | 8.1 | 2.02 | 59 | 45 | 215643529
BRYANT HEATING AND COOLING SYSTEMS | PH8TAN524**AA* | CAA**2414AM* | 926TC30040V14*** | 22200 | 24800 | 15.5 | 11.7 | 8.1 | 2.02 | 59 | 45 | 215643527
BRYANT HEATING AND COOLING SYSTEMS | GH8TAN524**AA* | CAA**2414AM* | 926TC30040V14*** | 22200 | 24800 | 15.5 | 11.7 | 8.1 | 2.02 | 59 | 45 | 215643525
BRYANT HEATING AND COOLING SYSTEMS | 248TAN024**AA* | CAA**2414AM* | 926TC30040V14*** | 22200 | 24800 | 15.5 | 11.7 | 8.1 | 2.02 | 59 | 45 | 215643522
CARRIER | GH8TAN524**AA* | CAA**2414AM* | GG96VTAB30040A** | 22200 | 24800 | 15.5 | 11.7 | 8.1 | 2.02 | 59 | 45 | 215643519
DAY & NIGHT | N5H8T36*K*AAA* | EA*5X48M21A* | *80MSU1002120A* | 35400 | 38000 | 15.5 | 11.7 | 8.1 | 2.22 | 63 | 51 | 215638926
COMFORTMAKER | N5H8T36*K*AAA* | EA*5X48M21A* | *80MSU1002120A* | 35400 | 38000 | 15.5 | 11.7 | 8.1 | 2.22 | 63 | 51 | 215638924
ARCOAIRE | N5H8T36*K*AAA* | EA*5X48M21A* | *80MSU1002120A* | 35400 | 38000 | 15.5 | 11.7 | 8.1 | 2.22 | 63 | 51 | 215638923
AIRQUEST | N5H8T36*K*AAA* | EA*5X48M21A* | *80MSU1002120A* | 35400 | 38000 | 15.5 | 11.7 | 8.1 | 2.22 | 63 | 51 | 215638921
HEIL | N5H8T36*K*AAA* | EA*5X48M21A* | *80MSU1002120A* | 35400 | 38000 | 15.5 | 11.7 | 8.1 | 2.22 | 63 | 51 | 215638920
WEATHERMAKER | PH8TAN536**AA* | CAA**4821AM* | PG80MSUA60100C** | 35400 | 38000 | 15.5 | 11.7 | 8.1 | 2.22 | 63 | 51 | 215638918
BROCK | PH8TAN536**AA* | CAA**4821AM* | PG80MSUA60100C** | 35400 | 38000 | 15.5 | 11.7 | 8.1 | 2.22 | 63 | 51 | 215638916
PAYNE HEATING AND COOLING | PH8TAN536**AA* | CAA**4821AM* | PG80MSUA60100C** | 35400 | 38000 | 15.5 | 11.7 | 8.1 | 2.22 | 63 | 51 | 215638915
BRYANT HEATING AND COOLING SYSTEMS | PH8TAN536**AA* | CAA**4821AM* | 83*SB60100M21*** | 35400 | 38000 | 15.5 | 11.7 | 8.1 | 2.22 | 63 | 51 | 215638913
BRYANT HEATING AND COOLING SYSTEMS | GH8TAN536**AA* | CAA**4821AM* | 83*SB60100M21*** | 35400 | 38000 | 15.5 | 11.7 | 8.1 | 2.22 | 63 | 51 | 215638912
BRYANT HEATING AND COOLING SYSTEMS | 248TAN036**AA* | CAA**4821AM* | 83*SB60100M21*** | 35400 | 38000 | 15.5 | 11.7 | 8.1 | 2.22 | 63 | 51 | 215638910
CARRIER | GH8TAN536**AA* | CAA**4821AM* | 58SU*B100M21**20 | 35400 | 38000 | 15.5 | 11.7 | 8.1 | 2.22 | 63 | 51 | 215638909
CARRIER | 27TPA836A**30* | CAA**4821AM* | 58SU*B100M21**20 | 35400 | 38000 | 15.5 | 11.7 | 8.1 | 2.22 | 63 | 51 | 215638907
GRANDAIRE | W5H8T36*K*AAA* | W5A*48M21XA* | WFEU080C060B* | 35400 | 38000 | 15.5 | 12 | 8.1 | 2.4 | 62 | 50 | 215638905
ECOTEMP | W5H8T36*K*AAA* | W5A*48M21XA* | WFEU080C060B* | 35400 | 38000 | 15.5 | 12 | 8.1 | 2.4 | 62 | 50 | 215638906
TEMPSTAR | N5H8T36*K*AAA* | EA*5X48M21A* | *80MSU0802120A* | 35400 | 38000 | 15.5 | 12 | 8.1 | 2.4 | 62 | 50 | 215638903
MARATHERM | N5H8T36*K*AAA* | EA*5X48M21A* | *80MSU0802120A* | 35400 | 38000 | 15.5 | 12 | 8.1 | 2.4 | 62 | 50 | 215638901
KENMORE | N5H8T36*K*AAA* | EA*5X48M21A* | *80MSU0802120A* | 35400 | 38000 | 15.5 | 12 | 8.1 | 2.4 | 62 | 50 | 215638900
KEEPRITE | N5H8T36*K*AAA* | EA*5X48M21A* | *80MSU0802120A* | 35400 | 38000 | 15.5 | 12 | 8.1 | 2.4 | 62 | 50 | 215638898
DAY & NIGHT | N5H8T36*K*AAA* | EA*5X48M21A* | *80MSU0802120A* | 35400 | 38000 | 15.5 | 12 | 8.1 | 2.4 | 62 | 50 | 215638897
COMFORTMAKER | N5H8T36*K*AAA* | EA*5X48M21A* | *80MSU0802120A* | 35400 | 38000 | 15.5 | 12 | 8.1 | 2.4 | 62 | 50 | 215638895
ARCOAIRE | N5H8T36*K*AAA* | EA*5X48M21A* | *80MSU0802120A* | 35400 | 38000 | 15.5 | 12 | 8.1 | 2.4 | 62 | 50 | 215638894
AIRQUEST | N5H8T36*K*AAA* | EA*5X48M21A* | *80MSU0802120A* | 35400 | 38000 | 15.5 | 12 | 8.1 | 2.4 | 62 | 50 | 215638892
HEIL | N5H8T36*K*AAA* | EA*5X48M21A* | *80MSU0802120A* | 35400 | 38000 | 15.5 | 12 | 8.1 | 2.4 | 62 | 50 | 215638891
WEATHERMAKER | PH8TAN536**AA* | CAA**4821AM* | PG80MSUA60080C** | 35400 | 38000 | 15.5 | 12 | 8.1 | 2.4 | 62 | 50 | 215638889
BROCK | PH8TAN536**AA* | CAA**4821AM* | PG80MSUA60080C** | 35400 | 38000 | 15.5 | 12 | 8.1 | 2.4 | 62 | 50 | 215638888
BRYANT HEATING AND COOLING SYSTEMS | GH8TAN536**AA* | CAA**4821AM* | 83*SB60080M21*** | 35400 | 38000 | 15.5 | 12 | 8.1 | 2.4 | 62 | 50 | 215638883
PAYNE HEATING AND COOLING | PH8TAN536**AA* | CAA**4821AM* | PG80MSUA60080C** | 35400 | 38000 | 15.5 | 12 | 8.1 | 2.4 | 62 | 50 | 215638886
BRYANT HEATING AND COOLING SYSTEMS | PH8TAN536**AA* | CAA**4821AM* | 83*SB60080M21*** | 35400 | 38000 | 15.5 | 12 | 8.1 | 2.4 | 62 | 50 | 215638884
BRYANT HEATING AND COOLING SYSTEMS | 248TAN036**AA* | CAA**4821AM* | 83*SB60080M21*** | 35400 | 38000 | 15.5 | 12 | 8.1 | 2.4 | 62 | 50 | 215638881
CARRIER | GH8TAN536**AA* | CAA**4821AM* | 58SU*B080M21**20 | 35400 | 38000 | 15.5 | 12 | 8.1 | 2.4 | 62 | 50 | 215638880
CARRIER | 27TPA836A**30* | CAA**4821AM* | 58SU*B080M21**20 | 35400 | 38000 | 15.5 | 12 | 8.1 | 2.4 | 62 | 50 | 215638878
ECOTEMP | W5H8T36*K*AAA* | W5A*48M21XA* | WFEU060B048B* | 35200 | 38000 | 15.5 | 12 | 8.1 | 2.28 | 62 | 50 | 215638876
GRANDAIRE | W5H8T36*K*AAA* | W5A*48M21XA* | WFEU060B048B* | 35200 | 38000 | 15.5 | 12 | 8.1 | 2.28 | 62 | 50 | 215638875
TEMPSTAR | N5H8T36*K*AAA* | EA*5X48M21A* | *80MSU0601716A* | 35200 | 38000 | 15.5 | 12 | 8.1 | 2.28 | 62 | 50 | 215638873
MARATHERM | N5H8T36*K*AAA* | EA*5X48M21A* | *80MSU0601716A* | 35200 | 38000 | 15.5 | 12 | 8.1 | 2.28 | 62 | 50 | 215638872
KENMORE | N5H8T36*K*AAA* | EA*5X48M21A* | *80MSU0601716A* | 35200 | 38000 | 15.5 | 12 | 8.1 | 2.28 | 62 | 50 | 215638870
KEEPRITE | N5H8T36*K*AAA* | EA*5X48M21A* | *80MSU0601716A* | 35200 | 38000 | 15.5 | 12 | 8.1 | 2.28 | 62 | 50 | 215638869
DAY & NIGHT | N5H8T36*K*AAA* | EA*5X48M21A* | *80MSU0601716A* | 35200 | 38000 | 15.5 | 12 | 8.1 | 2.28 | 62 | 50 | 215638867
COMFORTMAKER | N5H8T36*K*AAA* | EA*5X48M21A* | *80MSU0601716A* | 35200 | 38000 | 15.5 | 12 | 8.1 | 2.28 | 62 | 50 | 215638866
AIRQUEST | N5H8T36*K*AAA* | EA*5X48M21A* | *80MSU0601716A* | 35200 | 38000 | 15.5 | 12 | 8.1 | 2.28 | 62 | 50 | 215638863
ARCOAIRE | N5H8T36*K*AAA* | EA*5X48M21A* | *80MSU0601716A* | 35200 | 38000 | 15.5 | 12 | 8.1 | 2.28 | 62 | 50 | 215638864
HEIL | N5H8T36*K*AAA* | EA*5X48M21A* | *80MSU0601716A* | 35200 | 38000 | 15.5 | 12 | 8.1 | 2.28 | 62 | 50 | 215638861
WEATHERMAKER | PH8TAN536**AA* | CAA**4821AM* | PG80MSUA48060B** | 35200 | 38000 | 15.5 | 12 | 8.1 | 2.28 | 62 | 50 | 215638860
BROCK | PH8TAN536**AA* | CAA**4821AM* | PG80MSUA48060B** | 35200 | 38000 | 15.5 | 12 | 8.1 | 2.28 | 62 | 50 | 215638858
BRYANT HEATING AND COOLING SYSTEMS | GH8TAN536**AA* | CAA**4821AM* | 83*SB48060M17*** | 35200 | 38000 | 15.5 | 12 | 8.1 | 2.28 | 62 | 50 | 215638854
PAYNE HEATING AND COOLING | PH8TAN536**AA* | CAA**4821AM* | PG80MSUA48060B** | 35200 | 38000 | 15.5 | 12 | 8.1 | 2.28 | 62 | 50 | 215638857
BRYANT HEATING AND COOLING SYSTEMS | PH8TAN536**AA* | CAA**4821AM* | 83*SB48060M17*** | 35200 | 38000 | 15.5 | 12 | 8.1 | 2.28 | 62 | 50 | 215638855
BRYANT HEATING AND COOLING SYSTEMS | 248TAN036**AA* | CAA**4821AM* | 83*SB48060M17*** | 35200 | 38000 | 15.5 | 12 | 8.1 | 2.28 | 62 | 50 | 215638852
CARRIER | GH8TAN536**AA* | CAA**4821AM* | 58SU*B060M17**16 | 35200 | 38000 | 15.5 | 12 | 8.1 | 2.28 | 62 | 50 | 215638851
CARRIER | 27TPA836A**30* | CAA**4821AM* | 58SU*B060M17**16 | 35200 | 38000 | 15.5 | 12 | 8.1 | 2.28 | 62 | 50 | 215638849
ECOTEMP | W5H8T36*K*AAA* | W5A*48M21XA* | WFEU040B036B* | 35200 | 38000 | 15.5 | 11.7 | 8.1 | 2.24 | 63 | 51 | 215638848
GRANDAIRE | W5H8T36*K*AAA* | W5A*48M21XA* | WFEU040B036B* | 35200 | 38000 | 15.5 | 11.7 | 8.1 | 2.24 | 63 | 51 | 215638846
TEMPSTAR | N5H8T36*K*AAA* | EA*5X48M21A* | *80MSU0401712A* | 35200 | 38000 | 15.5 | 11.7 | 8.1 | 2.24 | 63 | 51 | 215638845
MARATHERM | N5H8T36*K*AAA* | EA*5X48M21A* | *80MSU0401712A* | 35200 | 38000 | 15.5 | 11.7 | 8.1 | 2.24 | 63 | 51 | 215638843
KENMORE | N5H8T36*K*AAA* | EA*5X48M21A* | *80MSU0401712A* | 35200 | 38000 | 15.5 | 11.7 | 8.1 | 2.24 | 63 | 51 | 215638842
KEEPRITE | N5H8T36*K*AAA* | EA*5X48M21A* | *80MSU0401712A* | 35200 | 38000 | 15.5 | 11.7 | 8.1 | 2.24 | 63 | 51 | 215638840
DAY & NIGHT | N5H8T36*K*AAA* | EA*5X48M21A* | *80MSU0401712A* | 35200 | 38000 | 15.5 | 11.7 | 8.1 | 2.24 | 63 | 51 | 215638839
COMFORTMAKER | N5H8T36*K*AAA* | EA*5X48M21A* | *80MSU0401712A* | 35200 | 38000 | 15.5 | 11.7 | 8.1 | 2.24 | 63 | 51 | 215638837
ARCOAIRE | N5H8T36*K*AAA* | EA*5X48M21A* | *80MSU0401712A* | 35200 | 38000 | 15.5 | 11.7 | 8.1 | 2.24 | 63 | 51 | 215638836
HEIL | N5H8T36*K*AAA* | EA*5X48M21A* | *80MSU0401712A* | 35200 | 38000 | 15.5 | 11.7 | 8.1 | 2.24 | 63 | 51 | 215638833
WEATHERMAKER | PH8TAN536**AA* | CAA**4821AM* | PG80MSUA36040B** | 35200 | 38000 | 15.5 | 11.7 | 8.1 | 2.24 | 63 | 51 | 215638831
BROCK | PH8TAN536**AA* | CAA**4821AM* | PG80MSUA36040B** | 35200 | 38000 | 15.5 | 11.7 | 8.1 | 2.24 | 63 | 51 | 215638829
BRYANT HEATING AND COOLING SYSTEMS | PH8TAN536**AA* | CAA**4821AM* | 83*SB36040M17*** | 35200 | 38000 | 15.5 | 11.7 | 8.1 | 2.24 | 63 | 51 | 215638826
TEMPSTAR | N5H8T36*K*AAA* | EA*5X48M21A* | *95MSU1002120A* | 35000 | 38000 | 15.5 | 11.7 | 8.1 | 2.26 | 62 | 50 | 215639520
MARATHERM | N5H8T36*K*AAA* | EA*5X48M21A* | *95MSU1002120A* | 35000 | 38000 | 15.5 | 11.7 | 8.1 | 2.26 | 62 | 50 | 215639518
KENMORE | N5H8T36*K*AAA* | EA*5X48M21A* | *95MSU1002120A* | 35000 | 38000 | 15.5 | 11.7 | 8.1 | 2.26 | 62 | 50 | 215639516
KEEPRITE | N5H8T36*K*AAA* | EA*5X48M21A* | *95MSU1002120A* | 35000 | 38000 | 15.5 | 11.7 | 8.1 | 2.26 | 62 | 50 | 215639515
DAY & NIGHT | N5H8T36*K*AAA* | EA*5X48M21A* | *95MSU1002120A* | 35000 | 38000 | 15.5 | 11.7 | 8.1 | 2.26 | 62 | 50 | 215639513
COMFORTMAKER | N5H8T36*K*AAA* | EA*5X48M21A* | *95MSU1002120A* | 35000 | 38000 | 15.5 | 11.7 | 8.1 | 2.26 | 62 | 50 | 215639512
ARCOAIRE | N5H8T36*K*AAA* | EA*5X48M21A* | *95MSU1002120A* | 35000 | 38000 | 15.5 | 11.7 | 8.1 | 2.26 | 62 | 50 | 215639511
AIRQUEST | N5H8T36*K*AAA* | EA*5X48M21A* | *95MSU1002120A* | 35000 | 38000 | 15.5 | 11.7 | 8.1 | 2.26 | 62 | 50 | 215639509
HEIL | N5H8T36*K*AAA* | EA*5X48M21A* | *95MSU1002120A* | 35000 | 38000 | 15.5 | 11.7 | 8.1 | 2.26 | 62 | 50 | 215639508
WEATHERMAKER | PH8TAN536**AA* | CAA**4821AM* | PG95MSUA60100C** | 35000 | 38000 | 15.5 | 11.7 | 8.1 | 2.26 | 62 | 50 | 215639506
BROCK | PH8TAN536**AA* | CAA**4821AM* | PG95MSUA60100C** | 35000 | 38000 | 15.5 | 11.7 | 8.1 | 2.26 | 62 | 50 | 215639504
PAYNE HEATING AND COOLING | PH8TAN536**AA* | CAA**4821AM* | PG95MSUA60100C** | 35000 | 38000 | 15.5 | 11.7 | 8.1 | 2.26 | 62 | 50 | 215639503
BRYANT HEATING AND COOLING SYSTEMS | PH8TAN536**AA* | CAA**4821AM* | 935SB60100M21*** | 35000 | 38000 | 15.5 | 11.7 | 8.1 | 2.26 | 62 | 50 | 215639501
BRYANT HEATING AND COOLING SYSTEMS | GH8TAN536**AA* | CAA**4821AM* | 935SB60100M21*** | 35000 | 38000 | 15.5 | 11.7 | 8.1 | 2.26 | 62 | 50 | 215639500
BRYANT HEATING AND COOLING SYSTEMS | 248TAN036**AA* | CAA**4821AM* | 935SB60100M21*** | 35000 | 38000 | 15.5 | 11.7 | 8.1 | 2.26 | 62 | 50 | 215639498
CARRIER | GH8TAN536**AA* | CAA**4821AM* | 59SU5B100M21**20 | 35000 | 38000 | 15.5 | 11.7 | 8.1 | 2.26 | 62 | 50 | 215639497
CARRIER | 27TPA836A**30* | CAA**4821AM* | 59SU5B100M21**20 | 35000 | 38000 | 15.5 | 11.7 | 8.1 | 2.26 | 62 | 50 | 215639495
ECOTEMP | W5H8T36*K*AAA* | W5A*48M21XA* | WFSU080C060B* | 35200 | 38000 | 15.2 | 11.7 | 8.1 | 2.24 | 63 | 51 | 215639494
GRANDAIRE | W5H8T36*K*AAA* | W5A*48M21XA* | WFSU080C060B* | 35200 | 38000 | 15.2 | 11.7 | 8.1 | 2.24 | 63 | 51 | 215639492
BRYANT HEATING AND COOLING SYSTEMS | 248TAN036**AA* | CAA**3717AM* | 82*TB36045V14*** | 34600 | 37600 | 15.2 | 11.7 | 8.1 | 2.26 | 63 | 50 | 215635304
CARRIER | GH8TAN536**AA* | CAA**3717AM* | 58TP*B045V14**12 | 34600 | 37600 | 15.2 | 11.7 | 8.1 | 2.26 | 63 | 50 | 215635303
CARRIER | 27TPA836A**30* | CAA**3717AM* | 58TP*B045V14**12 | 34600 | 37600 | 15.2 | 11.7 | 8.1 | 2.26 | 63 | 50 | 215635302
TEMPSTAR | N5H8T36*K*AAA* | EA*5X37M17A* | *80CTL0901716B* | 34800 | 37600 | 15.2 | 11.7 | 8.1 | 2.26 | 62 | 50 | 215635301
MARATHERM | N5H8T36*K*AAA* | EA*5X37M17A* | *80CTL0901716B* | 34800 | 37600 | 15.2 | 11.7 | 8.1 | 2.26 | 62 | 50 | 215635300
KENMORE | N5H8T36*K*AAA* | EA*5X37M17A* | *80CTL0901716B* | 34800 | 37600 | 15.2 | 11.7 | 8.1 | 2.26 | 62 | 50 | 215635299
KEEPRITE | N5H8T36*K*AAA* | EA*5X37M17A* | *80CTL0901716B* | 34800 | 37600 | 15.2 | 11.7 | 8.1 | 2.26 | 62 | 50 | 215635298
DAY & NIGHT | N5H8T36*K*AAA* | EA*5X37M17A* | *80CTL0901716B* | 34800 | 37600 | 15.2 | 11.7 | 8.1 | 2.26 | 62 | 50 | 215635297
COMFORTMAKER | N5H8T36*K*AAA* | EA*5X37M17A* | *80CTL0901716B* | 34800 | 37600 | 15.2 | 11.7 | 8.1 | 2.26 | 62 | 50 | 215635296
ARCOAIRE | N5H8T36*K*AAA* | EA*5X37M17A* | *80CTL0901716B* | 34800 | 37600 | 15.2 | 11.7 | 8.1 | 2.26 | 62 | 50 | 215635295
AIRQUEST | N5H8T36*K*AAA* | EA*5X37M17A* | *80CTL0901716B* | 34800 | 37600 | 15.2 | 11.7 | 8.1 | 2.26 | 62 | 50 | 215635294
HEIL | N5H8T36*K*AAA* | EA*5X37M17A* | *80CTL0901716B* | 34800 | 37600 | 15.2 | 11.7 | 8.1 | 2.26 | 62 | 50 | 215635293
BRYANT HEATING AND COOLING SYSTEMS | PH8TAN536**AA* | CAA**3717AM* | 88*TB48090C17*** | 34800 | 37600 | 15.2 | 11.7 | 8.1 | 2.26 | 62 | 50 | 215635292
BRYANT HEATING AND COOLING SYSTEMS | GH8TAN536**AA* | CAA**3717AM* | 88*TB48090C17*** | 34800 | 37600 | 15.2 | 11.7 | 8.1 | 2.26 | 62 | 50 | 215635291
BRYANT HEATING AND COOLING SYSTEMS | 248TAN036**AA* | CAA**3717AM* | 88*TB48090C17*** | 34800 | 37600 | 15.2 | 11.7 | 8.1 | 2.26 | 62 | 50 | 215635290
TEMPSTAR | N5H8T36*K*AAA* | EA*5X37M17A* | *80CTL0701412B* | 34800 | 38000 | 15.2 | 11.7 | 8.1 | 2.26 | 62 | 50 | 215635273
MARATHERM | N5H8T36*K*AAA* | EA*5X37M17A* | *80CTL0701412B* | 34800 | 38000 | 15.2 | 11.7 | 8.1 | 2.26 | 62 | 50 | 215635272
KENMORE | N5H8T36*K*AAA* | EA*5X37M17A* | *80CTL0701412B* | 34800 | 38000 | 15.2 | 11.7 | 8.1 | 2.26 | 62 | 50 | 215635271
KEEPRITE | N5H8T36*K*AAA* | EA*5X37M17A* | *80CTL0701412B* | 34800 | 38000 | 15.2 | 11.7 | 8.1 | 2.26 | 62 | 50 | 215635270
DAY & NIGHT | N5H8T36*K*AAA* | EA*5X37M17A* | *80CTL0701412B* | 34800 | 38000 | 15.2 | 11.7 | 8.1 | 2.26 | 62 | 50 | 215635269
COMFORTMAKER | N5H8T36*K*AAA* | EA*5X37M17A* | *80CTL0701412B* | 34800 | 38000 | 15.2 | 11.7 | 8.1 | 2.26 | 62 | 50 | 215635268
ARCOAIRE | N5H8T36*K*AAA* | EA*5X37M17A* | *80CTL0701412B* | 34800 | 38000 | 15.2 | 11.7 | 8.1 | 2.26 | 62 | 50 | 215635267
AIRQUEST | N5H8T36*K*AAA* | EA*5X37M17A* | *80CTL0701412B* | 34800 | 38000 | 15.2 | 11.7 | 8.1 | 2.26 | 62 | 50 | 215635266
HEIL | N5H8T36*K*AAA* | EA*5X37M17A* | *80CTL0701412B* | 34800 | 38000 | 15.2 | 11.7 | 8.1 | 2.26 | 62 | 50 | 215635265
BRYANT HEATING AND COOLING SYSTEMS | PH8TAN536**AA* | CAA**3717AM* | 88*TB36070C14*** | 34800 | 38000 | 15.2 | 11.7 | 8.1 | 2.26 | 62 | 50 | 215635264
BRYANT HEATING AND COOLING SYSTEMS | GH8TAN536**AA* | CAA**3717AM* | 88*TB36070C14*** | 34800 | 38000 | 15.2 | 11.7 | 8.1 | 2.26 | 62 | 50 | 215635263
BRYANT HEATING AND COOLING SYSTEMS | 248TAN036**AA* | CAA**3717AM* | 88*TB36070C14*** | 34800 | 38000 | 15.2 | 11.7 | 8.1 | 2.26 | 62 | 50 | 215635262
CARRIER | GH8TAN536**AA* | CAA**3717AM* | 58TN*B070C14**12 | 34800 | 38000 | 15.2 | 11.7 | 8.1 | 2.26 | 62 | 50 | 215635261
CARRIER | 27TPA836A**30* | CAA**3717AM* | 58TN*B070C14**12 | 34800 | 38000 | 15.2 | 11.7 | 8.1 | 2.26 | 62 | 50 | 215635260
ECOTEMP | W5H8T36*K*AAA* | WLA*374BA** | WFEU060B048B* | 34800 | 37600 | 15.5 | 12 | 8.1 | 2.28 | 62 | 50 | 215635245
GRANDAIRE | W5H8T36*K*AAA* | WLA*374BA** | WFEU060B048B* | 34800 | 37600 | 15.5 | 12 | 8.1 | 2.28 | 62 | 50 | 215635244
TEMPSTAR | N5H8T36*K*AAA* | EA*5X37M17A* | *80MSU0601716A* | 34800 | 37600 | 15.5 | 12 | 8.1 | 2.28 | 62 | 50 | 215635243
MARATHERM | N5H8T36*K*AAA* | EA*5X37M17A* | *80MSU0601716A* | 34800 | 37600 | 15.5 | 12 | 8.1 | 2.28 | 62 | 50 | 215635242
KENMORE | N5H8T36*K*AAA* | EA*5X37M17A* | *80MSU0601716A* | 34800 | 37600 | 15.5 | 12 | 8.1 | 2.28 | 62 | 50 | 215635241
KEEPRITE | N5H8T36*K*AAA* | EA*5X37M17A* | *80MSU0601716A* | 34800 | 37600 | 15.5 | 12 | 8.1 | 2.28 | 62 | 50 | 215635240
DAY & NIGHT | N5H8T36*K*AAA* | EA*5X37M17A* | *80MSU0601716A* | 34800 | 37600 | 15.5 | 12 | 8.1 | 2.28 | 62 | 50 | 215635239
COMFORTMAKER | N5H8T36*K*AAA* | EA*5X37M17A* | *80MSU0601716A* | 34800 | 37600 | 15.5 | 12 | 8.1 | 2.28 | 62 | 50 | 215635238
ARCOAIRE | N5H8T36*K*AAA* | EA*5X37M17A* | *80MSU0601716A* | 34800 | 37600 | 15.5 | 12 | 8.1 | 2.28 | 62 | 50 | 215635237
AIRQUEST | N5H8T36*K*AAA* | EA*5X37M17A* | *80MSU0601716A* | 34800 | 37600 | 15.5 | 12 | 8.1 | 2.28 | 62 | 50 | 215635236
HEIL | N5H8T36*K*AAA* | EA*5X37M17A* | *80MSU0601716A* | 34800 | 37600 | 15.5 | 12 | 8.1 | 2.28 | 62 | 50 | 215635235
WEATHERMAKER | PH8TAN536**AA* | CAA**3717AM* | PG80MSUA48060B** | 34800 | 37600 | 15.5 | 12 | 8.1 | 2.28 | 62 | 50 | 215635234
BROCK | PH8TAN536**AA* | CAA**3717AM* | PG80MSUA48060B** | 34800 | 37600 | 15.5 | 12 | 8.1 | 2.28 | 62 | 50 | 215635233
PAYNE HEATING AND COOLING | PH8TAN536**AA* | CAA**3717AM* | PG80MSUA48060B** | 34800 | 37600 | 15.5 | 12 | 8.1 | 2.28 | 62 | 50 | 215635232
BRYANT HEATING AND COOLING SYSTEMS | PH8TAN536**AA* | CAA**3717AM* | 83*SB48060M17*** | 34800 | 37600 | 15.5 | 12 | 8.1 | 2.28 | 62 | 50 | 215635231
BRYANT HEATING AND COOLING SYSTEMS | GH8TAN536**AA* | CAA**3717AM* | 83*SB48060M17*** | 34800 | 37600 | 15.5 | 12 | 8.1 | 2.28 | 62 | 50 | 215635230
BRYANT HEATING AND COOLING SYSTEMS | 248TAN036**AA* | CAA**3717AM* | 83*SB48060M17*** | 34800 | 37600 | 15.5 | 12 | 8.1 | 2.28 | 62 | 50 | 215635229
CARRIER | GH8TAN536**AA* | CAA**3717AM* | 58SU*B060M17**16 | 34800 | 37600 | 15.5 | 12 | 8.1 | 2.28 | 62 | 50 | 215635228
CARRIER | 27TPA836A**30* | CAA**3717AM* | 58SU*B060M17**16 | 34800 | 37600 | 15.5 | 12 | 8.1 | 2.28 | 62 | 50 | 215635227
ECOTEMP | W5H8T36*K*AAA* | WLA*374BA** | WFEU040B036B* | 34800 | 37600 | 15.5 | 12 | 8.1 | 2.26 | 62 | 50 | 215635226
GRANDAIRE | W5H8T36*K*AAA* | WLA*374BA** | WFEU040B036B* | 34800 | 37600 | 15.5 | 12 | 8.1 | 2.26 | 62 | 50 | 215635225
BRYANT HEATING AND COOLING SYSTEMS | GH8TAN536**AA* | CAA**4821AM* | 83*SB36040M17*** | 35200 | 38000 | 15.5 | 11.7 | 8.1 | 2.24 | 63 | 51 | 215638825
BRYANT HEATING AND COOLING SYSTEMS | 248TAN036**AA* | CAA**4821AM* | 83*SB36040M17*** | 35200 | 38000 | 15.5 | 11.7 | 8.1 | 2.24 | 63 | 51 | 215638824
CARRIER | GH8TAN536**AA* | CAA**4821AM* | 58SU*B040M17**12 | 35200 | 38000 | 15.5 | 11.7 | 8.1 | 2.24 | 63 | 51 | 215638822
CARRIER | 27TPA836A**30* | CAA**4821AM* | 58SU*B040M17**12 | 35200 | 38000 | 15.5 | 11.7 | 8.1 | 2.24 | 63 | 51 | 215638821
TEMPSTAR | N5H8T36*K*AAA* | EA*5X48M21A* | *80VSL1102122B* | 35200 | 38000 | 15.5 | 12 | 8.1 | 2.24 | 62 | 50 | 215638819
KENMORE | N5H8T36*K*AAA* | EA*5X48M21A* | *80VSL1102122B* | 35200 | 38000 | 15.5 | 12 | 8.1 | 2.24 | 62 | 50 | 215638818
KEEPRITE | N5H8T36*K*AAA* | EA*5X48M21A* | *80VSL1102122B* | 35200 | 38000 | 15.5 | 12 | 8.1 | 2.24 | 62 | 50 | 215638816
DAY & NIGHT | N5H8T36*K*AAA* | EA*5X48M21A* | *80VSL1102122B* | 35200 | 38000 | 15.5 | 12 | 8.1 | 2.24 | 62 | 50 | 215638814
COMFORTMAKER | N5H8T36*K*AAA* | EA*5X48M21A* | *80VSL1102122B* | 35200 | 38000 | 15.5 | 12 | 8.1 | 2.24 | 62 | 50 | 215638813
AIRQUEST | N5H8T36*K*AAA* | EA*5X48M21A* | *80MSU0401712A* | 35200 | 38000 | 15.5 | 11.7 | 8.1 | 2.24 | 63 | 51 | 215638834
ARCOAIRE | N5H8T36*K*AAA* | EA*5X48M21A* | *80VSL1102122B* | 35200 | 38000 | 15.5 | 12 | 8.1 | 2.24 | 62 | 50 | 215638811
HEIL | N5H8T36*K*AAA* | EA*5X48M21A* | *80VSL1102122B* | 35200 | 38000 | 15.5 | 12 | 8.1 | 2.24 | 62 | 50 | 215638808
BRYANT HEATING AND COOLING SYSTEMS | 248TAN036**AA* | CAA**4821AM* | 82*SB66110V21*** | 35200 | 38000 | 15.5 | 12 | 8.1 | 2.24 | 62 | 50 | 215638804
BRYANT HEATING AND COOLING SYSTEMS | PH8TAN536**AA* | CAA**4821AM* | 82*SB66110V21*** | 35200 | 38000 | 15.5 | 12 | 8.1 | 2.24 | 62 | 50 | 215638807
AIRQUEST | N5H8T36*K*AAA* | EA*5X48M21A* | *80VSL1102122B* | 35200 | 38000 | 15.5 | 12 | 8.1 | 2.24 | 62 | 50 | 215638810
BRYANT HEATING AND COOLING SYSTEMS | GH8TAN536**AA* | CAA**4821AM* | 82*SB66110V21*** | 35200 | 38000 | 15.5 | 12 | 8.1 | 2.24 | 62 | 50 | 215638805
CARRIER | 27TPA836A**30* | CAA**4821AM* | 58SP*B110V21**22 | 35200 | 38000 | 15.5 | 12 | 8.1 | 2.24 | 62 | 50 | 215638801
CARRIER | GH8TAN536**AA* | CAA**4821AM* | 58SP*B110V21**22 | 35200 | 38000 | 15.5 | 12 | 8.1 | 2.24 | 62 | 50 | 215638803
TEMPSTAR | N5H8T36*K*AAA* | EA*5X48M21A* | *80VSL0902120B* | 35200 | 38000 | 15.5 | 11.7 | 8.1 | 2.26 | 63 | 51 | 215638800
KENMORE | N5H8T36*K*AAA* | EA*5X48M21A* | *80VSL0902120B* | 35200 | 38000 | 15.5 | 11.7 | 8.1 | 2.26 | 63 | 51 | 215638798
KEEPRITE | N5H8T36*K*AAA* | EA*5X48M21A* | *80VSL0902120B* | 35200 | 38000 | 15.5 | 11.7 | 8.1 | 2.26 | 63 | 51 | 215638797
DAY & NIGHT | N5H8T36*K*AAA* | EA*5X48M21A* | *80VSL0902120B* | 35200 | 38000 | 15.5 | 11.7 | 8.1 | 2.26 | 63 | 51 | 215638796
PAYNE HEATING AND COOLING | PH8TAN536**AA* | CAA**4821AM* | PG80MSUA36040B** | 35200 | 38000 | 15.5 | 11.7 | 8.1 | 2.24 | 63 | 51 | 215638828
COMFORTMAKER | N5H8T36*K*AAA* | EA*5X48M21A* | *80VSL0902120B* | 35200 | 38000 | 15.5 | 11.7 | 8.1 | 2.26 | 63 | 51 | 215638794
ARCOAIRE | N5H8T36*K*AAA* | EA*5X48M21A* | *80VSL0902120B* | 35200 | 38000 | 15.5 | 11.7 | 8.1 | 2.26 | 63 | 51 | 215638793
HEIL | N5H8T36*K*AAA* | EA*5X48M21A* | *80VSL0902120B* | 35200 | 38000 | 15.5 | 11.7 | 8.1 | 2.26 | 63 | 51 | 215638789
AIRQUEST | N5H8T36*K*AAA* | EA*5X48M21A* | *80VSL0902120B* | 35200 | 38000 | 15.5 | 11.7 | 8.1 | 2.26 | 63 | 51 | 215638791
BRYANT HEATING AND COOLING SYSTEMS | PH8TAN536**AA* | CAA**4821AM* | 82*SB60090V21*** | 35200 | 38000 | 15.5 | 11.7 | 8.1 | 2.26 | 63 | 51 | 215638788
BRYANT HEATING AND COOLING SYSTEMS | GH8TAN536**AA* | CAA**4821AM* | 82*SB60090V21*** | 35200 | 38000 | 15.5 | 11.7 | 8.1 | 2.26 | 63 | 51 | 215638786
BRYANT HEATING AND COOLING SYSTEMS | 248TAN036**AA* | CAA**4821AM* | 82*SB60090V21*** | 35200 | 38000 | 15.5 | 11.7 | 8.1 | 2.26 | 63 | 51 | 215638785
CARRIER | GH8TAN536**AA* | CAA**4821AM* | 58SP*B090V21**20 | 35200 | 38000 | 15.5 | 11.7 | 8.1 | 2.26 | 63 | 51 | 215638784
CARRIER | 27TPA836A**30* | CAA**4821AM* | 58SP*B090V21**20 | 35200 | 38000 | 15.5 | 11.7 | 8.1 | 2.26 | 63 | 51 | 215638782
TEMPSTAR | N5H8T36*K*AAA* | EA*5X48M21A* | *80VSL0901716B* | 35000 | 38000 | 15.2 | 11.7 | 8.1 | 2.26 | 62 | 50 | 215638781
KENMORE | N5H8T36*K*AAA* | EA*5X48M21A* | *80VSL0901716B* | 35000 | 38000 | 15.2 | 11.7 | 8.1 | 2.26 | 62 | 50 | 215638780
KEEPRITE | N5H8T36*K*AAA* | EA*5X48M21A* | *80VSL0901716B* | 35000 | 38000 | 15.2 | 11.7 | 8.1 | 2.26 | 62 | 50 | 215638778
DAY & NIGHT | N5H8T36*K*AAA* | EA*5X48M21A* | *80VSL0901716B* | 35000 | 38000 | 15.2 | 11.7 | 8.1 | 2.26 | 62 | 50 | 215638777
ARCOAIRE | N5H8T36*K*AAA* | EA*5X48M21A* | *80VSL0901716B* | 35000 | 38000 | 15.2 | 11.7 | 8.1 | 2.26 | 62 | 50 | 215638774
COMFORTMAKER | N5H8T36*K*AAA* | EA*5X48M21A* | *80VSL0901716B* | 35000 | 38000 | 15.2 | 11.7 | 8.1 | 2.26 | 62 | 50 | 215638775
TEMPSTAR | N5H8T36*K*AAA* | EA*5X48M21A* | *80CSU0401712A* | 35200 | 38500 | 15.2 | 11.7 | 8.1 | 2.22 | 62 | 50 | 215638698
MARATHERM | N5H8T36*K*AAA* | EA*5X48M21A* | *80CSU0401712A* | 35200 | 38500 | 15.2 | 11.7 | 8.1 | 2.22 | 62 | 50 | 215638697
KENMORE | N5H8T36*K*AAA* | EA*5X48M21A* | *80CSU0401712A* | 35200 | 38500 | 15.2 | 11.7 | 8.1 | 2.22 | 62 | 50 | 215638695
KEEPRITE | N5H8T36*K*AAA* | EA*5X48M21A* | *80CSU0401712A* | 35200 | 38500 | 15.2 | 11.7 | 8.1 | 2.22 | 62 | 50 | 215638694
DAY & NIGHT | N5H8T36*K*AAA* | EA*5X48M21A* | *80CSU0401712A* | 35200 | 38500 | 15.2 | 11.7 | 8.1 | 2.22 | 62 | 50 | 215638692
COMFORTMAKER | N5H8T36*K*AAA* | EA*5X48M21A* | *80CSU0401712A* | 35200 | 38500 | 15.2 | 11.7 | 8.1 | 2.22 | 62 | 50 | 215638691
ARCOAIRE | N5H8T36*K*AAA* | EA*5X48M21A* | *80CSU0401712A* | 35200 | 38500 | 15.2 | 11.7 | 8.1 | 2.22 | 62 | 50 | 215638690
AIRQUEST | N5H8T36*K*AAA* | EA*5X48M21A* | *80CSU0401712A* | 35200 | 38500 | 15.2 | 11.7 | 8.1 | 2.22 | 62 | 50 | 215638688
HEIL | N5H8T36*K*AAA* | EA*5X48M21A* | *80CSU0401712A* | 35200 | 38500 | 15.2 | 11.7 | 8.1 | 2.22 | 62 | 50 | 215638686
BRYANT HEATING AND COOLING SYSTEMS | PH8TAN536**AA* | CAA**4821AM* | 83*CA36040C17*** | 35200 | 38500 | 15.2 | 11.7 | 8.1 | 2.22 | 62 | 50 | 215638685
BRYANT HEATING AND COOLING SYSTEMS | GH8TAN536**AA* | CAA**4821AM* | 83*CA36040C17*** | 35200 | 38500 | 15.2 | 11.7 | 8.1 | 2.22 | 62 | 50 | 215638683
BRYANT HEATING AND COOLING SYSTEMS | 248TAN036**AA* | CAA**4821AM* | 83*CA36040C17*** | 35200 | 38500 | 15.2 | 11.7 | 8.1 | 2.22 | 62 | 50 | 215638682
CARRIER | 27TPA836A**30* | CAA**4821AM* | 58CU*A040C17**12 | 35200 | 38500 | 15.2 | 11.7 | 8.1 | 2.22 | 62 | 50 | 215638679
CARRIER | GH8TAN524**AA* | CAA**2414AM* | 59TP6C040V14**10 | 22200 | 24800 | 15.5 | 11.7 | 8.1 | 2.02 | 59 | 45 | 215643517
CARRIER | 27TPA824A**30* | CAA**2414AM* | GG96VTAB30040A** | 22200 | 24800 | 15.5 | 11.7 | 8.1 | 2.02 | 59 | 45 | 215643514
CARRIER | 27TPA824A**30* | CAA**2414AM* | 59TP6C040V14**10 | 22200 | 24800 | 15.5 | 11.7 | 8.1 | 2.02 | 59 | 45 | 215643512
GRANDAIRE | W5H8T24*K*AAA* | W5A*24M14XA* | WFET070A036A* | 22600 | 24400 | 16.5 | 12.5 | 8.1 | 2.06 | 59 | 45 | 215643419
WEATHERMAKER | PH8TAN524**AA* | CAA**2414AM* | PG80VTLB36070A** | 22600 | 24400 | 16.5 | 12.5 | 8.1 | 2.06 | 59 | 45 | 215643417
BROCK | PH8TAN524**AA* | CAA**2414AM* | PG80VTLB36070A** | 22600 | 24400 | 16.5 | 12.5 | 8.1 | 2.06 | 59 | 45 | 215643415
PAYNE HEATING AND COOLING | PH8TAN524**AA* | CAA**2414AM* | PG80VTLB36070A** | 22600 | 24400 | 16.5 | 12.5 | 8.1 | 2.06 | 59 | 45 | 215643413
BRYANT HEATING AND COOLING SYSTEMS | PH8TAN524**AA* | CAA**2414AM* | 82*TB36070V14*** | 22600 | 24400 | 16.5 | 12.5 | 8.1 | 2.06 | 59 | 45 | 215643411
BRYANT HEATING AND COOLING SYSTEMS | GH8TAN524**AA* | CAA**2414AM* | 82*TB36070V14*** | 22600 | 24400 | 16.5 | 12.5 | 8.1 | 2.06 | 59 | 45 | 215643410
BRYANT HEATING AND COOLING SYSTEMS | 248TAN024**AA* | CAA**2414AM* | 82*TB36070V14*** | 22600 | 24400 | 16.5 | 12.5 | 8.1 | 2.06 | 59 | 45 | 215643408
CARRIER | GH8TAN524**AA* | CAA**2414AM* | 58TP*B070V14**12 | 22600 | 24400 | 16.5 | 12.5 | 8.1 | 2.06 | 59 | 45 | 215643407
CARRIER | 27TPA824A**30* | CAA**2414AM* | 58TP*B070V14**12 | 22600 | 24400 | 16.5 | 12.5 | 8.1 | 2.06 | 59 | 45 | 215643405
ECOTEMP | W5H8T24*K*AAA* | W5A*24M14XA* | WFET045A036A* | 22400 | 24400 | 16.5 | 12.5 | 8.1 | 2.06 | 59 | 45 | 215643403
GRANDAIRE | W5H8T24*K*AAA* | W5A*24M14XA* | WFET045A036A* | 22400 | 24400 | 16.5 | 12.5 | 8.1 | 2.06 | 59 | 45 | 215643401
TEMPSTAR | N5H8T24*K*AAA* | EA*5X24M14A* | *80VTL0451412B* | 22400 | 24400 | 16.5 | 12.5 | 8.1 | 2.06 | 59 | 45 | 215643400
KENMORE | N5H8T24*K*AAA* | EA*5X24M14A* | *80VTL0451412B* | 22400 | 24400 | 16.5 | 12.5 | 8.1 | 2.06 | 59 | 45 | 215643398
KEEPRITE | N5H8T24*K*AAA* | EA*5X24M14A* | *80VTL0451412B* | 22400 | 24400 | 16.5 | 12.5 | 8.1 | 2.06 | 59 | 45 | 215643396
DAY & NIGHT | N5H8T24*K*AAA* | EA*5X24M14A* | *80VTL0451412B* | 22400 | 24400 | 16.5 | 12.5 | 8.1 | 2.06 | 59 | 45 | 215643394
COMFORTMAKER | N5H8T24*K*AAA* | EA*5X24M14A* | *80VTL0451412B* | 22400 | 24400 | 16.5 | 12.5 | 8.1 | 2.06 | 59 | 45 | 215643393
ARCOAIRE | N5H8T24*K*AAA* | EA*5X24M14A* | *80VTL0451412B* | 22400 | 24400 | 16.5 | 12.5 | 8.1 | 2.06 | 59 | 45 | 215643391
AIRQUEST | N5H8T24*K*AAA* | EA*5X24M14A* | *80VTL0451412B* | 22400 | 24400 | 16.5 | 12.5 | 8.1 | 2.06 | 59 | 45 | 215643389
HEIL | N5H8T24*K*AAA* | EA*5X24M14A* | *80VTL0451412B* | 22400 | 24400 | 16.5 | 12.5 | 8.1 | 2.06 | 59 | 45 | 215643387
WEATHERMAKER | PH8TAN524**AA* | CAA**2414AM* | PG80VTLB36045A** | 22400 | 24400 | 16.5 | 12.5 | 8.1 | 2.06 | 59 | 45 | 215643386
TEMPSTAR | N5H8T24*K*AAA* | EA*5X24M14A* | *96VSN0601412B* | 22400 | 24600 | 16.5 | 12 | 8.1 | 2.04 | 59 | 45 | 215643477
KENMORE | N5H8T24*K*AAA* | EA*5X24M14A* | *96VSN0601412B* | 22400 | 24600 | 16.5 | 12 | 8.1 | 2.04 | 59 | 45 | 215643475
KEEPRITE | N5H8T24*K*AAA* | EA*5X24M14A* | *96VSN0601412B* | 22400 | 24600 | 16.5 | 12 | 8.1 | 2.04 | 59 | 45 | 215643474
DAY & NIGHT | N5H8T24*K*AAA* | EA*5X24M14A* | *96VSN0601412B* | 22400 | 24600 | 16.5 | 12 | 8.1 | 2.04 | 59 | 45 | 215643471
COMFORTMAKER | N5H8T24*K*AAA* | EA*5X24M14A* | *96VSN0601412B* | 22400 | 24600 | 16.5 | 12 | 8.1 | 2.04 | 59 | 45 | 215643469
ARCOAIRE | N5H8T24*K*AAA* | EA*5X24M14A* | *96VSN0601412B* | 22400 | 24600 | 16.5 | 12 | 8.1 | 2.04 | 59 | 45 | 215643466
AIRQUEST | N5H8T24*K*AAA* | EA*5X24M14A* | *96VSN0601412B* | 22400 | 24600 | 16.5 | 12 | 8.1 | 2.04 | 59 | 45 | 215643465
BROCK | PH8TAN524**AA* | CAA**2414AM* | PG80VTLB36045A** | 22400 | 24400 | 16.5 | 12.5 | 8.1 | 2.06 | 59 | 45 | 215643384
PAYNE HEATING AND COOLING | PH8TAN524**AA* | CAA**2414AM* | PG80VTLB36045A** | 22400 | 24400 | 16.5 | 12.5 | 8.1 | 2.06 | 59 | 45 | 215643383
BRYANT HEATING AND COOLING SYSTEMS | PH8TAN524**AA* | CAA**2414AM* | 82*TB36045V14*** | 22400 | 24400 | 16.5 | 12.5 | 8.1 | 2.06 | 59 | 45 | 215643381
BRYANT HEATING AND COOLING SYSTEMS | GH8TAN524**AA* | CAA**2414AM* | 82*TB36045V14*** | 22400 | 24400 | 16.5 | 12.5 | 8.1 | 2.06 | 59 | 45 | 215643380
BRYANT HEATING AND COOLING SYSTEMS | 248TAN024**AA* | CAA**2414AM* | 82*TB36045V14*** | 22400 | 24400 | 16.5 | 12.5 | 8.1 | 2.06 | 59 | 45 | 215643379
CARRIER | GH8TAN524**AA* | CAA**2414AM* | 58TP*B045V14**12 | 22400 | 24400 | 16.5 | 12.5 | 8.1 | 2.06 | 59 | 45 | 215643377
CARRIER | 27TPA824A**30* | CAA**2414AM* | 58TP*B045V14**12 | 22400 | 24400 | 16.5 | 12.5 | 8.1 | 2.06 | 59 | 45 | 215643376
TEMPSTAR | N5H8T24*K*AAA* | EA*5X24M14A* | *80CTL0701412B* | 22600 | 24600 | 16.5 | 12.5 | 8.1 | 2.04 | 59 | 45 | 215643375
MARATHERM | N5H8T24*K*AAA* | EA*5X24M14A* | *80CTL0701412B* | 22600 | 24600 | 16.5 | 12.5 | 8.1 | 2.04 | 59 | 45 | 215643373
KENMORE | N5H8T24*K*AAA* | EA*5X24M14A* | *80CTL0701412B* | 22600 | 24600 | 16.5 | 12.5 | 8.1 | 2.04 | 59 | 45 | 215643372
KEEPRITE | N5H8T24*K*AAA* | EA*5X24M14A* | *80CTL0701412B* | 22600 | 24600 | 16.5 | 12.5 | 8.1 | 2.04 | 59 | 45 | 215643371
DAY & NIGHT | N5H8T24*K*AAA* | EA*5X24M14A* | *80CTL0701412B* | 22600 | 24600 | 16.5 | 12.5 | 8.1 | 2.04 | 59 | 45 | 215643369
COMFORTMAKER | N5H8T24*K*AAA* | EA*5X24M14A* | *80CTL0701412B* | 22600 | 24600 | 16.5 | 12.5 | 8.1 | 2.04 | 59 | 45 | 215643368
ARCOAIRE | N5H8T24*K*AAA* | EA*5X24M14A* | *80CTL0701412B* | 22600 | 24600 | 16.5 | 12.5 | 8.1 | 2.04 | 59 | 45 | 215643366
AIRQUEST | N5H8T24*K*AAA* | EA*5X24M14A* | *80CTL0701412B* | 22600 | 24600 | 16.5 | 12.5 | 8.1 | 2.04 | 59 | 45 | 215643365
HEIL | N5H8T24*K*AAA* | EA*5X24M14A* | *80CTL0701412B* | 22600 | 24600 | 16.5 | 12.5 | 8.1 | 2.04 | 59 | 45 | 215643363
BRYANT HEATING AND COOLING SYSTEMS | PH8TAN524**AA* | CAA**2414AM* | 88*TB36070C14*** | 22600 | 24600 | 16.5 | 12.5 | 8.1 | 2.04 | 59 | 45 | 215643362
HEIL | N5H8T24*K*AAA* | EA*5X24M14A* | *96VSN0601412B* | 22400 | 24600 | 16.5 | 12 | 8.1 | 2.04 | 59 | 45 | 215643462
BRYANT HEATING AND COOLING SYSTEMS | PH8TAN524**AA* | CAA**2414AM* | 926SB36060V14*** | 22400 | 24600 | 16.5 | 12 | 8.1 | 2.04 | 59 | 45 | 215643460
BRYANT HEATING AND COOLING SYSTEMS | GH8TAN524**AA* | CAA**2414AM* | 926SB36060V14*** | 22400 | 24600 | 16.5 | 12 | 8.1 | 2.04 | 59 | 45 | 215643458
CARRIER | 27TPA836A**30* | CAA**3717AM* | 58CU*A040C17**12 | 34800 | 37600 | 15.5 | 11.7 | 8.1 | 2.28 | 63 | 50 | 215635128
CARRIER | GH8TAN536**AA* | CAA**3717AM* | 58CU*A040C17**12 | 34800 | 37600 | 15.5 | 11.7 | 8.1 | 2.28 | 63 | 50 | 215635129
BRYANT HEATING AND COOLING SYSTEMS | 248TAN036**AA* | CAA**3717AM* | 83*CA36040C17*** | 34800 | 37600 | 15.5 | 11.7 | 8.1 | 2.28 | 63 | 50 | 215635130
BRYANT HEATING AND COOLING SYSTEMS | GH8TAN536**AA* | CAA**3717AM* | 83*CA36040C17*** | 34800 | 37600 | 15.5 | 11.7 | 8.1 | 2.28 | 63 | 50 | 215635131
BRYANT HEATING AND COOLING SYSTEMS | PH8TAN536**AA* | CAA**3717AM* | 83*CA36040C17*** | 34800 | 37600 | 15.5 | 11.7 | 8.1 | 2.28 | 63 | 50 | 215635132
HEIL | N5H8T36*K*AAA* | EA*5X37M17A* | *80CSU0401712A* | 34800 | 37600 | 15.5 | 11.7 | 8.1 | 2.28 | 63 | 50 | 215635133
AIRQUEST | N5H8T36*K*AAA* | EA*5X37M17A* | *80CSU0401712A* | 34800 | 37600 | 15.5 | 11.7 | 8.1 | 2.28 | 63 | 50 | 215635134
ARCOAIRE | N5H8T36*K*AAA* | EA*5X37M17A* | *80CSU0401712A* | 34800 | 37600 | 15.5 | 11.7 | 8.1 | 2.28 | 63 | 50 | 215635135
COMFORTMAKER | N5H8T36*K*AAA* | EA*5X37M17A* | *80CSU0401712A* | 34800 | 37600 | 15.5 | 11.7 | 8.1 | 2.28 | 63 | 50 | 215635136
DAY & NIGHT | N5H8T36*K*AAA* | EA*5X37M17A* | *80CSU0401712A* | 34800 | 37600 | 15.5 | 11.7 | 8.1 | 2.28 | 63 | 50 | 215635137
KEEPRITE | N5H8T36*K*AAA* | EA*5X37M17A* | *80CSU0401712A* | 34800 | 37600 | 15.5 | 11.7 | 8.1 | 2.28 | 63 | 50 | 215635138
KENMORE | N5H8T36*K*AAA* | EA*5X37M17A* | *80CSU0401712A* | 34800 | 37600 | 15.5 | 11.7 | 8.1 | 2.28 | 63 | 50 | 215635139
MARATHERM | N5H8T36*K*AAA* | EA*5X37M17A* | *80CSU0401712A* | 34800 | 37600 | 15.5 | 11.7 | 8.1 | 2.28 | 63 | 50 | 215635140
TEMPSTAR | N5H8T36*K*AAA* | EA*5X37M17A* | *80CSU0401712A* | 34800 | 37600 | 15.5 | 11.7 | 8.1 | 2.28 | 63 | 50 | 215635141
CARRIER | 27TPA836A**30* | CAA**3717AM* | 58CU*A060C17**16 | 35000 | 38000 | 15.2 | 11.7 | 8.1 | 2.22 | 63 | 51 | 215635142
CARRIER | GH8TAN536**AA* | CAA**3717AM* | 58CU*A060C17**16 | 35000 | 38000 | 15.2 | 11.7 | 8.1 | 2.22 | 63 | 51 | 215635143
ARCOAIRE | N5H8T24*K*AAA* | EA*5X24M17A* | *96VTN0601716B* | 22600 | 24600 | 16.5 | 12.5 | 8.1 | 2.04 | 59 | 45 | 215644257
COMFORTMAKER | N5H8T24*K*AAA* | EA*5X24M17A* | *96VTN0601716B* | 22600 | 24600 | 16.5 | 12.5 | 8.1 | 2.04 | 59 | 45 | 215644258
DAY & NIGHT | N5H8T24*K*AAA* | EA*5X24M17A* | *96VTN0601716B* | 22600 | 24600 | 16.5 | 12.5 | 8.1 | 2.04 | 59 | 45 | 215644260
KEEPRITE | N5H8T24*K*AAA* | EA*5X24M17A* | *96VTN0601716B* | 22600 | 24600 | 16.5 | 12.5 | 8.1 | 2.04 | 59 | 45 | 215644261
KENMORE | N5H8T24*K*AAA* | EA*5X24M17A* | *96VTN0601716B* | 22600 | 24600 | 16.5 | 12.5 | 8.1 | 2.04 | 59 | 45 | 215644263
TEMPSTAR | N5H8T24*K*AAA* | EA*5X24M17A* | *96VTN0601716B* | 22600 | 24600 | 16.5 | 12.5 | 8.1 | 2.04 | 59 | 45 | 215644264
GRANDAIRE | W5H8T24*K*AAA* | W5A*24M17XA* | WFST060B048A* | 22600 | 24600 | 16.5 | 12.5 | 8.1 | 2.04 | 59 | 45 | 215644266
ECOTEMP | W5H8T24*K*AAA* | W5A*24M17XA* | WFST060B048A* | 22600 | 24600 | 16.5 | 12.5 | 8.1 | 2.04 | 59 | 45 | 215644267
CARRIER | 27TPA824A**30* | CAA**2417AM* | 59TP6C080V17**16 | 22600 | 24600 | 16.5 | 12.5 | 8.1 | 2.04 | 59 | 45 | 215644269
CARRIER | 27TPA824A**30* | CAA**2417AM* | GG96VTAB48080B** | 22600 | 24600 | 16.5 | 12.5 | 8.1 | 2.04 | 59 | 45 | 215644271
CARRIER | GH8TAN524**AA* | CAA**2417AM* | 59TP6C080V17**16 | 22600 | 24600 | 16.5 | 12.5 | 8.1 | 2.04 | 59 | 45 | 215644272
CARRIER | GH8TAN524**AA* | CAA**2417AM* | GG96VTAB48080B** | 22600 | 24600 | 16.5 | 12.5 | 8.1 | 2.04 | 59 | 45 | 215644273
BRYANT HEATING AND COOLING SYSTEMS | 248TAN024**AA* | CAA**2417AM* | 926TC48080V17*** | 22600 | 24600 | 16.5 | 12.5 | 8.1 | 2.04 | 59 | 45 | 215644275
BRYANT HEATING AND COOLING SYSTEMS | GH8TAN524**AA* | CAA**2417AM* | 926TC48080V17*** | 22600 | 24600 | 16.5 | 12.5 | 8.1 | 2.04 | 59 | 45 | 215644276
BRYANT HEATING AND COOLING SYSTEMS | PH8TAN524**AA* | CAA**2417AM* | 926TC48080V17*** | 22600 | 24600 | 16.5 | 12.5 | 8.1 | 2.04 | 59 | 45 | 215644278
ARCOAIRE | N5H8T24*K*AAA* | EA*5X24M17A* | *96CTN0601714B* | 22600 | 24600 | 16.5 | 12.5 | 8.1 | 2.04 | 59 | 45 | 215644134
COMFORTMAKER | N5H8T24*K*AAA* | EA*5X24M17A* | *96CTN0601714B* | 22600 | 24600 | 16.5 | 12.5 | 8.1 | 2.04 | 59 | 45 | 215644135
DAY & NIGHT | N5H8T24*K*AAA* | EA*5X24M17A* | *96CTN0601714B* | 22600 | 24600 | 16.5 | 12.5 | 8.1 | 2.04 | 59 | 45 | 215644137
KEEPRITE | N5H8T24*K*AAA* | EA*5X24M17A* | *96CTN0601714B* | 22600 | 24600 | 16.5 | 12.5 | 8.1 | 2.04 | 59 | 45 | 215644138
KENMORE | N5H8T24*K*AAA* | EA*5X24M17A* | *96CTN0601714B* | 22600 | 24600 | 16.5 | 12.5 | 8.1 | 2.04 | 59 | 45 | 215644140
MARATHERM | N5H8T24*K*AAA* | EA*5X24M17A* | *96CTN0601714B* | 22600 | 24600 | 16.5 | 12.5 | 8.1 | 2.04 | 59 | 45 | 215644141
TEMPSTAR | N5H8T24*K*AAA* | EA*5X24M17A* | *96CTN0601714B* | 22600 | 24600 | 16.5 | 12.5 | 8.1 | 2.04 | 59 | 45 | 215644143
CARRIER | 27TPA824A**30* | CAA**2417AM* | 59TN6C080C17**14 | 22600 | 24600 | 16.5 | 12.5 | 8.1 | 2.04 | 59 | 45 | 215644144
CARRIER | GH8TAN524**AA* | CAA**2417AM* | 59TN6C080C17**14 | 22600 | 24600 | 16.5 | 12.5 | 8.1 | 2.04 | 59 | 45 | 215644146
BRYANT HEATING AND COOLING SYSTEMS | 248TAN024**AA* | CAA**2417AM* | 986TD42080C17*** | 22600 | 24600 | 16.5 | 12.5 | 8.1 | 2.04 | 59 | 45 | 215644147
BRYANT HEATING AND COOLING SYSTEMS | GH8TAN524**AA* | CAA**2417AM* | 986TD42080C17*** | 22600 | 24600 | 16.5 | 12.5 | 8.1 | 2.04 | 59 | 45 | 215644148
BRYANT HEATING AND COOLING SYSTEMS | PH8TAN524**AA* | CAA**2417AM* | 986TD42080C17*** | 22600 | 24600 | 16.5 | 12.5 | 8.1 | 2.04 | 59 | 45 | 215644150
HEIL | N5H8T24*K*AAA* | EA*5X24M17A* | *96CTN0801714B* | 22600 | 24600 | 16.5 | 12.5 | 8.1 | 2.04 | 59 | 45 | 215644151
AIRQUEST | N5H8T24*K*AAA* | EA*5X24M17A* | *96CTN0801714B* | 22600 | 24600 | 16.5 | 12.5 | 8.1 | 2.04 | 59 | 45 | 215644152
ARCOAIRE | N5H8T24*K*AAA* | EA*5X24M17A* | *96CTN0801714B* | 22600 | 24600 | 16.5 | 12.5 | 8.1 | 2.04 | 59 | 45 | 215644154
COMFORTMAKER | N5H8T24*K*AAA* | EA*5X24M17A* | *96CTN0801714B* | 22600 | 24600 | 16.5 | 12.5 | 8.1 | 2.04 | 59 | 45 | 215644155
DAY & NIGHT | N5H8T24*K*AAA* | EA*5X24M17A* | *96CTN0801714B* | 22600 | 24600 | 16.5 | 12.5 | 8.1 | 2.04 | 59 | 45 | 215644156
KEEPRITE | N5H8T24*K*AAA* | EA*5X24M17A* | *96CTN0801714B* | 22600 | 24600 | 16.5 | 12.5 | 8.1 | 2.04 | 59 | 45 | 215644158
KENMORE | N5H8T24*K*AAA* | EA*5X24M17A* | *96CTN0801714B* | 22600 | 24600 | 16.5 | 12.5 | 8.1 | 2.04 | 59 | 45 | 215644159
MARATHERM | N5H8T24*K*AAA* | EA*5X24M17A* | *96CTN0801714B* | 22600 | 24600 | 16.5 | 12.5 | 8.1 | 2.04 | 59 | 45 | 215644161
TEMPSTAR | N5H8T24*K*AAA* | EA*5X24M17A* | *96CTN0801714B* | 22600 | 24600 | 16.5 | 12.5 | 8.1 | 2.04 | 59 | 45 | 215644162
ARCOAIRE | N5H8T36*K*AAA* | EA*5X37M21A* | *80VTL0902120B* | 35800 | 38500 | 15.5 | 12 | 8.1 | 2.26 | 62 | 50 | 215635881
COMFORTMAKER | N5H8T36*K*AAA* | EA*5X37M21A* | *80VTL0902120B* | 35800 | 38500 | 15.5 | 12 | 8.1 | 2.26 | 62 | 50 | 215635882
DAY & NIGHT | N5H8T36*K*AAA* | EA*5X37M21A* | *80VTL0902120B* | 35800 | 38500 | 15.5 | 12 | 8.1 | 2.26 | 62 | 50 | 215635883
KEEPRITE | N5H8T36*K*AAA* | EA*5X37M21A* | *80VTL0902120B* | 35800 | 38500 | 15.5 | 12 | 8.1 | 2.26 | 62 | 50 | 215635884
KENMORE | N5H8T36*K*AAA* | EA*5X37M21A* | *80VTL0902120B* | 35800 | 38500 | 15.5 | 12 | 8.1 | 2.26 | 62 | 50 | 215635885
TEMPSTAR | N5H8T36*K*AAA* | EA*5X37M21A* | *80VTL0902120B* | 35800 | 38500 | 15.5 | 12 | 8.1 | 2.26 | 62 | 50 | 215635886
CARRIER | 27TPA836A**30* | CAA**3721AM* | 58TP*B110V21**22 | 36000 | 38500 | 15.5 | 11.7 | 8.1 | 2.24 | 62 | 51 | 215635887
CARRIER | GH8TAN536**AA* | CAA**3721AM* | 58TP*B110V21**22 | 36000 | 38500 | 15.5 | 11.7 | 8.1 | 2.24 | 62 | 51 | 215635888
BRYANT HEATING AND COOLING SYSTEMS | 248TAN036**AA* | CAA**3721AM* | 82*TB66110V21*** | 36000 | 38500 | 15.5 | 11.7 | 8.1 | 2.24 | 62 | 51 | 215635889
BRYANT HEATING AND COOLING SYSTEMS | GH8TAN536**AA* | CAA**3721AM* | 82*TB66110V21*** | 36000 | 38500 | 15.5 | 11.7 | 8.1 | 2.24 | 62 | 51 | 215635890
BRYANT HEATING AND COOLING SYSTEMS | PH8TAN536**AA* | CAA**3721AM* | 82*TB66110V21*** | 36000 | 38500 | 15.5 | 11.7 | 8.1 | 2.24 | 62 | 51 | 215635891
PAYNE HEATING AND COOLING | PH8TAN536**AA* | CAA**3721AM* | PG80VTLB66110C** | 36000 | 38500 | 15.5 | 11.7 | 8.1 | 2.24 | 62 | 51 | 215635892
BROCK | PH8TAN536**AA* | CAA**3721AM* | PG80VTLB66110C** | 36000 | 38500 | 15.5 | 11.7 | 8.1 | 2.24 | 62 | 51 | 215635893
WEATHERMAKER | PH8TAN536**AA* | CAA**3721AM* | PG80VTLB66110C** | 36000 | 38500 | 15.5 | 11.7 | 8.1 | 2.24 | 62 | 51 | 215635894
TEMPSTAR | N5H8T36*K*AAA* | EA*5X37M21A* | *80VTL1102122B* | 36000 | 38500 | 15.5 | 11.7 | 8.1 | 2.24 | 62 | 51 | 215635902
COMFORTMAKER | N5H8T36*K*AAA* | EA*5X37M21A* | *80VTL1102122B* | 36000 | 38500 | 15.5 | 11.7 | 8.1 | 2.24 | 62 | 51 | 215635898
DAY & NIGHT | N5H8T36*K*AAA* | EA*5X37M21A* | *80VTL1102122B* | 36000 | 38500 | 15.5 | 11.7 | 8.1 | 2.24 | 62 | 51 | 215635899
KEEPRITE | N5H8T36*K*AAA* | EA*5X37M21A* | *80VTL1102122B* | 36000 | 38500 | 15.5 | 11.7 | 8.1 | 2.24 | 62 | 51 | 215635900
KENMORE | N5H8T36*K*AAA* | EA*5X37M21A* | *80VTL1102122B* | 36000 | 38500 | 15.5 | 11.7 | 8.1 | 2.24 | 62 | 51 | 215635901
HEIL | N5H8T36*K*AAA* | EA*5X37M21A* | *80VTL1102122B* | 36000 | 38500 | 15.5 | 11.7 | 8.1 | 2.24 | 62 | 51 | 215635895
AIRQUEST | N5H8T36*K*AAA* | EA*5X37M21A* | *80VTL1102122B* | 36000 | 38500 | 15.5 | 11.7 | 8.1 | 2.24 | 62 | 51 | 215635896
ARCOAIRE | N5H8T36*K*AAA* | EA*5X37M21A* | *80VTL1102122B* | 36000 | 38500 | 15.5 | 11.7 | 8.1 | 2.24 | 62 | 51 | 215635897
CARRIER | 27TPA836A**30* | CAA**3721AM* | 59CU5B080C21**20 | 35600 | 38500 | 15.5 | 12 | 8.1 | 2.24 | 62 | 50 | 215635917
CARRIER | GH8TAN536**AA* | CAA**3721AM* | 59CU5B080C21**20 | 35600 | 38500 | 15.5 | 12 | 8.1 | 2.24 | 62 | 50 | 215635918
BRYANT HEATING AND COOLING SYSTEMS | 248TAN036**AA* | CAA**3721AM* | 935CB60080C21*** | 35600 | 38500 | 15.5 | 12 | 8.1 | 2.24 | 62 | 50 | 215635919
BRYANT HEATING AND COOLING SYSTEMS | GH8TAN536**AA* | CAA**3721AM* | 935CB60080C21*** | 35600 | 38500 | 15.5 | 12 | 8.1 | 2.24 | 62 | 50 | 215635920
BRYANT HEATING AND COOLING SYSTEMS | PH8TAN536**AA* | CAA**3721AM* | 935CB60080C21*** | 35600 | 38500 | 15.5 | 12 | 8.1 | 2.24 | 62 | 50 | 215635921
HEIL | N5H8T36*K*AAA* | EA*5X37M21A* | *95CSU0802120B* | 35600 | 38500 | 15.5 | 12 | 8.1 | 2.24 | 62 | 50 | 215635922
AIRQUEST | N5H8T36*K*AAA* | EA*5X37M21A* | *95CSU0802120B* | 35600 | 38500 | 15.5 | 12 | 8.1 | 2.24 | 62 | 50 | 215635923
ARCOAIRE | N5H8T36*K*AAA* | EA*5X37M21A* | *95CSU0802120B* | 35600 | 38500 | 15.5 | 12 | 8.1 | 2.24 | 62 | 50 | 215635924
COMFORTMAKER | N5H8T36*K*AAA* | EA*5X37M21A* | *95CSU0802120B* | 35600 | 38500 | 15.5 | 12 | 8.1 | 2.24 | 62 | 50 | 215635925
DAY & NIGHT | N5H8T36*K*AAA* | EA*5X37M21A* | *95CSU0802120B* | 35600 | 38500 | 15.5 | 12 | 8.1 | 2.24 | 62 | 50 | 215635926
KEEPRITE | N5H8T36*K*AAA* | EA*5X37M21A* | *95CSU0802120B* | 35600 | 38500 | 15.5 | 12 | 8.1 | 2.24 | 62 | 50 | 215635927
CARRIER | 27TPA836A**30* | CAA**3721AM* | 59CU5B100C21**22 | 35800 | 38500 | 15.5 | 12 | 8.1 | 2.24 | 62 | 50 | 215635931
KENMORE | N5H8T36*K*AAA* | EA*5X37M21A* | *95CSU0802120B* | 35600 | 38500 | 15.5 | 12 | 8.1 | 2.24 | 62 | 50 | 215635928
MARATHERM | N5H8T36*K*AAA* | EA*5X37M21A* | *95CSU0802120B* | 35600 | 38500 | 15.5 | 12 | 8.1 | 2.24 | 62 | 50 | 215635929
TEMPSTAR | N5H8T36*K*AAA* | EA*5X37M21A* | *95CSU0802120B* | 35600 | 38500 | 15.5 | 12 | 8.1 | 2.24 | 62 | 50 | 215635930
BRYANT HEATING AND COOLING SYSTEMS | 248TAN036**AA* | CAA**3721AM* | 935CB66100C21*** | 35800 | 38500 | 15.5 | 12 | 8.1 | 2.24 | 62 | 50 | 215635933
CARRIER | GH8TAN536**AA* | CAA**3721AM* | 59CU5B100C21**22 | 35800 | 38500 | 15.5 | 12 | 8.1 | 2.24 | 62 | 50 | 215635932
BRYANT HEATING AND COOLING SYSTEMS | GH8TAN536**AA* | CAA**3721AM* | 935CB66100C21*** | 35800 | 38500 | 15.5 | 12 | 8.1 | 2.24 | 62 | 50 | 215635934
BRYANT HEATING AND COOLING SYSTEMS | PH8TAN536**AA* | CAA**3721AM* | 935CB66100C21*** | 35800 | 38500 | 15.5 | 12 | 8.1 | 2.24 | 62 | 50 | 215635935
HEIL | N5H8T36*K*AAA* | EA*5X37M21A* | *95CSU1002122B* | 35800 | 38500 | 15.5 | 12 | 8.1 | 2.24 | 62 | 50 | 215635936
AIRQUEST | N5H8T36*K*AAA* | EA*5X37M21A* | *95CSU1002122B* | 35800 | 38500 | 15.5 | 12 | 8.1 | 2.24 | 62 | 50 | 215635937
ARCOAIRE | N5H8T36*K*AAA* | EA*5X37M21A* | *95CSU1002122B* | 35800 | 38500 | 15.5 | 12 | 8.1 | 2.24 | 62 | 50 | 215635938
CARRIER | 27TPA836A**30* | CAA**4221AM* | 58TN*B090C17**16 | 34400 | 37600 | 15.2 | 11.7 | 8.1 | 2.22 | 63 | 50 | 215636747
CARRIER | GH8TAN536**AA* | CAA**4221AM* | 58TN*B090C17**16 | 34400 | 37600 | 15.2 | 11.7 | 8.1 | 2.22 | 63 | 50 | 215636749
BRYANT HEATING AND COOLING SYSTEMS | 248TAN036**AA* | CAA**4221AM* | 88*TB48090C17*** | 34400 | 37600 | 15.2 | 11.7 | 8.1 | 2.22 | 63 | 50 | 215636751
ARCOAIRE | N5H8T36*K*AAA* | EA*5X42M21A* | *80CTL0901716B* | 34400 | 37600 | 15.2 | 11.7 | 8.1 | 2.22 | 63 | 50 | 215636760
BRYANT HEATING AND COOLING SYSTEMS | GH8TAN536**AA* | CAA**4221AM* | 88*TB48090C17*** | 34400 | 37600 | 15.2 | 11.7 | 8.1 | 2.22 | 63 | 50 | 215636753
BRYANT HEATING AND COOLING SYSTEMS | PH8TAN536**AA* | CAA**4221AM* | 88*TB48090C17*** | 34400 | 37600 | 15.2 | 11.7 | 8.1 | 2.22 | 63 | 50 | 215636754
HEIL | N5H8T36*K*AAA* | EA*5X42M21A* | *80CTL0901716B* | 34400 | 37600 | 15.2 | 11.7 | 8.1 | 2.22 | 63 | 50 | 215636756
AIRQUEST | N5H8T36*K*AAA* | EA*5X42M21A* | *80CTL0901716B* | 34400 | 37600 | 15.2 | 11.7 | 8.1 | 2.22 | 63 | 50 | 215636758
COMFORTMAKER | N5H8T36*K*AAA* | EA*5X42M21A* | *80CTL0901716B* | 34400 | 37600 | 15.2 | 11.7 | 8.1 | 2.22 | 63 | 50 | 215636762
DAY & NIGHT | N5H8T36*K*AAA* | EA*5X42M21A* | *80CTL0901716B* | 34400 | 37600 | 15.2 | 11.7 | 8.1 | 2.22 | 63 | 50 | 215636764
KEEPRITE | N5H8T36*K*AAA* | EA*5X42M21A* | *80CTL0901716B* | 34400 | 37600 | 15.2 | 11.7 | 8.1 | 2.22 | 63 | 50 | 215636765
KENMORE | N5H8T36*K*AAA* | EA*5X42M21A* | *80CTL0901716B* | 34400 | 37600 | 15.2 | 11.7 | 8.1 | 2.22 | 63 | 50 | 215636767
MARATHERM | N5H8T36*K*AAA* | EA*5X42M21A* | *80CTL0901716B* | 34400 | 37600 | 15.2 | 11.7 | 8.1 | 2.22 | 63 | 50 | 215636769
CARRIER | 27TPA836A**30* | CAA**4221AM* | 58TN*B090C21**20 | 34600 | 37600 | 15.2 | 11.7 | 8.1 | 2.24 | 62 | 50 | 215636773
ARCOAIRE | N5H8T36*K*AAA* | EA*5X43M21A* | *80CTL0901716B* | 35800 | 38500 | 15.5 | 11.7 | 8.1 | 2.26 | 62 | 50 | 215637918
AIRQUEST | N5H8T36*K*AAA* | EA*5X43M21A* | *80CTL0901716B* | 35800 | 38500 | 15.5 | 11.7 | 8.1 | 2.26 | 62 | 50 | 215637917
HEIL | N5H8T36*K*AAA* | EA*5X43M21A* | *80CTL0901716B* | 35800 | 38500 | 15.5 | 11.7 | 8.1 | 2.26 | 62 | 50 | 215637916
BRYANT HEATING AND COOLING SYSTEMS | PH8TAN536**AA* | CAA**4321AM* | 88*TB48090C17*** | 35800 | 38500 | 15.5 | 11.7 | 8.1 | 2.26 | 62 | 50 | 215637914
BRYANT HEATING AND COOLING SYSTEMS | 248TAN036**AA* | CAA**4321AM* | 88*TB48090C17*** | 35800 | 38500 | 15.5 | 11.7 | 8.1 | 2.26 | 62 | 50 | 215637911
BRYANT HEATING AND COOLING SYSTEMS | GH8TAN536**AA* | CAA**4321AM* | 88*TB48090C17*** | 35800 | 38500 | 15.5 | 11.7 | 8.1 | 2.26 | 62 | 50 | 215637913
CARRIER | GH8TAN536**AA* | CAA**4321AM* | 58TN*B090C17**16 | 35800 | 38500 | 15.5 | 11.7 | 8.1 | 2.26 | 62 | 50 | 215637910
CARRIER | 27TPA836A**30* | CAA**4321AM* | 58TN*B090C17**16 | 35800 | 38500 | 15.5 | 11.7 | 8.1 | 2.26 | 62 | 50 | 215637909
TEMPSTAR | N5H8T36*K*AAA* | EA*5X43M21A* | *80CTL0702120B* | 35800 | 38500 | 15.5 | 11.7 | 8.1 | 2.24 | 62 | 50 | 215637907
MARATHERM | N5H8T36*K*AAA* | EA*5X43M21A* | *80CTL0702120B* | 35800 | 38500 | 15.5 | 11.7 | 8.1 | 2.24 | 62 | 50 | 215637906
KENMORE | N5H8T36*K*AAA* | EA*5X43M21A* | *80CTL0702120B* | 35800 | 38500 | 15.5 | 11.7 | 8.1 | 2.24 | 62 | 50 | 215637905
KEEPRITE | N5H8T36*K*AAA* | EA*5X43M21A* | *80CTL0702120B* | 35800 | 38500 | 15.5 | 11.7 | 8.1 | 2.24 | 62 | 50 | 215637903
DAY & NIGHT | N5H8T36*K*AAA* | EA*5X43M21A* | *80CTL0702120B* | 35800 | 38500 | 15.5 | 11.7 | 8.1 | 2.24 | 62 | 50 | 215637902
COMFORTMAKER | N5H8T36*K*AAA* | EA*5X43M21A* | *80CTL0702120B* | 35800 | 38500 | 15.5 | 11.7 | 8.1 | 2.24 | 62 | 50 | 215637900
ARCOAIRE | N5H8T36*K*AAA* | EA*5X43M21A* | *80CTL0702120B* | 35800 | 38500 | 15.5 | 11.7 | 8.1 | 2.24 | 62 | 50 | 215637899
AIRQUEST | N5H8T36*K*AAA* | EA*5X43M21A* | *80CTL0702120B* | 35800 | 38500 | 15.5 | 11.7 | 8.1 | 2.24 | 62 | 50 | 215637897
HEIL | N5H8T36*K*AAA* | EA*5X43M21A* | *80CTL0702120B* | 35800 | 38500 | 15.5 | 11.7 | 8.1 | 2.24 | 62 | 50 | 215637896
BRYANT HEATING AND COOLING SYSTEMS | PH8TAN536**AA* | CAA**4321AM* | 88*TB60070C21*** | 35800 | 38500 | 15.5 | 11.7 | 8.1 | 2.24 | 62 | 50 | 215637894
BRYANT HEATING AND COOLING SYSTEMS | GH8TAN536**AA* | CAA**4321AM* | 88*TB60070C21*** | 35800 | 38500 | 15.5 | 11.7 | 8.1 | 2.24 | 62 | 50 | 215637892
BRYANT HEATING AND COOLING SYSTEMS | 248TAN036**AA* | CAA**4321AM* | 88*TB60070C21*** | 35800 | 38500 | 15.5 | 11.7 | 8.1 | 2.24 | 62 | 50 | 215637890
CARRIER | GH8TAN536**AA* | CAA**4321AM* | 58TN*B070C21**20 | 35800 | 38500 | 15.5 | 11.7 | 8.1 | 2.24 | 62 | 50 | 215637889
TEMPSTAR | N5H8T36*K*AAA* | EA*5X43M21A* | *80CTL0701716B* | 35600 | 38500 | 15.2 | 11.7 | 8.1 | 2.24 | 62 | 51 | 215637886
CARRIER | 27TPA836A**30* | CAA**4321AM* | 58TN*B070C21**20 | 35800 | 38500 | 15.5 | 11.7 | 8.1 | 2.24 | 62 | 50 | 215637887
MARATHERM | N5H8T36*K*AAA* | EA*5X43M21A* | *80CTL0701716B* | 35600 | 38500 | 15.2 | 11.7 | 8.1 | 2.24 | 62 | 51 | 215637884
KEEPRITE | N5H8T36*K*AAA* | EA*5X43M21A* | *80CTL0701716B* | 35600 | 38500 | 15.2 | 11.7 | 8.1 | 2.24 | 62 | 51 | 215637881
DAY & NIGHT | N5H8T36*K*AAA* | EA*5X43M21A* | *80CTL0701716B* | 35600 | 38500 | 15.2 | 11.7 | 8.1 | 2.24 | 62 | 51 | 215637879
COMFORTMAKER | N5H8T36*K*AAA* | EA*5X43M21A* | *80CTL0701716B* | 35600 | 38500 | 15.2 | 11.7 | 8.1 | 2.24 | 62 | 51 | 215637878
AIRQUEST | N5H8T36*K*AAA* | EA*5X43M21A* | *80CTL0701716B* | 35600 | 38500 | 15.2 | 11.7 | 8.1 | 2.24 | 62 | 51 | 215637875
KENMORE | N5H8T36*K*AAA* | EA*5X43M21A* | *80CTL0701716B* | 35600 | 38500 | 15.2 | 11.7 | 8.1 | 2.24 | 62 | 51 | 215637883
HEIL | N5H8T36*K*AAA* | EA*5X43M21A* | *80CTL0701716B* | 35600 | 38500 | 15.2 | 11.7 | 8.1 | 2.24 | 62 | 51 | 215637873
BRYANT HEATING AND COOLING SYSTEMS | PH8TAN536**AA* | CAA**4321AM* | 88*TB48070C17*** | 35600 | 38500 | 15.2 | 11.7 | 8.1 | 2.24 | 62 | 51 | 215637871
ARCOAIRE | N5H8T36*K*AAA* | EA*5X43M21A* | *80CTL0701716B* | 35600 | 38500 | 15.2 | 11.7 | 8.1 | 2.24 | 62 | 51 | 215637876
BRYANT HEATING AND COOLING SYSTEMS | GH8TAN536**AA* | CAA**4321AM* | 88*TB48070C17*** | 35600 | 38500 | 15.2 | 11.7 | 8.1 | 2.24 | 62 | 51 | 215637869
BRYANT HEATING AND COOLING SYSTEMS | 248TAN036**AA* | CAA**4321AM* | 88*TB48070C17*** | 35600 | 38500 | 15.2 | 11.7 | 8.1 | 2.24 | 62 | 51 | 215637868
CARRIER | GH8TAN536**AA* | CAA**4321AM* | 58TN*B070C17**16 | 35600 | 38500 | 15.2 | 11.7 | 8.1 | 2.24 | 62 | 51 | 215637866
CARRIER | 27TPA836A**30* | CAA**4321AM* | 58TN*B070C17**16 | 35600 | 38500 | 15.2 | 11.7 | 8.1 | 2.24 | 62 | 51 | 215637865
CARRIER | 27TPA836A**30* | CAA**4321AM* | 59MN7C080C21**20 | 35800 | 38500 | 15.5 | 12 | 8.1 | 2.26 | 62 | 50 | 215638188
TEMPSTAR | N5H8T36*K*AAA* | EA*5X43M21A* | *97CMN0801714B* | 35400 | 38500 | 15.2 | 11.7 | 8.1 | 2.24 | 62 | 51 | 215638186
MARATHERM | N5H8T36*K*AAA* | EA*5X43M21A* | *97CMN0801714B* | 35400 | 38500 | 15.2 | 11.7 | 8.1 | 2.24 | 62 | 51 | 215638185
KENMORE | N5H8T36*K*AAA* | EA*5X43M21A* | *97CMN0801714B* | 35400 | 38500 | 15.2 | 11.7 | 8.1 | 2.24 | 62 | 51 | 215638183
KEEPRITE | N5H8T36*K*AAA* | EA*5X43M21A* | *97CMN0801714B* | 35400 | 38500 | 15.2 | 11.7 | 8.1 | 2.24 | 62 | 51 | 215638182
DAY & NIGHT | N5H8T36*K*AAA* | EA*5X43M21A* | *97CMN0801714B* | 35400 | 38500 | 15.2 | 11.7 | 8.1 | 2.24 | 62 | 51 | 215638180
COMFORTMAKER | N5H8T36*K*AAA* | EA*5X43M21A* | *97CMN0801714B* | 35400 | 38500 | 15.2 | 11.7 | 8.1 | 2.24 | 62 | 51 | 215638179
ARCOAIRE | N5H8T36*K*AAA* | EA*5X43M21A* | *97CMN0801714B* | 35400 | 38500 | 15.2 | 11.7 | 8.1 | 2.24 | 62 | 51 | 215638177
HEIL | N5H8T36*K*AAA* | EA*5X43M21A* | *97CMN0801714B* | 35400 | 38500 | 15.2 | 11.7 | 8.1 | 2.24 | 62 | 51 | 215638174
AIRQUEST | N5H8T36*K*AAA* | EA*5X43M21A* | *97CMN0801714B* | 35400 | 38500 | 15.2 | 11.7 | 8.1 | 2.24 | 62 | 51 | 215638176
BRYANT HEATING AND COOLING SYSTEMS | PH8TAN536**AA* | CAA**4321AM* | 987MC42080C17*** | 35400 | 38500 | 15.2 | 11.7 | 8.1 | 2.24 | 62 | 51 | 215638173
BRYANT HEATING AND COOLING SYSTEMS | GH8TAN536**AA* | CAA**4321AM* | 987MC42080C17*** | 35400 | 38500 | 15.2 | 11.7 | 8.1 | 2.24 | 62 | 51 | 215638171
BRYANT HEATING AND COOLING SYSTEMS | 248TAN036**AA* | CAA**4321AM* | 987MC42080C17*** | 35400 | 38500 | 15.2 | 11.7 | 8.1 | 2.24 | 62 | 51 | 215638169
CARRIER | GH8TAN536**AA* | CAA**4321AM* | 59MN7C080C17**14 | 35400 | 38500 | 15.2 | 11.7 | 8.1 | 2.24 | 62 | 51 | 215638168
CARRIER | 27TPA836A**30* | CAA**4321AM* | 59MN7C080C17**14 | 35400 | 38500 | 15.2 | 11.7 | 8.1 | 2.24 | 62 | 51 | 215638166
TEMPSTAR | N5H8T24*K*AAA* | EA*5X30M17A* | *96CTN0801714B* | 22800 | 24600 | 17 | 12.5 | 8.1 | 2.06 | 59 | 45 | 215645970
MARATHERM | N5H8T24*K*AAA* | EA*5X30M17A* | *96CTN0801714B* | 22800 | 24600 | 17 | 12.5 | 8.1 | 2.06 | 59 | 45 | 215645968
KENMORE | N5H8T24*K*AAA* | EA*5X30M17A* | *96CTN0801714B* | 22800 | 24600 | 17 | 12.5 | 8.1 | 2.06 | 59 | 45 | 215645966
KEEPRITE | N5H8T24*K*AAA* | EA*5X30M17A* | *96CTN0801714B* | 22800 | 24600 | 17 | 12.5 | 8.1 | 2.06 | 59 | 45 | 215645965
DAY & NIGHT | N5H8T24*K*AAA* | EA*5X30M17A* | *96CTN0801714B* | 22800 | 24600 | 17 | 12.5 | 8.1 | 2.06 | 59 | 45 | 215645963
COMFORTMAKER | N5H8T24*K*AAA* | EA*5X30M17A* | *96CTN0801714B* | 22800 | 24600 | 17 | 12.5 | 8.1 | 2.06 | 59 | 45 | 215645962
ARCOAIRE | N5H8T24*K*AAA* | EA*5X30M17A* | *96CTN0801714B* | 22800 | 24600 | 17 | 12.5 | 8.1 | 2.06 | 59 | 45 | 215645960
AIRQUEST | N5H8T24*K*AAA* | EA*5X30M17A* | *96CTN0801714B* | 22800 | 24600 | 17 | 12.5 | 8.1 | 2.06 | 59 | 45 | 215645959
HEIL | N5H8T24*K*AAA* | EA*5X30M17A* | *96CTN0801714B* | 22800 | 24600 | 17 | 12.5 | 8.1 | 2.06 | 59 | 45 | 215645958
BRYANT HEATING AND COOLING SYSTEMS | PH8TAN524**AA* | CAA**3017AM* | 986TD42080C17*** | 22800 | 24600 | 17 | 12.5 | 8.1 | 2.06 | 59 | 45 | 215645956
BRYANT HEATING AND COOLING SYSTEMS | GH8TAN524**AA* | CAA**3017AM* | 986TD42080C17*** | 22800 | 24600 | 17 | 12.5 | 8.1 | 2.06 | 59 | 45 | 215645954
BRYANT HEATING AND COOLING SYSTEMS | 248TAN024**AA* | CAA**3017AM* | 986TD42080C17*** | 22800 | 24600 | 17 | 12.5 | 8.1 | 2.06 | 59 | 45 | 215645953
CARRIER | GH8TAN524**AA* | CAA**3017AM* | 59TN6C080C17**14 | 22800 | 24600 | 17 | 12.5 | 8.1 | 2.06 | 59 | 45 | 215645951
CARRIER | 27TPA824A**30* | CAA**3017AM* | 59TN6C080C17**14 | 22800 | 24600 | 17 | 12.5 | 8.1 | 2.06 | 59 | 45 | 215645950
TEMPSTAR | N5H8T24*K*AAA* | EA*5X30M17A* | *96CTN0601714B* | 22800 | 24600 | 17 | 12.5 | 8.1 | 2.06 | 59 | 45 | 215645948
MARATHERM | N5H8T24*K*AAA* | EA*5X30M17A* | *96CTN0601714B* | 22800 | 24600 | 17 | 12.5 | 8.1 | 2.06 | 59 | 45 | 215645947
KENMORE | N5H8T24*K*AAA* | EA*5X30M17A* | *96CTN0601714B* | 22800 | 24600 | 17 | 12.5 | 8.1 | 2.06 | 59 | 45 | 215645945
KEEPRITE | N5H8T24*K*AAA* | EA*5X30M17A* | *96CTN0601714B* | 22800 | 24600 | 17 | 12.5 | 8.1 | 2.06 | 59 | 45 | 215645943
DAY & NIGHT | N5H8T24*K*AAA* | EA*5X30M17A* | *96CTN0601714B* | 22800 | 24600 | 17 | 12.5 | 8.1 | 2.06 | 59 | 45 | 215645942
COMFORTMAKER | N5H8T24*K*AAA* | EA*5X30M17A* | *96CTN0601714B* | 22800 | 24600 | 17 | 12.5 | 8.1 | 2.06 | 59 | 45 | 215645940
AIRQUEST | N5H8T24*K*AAA* | EA*5X30M17A* | *96CTN0601714B* | 22800 | 24600 | 17 | 12.5 | 8.1 | 2.06 | 59 | 45 | 215645937
ARCOAIRE | N5H8T24*K*AAA* | EA*5X30M17A* | *96CTN0601714B* | 22800 | 24600 | 17 | 12.5 | 8.1 | 2.06 | 59 | 45 | 215645939
HEIL | N5H8T24*K*AAA* | EA*5X30M17A* | *96CTN0601714B* | 22800 | 24600 | 17 | 12.5 | 8.1 | 2.06 | 59 | 45 | 215645936
BRYANT HEATING AND COOLING SYSTEMS | PH8TAN524**AA* | CAA**3017AM* | 986TD42060C17*** | 22800 | 24600 | 17 | 12.5 | 8.1 | 2.06 | 59 | 45 | 215645934
BRYANT HEATING AND COOLING SYSTEMS | GH8TAN524**AA* | CAA**3017AM* | 986TD42060C17*** | 22800 | 24600 | 17 | 12.5 | 8.1 | 2.06 | 59 | 45 | 215645933
BRYANT HEATING AND COOLING SYSTEMS | 248TAN024**AA* | CAA**3017AM* | 986TD42060C17*** | 22800 | 24600 | 17 | 12.5 | 8.1 | 2.06 | 59 | 45 | 215645931
CARRIER | GH8TAN524**AA* | CAA**3017AM* | 59TN6C060C17**14 | 22800 | 24600 | 17 | 12.5 | 8.1 | 2.06 | 59 | 45 | 215645930
CARRIER | 27TPA824A**30* | CAA**3017AM* | 59TN6C060C17**14 | 22800 | 24600 | 17 | 12.5 | 8.1 | 2.06 | 59 | 45 | 215645928
GRANDAIRE | W5H8T36*K*AAA* | W5A*42M21XA* | WFET110C066A* | 34600 | 37600 | 15.2 | 11.7 | 8.1 | 2.24 | 62 | 50 | 215636909
TEMPSTAR | N5H8T36*K*AAA* | EA*5X42M21A* | *80VTL1102122B* | 34600 | 37600 | 15.2 | 11.7 | 8.1 | 2.24 | 62 | 50 | 215636907
KENMORE | N5H8T36*K*AAA* | EA*5X42M21A* | *80VTL1102122B* | 34600 | 37600 | 15.2 | 11.7 | 8.1 | 2.24 | 62 | 50 | 215636905
KEEPRITE | N5H8T36*K*AAA* | EA*5X42M21A* | *80VTL1102122B* | 34600 | 37600 | 15.2 | 11.7 | 8.1 | 2.24 | 62 | 50 | 215636904
DAY & NIGHT | N5H8T36*K*AAA* | EA*5X42M21A* | *80VTL1102122B* | 34600 | 37600 | 15.2 | 11.7 | 8.1 | 2.24 | 62 | 50 | 215636902
COMFORTMAKER | N5H8T36*K*AAA* | EA*5X42M21A* | *80VTL1102122B* | 34600 | 37600 | 15.2 | 11.7 | 8.1 | 2.24 | 62 | 50 | 215636900
ARCOAIRE | N5H8T36*K*AAA* | EA*5X42M21A* | *80VTL1102122B* | 34600 | 37600 | 15.2 | 11.7 | 8.1 | 2.24 | 62 | 50 | 215636898
AIRQUEST | N5H8T36*K*AAA* | EA*5X42M21A* | *80VTL1102122B* | 34600 | 37600 | 15.2 | 11.7 | 8.1 | 2.24 | 62 | 50 | 215636897
BRYANT HEATING AND COOLING SYSTEMS | PH8TAN536**AA* | CAA**4221AM* | 82*TB60090V21*** | 34600 | 37600 | 15.5 | 11.7 | 8.1 | 2.24 | 63 | 50 | 215636864
BRYANT HEATING AND COOLING SYSTEMS | GH8TAN536**AA* | CAA**4221AM* | 82*TB60090V21*** | 34600 | 37600 | 15.5 | 11.7 | 8.1 | 2.24 | 63 | 50 | 215636862
BRYANT HEATING AND COOLING SYSTEMS | PH8TAN536**AA* | CAA**4221AM* | 82*TB66110V21*** | 34600 | 37600 | 15.2 | 11.7 | 8.1 | 2.24 | 62 | 50 | 215636888
BRYANT HEATING AND COOLING SYSTEMS | GH8TAN536**AA* | CAA**4221AM* | 82*TB66110V21*** | 34600 | 37600 | 15.2 | 11.7 | 8.1 | 2.24 | 62 | 50 | 215636887
BRYANT HEATING AND COOLING SYSTEMS | 248TAN036**AA* | CAA**4221AM* | 82*TB66110V21*** | 34600 | 37600 | 15.2 | 11.7 | 8.1 | 2.24 | 62 | 50 | 215636885
CARRIER | GH8TAN536**AA* | CAA**4221AM* | 58TP*B110V21**22 | 34600 | 37600 | 15.2 | 11.7 | 8.1 | 2.24 | 62 | 50 | 215636883
CARRIER | 27TPA836A**30* | CAA**4221AM* | 58TP*B110V21**22 | 34600 | 37600 | 15.2 | 11.7 | 8.1 | 2.24 | 62 | 50 | 215636882
TEMPSTAR | N5H8T36*K*AAA* | EA*5X42M21A* | *80VTL0902120B* | 34600 | 37600 | 15.5 | 11.7 | 8.1 | 2.24 | 63 | 50 | 215636880
KENMORE | N5H8T36*K*AAA* | EA*5X42M21A* | *80VTL0902120B* | 34600 | 37600 | 15.5 | 11.7 | 8.1 | 2.24 | 63 | 50 | 215636879
KEEPRITE | N5H8T36*K*AAA* | EA*5X42M21A* | *80VTL0902120B* | 34600 | 37600 | 15.5 | 11.7 | 8.1 | 2.24 | 63 | 50 | 215636877
DAY & NIGHT | N5H8T36*K*AAA* | EA*5X42M21A* | *80VTL0902120B* | 34600 | 37600 | 15.5 | 11.7 | 8.1 | 2.24 | 63 | 50 | 215636876
COMFORTMAKER | N5H8T36*K*AAA* | EA*5X42M21A* | *80VTL0902120B* | 34600 | 37600 | 15.5 | 11.7 | 8.1 | 2.24 | 63 | 50 | 215636874
ARCOAIRE | N5H8T36*K*AAA* | EA*5X42M21A* | *80VTL0902120B* | 34600 | 37600 | 15.5 | 11.7 | 8.1 | 2.24 | 63 | 50 | 215636873
AIRQUEST | N5H8T36*K*AAA* | EA*5X42M21A* | *80VTL0902120B* | 34600 | 37600 | 15.5 | 11.7 | 8.1 | 2.24 | 63 | 50 | 215636871
HEIL | N5H8T36*K*AAA* | EA*5X42M21A* | *80VTL0902120B* | 34600 | 37600 | 15.5 | 11.7 | 8.1 | 2.24 | 63 | 50 | 215636870
WEATHERMAKER | PH8TAN536**AA* | CAA**4221AM* | PG80VTLB60090C** | 34600 | 37600 | 15.5 | 11.7 | 8.1 | 2.24 | 63 | 50 | 215636868
BROCK | PH8TAN536**AA* | CAA**4221AM* | PG80VTLB60090C** | 34600 | 37600 | 15.5 | 11.7 | 8.1 | 2.24 | 63 | 50 | 215636867
PAYNE HEATING AND COOLING | PH8TAN536**AA* | CAA**4221AM* | PG80VTLB60090C** | 34600 | 37600 | 15.5 | 11.7 | 8.1 | 2.24 | 63 | 50 | 215636865
BRYANT HEATING AND COOLING SYSTEMS | 248TAN036**AA* | CAA**4221AM* | 82*TB60090V21*** | 34600 | 37600 | 15.5 | 11.7 | 8.1 | 2.24 | 63 | 50 | 215636860
CARRIER | GH8TAN536**AA* | CAA**4221AM* | 58TP*B090V21**20 | 34600 | 37600 | 15.5 | 11.7 | 8.1 | 2.24 | 63 | 50 | 215636858
CARRIER | 27TPA836A**30* | CAA**4221AM* | 58TP*B090V21**20 | 34600 | 37600 | 15.5 | 11.7 | 8.1 | 2.24 | 63 | 50 | 215636856
ECOTEMP | W5H8T36*K*AAA* | W5A*42M21XA* | WFET090B048A* | 34400 | 37600 | 15.2 | 11.7 | 8.1 | 2.22 | 62 | 50 | 215636854
BROCK | PH8TAN536**AA* | CAA**4221AM* | PG80VTLB48090B** | 34400 | 37600 | 15.2 | 11.7 | 8.1 | 2.22 | 62 | 50 | 215636850
PAYNE HEATING AND COOLING | PH8TAN536**AA* | CAA**4221AM* | PG80VTLB48090B** | 34400 | 37600 | 15.2 | 11.7 | 8.1 | 2.22 | 62 | 50 | 215636848
GRANDAIRE | W5H8T36*K*AAA* | W5A*42M21XA* | WFET090B048A* | 34400 | 37600 | 15.2 | 11.7 | 8.1 | 2.22 | 62 | 50 | 215636853
WEATHERMAKER | PH8TAN536**AA* | CAA**4221AM* | PG80VTLB48090B** | 34400 | 37600 | 15.2 | 11.7 | 8.1 | 2.22 | 62 | 50 | 215636851
BRYANT HEATING AND COOLING SYSTEMS | PH8TAN536**AA* | CAA**4221AM* | 82*TB48090V17*** | 34400 | 37600 | 15.2 | 11.7 | 8.1 | 2.22 | 62 | 50 | 215636846
BRYANT HEATING AND COOLING SYSTEMS | GH8TAN536**AA* | CAA**4221AM* | 82*TB48090V17*** | 34400 | 37600 | 15.2 | 11.7 | 8.1 | 2.22 | 62 | 50 | 215636845
BRYANT HEATING AND COOLING SYSTEMS | 248TAN036**AA* | CAA**4221AM* | 82*TB48090V17*** | 34400 | 37600 | 15.2 | 11.7 | 8.1 | 2.22 | 62 | 50 | 215636843
CARRIER | GH8TAN536**AA* | CAA**4221AM* | 58TP*B090V17**16 | 34400 | 37600 | 15.2 | 11.7 | 8.1 | 2.22 | 62 | 50 | 215636842
CARRIER | 27TPA836A**30* | CAA**4221AM* | 58TP*B090V17**16 | 34400 | 37600 | 15.2 | 11.7 | 8.1 | 2.22 | 62 | 50 | 215636840
HEIL | N5H8T36*K*AAA* | EA*5X42M21A* | *80VTL1102122B* | 34600 | 37600 | 15.2 | 11.7 | 8.1 | 2.24 | 62 | 50 | 215636895
WEATHERMAKER | PH8TAN536**AA* | CAA**4221AM* | PG80VTLB66110C** | 34600 | 37600 | 15.2 | 11.7 | 8.1 | 2.24 | 62 | 50 | 215636893
BROCK | PH8TAN536**AA* | CAA**4221AM* | PG80VTLB66110C** | 34600 | 37600 | 15.2 | 11.7 | 8.1 | 2.24 | 62 | 50 | 215636892
PAYNE HEATING AND COOLING | PH8TAN536**AA* | CAA**4221AM* | PG80VTLB66110C** | 34600 | 37600 | 15.2 | 11.7 | 8.1 | 2.24 | 62 | 50 | 215636890
TEMPSTAR | N5H8T36*K*AAA* | EA*5X42M21A* | *80CTL1102120B* | 34400 | 37600 | 15.2 | 11.7 | 8.1 | 2.24 | 62 | 50 | 215636814
KENMORE | N5H8T36*K*AAA* | EA*5X42M21A* | *80CTL1102120B* | 34400 | 37600 | 15.2 | 11.7 | 8.1 | 2.24 | 62 | 50 | 215636811
MARATHERM | N5H8T36*K*AAA* | EA*5X42M21A* | *80CTL1102120B* | 34400 | 37600 | 15.2 | 11.7 | 8.1 | 2.24 | 62 | 50 | 215636813
KEEPRITE | N5H8T36*K*AAA* | EA*5X42M21A* | *80CTL1102120B* | 34400 | 37600 | 15.2 | 11.7 | 8.1 | 2.24 | 62 | 50 | 215636810
ARCOAIRE | N5H8T36*K*AAA* | EA*5X42M21A* | *80CTL1102120B* | 34400 | 37600 | 15.2 | 11.7 | 8.1 | 2.24 | 62 | 50 | 215636806
TEMPSTAR | N5H8T36*K*AAA* | EA*5X42M21A* | *80CTL0902120B* | 34600 | 37600 | 15.2 | 11.7 | 8.1 | 2.24 | 62 | 50 | 215636794
DAY & NIGHT | N5H8T36*K*AAA* | EA*5X42M21A* | *80CTL1102120B* | 34400 | 37600 | 15.2 | 11.7 | 8.1 | 2.24 | 62 | 50 | 215636808
COMFORTMAKER | N5H8T36*K*AAA* | EA*5X42M21A* | *80CTL1102120B* | 34400 | 37600 | 15.2 | 11.7 | 8.1 | 2.24 | 62 | 50 | 215636807
BRYANT HEATING AND COOLING SYSTEMS | PH8TAN536**AA* | CAA**4221AM* | 88*TB60110C21*** | 34400 | 37600 | 15.2 | 11.7 | 8.1 | 2.24 | 62 | 50 | 215636801
AIRQUEST | N5H8T36*K*AAA* | EA*5X42M21A* | *80CTL1102120B* | 34400 | 37600 | 15.2 | 11.7 | 8.1 | 2.24 | 62 | 50 | 215636804
AIRQUEST | N5H8T36*K*AAA* | EA*5X37M21A* | *96VSN1002120B* | 35800 | 38500 | 15.5 | 11.7 | 8.1 | 2.26 | 62 | 50 | 215636060
HEIL | N5H8T36*K*AAA* | EA*5X37M21A* | *96VSN1002120B* | 35800 | 38500 | 15.5 | 11.7 | 8.1 | 2.26 | 62 | 50 | 215636059
BRYANT HEATING AND COOLING SYSTEMS | PH8TAN536**AA* | CAA**3721AM* | 926SB60100V21*** | 35800 | 38500 | 15.5 | 11.7 | 8.1 | 2.26 | 62 | 50 | 215636058
BRYANT HEATING AND COOLING SYSTEMS | GH8TAN536**AA* | CAA**3721AM* | 926SB60100V21*** | 35800 | 38500 | 15.5 | 11.7 | 8.1 | 2.26 | 62 | 50 | 215636057
BRYANT HEATING AND COOLING SYSTEMS | 248TAN036**AA* | CAA**3721AM* | 926SB60100V21*** | 35800 | 38500 | 15.5 | 11.7 | 8.1 | 2.26 | 62 | 50 | 215636056
BRYANT HEATING AND COOLING SYSTEMS | 248TAN036**AA* | CAA**3721AM* | 935SB60080M21*** | 35800 | 38500 | 15.5 | 12 | 8.1 | 2.26 | 62 | 50 | 215636088
CARRIER | GH8TAN536**AA* | CAA**3721AM* | 59SU5B080M21**20 | 35800 | 38500 | 15.5 | 12 | 8.1 | 2.26 | 62 | 50 | 215636086
HEIL | N5H8T36*K*AAA* | EA*5X37M21A* | *95MSU0802120A* | 35800 | 38500 | 15.5 | 12 | 8.1 | 2.26 | 62 | 50 | 215636098
WEATHERMAKER | PH8TAN536**AA* | CAA**3721AM* | PG95MSUA60080C** | 35800 | 38500 | 15.5 | 12 | 8.1 | 2.26 | 62 | 50 | 215636096
BROCK | PH8TAN536**AA* | CAA**3721AM* | PG95MSUA60080C** | 35800 | 38500 | 15.5 | 12 | 8.1 | 2.26 | 62 | 50 | 215636095
PAYNE HEATING AND COOLING | PH8TAN536**AA* | CAA**3721AM* | PG95MSUA60080C** | 35800 | 38500 | 15.5 | 12 | 8.1 | 2.26 | 62 | 50 | 215636093
CARRIER | GH8TAN536**AA* | CAA**3721AM* | 59SP6B100V21**20 | 35800 | 38500 | 15.5 | 11.7 | 8.1 | 2.26 | 62 | 50 | 215636055
COMFORTMAKER | N5H8T36*K*AAA* | EA*5X37M21A* | *95MSU0802120A* | 35800 | 38500 | 15.5 | 12 | 8.1 | 2.26 | 62 | 50 | 215636103
ARCOAIRE | N5H8T36*K*AAA* | EA*5X37M21A* | *95MSU0802120A* | 35800 | 38500 | 15.5 | 12 | 8.1 | 2.26 | 62 | 50 | 215636101
AIRQUEST | N5H8T36*K*AAA* | EA*5X37M21A* | *95MSU0802120A* | 35800 | 38500 | 15.5 | 12 | 8.1 | 2.26 | 62 | 50 | 215636100
CARRIER | 27TPA836A**30* | CAA**3721AM* | 59SP6B100V21**20 | 35800 | 38500 | 15.5 | 11.7 | 8.1 | 2.26 | 62 | 50 | 215636054
TEMPSTAR | N5H8T36*K*AAA* | EA*5X37M21A* | *96VSN0802120B* | 35800 | 38500 | 15.5 | 11.7 | 8.1 | 2.26 | 62 | 50 | 215636053
KENMORE | N5H8T36*K*AAA* | EA*5X37M21A* | *96VSN0802120B* | 35800 | 38500 | 15.5 | 11.7 | 8.1 | 2.26 | 62 | 50 | 215636052
KEEPRITE | N5H8T36*K*AAA* | EA*5X37M21A* | *96VSN0802120B* | 35800 | 38500 | 15.5 | 11.7 | 8.1 | 2.26 | 62 | 50 | 215636051
KEEPRITE | N5H8T36*K*AAA* | EA*5X37M21A* | *96VSN1002120B* | 35800 | 38500 | 15.5 | 11.7 | 8.1 | 2.26 | 62 | 50 | 215636064
DAY & NIGHT | N5H8T36*K*AAA* | EA*5X37M21A* | *96VSN1002120B* | 35800 | 38500 | 15.5 | 11.7 | 8.1 | 2.26 | 62 | 50 | 215636063
COMFORTMAKER | N5H8T36*K*AAA* | EA*5X37M21A* | *96VSN1002120B* | 35800 | 38500 | 15.5 | 11.7 | 8.1 | 2.26 | 62 | 50 | 215636062
DAY & NIGHT | N5H8T36*K*AAA* | EA*5X37M21A* | *96VSN0802120B* | 35800 | 38500 | 15.5 | 11.7 | 8.1 | 2.26 | 62 | 50 | 215636050
COMFORTMAKER | N5H8T36*K*AAA* | EA*5X37M21A* | *96VSN0802120B* | 35800 | 38500 | 15.5 | 11.7 | 8.1 | 2.26 | 62 | 50 | 215636049
ARCOAIRE | N5H8T36*K*AAA* | EA*5X37M21A* | *96VSN0802120B* | 35800 | 38500 | 15.5 | 11.7 | 8.1 | 2.26 | 62 | 50 | 215636048
AIRQUEST | N5H8T36*K*AAA* | EA*5X37M21A* | *96VSN0802120B* | 35800 | 38500 | 15.5 | 11.7 | 8.1 | 2.26 | 62 | 50 | 215636047
HEIL | N5H8T36*K*AAA* | EA*5X37M21A* | *96VSN0802120B* | 35800 | 38500 | 15.5 | 11.7 | 8.1 | 2.26 | 62 | 50 | 215636046
BRYANT HEATING AND COOLING SYSTEMS | PH8TAN536**AA* | CAA**3721AM* | 926SB60080V21*** | 35800 | 38500 | 15.5 | 11.7 | 8.1 | 2.26 | 62 | 50 | 215636045
BRYANT HEATING AND COOLING SYSTEMS | GH8TAN536**AA* | CAA**3721AM* | 926SB60080V21*** | 35800 | 38500 | 15.5 | 11.7 | 8.1 | 2.26 | 62 | 50 | 215636044
BRYANT HEATING AND COOLING SYSTEMS | 248TAN036**AA* | CAA**3721AM* | 926SB60080V21*** | 35800 | 38500 | 15.5 | 11.7 | 8.1 | 2.26 | 62 | 50 | 215636043
CARRIER | GH8TAN536**AA* | CAA**3721AM* | 59SP6B080V21**20 | 35800 | 38500 | 15.5 | 11.7 | 8.1 | 2.26 | 62 | 50 | 215636042
CARRIER | 27TPA836A**30* | CAA**3721AM* | 59SP6B080V21**20 | 35800 | 38500 | 15.5 | 11.7 | 8.1 | 2.26 | 62 | 50 | 215636041
TEMPSTAR | N5H8T36*K*AAA* | EA*5X37M21A* | *97CMN1002122B* | 35800 | 38500 | 15.5 | 12 | 8.1 | 2.24 | 62 | 50 | 215636014
MARATHERM | N5H8T36*K*AAA* | EA*5X37M21A* | *97CMN1002122B* | 35800 | 38500 | 15.5 | 12 | 8.1 | 2.24 | 62 | 50 | 215636013
KENMORE | N5H8T36*K*AAA* | EA*5X37M21A* | *97CMN1002122B* | 35800 | 38500 | 15.5 | 12 | 8.1 | 2.24 | 62 | 50 | 215636012
KEEPRITE | N5H8T36*K*AAA* | EA*5X37M21A* | *97CMN1002122B* | 35800 | 38500 | 15.5 | 12 | 8.1 | 2.24 | 62 | 50 | 215636011
DAY & NIGHT | N5H8T36*K*AAA* | EA*5X37M21A* | *97CMN1002122B* | 35800 | 38500 | 15.5 | 12 | 8.1 | 2.24 | 62 | 50 | 215636010
COMFORTMAKER | N5H8T36*K*AAA* | EA*5X37M21A* | *97CMN1002122B* | 35800 | 38500 | 15.5 | 12 | 8.1 | 2.24 | 62 | 50 | 215636009
ARCOAIRE | N5H8T24*K*AAA* | EA*5X25M17A* | *80CSU0401712A* | 23800 | 25200 | 18 | 13 | 8.5 | 2.2 | 58 | 45 | 215644370
AIRQUEST | N5H8T24*K*AAA* | EA*5X25M17A* | *80CSU0401712A* | 23800 | 25200 | 18 | 13 | 8.5 | 2.2 | 58 | 45 | 215644368
HEIL | N5H8T24*K*AAA* | EA*5X25M17A* | *80CSU0401712A* | 23800 | 25200 | 18 | 13 | 8.5 | 2.2 | 58 | 45 | 215644367
BRYANT HEATING AND COOLING SYSTEMS | PH8TAN524**AA* | CAA**2517AM* | 83*CA36040C17*** | 23800 | 25200 | 18 | 13 | 8.5 | 2.2 | 58 | 45 | 215644365
BRYANT HEATING AND COOLING SYSTEMS | GH8TAN524**AA* | CAA**2517AM* | 83*CA36040C17*** | 23800 | 25200 | 18 | 13 | 8.5 | 2.2 | 58 | 45 | 215644364
BRYANT HEATING AND COOLING SYSTEMS | 248TAN024**AA* | CAA**2517AM* | 83*CA36040C17*** | 23800 | 25200 | 18 | 13 | 8.5 | 2.2 | 58 | 45 | 215644363
CARRIER | GH8TAN524**AA* | CAA**2517AM* | 58CU*A040C17**12 | 23800 | 25200 | 18 | 13 | 8.5 | 2.2 | 58 | 45 | 215644361
CARRIER | 27TPA824A**30* | CAA**2517AM* | 58CU*A040C17**12 | 23800 | 25200 | 18 | 13 | 8.5 | 2.2 | 58 | 45 | 215644360
TEMPSTAR | N5H8T24*K*AAA* | EA*5X24M17A* | OMV112K14A | 22600 | 24800 | 16.5 | 12 | 8.1 | 2 | 59 | 45 | 215644359
MARATHERM | N5H8T24*K*AAA* | EA*5X24M17A* | OMV112K14A | 22600 | 24800 | 16.5 | 12 | 8.1 | 2 | 59 | 45 | 215644357
KENMORE | N5H8T24*K*AAA* | EA*5X24M17A* | OMV112K14A | 22600 | 24800 | 16.5 | 12 | 8.1 | 2 | 59 | 45 | 215644356
KEEPRITE | N5H8T24*K*AAA* | EA*5X24M17A* | OMV112K14A | 22600 | 24800 | 16.5 | 12 | 8.1 | 2 | 59 | 45 | 215644354
DAY & NIGHT | N5H8T24*K*AAA* | EA*5X24M17A* | OMV112K14A | 22600 | 24800 | 16.5 | 12 | 8.1 | 2 | 59 | 45 | 215644353
COMFORTMAKER | N5H8T24*K*AAA* | EA*5X24M17A* | OMV112K14A | 22600 | 24800 | 16.5 | 12 | 8.1 | 2 | 59 | 45 | 215644352
ARCOAIRE | N5H8T24*K*AAA* | EA*5X24M17A* | OMV112K14A | 22600 | 24800 | 16.5 | 12 | 8.1 | 2 | 59 | 45 | 215644350
AIRQUEST | N5H8T24*K*AAA* | EA*5X24M17A* | OMV112K14A | 22600 | 24800 | 16.5 | 12 | 8.1 | 2 | 59 | 45 | 215644349
HEIL | N5H8T24*K*AAA* | EA*5X24M17A* | OMV112K14A | 22600 | 24800 | 16.5 | 12 | 8.1 | 2 | 59 | 45 | 215644347
BRYANT HEATING AND COOLING SYSTEMS | PH8TAN524**AA* | CAA**2417AM* | OVMAAB042112 | 22600 | 24800 | 16.5 | 12 | 8.1 | 2 | 59 | 45 | 215644345
BRYANT HEATING AND COOLING SYSTEMS | GH8TAN524**AA* | CAA**2417AM* | OVMAAB042112 | 22600 | 24800 | 16.5 | 12 | 8.1 | 2 | 59 | 45 | 215644344
BRYANT HEATING AND COOLING SYSTEMS | 248TAN024**AA* | CAA**2417AM* | OVMAAB042112 | 22600 | 24800 | 16.5 | 12 | 8.1 | 2 | 59 | 45 | 215644342
CARRIER | GH8TAN524**AA* | CAA**2417AM* | OVMAAB042112 | 22600 | 24800 | 16.5 | 12 | 8.1 | 2 | 59 | 45 | 215644341
CARRIER | 27TPA824A**30* | CAA**2417AM* | OVMAAB042112 | 22600 | 24800 | 16.5 | 12 | 8.1 | 2 | 59 | 45 | 215644339
TEMPSTAR | N5H8T24*K*AAA* | EA*5X24M17A* | OMV098J12* | 22600 | 25000 | 16 | 12 | 8.1 | 2.02 | 59 | 45 | 215644337
MARATHERM | N5H8T24*K*AAA* | EA*5X24M17A* | OMV098J12* | 22600 | 25000 | 16 | 12 | 8.1 | 2.02 | 59 | 45 | 215644336
KENMORE | N5H8T24*K*AAA* | EA*5X24M17A* | OMV098J12* | 22600 | 25000 | 16 | 12 | 8.1 | 2.02 | 59 | 45 | 215644334
KEEPRITE | N5H8T24*K*AAA* | EA*5X24M17A* | OMV098J12* | 22600 | 25000 | 16 | 12 | 8.1 | 2.02 | 59 | 45 | 215644333
DAY & NIGHT | N5H8T24*K*AAA* | EA*5X24M17A* | OMV098J12* | 22600 | 25000 | 16 | 12 | 8.1 | 2.02 | 59 | 45 | 215644331
COMFORTMAKER | N5H8T24*K*AAA* | EA*5X24M17A* | OMV098J12* | 22600 | 25000 | 16 | 12 | 8.1 | 2.02 | 59 | 45 | 215644329
ARCOAIRE | N5H8T24*K*AAA* | EA*5X24M17A* | OMV098J12* | 22600 | 25000 | 16 | 12 | 8.1 | 2.02 | 59 | 45 | 215644328
AIRQUEST | N5H8T24*K*AAA* | EA*5X24M17A* | OMV098J12* | 22600 | 25000 | 16 | 12 | 8.1 | 2.02 | 59 | 45 | 215644326
HEIL | N5H8T24*K*AAA* | EA*5X24M17A* | OMV098J12* | 22600 | 25000 | 16 | 12 | 8.1 | 2.02 | 59 | 45 | 215644325
BRYANT HEATING AND COOLING SYSTEMS | PH8TAN524**AA* | CAA**2417AM* | OVMAAB036098 | 22600 | 25000 | 16 | 12 | 8.1 | 2.02 | 59 | 45 | 215644323
BRYANT HEATING AND COOLING SYSTEMS | GH8TAN524**AA* | CAA**2417AM* | OVMAAB036098 | 22600 | 25000 | 16 | 12 | 8.1 | 2.02 | 59 | 45 | 215644321
BRYANT HEATING AND COOLING SYSTEMS | 248TAN024**AA* | CAA**2417AM* | OVMAAB036098 | 22600 | 25000 | 16 | 12 | 8.1 | 2.02 | 59 | 45 | 215644320
CARRIER | GH8TAN524**AA* | CAA**2417AM* | OVMAAB036098 | 22600 | 25000 | 16 | 12 | 8.1 | 2.02 | 59 | 45 | 215644319
CARRIER | 27TPA824A**30* | CAA**2417AM* | OVMAAB036098 | 22600 | 25000 | 16 | 12 | 8.1 | 2.02 | 59 | 45 | 215644317
TEMPSTAR | N5H8T24*K*AAA* | EA*5X24M17A* | OLV098A12* | 22600 | 25000 | 16 | 11.7 | 8.1 | 2 | 59 | 45 | 215644316
MARATHERM | N5H8T24*K*AAA* | EA*5X24M17A* | OLV098A12* | 22600 | 25000 | 16 | 11.7 | 8.1 | 2 | 59 | 45 | 215644314
KENMORE | N5H8T24*K*AAA* | EA*5X24M17A* | OLV098A12* | 22600 | 25000 | 16 | 11.7 | 8.1 | 2 | 59 | 45 | 215644313
KEEPRITE | N5H8T24*K*AAA* | EA*5X24M17A* | OLV098A12* | 22600 | 25000 | 16 | 11.7 | 8.1 | 2 | 59 | 45 | 215644312
DAY & NIGHT | N5H8T24*K*AAA* | EA*5X24M17A* | OLV098A12* | 22600 | 25000 | 16 | 11.7 | 8.1 | 2 | 59 | 45 | 215644310
COMFORTMAKER | N5H8T24*K*AAA* | EA*5X24M17A* | OLV098A12* | 22600 | 25000 | 16 | 11.7 | 8.1 | 2 | 59 | 45 | 215644309
ARCOAIRE | N5H8T24*K*AAA* | EA*5X24M17A* | OLV098A12* | 22600 | 25000 | 16 | 11.7 | 8.1 | 2 | 59 | 45 | 215644308
AIRQUEST | N5H8T24*K*AAA* | EA*5X24M17A* | OLV098A12* | 22600 | 25000 | 16 | 11.7 | 8.1 | 2 | 59 | 45 | 215644306
HEIL | N5H8T24*K*AAA* | EA*5X24M17A* | OLV098A12* | 22600 | 25000 | 16 | 11.7 | 8.1 | 2 | 59 | 45 | 215644305
BRYANT HEATING AND COOLING SYSTEMS | PH8TAN524**AA* | CAA**2417AM* | OVLAAB036098 | 22600 | 25000 | 16 | 11.7 | 8.1 | 2 | 59 | 45 | 215644303
BRYANT HEATING AND COOLING SYSTEMS | GH8TAN524**AA* | CAA**2417AM* | OVLAAB036098 | 22600 | 25000 | 16 | 11.7 | 8.1 | 2 | 59 | 45 | 215644302
BRYANT HEATING AND COOLING SYSTEMS | 248TAN024**AA* | CAA**2417AM* | OVLAAB036098 | 22600 | 25000 | 16 | 11.7 | 8.1 | 2 | 59 | 45 | 215644300
CARRIER | GH8TAN524**AA* | CAA**2417AM* | OVLAAB036098 | 22600 | 25000 | 16 | 11.7 | 8.1 | 2 | 59 | 45 | 215644299
CARRIER | 27TPA824A**30* | CAA**2417AM* | OVLAAB036098 | 22600 | 25000 | 16 | 11.7 | 8.1 | 2 | 59 | 45 | 215644297
ECOTEMP | W5H8T24*K*AAA* | W5A*24M17XA* | WFST080B048A* | 22600 | 24600 | 16.5 | 12.5 | 8.1 | 2.04 | 59 | 45 | 215644296
GRANDAIRE | W5H8T24*K*AAA* | W5A*24M17XA* | WFST080B048A* | 22600 | 24600 | 16.5 | 12.5 | 8.1 | 2.04 | 59 | 45 | 215644295
TEMPSTAR | N5H8T24*K*AAA* | EA*5X24M17A* | *96VTN0801716B* | 22600 | 24600 | 16.5 | 12.5 | 8.1 | 2.04 | 59 | 45 | 215644293
KENMORE | N5H8T24*K*AAA* | EA*5X24M17A* | *96VTN0801716B* | 22600 | 24600 | 16.5 | 12.5 | 8.1 | 2.04 | 59 | 45 | 215644292
KEEPRITE | N5H8T24*K*AAA* | EA*5X24M17A* | *96VTN0801716B* | 22600 | 24600 | 16.5 | 12.5 | 8.1 | 2.04 | 59 | 45 | 215644291
DAY & NIGHT | N5H8T24*K*AAA* | EA*5X24M17A* | *96VTN0801716B* | 22600 | 24600 | 16.5 | 12.5 | 8.1 | 2.04 | 59 | 45 | 215644289
COMFORTMAKER | N5H8T24*K*AAA* | EA*5X24M17A* | *96VTN0801716B* | 22600 | 24600 | 16.5 | 12.5 | 8.1 | 2.04 | 59 | 45 | 215644288
ARCOAIRE | N5H8T24*K*AAA* | EA*5X24M17A* | *96VTN0801716B* | 22600 | 24600 | 16.5 | 12.5 | 8.1 | 2.04 | 59 | 45 | 215644286
AIRQUEST | N5H8T24*K*AAA* | EA*5X24M17A* | *96VTN0801716B* | 22600 | 24600 | 16.5 | 12.5 | 8.1 | 2.04 | 59 | 45 | 215644285
HEIL | N5H8T24*K*AAA* | EA*5X24M17A* | *96VTN0801716B* | 22600 | 24600 | 16.5 | 12.5 | 8.1 | 2.04 | 59 | 45 | 215644283
WEATHERMAKER | PH8TAN524**AA* | CAA**2417AM* | PG96VTAB48080B** | 22600 | 24600 | 16.5 | 12.5 | 8.1 | 2.04 | 59 | 45 | 215644282
BROCK | PH8TAN524**AA* | CAA**2417AM* | PG96VTAB48080B** | 22600 | 24600 | 16.5 | 12.5 | 8.1 | 2.04 | 59 | 45 | 215644281
PAYNE HEATING AND COOLING | PH8TAN524**AA* | CAA**2417AM* | PG96VTAB48080B** | 22600 | 24600 | 16.5 | 12.5 | 8.1 | 2.04 | 59 | 45 | 215644279
MARATHERM | N5H8T36*K*AAA* | EA*5X48M21A* | *96CTN1002122B* | 35200 | 38000 | 15.5 | 12 | 8.1 | 2.26 | 62 | 50 | 215639627
KENMORE | N5H8T36*K*AAA* | EA*5X48M21A* | *96CTN1002122B* | 35200 | 38000 | 15.5 | 12 | 8.1 | 2.26 | 62 | 50 | 215639626
TEMPSTAR | N5H8T36*K*AAA* | EA*5X48M21A* | *96CTN1002122B* | 35200 | 38000 | 15.5 | 12 | 8.1 | 2.26 | 62 | 50 | 215639629
KEEPRITE | N5H8T36*K*AAA* | EA*5X48M21A* | *96CTN1002122B* | 35200 | 38000 | 15.5 | 12 | 8.1 | 2.26 | 62 | 50 | 215639624
DAY & NIGHT | N5H8T36*K*AAA* | EA*5X48M21A* | *96CTN1002122B* | 35200 | 38000 | 15.5 | 12 | 8.1 | 2.26 | 62 | 50 | 215639623
COMFORTMAKER | N5H8T36*K*AAA* | EA*5X48M21A* | *96CTN1002122B* | 35200 | 38000 | 15.5 | 12 | 8.1 | 2.26 | 62 | 50 | 215639622
ARCOAIRE | N5H8T36*K*AAA* | EA*5X48M21A* | *96CTN1002122B* | 35200 | 38000 | 15.5 | 12 | 8.1 | 2.26 | 62 | 50 | 215639620
AIRQUEST | N5H8T36*K*AAA* | EA*5X48M21A* | *96CTN1002122B* | 35200 | 38000 | 15.5 | 12 | 8.1 | 2.26 | 62 | 50 | 215639619
HEIL | N5H8T36*K*AAA* | EA*5X48M21A* | *96CTN1002122B* | 35200 | 38000 | 15.5 | 12 | 8.1 | 2.26 | 62 | 50 | 215639617
BRYANT HEATING AND COOLING SYSTEMS | PH8TAN536**AA* | CAA**4821AM* | 986TD66100C21*** | 35200 | 38000 | 15.5 | 12 | 8.1 | 2.26 | 62 | 50 | 215639616
BRYANT HEATING AND COOLING SYSTEMS | GH8TAN536**AA* | CAA**4821AM* | 986TD66100C21*** | 35200 | 38000 | 15.5 | 12 | 8.1 | 2.26 | 62 | 50 | 215639614
BRYANT HEATING AND COOLING SYSTEMS | 248TAN036**AA* | CAA**4821AM* | 986TD66100C21*** | 35200 | 38000 | 15.5 | 12 | 8.1 | 2.26 | 62 | 50 | 215639613
CARRIER | GH8TAN536**AA* | CAA**4821AM* | 59TN6C100C21**22 | 35200 | 38000 | 15.5 | 12 | 8.1 | 2.26 | 62 | 50 | 215639611
CARRIER | 27TPA836A**30* | CAA**4821AM* | 59TN6C100C21**22 | 35200 | 38000 | 15.5 | 12 | 8.1 | 2.26 | 62 | 50 | 215639610
TEMPSTAR | N5H8T36*K*AAA* | EA*5X48M21A* | *96CTN0802120B* | 35200 | 38000 | 15.5 | 12 | 8.1 | 2.26 | 62 | 50 | 215639609
MARATHERM | N5H8T36*K*AAA* | EA*5X48M21A* | *96CTN0802120B* | 35200 | 38000 | 15.5 | 12 | 8.1 | 2.26 | 62 | 50 | 215639607
KENMORE | N5H8T36*K*AAA* | EA*5X48M21A* | *96CTN0802120B* | 35200 | 38000 | 15.5 | 12 | 8.1 | 2.26 | 62 | 50 | 215639606
KEEPRITE | N5H8T36*K*AAA* | EA*5X48M21A* | *96CTN0802120B* | 35200 | 38000 | 15.5 | 12 | 8.1 | 2.26 | 62 | 50 | 215639604
DAY & NIGHT | N5H8T36*K*AAA* | EA*5X48M21A* | *96CTN0802120B* | 35200 | 38000 | 15.5 | 12 | 8.1 | 2.26 | 62 | 50 | 215639603
COMFORTMAKER | N5H8T36*K*AAA* | EA*5X48M21A* | *96CTN0802120B* | 35200 | 38000 | 15.5 | 12 | 8.1 | 2.26 | 62 | 50 | 215639601
ARCOAIRE | N5H8T36*K*AAA* | EA*5X48M21A* | *96CTN0802120B* | 35200 | 38000 | 15.5 | 12 | 8.1 | 2.26 | 62 | 50 | 215639600
AIRQUEST | N5H8T36*K*AAA* | EA*5X48M21A* | *96CTN0802120B* | 35200 | 38000 | 15.5 | 12 | 8.1 | 2.26 | 62 | 50 | 215639598
HEIL | N5H8T36*K*AAA* | EA*5X48M21A* | *96CTN0802120B* | 35200 | 38000 | 15.5 | 12 | 8.1 | 2.26 | 62 | 50 | 215639596
BRYANT HEATING AND COOLING SYSTEMS | PH8TAN536**AA* | CAA**4821AM* | 986TD60080C21*** | 35200 | 38000 | 15.5 | 12 | 8.1 | 2.26 | 62 | 50 | 215639595
BRYANT HEATING AND COOLING SYSTEMS | GH8TAN536**AA* | CAA**4821AM* | 986TD60080C21*** | 35200 | 38000 | 15.5 | 12 | 8.1 | 2.26 | 62 | 50 | 215639593
BRYANT HEATING AND COOLING SYSTEMS | 248TAN036**AA* | CAA**4821AM* | 986TD60080C21*** | 35200 | 38000 | 15.5 | 12 | 8.1 | 2.26 | 62 | 50 | 215639591
CARRIER | GH8TAN536**AA* | CAA**4821AM* | 59TN6C080C21**20 | 35200 | 38000 | 15.5 | 12 | 8.1 | 2.26 | 62 | 50 | 215639590
COMFORTMAKER | N5H8T36*K*AAA* | EA*5X37M17A* | *96VSN0801716B* | 34600 | 37600 | 15.2 | 11.7 | 8.1 | 2.24 | 63 | 50 | 215635432
ARCOAIRE | N5H8T36*K*AAA* | EA*5X37M17A* | *96VSN0801716B* | 34600 | 37600 | 15.2 | 11.7 | 8.1 | 2.24 | 63 | 50 | 215635431
AIRQUEST | N5H8T36*K*AAA* | EA*5X37M17A* | *96VSN0801716B* | 34600 | 37600 | 15.2 | 11.7 | 8.1 | 2.24 | 63 | 50 | 215635430
HEIL | N5H8T36*K*AAA* | EA*5X37M17A* | *96VSN0801716B* | 34600 | 37600 | 15.2 | 11.7 | 8.1 | 2.24 | 63 | 50 | 215635429
BRYANT HEATING AND COOLING SYSTEMS | PH8TAN536**AA* | CAA**3717AM* | 926SB48080V17*** | 34600 | 37600 | 15.2 | 11.7 | 8.1 | 2.24 | 63 | 50 | 215635428
BRYANT HEATING AND COOLING SYSTEMS | GH8TAN536**AA* | CAA**3717AM* | 926SB48080V17*** | 34600 | 37600 | 15.2 | 11.7 | 8.1 | 2.24 | 63 | 50 | 215635427
BRYANT HEATING AND COOLING SYSTEMS | 248TAN036**AA* | CAA**3717AM* | 926SB48080V17*** | 34600 | 37600 | 15.2 | 11.7 | 8.1 | 2.24 | 63 | 50 | 215635426
CARRIER | GH8TAN536**AA* | CAA**3717AM* | 59SP6B080V17**16 | 34600 | 37600 | 15.2 | 11.7 | 8.1 | 2.24 | 63 | 50 | 215635425
CARRIER | 27TPA836A**30* | CAA**3717AM* | 59SP6B080V17**16 | 34600 | 37600 | 15.2 | 11.7 | 8.1 | 2.24 | 63 | 50 | 215635424
TEMPSTAR | N5H8T36*K*AAA* | EA*5X37M17A* | *96VSN0601716B* | 34600 | 37600 | 15.2 | 11.7 | 8.1 | 2.24 | 63 | 51 | 215635423
KENMORE | N5H8T36*K*AAA* | EA*5X37M17A* | *96VSN0601716B* | 34600 | 37600 | 15.2 | 11.7 | 8.1 | 2.24 | 63 | 51 | 215635422
KEEPRITE | N5H8T36*K*AAA* | EA*5X37M17A* | *96VSN0601716B* | 34600 | 37600 | 15.2 | 11.7 | 8.1 | 2.24 | 63 | 51 | 215635421
DAY & NIGHT | N5H8T36*K*AAA* | EA*5X37M17A* | *96VSN0601716B* | 34600 | 37600 | 15.2 | 11.7 | 8.1 | 2.24 | 63 | 51 | 215635420
COMFORTMAKER | N5H8T36*K*AAA* | EA*5X37M17A* | *96VSN0601716B* | 34600 | 37600 | 15.2 | 11.7 | 8.1 | 2.24 | 63 | 51 | 215635419
ARCOAIRE | N5H8T36*K*AAA* | EA*5X37M17A* | *96VSN0601716B* | 34600 | 37600 | 15.2 | 11.7 | 8.1 | 2.24 | 63 | 51 | 215635418
AIRQUEST | N5H8T36*K*AAA* | EA*5X37M17A* | *96VSN0601716B* | 34600 | 37600 | 15.2 | 11.7 | 8.1 | 2.24 | 63 | 51 | 215635417
HEIL | N5H8T36*K*AAA* | EA*5X37M17A* | *96VSN0601716B* | 34600 | 37600 | 15.2 | 11.7 | 8.1 | 2.24 | 63 | 51 | 215635416
BRYANT HEATING AND COOLING SYSTEMS | PH8TAN536**AA* | CAA**3717AM* | 926SB48060V17*** | 34600 | 37600 | 15.2 | 11.7 | 8.1 | 2.24 | 63 | 51 | 215635415
BRYANT HEATING AND COOLING SYSTEMS | GH8TAN536**AA* | CAA**3717AM* | 926SB48060V17*** | 34600 | 37600 | 15.2 | 11.7 | 8.1 | 2.24 | 63 | 51 | 215635414
BRYANT HEATING AND COOLING SYSTEMS | 248TAN036**AA* | CAA**3717AM* | 926SB48060V17*** | 34600 | 37600 | 15.2 | 11.7 | 8.1 | 2.24 | 63 | 51 | 215635413
CARRIER | GH8TAN536**AA* | CAA**3717AM* | 59SP6B060V17**16 | 34600 | 37600 | 15.2 | 11.7 | 8.1 | 2.24 | 63 | 51 | 215635412
CARRIER | 27TPA836A**30* | CAA**3717AM* | 59SP6B060V17**16 | 34600 | 37600 | 15.2 | 11.7 | 8.1 | 2.24 | 63 | 51 | 215635411
KEEPRITE | N5H8T36*K*AAA* | EA*5X37M17A* | *95CSU0601716B* | 34600 | 37600 | 15.2 | 11.7 | 8.1 | 2.26 | 63 | 50 | 215635366
DAY & NIGHT | N5H8T36*K*AAA* | EA*5X37M17A* | *95CSU0601716B* | 34600 | 37600 | 15.2 | 11.7 | 8.1 | 2.26 | 63 | 50 | 215635365
COMFORTMAKER | N5H8T36*K*AAA* | EA*5X37M17A* | *95CSU0601716B* | 34600 | 37600 | 15.2 | 11.7 | 8.1 | 2.26 | 63 | 50 | 215635364
ARCOAIRE | N5H8T36*K*AAA* | EA*5X37M17A* | *95CSU0601716B* | 34600 | 37600 | 15.2 | 11.7 | 8.1 | 2.26 | 63 | 50 | 215635363
AIRQUEST | N5H8T36*K*AAA* | EA*5X37M17A* | *95CSU0601716B* | 34600 | 37600 | 15.2 | 11.7 | 8.1 | 2.26 | 63 | 50 | 215635362
HEIL | N5H8T36*K*AAA* | EA*5X37M17A* | *95CSU0601716B* | 34600 | 37600 | 15.2 | 11.7 | 8.1 | 2.26 | 63 | 50 | 215635361
BRYANT HEATING AND COOLING SYSTEMS | PH8TAN536**AA* | CAA**3717AM* | 935CB48060C17*** | 34600 | 37600 | 15.2 | 11.7 | 8.1 | 2.26 | 63 | 50 | 215635360
BRYANT HEATING AND COOLING SYSTEMS | GH8TAN536**AA* | CAA**3717AM* | 935CB48060C17*** | 34600 | 37600 | 15.2 | 11.7 | 8.1 | 2.26 | 63 | 50 | 215635359
BRYANT HEATING AND COOLING SYSTEMS | 248TAN036**AA* | CAA**3717AM* | 935CB48060C17*** | 34600 | 37600 | 15.2 | 11.7 | 8.1 | 2.26 | 63 | 50 | 215635358
CARRIER | GH8TAN536**AA* | CAA**3717AM* | 59CU5B060C17**16 | 34600 | 37600 | 15.2 | 11.7 | 8.1 | 2.26 | 63 | 50 | 215635357
CARRIER | 27TPA836A**30* | CAA**3717AM* | 59CU5B060C17**16 | 34600 | 37600 | 15.2 | 11.7 | 8.1 | 2.26 | 63 | 50 | 215635356
ECOTEMP | W5H8T36*K*AAA* | WLA*374BA** | WFET090B048A* | 34800 | 37600 | 15.2 | 11.7 | 8.1 | 2.28 | 62 | 50 | 215635355
GRANDAIRE | W5H8T36*K*AAA* | WLA*374BA** | WFET090B048A* | 34800 | 37600 | 15.2 | 11.7 | 8.1 | 2.28 | 62 | 50 | 215635354
WEATHERMAKER | PH8TAN536**AA* | CAA**3717AM* | PG80VTLB48090B** | 34800 | 37600 | 15.2 | 11.7 | 8.1 | 2.28 | 62 | 50 | 215635353
BROCK | PH8TAN536**AA* | CAA**3717AM* | PG80VTLB48090B** | 34800 | 37600 | 15.2 | 11.7 | 8.1 | 2.28 | 62 | 50 | 215635352
PAYNE HEATING AND COOLING | PH8TAN536**AA* | CAA**3717AM* | PG80VTLB48090B** | 34800 | 37600 | 15.2 | 11.7 | 8.1 | 2.28 | 62 | 50 | 215635351
BRYANT HEATING AND COOLING SYSTEMS | PH8TAN536**AA* | CAA**3717AM* | 82*TB48090V17*** | 34800 | 37600 | 15.2 | 11.7 | 8.1 | 2.28 | 62 | 50 | 215635350
BRYANT HEATING AND COOLING SYSTEMS | GH8TAN536**AA* | CAA**3717AM* | 82*TB48090V17*** | 34800 | 37600 | 15.2 | 11.7 | 8.1 | 2.28 | 62 | 50 | 215635349
BRYANT HEATING AND COOLING SYSTEMS | 248TAN036**AA* | CAA**3717AM* | 82*TB48090V17*** | 34800 | 37600 | 15.2 | 11.7 | 8.1 | 2.28 | 62 | 50 | 215635348
CARRIER | GH8TAN536**AA* | CAA**3717AM* | 58TP*B090V17**16 | 34800 | 37600 | 15.2 | 11.7 | 8.1 | 2.28 | 62 | 50 | 215635347
KEEPRITE | N5H8T36*K*AAA* | EA*5X43M21A* | *80MSU1002120A* | 36000 | 38500 | 15.5 | 12 | 8.1 | 2.24 | 62 | 50 | 215637833
DAY & NIGHT | N5H8T36*K*AAA* | EA*5X43M21A* | *80MSU1002120A* | 36000 | 38500 | 15.5 | 12 | 8.1 | 2.24 | 62 | 50 | 215637831
COMFORTMAKER | N5H8T36*K*AAA* | EA*5X43M21A* | *80MSU1002120A* | 36000 | 38500 | 15.5 | 12 | 8.1 | 2.24 | 62 | 50 | 215637830
ARCOAIRE | N5H8T36*K*AAA* | EA*5X43M21A* | *80MSU1002120A* | 36000 | 38500 | 15.5 | 12 | 8.1 | 2.24 | 62 | 50 | 215637828
AIRQUEST | N5H8T36*K*AAA* | EA*5X43M21A* | *80MSU1002120A* | 36000 | 38500 | 15.5 | 12 | 8.1 | 2.24 | 62 | 50 | 215637827
HEIL | N5H8T36*K*AAA* | EA*5X43M21A* | *80MSU1002120A* | 36000 | 38500 | 15.5 | 12 | 8.1 | 2.24 | 62 | 50 | 215637825
WEATHERMAKER | PH8TAN536**AA* | CAA**4321AM* | PG80MSUA60100C** | 36000 | 38500 | 15.5 | 12 | 8.1 | 2.24 | 62 | 50 | 215637824
BROCK | PH8TAN536**AA* | CAA**4321AM* | PG80MSUA60100C** | 36000 | 38500 | 15.5 | 12 | 8.1 | 2.24 | 62 | 50 | 215637822
PAYNE HEATING AND COOLING | PH8TAN536**AA* | CAA**4321AM* | PG80MSUA60100C** | 36000 | 38500 | 15.5 | 12 | 8.1 | 2.24 | 62 | 50 | 215637821
BRYANT HEATING AND COOLING SYSTEMS | PH8TAN536**AA* | CAA**4321AM* | 83*SB60100M21*** | 36000 | 38500 | 15.5 | 12 | 8.1 | 2.24 | 62 | 50 | 215637820
BRYANT HEATING AND COOLING SYSTEMS | GH8TAN536**AA* | CAA**4321AM* | 83*SB60100M21*** | 36000 | 38500 | 15.5 | 12 | 8.1 | 2.24 | 62 | 50 | 215637818
BRYANT HEATING AND COOLING SYSTEMS | 248TAN036**AA* | CAA**4321AM* | 83*SB60100M21*** | 36000 | 38500 | 15.5 | 12 | 8.1 | 2.24 | 62 | 50 | 215637817
CARRIER | GH8TAN536**AA* | CAA**4321AM* | 58SU*B100M21**20 | 36000 | 38500 | 15.5 | 12 | 8.1 | 2.24 | 62 | 50 | 215637815
CARRIER | 27TPA836A**30* | CAA**4321AM* | 58SU*B100M21**20 | 36000 | 38500 | 15.5 | 12 | 8.1 | 2.24 | 62 | 50 | 215637814
ECOTEMP | W5H8T36*K*AAA* | W5A*43M21XA* | WFEU080C060B* | 36000 | 38000 | 16 | 12 | 8.5 | 2.4 | 62 | 50 | 215637812
GRANDAIRE | W5H8T36*K*AAA* | W5A*43M21XA* | WFEU080C060B* | 36000 | 38000 | 16 | 12 | 8.5 | 2.4 | 62 | 50 | 215637810
TEMPSTAR | N5H8T36*K*AAA* | EA*5X43M21A* | *80MSU0802120A* | 36000 | 38000 | 16 | 12 | 8.5 | 2.4 | 62 | 50 | 215637809
MARATHERM | N5H8T36*K*AAA* | EA*5X43M21A* | *80MSU0802120A* | 36000 | 38000 | 16 | 12 | 8.5 | 2.4 | 62 | 50 | 215637807
KENMORE | N5H8T36*K*AAA* | EA*5X43M21A* | *80MSU0802120A* | 36000 | 38000 | 16 | 12 | 8.5 | 2.4 | 62 | 50 | 215637806
KEEPRITE | N5H8T36*K*AAA* | EA*5X43M21A* | *80MSU0802120A* | 36000 | 38000 | 16 | 12 | 8.5 | 2.4 | 62 | 50 | 215637804
DAY & NIGHT | N5H8T36*K*AAA* | EA*5X43M21A* | *80MSU0802120A* | 36000 | 38000 | 16 | 12 | 8.5 | 2.4 | 62 | 50 | 215637803
COMFORTMAKER | N5H8T36*K*AAA* | EA*5X43M21A* | *80MSU0802120A* | 36000 | 38000 | 16 | 12 | 8.5 | 2.4 | 62 | 50 | 215637801
ARCOAIRE | N5H8T36*K*AAA* | EA*5X43M21A* | *80MSU0802120A* | 36000 | 38000 | 16 | 12 | 8.5 | 2.4 | 62 | 50 | 215637799
ARCOAIRE | N5H8T36*K*AAA* | EA*5X43M21A* | *80VSL0901716B* | 35800 | 38500 | 15.5 | 12 | 8.1 | 2.26 | 62 | 50 | 215637682
AIRQUEST | N5H8T36*K*AAA* | EA*5X43M21A* | *80VSL0901716B* | 35800 | 38500 | 15.5 | 12 | 8.1 | 2.26 | 62 | 50 | 215637681
HEIL | N5H8T36*K*AAA* | EA*5X43M21A* | *80VSL0901716B* | 35800 | 38500 | 15.5 | 12 | 8.1 | 2.26 | 62 | 50 | 215637679
BRYANT HEATING AND COOLING SYSTEMS | PH8TAN536**AA* | CAA**4321AM* | 82*SB48090V17*** | 35800 | 38500 | 15.5 | 12 | 8.1 | 2.26 | 62 | 50 | 215637678
BRYANT HEATING AND COOLING SYSTEMS | GH8TAN536**AA* | CAA**4321AM* | 82*SB48090V17*** | 35800 | 38500 | 15.5 | 12 | 8.1 | 2.26 | 62 | 50 | 215637676
BRYANT HEATING AND COOLING SYSTEMS | 248TAN036**AA* | CAA**4321AM* | 82*SB48090V17*** | 35800 | 38500 | 15.5 | 12 | 8.1 | 2.26 | 62 | 50 | 215637675
CARRIER | GH8TAN536**AA* | CAA**4321AM* | 58SP*B090V17**16 | 35800 | 38500 | 15.5 | 12 | 8.1 | 2.26 | 62 | 50 | 215637673
CARRIER | 27TPA836A**30* | CAA**4321AM* | 58SP*B090V17**16 | 35800 | 38500 | 15.5 | 12 | 8.1 | 2.26 | 62 | 50 | 215637672
TEMPSTAR | N5H8T36*K*AAA* | EA*5X43M21A* | *80VSL0701716B* | 35600 | 38500 | 15.5 | 11.7 | 8.1 | 2.24 | 62 | 50 | 215637670
KENMORE | N5H8T36*K*AAA* | EA*5X43M21A* | *80VSL0701716B* | 35600 | 38500 | 15.5 | 11.7 | 8.1 | 2.24 | 62 | 50 | 215637669
KEEPRITE | N5H8T36*K*AAA* | EA*5X43M21A* | *80VSL0701716B* | 35600 | 38500 | 15.5 | 11.7 | 8.1 | 2.24 | 62 | 50 | 215637667
DAY & NIGHT | N5H8T36*K*AAA* | EA*5X43M21A* | *80VSL0701716B* | 35600 | 38500 | 15.5 | 11.7 | 8.1 | 2.24 | 62 | 50 | 215637666
COMFORTMAKER | N5H8T36*K*AAA* | EA*5X43M21A* | *80VSL0701716B* | 35600 | 38500 | 15.5 | 11.7 | 8.1 | 2.24 | 62 | 50 | 215637664
ARCOAIRE | N5H8T36*K*AAA* | EA*5X43M21A* | *80VSL0701716B* | 35600 | 38500 | 15.5 | 11.7 | 8.1 | 2.24 | 62 | 50 | 215637663
AIRQUEST | N5H8T36*K*AAA* | EA*5X43M21A* | *80VSL0701716B* | 35600 | 38500 | 15.5 | 11.7 | 8.1 | 2.24 | 62 | 50 | 215637661
HEIL | N5H8T36*K*AAA* | EA*5X43M21A* | *80VSL0701716B* | 35600 | 38500 | 15.5 | 11.7 | 8.1 | 2.24 | 62 | 50 | 215637660
BRYANT HEATING AND COOLING SYSTEMS | PH8TAN536**AA* | CAA**4321AM* | 82*SB48070V17*** | 35600 | 38500 | 15.5 | 11.7 | 8.1 | 2.24 | 62 | 50 | 215637658
BRYANT HEATING AND COOLING SYSTEMS | GH8TAN536**AA* | CAA**4321AM* | 82*SB48070V17*** | 35600 | 38500 | 15.5 | 11.7 | 8.1 | 2.24 | 62 | 50 | 215637657
BRYANT HEATING AND COOLING SYSTEMS | 248TAN036**AA* | CAA**4321AM* | 82*SB48070V17*** | 35600 | 38500 | 15.5 | 11.7 | 8.1 | 2.24 | 62 | 50 | 215637656
CARRIER | GH8TAN536**AA* | CAA**4321AM* | 58SP*B070V17**16 | 35600 | 38500 | 15.5 | 11.7 | 8.1 | 2.24 | 62 | 50 | 215637654
CARRIER | 27TPA836A**30* | CAA**4321AM* | 58SP*B070V17**16 | 35600 | 38500 | 15.5 | 11.7 | 8.1 | 2.24 | 62 | 50 | 215637653
TEMPSTAR | N5H8T36*K*AAA* | EA*5X43M21A* | *80CSU0802120A* | 36200 | 38500 | 15.2 | 12 | 8.1 | 2.24 | 62 | 51 | 215637651
MARATHERM | N5H8T36*K*AAA* | EA*5X43M21A* | *80CSU0802120A* | 36200 | 38500 | 15.2 | 12 | 8.1 | 2.24 | 62 | 51 | 215637650
KENMORE | N5H8T36*K*AAA* | EA*5X43M21A* | *80CSU0802120A* | 36200 | 38500 | 15.2 | 12 | 8.1 | 2.24 | 62 | 51 | 215637648
KEEPRITE | N5H8T36*K*AAA* | EA*5X43M21A* | *80CSU0802120A* | 36200 | 38500 | 15.2 | 12 | 8.1 | 2.24 | 62 | 51 | 215637647
DAY & NIGHT | N5H8T36*K*AAA* | EA*5X43M21A* | *80CSU0802120A* | 36200 | 38500 | 15.2 | 12 | 8.1 | 2.24 | 62 | 51 | 215637645
COMFORTMAKER | N5H8T36*K*AAA* | EA*5X43M21A* | *80CSU0802120A* | 36200 | 38500 | 15.2 | 12 | 8.1 | 2.24 | 62 | 51 | 215637644
ARCOAIRE | N5H8T36*K*AAA* | EA*5X43M21A* | *80CSU0802120A* | 36200 | 38500 | 15.2 | 12 | 8.1 | 2.24 | 62 | 51 | 215637643
AIRQUEST | N5H8T36*K*AAA* | EA*5X43M21A* | *80CSU0802120A* | 36200 | 38500 | 15.2 | 12 | 8.1 | 2.24 | 62 | 51 | 215637641
HEIL | N5H8T36*K*AAA* | EA*5X43M21A* | *80CSU0802120A* | 36200 | 38500 | 15.2 | 12 | 8.1 | 2.24 | 62 | 51 | 215637640
ECOTEMP | W5H8T24*K*AAA* | W5A*30M17XA* | WFST080B048A* | 22800 | 24600 | 17 | 12.5 | 8.1 | 2.06 | 59 | 45 | 215646106
GRANDAIRE | W5H8T24*K*AAA* | W5A*30M17XA* | WFST080B048A* | 22800 | 24600 | 17 | 12.5 | 8.1 | 2.06 | 59 | 45 | 215646104
TEMPSTAR | N5H8T24*K*AAA* | EA*5X30M17A* | *96VTN0801716B* | 22800 | 24600 | 17 | 12.5 | 8.1 | 2.06 | 59 | 45 | 215646103
KENMORE | N5H8T24*K*AAA* | EA*5X30M17A* | *96VTN0801716B* | 22800 | 24600 | 17 | 12.5 | 8.1 | 2.06 | 59 | 45 | 215646102
KEEPRITE | N5H8T24*K*AAA* | EA*5X30M17A* | *96VTN0801716B* | 22800 | 24600 | 17 | 12.5 | 8.1 | 2.06 | 59 | 45 | 215646100
DAY & NIGHT | N5H8T24*K*AAA* | EA*5X30M17A* | *96VTN0801716B* | 22800 | 24600 | 17 | 12.5 | 8.1 | 2.06 | 59 | 45 | 215646099
COMFORTMAKER | N5H8T24*K*AAA* | EA*5X30M17A* | *96VTN0801716B* | 22800 | 24600 | 17 | 12.5 | 8.1 | 2.06 | 59 | 45 | 215646098
ARCOAIRE | N5H8T24*K*AAA* | EA*5X30M17A* | *96VTN0801716B* | 22800 | 24600 | 17 | 12.5 | 8.1 | 2.06 | 59 | 45 | 215646096
AIRQUEST | N5H8T24*K*AAA* | EA*5X30M17A* | *96VTN0801716B* | 22800 | 24600 | 17 | 12.5 | 8.1 | 2.06 | 59 | 45 | 215646095
HEIL | N5H8T24*K*AAA* | EA*5X30M17A* | *96VTN0801716B* | 22800 | 24600 | 17 | 12.5 | 8.1 | 2.06 | 59 | 45 | 215646094
TEMPSTAR | N5H8T24*K*AAA* | EA*5X30M17A* | *96VSN0801716B* | 22800 | 24600 | 17 | 12.5 | 8.1 | 2.06 | 59 | 45 | 215645849
KENMORE | N5H8T24*K*AAA* | EA*5X30M17A* | *96VSN0801716B* | 22800 | 24600 | 17 | 12.5 | 8.1 | 2.06 | 59 | 45 | 215645847
KEEPRITE | N5H8T24*K*AAA* | EA*5X30M17A* | *96VSN0801716B* | 22800 | 24600 | 17 | 12.5 | 8.1 | 2.06 | 59 | 45 | 215645846
DAY & NIGHT | N5H8T24*K*AAA* | EA*5X30M17A* | *96VSN0801716B* | 22800 | 24600 | 17 | 12.5 | 8.1 | 2.06 | 59 | 45 | 215645845
COMFORTMAKER | N5H8T24*K*AAA* | EA*5X30M17A* | *96VSN0801716B* | 22800 | 24600 | 17 | 12.5 | 8.1 | 2.06 | 59 | 45 | 215645843
ARCOAIRE | N5H8T24*K*AAA* | EA*5X30M17A* | *96VSN0801716B* | 22800 | 24600 | 17 | 12.5 | 8.1 | 2.06 | 59 | 45 | 215645842
AIRQUEST | N5H8T24*K*AAA* | EA*5X30M17A* | *96VSN0801716B* | 22800 | 24600 | 17 | 12.5 | 8.1 | 2.06 | 59 | 45 | 215645840
HEIL | N5H8T24*K*AAA* | EA*5X30M17A* | *96VSN0801716B* | 22800 | 24600 | 17 | 12.5 | 8.1 | 2.06 | 59 | 45 | 215645839
BRYANT HEATING AND COOLING SYSTEMS | PH8TAN524**AA* | CAA**3017AM* | 926SB48080V17*** | 22800 | 24600 | 17 | 12.5 | 8.1 | 2.06 | 59 | 45 | 215645838
BRYANT HEATING AND COOLING SYSTEMS | GH8TAN524**AA* | CAA**3017AM* | 926SB48080V17*** | 22800 | 24600 | 17 | 12.5 | 8.1 | 2.06 | 59 | 45 | 215645836
BRYANT HEATING AND COOLING SYSTEMS | 248TAN024**AA* | CAA**3017AM* | 926SB48080V17*** | 22800 | 24600 | 17 | 12.5 | 8.1 | 2.06 | 59 | 45 | 215645835
CARRIER | GH8TAN524**AA* | CAA**3017AM* | 59SP6B080V17**16 | 22800 | 24600 | 17 | 12.5 | 8.1 | 2.06 | 59 | 45 | 215645833
CARRIER | 27TPA824A**30* | CAA**3017AM* | 59SP6B080V17**16 | 22800 | 24600 | 17 | 12.5 | 8.1 | 2.06 | 59 | 45 | 215645832
TEMPSTAR | N5H8T24*K*AAA* | EA*5X30M17A* | *96VSN0601716B* | 22800 | 24600 | 16.5 | 12.5 | 8.1 | 2.06 | 59 | 45 | 215645830
KENMORE | N5H8T24*K*AAA* | EA*5X30M17A* | *96VSN0601716B* | 22800 | 24600 | 16.5 | 12.5 | 8.1 | 2.06 | 59 | 45 | 215645829
BRYANT HEATING AND COOLING SYSTEMS | PH8TAN524**AA* | CAA**2517AM* | OVMAAB036098 | 23400 | 24800 | 17.5 | 13 | 8.1 | 2.1 | 59 | 45 | 215645123
BRYANT HEATING AND COOLING SYSTEMS | GH8TAN524**AA* | CAA**2517AM* | OVMAAB036098 | 23400 | 24800 | 17.5 | 13 | 8.1 | 2.1 | 59 | 45 | 215645121
BRYANT HEATING AND COOLING SYSTEMS | 248TAN024**AA* | CAA**2517AM* | OVMAAB036098 | 23400 | 24800 | 17.5 | 13 | 8.1 | 2.1 | 59 | 45 | 215645120
CARRIER | GH8TAN524**AA* | CAA**2517AM* | OVMAAB036098 | 23400 | 24800 | 17.5 | 13 | 8.1 | 2.1 | 59 | 45 | 215645118
CARRIER | 27TPA824A**30* | CAA**2517AM* | OVMAAB036098 | 23400 | 24800 | 17.5 | 13 | 8.1 | 2.1 | 59 | 45 | 215645116
TEMPSTAR | N5H8T24*K*AAA* | EA*5X25M17A* | OLV098A12* | 23200 | 24800 | 17 | 12.5 | 8.1 | 2.08 | 59 | 45 | 215645115
MARATHERM | N5H8T24*K*AAA* | EA*5X25M17A* | OLV098A12* | 23200 | 24800 | 17 | 12.5 | 8.1 | 2.08 | 59 | 45 | 215645113
KENMORE | N5H8T24*K*AAA* | EA*5X25M17A* | OLV098A12* | 23200 | 24800 | 17 | 12.5 | 8.1 | 2.08 | 59 | 45 | 215645112
KEEPRITE | N5H8T24*K*AAA* | EA*5X25M17A* | OLV098A12* | 23200 | 24800 | 17 | 12.5 | 8.1 | 2.08 | 59 | 45 | 215645111
DAY & NIGHT | N5H8T24*K*AAA* | EA*5X25M17A* | OLV098A12* | 23200 | 24800 | 17 | 12.5 | 8.1 | 2.08 | 59 | 45 | 215645109
COMFORTMAKER | N5H8T24*K*AAA* | EA*5X25M17A* | OLV098A12* | 23200 | 24800 | 17 | 12.5 | 8.1 | 2.08 | 59 | 45 | 215645108
ARCOAIRE | N5H8T24*K*AAA* | EA*5X25M17A* | OLV098A12* | 23200 | 24800 | 17 | 12.5 | 8.1 | 2.08 | 59 | 45 | 215645106
AIRQUEST | N5H8T24*K*AAA* | EA*5X25M17A* | OLV098A12* | 23200 | 24800 | 17 | 12.5 | 8.1 | 2.08 | 59 | 45 | 215645105
HEIL | N5H8T24*K*AAA* | EA*5X25M17A* | OLV098A12* | 23200 | 24800 | 17 | 12.5 | 8.1 | 2.08 | 59 | 45 | 215645103
BRYANT HEATING AND COOLING SYSTEMS | PH8TAN524**AA* | CAA**2517AM* | OVLAAB036098 | 23200 | 24800 | 17 | 12.5 | 8.1 | 2.08 | 59 | 45 | 215645102
BRYANT HEATING AND COOLING SYSTEMS | GH8TAN524**AA* | CAA**2517AM* | OVLAAB036098 | 23200 | 24800 | 17 | 12.5 | 8.1 | 2.08 | 59 | 45 | 215645100
BRYANT HEATING AND COOLING SYSTEMS | 248TAN024**AA* | CAA**2517AM* | OVLAAB036098 | 23200 | 24800 | 17 | 12.5 | 8.1 | 2.08 | 59 | 45 | 215645099
CARRIER | GH8TAN524**AA* | CAA**2517AM* | OVLAAB036098 | 23200 | 24800 | 17 | 12.5 | 8.1 | 2.08 | 59 | 45 | 215645097
CARRIER | 27TPA824A**30* | CAA**2517AM* | OVLAAB036098 | 23200 | 24800 | 17 | 12.5 | 8.1 | 2.08 | 59 | 45 | 215645096
ECOTEMP | W5H8T24*K*AAA* | W5A*25M17XA* | WFST080B048A* | 23600 | 24800 | 17.5 | 13 | 8.1 | 2.08 | 59 | 45 | 215645094
GRANDAIRE | W5H8T24*K*AAA* | W5A*25M17XA* | WFST080B048A* | 23600 | 24800 | 17.5 | 13 | 8.1 | 2.08 | 59 | 45 | 215645093
TEMPSTAR | N5H8T24*K*AAA* | EA*5X25M17A* | *96VTN0801716B* | 23600 | 24800 | 17.5 | 13 | 8.1 | 2.08 | 59 | 45 | 215645092
KENMORE | N5H8T24*K*AAA* | EA*5X25M17A* | *96VTN0801716B* | 23600 | 24800 | 17.5 | 13 | 8.1 | 2.08 | 59 | 45 | 215645091
KEEPRITE | N5H8T24*K*AAA* | EA*5X25M17A* | *96VTN0801716B* | 23600 | 24800 | 17.5 | 13 | 8.1 | 2.08 | 59 | 45 | 215645089
DAY & NIGHT | N5H8T24*K*AAA* | EA*5X25M17A* | *96VTN0801716B* | 23600 | 24800 | 17.5 | 13 | 8.1 | 2.08 | 59 | 45 | 215645088
COMFORTMAKER | N5H8T24*K*AAA* | EA*5X25M17A* | *96VTN0801716B* | 23600 | 24800 | 17.5 | 13 | 8.1 | 2.08 | 59 | 45 | 215645086
ARCOAIRE | N5H8T24*K*AAA* | EA*5X25M17A* | *96VTN0801716B* | 23600 | 24800 | 17.5 | 13 | 8.1 | 2.08 | 59 | 45 | 215645085
AIRQUEST | N5H8T24*K*AAA* | EA*5X25M17A* | *96VTN0801716B* | 23600 | 24800 | 17.5 | 13 | 8.1 | 2.08 | 59 | 45 | 215645084
HEIL | N5H8T24*K*AAA* | EA*5X25M17A* | *96VTN0801716B* | 23600 | 24800 | 17.5 | 13 | 8.1 | 2.08 | 59 | 45 | 215645082
WEATHERMAKER | PH8TAN524**AA* | CAA**2517AM* | PG96VTAB48080B** | 23600 | 24800 | 17.5 | 13 | 8.1 | 2.08 | 59 | 45 | 215645081
BROCK | PH8TAN524**AA* | CAA**2517AM* | PG96VTAB48080B** | 23600 | 24800 | 17.5 | 13 | 8.1 | 2.08 | 59 | 45 | 215645079
PAYNE HEATING AND COOLING | PH8TAN524**AA* | CAA**2517AM* | PG96VTAB48080B** | 23600 | 24800 | 17.5 | 13 | 8.1 | 2.08 | 59 | 45 | 215645078
BRYANT HEATING AND COOLING SYSTEMS | PH8TAN524**AA* | CAA**2517AM* | 926TC48080V17*** | 23600 | 24800 | 17.5 | 13 | 8.1 | 2.08 | 59 | 45 | 215645076
BRYANT HEATING AND COOLING SYSTEMS | GH8TAN524**AA* | CAA**2517AM* | 926TC48080V17*** | 23600 | 24800 | 17.5 | 13 | 8.1 | 2.08 | 59 | 45 | 215645075
BRYANT HEATING AND COOLING SYSTEMS | 248TAN024**AA* | CAA**2517AM* | 926TC48080V17*** | 23600 | 24800 | 17.5 | 13 | 8.1 | 2.08 | 59 | 45 | 215645073
TEMPSTAR | N5H8T24*K*AAA* | EA*5X30M14A* | *80VSL0451412B* | 22800 | 24400 | 17 | 12.5 | 8.1 | 2.06 | 59 | 45 | 215645180
KENMORE | N5H8T24*K*AAA* | EA*5X30M14A* | *80VSL0451412B* | 22800 | 24400 | 17 | 12.5 | 8.1 | 2.06 | 59 | 45 | 215645179
KEEPRITE | N5H8T24*K*AAA* | EA*5X30M14A* | *80VSL0451412B* | 22800 | 24400 | 17 | 12.5 | 8.1 | 2.06 | 59 | 45 | 215645177
DAY & NIGHT | N5H8T24*K*AAA* | EA*5X30M14A* | *80VSL0451412B* | 22800 | 24400 | 17 | 12.5 | 8.1 | 2.06 | 59 | 45 | 215645176
COMFORTMAKER | N5H8T24*K*AAA* | EA*5X30M14A* | *80VSL0451412B* | 22800 | 24400 | 17 | 12.5 | 8.1 | 2.06 | 59 | 45 | 215645174
ARCOAIRE | N5H8T24*K*AAA* | EA*5X30M14A* | *80VSL0451412B* | 22800 | 24400 | 17 | 12.5 | 8.1 | 2.06 | 59 | 45 | 215645173
AIRQUEST | N5H8T24*K*AAA* | EA*5X30M14A* | *80VSL0451412B* | 22800 | 24400 | 17 | 12.5 | 8.1 | 2.06 | 59 | 45 | 215645171
HEIL | N5H8T24*K*AAA* | EA*5X30M14A* | *80VSL0451412B* | 22800 | 24400 | 17 | 12.5 | 8.1 | 2.06 | 59 | 45 | 215645170
BRYANT HEATING AND COOLING SYSTEMS | PH8TAN524**AA* | CAA**3014AM* | 82*SB36045V14*** | 22800 | 24400 | 17 | 12.5 | 8.1 | 2.06 | 59 | 45 | 215645168
BRYANT HEATING AND COOLING SYSTEMS | GH8TAN524**AA* | CAA**3014AM* | 82*SB36045V14*** | 22800 | 24400 | 17 | 12.5 | 8.1 | 2.06 | 59 | 45 | 215645167
BRYANT HEATING AND COOLING SYSTEMS | 248TAN024**AA* | CAA**3014AM* | 82*SB36045V14*** | 22800 | 24400 | 17 | 12.5 | 8.1 | 2.06 | 59 | 45 | 215645165
CARRIER | GH8TAN524**AA* | CAA**3014AM* | 58SP*B045V14**12 | 22800 | 24400 | 17 | 12.5 | 8.1 | 2.06 | 59 | 45 | 215645164
CARRIER | 27TPA824A**30* | CAA**3014AM* | 58SP*B045V14**12 | 22800 | 24400 | 17 | 12.5 | 8.1 | 2.06 | 59 | 45 | 215645162
TEMPSTAR | N5H8T24*K*AAA* | EA*5X25M17A* | OMV112K14A | 23800 | 25400 | 17.5 | 12.5 | 8.1 | 2.04 | 59 | 45 | 215645160
MARATHERM | N5H8T24*K*AAA* | EA*5X25M17A* | OMV112K14A | 23800 | 25400 | 17.5 | 12.5 | 8.1 | 2.04 | 59 | 45 | 215645159
KENMORE | N5H8T24*K*AAA* | EA*5X25M17A* | OMV112K14A | 23800 | 25400 | 17.5 | 12.5 | 8.1 | 2.04 | 59 | 45 | 215645157
KEEPRITE | N5H8T24*K*AAA* | EA*5X25M17A* | OMV112K14A | 23800 | 25400 | 17.5 | 12.5 | 8.1 | 2.04 | 59 | 45 | 215645155
DAY & NIGHT | N5H8T24*K*AAA* | EA*5X25M17A* | OMV112K14A | 23800 | 25400 | 17.5 | 12.5 | 8.1 | 2.04 | 59 | 45 | 215645154
COMFORTMAKER | N5H8T24*K*AAA* | EA*5X25M17A* | OMV112K14A | 23800 | 25400 | 17.5 | 12.5 | 8.1 | 2.04 | 59 | 45 | 215645152
ARCOAIRE | N5H8T24*K*AAA* | EA*5X25M17A* | OMV112K14A | 23800 | 25400 | 17.5 | 12.5 | 8.1 | 2.04 | 59 | 45 | 215645150
AIRQUEST | N5H8T24*K*AAA* | EA*5X25M17A* | OMV112K14A | 23800 | 25400 | 17.5 | 12.5 | 8.1 | 2.04 | 59 | 45 | 215645149
BRYANT HEATING AND COOLING SYSTEMS | PH8TAN524**AA* | CAA**2517AM* | OVMAAB042112 | 23800 | 25400 | 17.5 | 12.5 | 8.1 | 2.04 | 59 | 45 | 215645146
HEIL | N5H8T24*K*AAA* | EA*5X25M17A* | OMV112K14A | 23800 | 25400 | 17.5 | 12.5 | 8.1 | 2.04 | 59 | 45 | 215645147
BRYANT HEATING AND COOLING SYSTEMS | GH8TAN524**AA* | CAA**2517AM* | OVMAAB042112 | 23800 | 25400 | 17.5 | 12.5 | 8.1 | 2.04 | 59 | 45 | 215645144
ARCOAIRE | N5H8T36*K*AAA* | EA*5X37M21A* | *97CMN1002122B* | 35800 | 38500 | 15.5 | 12 | 8.1 | 2.24 | 62 | 50 | 215636008
AIRQUEST | N5H8T36*K*AAA* | EA*5X37M21A* | *97CMN1002122B* | 35800 | 38500 | 15.5 | 12 | 8.1 | 2.24 | 62 | 50 | 215636007
HEIL | N5H8T36*K*AAA* | EA*5X37M21A* | *97CMN1002122B* | 35800 | 38500 | 15.5 | 12 | 8.1 | 2.24 | 62 | 50 | 215636006
BRYANT HEATING AND COOLING SYSTEMS | PH8TAN536**AA* | CAA**3721AM* | 987MC66100C21*** | 35800 | 38500 | 15.5 | 12 | 8.1 | 2.24 | 62 | 50 | 215636005
BRYANT HEATING AND COOLING SYSTEMS | GH8TAN536**AA* | CAA**3721AM* | 987MC66100C21*** | 35800 | 38500 | 15.5 | 12 | 8.1 | 2.24 | 62 | 50 | 215636004
BRYANT HEATING AND COOLING SYSTEMS | 248TAN036**AA* | CAA**3721AM* | 987MC66100C21*** | 35800 | 38500 | 15.5 | 12 | 8.1 | 2.24 | 62 | 50 | 215636003
CARRIER | GH8TAN536**AA* | CAA**3721AM* | 59MN7C100C21**22 | 35800 | 38500 | 15.5 | 12 | 8.1 | 2.24 | 62 | 50 | 215636002
CARRIER | 27TPA836A**30* | CAA**3721AM* | 59MN7C100C21**22 | 35800 | 38500 | 15.5 | 12 | 8.1 | 2.24 | 62 | 50 | 215636001
TEMPSTAR | N5H8T36*K*AAA* | EA*5X37M21A* | *97CMN0802120B* | 35800 | 38500 | 15.5 | 12 | 8.1 | 2.26 | 62 | 50 | 215636000
MARATHERM | N5H8T36*K*AAA* | EA*5X37M21A* | *97CMN0802120B* | 35800 | 38500 | 15.5 | 12 | 8.1 | 2.26 | 62 | 50 | 215635999
KENMORE | N5H8T36*K*AAA* | EA*5X37M21A* | *97CMN0802120B* | 35800 | 38500 | 15.5 | 12 | 8.1 | 2.26 | 62 | 50 | 215635998
KEEPRITE | N5H8T36*K*AAA* | EA*5X37M21A* | *97CMN0802120B* | 35800 | 38500 | 15.5 | 12 | 8.1 | 2.26 | 62 | 50 | 215635997
DAY & NIGHT | N5H8T36*K*AAA* | EA*5X37M21A* | *97CMN0802120B* | 35800 | 38500 | 15.5 | 12 | 8.1 | 2.26 | 62 | 50 | 215635996
COMFORTMAKER | N5H8T36*K*AAA* | EA*5X37M21A* | *97CMN0802120B* | 35800 | 38500 | 15.5 | 12 | 8.1 | 2.26 | 62 | 50 | 215635995
ARCOAIRE | N5H8T36*K*AAA* | EA*5X37M21A* | *97CMN0802120B* | 35800 | 38500 | 15.5 | 12 | 8.1 | 2.26 | 62 | 50 | 215635994
AIRQUEST | N5H8T36*K*AAA* | EA*5X37M21A* | *97CMN0802120B* | 35800 | 38500 | 15.5 | 12 | 8.1 | 2.26 | 62 | 50 | 215635993
CARRIER | GH8TAN536**AA* | CAA**3721AM* | 59MN7C080C21**20 | 35800 | 38500 | 15.5 | 12 | 8.1 | 2.26 | 62 | 50 | 215635988
CARRIER | 27TPA836A**30* | CAA**3721AM* | 59MN7C080C21**20 | 35800 | 38500 | 15.5 | 12 | 8.1 | 2.26 | 62 | 50 | 215635987
HEIL | N5H8T36*K*AAA* | EA*5X37M21A* | *97CMN0802120B* | 35800 | 38500 | 15.5 | 12 | 8.1 | 2.26 | 62 | 50 | 215635992
BRYANT HEATING AND COOLING SYSTEMS | PH8TAN536**AA* | CAA**3721AM* | 987MC60080C21*** | 35800 | 38500 | 15.5 | 12 | 8.1 | 2.26 | 62 | 50 | 215635991
BRYANT HEATING AND COOLING SYSTEMS | GH8TAN536**AA* | CAA**3721AM* | 987MC60080C21*** | 35800 | 38500 | 15.5 | 12 | 8.1 | 2.26 | 62 | 50 | 215635990
BRYANT HEATING AND COOLING SYSTEMS | 248TAN036**AA* | CAA**3721AM* | 987MC60080C21*** | 35800 | 38500 | 15.5 | 12 | 8.1 | 2.26 | 62 | 50 | 215635989
TEMPSTAR | N5H8T36*K*AAA* | EA*5X37M21A* | *95CSU1002122B* | 35800 | 38500 | 15.5 | 12 | 8.1 | 2.24 | 62 | 50 | 215635944
MARATHERM | N5H8T36*K*AAA* | EA*5X37M21A* | *95CSU1002122B* | 35800 | 38500 | 15.5 | 12 | 8.1 | 2.24 | 62 | 50 | 215635943
KENMORE | N5H8T36*K*AAA* | EA*5X37M21A* | *95CSU1002122B* | 35800 | 38500 | 15.5 | 12 | 8.1 | 2.24 | 62 | 50 | 215635942
KEEPRITE | N5H8T36*K*AAA* | EA*5X37M21A* | *95CSU1002122B* | 35800 | 38500 | 15.5 | 12 | 8.1 | 2.24 | 62 | 50 | 215635941
DAY & NIGHT | N5H8T36*K*AAA* | EA*5X37M21A* | *95CSU1002122B* | 35800 | 38500 | 15.5 | 12 | 8.1 | 2.24 | 62 | 50 | 215635940
COMFORTMAKER | N5H8T36*K*AAA* | EA*5X37M21A* | *95CSU1002122B* | 35800 | 38500 | 15.5 | 12 | 8.1 | 2.24 | 62 | 50 | 215635939
CARRIER | 27TPA836A**30* | CAA**4821AM* | 59TN6C080C21**20 | 35200 | 38000 | 15.5 | 12 | 8.1 | 2.26 | 62 | 50 | 215639588
TEMPSTAR | N5H8T36*K*AAA* | EA*5X48M21A* | *95MSU1002122A* | 35200 | 38000 | 15.5 | 12 | 8.1 | 2.26 | 62 | 50 | 215639544
MARATHERM | N5H8T36*K*AAA* | EA*5X48M21A* | *95MSU1002122A* | 35200 | 38000 | 15.5 | 12 | 8.1 | 2.26 | 62 | 50 | 215639543
KENMORE | N5H8T36*K*AAA* | EA*5X48M21A* | *95MSU1002122A* | 35200 | 38000 | 15.5 | 12 | 8.1 | 2.26 | 62 | 50 | 215639541
KEEPRITE | N5H8T36*K*AAA* | EA*5X48M21A* | *95MSU1002122A* | 35200 | 38000 | 15.5 | 12 | 8.1 | 2.26 | 62 | 50 | 215639540
DAY & NIGHT | N5H8T36*K*AAA* | EA*5X48M21A* | *95MSU1002122A* | 35200 | 38000 | 15.5 | 12 | 8.1 | 2.26 | 62 | 50 | 215639539
COMFORTMAKER | N5H8T36*K*AAA* | EA*5X48M21A* | *95MSU1002122A* | 35200 | 38000 | 15.5 | 12 | 8.1 | 2.26 | 62 | 50 | 215639537
ARCOAIRE | N5H8T36*K*AAA* | EA*5X48M21A* | *95MSU1002122A* | 35200 | 38000 | 15.5 | 12 | 8.1 | 2.26 | 62 | 50 | 215639536
AIRQUEST | N5H8T36*K*AAA* | EA*5X48M21A* | *95MSU1002122A* | 35200 | 38000 | 15.5 | 12 | 8.1 | 2.26 | 62 | 50 | 215639534
HEIL | N5H8T36*K*AAA* | EA*5X48M21A* | *95MSU1002122A* | 35200 | 38000 | 15.5 | 12 | 8.1 | 2.26 | 62 | 50 | 215639532
BRYANT HEATING AND COOLING SYSTEMS | PH8TAN536**AA* | CAA**4821AM* | 935SB66100M21*** | 35200 | 38000 | 15.5 | 12 | 8.1 | 2.26 | 62 | 50 | 215639531
BRYANT HEATING AND COOLING SYSTEMS | GH8TAN536**AA* | CAA**4821AM* | 935SB66100M21*** | 35200 | 38000 | 15.5 | 12 | 8.1 | 2.26 | 62 | 50 | 215639529
BRYANT HEATING AND COOLING SYSTEMS | 248TAN036**AA* | CAA**4821AM* | 935SB66100M21*** | 35200 | 38000 | 15.5 | 12 | 8.1 | 2.26 | 62 | 50 | 215639528
CARRIER | GH8TAN536**AA* | CAA**4821AM* | 59SU5B100M21**22 | 35200 | 38000 | 15.5 | 12 | 8.1 | 2.26 | 62 | 50 | 215639526
CARRIER | 27TPA836A**30* | CAA**4821AM* | 59SU5B100M21**22 | 35200 | 38000 | 15.5 | 12 | 8.1 | 2.26 | 62 | 50 | 215639524
ECOTEMP | W5H8T36*K*AAA* | W5A*48M21XA* | WFSU100C060B* | 35000 | 38000 | 15.5 | 11.7 | 8.1 | 2.26 | 62 | 50 | 215639523
GRANDAIRE | W5H8T36*K*AAA* | W5A*48M21XA* | WFSU100C060B* | 35000 | 38000 | 15.5 | 11.7 | 8.1 | 2.26 | 62 | 50 | 215639521
TEMPSTAR | N5H8T36*K*AAA* | EA*5X37M17A* | *95CSU0601716B* | 34600 | 37600 | 15.2 | 11.7 | 8.1 | 2.26 | 63 | 50 | 215635369
MARATHERM | N5H8T36*K*AAA* | EA*5X37M17A* | *95CSU0601716B* | 34600 | 37600 | 15.2 | 11.7 | 8.1 | 2.26 | 63 | 50 | 215635368
KENMORE | N5H8T36*K*AAA* | EA*5X37M17A* | *95CSU0601716B* | 34600 | 37600 | 15.2 | 11.7 | 8.1 | 2.26 | 63 | 50 | 215635367
CARRIER | 27TPA836A**30* | CAA**3717AM* | 58TP*B090V17**16 | 34800 | 37600 | 15.2 | 11.7 | 8.1 | 2.28 | 62 | 50 | 215635346
TEMPSTAR | N5H8T36*K*AAA* | EA*5X37M17A* | *80VTL0701716B* | 34800 | 37600 | 15.2 | 11.7 | 8.1 | 2.26 | 63 | 50 | 215635345
KENMORE | N5H8T36*K*AAA* | EA*5X37M17A* | *80VTL0701716B* | 34800 | 37600 | 15.2 | 11.7 | 8.1 | 2.26 | 63 | 50 | 215635344
KEEPRITE | N5H8T36*K*AAA* | EA*5X37M17A* | *80VTL0701716B* | 34800 | 37600 | 15.2 | 11.7 | 8.1 | 2.26 | 63 | 50 | 215635343
DAY & NIGHT | N5H8T36*K*AAA* | EA*5X37M17A* | *80VTL0701716B* | 34800 | 37600 | 15.2 | 11.7 | 8.1 | 2.26 | 63 | 50 | 215635342
COMFORTMAKER | N5H8T36*K*AAA* | EA*5X37M17A* | *80VTL0701716B* | 34800 | 37600 | 15.2 | 11.7 | 8.1 | 2.26 | 63 | 50 | 215635341
ARCOAIRE | N5H8T36*K*AAA* | EA*5X37M17A* | *80VTL0701716B* | 34800 | 37600 | 15.2 | 11.7 | 8.1 | 2.26 | 63 | 50 | 215635340
AIRQUEST | N5H8T36*K*AAA* | EA*5X37M17A* | *80VTL0701716B* | 34800 | 37600 | 15.2 | 11.7 | 8.1 | 2.26 | 63 | 50 | 215635339
HEIL | N5H8T36*K*AAA* | EA*5X37M17A* | *80VTL0701716B* | 34800 | 37600 | 15.2 | 11.7 | 8.1 | 2.26 | 63 | 50 | 215635338
WEATHERMAKER | PH8TAN536**AA* | CAA**3717AM* | PG80VTLB48070B** | 34800 | 37600 | 15.2 | 11.7 | 8.1 | 2.26 | 63 | 50 | 215635337
BROCK | PH8TAN536**AA* | CAA**3717AM* | PG80VTLB48070B** | 34800 | 37600 | 15.2 | 11.7 | 8.1 | 2.26 | 63 | 50 | 215635336
PAYNE HEATING AND COOLING | PH8TAN536**AA* | CAA**3717AM* | PG80VTLB48070B** | 34800 | 37600 | 15.2 | 11.7 | 8.1 | 2.26 | 63 | 50 | 215635335
BRYANT HEATING AND COOLING SYSTEMS | PH8TAN536**AA* | CAA**3717AM* | 82*TB48070V17*** | 34800 | 37600 | 15.2 | 11.7 | 8.1 | 2.26 | 63 | 50 | 215635334
BRYANT HEATING AND COOLING SYSTEMS | GH8TAN536**AA* | CAA**3717AM* | 82*TB48070V17*** | 34800 | 37600 | 15.2 | 11.7 | 8.1 | 2.26 | 63 | 50 | 215635333
BRYANT HEATING AND COOLING SYSTEMS | 248TAN036**AA* | CAA**3717AM* | 82*TB48070V17*** | 34800 | 37600 | 15.2 | 11.7 | 8.1 | 2.26 | 63 | 50 | 215635332
CARRIER | GH8TAN536**AA* | CAA**3717AM* | 58TP*B070V17**16 | 34800 | 37600 | 15.2 | 11.7 | 8.1 | 2.26 | 63 | 50 | 215635331
CARRIER | 27TPA836A**30* | CAA**3717AM* | 58TP*B070V17**16 | 34800 | 37600 | 15.2 | 11.7 | 8.1 | 2.26 | 63 | 50 | 215635330
ECOTEMP | W5H8T36*K*AAA* | WLA*374BA** | WFET070A036A* | 34600 | 37600 | 15.2 | 11.7 | 8.1 | 2.26 | 63 | 50 | 215635329
GRANDAIRE | W5H8T36*K*AAA* | WLA*374BA** | WFET070A036A* | 34600 | 37600 | 15.2 | 11.7 | 8.1 | 2.26 | 63 | 50 | 215635328
WEATHERMAKER | PH8TAN536**AA* | CAA**3717AM* | PG80VTLB36070A** | 34600 | 37600 | 15.2 | 11.7 | 8.1 | 2.26 | 63 | 50 | 215635327
BROCK | PH8TAN536**AA* | CAA**3717AM* | PG80VTLB36070A** | 34600 | 37600 | 15.2 | 11.7 | 8.1 | 2.26 | 63 | 50 | 215635326
PAYNE HEATING AND COOLING | PH8TAN536**AA* | CAA**3717AM* | PG80VTLB36070A** | 34600 | 37600 | 15.2 | 11.7 | 8.1 | 2.26 | 63 | 50 | 215635325
BRYANT HEATING AND COOLING SYSTEMS | PH8TAN536**AA* | CAA**3717AM* | 82*TB36070V14*** | 34600 | 37600 | 15.2 | 11.7 | 8.1 | 2.26 | 63 | 50 | 215635324
BRYANT HEATING AND COOLING SYSTEMS | GH8TAN536**AA* | CAA**3717AM* | 82*TB36070V14*** | 34600 | 37600 | 15.2 | 11.7 | 8.1 | 2.26 | 63 | 50 | 215635323
BRYANT HEATING AND COOLING SYSTEMS | 248TAN036**AA* | CAA**3717AM* | 82*TB36070V14*** | 34600 | 37600 | 15.2 | 11.7 | 8.1 | 2.26 | 63 | 50 | 215635322
CARRIER | GH8TAN536**AA* | CAA**3717AM* | 58TP*B070V14**12 | 34600 | 37600 | 15.2 | 11.7 | 8.1 | 2.26 | 63 | 50 | 215635321
CARRIER | 27TPA836A**30* | CAA**3717AM* | 58TP*B070V14**12 | 34600 | 37600 | 15.2 | 11.7 | 8.1 | 2.26 | 63 | 50 | 215635320
ECOTEMP | W5H8T36*K*AAA* | WLA*374BA** | WFET045A036A* | 34600 | 37600 | 15.2 | 11.7 | 8.1 | 2.26 | 63 | 50 | 215635319
GRANDAIRE | W5H8T36*K*AAA* | WLA*374BA** | WFET045A036A* | 34600 | 37600 | 15.2 | 11.7 | 8.1 | 2.26 | 63 | 50 | 215635318
TEMPSTAR | N5H8T36*K*AAA* | EA*5X37M17A* | *80VTL0451412B* | 34600 | 37600 | 15.2 | 11.7 | 8.1 | 2.26 | 63 | 50 | 215635317
KENMORE | N5H8T36*K*AAA* | EA*5X37M17A* | *80VTL0451412B* | 34600 | 37600 | 15.2 | 11.7 | 8.1 | 2.26 | 63 | 50 | 215635316
KEEPRITE | N5H8T36*K*AAA* | EA*5X37M17A* | *80VTL0451412B* | 34600 | 37600 | 15.2 | 11.7 | 8.1 | 2.26 | 63 | 50 | 215635315
DAY & NIGHT | N5H8T36*K*AAA* | EA*5X37M17A* | *80VTL0451412B* | 34600 | 37600 | 15.2 | 11.7 | 8.1 | 2.26 | 63 | 50 | 215635314
COMFORTMAKER | N5H8T36*K*AAA* | EA*5X37M17A* | *80VTL0451412B* | 34600 | 37600 | 15.2 | 11.7 | 8.1 | 2.26 | 63 | 50 | 215635313
ARCOAIRE | N5H8T36*K*AAA* | EA*5X37M17A* | *80VTL0451412B* | 34600 | 37600 | 15.2 | 11.7 | 8.1 | 2.26 | 63 | 50 | 215635312
AIRQUEST | N5H8T36*K*AAA* | EA*5X37M17A* | *80VTL0451412B* | 34600 | 37600 | 15.2 | 11.7 | 8.1 | 2.26 | 63 | 50 | 215635311
HEIL | N5H8T36*K*AAA* | EA*5X37M17A* | *80VTL0451412B* | 34600 | 37600 | 15.2 | 11.7 | 8.1 | 2.26 | 63 | 50 | 215635310
WEATHERMAKER | PH8TAN536**AA* | CAA**3717AM* | PG80VTLB36045A** | 34600 | 37600 | 15.2 | 11.7 | 8.1 | 2.26 | 63 | 50 | 215635309
BROCK | PH8TAN536**AA* | CAA**3717AM* | PG80VTLB36045A** | 34600 | 37600 | 15.2 | 11.7 | 8.1 | 2.26 | 63 | 50 | 215635308
PAYNE HEATING AND COOLING | PH8TAN536**AA* | CAA**3717AM* | PG80VTLB36045A** | 34600 | 37600 | 15.2 | 11.7 | 8.1 | 2.26 | 63 | 50 | 215635307
BRYANT HEATING AND COOLING SYSTEMS | PH8TAN536**AA* | CAA**3717AM* | 82*TB36045V14*** | 34600 | 37600 | 15.2 | 11.7 | 8.1 | 2.26 | 63 | 50 | 215635306
TEMPSTAR | N5H8T24*K*AAA* | EA*5X36M17A* | *96VSN0801716B* | 22800 | 24400 | 17 | 12.5 | 8.1 | 2.06 | 59 | 45 | 215646642
KENMORE | N5H8T24*K*AAA* | EA*5X36M17A* | *96VSN0801716B* | 22800 | 24400 | 17 | 12.5 | 8.1 | 2.06 | 59 | 45 | 215646641
KEEPRITE | N5H8T24*K*AAA* | EA*5X36M17A* | *96VSN0801716B* | 22800 | 24400 | 17 | 12.5 | 8.1 | 2.06 | 59 | 45 | 215646639
DAY & NIGHT | N5H8T24*K*AAA* | EA*5X36M17A* | *96VSN0801716B* | 22800 | 24400 | 17 | 12.5 | 8.1 | 2.06 | 59 | 45 | 215646638
COMFORTMAKER | N5H8T24*K*AAA* | EA*5X36M17A* | *96VSN0801716B* | 22800 | 24400 | 17 | 12.5 | 8.1 | 2.06 | 59 | 45 | 215646636
ARCOAIRE | N5H8T24*K*AAA* | EA*5X36M17A* | *96VSN0801716B* | 22800 | 24400 | 17 | 12.5 | 8.1 | 2.06 | 59 | 45 | 215646635
AIRQUEST | N5H8T24*K*AAA* | EA*5X36M17A* | *96VSN0801716B* | 22800 | 24400 | 17 | 12.5 | 8.1 | 2.06 | 59 | 45 | 215646633
HEIL | N5H8T24*K*AAA* | EA*5X36M17A* | *96VSN0801716B* | 22800 | 24400 | 17 | 12.5 | 8.1 | 2.06 | 59 | 45 | 215646632
BRYANT HEATING AND COOLING SYSTEMS | 248TAN036**AA* | CSAH*4812AM* | 88*TB60090C21*** | 35400 | 38000 | 15.2 | 11.7 | 8.1 | 2.26 | 62 | 50 | 215642333
CARRIER | GH8TAN536**AA* | CSAH*4812AM* | 58TN*B090C21**20 | 35400 | 38000 | 15.2 | 11.7 | 8.1 | 2.26 | 62 | 50 | 215642332
CARRIER | 27TPA836A**30* | CSAH*4812AM* | 58TN*B090C21**20 | 35400 | 38000 | 15.2 | 11.7 | 8.1 | 2.26 | 62 | 50 | 215642330
ECOTEMP | W5H8T36*K*AAA* | W5A*43M21XA* | WFEU100C060B* | 36000 | 38500 | 15.5 | 12 | 8.1 | 2.24 | 62 | 50 | 215637840
GRANDAIRE | W5H8T36*K*AAA* | W5A*43M21XA* | WFEU100C060B* | 36000 | 38500 | 15.5 | 12 | 8.1 | 2.24 | 62 | 50 | 215637839
TEMPSTAR | N5H8T36*K*AAA* | EA*5X43M21A* | *80MSU1002120A* | 36000 | 38500 | 15.5 | 12 | 8.1 | 2.24 | 62 | 50 | 215637837
MARATHERM | N5H8T36*K*AAA* | EA*5X43M21A* | *80MSU1002120A* | 36000 | 38500 | 15.5 | 12 | 8.1 | 2.24 | 62 | 50 | 215637835
KENMORE | N5H8T36*K*AAA* | EA*5X43M21A* | *80MSU1002120A* | 36000 | 38500 | 15.5 | 12 | 8.1 | 2.24 | 62 | 50 | 215637834
BRYANT HEATING AND COOLING SYSTEMS | PH8TAN536**AA* | CAA**4321AM* | 82*SB66110V21*** | 35800 | 38000 | 15.5 | 12 | 8.1 | 2.4 | 63 | 51 | 215637717
BRYANT HEATING AND COOLING SYSTEMS | GH8TAN536**AA* | CAA**4321AM* | 82*SB66110V21*** | 35800 | 38000 | 15.5 | 12 | 8.1 | 2.4 | 63 | 51 | 215637716
BRYANT HEATING AND COOLING SYSTEMS | 248TAN036**AA* | CAA**4321AM* | 82*SB66110V21*** | 35800 | 38000 | 15.5 | 12 | 8.1 | 2.4 | 63 | 51 | 215637714
CARRIER | GH8TAN536**AA* | CAA**4321AM* | 58SP*B110V21**22 | 35800 | 38000 | 15.5 | 12 | 8.1 | 2.4 | 63 | 51 | 215637713
CARRIER | 27TPA836A**30* | CAA**4321AM* | 58SP*B110V21**22 | 35800 | 38000 | 15.5 | 12 | 8.1 | 2.4 | 63 | 51 | 215637711
TEMPSTAR | N5H8T36*K*AAA* | EA*5X43M21A* | *80VSL0902120B* | 35800 | 38500 | 15.5 | 12 | 8.1 | 2.24 | 62 | 50 | 215637709
KENMORE | N5H8T36*K*AAA* | EA*5X43M21A* | *80VSL0902120B* | 35800 | 38500 | 15.5 | 12 | 8.1 | 2.24 | 62 | 50 | 215637708
KEEPRITE | N5H8T36*K*AAA* | EA*5X43M21A* | *80VSL0902120B* | 35800 | 38500 | 15.5 | 12 | 8.1 | 2.24 | 62 | 50 | 215637706
DAY & NIGHT | N5H8T36*K*AAA* | EA*5X43M21A* | *80VSL0902120B* | 35800 | 38500 | 15.5 | 12 | 8.1 | 2.24 | 62 | 50 | 215637705
COMFORTMAKER | N5H8T36*K*AAA* | EA*5X43M21A* | *80VSL0902120B* | 35800 | 38500 | 15.5 | 12 | 8.1 | 2.24 | 62 | 50 | 215637703
ARCOAIRE | N5H8T36*K*AAA* | EA*5X43M21A* | *80VSL0902120B* | 35800 | 38500 | 15.5 | 12 | 8.1 | 2.24 | 62 | 50 | 215637701
AIRQUEST | N5H8T36*K*AAA* | EA*5X43M21A* | *80VSL0902120B* | 35800 | 38500 | 15.5 | 12 | 8.1 | 2.24 | 62 | 50 | 215637700
HEIL | N5H8T36*K*AAA* | EA*5X43M21A* | *80VSL0902120B* | 35800 | 38500 | 15.5 | 12 | 8.1 | 2.24 | 62 | 50 | 215637698
BRYANT HEATING AND COOLING SYSTEMS | PH8TAN536**AA* | CAA**4321AM* | 82*SB60090V21*** | 35800 | 38500 | 15.5 | 12 | 8.1 | 2.24 | 62 | 50 | 215637697
BRYANT HEATING AND COOLING SYSTEMS | GH8TAN536**AA* | CAA**4321AM* | 82*SB60090V21*** | 35800 | 38500 | 15.5 | 12 | 8.1 | 2.24 | 62 | 50 | 215637695
BRYANT HEATING AND COOLING SYSTEMS | 248TAN036**AA* | CAA**4321AM* | 82*SB60090V21*** | 35800 | 38500 | 15.5 | 12 | 8.1 | 2.24 | 62 | 50 | 215637694
CARRIER | GH8TAN536**AA* | CAA**4321AM* | 58SP*B090V21**20 | 35800 | 38500 | 15.5 | 12 | 8.1 | 2.24 | 62 | 50 | 215637692
CARRIER | 27TPA836A**30* | CAA**4321AM* | 58SP*B090V21**20 | 35800 | 38500 | 15.5 | 12 | 8.1 | 2.24 | 62 | 50 | 215637691
TEMPSTAR | N5H8T36*K*AAA* | EA*5X43M21A* | *80VSL0901716B* | 35800 | 38500 | 15.5 | 12 | 8.1 | 2.26 | 62 | 50 | 215637689
KENMORE | N5H8T36*K*AAA* | EA*5X43M21A* | *80VSL0901716B* | 35800 | 38500 | 15.5 | 12 | 8.1 | 2.26 | 62 | 50 | 215637688
KEEPRITE | N5H8T36*K*AAA* | EA*5X43M21A* | *80VSL0901716B* | 35800 | 38500 | 15.5 | 12 | 8.1 | 2.26 | 62 | 50 | 215637686
DAY & NIGHT | N5H8T36*K*AAA* | EA*5X43M21A* | *80VSL0901716B* | 35800 | 38500 | 15.5 | 12 | 8.1 | 2.26 | 62 | 50 | 215637685
COMFORTMAKER | N5H8T36*K*AAA* | EA*5X43M21A* | *80VSL0901716B* | 35800 | 38500 | 15.5 | 12 | 8.1 | 2.26 | 62 | 50 | 215637684
AIRQUEST | N5H8T36*K*AAA* | EA*5X43M21A* | *80MSU0802120A* | 36000 | 38000 | 16 | 12 | 8.5 | 2.4 | 62 | 50 | 215637798
HEIL | N5H8T36*K*AAA* | EA*5X43M21A* | *80MSU0802120A* | 36000 | 38000 | 16 | 12 | 8.5 | 2.4 | 62 | 50 | 215637797
WEATHERMAKER | PH8TAN536**AA* | CAA**4321AM* | PG80MSUA60080C** | 36000 | 38000 | 16 | 12 | 8.5 | 2.4 | 62 | 50 | 215637795
BROCK | PH8TAN536**AA* | CAA**4321AM* | PG80MSUA60080C** | 36000 | 38000 | 16 | 12 | 8.5 | 2.4 | 62 | 50 | 215637794
PAYNE HEATING AND COOLING | PH8TAN536**AA* | CAA**4321AM* | PG80MSUA60080C** | 36000 | 38000 | 16 | 12 | 8.5 | 2.4 | 62 | 50 | 215637792
BRYANT HEATING AND COOLING SYSTEMS | PH8TAN536**AA* | CAA**4321AM* | 83*SB60080M21*** | 36000 | 38000 | 16 | 12 | 8.5 | 2.4 | 62 | 50 | 215637791
BRYANT HEATING AND COOLING SYSTEMS | GH8TAN536**AA* | CAA**4321AM* | 83*SB60080M21*** | 36000 | 38000 | 16 | 12 | 8.5 | 2.4 | 62 | 50 | 215637789
BRYANT HEATING AND COOLING SYSTEMS | 248TAN036**AA* | CAA**4321AM* | 83*SB60080M21*** | 36000 | 38000 | 16 | 12 | 8.5 | 2.4 | 62 | 50 | 215637787
CARRIER | GH8TAN536**AA* | CAA**4321AM* | 58SU*B080M21**20 | 36000 | 38000 | 16 | 12 | 8.5 | 2.4 | 62 | 50 | 215637786
CARRIER | 27TPA836A**30* | CAA**4321AM* | 58SU*B080M21**20 | 36000 | 38000 | 16 | 12 | 8.5 | 2.4 | 62 | 50 | 215637785
ECOTEMP | W5H8T36*K*AAA* | W5A*43M21XA* | WFEU060B048B* | 36000 | 38500 | 16 | 12 | 8.1 | 2.26 | 62 | 50 | 215637783
GRANDAIRE | W5H8T36*K*AAA* | W5A*43M21XA* | WFEU060B048B* | 36000 | 38500 | 16 | 12 | 8.1 | 2.26 | 62 | 50 | 215637782
TEMPSTAR | N5H8T36*K*AAA* | EA*5X43M21A* | *80MSU0601716A* | 36000 | 38500 | 16 | 12 | 8.1 | 2.26 | 62 | 50 | 215637780
MARATHERM | N5H8T36*K*AAA* | EA*5X43M21A* | *80MSU0601716A* | 36000 | 38500 | 16 | 12 | 8.1 | 2.26 | 62 | 50 | 215637779
KENMORE | N5H8T36*K*AAA* | EA*5X43M21A* | *80MSU0601716A* | 36000 | 38500 | 16 | 12 | 8.1 | 2.26 | 62 | 50 | 215637777
KEEPRITE | N5H8T36*K*AAA* | EA*5X43M21A* | *80MSU0601716A* | 36000 | 38500 | 16 | 12 | 8.1 | 2.26 | 62 | 50 | 215637776
DAY & NIGHT | N5H8T36*K*AAA* | EA*5X43M21A* | *80MSU0601716A* | 36000 | 38500 | 16 | 12 | 8.1 | 2.26 | 62 | 50 | 215637775
COMFORTMAKER | N5H8T36*K*AAA* | EA*5X43M21A* | *80MSU0601716A* | 36000 | 38500 | 16 | 12 | 8.1 | 2.26 | 62 | 50 | 215637773
ARCOAIRE | N5H8T36*K*AAA* | EA*5X43M21A* | *80MSU0601716A* | 36000 | 38500 | 16 | 12 | 8.1 | 2.26 | 62 | 50 | 215637772
AIRQUEST | N5H8T36*K*AAA* | EA*5X43M21A* | *80MSU0601716A* | 36000 | 38500 | 16 | 12 | 8.1 | 2.26 | 62 | 50 | 215637770
HEIL | N5H8T36*K*AAA* | EA*5X43M21A* | *80MSU0601716A* | 36000 | 38500 | 16 | 12 | 8.1 | 2.26 | 62 | 50 | 215637769
WEATHERMAKER | PH8TAN536**AA* | CAA**4321AM* | PG80MSUA48060B** | 36000 | 38500 | 16 | 12 | 8.1 | 2.26 | 62 | 50 | 215637768
BROCK | PH8TAN536**AA* | CAA**4321AM* | PG80MSUA48060B** | 36000 | 38500 | 16 | 12 | 8.1 | 2.26 | 62 | 50 | 215637766
PAYNE HEATING AND COOLING | PH8TAN536**AA* | CAA**4321AM* | PG80MSUA48060B** | 36000 | 38500 | 16 | 12 | 8.1 | 2.26 | 62 | 50 | 215637765
BRYANT HEATING AND COOLING SYSTEMS | PH8TAN536**AA* | CAA**4321AM* | 83*SB48060M17*** | 36000 | 38500 | 16 | 12 | 8.1 | 2.26 | 62 | 50 | 215637763
BRYANT HEATING AND COOLING SYSTEMS | GH8TAN536**AA* | CAA**4321AM* | 83*SB48060M17*** | 36000 | 38500 | 16 | 12 | 8.1 | 2.26 | 62 | 50 | 215637762
BRYANT HEATING AND COOLING SYSTEMS | 248TAN036**AA* | CAA**4321AM* | 83*SB48060M17*** | 36000 | 38500 | 16 | 12 | 8.1 | 2.26 | 62 | 50 | 215637761
KEEPRITE | N5H8T24*K*AAA* | EA*5X30M17A* | *80CTL0701716B* | 22800 | 24400 | 17 | 12.5 | 8.1 | 2.06 | 59 | 45 | 215645593
DAY & NIGHT | N5H8T24*K*AAA* | EA*5X30M17A* | *80CTL0701716B* | 22800 | 24400 | 17 | 12.5 | 8.1 | 2.06 | 59 | 45 | 215645591
COMFORTMAKER | N5H8T24*K*AAA* | EA*5X30M17A* | *80CTL0701716B* | 22800 | 24400 | 17 | 12.5 | 8.1 | 2.06 | 59 | 45 | 215645590
ARCOAIRE | N5H8T24*K*AAA* | EA*5X30M17A* | *80CTL0701716B* | 22800 | 24400 | 17 | 12.5 | 8.1 | 2.06 | 59 | 45 | 215645588
AIRQUEST | N5H8T24*K*AAA* | EA*5X30M17A* | *80CTL0701716B* | 22800 | 24400 | 17 | 12.5 | 8.1 | 2.06 | 59 | 45 | 215645587
HEIL | N5H8T24*K*AAA* | EA*5X30M17A* | *80CTL0701716B* | 22800 | 24400 | 17 | 12.5 | 8.1 | 2.06 | 59 | 45 | 215645585
BRYANT HEATING AND COOLING SYSTEMS | PH8TAN524**AA* | CAA**3017AM* | 88*TB48070C17*** | 22800 | 24400 | 17 | 12.5 | 8.1 | 2.06 | 59 | 45 | 215645584
BRYANT HEATING AND COOLING SYSTEMS | GH8TAN524**AA* | CAA**3017AM* | 88*TB48070C17*** | 22800 | 24400 | 17 | 12.5 | 8.1 | 2.06 | 59 | 45 | 215645582
BRYANT HEATING AND COOLING SYSTEMS | 248TAN024**AA* | CAA**3017AM* | 88*TB48070C17*** | 22800 | 24400 | 17 | 12.5 | 8.1 | 2.06 | 59 | 45 | 215645581
CARRIER | GH8TAN524**AA* | CAA**3017AM* | 58TN*B070C17**16 | 22800 | 24400 | 17 | 12.5 | 8.1 | 2.06 | 59 | 45 | 215645579
CARRIER | 27TPA824A**30* | CAA**3017AM* | 58TN*B070C17**16 | 22800 | 24400 | 17 | 12.5 | 8.1 | 2.06 | 59 | 45 | 215645578
TEMPSTAR | N5H8T24*K*AAA* | EA*5X30M17A* | *80CTL0701412B* | 22800 | 24400 | 17 | 12.5 | 8.1 | 2.06 | 59 | 45 | 215645576
MARATHERM | N5H8T24*K*AAA* | EA*5X30M17A* | *80CTL0701412B* | 22800 | 24400 | 17 | 12.5 | 8.1 | 2.06 | 59 | 45 | 215645575
KENMORE | N5H8T24*K*AAA* | EA*5X30M17A* | *80CTL0701412B* | 22800 | 24400 | 17 | 12.5 | 8.1 | 2.06 | 59 | 45 | 215645573
KEEPRITE | N5H8T24*K*AAA* | EA*5X30M17A* | *80CTL0701412B* | 22800 | 24400 | 17 | 12.5 | 8.1 | 2.06 | 59 | 45 | 215645571
DAY & NIGHT | N5H8T24*K*AAA* | EA*5X30M17A* | *80CTL0701412B* | 22800 | 24400 | 17 | 12.5 | 8.1 | 2.06 | 59 | 45 | 215645570
COMFORTMAKER | N5H8T24*K*AAA* | EA*5X30M17A* | *80CTL0701412B* | 22800 | 24400 | 17 | 12.5 | 8.1 | 2.06 | 59 | 45 | 215645568
ARCOAIRE | N5H8T24*K*AAA* | EA*5X30M17A* | *80CTL0701412B* | 22800 | 24400 | 17 | 12.5 | 8.1 | 2.06 | 59 | 45 | 215645567
AIRQUEST | N5H8T24*K*AAA* | EA*5X30M17A* | *80CTL0701412B* | 22800 | 24400 | 17 | 12.5 | 8.1 | 2.06 | 59 | 45 | 215645565
HEIL | N5H8T24*K*AAA* | EA*5X30M17A* | *80CTL0701412B* | 22800 | 24400 | 17 | 12.5 | 8.1 | 2.06 | 59 | 45 | 215645564
BRYANT HEATING AND COOLING SYSTEMS | PH8TAN524**AA* | CAA**3017AM* | 88*TB36070C14*** | 22800 | 24400 | 17 | 12.5 | 8.1 | 2.06 | 59 | 45 | 215645563
BRYANT HEATING AND COOLING SYSTEMS | GH8TAN524**AA* | CAA**3017AM* | 88*TB36070C14*** | 22800 | 24400 | 17 | 12.5 | 8.1 | 2.06 | 59 | 45 | 215645561
BRYANT HEATING AND COOLING SYSTEMS | 248TAN024**AA* | CAA**3017AM* | 88*TB36070C14*** | 22800 | 24400 | 17 | 12.5 | 8.1 | 2.06 | 59 | 45 | 215645560
CARRIER | GH8TAN524**AA* | CAA**3017AM* | 58TN*B070C14**12 | 22800 | 24400 | 17 | 12.5 | 8.1 | 2.06 | 59 | 45 | 215645558
CARRIER | 27TPA824A**30* | CAA**3017AM* | 58TN*B070C14**12 | 22800 | 24400 | 17 | 12.5 | 8.1 | 2.06 | 59 | 45 | 215645557
TEMPSTAR | N5H8T24*K*AAA* | EA*5X30M17A* | *80CTL0451712B* | 22800 | 24600 | 16.5 | 12.5 | 8.1 | 2.04 | 59 | 45 | 215645555
MARATHERM | N5H8T24*K*AAA* | EA*5X30M17A* | *80CTL0451712B* | 22800 | 24600 | 16.5 | 12.5 | 8.1 | 2.04 | 59 | 45 | 215645553
KENMORE | N5H8T24*K*AAA* | EA*5X30M17A* | *80CTL0451712B* | 22800 | 24600 | 16.5 | 12.5 | 8.1 | 2.04 | 59 | 45 | 215645552
KEEPRITE | N5H8T24*K*AAA* | EA*5X30M17A* | *80CTL0451712B* | 22800 | 24600 | 16.5 | 12.5 | 8.1 | 2.04 | 59 | 45 | 215645550
DAY & NIGHT | N5H8T24*K*AAA* | EA*5X30M17A* | *80CTL0451712B* | 22800 | 24600 | 16.5 | 12.5 | 8.1 | 2.04 | 59 | 45 | 215645549
TEMPSTAR | N5H8T24*K*AAA* | EA*5X30M17A* | *97CMN0801714B* | 22800 | 24600 | 17 | 12.5 | 8.1 | 2.06 | 59 | 45 | 215645757
MARATHERM | N5H8T24*K*AAA* | EA*5X30M17A* | *97CMN0801714B* | 22800 | 24600 | 17 | 12.5 | 8.1 | 2.06 | 59 | 45 | 215645756
KENMORE | N5H8T24*K*AAA* | EA*5X30M17A* | *97CMN0801714B* | 22800 | 24600 | 17 | 12.5 | 8.1 | 2.06 | 59 | 45 | 215645754
KEEPRITE | N5H8T24*K*AAA* | EA*5X30M17A* | *97CMN0801714B* | 22800 | 24600 | 17 | 12.5 | 8.1 | 2.06 | 59 | 45 | 215645753
DAY & NIGHT | N5H8T24*K*AAA* | EA*5X30M17A* | *97CMN0801714B* | 22800 | 24600 | 17 | 12.5 | 8.1 | 2.06 | 59 | 45 | 215645751
COMFORTMAKER | N5H8T24*K*AAA* | EA*5X30M17A* | *80CTL0451712B* | 22800 | 24600 | 16.5 | 12.5 | 8.1 | 2.04 | 59 | 45 | 215645547
ARCOAIRE | N5H8T24*K*AAA* | EA*5X30M17A* | *80CTL0451712B* | 22800 | 24600 | 16.5 | 12.5 | 8.1 | 2.04 | 59 | 45 | 215645546
AIRQUEST | N5H8T24*K*AAA* | EA*5X30M17A* | *80CTL0451712B* | 22800 | 24600 | 16.5 | 12.5 | 8.1 | 2.04 | 59 | 45 | 215645545
HEIL | N5H8T24*K*AAA* | EA*5X30M17A* | *80CTL0451712B* | 22800 | 24600 | 16.5 | 12.5 | 8.1 | 2.04 | 59 | 45 | 215645543
BRYANT HEATING AND COOLING SYSTEMS | PH8TAN524**AA* | CAA**3017AM* | 88*TB36045C17*** | 22800 | 24600 | 16.5 | 12.5 | 8.1 | 2.04 | 59 | 45 | 215645541
BRYANT HEATING AND COOLING SYSTEMS | GH8TAN524**AA* | CAA**3017AM* | 88*TB36045C17*** | 22800 | 24600 | 16.5 | 12.5 | 8.1 | 2.04 | 59 | 45 | 215645540
BRYANT HEATING AND COOLING SYSTEMS | 248TAN024**AA* | CAA**3017AM* | 88*TB36045C17*** | 22800 | 24600 | 16.5 | 12.5 | 8.1 | 2.04 | 59 | 45 | 215645539
CARRIER | GH8TAN524**AA* | CAA**3017AM* | 58TN*B045C17**12 | 22800 | 24600 | 16.5 | 12.5 | 8.1 | 2.04 | 59 | 45 | 215645537
CARRIER | 27TPA824A**30* | CAA**3017AM* | 58TN*B045C17**12 | 22800 | 24600 | 16.5 | 12.5 | 8.1 | 2.04 | 59 | 45 | 215645536
BRYANT HEATING AND COOLING SYSTEMS | PH8TAN524**AA* | CAA**2517AM* | 986TD42080C17*** | 23400 | 24800 | 17.5 | 13 | 8.1 | 2.1 | 58 | 45 | 215644945
BRYANT HEATING AND COOLING SYSTEMS | GH8TAN524**AA* | CAA**2517AM* | 986TD42080C17*** | 23400 | 24800 | 17.5 | 13 | 8.1 | 2.1 | 58 | 45 | 215644944
BRYANT HEATING AND COOLING SYSTEMS | 248TAN024**AA* | CAA**2517AM* | 986TD42080C17*** | 23400 | 24800 | 17.5 | 13 | 8.1 | 2.1 | 58 | 45 | 215644942
CARRIER | GH8TAN524**AA* | CAA**2517AM* | 59TN6C080C17**14 | 23400 | 24800 | 17.5 | 13 | 8.1 | 2.1 | 58 | 45 | 215644940
CARRIER | 27TPA824A**30* | CAA**2517AM* | 59TN6C080C17**14 | 23400 | 24800 | 17.5 | 13 | 8.1 | 2.1 | 58 | 45 | 215644939
TEMPSTAR | N5H8T24*K*AAA* | EA*5X25M17A* | *96CTN0601714B* | 23400 | 24800 | 17.5 | 13 | 8.1 | 2.08 | 59 | 45 | 215644937
MARATHERM | N5H8T24*K*AAA* | EA*5X25M17A* | *96CTN0601714B* | 23400 | 24800 | 17.5 | 13 | 8.1 | 2.08 | 59 | 45 | 215644936
KENMORE | N5H8T24*K*AAA* | EA*5X25M17A* | *96CTN0601714B* | 23400 | 24800 | 17.5 | 13 | 8.1 | 2.08 | 59 | 45 | 215644934
KEEPRITE | N5H8T24*K*AAA* | EA*5X25M17A* | *96CTN0601714B* | 23400 | 24800 | 17.5 | 13 | 8.1 | 2.08 | 59 | 45 | 215644933
DAY & NIGHT | N5H8T24*K*AAA* | EA*5X25M17A* | *96CTN0601714B* | 23400 | 24800 | 17.5 | 13 | 8.1 | 2.08 | 59 | 45 | 215644931
COMFORTMAKER | N5H8T24*K*AAA* | EA*5X25M17A* | *96CTN0601714B* | 23400 | 24800 | 17.5 | 13 | 8.1 | 2.08 | 59 | 45 | 215644930
ARCOAIRE | N5H8T24*K*AAA* | EA*5X25M17A* | *96CTN0601714B* | 23400 | 24800 | 17.5 | 13 | 8.1 | 2.08 | 59 | 45 | 215644928
AIRQUEST | N5H8T24*K*AAA* | EA*5X25M17A* | *96CTN0601714B* | 23400 | 24800 | 17.5 | 13 | 8.1 | 2.08 | 59 | 45 | 215644927
HEIL | N5H8T24*K*AAA* | EA*5X25M17A* | *96CTN0601714B* | 23400 | 24800 | 17.5 | 13 | 8.1 | 2.08 | 59 | 45 | 215644925
BRYANT HEATING AND COOLING SYSTEMS | PH8TAN524**AA* | CAA**2517AM* | 986TD42060C17*** | 23400 | 24800 | 17.5 | 13 | 8.1 | 2.08 | 59 | 45 | 215644924
BRYANT HEATING AND COOLING SYSTEMS | GH8TAN524**AA* | CAA**2517AM* | 986TD42060C17*** | 23400 | 24800 | 17.5 | 13 | 8.1 | 2.08 | 59 | 45 | 215644922
BRYANT HEATING AND COOLING SYSTEMS | 248TAN024**AA* | CAA**2517AM* | 986TD42060C17*** | 23400 | 24800 | 17.5 | 13 | 8.1 | 2.08 | 59 | 45 | 215644921
CARRIER | GH8TAN524**AA* | CAA**2517AM* | 59TN6C060C17**14 | 23400 | 24800 | 17.5 | 13 | 8.1 | 2.08 | 59 | 45 | 215644919
CARRIER | 27TPA824A**30* | CAA**2517AM* | 59TN6C060C17**14 | 23400 | 24800 | 17.5 | 13 | 8.1 | 2.08 | 59 | 45 | 215644917
TEMPSTAR | N5H8T24*K*AAA* | EA*5X25M17A* | *96CTN0401410B* | 23200 | 25000 | 16.5 | 12.5 | 8.1 | 2.06 | 59 | 45 | 215644915
MARATHERM | N5H8T24*K*AAA* | EA*5X25M17A* | *96CTN0401410B* | 23200 | 25000 | 16.5 | 12.5 | 8.1 | 2.06 | 59 | 45 | 215644914
KENMORE | N5H8T24*K*AAA* | EA*5X25M17A* | *96CTN0401410B* | 23200 | 25000 | 16.5 | 12.5 | 8.1 | 2.06 | 59 | 45 | 215644912
KEEPRITE | N5H8T24*K*AAA* | EA*5X25M17A* | *96CTN0401410B* | 23200 | 25000 | 16.5 | 12.5 | 8.1 | 2.06 | 59 | 45 | 215644911
DAY & NIGHT | N5H8T24*K*AAA* | EA*5X25M17A* | *96CTN0401410B* | 23200 | 25000 | 16.5 | 12.5 | 8.1 | 2.06 | 59 | 45 | 215644909
COMFORTMAKER | N5H8T24*K*AAA* | EA*5X25M17A* | *96CTN0401410B* | 23200 | 25000 | 16.5 | 12.5 | 8.1 | 2.06 | 59 | 45 | 215644908
ARCOAIRE | N5H8T24*K*AAA* | EA*5X25M17A* | *96CTN0401410B* | 23200 | 25000 | 16.5 | 12.5 | 8.1 | 2.06 | 59 | 45 | 215644906
AIRQUEST | N5H8T24*K*AAA* | EA*5X25M17A* | *96CTN0401410B* | 23200 | 25000 | 16.5 | 12.5 | 8.1 | 2.06 | 59 | 45 | 215644904
HEIL | N5H8T24*K*AAA* | EA*5X25M17A* | *96CTN0401410B* | 23200 | 25000 | 16.5 | 12.5 | 8.1 | 2.06 | 59 | 45 | 215644903
BRYANT HEATING AND COOLING SYSTEMS | PH8TAN524**AA* | CAA**2517AM* | 986TD30040C14*** | 23200 | 25000 | 16.5 | 12.5 | 8.1 | 2.06 | 59 | 45 | 215644901
BRYANT HEATING AND COOLING SYSTEMS | GH8TAN524**AA* | CAA**2517AM* | 986TD30040C14*** | 23200 | 25000 | 16.5 | 12.5 | 8.1 | 2.06 | 59 | 45 | 215644899
BRYANT HEATING AND COOLING SYSTEMS | 248TAN024**AA* | CAA**2517AM* | 986TD30040C14*** | 23200 | 25000 | 16.5 | 12.5 | 8.1 | 2.06 | 59 | 45 | 215644898
CARRIER | GH8TAN524**AA* | CAA**2517AM* | 59TN6C040C14**10 | 23200 | 25000 | 16.5 | 12.5 | 8.1 | 2.06 | 59 | 45 | 215644896
CARRIER | 27TPA824A**30* | CAA**2517AM* | 59TN6C040C14**10 | 23200 | 25000 | 16.5 | 12.5 | 8.1 | 2.06 | 59 | 45 | 215644895
ECOTEMP | W5H8T24*K*AAA* | W5A*25M17XA* | WFSU060B048B* | 23400 | 24800 | 17.5 | 13 | 8.1 | 2.1 | 58 | 45 | 215644893
GRANDAIRE | W5H8T24*K*AAA* | W5A*25M17XA* | WFSU060B048B* | 23400 | 24800 | 17.5 | 13 | 8.1 | 2.1 | 58 | 45 | 215644892
TEMPSTAR | N5H8T24*K*AAA* | EA*5X25M17A* | *95MSU0601716A* | 23400 | 24800 | 17.5 | 13 | 8.1 | 2.1 | 58 | 45 | 215644890
MARATHERM | N5H8T24*K*AAA* | EA*5X25M17A* | *95MSU0601716A* | 23400 | 24800 | 17.5 | 13 | 8.1 | 2.1 | 58 | 45 | 215644888
KENMORE | N5H8T24*K*AAA* | EA*5X25M17A* | *95MSU0601716A* | 23400 | 24800 | 17.5 | 13 | 8.1 | 2.1 | 58 | 45 | 215644887
KEEPRITE | N5H8T24*K*AAA* | EA*5X25M17A* | *95MSU0601716A* | 23400 | 24800 | 17.5 | 13 | 8.1 | 2.1 | 58 | 45 | 215644885
DAY & NIGHT | N5H8T24*K*AAA* | EA*5X25M17A* | *95MSU0601716A* | 23400 | 24800 | 17.5 | 13 | 8.1 | 2.1 | 58 | 45 | 215644884
COMFORTMAKER | N5H8T24*K*AAA* | EA*5X25M17A* | *95MSU0601716A* | 23400 | 24800 | 17.5 | 13 | 8.1 | 2.1 | 58 | 45 | 215644882
ARCOAIRE | N5H8T24*K*AAA* | EA*5X25M17A* | *95MSU0601716A* | 23400 | 24800 | 17.5 | 13 | 8.1 | 2.1 | 58 | 45 | 215644881
AIRQUEST | N5H8T24*K*AAA* | EA*5X25M17A* | *95MSU0601716A* | 23400 | 24800 | 17.5 | 13 | 8.1 | 2.1 | 58 | 45 | 215644880
HEIL | N5H8T24*K*AAA* | EA*5X25M17A* | *95MSU0601716A* | 23400 | 24800 | 17.5 | 13 | 8.1 | 2.1 | 58 | 45 | 215644878
WEATHERMAKER | PH8TAN524**AA* | CAA**2517AM* | PG95MSUA48060B** | 23400 | 24800 | 17.5 | 13 | 8.1 | 2.1 | 58 | 45 | 215644877
BROCK | PH8TAN524**AA* | CAA**2517AM* | PG95MSUA48060B** | 23400 | 24800 | 17.5 | 13 | 8.1 | 2.1 | 58 | 45 | 215644875
PAYNE HEATING AND COOLING | PH8TAN524**AA* | CAA**2517AM* | PG95MSUA48060B** | 23400 | 24800 | 17.5 | 13 | 8.1 | 2.1 | 58 | 45 | 215644874
BRYANT HEATING AND COOLING SYSTEMS | PH8TAN524**AA* | CAA**2517AM* | 935SB48060M17*** | 23400 | 24800 | 17.5 | 13 | 8.1 | 2.1 | 58 | 45 | 215644873
BRYANT HEATING AND COOLING SYSTEMS | GH8TAN524**AA* | CAA**2517AM* | 935SB48060M17*** | 23400 | 24800 | 17.5 | 13 | 8.1 | 2.1 | 58 | 45 | 215644871
BRYANT HEATING AND COOLING SYSTEMS | 248TAN024**AA* | CAA**2517AM* | 935SB48060M17*** | 23400 | 24800 | 17.5 | 13 | 8.1 | 2.1 | 58 | 45 | 215644870
CARRIER | GH8TAN524**AA* | CAA**2517AM* | 59SU5B060M17**16 | 23400 | 24800 | 17.5 | 13 | 8.1 | 2.1 | 58 | 45 | 215644868
CARRIER | 27TPA824A**30* | CAA**2517AM* | 59SU5B060M17**16 | 23400 | 24800 | 17.5 | 13 | 8.1 | 2.1 | 58 | 45 | 215644867
ECOTEMP | W5H8T24*K*AAA* | W5A*25M17XA* | WFSU040B036B* | 23400 | 24800 | 17 | 12.5 | 8.1 | 2.08 | 59 | 45 | 215644865
GRANDAIRE | W5H8T24*K*AAA* | W5A*25M17XA* | WFSU040B036B* | 23400 | 24800 | 17 | 12.5 | 8.1 | 2.08 | 59 | 45 | 215644864
TEMPSTAR | N5H8T24*K*AAA* | EA*5X25M17A* | *95MSU0401712A* | 23400 | 24800 | 17 | 12.5 | 8.1 | 2.08 | 59 | 45 | 215644863
MARATHERM | N5H8T24*K*AAA* | EA*5X25M17A* | *95MSU0401712A* | 23400 | 24800 | 17 | 12.5 | 8.1 | 2.08 | 59 | 45 | 215644861
KENMORE | N5H8T24*K*AAA* | EA*5X25M17A* | *95MSU0401712A* | 23400 | 24800 | 17 | 12.5 | 8.1 | 2.08 | 59 | 45 | 215644860
BRYANT HEATING AND COOLING SYSTEMS | GH8TAN524**AA* | CAA**2517AM* | 926SB48080V17*** | 23600 | 24800 | 17.5 | 13 | 8.1 | 2.08 | 59 | 45 | 215644824
BRYANT HEATING AND COOLING SYSTEMS | 248TAN024**AA* | CAA**2517AM* | 926SB48080V17*** | 23600 | 24800 | 17.5 | 13 | 8.1 | 2.08 | 59 | 45 | 215644823
CARRIER | GH8TAN524**AA* | CAA**2517AM* | 59SP6B080V17**16 | 23600 | 24800 | 17.5 | 13 | 8.1 | 2.08 | 59 | 45 | 215644821
CARRIER | 27TPA824A**30* | CAA**2517AM* | 59SP6B080V17**16 | 23600 | 24800 | 17.5 | 13 | 8.1 | 2.08 | 59 | 45 | 215644820
TEMPSTAR | N5H8T24*K*AAA* | EA*5X25M17A* | *96VSN0601716B* | 23600 | 24800 | 17.5 | 13 | 8.1 | 2.08 | 59 | 45 | 215644818
KENMORE | N5H8T24*K*AAA* | EA*5X25M17A* | *96VSN0601716B* | 23600 | 24800 | 17.5 | 13 | 8.1 | 2.08 | 59 | 45 | 215644817
KEEPRITE | N5H8T24*K*AAA* | EA*5X25M17A* | *96VSN0601716B* | 23600 | 24800 | 17.5 | 13 | 8.1 | 2.08 | 59 | 45 | 215644815
AIRQUEST | N5H8T24*K*AAA* | EA*5X24M17A* | *96VTN0601716B* | 22600 | 24600 | 16.5 | 12.5 | 8.1 | 2.04 | 59 | 45 | 215644255
HEIL | N5H8T24*K*AAA* | EA*5X24M17A* | *96VTN0601716B* | 22600 | 24600 | 16.5 | 12.5 | 8.1 | 2.04 | 59 | 45 | 215644254
WEATHERMAKER | PH8TAN524**AA* | CAA**2417AM* | PG96VTAB48060B** | 22600 | 24600 | 16.5 | 12.5 | 8.1 | 2.04 | 59 | 45 | 215644252
BROCK | PH8TAN524**AA* | CAA**2417AM* | PG96VTAB48060B** | 22600 | 24600 | 16.5 | 12.5 | 8.1 | 2.04 | 59 | 45 | 215644251
AIRQUEST | N5H8T24*K*AAA* | EA*5X24M17A* | *96CTN0601714B* | 22600 | 24600 | 16.5 | 12.5 | 8.1 | 2.04 | 59 | 45 | 215644132
HEIL | N5H8T24*K*AAA* | EA*5X24M17A* | *96CTN0601714B* | 22600 | 24600 | 16.5 | 12.5 | 8.1 | 2.04 | 59 | 45 | 215644131
BRYANT HEATING AND COOLING SYSTEMS | PH8TAN524**AA* | CAA**2417AM* | 986TD42060C17*** | 22600 | 24600 | 16.5 | 12.5 | 8.1 | 2.04 | 59 | 45 | 215644129
BRYANT HEATING AND COOLING SYSTEMS | GH8TAN524**AA* | CAA**2417AM* | 986TD42060C17*** | 22600 | 24600 | 16.5 | 12.5 | 8.1 | 2.04 | 59 | 45 | 215644128
BRYANT HEATING AND COOLING SYSTEMS | 248TAN024**AA* | CAA**2417AM* | 986TD42060C17*** | 22600 | 24600 | 16.5 | 12.5 | 8.1 | 2.04 | 59 | 45 | 215644126
CARRIER | GH8TAN524**AA* | CAA**2417AM* | 59TN6C060C17**14 | 22600 | 24600 | 16.5 | 12.5 | 8.1 | 2.04 | 59 | 45 | 215644125
CARRIER | 27TPA824A**30* | CAA**2417AM* | 59TN6C060C17**14 | 22600 | 24600 | 16.5 | 12.5 | 8.1 | 2.04 | 59 | 45 | 215644124
PAYNE HEATING AND COOLING | PH8TAN524**AA* | CAA**2417AM* | PG96VTAB48060B** | 22600 | 24600 | 16.5 | 12.5 | 8.1 | 2.04 | 59 | 45 | 215644249
BRYANT HEATING AND COOLING SYSTEMS | PH8TAN524**AA* | CAA**2417AM* | 926TC48060V17*** | 22600 | 24600 | 16.5 | 12.5 | 8.1 | 2.04 | 59 | 45 | 215644248
BRYANT HEATING AND COOLING SYSTEMS | GH8TAN524**AA* | CAA**2417AM* | 926TC48060V17*** | 22600 | 24600 | 16.5 | 12.5 | 8.1 | 2.04 | 59 | 45 | 215644246
BRYANT HEATING AND COOLING SYSTEMS | 248TAN024**AA* | CAA**2417AM* | 926TC48060V17*** | 22600 | 24600 | 16.5 | 12.5 | 8.1 | 2.04 | 59 | 45 | 215644245
CARRIER | GH8TAN524**AA* | CAA**2417AM* | GG96VTAB48060B** | 22600 | 24600 | 16.5 | 12.5 | 8.1 | 2.04 | 59 | 45 | 215644243
CARRIER | GH8TAN524**AA* | CAA**2417AM* | 59TP6C060V17**16 | 22600 | 24600 | 16.5 | 12.5 | 8.1 | 2.04 | 59 | 45 | 215644242
CARRIER | 27TPA824A**30* | CAA**2417AM* | GG96VTAB48060B** | 22600 | 24600 | 16.5 | 12.5 | 8.1 | 2.04 | 59 | 45 | 215644241
CARRIER | 27TPA824A**30* | CAA**2417AM* | 59TP6C060V17**16 | 22600 | 24600 | 16.5 | 12.5 | 8.1 | 2.04 | 59 | 45 | 215644239
TEMPSTAR | N5H8T24*K*AAA* | EA*5X24M17A* | *96VTN0601412B* | 22400 | 24600 | 16 | 12 | 8.1 | 2.04 | 59 | 45 | 215644237
KENMORE | N5H8T24*K*AAA* | EA*5X24M17A* | *96VTN0601412B* | 22400 | 24600 | 16 | 12 | 8.1 | 2.04 | 59 | 45 | 215644236
KEEPRITE | N5H8T24*K*AAA* | EA*5X24M17A* | *96VTN0601412B* | 22400 | 24600 | 16 | 12 | 8.1 | 2.04 | 59 | 45 | 215644234
DAY & NIGHT | N5H8T24*K*AAA* | EA*5X24M17A* | *96VTN0601412B* | 22400 | 24600 | 16 | 12 | 8.1 | 2.04 | 59 | 45 | 215644233
COMFORTMAKER | N5H8T24*K*AAA* | EA*5X24M17A* | *96VTN0601412B* | 22400 | 24600 | 16 | 12 | 8.1 | 2.04 | 59 | 45 | 215644231
ARCOAIRE | N5H8T24*K*AAA* | EA*5X24M17A* | *96VTN0601412B* | 22400 | 24600 | 16 | 12 | 8.1 | 2.04 | 59 | 45 | 215644230
AIRQUEST | N5H8T24*K*AAA* | EA*5X24M17A* | *96VTN0601412B* | 22400 | 24600 | 16 | 12 | 8.1 | 2.04 | 59 | 45 | 215644228
HEIL | N5H8T24*K*AAA* | EA*5X24M17A* | *96VTN0601412B* | 22400 | 24600 | 16 | 12 | 8.1 | 2.04 | 59 | 45 | 215644227
WEATHERMAKER | PH8TAN524**AA* | CAA**2417AM* | PG96VTAB36060A** | 22400 | 24600 | 16 | 12 | 8.1 | 2.04 | 59 | 45 | 215644226
BROCK | PH8TAN524**AA* | CAA**2417AM* | PG96VTAB36060A** | 22400 | 24600 | 16 | 12 | 8.1 | 2.04 | 59 | 45 | 215644224
GRANDAIRE | W5H8T36*K*AAA* | W5A*48M21XA* | WFST100C060A* | 35200 | 38000 | 15.5 | 11.7 | 8.1 | 2.26 | 62 | 50 | 215639741
ECOTEMP | W5H8T36*K*AAA* | W5A*48M21XA* | WFST100C060A* | 35200 | 38000 | 15.5 | 11.7 | 8.1 | 2.26 | 62 | 50 | 215639742
CARRIER | 27TPA836A**30* | CAA**4821AM* | 59TP6C100V21**22 | 35400 | 38000 | 15.5 | 12 | 8.1 | 2.26 | 62 | 50 | 215639744
CARRIER | GH8TAN536**AA* | CAA**4821AM* | 59TP6C100V21**22 | 35400 | 38000 | 15.5 | 12 | 8.1 | 2.26 | 62 | 50 | 215639745
BRYANT HEATING AND COOLING SYSTEMS | 248TAN036**AA* | CAA**4821AM* | 926TC66100V21*** | 35400 | 38000 | 15.5 | 12 | 8.1 | 2.26 | 62 | 50 | 215639746
BRYANT HEATING AND COOLING SYSTEMS | GH8TAN536**AA* | CAA**4821AM* | 926TC66100V21*** | 35400 | 38000 | 15.5 | 12 | 8.1 | 2.26 | 62 | 50 | 215639748
BRYANT HEATING AND COOLING SYSTEMS | PH8TAN536**AA* | CAA**4821AM* | 926TC66100V21*** | 35400 | 38000 | 15.5 | 12 | 8.1 | 2.26 | 62 | 50 | 215639749
HEIL | N5H8T36*K*AAA* | EA*5X48M21A* | *96VTN1002122B* | 35400 | 38000 | 15.5 | 12 | 8.1 | 2.26 | 62 | 50 | 215639751
AIRQUEST | N5H8T36*K*AAA* | EA*5X48M21A* | *96VTN1002122B* | 35400 | 38000 | 15.5 | 12 | 8.1 | 2.26 | 62 | 50 | 215639752
ARCOAIRE | N5H8T36*K*AAA* | EA*5X48M21A* | *96VTN1002122B* | 35400 | 38000 | 15.5 | 12 | 8.1 | 2.26 | 62 | 50 | 215639754
COMFORTMAKER | N5H8T36*K*AAA* | EA*5X48M21A* | *96VTN1002122B* | 35400 | 38000 | 15.5 | 12 | 8.1 | 2.26 | 62 | 50 | 215639755
DAY & NIGHT | N5H8T36*K*AAA* | EA*5X48M21A* | *96VTN1002122B* | 35400 | 38000 | 15.5 | 12 | 8.1 | 2.26 | 62 | 50 | 215639756
KEEPRITE | N5H8T36*K*AAA* | EA*5X48M21A* | *96VTN1002122B* | 35400 | 38000 | 15.5 | 12 | 8.1 | 2.26 | 62 | 50 | 215639758
KENMORE | N5H8T36*K*AAA* | EA*5X48M21A* | *96VTN1002122B* | 35400 | 38000 | 15.5 | 12 | 8.1 | 2.26 | 62 | 50 | 215639759
TEMPSTAR | N5H8T36*K*AAA* | EA*5X48M21A* | *96VTN1002122B* | 35400 | 38000 | 15.5 | 12 | 8.1 | 2.26 | 62 | 50 | 215639761
CARRIER | GH8TAN536**AA* | CAA**4821AM* | 59SP6B080V21**20 | 35200 | 38000 | 15.2 | 11.7 | 8.1 | 2.24 | 63 | 51 | 215639373
BRYANT HEATING AND COOLING SYSTEMS | 248TAN036**AA* | CAA**4821AM* | 926SB60080V21*** | 35200 | 38000 | 15.2 | 11.7 | 8.1 | 2.24 | 63 | 51 | 215639374
BRYANT HEATING AND COOLING SYSTEMS | GH8TAN536**AA* | CAA**4821AM* | 926SB60080V21*** | 35200 | 38000 | 15.2 | 11.7 | 8.1 | 2.24 | 63 | 51 | 215639376
BRYANT HEATING AND COOLING SYSTEMS | PH8TAN536**AA* | CAA**4821AM* | 926SB60080V21*** | 35200 | 38000 | 15.2 | 11.7 | 8.1 | 2.24 | 63 | 51 | 215639378
HEIL | N5H8T36*K*AAA* | EA*5X48M21A* | *96VSN0802120B* | 35200 | 38000 | 15.2 | 11.7 | 8.1 | 2.24 | 63 | 51 | 215639379
AIRQUEST | N5H8T36*K*AAA* | EA*5X48M21A* | *96VSN0802120B* | 35200 | 38000 | 15.2 | 11.7 | 8.1 | 2.24 | 63 | 51 | 215639381
ARCOAIRE | N5H8T36*K*AAA* | EA*5X48M21A* | *96VSN0802120B* | 35200 | 38000 | 15.2 | 11.7 | 8.1 | 2.24 | 63 | 51 | 215639382
COMFORTMAKER | N5H8T36*K*AAA* | EA*5X48M21A* | *96VSN0802120B* | 35200 | 38000 | 15.2 | 11.7 | 8.1 | 2.24 | 63 | 51 | 215639384
DAY & NIGHT | N5H8T36*K*AAA* | EA*5X48M21A* | *96VSN0802120B* | 35200 | 38000 | 15.2 | 11.7 | 8.1 | 2.24 | 63 | 51 | 215639385
KEEPRITE | N5H8T36*K*AAA* | EA*5X48M21A* | *96VSN0802120B* | 35200 | 38000 | 15.2 | 11.7 | 8.1 | 2.24 | 63 | 51 | 215639387
KENMORE | N5H8T36*K*AAA* | EA*5X48M21A* | *96VSN0802120B* | 35200 | 38000 | 15.2 | 11.7 | 8.1 | 2.24 | 63 | 51 | 215639388
TEMPSTAR | N5H8T36*K*AAA* | EA*5X48M21A* | *96VSN0802120B* | 35200 | 38000 | 15.2 | 11.7 | 8.1 | 2.24 | 63 | 51 | 215639390
CARRIER | 27TPA836A**30* | CAA**4821AM* | 59SP6B100V21**20 | 35200 | 38000 | 15.5 | 11.7 | 8.1 | 2.24 | 63 | 51 | 215639391
CARRIER | GH8TAN536**AA* | CAA**4821AM* | 59SP6B100V21**20 | 35200 | 38000 | 15.5 | 11.7 | 8.1 | 2.24 | 63 | 51 | 215639393
BRYANT HEATING AND COOLING SYSTEMS | 248TAN036**AA* | CAA**4821AM* | 926SB60100V21*** | 35200 | 38000 | 15.5 | 11.7 | 8.1 | 2.24 | 63 | 51 | 215639394
BRYANT HEATING AND COOLING SYSTEMS | GH8TAN536**AA* | CAA**4821AM* | 926SB60100V21*** | 35200 | 38000 | 15.5 | 11.7 | 8.1 | 2.24 | 63 | 51 | 215639396
CARRIER | 27TPA836A**30* | CSAH*4812AM* | 59SU5B100M21**22 | 35600 | 38000 | 15.2 | 12 | 8.1 | 2.26 | 62 | 50 | 215642744
CARRIER | GH8TAN536**AA* | CSAH*4812AM* | 59SU5B100M21**22 | 35600 | 38000 | 15.2 | 12 | 8.1 | 2.26 | 62 | 50 | 215642746
KEEPRITE | N5H8T36*K*AAA* | EA*5X48M21A* | *80MSU1002120A* | 35400 | 38000 | 15.5 | 11.7 | 8.1 | 2.22 | 63 | 51 | 215638927
KENMORE | N5H8T36*K*AAA* | EA*5X48M21A* | *80MSU1002120A* | 35400 | 38000 | 15.5 | 11.7 | 8.1 | 2.22 | 63 | 51 | 215638929
MARATHERM | N5H8T36*K*AAA* | EA*5X48M21A* | *80MSU1002120A* | 35400 | 38000 | 15.5 | 11.7 | 8.1 | 2.22 | 63 | 51 | 215638930
TEMPSTAR | N5H8T36*K*AAA* | EA*5X48M21A* | *80MSU1002120A* | 35400 | 38000 | 15.5 | 11.7 | 8.1 | 2.22 | 63 | 51 | 215638931
GRANDAIRE | W5H8T36*K*AAA* | W5A*48M21XA* | WFEU100C060B* | 35400 | 38000 | 15.5 | 11.7 | 8.1 | 2.22 | 63 | 51 | 215638933
ECOTEMP | W5H8T36*K*AAA* | W5A*48M21XA* | WFEU100C060B* | 35400 | 38000 | 15.5 | 11.7 | 8.1 | 2.22 | 63 | 51 | 215638934
CARRIER | 27TPA836A**30* | CAA**4821AM* | 59CU5B100C21**22 | 35200 | 38000 | 15.5 | 12 | 8.1 | 2.26 | 62 | 50 | 215639195
CARRIER | GH8TAN536**AA* | CAA**4821AM* | 59CU5B100C21**22 | 35200 | 38000 | 15.5 | 12 | 8.1 | 2.26 | 62 | 50 | 215639196
BRYANT HEATING AND COOLING SYSTEMS | 248TAN036**AA* | CAA**4821AM* | 935CB66100C21*** | 35200 | 38000 | 15.5 | 12 | 8.1 | 2.26 | 62 | 50 | 215639198
BRYANT HEATING AND COOLING SYSTEMS | GH8TAN536**AA* | CAA**4821AM* | 935CB66100C21*** | 35200 | 38000 | 15.5 | 12 | 8.1 | 2.26 | 62 | 50 | 215639199
BRYANT HEATING AND COOLING SYSTEMS | PH8TAN536**AA* | CAA**4821AM* | 935CB66100C21*** | 35200 | 38000 | 15.5 | 12 | 8.1 | 2.26 | 62 | 50 | 215639201
HEIL | N5H8T36*K*AAA* | EA*5X48M21A* | *95CSU1002122B* | 35200 | 38000 | 15.5 | 12 | 8.1 | 2.26 | 62 | 50 | 215639202
AIRQUEST | N5H8T36*K*AAA* | EA*5X48M21A* | *95CSU1002122B* | 35200 | 38000 | 15.5 | 12 | 8.1 | 2.26 | 62 | 50 | 215639203
ARCOAIRE | N5H8T36*K*AAA* | EA*5X48M21A* | *95CSU1002122B* | 35200 | 38000 | 15.5 | 12 | 8.1 | 2.26 | 62 | 50 | 215639205
COMFORTMAKER | N5H8T36*K*AAA* | EA*5X48M21A* | *95CSU1002122B* | 35200 | 38000 | 15.5 | 12 | 8.1 | 2.26 | 62 | 50 | 215639207
DAY & NIGHT | N5H8T36*K*AAA* | EA*5X48M21A* | *95CSU1002122B* | 35200 | 38000 | 15.5 | 12 | 8.1 | 2.26 | 62 | 50 | 215639208
KEEPRITE | N5H8T36*K*AAA* | EA*5X48M21A* | *95CSU1002122B* | 35200 | 38000 | 15.5 | 12 | 8.1 | 2.26 | 62 | 50 | 215639210
KENMORE | N5H8T36*K*AAA* | EA*5X48M21A* | *95CSU1002122B* | 35200 | 38000 | 15.5 | 12 | 8.1 | 2.26 | 62 | 50 | 215639211
MARATHERM | N5H8T36*K*AAA* | EA*5X48M21A* | *95CSU1002122B* | 35200 | 38000 | 15.5 | 12 | 8.1 | 2.26 | 62 | 50 | 215639213
TEMPSTAR | N5H8T36*K*AAA* | EA*5X48M21A* | *95CSU1002122B* | 35200 | 38000 | 15.5 | 12 | 8.1 | 2.26 | 62 | 50 | 215639214
CARRIER | GH8TAN524**AA* | CAA**2417AM* | 58TN*B070C17**16 | 22600 | 24600 | 16.5 | 12.5 | 8.1 | 2.04 | 59 | 45 | 215643764
BRYANT HEATING AND COOLING SYSTEMS | 248TAN024**AA* | CAA**2417AM* | 88*TB48070C17*** | 22600 | 24600 | 16.5 | 12.5 | 8.1 | 2.04 | 59 | 45 | 215643765
CARRIER | 27TPA824A**30* | CAA**2417AM* | 58SP*B045V14**12 | 22600 | 24600 | 16.5 | 12.5 | 8.1 | 2.04 | 59 | 45 | 215643591
CARRIER | GH8TAN524**AA* | CAA**2417AM* | 58SP*B045V14**12 | 22600 | 24600 | 16.5 | 12.5 | 8.1 | 2.04 | 59 | 45 | 215643592
BRYANT HEATING AND COOLING SYSTEMS | 248TAN024**AA* | CAA**2417AM* | 82*SB36045V14*** | 22600 | 24600 | 16.5 | 12.5 | 8.1 | 2.04 | 59 | 45 | 215643594
BRYANT HEATING AND COOLING SYSTEMS | GH8TAN524**AA* | CAA**2417AM* | 82*SB36045V14*** | 22600 | 24600 | 16.5 | 12.5 | 8.1 | 2.04 | 59 | 45 | 215643595
BRYANT HEATING AND COOLING SYSTEMS | PH8TAN524**AA* | CAA**2417AM* | 82*SB36045V14*** | 22600 | 24600 | 16.5 | 12.5 | 8.1 | 2.04 | 59 | 45 | 215643597
HEIL | N5H8T24*K*AAA* | EA*5X24M17A* | *80VSL0451412B* | 22600 | 24600 | 16.5 | 12.5 | 8.1 | 2.04 | 59 | 45 | 215643598
AIRQUEST | N5H8T24*K*AAA* | EA*5X24M17A* | *80VSL0451412B* | 22600 | 24600 | 16.5 | 12.5 | 8.1 | 2.04 | 59 | 45 | 215643600
ARCOAIRE | N5H8T24*K*AAA* | EA*5X24M17A* | *80VSL0451412B* | 22600 | 24600 | 16.5 | 12.5 | 8.1 | 2.04 | 59 | 45 | 215643601
COMFORTMAKER | N5H8T24*K*AAA* | EA*5X24M17A* | *80VSL0451412B* | 22600 | 24600 | 16.5 | 12.5 | 8.1 | 2.04 | 59 | 45 | 215643602
DAY & NIGHT | N5H8T24*K*AAA* | EA*5X24M17A* | *80VSL0451412B* | 22600 | 24600 | 16.5 | 12.5 | 8.1 | 2.04 | 59 | 45 | 215643604
KEEPRITE | N5H8T24*K*AAA* | EA*5X24M17A* | *80VSL0451412B* | 22600 | 24600 | 16.5 | 12.5 | 8.1 | 2.04 | 59 | 45 | 215643605
KENMORE | N5H8T24*K*AAA* | EA*5X24M17A* | *80VSL0451412B* | 22600 | 24600 | 16.5 | 12.5 | 8.1 | 2.04 | 59 | 45 | 215643607
TEMPSTAR | N5H8T24*K*AAA* | EA*5X24M17A* | *80VSL0451412B* | 22600 | 24600 | 16.5 | 12.5 | 8.1 | 2.04 | 59 | 45 | 215643608
CARRIER | 27TPA824A**30* | CAA**2417AM* | 58SP*B070V14**12 | 22800 | 24600 | 17 | 12.5 | 8.1 | 2.04 | 59 | 45 | 215643610
CARRIER | GH8TAN524**AA* | CAA**2417AM* | 58SP*B070V14**12 | 22800 | 24600 | 17 | 12.5 | 8.1 | 2.04 | 59 | 45 | 215643611
BRYANT HEATING AND COOLING SYSTEMS | 248TAN024**AA* | CAA**2417AM* | 82*SB36070V14*** | 22800 | 24600 | 17 | 12.5 | 8.1 | 2.04 | 59 | 45 | 215643612
HEIL | N5H8T24*K*AAA* | EA*5X24M17A* | *80VSL0701716B* | 22600 | 24600 | 16.5 | 12.5 | 8.1 | 2.04 | 59 | 45 | 215643634
AIRQUEST | N5H8T24*K*AAA* | EA*5X24M17A* | *80VSL0701716B* | 22600 | 24600 | 16.5 | 12.5 | 8.1 | 2.04 | 59 | 45 | 215643636
ARCOAIRE | N5H8T24*K*AAA* | EA*5X24M17A* | *80VSL0701716B* | 22600 | 24600 | 16.5 | 12.5 | 8.1 | 2.04 | 59 | 45 | 215643637
COMFORTMAKER | N5H8T24*K*AAA* | EA*5X24M17A* | *80VSL0701716B* | 22600 | 24600 | 16.5 | 12.5 | 8.1 | 2.04 | 59 | 45 | 215643639
DAY & NIGHT | N5H8T24*K*AAA* | EA*5X24M17A* | *80VSL0701716B* | 22600 | 24600 | 16.5 | 12.5 | 8.1 | 2.04 | 59 | 45 | 215643640
KEEPRITE | N5H8T24*K*AAA* | EA*5X24M17A* | *80VSL0701716B* | 22600 | 24600 | 16.5 | 12.5 | 8.1 | 2.04 | 59 | 45 | 215643642
KENMORE | N5H8T24*K*AAA* | EA*5X24M17A* | *80VSL0701716B* | 22600 | 24600 | 16.5 | 12.5 | 8.1 | 2.04 | 59 | 45 | 215643643
TEMPSTAR | N5H8T24*K*AAA* | EA*5X24M17A* | *80VSL0701716B* | 22600 | 24600 | 16.5 | 12.5 | 8.1 | 2.04 | 59 | 45 | 215643645
CARRIER | 27TPA824A**30* | CAA**2417AM* | 58SP*B090V17**16 | 22600 | 24600 | 17 | 12.5 | 8.1 | 2.04 | 59 | 45 | 215643646
CARRIER | GH8TAN524**AA* | CAA**2417AM* | 58SP*B090V17**16 | 22600 | 24600 | 17 | 12.5 | 8.1 | 2.04 | 59 | 45 | 215643648
BRYANT HEATING AND COOLING SYSTEMS | 248TAN024**AA* | CAA**2417AM* | 82*SB48090V17*** | 22600 | 24600 | 17 | 12.5 | 8.1 | 2.04 | 59 | 45 | 215643649
BRYANT HEATING AND COOLING SYSTEMS | GH8TAN524**AA* | CAA**2417AM* | 82*SB48090V17*** | 22600 | 24600 | 17 | 12.5 | 8.1 | 2.04 | 59 | 45 | 215643651
BRYANT HEATING AND COOLING SYSTEMS | PH8TAN524**AA* | CAA**2417AM* | 82*SB48090V17*** | 22600 | 24600 | 17 | 12.5 | 8.1 | 2.04 | 59 | 45 | 215643652
HEIL | N5H8T24*K*AAA* | EA*5X24M17A* | *80VSL0901716B* | 22600 | 24600 | 17 | 12.5 | 8.1 | 2.04 | 59 | 45 | 215643654
AIRQUEST | N5H8T24*K*AAA* | EA*5X24M17A* | *80VSL0901716B* | 22600 | 24600 | 17 | 12.5 | 8.1 | 2.04 | 59 | 45 | 215643655
ARCOAIRE | N5H8T24*K*AAA* | EA*5X24M17A* | *80VSL0901716B* | 22600 | 24600 | 17 | 12.5 | 8.1 | 2.04 | 59 | 45 | 215643657
COMFORTMAKER | N5H8T24*K*AAA* | EA*5X24M17A* | *80VSL0901716B* | 22600 | 24600 | 17 | 12.5 | 8.1 | 2.04 | 59 | 45 | 215643658
DAY & NIGHT | N5H8T24*K*AAA* | EA*5X24M17A* | *80VSL0901716B* | 22600 | 24600 | 17 | 12.5 | 8.1 | 2.04 | 59 | 45 | 215643659
KEEPRITE | N5H8T24*K*AAA* | EA*5X24M17A* | *80VSL0901716B* | 22600 | 24600 | 17 | 12.5 | 8.1 | 2.04 | 59 | 45 | 215643661
CARRIER | 27TPA836A**30* | CAA**3717AM* | 58SP*B045V14**12 | 34600 | 37600 | 15.2 | 11.7 | 8.1 | 2.26 | 63 | 50 | 215635156
CARRIER | GH8TAN536**AA* | CAA**3717AM* | 58SP*B045V14**12 | 34600 | 37600 | 15.2 | 11.7 | 8.1 | 2.26 | 63 | 50 | 215635157
BRYANT HEATING AND COOLING SYSTEMS | 248TAN036**AA* | CAA**3717AM* | 82*SB36045V14*** | 34600 | 37600 | 15.2 | 11.7 | 8.1 | 2.26 | 63 | 50 | 215635158
BRYANT HEATING AND COOLING SYSTEMS | GH8TAN536**AA* | CAA**3717AM* | 82*SB36045V14*** | 34600 | 37600 | 15.2 | 11.7 | 8.1 | 2.26 | 63 | 50 | 215635159
BRYANT HEATING AND COOLING SYSTEMS | PH8TAN536**AA* | CAA**3717AM* | 82*SB36045V14*** | 34600 | 37600 | 15.2 | 11.7 | 8.1 | 2.26 | 63 | 50 | 215635160
HEIL | N5H8T36*K*AAA* | EA*5X37M17A* | *80VSL0451412B* | 34600 | 37600 | 15.2 | 11.7 | 8.1 | 2.26 | 63 | 50 | 215635161
AIRQUEST | N5H8T36*K*AAA* | EA*5X37M17A* | *80VSL0451412B* | 34600 | 37600 | 15.2 | 11.7 | 8.1 | 2.26 | 63 | 50 | 215635162
ARCOAIRE | N5H8T36*K*AAA* | EA*5X37M17A* | *80VSL0451412B* | 34600 | 37600 | 15.2 | 11.7 | 8.1 | 2.26 | 63 | 50 | 215635163
COMFORTMAKER | N5H8T36*K*AAA* | EA*5X37M17A* | *80VSL0451412B* | 34600 | 37600 | 15.2 | 11.7 | 8.1 | 2.26 | 63 | 50 | 215635164
DAY & NIGHT | N5H8T36*K*AAA* | EA*5X37M17A* | *80VSL0451412B* | 34600 | 37600 | 15.2 | 11.7 | 8.1 | 2.26 | 63 | 50 | 215635165
KEEPRITE | N5H8T36*K*AAA* | EA*5X37M17A* | *80VSL0451412B* | 34600 | 37600 | 15.2 | 11.7 | 8.1 | 2.26 | 63 | 50 | 215635166
KENMORE | N5H8T36*K*AAA* | EA*5X37M17A* | *80VSL0451412B* | 34600 | 37600 | 15.2 | 11.7 | 8.1 | 2.26 | 63 | 50 | 215635167
TEMPSTAR | N5H8T36*K*AAA* | EA*5X37M17A* | *80VSL0451412B* | 34600 | 37600 | 15.2 | 11.7 | 8.1 | 2.26 | 63 | 50 | 215635168
CARRIER | 27TPA836A**30* | CAA**3717AM* | 58SP*B070V14**12 | 34600 | 37600 | 15.2 | 11.7 | 8.1 | 2.26 | 63 | 50 | 215635169
CARRIER | GH8TAN536**AA* | CAA**3717AM* | 58SP*B070V14**12 | 34600 | 37600 | 15.2 | 11.7 | 8.1 | 2.26 | 63 | 50 | 215635170
BRYANT HEATING AND COOLING SYSTEMS | 248TAN036**AA* | CAA**3717AM* | 82*SB36070V14*** | 34600 | 37600 | 15.2 | 11.7 | 8.1 | 2.26 | 63 | 50 | 215635171
DAY & NIGHT | N5H8T36*K*AAA* | EA*5X48M21A* | *96VTN1002120B* | 35200 | 38000 | 15.5 | 11.7 | 8.1 | 2.26 | 62 | 50 | 215639735
KEEPRITE | N5H8T36*K*AAA* | EA*5X48M21A* | *96VTN1002120B* | 35200 | 38000 | 15.5 | 11.7 | 8.1 | 2.26 | 62 | 50 | 215639737
KENMORE | N5H8T36*K*AAA* | EA*5X48M21A* | *96VTN1002120B* | 35200 | 38000 | 15.5 | 11.7 | 8.1 | 2.26 | 62 | 50 | 215639738
TEMPSTAR | N5H8T36*K*AAA* | EA*5X48M21A* | *96VTN1002120B* | 35200 | 38000 | 15.5 | 11.7 | 8.1 | 2.26 | 62 | 50 | 215639739
CARRIER | 27TPA836A**30* | CAA**4321AM* | 59TN6C100C21**22 | 35800 | 38500 | 15.5 | 12 | 8.1 | 2.24 | 62 | 50 | 215638482
TEMPSTAR | N5H8T36*K*AAA* | EA*5X43M21A* | *96CTN0802120B* | 35800 | 38000 | 15.5 | 12 | 8.1 | 2.4 | 63 | 51 | 215638480
AIRQUEST | N5H8T36*K*AAA* | EA*5X48M21A* | *80VSL0901716B* | 35000 | 38000 | 15.2 | 11.7 | 8.1 | 2.26 | 62 | 50 | 215638772
HEIL | N5H8T36*K*AAA* | EA*5X48M21A* | *80VSL0901716B* | 35000 | 38000 | 15.2 | 11.7 | 8.1 | 2.26 | 62 | 50 | 215638771
BRYANT HEATING AND COOLING SYSTEMS | PH8TAN536**AA* | CAA**4821AM* | 82*SB48090V17*** | 35000 | 38000 | 15.2 | 11.7 | 8.1 | 2.26 | 62 | 50 | 215638769
BRYANT HEATING AND COOLING SYSTEMS | GH8TAN536**AA* | CAA**4821AM* | 82*SB48090V17*** | 35000 | 38000 | 15.2 | 11.7 | 8.1 | 2.26 | 62 | 50 | 215638768
CARRIER | GH8TAN536**AA* | CAA**4821AM* | 58SP*B090V17**16 | 35000 | 38000 | 15.2 | 11.7 | 8.1 | 2.26 | 62 | 50 | 215638765
CARRIER | 27TPA836A**30* | CAA**4821AM* | 58SP*B090V17**16 | 35000 | 38000 | 15.2 | 11.7 | 8.1 | 2.26 | 62 | 50 | 215638763
TEMPSTAR | N5H8T36*K*AAA* | EA*5X48M21A* | *80VSL0701716B* | 34800 | 38000 | 15.2 | 11.7 | 8.1 | 2.24 | 63 | 51 | 215638762
KENMORE | N5H8T36*K*AAA* | EA*5X48M21A* | *80VSL0701716B* | 34800 | 38000 | 15.2 | 11.7 | 8.1 | 2.24 | 63 | 51 | 215638760
KEEPRITE | N5H8T36*K*AAA* | EA*5X48M21A* | *80VSL0701716B* | 34800 | 38000 | 15.2 | 11.7 | 8.1 | 2.24 | 63 | 51 | 215638759
DAY & NIGHT | N5H8T36*K*AAA* | EA*5X48M21A* | *80VSL0701716B* | 34800 | 38000 | 15.2 | 11.7 | 8.1 | 2.24 | 63 | 51 | 215638757
COMFORTMAKER | N5H8T36*K*AAA* | EA*5X48M21A* | *80VSL0701716B* | 34800 | 38000 | 15.2 | 11.7 | 8.1 | 2.24 | 63 | 51 | 215638755
ARCOAIRE | N5H8T36*K*AAA* | EA*5X48M21A* | *80VSL0701716B* | 34800 | 38000 | 15.2 | 11.7 | 8.1 | 2.24 | 63 | 51 | 215638754
AIRQUEST | N5H8T36*K*AAA* | EA*5X48M21A* | *80VSL0701716B* | 34800 | 38000 | 15.2 | 11.7 | 8.1 | 2.24 | 63 | 51 | 215638752
HEIL | N5H8T36*K*AAA* | EA*5X48M21A* | *80VSL0701716B* | 34800 | 38000 | 15.2 | 11.7 | 8.1 | 2.24 | 63 | 51 | 215638751
BRYANT HEATING AND COOLING SYSTEMS | 248TAN036**AA* | CAA**4821AM* | 82*SB48090V17*** | 35000 | 38000 | 15.2 | 11.7 | 8.1 | 2.26 | 62 | 50 | 215638766
BRYANT HEATING AND COOLING SYSTEMS | PH8TAN536**AA* | CAA**4821AM* | 82*SB48070V17*** | 34800 | 38000 | 15.2 | 11.7 | 8.1 | 2.24 | 63 | 51 | 215638749
BRYANT HEATING AND COOLING SYSTEMS | GH8TAN536**AA* | CAA**4821AM* | 82*SB48070V17*** | 34800 | 38000 | 15.2 | 11.7 | 8.1 | 2.24 | 63 | 51 | 215638748
BRYANT HEATING AND COOLING SYSTEMS | 248TAN036**AA* | CAA**4821AM* | 82*SB48070V17*** | 34800 | 38000 | 15.2 | 11.7 | 8.1 | 2.24 | 63 | 51 | 215638746
CARRIER | GH8TAN536**AA* | CAA**4821AM* | 58SP*B070V17**16 | 34800 | 38000 | 15.2 | 11.7 | 8.1 | 2.24 | 63 | 51 | 215638745
TEMPSTAR | N5H8T36*K*AAA* | EA*5X48M21A* | *80CSU0802120A* | 35400 | 38000 | 15.2 | 11.7 | 8.1 | 2.24 | 63 | 51 | 215638742
MARATHERM | N5H8T36*K*AAA* | EA*5X48M21A* | *80CSU0802120A* | 35400 | 38000 | 15.2 | 11.7 | 8.1 | 2.24 | 63 | 51 | 215638740
KENMORE | N5H8T36*K*AAA* | EA*5X48M21A* | *80CSU0802120A* | 35400 | 38000 | 15.2 | 11.7 | 8.1 | 2.24 | 63 | 51 | 215638739
CARRIER | 27TPA836A**30* | CAA**4821AM* | 58SP*B070V17**16 | 34800 | 38000 | 15.2 | 11.7 | 8.1 | 2.24 | 63 | 51 | 215638743
KEEPRITE | N5H8T36*K*AAA* | EA*5X48M21A* | *80CSU0802120A* | 35400 | 38000 | 15.2 | 11.7 | 8.1 | 2.24 | 63 | 51 | 215638737
DAY & NIGHT | N5H8T36*K*AAA* | EA*5X48M21A* | *80CSU0802120A* | 35400 | 38000 | 15.2 | 11.7 | 8.1 | 2.24 | 63 | 51 | 215638736
COMFORTMAKER | N5H8T36*K*AAA* | EA*5X48M21A* | *80CSU0802120A* | 35400 | 38000 | 15.2 | 11.7 | 8.1 | 2.24 | 63 | 51 | 215638734
ARCOAIRE | N5H8T36*K*AAA* | EA*5X48M21A* | *80CSU0802120A* | 35400 | 38000 | 15.2 | 11.7 | 8.1 | 2.24 | 63 | 51 | 215638733
AIRQUEST | N5H8T36*K*AAA* | EA*5X48M21A* | *80CSU0802120A* | 35400 | 38000 | 15.2 | 11.7 | 8.1 | 2.24 | 63 | 51 | 215638731
HEIL | N5H8T36*K*AAA* | EA*5X48M21A* | *80CSU0802120A* | 35400 | 38000 | 15.2 | 11.7 | 8.1 | 2.24 | 63 | 51 | 215638730
BRYANT HEATING AND COOLING SYSTEMS | PH8TAN536**AA* | CAA**4821AM* | 83*CA60080C21*** | 35400 | 38000 | 15.2 | 11.7 | 8.1 | 2.24 | 63 | 51 | 215638728
BRYANT HEATING AND COOLING SYSTEMS | GH8TAN536**AA* | CAA**4821AM* | 83*CA60080C21*** | 35400 | 38000 | 15.2 | 11.7 | 8.1 | 2.24 | 63 | 51 | 215638726
BRYANT HEATING AND COOLING SYSTEMS | 248TAN036**AA* | CAA**4821AM* | 83*CA60080C21*** | 35400 | 38000 | 15.2 | 11.7 | 8.1 | 2.24 | 63 | 51 | 215638724
CARRIER | GH8TAN536**AA* | CAA**4821AM* | 58CU*A080C21**20 | 35400 | 38000 | 15.2 | 11.7 | 8.1 | 2.24 | 63 | 51 | 215638723
CARRIER | 27TPA836A**30* | CAA**4821AM* | 58CU*A080C21**20 | 35400 | 38000 | 15.2 | 11.7 | 8.1 | 2.24 | 63 | 51 | 215638721
MARATHERM | N5H8T36*K*AAA* | EA*5X43M21A* | *96CTN0802120B* | 35800 | 38000 | 15.5 | 12 | 8.1 | 2.4 | 63 | 51 | 215638478
KENMORE | N5H8T36*K*AAA* | EA*5X43M21A* | *96CTN0802120B* | 35800 | 38000 | 15.5 | 12 | 8.1 | 2.4 | 63 | 51 | 215638476
KEEPRITE | N5H8T36*K*AAA* | EA*5X43M21A* | *96CTN0802120B* | 35800 | 38000 | 15.5 | 12 | 8.1 | 2.4 | 63 | 51 | 215638474
DAY & NIGHT | N5H8T36*K*AAA* | EA*5X43M21A* | *96CTN0802120B* | 35800 | 38000 | 15.5 | 12 | 8.1 | 2.4 | 63 | 51 | 215638472
COMFORTMAKER | N5H8T36*K*AAA* | EA*5X43M21A* | *96CTN0802120B* | 35800 | 38000 | 15.5 | 12 | 8.1 | 2.4 | 63 | 51 | 215638470
ARCOAIRE | N5H8T36*K*AAA* | EA*5X43M21A* | *96CTN0802120B* | 35800 | 38000 | 15.5 | 12 | 8.1 | 2.4 | 63 | 51 | 215638469
AIRQUEST | N5H8T36*K*AAA* | EA*5X43M21A* | *96CTN0802120B* | 35800 | 38000 | 15.5 | 12 | 8.1 | 2.4 | 63 | 51 | 215638467
HEIL | N5H8T36*K*AAA* | EA*5X43M21A* | *96CTN0802120B* | 35800 | 38000 | 15.5 | 12 | 8.1 | 2.4 | 63 | 51 | 215638465
BRYANT HEATING AND COOLING SYSTEMS | PH8TAN536**AA* | CAA**4321AM* | 986TD60080C21*** | 35800 | 38000 | 15.5 | 12 | 8.1 | 2.4 | 63 | 51 | 215638464
BRYANT HEATING AND COOLING SYSTEMS | GH8TAN536**AA* | CAA**4321AM* | 986TD60080C21*** | 35800 | 38000 | 15.5 | 12 | 8.1 | 2.4 | 63 | 51 | 215638462
BRYANT HEATING AND COOLING SYSTEMS | 248TAN036**AA* | CAA**4321AM* | 986TD60080C21*** | 35800 | 38000 | 15.5 | 12 | 8.1 | 2.4 | 63 | 51 | 215638461
CARRIER | GH8TAN536**AA* | CAA**4321AM* | 59TN6C080C21**20 | 35800 | 38000 | 15.5 | 12 | 8.1 | 2.4 | 63 | 51 | 215638459
CARRIER | 27TPA836A**30* | CAA**4321AM* | 59TN6C080C21**20 | 35800 | 38000 | 15.5 | 12 | 8.1 | 2.4 | 63 | 51 | 215638458
TEMPSTAR | N5H8T36*K*AAA* | EA*5X43M21A* | *96CTN0801714B* | 35600 | 38500 | 15.2 | 11.7 | 8.1 | 2.24 | 62 | 50 | 215638456
MARATHERM | N5H8T36*K*AAA* | EA*5X43M21A* | *96CTN0801714B* | 35600 | 38500 | 15.2 | 11.7 | 8.1 | 2.24 | 62 | 50 | 215638455
KENMORE | N5H8T36*K*AAA* | EA*5X43M21A* | *96CTN0801714B* | 35600 | 38500 | 15.2 | 11.7 | 8.1 | 2.24 | 62 | 50 | 215638453
KEEPRITE | N5H8T36*K*AAA* | EA*5X43M21A* | *96CTN0801714B* | 35600 | 38500 | 15.2 | 11.7 | 8.1 | 2.24 | 62 | 50 | 215638452
DAY & NIGHT | N5H8T36*K*AAA* | EA*5X43M21A* | *96CTN0801714B* | 35600 | 38500 | 15.2 | 11.7 | 8.1 | 2.24 | 62 | 50 | 215638450
COMFORTMAKER | N5H8T36*K*AAA* | EA*5X43M21A* | *96CTN0801714B* | 35600 | 38500 | 15.2 | 11.7 | 8.1 | 2.24 | 62 | 50 | 215638449
ARCOAIRE | N5H8T36*K*AAA* | EA*5X43M21A* | *96CTN0801714B* | 35600 | 38500 | 15.2 | 11.7 | 8.1 | 2.24 | 62 | 50 | 215638447
AIRQUEST | N5H8T36*K*AAA* | EA*5X43M21A* | *96CTN0801714B* | 35600 | 38500 | 15.2 | 11.7 | 8.1 | 2.24 | 62 | 50 | 215638446
HEIL | N5H8T36*K*AAA* | EA*5X43M21A* | *96CTN0801714B* | 35600 | 38500 | 15.2 | 11.7 | 8.1 | 2.24 | 62 | 50 | 215638444
BRYANT HEATING AND COOLING SYSTEMS | PH8TAN536**AA* | CAA**4321AM* | 986TD42080C17*** | 35600 | 38500 | 15.2 | 11.7 | 8.1 | 2.24 | 62 | 50 | 215638443
BRYANT HEATING AND COOLING SYSTEMS | GH8TAN536**AA* | CAA**4321AM* | 986TD42080C17*** | 35600 | 38500 | 15.2 | 11.7 | 8.1 | 2.24 | 62 | 50 | 215638441
AIRQUEST | N5H8T24*K*AAA* | EA*5X36M17A* | *96CTN0801714B* | 22800 | 24400 | 17 | 12.5 | 8.1 | 2.06 | 59 | 45 | 215646747
HEIL | N5H8T24*K*AAA* | EA*5X36M17A* | *96CTN0801714B* | 22800 | 24400 | 17 | 12.5 | 8.1 | 2.06 | 59 | 45 | 215646745
BRYANT HEATING AND COOLING SYSTEMS | PH8TAN524**AA* | CAA**3617AM* | 986TD42080C17*** | 22800 | 24400 | 17 | 12.5 | 8.1 | 2.06 | 59 | 45 | 215646744
BRYANT HEATING AND COOLING SYSTEMS | GH8TAN524**AA* | CAA**3617AM* | 986TD42080C17*** | 22800 | 24400 | 17 | 12.5 | 8.1 | 2.06 | 59 | 45 | 215646742
BRYANT HEATING AND COOLING SYSTEMS | 248TAN024**AA* | CAA**3617AM* | 986TD42080C17*** | 22800 | 24400 | 17 | 12.5 | 8.1 | 2.06 | 59 | 45 | 215646741
CARRIER | GH8TAN524**AA* | CAA**3617AM* | 59TN6C080C17**14 | 22800 | 24400 | 17 | 12.5 | 8.1 | 2.06 | 59 | 45 | 215646739
CARRIER | 27TPA824A**30* | CAA**3617AM* | 59TN6C080C17**14 | 22800 | 24400 | 17 | 12.5 | 8.1 | 2.06 | 59 | 45 | 215646738
TEMPSTAR | N5H8T24*K*AAA* | EA*5X36M17A* | *96CTN0601714B* | 22800 | 24600 | 17 | 12.5 | 8.1 | 2.06 | 59 | 45 | 215646737
MARATHERM | N5H8T24*K*AAA* | EA*5X36M17A* | *96CTN0601714B* | 22800 | 24600 | 17 | 12.5 | 8.1 | 2.06 | 59 | 45 | 215646735
KENMORE | N5H8T24*K*AAA* | EA*5X36M17A* | *96CTN0601714B* | 22800 | 24600 | 17 | 12.5 | 8.1 | 2.06 | 59 | 45 | 215646734
KEEPRITE | N5H8T24*K*AAA* | EA*5X36M17A* | *96CTN0601714B* | 22800 | 24600 | 17 | 12.5 | 8.1 | 2.06 | 59 | 45 | 215646732
DAY & NIGHT | N5H8T24*K*AAA* | EA*5X36M17A* | *96CTN0601714B* | 22800 | 24600 | 17 | 12.5 | 8.1 | 2.06 | 59 | 45 | 215646731
COMFORTMAKER | N5H8T24*K*AAA* | EA*5X36M17A* | *96CTN0601714B* | 22800 | 24600 | 17 | 12.5 | 8.1 | 2.06 | 59 | 45 | 215646729
ARCOAIRE | N5H8T24*K*AAA* | EA*5X36M17A* | *96CTN0601714B* | 22800 | 24600 | 17 | 12.5 | 8.1 | 2.06 | 59 | 45 | 215646728
AIRQUEST | N5H8T24*K*AAA* | EA*5X36M17A* | *96CTN0601714B* | 22800 | 24600 | 17 | 12.5 | 8.1 | 2.06 | 59 | 45 | 215646726
HEIL | N5H8T24*K*AAA* | EA*5X36M17A* | *96CTN0601714B* | 22800 | 24600 | 17 | 12.5 | 8.1 | 2.06 | 59 | 45 | 215646725
BRYANT HEATING AND COOLING SYSTEMS | PH8TAN524**AA* | CAA**3617AM* | 986TD42060C17*** | 22800 | 24600 | 17 | 12.5 | 8.1 | 2.06 | 59 | 45 | 215646724
CARRIER | 27TPA824A**30* | CAA**3617AM* | GG96VTAB48060B** | 22800 | 24600 | 17 | 12.5 | 8.1 | 2.06 | 59 | 45 | 215646835
CARRIER | GH8TAN524**AA* | CAA**3617AM* | 59TP6C060V17**16 | 22800 | 24600 | 17 | 12.5 | 8.1 | 2.06 | 59 | 45 | 215646837
CARRIER | GH8TAN524**AA* | CAA**3617AM* | GG96VTAB48060B** | 22800 | 24600 | 17 | 12.5 | 8.1 | 2.06 | 59 | 45 | 215646839
BRYANT HEATING AND COOLING SYSTEMS | 248TAN024**AA* | CAA**3617AM* | 926TC48060V17*** | 22800 | 24600 | 17 | 12.5 | 8.1 | 2.06 | 59 | 45 | 215646840
CARRIER | 27TPA824A**30* | CAA**3617AM* | OVLAAB036098 | 23000 | 24800 | 16.5 | 12 | 8.1 | 2.02 | 59 | 45 | 215646891
ECOTEMP | W5H8T24*K*AAA* | W5A*36M17XA* | WFST080B048A* | 22800 | 24400 | 17 | 12.5 | 8.1 | 2.06 | 59 | 45 | 215646890
GRANDAIRE | W5H8T24*K*AAA* | W5A*36M17XA* | WFST080B048A* | 22800 | 24400 | 17 | 12.5 | 8.1 | 2.06 | 59 | 45 | 215646888
TEMPSTAR | N5H8T24*K*AAA* | EA*5X36M17A* | *96VTN0801716B* | 22800 | 24400 | 17 | 12.5 | 8.1 | 2.06 | 59 | 45 | 215646887
KENMORE | N5H8T24*K*AAA* | EA*5X36M17A* | *96VTN0801716B* | 22800 | 24400 | 17 | 12.5 | 8.1 | 2.06 | 59 | 45 | 215646885
KEEPRITE | N5H8T24*K*AAA* | EA*5X36M17A* | *96VTN0801716B* | 22800 | 24400 | 17 | 12.5 | 8.1 | 2.06 | 59 | 45 | 215646884
DAY & NIGHT | N5H8T24*K*AAA* | EA*5X36M17A* | *96VTN0801716B* | 22800 | 24400 | 17 | 12.5 | 8.1 | 2.06 | 59 | 45 | 215646882
COMFORTMAKER | N5H8T24*K*AAA* | EA*5X36M17A* | *96VTN0801716B* | 22800 | 24400 | 17 | 12.5 | 8.1 | 2.06 | 59 | 45 | 215646881
ARCOAIRE | N5H8T24*K*AAA* | EA*5X36M17A* | *96VTN0801716B* | 22800 | 24400 | 17 | 12.5 | 8.1 | 2.06 | 59 | 45 | 215646880
AIRQUEST | N5H8T24*K*AAA* | EA*5X36M17A* | *96VTN0801716B* | 22800 | 24400 | 17 | 12.5 | 8.1 | 2.06 | 59 | 45 | 215646878
HEIL | N5H8T24*K*AAA* | EA*5X36M17A* | *96VTN0801716B* | 22800 | 24400 | 17 | 12.5 | 8.1 | 2.06 | 59 | 45 | 215646877
WEATHERMAKER | PH8TAN524**AA* | CAA**3617AM* | PG96VTAB48080B** | 22800 | 24400 | 17 | 12.5 | 8.1 | 2.06 | 59 | 45 | 215646875
BROCK | PH8TAN524**AA* | CAA**3617AM* | PG96VTAB48080B** | 22800 | 24400 | 17 | 12.5 | 8.1 | 2.06 | 59 | 45 | 215646874
PAYNE HEATING AND COOLING | PH8TAN524**AA* | CAA**3617AM* | PG96VTAB48080B** | 22800 | 24400 | 17 | 12.5 | 8.1 | 2.06 | 59 | 45 | 215646872
BRYANT HEATING AND COOLING SYSTEMS | PH8TAN524**AA* | CAA**3617AM* | 926TC48080V17*** | 22800 | 24400 | 17 | 12.5 | 8.1 | 2.06 | 59 | 45 | 215646871
BRYANT HEATING AND COOLING SYSTEMS | GH8TAN524**AA* | CAA**3617AM* | 926TC48080V17*** | 22800 | 24400 | 17 | 12.5 | 8.1 | 2.06 | 59 | 45 | 215646870
BRYANT HEATING AND COOLING SYSTEMS | 248TAN024**AA* | CAA**3617AM* | 926TC48080V17*** | 22800 | 24400 | 17 | 12.5 | 8.1 | 2.06 | 59 | 45 | 215646868
CARRIER | GH8TAN524**AA* | CAA**3617AM* | GG96VTAB48080B** | 22800 | 24400 | 17 | 12.5 | 8.1 | 2.06 | 59 | 45 | 215646867
CARRIER | GH8TAN524**AA* | CAA**3617AM* | 59TP6C080V17**16 | 22800 | 24400 | 17 | 12.5 | 8.1 | 2.06 | 59 | 45 | 215646865
CARRIER | 27TPA824A**30* | CAA**3617AM* | GG96VTAB48080B** | 22800 | 24400 | 17 | 12.5 | 8.1 | 2.06 | 59 | 45 | 215646864
CARRIER | 27TPA824A**30* | CAA**3617AM* | 59TP6C080V17**16 | 22800 | 24400 | 17 | 12.5 | 8.1 | 2.06 | 59 | 45 | 215646862
ECOTEMP | W5H8T24*K*AAA* | W5A*36M17XA* | WFST060B048A* | 22800 | 24600 | 17 | 12.5 | 8.1 | 2.06 | 59 | 45 | 215646861
GRANDAIRE | W5H8T24*K*AAA* | W5A*36M17XA* | WFST060B048A* | 22800 | 24600 | 17 | 12.5 | 8.1 | 2.06 | 59 | 45 | 215646859
TEMPSTAR | N5H8T24*K*AAA* | EA*5X36M17A* | *96VTN0601716B* | 22800 | 24600 | 17 | 12.5 | 8.1 | 2.06 | 59 | 45 | 215646858
KENMORE | N5H8T24*K*AAA* | EA*5X36M17A* | *96VTN0601716B* | 22800 | 24600 | 17 | 12.5 | 8.1 | 2.06 | 59 | 45 | 215646857
KEEPRITE | N5H8T24*K*AAA* | EA*5X36M17A* | *96VTN0601716B* | 22800 | 24600 | 17 | 12.5 | 8.1 | 2.06 | 59 | 45 | 215646855
DAY & NIGHT | N5H8T24*K*AAA* | EA*5X36M17A* | *96VTN0601716B* | 22800 | 24600 | 17 | 12.5 | 8.1 | 2.06 | 59 | 45 | 215646854
COMFORTMAKER | N5H8T24*K*AAA* | EA*5X36M17A* | *96VTN0601716B* | 22800 | 24600 | 17 | 12.5 | 8.1 | 2.06 | 59 | 45 | 215646853
ARCOAIRE | N5H8T24*K*AAA* | EA*5X36M17A* | *96VTN0601716B* | 22800 | 24600 | 17 | 12.5 | 8.1 | 2.06 | 59 | 45 | 215646851
AIRQUEST | N5H8T24*K*AAA* | EA*5X36M17A* | *96VTN0601716B* | 22800 | 24600 | 17 | 12.5 | 8.1 | 2.06 | 59 | 45 | 215646850
HEIL | N5H8T24*K*AAA* | EA*5X36M17A* | *96VTN0601716B* | 22800 | 24600 | 17 | 12.5 | 8.1 | 2.06 | 59 | 45 | 215646848
WEATHERMAKER | PH8TAN524**AA* | CAA**3617AM* | PG96VTAB48060B** | 22800 | 24600 | 17 | 12.5 | 8.1 | 2.06 | 59 | 45 | 215646847
BROCK | PH8TAN524**AA* | CAA**3617AM* | PG96VTAB48060B** | 22800 | 24600 | 17 | 12.5 | 8.1 | 2.06 | 59 | 45 | 215646846
PAYNE HEATING AND COOLING | PH8TAN524**AA* | CAA**3617AM* | PG96VTAB48060B** | 22800 | 24600 | 17 | 12.5 | 8.1 | 2.06 | 59 | 45 | 215646844
BRYANT HEATING AND COOLING SYSTEMS | PH8TAN524**AA* | CAA**3617AM* | 926TC48060V17*** | 22800 | 24600 | 17 | 12.5 | 8.1 | 2.06 | 59 | 45 | 215646843
BRYANT HEATING AND COOLING SYSTEMS | GH8TAN524**AA* | CAA**3617AM* | 926TC48060V17*** | 22800 | 24600 | 17 | 12.5 | 8.1 | 2.06 | 59 | 45 | 215646841
BRYANT HEATING AND COOLING SYSTEMS | PH8TAN524**AA* | CAA**3721AM* | 83*CA36040C17*** | 24000 | 25200 | 18 | 13 | 8.5 | 2.2 | 59 | 45 | 215647751
BRYANT HEATING AND COOLING SYSTEMS | GH8TAN524**AA* | CAA**3721AM* | 83*CA36040C17*** | 24000 | 25200 | 18 | 13 | 8.5 | 2.2 | 59 | 45 | 215647750
BRYANT HEATING AND COOLING SYSTEMS | 248TAN024**AA* | CAA**3721AM* | 83*CA36040C17*** | 24000 | 25200 | 18 | 13 | 8.5 | 2.2 | 59 | 45 | 215647748
CARRIER | GH8TAN524**AA* | CAA**3721AM* | 58CU*A040C17**12 | 24000 | 25200 | 18 | 13 | 8.5 | 2.2 | 59 | 45 | 215647747
CARRIER | 27TPA824A**30* | CAA**3721AM* | 58CU*A040C17**12 | 24000 | 25200 | 18 | 13 | 8.5 | 2.2 | 59 | 45 | 215647745
TEMPSTAR | N5H8T24*K*AAA* | EA*5X37M17A* | OMV112K14A | 23600 | 25400 | 17 | 12.5 | 8.1 | 2.04 | 59 | 45 | 215647744
MARATHERM | N5H8T24*K*AAA* | EA*5X37M17A* | OMV112K14A | 23600 | 25400 | 17 | 12.5 | 8.1 | 2.04 | 59 | 45 | 215647742
KENMORE | N5H8T24*K*AAA* | EA*5X37M17A* | OMV112K14A | 23600 | 25400 | 17 | 12.5 | 8.1 | 2.04 | 59 | 45 | 215647741
KEEPRITE | N5H8T24*K*AAA* | EA*5X37M17A* | OMV112K14A | 23600 | 25400 | 17 | 12.5 | 8.1 | 2.04 | 59 | 45 | 215647739
DAY & NIGHT | N5H8T24*K*AAA* | EA*5X37M17A* | OMV112K14A | 23600 | 25400 | 17 | 12.5 | 8.1 | 2.04 | 59 | 45 | 215647738
COMFORTMAKER | N5H8T24*K*AAA* | EA*5X37M17A* | OMV112K14A | 23600 | 25400 | 17 | 12.5 | 8.1 | 2.04 | 59 | 45 | 215647736
ARCOAIRE | N5H8T24*K*AAA* | EA*5X37M17A* | OMV112K14A | 23600 | 25400 | 17 | 12.5 | 8.1 | 2.04 | 59 | 45 | 215647735
AIRQUEST | N5H8T24*K*AAA* | EA*5X37M17A* | OMV112K14A | 23600 | 25400 | 17 | 12.5 | 8.1 | 2.04 | 59 | 45 | 215647733
HEIL | N5H8T24*K*AAA* | EA*5X37M17A* | OMV112K14A | 23600 | 25400 | 17 | 12.5 | 8.1 | 2.04 | 59 | 45 | 215647732
BRYANT HEATING AND COOLING SYSTEMS | PH8TAN524**AA* | CAA**3717AM* | OVMAAB042112 | 23600 | 25400 | 17 | 12.5 | 8.1 | 2.04 | 59 | 45 | 215647730
BRYANT HEATING AND COOLING SYSTEMS | GH8TAN524**AA* | CAA**3717AM* | OVMAAB042112 | 23600 | 25400 | 17 | 12.5 | 8.1 | 2.04 | 59 | 45 | 215647729
MARATHERM | N5H8T24*K*AAA* | EA*5X37M17A* | *97CMN0601714B* | 23200 | 24800 | 17.5 | 12.5 | 8.1 | 2.08 | 59 | 45 | 215647313
KENMORE | N5H8T24*K*AAA* | EA*5X37M17A* | *97CMN0601714B* | 23200 | 24800 | 17.5 | 12.5 | 8.1 | 2.08 | 59 | 45 | 215647311
DAY & NIGHT | N5H8T24*K*AAA* | EA*5X37M17A* | *97CMN0601714B* | 23200 | 24800 | 17.5 | 12.5 | 8.1 | 2.08 | 59 | 45 | 215647308
KEEPRITE | N5H8T24*K*AAA* | EA*5X37M17A* | *97CMN0601714B* | 23200 | 24800 | 17.5 | 12.5 | 8.1 | 2.08 | 59 | 45 | 215647309
COMFORTMAKER | N5H8T24*K*AAA* | EA*5X37M17A* | *97CMN0601714B* | 23200 | 24800 | 17.5 | 12.5 | 8.1 | 2.08 | 59 | 45 | 215647307
ARCOAIRE | N5H8T24*K*AAA* | EA*5X37M17A* | *97CMN0601714B* | 23200 | 24800 | 17.5 | 12.5 | 8.1 | 2.08 | 59 | 45 | 215647305
AIRQUEST | N5H8T24*K*AAA* | EA*5X37M17A* | *97CMN0601714B* | 23200 | 24800 | 17.5 | 12.5 | 8.1 | 2.08 | 59 | 45 | 215647304
HEIL | N5H8T24*K*AAA* | EA*5X37M17A* | *97CMN0601714B* | 23200 | 24800 | 17.5 | 12.5 | 8.1 | 2.08 | 59 | 45 | 215647302
BRYANT HEATING AND COOLING SYSTEMS | PH8TAN524**AA* | CAA**3717AM* | 987MC42060C17*** | 23200 | 24800 | 17.5 | 12.5 | 8.1 | 2.08 | 59 | 45 | 215647301
BRYANT HEATING AND COOLING SYSTEMS | GH8TAN524**AA* | CAA**3717AM* | 987MC42060C17*** | 23200 | 24800 | 17.5 | 12.5 | 8.1 | 2.08 | 59 | 45 | 215647299
BRYANT HEATING AND COOLING SYSTEMS | 248TAN024**AA* | CAA**3717AM* | 987MC42060C17*** | 23200 | 24800 | 17.5 | 12.5 | 8.1 | 2.08 | 59 | 45 | 215647298
CARRIER | GH8TAN524**AA* | CAA**3717AM* | 59MN7C060C17**14 | 23200 | 24800 | 17.5 | 12.5 | 8.1 | 2.08 | 59 | 45 | 215647296
CARRIER | 27TPA824A**30* | CAA**3717AM* | 59MN7C060C17**14 | 23200 | 24800 | 17.5 | 12.5 | 8.1 | 2.08 | 59 | 45 | 215647294
TEMPSTAR | N5H8T24*K*AAA* | EA*5X37M17A* | *95CSU0601716B* | 23200 | 24800 | 17 | 12.5 | 8.1 | 2.08 | 58 | 45 | 215647293
MARATHERM | N5H8T24*K*AAA* | EA*5X37M17A* | *95CSU0601716B* | 23200 | 24800 | 17 | 12.5 | 8.1 | 2.08 | 58 | 45 | 215647291
KENMORE | N5H8T24*K*AAA* | EA*5X37M17A* | *95CSU0601716B* | 23200 | 24800 | 17 | 12.5 | 8.1 | 2.08 | 58 | 45 | 215647290
KEEPRITE | N5H8T24*K*AAA* | EA*5X37M17A* | *95CSU0601716B* | 23200 | 24800 | 17 | 12.5 | 8.1 | 2.08 | 58 | 45 | 215647288
DAY & NIGHT | N5H8T24*K*AAA* | EA*5X37M17A* | *95CSU0601716B* | 23200 | 24800 | 17 | 12.5 | 8.1 | 2.08 | 58 | 45 | 215647286
COMFORTMAKER | N5H8T24*K*AAA* | EA*5X37M17A* | *95CSU0601716B* | 23200 | 24800 | 17 | 12.5 | 8.1 | 2.08 | 58 | 45 | 215647285
ARCOAIRE | N5H8T24*K*AAA* | EA*5X37M17A* | *95CSU0601716B* | 23200 | 24800 | 17 | 12.5 | 8.1 | 2.08 | 58 | 45 | 215647283
AIRQUEST | N5H8T24*K*AAA* | EA*5X37M17A* | *95CSU0601716B* | 23200 | 24800 | 17 | 12.5 | 8.1 | 2.08 | 58 | 45 | 215647281
HEIL | N5H8T24*K*AAA* | EA*5X37M17A* | *95CSU0601716B* | 23200 | 24800 | 17 | 12.5 | 8.1 | 2.08 | 58 | 45 | 215647280
BRYANT HEATING AND COOLING SYSTEMS | PH8TAN524**AA* | CAA**3717AM* | 935CB48060C17*** | 23200 | 24800 | 17 | 12.5 | 8.1 | 2.08 | 58 | 45 | 215647278
BRYANT HEATING AND COOLING SYSTEMS | GH8TAN524**AA* | CAA**3717AM* | 935CB48060C17*** | 23200 | 24800 | 17 | 12.5 | 8.1 | 2.08 | 58 | 45 | 215647277
BRYANT HEATING AND COOLING SYSTEMS | 248TAN024**AA* | CAA**3717AM* | 935CB48060C17*** | 23200 | 24800 | 17 | 12.5 | 8.1 | 2.08 | 58 | 45 | 215647275
CARRIER | GH8TAN524**AA* | CAA**3717AM* | 59CU5B060C17**16 | 23200 | 24800 | 17 | 12.5 | 8.1 | 2.08 | 58 | 45 | 215647273
CARRIER | 27TPA824A**30* | CAA**3717AM* | 59CU5B060C17**16 | 23200 | 24800 | 17 | 12.5 | 8.1 | 2.08 | 58 | 45 | 215647272
ECOTEMP | W5H8T24*K*AAA* | WLA*374BA** | WFET090B048A* | 23200 | 24600 | 17.5 | 13 | 8.1 | 2.1 | 59 | 45 | 215647270
GRANDAIRE | W5H8T24*K*AAA* | WLA*374BA** | WFET090B048A* | 23200 | 24600 | 17.5 | 13 | 8.1 | 2.1 | 59 | 45 | 215647268
WEATHERMAKER | PH8TAN524**AA* | CAA**3717AM* | PG80VTLB48090B** | 23200 | 24600 | 17.5 | 13 | 8.1 | 2.1 | 59 | 45 | 215647267
BROCK | PH8TAN524**AA* | CAA**3717AM* | PG80VTLB48090B** | 23200 | 24600 | 17.5 | 13 | 8.1 | 2.1 | 59 | 45 | 215647265
PAYNE HEATING AND COOLING | PH8TAN524**AA* | CAA**3717AM* | PG80VTLB48090B** | 23200 | 24600 | 17.5 | 13 | 8.1 | 2.1 | 59 | 45 | 215647264
BRYANT HEATING AND COOLING SYSTEMS | PH8TAN524**AA* | CAA**3717AM* | 82*TB48090V17*** | 23200 | 24600 | 17.5 | 13 | 8.1 | 2.1 | 59 | 45 | 215647262
BRYANT HEATING AND COOLING SYSTEMS | GH8TAN524**AA* | CAA**3717AM* | 82*TB48090V17*** | 23200 | 24600 | 17.5 | 13 | 8.1 | 2.1 | 59 | 45 | 215647261
BRYANT HEATING AND COOLING SYSTEMS | 248TAN024**AA* | CAA**3717AM* | 82*TB48090V17*** | 23200 | 24600 | 17.5 | 13 | 8.1 | 2.1 | 59 | 45 | 215647259
CARRIER | GH8TAN524**AA* | CAA**3717AM* | 58TP*B090V17**16 | 23200 | 24600 | 17.5 | 13 | 8.1 | 2.1 | 59 | 45 | 215647257
CARRIER | 27TPA824A**30* | CAA**3717AM* | 58TP*B090V17**16 | 23200 | 24600 | 17.5 | 13 | 8.1 | 2.1 | 59 | 45 | 215647256
TEMPSTAR | N5H8T24*K*AAA* | EA*5X37M17A* | *80VTL0701716B* | 23200 | 24600 | 17.5 | 13 | 8.1 | 2.08 | 59 | 45 | 215647254
KENMORE | N5H8T24*K*AAA* | EA*5X37M17A* | *80VTL0701716B* | 23200 | 24600 | 17.5 | 13 | 8.1 | 2.08 | 59 | 45 | 215647253
KEEPRITE | N5H8T24*K*AAA* | EA*5X37M17A* | *80VTL0701716B* | 23200 | 24600 | 17.5 | 13 | 8.1 | 2.08 | 59 | 45 | 215647251
DAY & NIGHT | N5H8T24*K*AAA* | EA*5X37M17A* | *80VTL0701716B* | 23200 | 24600 | 17.5 | 13 | 8.1 | 2.08 | 59 | 45 | 215647250
COMFORTMAKER | N5H8T24*K*AAA* | EA*5X37M17A* | *80VTL0701716B* | 23200 | 24600 | 17.5 | 13 | 8.1 | 2.08 | 59 | 45 | 215647248
ARCOAIRE | N5H8T24*K*AAA* | EA*5X37M17A* | *80VTL0701716B* | 23200 | 24600 | 17.5 | 13 | 8.1 | 2.08 | 59 | 45 | 215647247
AIRQUEST | N5H8T24*K*AAA* | EA*5X37M17A* | *80VTL0701716B* | 23200 | 24600 | 17.5 | 13 | 8.1 | 2.08 | 59 | 45 | 215647245
HEIL | N5H8T24*K*AAA* | EA*5X37M17A* | *80VTL0701716B* | 23200 | 24600 | 17.5 | 13 | 8.1 | 2.08 | 59 | 45 | 215647244
WEATHERMAKER | PH8TAN524**AA* | CAA**3717AM* | PG80VTLB48070B** | 23200 | 24600 | 17.5 | 13 | 8.1 | 2.08 | 59 | 45 | 215647242
BROCK | PH8TAN524**AA* | CAA**3717AM* | PG80VTLB48070B** | 23200 | 24600 | 17.5 | 13 | 8.1 | 2.08 | 59 | 45 | 215647241
PAYNE HEATING AND COOLING | PH8TAN524**AA* | CAA**3717AM* | PG80VTLB48070B** | 23200 | 24600 | 17.5 | 13 | 8.1 | 2.08 | 59 | 45 | 215647239
BRYANT HEATING AND COOLING SYSTEMS | PH8TAN524**AA* | CAA**3717AM* | 82*TB48070V17*** | 23200 | 24600 | 17.5 | 13 | 8.1 | 2.08 | 59 | 45 | 215647238
BRYANT HEATING AND COOLING SYSTEMS | GH8TAN524**AA* | CAA**3717AM* | 82*TB48070V17*** | 23200 | 24600 | 17.5 | 13 | 8.1 | 2.08 | 59 | 45 | 215647236
BRYANT HEATING AND COOLING SYSTEMS | 248TAN024**AA* | CAA**3717AM* | 82*TB48070V17*** | 23200 | 24600 | 17.5 | 13 | 8.1 | 2.08 | 59 | 45 | 215647235
CARRIER | GH8TAN524**AA* | CAA**3717AM* | 58TP*B070V17**16 | 23200 | 24600 | 17.5 | 13 | 8.1 | 2.08 | 59 | 45 | 215647234
CARRIER | 27TPA824A**30* | CAA**3717AM* | 58TP*B070V17**16 | 23200 | 24600 | 17.5 | 13 | 8.1 | 2.08 | 59 | 45 | 215647232
ECOTEMP | W5H8T24*K*AAA* | WLA*374BA** | WFET070A036A* | 23400 | 24800 | 17.5 | 13 | 8.1 | 2.08 | 59 | 45 | 215647231
BRYANT HEATING AND COOLING SYSTEMS | 248TAN024**AA* | CAA**3717AM* | 82*TB36045V14*** | 23400 | 24800 | 17.5 | 13 | 8.1 | 2.08 | 59 | 45 | 215647194
CARRIER | GH8TAN524**AA* | CAA**3717AM* | 58TP*B045V14**12 | 23400 | 24800 | 17.5 | 13 | 8.1 | 2.08 | 59 | 45 | 215647193
CARRIER | 27TPA824A**30* | CAA**3717AM* | 58TP*B045V14**12 | 23400 | 24800 | 17.5 | 13 | 8.1 | 2.08 | 59 | 45 | 215647192
TEMPSTAR | N5H8T24*K*AAA* | EA*5X37M17A* | *80CTL0901716B* | 23400 | 24800 | 17.5 | 13 | 8.1 | 2.1 | 59 | 45 | 215647190
MARATHERM | N5H8T24*K*AAA* | EA*5X37M17A* | *80CTL0901716B* | 23400 | 24800 | 17.5 | 13 | 8.1 | 2.1 | 59 | 45 | 215647189
KENMORE | N5H8T24*K*AAA* | EA*5X37M17A* | *80CTL0901716B* | 23400 | 24800 | 17.5 | 13 | 8.1 | 2.1 | 59 | 45 | 215647187
KEEPRITE | N5H8T24*K*AAA* | EA*5X37M17A* | *80CTL0901716B* | 23400 | 24800 | 17.5 | 13 | 8.1 | 2.1 | 59 | 45 | 215647186
DAY & NIGHT | N5H8T24*K*AAA* | EA*5X37M17A* | *80CTL0901716B* | 23400 | 24800 | 17.5 | 13 | 8.1 | 2.1 | 59 | 45 | 215647184
COMFORTMAKER | N5H8T24*K*AAA* | EA*5X37M17A* | *80CTL0901716B* | 23400 | 24800 | 17.5 | 13 | 8.1 | 2.1 | 59 | 45 | 215647183
AIRQUEST | N5H8T24*K*AAA* | EA*5X37M17A* | *80CTL0901716B* | 23400 | 24800 | 17.5 | 13 | 8.1 | 2.1 | 59 | 45 | 215647180
TEMPSTAR | N5H8T24*K*AAA* | EA*5X36M17A* | OMV098J12* | 23000 | 25000 | 16.5 | 12 | 8.1 | 2.04 | 59 | 45 | 215646930
MARATHERM | N5H8T24*K*AAA* | EA*5X36M17A* | OMV098J12* | 23000 | 25000 | 16.5 | 12 | 8.1 | 2.04 | 59 | 45 | 215646929
KENMORE | N5H8T24*K*AAA* | EA*5X36M17A* | OMV098J12* | 23000 | 25000 | 16.5 | 12 | 8.1 | 2.04 | 59 | 45 | 215646927
KEEPRITE | N5H8T24*K*AAA* | EA*5X36M17A* | OMV098J12* | 23000 | 25000 | 16.5 | 12 | 8.1 | 2.04 | 59 | 45 | 215646926
DAY & NIGHT | N5H8T24*K*AAA* | EA*5X36M17A* | OMV098J12* | 23000 | 25000 | 16.5 | 12 | 8.1 | 2.04 | 59 | 45 | 215646925
COMFORTMAKER | N5H8T24*K*AAA* | EA*5X36M17A* | OMV098J12* | 23000 | 25000 | 16.5 | 12 | 8.1 | 2.04 | 59 | 45 | 215646923
ARCOAIRE | N5H8T24*K*AAA* | EA*5X36M17A* | OMV098J12* | 23000 | 25000 | 16.5 | 12 | 8.1 | 2.04 | 59 | 45 | 215646922
AIRQUEST | N5H8T24*K*AAA* | EA*5X36M17A* | OMV098J12* | 23000 | 25000 | 16.5 | 12 | 8.1 | 2.04 | 59 | 45 | 215646920
HEIL | N5H8T24*K*AAA* | EA*5X36M17A* | OMV098J12* | 23000 | 25000 | 16.5 | 12 | 8.1 | 2.04 | 59 | 45 | 215646919
BRYANT HEATING AND COOLING SYSTEMS | PH8TAN524**AA* | CAA**3617AM* | OVMAAB036098 | 23000 | 25000 | 16.5 | 12 | 8.1 | 2.04 | 59 | 45 | 215646917
BRYANT HEATING AND COOLING SYSTEMS | GH8TAN524**AA* | CAA**3617AM* | OVMAAB036098 | 23000 | 25000 | 16.5 | 12 | 8.1 | 2.04 | 59 | 45 | 215646916
BRYANT HEATING AND COOLING SYSTEMS | 248TAN024**AA* | CAA**3617AM* | OVMAAB036098 | 23000 | 25000 | 16.5 | 12 | 8.1 | 2.04 | 59 | 45 | 215646914
CARRIER | GH8TAN524**AA* | CAA**3617AM* | OVMAAB036098 | 23000 | 25000 | 16.5 | 12 | 8.1 | 2.04 | 59 | 45 | 215646913
CARRIER | 27TPA824A**30* | CAA**3617AM* | OVMAAB036098 | 23000 | 25000 | 16.5 | 12 | 8.1 | 2.04 | 59 | 45 | 215646911
TEMPSTAR | N5H8T24*K*AAA* | EA*5X36M17A* | OLV098A12* | 23000 | 24800 | 16.5 | 12 | 8.1 | 2.02 | 59 | 45 | 215646910
MARATHERM | N5H8T24*K*AAA* | EA*5X36M17A* | OLV098A12* | 23000 | 24800 | 16.5 | 12 | 8.1 | 2.02 | 59 | 45 | 215646908
ARCOAIRE | N5H8T24*K*AAA* | EA*5X36M17A* | OLV098A12* | 23000 | 24800 | 16.5 | 12 | 8.1 | 2.02 | 59 | 45 | 215646901
BRYANT HEATING AND COOLING SYSTEMS | GH8TAN524**AA* | CAA**3617AM* | OVLAAB036098 | 23000 | 24800 | 16.5 | 12 | 8.1 | 2.02 | 59 | 45 | 215646895
DAY & NIGHT | N5H8T24*K*AAA* | EA*5X36M17A* | OLV098A12* | 23000 | 24800 | 16.5 | 12 | 8.1 | 2.02 | 59 | 45 | 215646904
COMFORTMAKER | N5H8T24*K*AAA* | EA*5X36M17A* | OLV098A12* | 23000 | 24800 | 16.5 | 12 | 8.1 | 2.02 | 59 | 45 | 215646903
AIRQUEST | N5H8T24*K*AAA* | EA*5X36M17A* | OLV098A12* | 23000 | 24800 | 16.5 | 12 | 8.1 | 2.02 | 59 | 45 | 215646900
HEIL | N5H8T24*K*AAA* | EA*5X36M17A* | OLV098A12* | 23000 | 24800 | 16.5 | 12 | 8.1 | 2.02 | 59 | 45 | 215646898
BRYANT HEATING AND COOLING SYSTEMS | PH8TAN524**AA* | CAA**3617AM* | OVLAAB036098 | 23000 | 24800 | 16.5 | 12 | 8.1 | 2.02 | 59 | 45 | 215646897
KENMORE | N5H8T24*K*AAA* | EA*5X36M17A* | OLV098A12* | 23000 | 24800 | 16.5 | 12 | 8.1 | 2.02 | 59 | 45 | 215646907
KEEPRITE | N5H8T24*K*AAA* | EA*5X36M17A* | OLV098A12* | 23000 | 24800 | 16.5 | 12 | 8.1 | 2.02 | 59 | 45 | 215646906
BRYANT HEATING AND COOLING SYSTEMS | PH8TAN524**AA* | CAA**3717AM* | 83*SB48060M17*** | 23600 | 24800 | 17.5 | 13 | 8.1 | 2.1 | 59 | 45 | 215647087
PAYNE HEATING AND COOLING | PH8TAN524**AA* | CAA**3717AM* | PG80MSUA48060B** | 23600 | 24800 | 17.5 | 13 | 8.1 | 2.1 | 59 | 45 | 215647089
BROCK | PH8TAN524**AA* | CAA**3717AM* | PG80MSUA48060B** | 23600 | 24800 | 17.5 | 13 | 8.1 | 2.1 | 59 | 45 | 215647090
WEATHERMAKER | PH8TAN524**AA* | CAA**3717AM* | PG80MSUA48060B** | 23600 | 24800 | 17.5 | 13 | 8.1 | 2.1 | 59 | 45 | 215647092
HEIL | N5H8T24*K*AAA* | EA*5X37M17A* | *80MSU0601716A* | 23600 | 24800 | 17.5 | 13 | 8.1 | 2.1 | 59 | 45 | 215647093
AIRQUEST | N5H8T24*K*AAA* | EA*5X37M17A* | *80MSU0601716A* | 23600 | 24800 | 17.5 | 13 | 8.1 | 2.1 | 59 | 45 | 215647095
ARCOAIRE | N5H8T24*K*AAA* | EA*5X37M17A* | *80MSU0601716A* | 23600 | 24800 | 17.5 | 13 | 8.1 | 2.1 | 59 | 45 | 215647096
COMFORTMAKER | N5H8T24*K*AAA* | EA*5X37M17A* | *80MSU0601716A* | 23600 | 24800 | 17.5 | 13 | 8.1 | 2.1 | 59 | 45 | 215647097
DAY & NIGHT | N5H8T24*K*AAA* | EA*5X37M17A* | *80MSU0601716A* | 23600 | 24800 | 17.5 | 13 | 8.1 | 2.1 | 59 | 45 | 215647099
KEEPRITE | N5H8T24*K*AAA* | EA*5X37M17A* | *80MSU0601716A* | 23600 | 24800 | 17.5 | 13 | 8.1 | 2.1 | 59 | 45 | 215647100
KENMORE | N5H8T24*K*AAA* | EA*5X37M17A* | *80MSU0601716A* | 23600 | 24800 | 17.5 | 13 | 8.1 | 2.1 | 59 | 45 | 215647102
MARATHERM | N5H8T24*K*AAA* | EA*5X37M17A* | *80MSU0601716A* | 23600 | 24800 | 17.5 | 13 | 8.1 | 2.1 | 59 | 45 | 215647103
TEMPSTAR | N5H8T24*K*AAA* | EA*5X37M17A* | *80MSU0601716A* | 23600 | 24800 | 17.5 | 13 | 8.1 | 2.1 | 59 | 45 | 215647105
GRANDAIRE | W5H8T24*K*AAA* | WLA*374BA** | WFEU060B048B* | 23600 | 24800 | 17.5 | 13 | 8.1 | 2.1 | 59 | 45 | 215647106
ECOTEMP | W5H8T24*K*AAA* | WLA*374BA** | WFEU060B048B* | 23600 | 24800 | 17.5 | 13 | 8.1 | 2.1 | 59 | 45 | 215647108
CARRIER | 27TPA824A**30* | CAA**3717AM* | 58TN*B045C17**12 | 23200 | 24800 | 17 | 12.5 | 8.1 | 2.08 | 59 | 45 | 215647109
CARRIER | GH8TAN524**AA* | CAA**3717AM* | 58TN*B045C17**12 | 23200 | 24800 | 17 | 12.5 | 8.1 | 2.08 | 59 | 45 | 215647111
BRYANT HEATING AND COOLING SYSTEMS | 248TAN024**AA* | CAA**3717AM* | 88*TB36045C17*** | 23200 | 24800 | 17 | 12.5 | 8.1 | 2.08 | 59 | 45 | 215647112
BRYANT HEATING AND COOLING SYSTEMS | GH8TAN524**AA* | CAA**3717AM* | 88*TB36045C17*** | 23200 | 24800 | 17 | 12.5 | 8.1 | 2.08 | 59 | 45 | 215647113
BRYANT HEATING AND COOLING SYSTEMS | PH8TAN524**AA* | CAA**3717AM* | 88*TB36045C17*** | 23200 | 24800 | 17 | 12.5 | 8.1 | 2.08 | 59 | 45 | 215647115
HEIL | N5H8T24*K*AAA* | EA*5X37M17A* | *80CTL0451712B* | 23200 | 24800 | 17 | 12.5 | 8.1 | 2.08 | 59 | 45 | 215647116
AIRQUEST | N5H8T24*K*AAA* | EA*5X37M17A* | *80CTL0451712B* | 23200 | 24800 | 17 | 12.5 | 8.1 | 2.08 | 59 | 45 | 215647118
ARCOAIRE | N5H8T24*K*AAA* | EA*5X37M17A* | *80CTL0451712B* | 23200 | 24800 | 17 | 12.5 | 8.1 | 2.08 | 59 | 45 | 215647119
COMFORTMAKER | N5H8T24*K*AAA* | EA*5X37M17A* | *80CTL0451712B* | 23200 | 24800 | 17 | 12.5 | 8.1 | 2.08 | 59 | 45 | 215647121
DAY & NIGHT | N5H8T24*K*AAA* | EA*5X37M17A* | *80CTL0451712B* | 23200 | 24800 | 17 | 12.5 | 8.1 | 2.08 | 59 | 45 | 215647122
KEEPRITE | N5H8T24*K*AAA* | EA*5X37M17A* | *80CTL0451712B* | 23200 | 24800 | 17 | 12.5 | 8.1 | 2.08 | 59 | 45 | 215647124
KENMORE | N5H8T24*K*AAA* | EA*5X37M17A* | *80CTL0451712B* | 23200 | 24800 | 17 | 12.5 | 8.1 | 2.08 | 59 | 45 | 215647125
MARATHERM | N5H8T24*K*AAA* | EA*5X37M17A* | *80CTL0451712B* | 23200 | 24800 | 17 | 12.5 | 8.1 | 2.08 | 59 | 45 | 215647127
TEMPSTAR | N5H8T24*K*AAA* | EA*5X37M17A* | *80CTL0451712B* | 23200 | 24800 | 17 | 12.5 | 8.1 | 2.08 | 59 | 45 | 215647128
CARRIER | 27TPA824A**30* | CAA**3717AM* | 58TN*B070C14**12 | 23400 | 24800 | 17.5 | 13 | 8.1 | 2.08 | 59 | 45 | 215647129
CARRIER | GH8TAN524**AA* | CAA**3717AM* | 58TN*B070C14**12 | 23400 | 24800 | 17.5 | 13 | 8.1 | 2.08 | 59 | 45 | 215647131
BRYANT HEATING AND COOLING SYSTEMS | 248TAN024**AA* | CAA**3717AM* | 88*TB36070C14*** | 23400 | 24800 | 17.5 | 13 | 8.1 | 2.08 | 59 | 45 | 215647132
BRYANT HEATING AND COOLING SYSTEMS | GH8TAN524**AA* | CAA**3717AM* | 88*TB36070C14*** | 23400 | 24800 | 17.5 | 13 | 8.1 | 2.08 | 59 | 45 | 215647134
BRYANT HEATING AND COOLING SYSTEMS | PH8TAN524**AA* | CAA**3717AM* | 88*TB36070C14*** | 23400 | 24800 | 17.5 | 13 | 8.1 | 2.08 | 59 | 45 | 215647136
HEIL | N5H8T24*K*AAA* | EA*5X37M17A* | *80CTL0701412B* | 23400 | 24800 | 17.5 | 13 | 8.1 | 2.08 | 59 | 45 | 215647137
AIRQUEST | N5H8T24*K*AAA* | EA*5X37M17A* | *80CTL0701412B* | 23400 | 24800 | 17.5 | 13 | 8.1 | 2.08 | 59 | 45 | 215647138
ARCOAIRE | N5H8T24*K*AAA* | EA*5X37M17A* | *80CTL0701412B* | 23400 | 24800 | 17.5 | 13 | 8.1 | 2.08 | 59 | 45 | 215647140
COMFORTMAKER | N5H8T24*K*AAA* | EA*5X37M17A* | *80CTL0701412B* | 23400 | 24800 | 17.5 | 13 | 8.1 | 2.08 | 59 | 45 | 215647141
DAY & NIGHT | N5H8T24*K*AAA* | EA*5X37M17A* | *80CTL0701412B* | 23400 | 24800 | 17.5 | 13 | 8.1 | 2.08 | 59 | 45 | 215647143
KEEPRITE | N5H8T24*K*AAA* | EA*5X37M17A* | *80CTL0701412B* | 23400 | 24800 | 17.5 | 13 | 8.1 | 2.08 | 59 | 45 | 215647144
KENMORE | N5H8T24*K*AAA* | EA*5X37M17A* | *80CTL0701412B* | 23400 | 24800 | 17.5 | 13 | 8.1 | 2.08 | 59 | 45 | 215647146
MARATHERM | N5H8T24*K*AAA* | EA*5X37M17A* | *80CTL0701412B* | 23400 | 24800 | 17.5 | 13 | 8.1 | 2.08 | 59 | 45 | 215647147
TEMPSTAR | N5H8T24*K*AAA* | EA*5X37M17A* | *80CTL0701412B* | 23400 | 24800 | 17.5 | 13 | 8.1 | 2.08 | 59 | 45 | 215647149
CARRIER | 27TPA824A**30* | CAA**3717AM* | 58TN*B070C17**16 | 23400 | 24800 | 17.5 | 13 | 8.1 | 2.08 | 59 | 45 | 215647150
CARRIER | GH8TAN524**AA* | CAA**3717AM* | 58TN*B070C17**16 | 23400 | 24800 | 17.5 | 13 | 8.1 | 2.08 | 59 | 45 | 215647152
BRYANT HEATING AND COOLING SYSTEMS | 248TAN024**AA* | CAA**3717AM* | 88*TB48070C17*** | 23400 | 24800 | 17.5 | 13 | 8.1 | 2.08 | 59 | 45 | 215647153
BRYANT HEATING AND COOLING SYSTEMS | GH8TAN524**AA* | CAA**3717AM* | 88*TB48070C17*** | 23400 | 24800 | 17.5 | 13 | 8.1 | 2.08 | 59 | 45 | 215647155
BRYANT HEATING AND COOLING SYSTEMS | PH8TAN524**AA* | CAA**3717AM* | 88*TB48070C17*** | 23400 | 24800 | 17.5 | 13 | 8.1 | 2.08 | 59 | 45 | 215647156
HEIL | N5H8T24*K*AAA* | EA*5X37M17A* | *80CTL0701716B* | 23400 | 24800 | 17.5 | 13 | 8.1 | 2.08 | 59 | 45 | 215647157
AIRQUEST | N5H8T24*K*AAA* | EA*5X37M17A* | *80CTL0701716B* | 23400 | 24800 | 17.5 | 13 | 8.1 | 2.08 | 59 | 45 | 215647159
ARCOAIRE | N5H8T24*K*AAA* | EA*5X37M17A* | *80CTL0701716B* | 23400 | 24800 | 17.5 | 13 | 8.1 | 2.08 | 59 | 45 | 215647160
COMFORTMAKER | N5H8T24*K*AAA* | EA*5X37M17A* | *80CTL0701716B* | 23400 | 24800 | 17.5 | 13 | 8.1 | 2.08 | 59 | 45 | 215647162
DAY & NIGHT | N5H8T24*K*AAA* | EA*5X37M17A* | *80CTL0701716B* | 23400 | 24800 | 17.5 | 13 | 8.1 | 2.08 | 59 | 45 | 215647164
KEEPRITE | N5H8T24*K*AAA* | EA*5X37M17A* | *80CTL0701716B* | 23400 | 24800 | 17.5 | 13 | 8.1 | 2.08 | 59 | 45 | 215647165
KENMORE | N5H8T24*K*AAA* | EA*5X37M17A* | *80CTL0701716B* | 23400 | 24800 | 17.5 | 13 | 8.1 | 2.08 | 59 | 45 | 215647166
MARATHERM | N5H8T24*K*AAA* | EA*5X37M17A* | *80CTL0701716B* | 23400 | 24800 | 17.5 | 13 | 8.1 | 2.08 | 59 | 45 | 215647168
TEMPSTAR | N5H8T24*K*AAA* | EA*5X37M17A* | *80CTL0701716B* | 23400 | 24800 | 17.5 | 13 | 8.1 | 2.08 | 59 | 45 | 215647169
CARRIER | 27TPA824A**30* | CAA**3717AM* | 58TN*B090C17**16 | 23400 | 24800 | 17.5 | 13 | 8.1 | 2.1 | 59 | 45 | 215647171
CARRIER | GH8TAN524**AA* | CAA**3717AM* | 58TN*B090C17**16 | 23400 | 24800 | 17.5 | 13 | 8.1 | 2.1 | 59 | 45 | 215647172
BRYANT HEATING AND COOLING SYSTEMS | 248TAN024**AA* | CAA**3717AM* | 88*TB48090C17*** | 23400 | 24800 | 17.5 | 13 | 8.1 | 2.1 | 59 | 45 | 215647174
BRYANT HEATING AND COOLING SYSTEMS | GH8TAN524**AA* | CAA**3717AM* | 88*TB48090C17*** | 23400 | 24800 | 17.5 | 13 | 8.1 | 2.1 | 59 | 45 | 215647175
BRYANT HEATING AND COOLING SYSTEMS | PH8TAN524**AA* | CAA**3717AM* | 88*TB48090C17*** | 23400 | 24800 | 17.5 | 13 | 8.1 | 2.1 | 59 | 45 | 215647177
HEIL | N5H8T24*K*AAA* | EA*5X37M17A* | *80CTL0901716B* | 23400 | 24800 | 17.5 | 13 | 8.1 | 2.1 | 59 | 45 | 215647178
ARCOAIRE | N5H8T24*K*AAA* | EA*5X37M17A* | *80CTL0901716B* | 23400 | 24800 | 17.5 | 13 | 8.1 | 2.1 | 59 | 45 | 215647181
CARRIER | GH8TAN524**AA* | CAA**3717AM* | GG96VTAB48080B** | 23400 | 24800 | 17.5 | 13 | 8.1 | 2.08 | 59 | 45 | 215647657
BRYANT HEATING AND COOLING SYSTEMS | 248TAN024**AA* | CAA**3717AM* | 926TC48080V17*** | 23400 | 24800 | 17.5 | 13 | 8.1 | 2.08 | 59 | 45 | 215647659
BRYANT HEATING AND COOLING SYSTEMS | GH8TAN524**AA* | CAA**3717AM* | 926TC48080V17*** | 23400 | 24800 | 17.5 | 13 | 8.1 | 2.08 | 59 | 45 | 215647660
BRYANT HEATING AND COOLING SYSTEMS | PH8TAN524**AA* | CAA**3717AM* | 926TC48080V17*** | 23400 | 24800 | 17.5 | 13 | 8.1 | 2.08 | 59 | 45 | 215647662
HEIL | N5H8T24*K*AAA* | EA*5X37M21A* | *80VSL0901716B* | 23600 | 24800 | 18 | 13 | 8.1 | 2.1 | 59 | 45 | 215647792
AIRQUEST | N5H8T24*K*AAA* | EA*5X37M21A* | *80VSL0901716B* | 23600 | 24800 | 18 | 13 | 8.1 | 2.1 | 59 | 45 | 215647793
ARCOAIRE | N5H8T24*K*AAA* | EA*5X37M21A* | *80VSL0901716B* | 23600 | 24800 | 18 | 13 | 8.1 | 2.1 | 59 | 45 | 215647795
COMFORTMAKER | N5H8T24*K*AAA* | EA*5X37M21A* | *80VSL0901716B* | 23600 | 24800 | 18 | 13 | 8.1 | 2.1 | 59 | 45 | 215647797
DAY & NIGHT | N5H8T24*K*AAA* | EA*5X37M21A* | *80VSL0901716B* | 23600 | 24800 | 18 | 13 | 8.1 | 2.1 | 59 | 45 | 215647798
KEEPRITE | N5H8T24*K*AAA* | EA*5X37M21A* | *80VSL0901716B* | 23600 | 24800 | 18 | 13 | 8.1 | 2.1 | 59 | 45 | 215647800
KENMORE | N5H8T24*K*AAA* | EA*5X37M21A* | *80VSL0901716B* | 23600 | 24800 | 18 | 13 | 8.1 | 2.1 | 59 | 45 | 215647801
TEMPSTAR | N5H8T24*K*AAA* | EA*5X37M21A* | *80VSL0901716B* | 23600 | 24800 | 18 | 13 | 8.1 | 2.1 | 59 | 45 | 215647803
CARRIER | 27TPA824A**30* | CAA**3721AM* | 58SP*B090V21**20 | 23600 | 24800 | 17.5 | 13 | 8.1 | 2.1 | 59 | 45 | 215647804
CARRIER | GH8TAN524**AA* | CAA**3721AM* | 58SP*B090V21**20 | 23600 | 24800 | 17.5 | 13 | 8.1 | 2.1 | 59 | 45 | 215647806
BRYANT HEATING AND COOLING SYSTEMS | 248TAN024**AA* | CAA**3721AM* | 82*SB60090V21*** | 23600 | 24800 | 17.5 | 13 | 8.1 | 2.1 | 59 | 45 | 215647808
BRYANT HEATING AND COOLING SYSTEMS | GH8TAN524**AA* | CAA**3721AM* | 82*SB60090V21*** | 23600 | 24800 | 17.5 | 13 | 8.1 | 2.1 | 59 | 45 | 215647809
BRYANT HEATING AND COOLING SYSTEMS | PH8TAN524**AA* | CAA**3721AM* | 82*SB60090V21*** | 23600 | 24800 | 17.5 | 13 | 8.1 | 2.1 | 59 | 45 | 215647811
HEIL | N5H8T24*K*AAA* | EA*5X37M21A* | *80VSL0902120B* | 23600 | 24800 | 17.5 | 13 | 8.1 | 2.1 | 59 | 45 | 215647813
AIRQUEST | N5H8T24*K*AAA* | EA*5X37M21A* | *80VSL0902120B* | 23600 | 24800 | 17.5 | 13 | 8.1 | 2.1 | 59 | 45 | 215647814
ARCOAIRE | N5H8T24*K*AAA* | EA*5X37M21A* | *80VSL0902120B* | 23600 | 24800 | 17.5 | 13 | 8.1 | 2.1 | 59 | 45 | 215647816
PAYNE HEATING AND COOLING | PH8TAN524**AA* | CAA**3717AM* | PG96VTAB48080B** | 23400 | 24800 | 17.5 | 13 | 8.1 | 2.08 | 59 | 45 | 215647663
BROCK | PH8TAN524**AA* | CAA**3717AM* | PG96VTAB48080B** | 23400 | 24800 | 17.5 | 13 | 8.1 | 2.08 | 59 | 45 | 215647664
WEATHERMAKER | PH8TAN524**AA* | CAA**3717AM* | PG96VTAB48080B** | 23400 | 24800 | 17.5 | 13 | 8.1 | 2.08 | 59 | 45 | 215647666
HEIL | N5H8T24*K*AAA* | EA*5X37M17A* | *96VTN0801716B* | 23400 | 24800 | 17.5 | 13 | 8.1 | 2.08 | 59 | 45 | 215647668
AIRQUEST | N5H8T24*K*AAA* | EA*5X37M17A* | *96VTN0801716B* | 23400 | 24800 | 17.5 | 13 | 8.1 | 2.08 | 59 | 45 | 215647669
ARCOAIRE | N5H8T24*K*AAA* | EA*5X37M17A* | *96VTN0801716B* | 23400 | 24800 | 17.5 | 13 | 8.1 | 2.08 | 59 | 45 | 215647671
COMFORTMAKER | N5H8T24*K*AAA* | EA*5X37M17A* | *96VTN0801716B* | 23400 | 24800 | 17.5 | 13 | 8.1 | 2.08 | 59 | 45 | 215647672
DAY & NIGHT | N5H8T24*K*AAA* | EA*5X37M17A* | *96VTN0801716B* | 23400 | 24800 | 17.5 | 13 | 8.1 | 2.08 | 59 | 45 | 215647674
KEEPRITE | N5H8T24*K*AAA* | EA*5X37M17A* | *96VTN0801716B* | 23400 | 24800 | 17.5 | 13 | 8.1 | 2.08 | 59 | 45 | 215647675
KENMORE | N5H8T24*K*AAA* | EA*5X37M17A* | *96VTN0801716B* | 23400 | 24800 | 17.5 | 13 | 8.1 | 2.08 | 59 | 45 | 215647676
TEMPSTAR | N5H8T24*K*AAA* | EA*5X37M17A* | *96VTN0801716B* | 23400 | 24800 | 17.5 | 13 | 8.1 | 2.08 | 59 | 45 | 215647678
GRANDAIRE | W5H8T24*K*AAA* | WLA*374BA** | WFST080B048A* | 23400 | 24800 | 17.5 | 13 | 8.1 | 2.08 | 59 | 45 | 215647679
ECOTEMP | W5H8T24*K*AAA* | WLA*374BA** | WFST080B048A* | 23400 | 24800 | 17.5 | 13 | 8.1 | 2.08 | 59 | 45 | 215647680
CARRIER | 27TPA824A**30* | CAA**3717AM* | OVLAAB036098 | 23200 | 24800 | 17 | 12.5 | 8.1 | 2.08 | 59 | 45 | 215647682
CARRIER | GH8TAN524**AA* | CAA**3717AM* | OVLAAB036098 | 23200 | 24800 | 17 | 12.5 | 8.1 | 2.08 | 59 | 45 | 215647683
BRYANT HEATING AND COOLING SYSTEMS | 248TAN024**AA* | CAA**3717AM* | OVLAAB036098 | 23200 | 24800 | 17 | 12.5 | 8.1 | 2.08 | 59 | 45 | 215647685
BRYANT HEATING AND COOLING SYSTEMS | GH8TAN524**AA* | CAA**3717AM* | OVLAAB036098 | 23200 | 24800 | 17 | 12.5 | 8.1 | 2.08 | 59 | 45 | 215647686
BRYANT HEATING AND COOLING SYSTEMS | PH8TAN524**AA* | CAA**3717AM* | OVLAAB036098 | 23200 | 24800 | 17 | 12.5 | 8.1 | 2.08 | 59 | 45 | 215647688
HEIL | N5H8T24*K*AAA* | EA*5X37M17A* | OLV098A12* | 23200 | 24800 | 17 | 12.5 | 8.1 | 2.08 | 59 | 45 | 215647689
AIRQUEST | N5H8T24*K*AAA* | EA*5X37M17A* | OLV098A12* | 23200 | 24800 | 17 | 12.5 | 8.1 | 2.08 | 59 | 45 | 215647691
ARCOAIRE | N5H8T24*K*AAA* | EA*5X37M17A* | OLV098A12* | 23200 | 24800 | 17 | 12.5 | 8.1 | 2.08 | 59 | 45 | 215647692
COMFORTMAKER | N5H8T24*K*AAA* | EA*5X37M17A* | OLV098A12* | 23200 | 24800 | 17 | 12.5 | 8.1 | 2.08 | 59 | 45 | 215647694
DAY & NIGHT | N5H8T24*K*AAA* | EA*5X37M17A* | OLV098A12* | 23200 | 24800 | 17 | 12.5 | 8.1 | 2.08 | 59 | 45 | 215647695
KEEPRITE | N5H8T24*K*AAA* | EA*5X37M17A* | OLV098A12* | 23200 | 24800 | 17 | 12.5 | 8.1 | 2.08 | 59 | 45 | 215647697
KENMORE | N5H8T24*K*AAA* | EA*5X37M17A* | OLV098A12* | 23200 | 24800 | 17 | 12.5 | 8.1 | 2.08 | 59 | 45 | 215647698
MARATHERM | N5H8T24*K*AAA* | EA*5X37M17A* | OLV098A12* | 23200 | 24800 | 17 | 12.5 | 8.1 | 2.08 | 59 | 45 | 215647700
TEMPSTAR | N5H8T24*K*AAA* | EA*5X37M17A* | OLV098A12* | 23200 | 24800 | 17 | 12.5 | 8.1 | 2.08 | 59 | 45 | 215647701
CARRIER | 27TPA824A**30* | CAA**3717AM* | OVMAAB036098 | 23200 | 24800 | 17 | 12.5 | 8.1 | 2.08 | 59 | 45 | 215647703
CARRIER | GH8TAN524**AA* | CAA**3717AM* | OVMAAB036098 | 23200 | 24800 | 17 | 12.5 | 8.1 | 2.08 | 59 | 45 | 215647705
BRYANT HEATING AND COOLING SYSTEMS | 248TAN024**AA* | CAA**3717AM* | OVMAAB036098 | 23200 | 24800 | 17 | 12.5 | 8.1 | 2.08 | 59 | 45 | 215647706
BRYANT HEATING AND COOLING SYSTEMS | GH8TAN524**AA* | CAA**3717AM* | OVMAAB036098 | 23200 | 24800 | 17 | 12.5 | 8.1 | 2.08 | 59 | 45 | 215647708
BRYANT HEATING AND COOLING SYSTEMS | PH8TAN524**AA* | CAA**3717AM* | OVMAAB036098 | 23200 | 24800 | 17 | 12.5 | 8.1 | 2.08 | 59 | 45 | 215647710
HEIL | N5H8T24*K*AAA* | EA*5X37M17A* | OMV098J12* | 23200 | 24800 | 17 | 12.5 | 8.1 | 2.08 | 59 | 45 | 215647711
AIRQUEST | N5H8T24*K*AAA* | EA*5X37M17A* | OMV098J12* | 23200 | 24800 | 17 | 12.5 | 8.1 | 2.08 | 59 | 45 | 215647713
ARCOAIRE | N5H8T24*K*AAA* | EA*5X37M17A* | OMV098J12* | 23200 | 24800 | 17 | 12.5 | 8.1 | 2.08 | 59 | 45 | 215647714
COMFORTMAKER | N5H8T24*K*AAA* | EA*5X37M17A* | OMV098J12* | 23200 | 24800 | 17 | 12.5 | 8.1 | 2.08 | 59 | 45 | 215647715
DAY & NIGHT | N5H8T24*K*AAA* | EA*5X37M17A* | OMV098J12* | 23200 | 24800 | 17 | 12.5 | 8.1 | 2.08 | 59 | 45 | 215647717
KEEPRITE | N5H8T24*K*AAA* | EA*5X37M17A* | OMV098J12* | 23200 | 24800 | 17 | 12.5 | 8.1 | 2.08 | 59 | 45 | 215647718
KENMORE | N5H8T24*K*AAA* | EA*5X37M17A* | OMV098J12* | 23200 | 24800 | 17 | 12.5 | 8.1 | 2.08 | 59 | 45 | 215647720
MARATHERM | N5H8T24*K*AAA* | EA*5X37M17A* | OMV098J12* | 23200 | 24800 | 17 | 12.5 | 8.1 | 2.08 | 59 | 45 | 215647722
TEMPSTAR | N5H8T24*K*AAA* | EA*5X37M17A* | OMV098J12* | 23200 | 24800 | 17 | 12.5 | 8.1 | 2.08 | 59 | 45 | 215647723
CARRIER | 27TPA824A**30* | CAA**3717AM* | OVMAAB042112 | 23600 | 25400 | 17 | 12.5 | 8.1 | 2.04 | 59 | 45 | 215647725
CARRIER | GH8TAN524**AA* | CAA**3717AM* | OVMAAB042112 | 23600 | 25400 | 17 | 12.5 | 8.1 | 2.04 | 59 | 45 | 215647726
BRYANT HEATING AND COOLING SYSTEMS | 248TAN024**AA* | CAA**3717AM* | OVMAAB042112 | 23600 | 25400 | 17 | 12.5 | 8.1 | 2.04 | 59 | 45 | 215647728
BRYANT HEATING AND COOLING SYSTEMS | PH8TAN524**AA* | CAA**3721AM* | 935SB66100M21*** | 23800 | 24800 | 18 | 13 | 8.1 | 2.12 | 59 | 45 | 215648518
HEIL | N5H8T24*K*AAA* | EA*5X37M21A* | *95MSU1002122A* | 23800 | 24800 | 18 | 13 | 8.1 | 2.12 | 59 | 45 | 215648519
AIRQUEST | N5H8T24*K*AAA* | EA*5X37M21A* | *95MSU1002122A* | 23800 | 24800 | 18 | 13 | 8.1 | 2.12 | 59 | 45 | 215648521
ARCOAIRE | N5H8T24*K*AAA* | EA*5X37M21A* | *95MSU1002122A* | 23800 | 24800 | 18 | 13 | 8.1 | 2.12 | 59 | 45 | 215648522
COMFORTMAKER | N5H8T24*K*AAA* | EA*5X37M21A* | *95MSU1002122A* | 23800 | 24800 | 18 | 13 | 8.1 | 2.12 | 59 | 45 | 215648523
DAY & NIGHT | N5H8T24*K*AAA* | EA*5X37M21A* | *95MSU1002122A* | 23800 | 24800 | 18 | 13 | 8.1 | 2.12 | 59 | 45 | 215648525
KEEPRITE | N5H8T24*K*AAA* | EA*5X37M21A* | *95MSU1002122A* | 23800 | 24800 | 18 | 13 | 8.1 | 2.12 | 59 | 45 | 215648527
KENMORE | N5H8T24*K*AAA* | EA*5X37M21A* | *95MSU1002122A* | 23800 | 24800 | 18 | 13 | 8.1 | 2.12 | 59 | 45 | 215648528
MARATHERM | N5H8T24*K*AAA* | EA*5X37M21A* | *95MSU1002122A* | 23800 | 24800 | 18 | 13 | 8.1 | 2.12 | 59 | 45 | 215648530
TEMPSTAR | N5H8T24*K*AAA* | EA*5X37M21A* | *95MSU1002122A* | 23800 | 24800 | 18 | 13 | 8.1 | 2.12 | 59 | 45 | 215648531
CARRIER | 27TPA824A**30* | CAA**3721AM* | 59TN6C060C17**14 | 23600 | 24800 | 17.5 | 13 | 8.1 | 2.1 | 59 | 45 | 215648533
CARRIER | GH8TAN524**AA* | CAA**3721AM* | 59TN6C060C17**14 | 23600 | 24800 | 17.5 | 13 | 8.1 | 2.1 | 59 | 45 | 215648534
BRYANT HEATING AND COOLING SYSTEMS | 248TAN024**AA* | CAA**3721AM* | 986TD42060C17*** | 23600 | 24800 | 17.5 | 13 | 8.1 | 2.1 | 59 | 45 | 215648536
BRYANT HEATING AND COOLING SYSTEMS | GH8TAN524**AA* | CAA**3721AM* | 986TD42060C17*** | 23600 | 24800 | 17.5 | 13 | 8.1 | 2.1 | 59 | 45 | 215648537
BRYANT HEATING AND COOLING SYSTEMS | PH8TAN524**AA* | CAA**3721AM* | 986TD42060C17*** | 23600 | 24800 | 17.5 | 13 | 8.1 | 2.1 | 59 | 45 | 215648539
HEIL | N5H8T24*K*AAA* | EA*5X37M21A* | *96CTN0601714B* | 23600 | 24800 | 17.5 | 13 | 8.1 | 2.1 | 59 | 45 | 215648540
AIRQUEST | N5H8T24*K*AAA* | EA*5X37M21A* | *96CTN0601714B* | 23600 | 24800 | 17.5 | 13 | 8.1 | 2.1 | 59 | 45 | 215648541
ARCOAIRE | N5H8T24*K*AAA* | EA*5X37M21A* | *96CTN0601714B* | 23600 | 24800 | 17.5 | 13 | 8.1 | 2.1 | 59 | 45 | 215648542
COMFORTMAKER | N5H8T24*K*AAA* | EA*5X37M21A* | *96CTN0601714B* | 23600 | 24800 | 17.5 | 13 | 8.1 | 2.1 | 59 | 45 | 215648544
DAY & NIGHT | N5H8T24*K*AAA* | EA*5X37M21A* | *96CTN0601714B* | 23600 | 24800 | 17.5 | 13 | 8.1 | 2.1 | 59 | 45 | 215648545
KEEPRITE | N5H8T24*K*AAA* | EA*5X37M21A* | *96CTN0601714B* | 23600 | 24800 | 17.5 | 13 | 8.1 | 2.1 | 59 | 45 | 215648547
KENMORE | N5H8T24*K*AAA* | EA*5X37M21A* | *96CTN0601714B* | 23600 | 24800 | 17.5 | 13 | 8.1 | 2.1 | 59 | 45 | 215648548
MARATHERM | N5H8T24*K*AAA* | EA*5X37M21A* | *96CTN0601714B* | 23600 | 24800 | 17.5 | 13 | 8.1 | 2.1 | 59 | 45 | 215648549
TEMPSTAR | N5H8T24*K*AAA* | EA*5X37M21A* | *96CTN0601714B* | 23600 | 24800 | 17.5 | 13 | 8.1 | 2.1 | 59 | 45 | 215648551
CARRIER | 27TPA824A**30* | CAA**3721AM* | 59TN6C080C17**14 | 23600 | 25000 | 18 | 13 | 8.1 | 2.1 | 58 | 45 | 215648552
CARRIER | GH8TAN524**AA* | CAA**3721AM* | 59TN6C080C17**14 | 23600 | 25000 | 18 | 13 | 8.1 | 2.1 | 58 | 45 | 215648554
BRYANT HEATING AND COOLING SYSTEMS | 248TAN024**AA* | CAA**3721AM* | 986TD42080C17*** | 23600 | 25000 | 18 | 13 | 8.1 | 2.1 | 58 | 45 | 215648555
BRYANT HEATING AND COOLING SYSTEMS | GH8TAN524**AA* | CAA**3721AM* | 986TD42080C17*** | 23600 | 25000 | 18 | 13 | 8.1 | 2.1 | 58 | 45 | 215648557
BRYANT HEATING AND COOLING SYSTEMS | PH8TAN524**AA* | CAA**3721AM* | 986TD42080C17*** | 23600 | 25000 | 18 | 13 | 8.1 | 2.1 | 58 | 45 | 215648558
HEIL | N5H8T24*K*AAA* | EA*5X37M21A* | *96CTN0801714B* | 23600 | 25000 | 18 | 13 | 8.1 | 2.1 | 58 | 45 | 215648560
AIRQUEST | N5H8T24*K*AAA* | EA*5X37M21A* | *96CTN0801714B* | 23600 | 25000 | 18 | 13 | 8.1 | 2.1 | 58 | 45 | 215648561
ARCOAIRE | N5H8T24*K*AAA* | EA*5X37M21A* | *96CTN0801714B* | 23600 | 25000 | 18 | 13 | 8.1 | 2.1 | 58 | 45 | 215648563
COMFORTMAKER | N5H8T24*K*AAA* | EA*5X37M21A* | *96CTN0801714B* | 23600 | 25000 | 18 | 13 | 8.1 | 2.1 | 58 | 45 | 215648564
DAY & NIGHT | N5H8T24*K*AAA* | EA*5X37M21A* | *96CTN0801714B* | 23600 | 25000 | 18 | 13 | 8.1 | 2.1 | 58 | 45 | 215648565
KEEPRITE | N5H8T24*K*AAA* | EA*5X37M21A* | *96CTN0801714B* | 23600 | 25000 | 18 | 13 | 8.1 | 2.1 | 58 | 45 | 215648567
WEATHERMAKER | PH8TAN524**AA* | CAA**3721AM* | PG96VTAB48080B** | 23600 | 25000 | 17.5 | 13 | 8.1 | 2.08 | 58 | 45 | 215648677
HEIL | N5H8T24*K*AAA* | EA*5X37M21A* | *96VTN0801716B* | 23600 | 25000 | 17.5 | 13 | 8.1 | 2.08 | 58 | 45 | 215648679
AIRQUEST | N5H8T24*K*AAA* | EA*5X37M21A* | *96VTN0801716B* | 23600 | 25000 | 17.5 | 13 | 8.1 | 2.08 | 58 | 45 | 215648680
ARCOAIRE | N5H8T24*K*AAA* | EA*5X37M21A* | *96VTN0801716B* | 23600 | 25000 | 17.5 | 13 | 8.1 | 2.08 | 58 | 45 | 215648682
COMFORTMAKER | N5H8T24*K*AAA* | EA*5X37M21A* | *96VTN0801716B* | 23600 | 25000 | 17.5 | 13 | 8.1 | 2.08 | 58 | 45 | 215648683
DAY & NIGHT | N5H8T24*K*AAA* | EA*5X37M21A* | *96VTN0801716B* | 23600 | 25000 | 17.5 | 13 | 8.1 | 2.08 | 58 | 45 | 215648684
KEEPRITE | N5H8T24*K*AAA* | EA*5X37M21A* | *96VTN0801716B* | 23600 | 25000 | 17.5 | 13 | 8.1 | 2.08 | 58 | 45 | 215648685
KENMORE | N5H8T24*K*AAA* | EA*5X37M21A* | *96VTN0801716B* | 23600 | 25000 | 17.5 | 13 | 8.1 | 2.08 | 58 | 45 | 215648687
TEMPSTAR | N5H8T24*K*AAA* | EA*5X37M21A* | *96VTN0801716B* | 23600 | 25000 | 17.5 | 13 | 8.1 | 2.08 | 58 | 45 | 215648688
CARRIER | 27TPA824A**30* | CAA**3721AM* | 59TP6C080V21**20 | 23800 | 25000 | 18 | 13 | 8.5 | 2.22 | 59 | 45 | 215648690
CARRIER | GH8TAN524**AA* | CAA**3721AM* | 59TP6C080V21**20 | 23800 | 25000 | 18 | 13 | 8.5 | 2.22 | 59 | 45 | 215648691
BRYANT HEATING AND COOLING SYSTEMS | 248TAN024**AA* | CAA**3721AM* | 926TC60080V21*** | 23800 | 25000 | 18 | 13 | 8.5 | 2.22 | 59 | 45 | 215648693
BRYANT HEATING AND COOLING SYSTEMS | GH8TAN524**AA* | CAA**3721AM* | 926TC60080V21*** | 23800 | 25000 | 18 | 13 | 8.5 | 2.22 | 59 | 45 | 215648694
BRYANT HEATING AND COOLING SYSTEMS | PH8TAN524**AA* | CAA**3721AM* | 926TC60080V21*** | 23800 | 25000 | 18 | 13 | 8.5 | 2.22 | 59 | 45 | 215648696
PAYNE HEATING AND COOLING | PH8TAN524**AA* | CAA**3721AM* | PG96VTAB60080C** | 23800 | 25000 | 18 | 13 | 8.5 | 2.22 | 59 | 45 | 215648697
BROCK | PH8TAN524**AA* | CAA**3721AM* | PG96VTAB60080C** | 23800 | 25000 | 18 | 13 | 8.5 | 2.22 | 59 | 45 | 215648698
WEATHERMAKER | PH8TAN524**AA* | CAA**3721AM* | PG96VTAB60080C** | 23800 | 25000 | 18 | 13 | 8.5 | 2.22 | 59 | 45 | 215648700
HEIL | N5H8T24*K*AAA* | EA*5X37M21A* | *96VTN0802120B* | 23800 | 25000 | 18 | 13 | 8.5 | 2.22 | 59 | 45 | 215648701
AIRQUEST | N5H8T24*K*AAA* | EA*5X37M21A* | *96VTN0802120B* | 23800 | 25000 | 18 | 13 | 8.5 | 2.22 | 59 | 45 | 215648702
ARCOAIRE | N5H8T24*K*AAA* | EA*5X37M21A* | *96VTN0802120B* | 23800 | 25000 | 18 | 13 | 8.5 | 2.22 | 59 | 45 | 215648704
COMFORTMAKER | N5H8T24*K*AAA* | EA*5X37M21A* | *96VTN0802120B* | 23800 | 25000 | 18 | 13 | 8.5 | 2.22 | 59 | 45 | 215648705
DAY & NIGHT | N5H8T24*K*AAA* | EA*5X37M21A* | *96VTN0802120B* | 23800 | 25000 | 18 | 13 | 8.5 | 2.22 | 59 | 45 | 215648707
KEEPRITE | N5H8T24*K*AAA* | EA*5X37M21A* | *96VTN0802120B* | 23800 | 25000 | 18 | 13 | 8.5 | 2.22 | 59 | 45 | 215648708
KENMORE | N5H8T24*K*AAA* | EA*5X37M21A* | *96VTN0802120B* | 23800 | 25000 | 18 | 13 | 8.5 | 2.22 | 59 | 45 | 215648710
TEMPSTAR | N5H8T24*K*AAA* | EA*5X37M21A* | *96VTN0802120B* | 23800 | 25000 | 18 | 13 | 8.5 | 2.22 | 59 | 45 | 215648711
CARRIER | 27TPA824A**30* | CAA**3721AM* | 59TP6C100V21**20 | 23600 | 24800 | 18 | 13 | 8.1 | 2.1 | 58 | 45 | 215648713
CARRIER | 27TPA824A**30* | CAA**3721AM* | GG96VTAB60100C** | 23600 | 24800 | 18 | 13 | 8.1 | 2.1 | 58 | 45 | 215648714
CARRIER | GH8TAN524**AA* | CAA**3721AM* | 59TP6C100V21**20 | 23600 | 24800 | 18 | 13 | 8.1 | 2.1 | 58 | 45 | 215648716
CARRIER | GH8TAN524**AA* | CAA**3721AM* | GG96VTAB60100C** | 23600 | 24800 | 18 | 13 | 8.1 | 2.1 | 58 | 45 | 215648717
BRYANT HEATING AND COOLING SYSTEMS | 248TAN024**AA* | CAA**3617AM* | OVLAAB036098 | 23000 | 24800 | 16.5 | 12 | 8.1 | 2.02 | 59 | 45 | 215646894
CARRIER | GH8TAN524**AA* | CAA**3617AM* | OVLAAB036098 | 23000 | 24800 | 16.5 | 12 | 8.1 | 2.02 | 59 | 45 | 215646892
BRYANT HEATING AND COOLING SYSTEMS | PH8TAN524**AA* | CAA**3717AM* | 82*SB48090V17*** | 23200 | 24600 | 17.5 | 13 | 8.1 | 2.1 | 59 | 45 | 215647041
HEIL | N5H8T24*K*AAA* | EA*5X37M17A* | *80VSL0901716B* | 23200 | 24600 | 17.5 | 13 | 8.1 | 2.1 | 59 | 45 | 215647042
AIRQUEST | N5H8T24*K*AAA* | EA*5X37M17A* | *80VSL0901716B* | 23200 | 24600 | 17.5 | 13 | 8.1 | 2.1 | 59 | 45 | 215647044
ARCOAIRE | N5H8T24*K*AAA* | EA*5X37M17A* | *80VSL0901716B* | 23200 | 24600 | 17.5 | 13 | 8.1 | 2.1 | 59 | 45 | 215647045
COMFORTMAKER | N5H8T24*K*AAA* | EA*5X37M17A* | *80VSL0901716B* | 23200 | 24600 | 17.5 | 13 | 8.1 | 2.1 | 59 | 45 | 215647046
DAY & NIGHT | N5H8T24*K*AAA* | EA*5X37M17A* | *80VSL0901716B* | 23200 | 24600 | 17.5 | 13 | 8.1 | 2.1 | 59 | 45 | 215647048
KEEPRITE | N5H8T24*K*AAA* | EA*5X37M17A* | *80VSL0901716B* | 23200 | 24600 | 17.5 | 13 | 8.1 | 2.1 | 59 | 45 | 215647049
KENMORE | N5H8T24*K*AAA* | EA*5X37M17A* | *80VSL0901716B* | 23200 | 24600 | 17.5 | 13 | 8.1 | 2.1 | 59 | 45 | 215647051
TEMPSTAR | N5H8T24*K*AAA* | EA*5X37M17A* | *80VSL0901716B* | 23200 | 24600 | 17.5 | 13 | 8.1 | 2.1 | 59 | 45 | 215647052
CARRIER | 27TPA824A**30* | CAA**3717AM* | 58SU*B040M17**12 | 23400 | 24600 | 17.5 | 13 | 8.1 | 2.08 | 59 | 45 | 215647054
CARRIER | GH8TAN524**AA* | CAA**3717AM* | 58SU*B040M17**12 | 23400 | 24600 | 17.5 | 13 | 8.1 | 2.08 | 59 | 45 | 215647055
BRYANT HEATING AND COOLING SYSTEMS | 248TAN024**AA* | CAA**3717AM* | 83*SB36040M17*** | 23400 | 24600 | 17.5 | 13 | 8.1 | 2.08 | 59 | 45 | 215647057
BRYANT HEATING AND COOLING SYSTEMS | GH8TAN524**AA* | CAA**3717AM* | 83*SB36040M17*** | 23400 | 24600 | 17.5 | 13 | 8.1 | 2.08 | 59 | 45 | 215647058
BRYANT HEATING AND COOLING SYSTEMS | PH8TAN524**AA* | CAA**3717AM* | 83*SB36040M17*** | 23400 | 24600 | 17.5 | 13 | 8.1 | 2.08 | 59 | 45 | 215647060
PAYNE HEATING AND COOLING | PH8TAN524**AA* | CAA**3717AM* | PG80MSUA36040B** | 23400 | 24600 | 17.5 | 13 | 8.1 | 2.08 | 59 | 45 | 215647061
BROCK | PH8TAN524**AA* | CAA**3717AM* | PG80MSUA36040B** | 23400 | 24600 | 17.5 | 13 | 8.1 | 2.08 | 59 | 45 | 215647063
BRYANT HEATING AND COOLING SYSTEMS | GH8TAN524**AA* | CAA**3717AM* | 82*TB36045V14*** | 23400 | 24800 | 17.5 | 13 | 8.1 | 2.08 | 59 | 45 | 215647196
BRYANT HEATING AND COOLING SYSTEMS | PH8TAN524**AA* | CAA**3717AM* | 82*TB36045V14*** | 23400 | 24800 | 17.5 | 13 | 8.1 | 2.08 | 59 | 45 | 215647197
PAYNE HEATING AND COOLING | PH8TAN524**AA* | CAA**3717AM* | PG80VTLB36045A** | 23400 | 24800 | 17.5 | 13 | 8.1 | 2.08 | 59 | 45 | 215647198
BROCK | PH8TAN524**AA* | CAA**3717AM* | PG80VTLB36045A** | 23400 | 24800 | 17.5 | 13 | 8.1 | 2.08 | 59 | 45 | 215647200
WEATHERMAKER | PH8TAN524**AA* | CAA**3717AM* | PG80VTLB36045A** | 23400 | 24800 | 17.5 | 13 | 8.1 | 2.08 | 59 | 45 | 215647201
HEIL | N5H8T24*K*AAA* | EA*5X37M17A* | *80VTL0451412B* | 23400 | 24800 | 17.5 | 13 | 8.1 | 2.08 | 59 | 45 | 215647202
AIRQUEST | N5H8T24*K*AAA* | EA*5X37M17A* | *80VTL0451412B* | 23400 | 24800 | 17.5 | 13 | 8.1 | 2.08 | 59 | 45 | 215647204
ARCOAIRE | N5H8T24*K*AAA* | EA*5X37M17A* | *80VTL0451412B* | 23400 | 24800 | 17.5 | 13 | 8.1 | 2.08 | 59 | 45 | 215647205
COMFORTMAKER | N5H8T24*K*AAA* | EA*5X37M17A* | *80VTL0451412B* | 23400 | 24800 | 17.5 | 13 | 8.1 | 2.08 | 59 | 45 | 215647207
DAY & NIGHT | N5H8T24*K*AAA* | EA*5X37M17A* | *80VTL0451412B* | 23400 | 24800 | 17.5 | 13 | 8.1 | 2.08 | 59 | 45 | 215647208
KEEPRITE | N5H8T24*K*AAA* | EA*5X37M17A* | *80VTL0451412B* | 23400 | 24800 | 17.5 | 13 | 8.1 | 2.08 | 59 | 45 | 215647210
KENMORE | N5H8T24*K*AAA* | EA*5X37M17A* | *80VTL0451412B* | 23400 | 24800 | 17.5 | 13 | 8.1 | 2.08 | 59 | 45 | 215647212
TEMPSTAR | N5H8T24*K*AAA* | EA*5X37M17A* | *80VTL0451412B* | 23400 | 24800 | 17.5 | 13 | 8.1 | 2.08 | 59 | 45 | 215647213
GRANDAIRE | W5H8T24*K*AAA* | WLA*374BA** | WFET045A036A* | 23400 | 24800 | 17.5 | 13 | 8.1 | 2.08 | 59 | 45 | 215647215
ECOTEMP | W5H8T24*K*AAA* | WLA*374BA** | WFET045A036A* | 23400 | 24800 | 17.5 | 13 | 8.1 | 2.08 | 59 | 45 | 215647216
CARRIER | 27TPA824A**30* | CAA**3717AM* | 58TP*B070V14**12 | 23400 | 24800 | 17.5 | 13 | 8.1 | 2.08 | 59 | 45 | 215647218
CARRIER | GH8TAN524**AA* | CAA**3717AM* | 58TP*B070V14**12 | 23400 | 24800 | 17.5 | 13 | 8.1 | 2.08 | 59 | 45 | 215647219
BRYANT HEATING AND COOLING SYSTEMS | 248TAN024**AA* | CAA**3717AM* | 82*TB36070V14*** | 23400 | 24800 | 17.5 | 13 | 8.1 | 2.08 | 59 | 45 | 215647220
BRYANT HEATING AND COOLING SYSTEMS | GH8TAN524**AA* | CAA**3717AM* | 82*TB36070V14*** | 23400 | 24800 | 17.5 | 13 | 8.1 | 2.08 | 59 | 45 | 215647222
BRYANT HEATING AND COOLING SYSTEMS | PH8TAN524**AA* | CAA**3717AM* | 82*TB36070V14*** | 23400 | 24800 | 17.5 | 13 | 8.1 | 2.08 | 59 | 45 | 215647223
PAYNE HEATING AND COOLING | PH8TAN524**AA* | CAA**3717AM* | PG80VTLB36070A** | 23400 | 24800 | 17.5 | 13 | 8.1 | 2.08 | 59 | 45 | 215647225
BROCK | PH8TAN524**AA* | CAA**3717AM* | PG80VTLB36070A** | 23400 | 24800 | 17.5 | 13 | 8.1 | 2.08 | 59 | 45 | 215647226
WEATHERMAKER | PH8TAN524**AA* | CAA**3717AM* | PG80VTLB36070A** | 23400 | 24800 | 17.5 | 13 | 8.1 | 2.08 | 59 | 45 | 215647228
GRANDAIRE | W5H8T24*K*AAA* | WLA*374BA** | WFET070A036A* | 23400 | 24800 | 17.5 | 13 | 8.1 | 2.08 | 59 | 45 | 215647229
WEATHERMAKER | PH8TAN524**AA* | CAA**3717AM* | PG80MSUA36040B** | 23400 | 24600 | 17.5 | 13 | 8.1 | 2.08 | 59 | 45 | 215647064
HEIL | N5H8T24*K*AAA* | EA*5X37M17A* | *80MSU0401712A* | 23400 | 24600 | 17.5 | 13 | 8.1 | 2.08 | 59 | 45 | 215647066
AIRQUEST | N5H8T24*K*AAA* | EA*5X37M17A* | *80MSU0401712A* | 23400 | 24600 | 17.5 | 13 | 8.1 | 2.08 | 59 | 45 | 215647067
ARCOAIRE | N5H8T24*K*AAA* | EA*5X37M17A* | *80MSU0401712A* | 23400 | 24600 | 17.5 | 13 | 8.1 | 2.08 | 59 | 45 | 215647069
COMFORTMAKER | N5H8T24*K*AAA* | EA*5X37M17A* | *80MSU0401712A* | 23400 | 24600 | 17.5 | 13 | 8.1 | 2.08 | 59 | 45 | 215647070
DAY & NIGHT | N5H8T24*K*AAA* | EA*5X37M17A* | *80MSU0401712A* | 23400 | 24600 | 17.5 | 13 | 8.1 | 2.08 | 59 | 45 | 215647072
KEEPRITE | N5H8T24*K*AAA* | EA*5X37M17A* | *80MSU0401712A* | 23400 | 24600 | 17.5 | 13 | 8.1 | 2.08 | 59 | 45 | 215647073
KENMORE | N5H8T24*K*AAA* | EA*5X37M17A* | *80MSU0401712A* | 23400 | 24600 | 17.5 | 13 | 8.1 | 2.08 | 59 | 45 | 215647074
MARATHERM | N5H8T24*K*AAA* | EA*5X37M17A* | *80MSU0401712A* | 23400 | 24600 | 17.5 | 13 | 8.1 | 2.08 | 59 | 45 | 215647076
TEMPSTAR | N5H8T24*K*AAA* | EA*5X37M17A* | *80MSU0401712A* | 23400 | 24600 | 17.5 | 13 | 8.1 | 2.08 | 59 | 45 | 215647077
GRANDAIRE | W5H8T24*K*AAA* | WLA*374BA** | WFEU040B036B* | 23400 | 24600 | 17.5 | 13 | 8.1 | 2.08 | 59 | 45 | 215647079
ECOTEMP | W5H8T24*K*AAA* | WLA*374BA** | WFEU040B036B* | 23400 | 24600 | 17.5 | 13 | 8.1 | 2.08 | 59 | 45 | 215647080
CARRIER | 27TPA824A**30* | CAA**3717AM* | 58SU*B060M17**16 | 23600 | 24800 | 17.5 | 13 | 8.1 | 2.1 | 59 | 45 | 215647081
CARRIER | GH8TAN524**AA* | CAA**3717AM* | 58SU*B060M17**16 | 23600 | 24800 | 17.5 | 13 | 8.1 | 2.1 | 59 | 45 | 215647083
BRYANT HEATING AND COOLING SYSTEMS | 248TAN024**AA* | CAA**3717AM* | 83*SB48060M17*** | 23600 | 24800 | 17.5 | 13 | 8.1 | 2.1 | 59 | 45 | 215647084
BRYANT HEATING AND COOLING SYSTEMS | GH8TAN524**AA* | CAA**3717AM* | 83*SB48060M17*** | 23600 | 24800 | 17.5 | 13 | 8.1 | 2.1 | 59 | 45 | 215647086
TEMPSTAR | N5H8T24*K*AAA* | EA*5X37M17A* | *97CMN0601714B* | 23200 | 24800 | 17.5 | 12.5 | 8.1 | 2.08 | 59 | 45 | 215647314
CARRIER | 27TPA824A**30* | CAA**3717AM* | 59MN7C080C17**14 | 23200 | 24600 | 17.5 | 13 | 8.1 | 2.08 | 59 | 45 | 215647315
CARRIER | GH8TAN524**AA* | CAA**3717AM* | 59MN7C080C17**14 | 23200 | 24600 | 17.5 | 13 | 8.1 | 2.08 | 59 | 45 | 215647317
BRYANT HEATING AND COOLING SYSTEMS | 248TAN024**AA* | CAA**3717AM* | 987MC42080C17*** | 23200 | 24600 | 17.5 | 13 | 8.1 | 2.08 | 59 | 45 | 215647318
BRYANT HEATING AND COOLING SYSTEMS | GH8TAN524**AA* | CAA**3717AM* | 987MC42080C17*** | 23200 | 24600 | 17.5 | 13 | 8.1 | 2.08 | 59 | 45 | 215647320
BRYANT HEATING AND COOLING SYSTEMS | PH8TAN524**AA* | CAA**3717AM* | 987MC42080C17*** | 23200 | 24600 | 17.5 | 13 | 8.1 | 2.08 | 59 | 45 | 215647321
HEIL | N5H8T24*K*AAA* | EA*5X37M17A* | *97CMN0801714B* | 23200 | 24600 | 17.5 | 13 | 8.1 | 2.08 | 59 | 45 | 215647322
KENMORE | N5H8T24*K*AAA* | EA*5X37M17A* | *96CTN0801714B* | 23200 | 24600 | 17.5 | 13 | 8.1 | 2.1 | 59 | 45 | 215647544
MARATHERM | N5H8T24*K*AAA* | EA*5X37M17A* | *96CTN0801714B* | 23200 | 24600 | 17.5 | 13 | 8.1 | 2.1 | 59 | 45 | 215647546
TEMPSTAR | N5H8T24*K*AAA* | EA*5X37M17A* | *96CTN0801714B* | 23200 | 24600 | 17.5 | 13 | 8.1 | 2.1 | 59 | 45 | 215647547
CARRIER | 27TPA824A**30* | CAA**3717AM* | 59TP6C040V14**10 | 23200 | 25000 | 16.5 | 12 | 8.1 | 2.04 | 60 | 46 | 215647549
CARRIER | 27TPA824A**30* | CAA**3717AM* | GG96VTAB30040A** | 23200 | 25000 | 16.5 | 12 | 8.1 | 2.04 | 60 | 46 | 215647550
CARRIER | GH8TAN524**AA* | CAA**3717AM* | 59TP6C040V14**10 | 23200 | 25000 | 16.5 | 12 | 8.1 | 2.04 | 60 | 46 | 215647552
CARRIER | GH8TAN524**AA* | CAA**3717AM* | GG96VTAB30040A** | 23200 | 25000 | 16.5 | 12 | 8.1 | 2.04 | 60 | 46 | 215647553
BRYANT HEATING AND COOLING SYSTEMS | 248TAN024**AA* | CAA**3717AM* | 926TC30040V14*** | 23200 | 25000 | 16.5 | 12 | 8.1 | 2.04 | 60 | 46 | 215647554
BRYANT HEATING AND COOLING SYSTEMS | GH8TAN524**AA* | CAA**3717AM* | 926TC30040V14*** | 23200 | 25000 | 16.5 | 12 | 8.1 | 2.04 | 60 | 46 | 215647556
BRYANT HEATING AND COOLING SYSTEMS | PH8TAN524**AA* | CAA**3717AM* | 926TC30040V14*** | 23200 | 25000 | 16.5 | 12 | 8.1 | 2.04 | 60 | 46 | 215647557
PAYNE HEATING AND COOLING | PH8TAN524**AA* | CAA**3717AM* | PG96VTAB30040A** | 23200 | 25000 | 16.5 | 12 | 8.1 | 2.04 | 60 | 46 | 215647559
BROCK | PH8TAN524**AA* | CAA**3717AM* | PG96VTAB30040A** | 23200 | 25000 | 16.5 | 12 | 8.1 | 2.04 | 60 | 46 | 215647560
WEATHERMAKER | PH8TAN524**AA* | CAA**3717AM* | PG96VTAB30040A** | 23200 | 25000 | 16.5 | 12 | 8.1 | 2.04 | 60 | 46 | 215647562
HEIL | N5H8T24*K*AAA* | EA*5X37M17A* | *96VTN0401410B* | 23200 | 25000 | 16.5 | 12 | 8.1 | 2.04 | 60 | 46 | 215647563
AIRQUEST | N5H8T24*K*AAA* | EA*5X37M17A* | *96VTN0401410B* | 23200 | 25000 | 16.5 | 12 | 8.1 | 2.04 | 60 | 46 | 215647565
AIRQUEST | N5H8T24*K*AAA* | EA*5X37M17A* | *97CMN0801714B* | 23200 | 24600 | 17.5 | 13 | 8.1 | 2.08 | 59 | 45 | 215647324
ARCOAIRE | N5H8T24*K*AAA* | EA*5X37M17A* | *97CMN0801714B* | 23200 | 24600 | 17.5 | 13 | 8.1 | 2.08 | 59 | 45 | 215647325
COMFORTMAKER | N5H8T24*K*AAA* | EA*5X37M17A* | *97CMN0801714B* | 23200 | 24600 | 17.5 | 13 | 8.1 | 2.08 | 59 | 45 | 215647327
DAY & NIGHT | N5H8T24*K*AAA* | EA*5X37M17A* | *97CMN0801714B* | 23200 | 24600 | 17.5 | 13 | 8.1 | 2.08 | 59 | 45 | 215647328
KEEPRITE | N5H8T24*K*AAA* | EA*5X37M17A* | *97CMN0801714B* | 23200 | 24600 | 17.5 | 13 | 8.1 | 2.08 | 59 | 45 | 215647329
KENMORE | N5H8T24*K*AAA* | EA*5X37M17A* | *97CMN0801714B* | 23200 | 24600 | 17.5 | 13 | 8.1 | 2.08 | 59 | 45 | 215647331
MARATHERM | N5H8T24*K*AAA* | EA*5X37M17A* | *97CMN0801714B* | 23200 | 24600 | 17.5 | 13 | 8.1 | 2.08 | 59 | 45 | 215647333
TEMPSTAR | N5H8T24*K*AAA* | EA*5X37M17A* | *97CMN0801714B* | 23200 | 24600 | 17.5 | 13 | 8.1 | 2.08 | 59 | 45 | 215647334
CARRIER | 27TPA824A**30* | CAA**3717AM* | 59SP6B040V14**10 | 23000 | 24800 | 16.5 | 12.5 | 8.1 | 2.04 | 59 | 45 | 215647335
CARRIER | GH8TAN524**AA* | CAA**3717AM* | 59SP6B040V14**10 | 23000 | 24800 | 16.5 | 12.5 | 8.1 | 2.04 | 59 | 45 | 215647337
BRYANT HEATING AND COOLING SYSTEMS | 248TAN024**AA* | CAA**3717AM* | 926SB30040V14*** | 23000 | 24800 | 16.5 | 12.5 | 8.1 | 2.04 | 59 | 45 | 215647338
BRYANT HEATING AND COOLING SYSTEMS | GH8TAN524**AA* | CAA**3717AM* | 926SB30040V14*** | 23000 | 24800 | 16.5 | 12.5 | 8.1 | 2.04 | 59 | 45 | 215647340
BRYANT HEATING AND COOLING SYSTEMS | PH8TAN524**AA* | CAA**3717AM* | 926SB30040V14*** | 23000 | 24800 | 16.5 | 12.5 | 8.1 | 2.04 | 59 | 45 | 215647341
HEIL | N5H8T24*K*AAA* | EA*5X37M17A* | *96VSN0401410B* | 23000 | 24800 | 16.5 | 12.5 | 8.1 | 2.04 | 59 | 45 | 215647343
AIRQUEST | N5H8T24*K*AAA* | EA*5X37M17A* | *96VSN0401410B* | 23000 | 24800 | 16.5 | 12.5 | 8.1 | 2.04 | 59 | 45 | 215647344
ARCOAIRE | N5H8T24*K*AAA* | EA*5X37M17A* | *96VSN0401410B* | 23000 | 24800 | 16.5 | 12.5 | 8.1 | 2.04 | 59 | 45 | 215647345
COMFORTMAKER | N5H8T24*K*AAA* | EA*5X37M17A* | *96VSN0401410B* | 23000 | 24800 | 16.5 | 12.5 | 8.1 | 2.04 | 59 | 45 | 215647347
DAY & NIGHT | N5H8T24*K*AAA* | EA*5X37M17A* | *96VSN0401410B* | 23000 | 24800 | 16.5 | 12.5 | 8.1 | 2.04 | 59 | 45 | 215647348
KEEPRITE | N5H8T24*K*AAA* | EA*5X37M17A* | *96VSN0401410B* | 23000 | 24800 | 16.5 | 12.5 | 8.1 | 2.04 | 59 | 45 | 215647350
KENMORE | N5H8T24*K*AAA* | EA*5X37M17A* | *96VSN0401410B* | 23000 | 24800 | 16.5 | 12.5 | 8.1 | 2.04 | 59 | 45 | 215647351
TEMPSTAR | N5H8T24*K*AAA* | EA*5X37M17A* | *96VSN0401410B* | 23000 | 24800 | 16.5 | 12.5 | 8.1 | 2.04 | 59 | 45 | 215647352
CARRIER | 27TPA824A**30* | CAA**3717AM* | 59SP6B040V17**12 | 23200 | 25000 | 16.5 | 12.5 | 8.1 | 2.04 | 59 | 45 | 215647354
CARRIER | GH8TAN524**AA* | CAA**3717AM* | 59SP6B040V17**12 | 23200 | 25000 | 16.5 | 12.5 | 8.1 | 2.04 | 59 | 45 | 215647355
BRYANT HEATING AND COOLING SYSTEMS | 248TAN024**AA* | CAA**3717AM* | 926SB36040V17*** | 23200 | 25000 | 16.5 | 12.5 | 8.1 | 2.04 | 59 | 45 | 215647356
BRYANT HEATING AND COOLING SYSTEMS | GH8TAN524**AA* | CAA**3717AM* | 926SB36040V17*** | 23200 | 25000 | 16.5 | 12.5 | 8.1 | 2.04 | 59 | 45 | 215647358
BRYANT HEATING AND COOLING SYSTEMS | PH8TAN524**AA* | CAA**3717AM* | 926SB36040V17*** | 23200 | 25000 | 16.5 | 12.5 | 8.1 | 2.04 | 59 | 45 | 215647359
HEIL | N5H8T24*K*AAA* | EA*5X37M17A* | *96VSN0401712B* | 23200 | 25000 | 16.5 | 12.5 | 8.1 | 2.04 | 59 | 45 | 215647361
AIRQUEST | N5H8T24*K*AAA* | EA*5X37M17A* | *96VSN0401712B* | 23200 | 25000 | 16.5 | 12.5 | 8.1 | 2.04 | 59 | 45 | 215647362
ARCOAIRE | N5H8T24*K*AAA* | EA*5X37M17A* | *96VSN0401712B* | 23200 | 25000 | 16.5 | 12.5 | 8.1 | 2.04 | 59 | 45 | 215647363
COMFORTMAKER | N5H8T24*K*AAA* | EA*5X37M17A* | *96VSN0401712B* | 23200 | 25000 | 16.5 | 12.5 | 8.1 | 2.04 | 59 | 45 | 215647365
DAY & NIGHT | N5H8T24*K*AAA* | EA*5X37M17A* | *96VSN0401712B* | 23200 | 25000 | 16.5 | 12.5 | 8.1 | 2.04 | 59 | 45 | 215647366
KEEPRITE | N5H8T24*K*AAA* | EA*5X37M17A* | *96VSN0401712B* | 23200 | 25000 | 16.5 | 12.5 | 8.1 | 2.04 | 59 | 45 | 215647368
KENMORE | N5H8T24*K*AAA* | EA*5X37M17A* | *96VSN0401712B* | 23200 | 25000 | 16.5 | 12.5 | 8.1 | 2.04 | 59 | 45 | 215647369
TEMPSTAR | N5H8T24*K*AAA* | EA*5X37M17A* | *96VSN0401712B* | 23200 | 25000 | 16.5 | 12.5 | 8.1 | 2.04 | 59 | 45 | 215647371
CARRIER | 27TPA824A**30* | CAA**3717AM* | 59SP6B060V14**12 | 23200 | 24800 | 17 | 12.5 | 8.1 | 2.08 | 59 | 45 | 215647373
CARRIER | GH8TAN524**AA* | CAA**3717AM* | 59SP6B060V14**12 | 23200 | 24800 | 17 | 12.5 | 8.1 | 2.08 | 59 | 45 | 215647374
BRYANT HEATING AND COOLING SYSTEMS | 248TAN024**AA* | CAA**3717AM* | 926SB36060V14*** | 23200 | 24800 | 17 | 12.5 | 8.1 | 2.08 | 59 | 45 | 215647376
BRYANT HEATING AND COOLING SYSTEMS | GH8TAN524**AA* | CAA**3717AM* | 926SB36060V14*** | 23200 | 24800 | 17 | 12.5 | 8.1 | 2.08 | 59 | 45 | 215647377
BRYANT HEATING AND COOLING SYSTEMS | PH8TAN524**AA* | CAA**3717AM* | 926SB36060V14*** | 23200 | 24800 | 17 | 12.5 | 8.1 | 2.08 | 59 | 45 | 215647379
HEIL | N5H8T24*K*AAA* | EA*5X37M17A* | *96VSN0601412B* | 23200 | 24800 | 17 | 12.5 | 8.1 | 2.08 | 59 | 45 | 215647380
AIRQUEST | N5H8T24*K*AAA* | EA*5X37M17A* | *96VSN0601412B* | 23200 | 24800 | 17 | 12.5 | 8.1 | 2.08 | 59 | 45 | 215647382
ARCOAIRE | N5H8T24*K*AAA* | EA*5X37M17A* | *96VSN0601412B* | 23200 | 24800 | 17 | 12.5 | 8.1 | 2.08 | 59 | 45 | 215647383
WEATHERMAKER | PH8TAN524**AA* | CAA**3721AM* | PG80MSUA48060B** | 23800 | 25000 | 18 | 13.5 | 8.5 | 2.24 | 58 | 45 | 215647878
HEIL | N5H8T24*K*AAA* | EA*5X37M21A* | *80MSU0601716A* | 23800 | 25000 | 18 | 13.5 | 8.5 | 2.24 | 58 | 45 | 215647879
AIRQUEST | N5H8T24*K*AAA* | EA*5X37M21A* | *80MSU0601716A* | 23800 | 25000 | 18 | 13.5 | 8.5 | 2.24 | 58 | 45 | 215647881
ARCOAIRE | N5H8T24*K*AAA* | EA*5X37M21A* | *80MSU0601716A* | 23800 | 25000 | 18 | 13.5 | 8.5 | 2.24 | 58 | 45 | 215647882
COMFORTMAKER | N5H8T24*K*AAA* | EA*5X37M21A* | *80MSU0601716A* | 23800 | 25000 | 18 | 13.5 | 8.5 | 2.24 | 58 | 45 | 215647883
DAY & NIGHT | N5H8T24*K*AAA* | EA*5X37M21A* | *80MSU0601716A* | 23800 | 25000 | 18 | 13.5 | 8.5 | 2.24 | 58 | 45 | 215647885
KEEPRITE | N5H8T24*K*AAA* | EA*5X37M21A* | *80MSU0601716A* | 23800 | 25000 | 18 | 13.5 | 8.5 | 2.24 | 58 | 45 | 215647886
KENMORE | N5H8T24*K*AAA* | EA*5X37M21A* | *80MSU0601716A* | 23800 | 25000 | 18 | 13.5 | 8.5 | 2.24 | 58 | 45 | 215647888
MARATHERM | N5H8T24*K*AAA* | EA*5X37M21A* | *80MSU0601716A* | 23800 | 25000 | 18 | 13.5 | 8.5 | 2.24 | 58 | 45 | 215647889
TEMPSTAR | N5H8T24*K*AAA* | EA*5X37M21A* | *80MSU0601716A* | 23800 | 25000 | 18 | 13.5 | 8.5 | 2.24 | 58 | 45 | 215647890
CARRIER | 27TPA824A**30* | CAA**3721AM* | 58SU*B080M21**20 | 23800 | 24800 | 18 | 13.5 | 8.5 | 2.24 | 59 | 45 | 215647892
CARRIER | GH8TAN524**AA* | CAA**3721AM* | 58SU*B080M21**20 | 23800 | 24800 | 18 | 13.5 | 8.5 | 2.24 | 59 | 45 | 215647893
BRYANT HEATING AND COOLING SYSTEMS | 248TAN024**AA* | CAA**3721AM* | 83*SB60080M21*** | 23800 | 24800 | 18 | 13.5 | 8.5 | 2.24 | 59 | 45 | 215647895
BRYANT HEATING AND COOLING SYSTEMS | GH8TAN524**AA* | CAA**3721AM* | 83*SB60080M21*** | 23800 | 24800 | 18 | 13.5 | 8.5 | 2.24 | 59 | 45 | 215647896
BRYANT HEATING AND COOLING SYSTEMS | PH8TAN524**AA* | CAA**3721AM* | 83*SB60080M21*** | 23800 | 24800 | 18 | 13.5 | 8.5 | 2.24 | 59 | 45 | 215647898
PAYNE HEATING AND COOLING | PH8TAN524**AA* | CAA**3721AM* | PG80MSUA60080C** | 23800 | 24800 | 18 | 13.5 | 8.5 | 2.24 | 59 | 45 | 215647899
BROCK | PH8TAN524**AA* | CAA**3721AM* | PG80MSUA60080C** | 23800 | 24800 | 18 | 13.5 | 8.5 | 2.24 | 59 | 45 | 215647901
WEATHERMAKER | PH8TAN524**AA* | CAA**3721AM* | PG80MSUA60080C** | 23800 | 24800 | 18 | 13.5 | 8.5 | 2.24 | 59 | 45 | 215647902
HEIL | N5H8T24*K*AAA* | EA*5X37M21A* | *80MSU0802120A* | 23800 | 24800 | 18 | 13.5 | 8.5 | 2.24 | 59 | 45 | 215647904
AIRQUEST | N5H8T24*K*AAA* | EA*5X37M21A* | *80MSU0802120A* | 23800 | 24800 | 18 | 13.5 | 8.5 | 2.24 | 59 | 45 | 215647906
ARCOAIRE | N5H8T24*K*AAA* | EA*5X37M21A* | *80MSU0802120A* | 23800 | 24800 | 18 | 13.5 | 8.5 | 2.24 | 59 | 45 | 215647907
COMFORTMAKER | N5H8T24*K*AAA* | EA*5X37M21A* | *80MSU0802120A* | 23800 | 24800 | 18 | 13.5 | 8.5 | 2.24 | 59 | 45 | 215647909
DAY & NIGHT | N5H8T24*K*AAA* | EA*5X37M21A* | *80MSU0802120A* | 23800 | 24800 | 18 | 13.5 | 8.5 | 2.24 | 59 | 45 | 215647911
KEEPRITE | N5H8T24*K*AAA* | EA*5X37M21A* | *80MSU0802120A* | 23800 | 24800 | 18 | 13.5 | 8.5 | 2.24 | 59 | 45 | 215647912
KENMORE | N5H8T24*K*AAA* | EA*5X37M21A* | *80MSU0802120A* | 23800 | 24800 | 18 | 13.5 | 8.5 | 2.24 | 59 | 45 | 215647914
MARATHERM | N5H8T24*K*AAA* | EA*5X37M21A* | *80MSU0802120A* | 23800 | 24800 | 18 | 13.5 | 8.5 | 2.24 | 59 | 45 | 215647915
TEMPSTAR | N5H8T24*K*AAA* | EA*5X37M21A* | *80MSU0802120A* | 23800 | 24800 | 18 | 13.5 | 8.5 | 2.24 | 59 | 45 | 215647917
CARRIER | 27TPA824A**30* | CAA**3721AM* | 58SU*B100M21**20 | 23600 | 24800 | 17.5 | 13 | 8.1 | 2.1 | 59 | 45 | 215647918
CARRIER | GH8TAN524**AA* | CAA**3721AM* | 58SU*B100M21**20 | 23600 | 24800 | 17.5 | 13 | 8.1 | 2.1 | 59 | 45 | 215647920
BRYANT HEATING AND COOLING SYSTEMS | 248TAN024**AA* | CAA**3721AM* | 83*SB60100M21*** | 23600 | 24800 | 17.5 | 13 | 8.1 | 2.1 | 59 | 45 | 215647923
BRYANT HEATING AND COOLING SYSTEMS | GH8TAN524**AA* | CAA**3721AM* | 83*SB60100M21*** | 23600 | 24800 | 17.5 | 13 | 8.1 | 2.1 | 59 | 45 | 215647926
BRYANT HEATING AND COOLING SYSTEMS | PH8TAN524**AA* | CAA**3721AM* | 83*SB60100M21*** | 23600 | 24800 | 17.5 | 13 | 8.1 | 2.1 | 59 | 45 | 215647927
PAYNE HEATING AND COOLING | PH8TAN524**AA* | CAA**3721AM* | PG80MSUA60100C** | 23600 | 24800 | 17.5 | 13 | 8.1 | 2.1 | 59 | 45 | 215647929
BROCK | PH8TAN524**AA* | CAA**3721AM* | PG80MSUA60100C** | 23600 | 24800 | 17.5 | 13 | 8.1 | 2.1 | 59 | 45 | 215647930
WEATHERMAKER | PH8TAN524**AA* | CAA**3721AM* | PG80MSUA60100C** | 23600 | 24800 | 17.5 | 13 | 8.1 | 2.1 | 59 | 45 | 215647931
AIRQUEST | N5H8T24*K*AAA* | EA*5X37M21A* | *80CTL1102120B* | 23600 | 24800 | 17.5 | 13 | 8.1 | 2.1 | 59 | 45 | 215648055
ARCOAIRE | N5H8T24*K*AAA* | EA*5X37M21A* | *80CTL1102120B* | 23600 | 24800 | 17.5 | 13 | 8.1 | 2.1 | 59 | 45 | 215648057
COMFORTMAKER | N5H8T24*K*AAA* | EA*5X37M21A* | *80CTL1102120B* | 23600 | 24800 | 17.5 | 13 | 8.1 | 2.1 | 59 | 45 | 215648058
DAY & NIGHT | N5H8T24*K*AAA* | EA*5X37M21A* | *80CTL1102120B* | 23600 | 24800 | 17.5 | 13 | 8.1 | 2.1 | 59 | 45 | 215648060
KEEPRITE | N5H8T24*K*AAA* | EA*5X37M21A* | *80CTL1102120B* | 23600 | 24800 | 17.5 | 13 | 8.1 | 2.1 | 59 | 45 | 215648061
KENMORE | N5H8T24*K*AAA* | EA*5X37M21A* | *80CTL1102120B* | 23600 | 24800 | 17.5 | 13 | 8.1 | 2.1 | 59 | 45 | 215648063
MARATHERM | N5H8T24*K*AAA* | EA*5X37M21A* | *80CTL1102120B* | 23600 | 24800 | 17.5 | 13 | 8.1 | 2.1 | 59 | 45 | 215648064
TEMPSTAR | N5H8T24*K*AAA* | EA*5X37M21A* | *80CTL1102120B* | 23600 | 24800 | 17.5 | 13 | 8.1 | 2.1 | 59 | 45 | 215648066
CARRIER | 27TPA824A**30* | CAA**3721AM* | 58TP*B070V17**16 | 23600 | 24800 | 18 | 13 | 8.1 | 2.1 | 59 | 45 | 215648067
CARRIER | GH8TAN524**AA* | CAA**3721AM* | 58TP*B070V17**16 | 23600 | 24800 | 18 | 13 | 8.1 | 2.1 | 59 | 45 | 215648069
BRYANT HEATING AND COOLING SYSTEMS | 248TAN024**AA* | CAA**3721AM* | 82*TB48070V17*** | 23600 | 24800 | 18 | 13 | 8.1 | 2.1 | 59 | 45 | 215648070
BRYANT HEATING AND COOLING SYSTEMS | GH8TAN524**AA* | CAA**3721AM* | 82*TB48070V17*** | 23600 | 24800 | 18 | 13 | 8.1 | 2.1 | 59 | 45 | 215648072
BRYANT HEATING AND COOLING SYSTEMS | PH8TAN524**AA* | CAA**3721AM* | 82*TB48070V17*** | 23600 | 24800 | 18 | 13 | 8.1 | 2.1 | 59 | 45 | 215648073
PAYNE HEATING AND COOLING | PH8TAN524**AA* | CAA**3721AM* | PG80VTLB66110C** | 23800 | 25000 | 18 | 13 | 8.5 | 2.22 | 58 | 45 | 215648135
BROCK | PH8TAN524**AA* | CAA**3721AM* | PG80VTLB66110C** | 23800 | 25000 | 18 | 13 | 8.5 | 2.22 | 58 | 45 | 215648136
WEATHERMAKER | PH8TAN524**AA* | CAA**3721AM* | PG80VTLB66110C** | 23800 | 25000 | 18 | 13 | 8.5 | 2.22 | 58 | 45 | 215648138
HEIL | N5H8T24*K*AAA* | EA*5X37M21A* | *80VTL1102122B* | 23800 | 25000 | 18 | 13 | 8.5 | 2.22 | 58 | 45 | 215648139
AIRQUEST | N5H8T24*K*AAA* | EA*5X37M21A* | *80VTL1102122B* | 23800 | 25000 | 18 | 13 | 8.5 | 2.22 | 58 | 45 | 215648141
ARCOAIRE | N5H8T24*K*AAA* | EA*5X37M21A* | *80VTL1102122B* | 23800 | 25000 | 18 | 13 | 8.5 | 2.22 | 58 | 45 | 215648142
COMFORTMAKER | N5H8T24*K*AAA* | EA*5X37M21A* | *80VTL1102122B* | 23800 | 25000 | 18 | 13 | 8.5 | 2.22 | 58 | 45 | 215648144
DAY & NIGHT | N5H8T24*K*AAA* | EA*5X37M21A* | *80VTL1102122B* | 23800 | 25000 | 18 | 13 | 8.5 | 2.22 | 58 | 45 | 215648145
HEIL | N5H8T24*K*AAA* | EA*5X37M21A* | *80CSU0401712A* | 24000 | 25200 | 18 | 13 | 8.5 | 2.2 | 59 | 45 | 215647753
AIRQUEST | N5H8T24*K*AAA* | EA*5X37M21A* | *80CSU0401712A* | 24000 | 25200 | 18 | 13 | 8.5 | 2.2 | 59 | 45 | 215647754
ARCOAIRE | N5H8T24*K*AAA* | EA*5X37M21A* | *80CSU0401712A* | 24000 | 25200 | 18 | 13 | 8.5 | 2.2 | 59 | 45 | 215647756
COMFORTMAKER | N5H8T24*K*AAA* | EA*5X37M21A* | *80CSU0401712A* | 24000 | 25200 | 18 | 13 | 8.5 | 2.2 | 59 | 45 | 215647757
DAY & NIGHT | N5H8T24*K*AAA* | EA*5X37M21A* | *80CSU0401712A* | 24000 | 25200 | 18 | 13 | 8.5 | 2.2 | 59 | 45 | 215647759
KEEPRITE | N5H8T24*K*AAA* | EA*5X37M21A* | *80CSU0401712A* | 24000 | 25200 | 18 | 13 | 8.5 | 2.2 | 59 | 45 | 215647760
KENMORE | N5H8T24*K*AAA* | EA*5X37M21A* | *80CSU0401712A* | 24000 | 25200 | 18 | 13 | 8.5 | 2.2 | 59 | 45 | 215647762
MARATHERM | N5H8T24*K*AAA* | EA*5X37M21A* | *80CSU0401712A* | 24000 | 25200 | 18 | 13 | 8.5 | 2.2 | 59 | 45 | 215647763
TEMPSTAR | N5H8T24*K*AAA* | EA*5X37M21A* | *80CSU0401712A* | 24000 | 25200 | 18 | 13 | 8.5 | 2.2 | 59 | 45 | 215647764
CARRIER | 27TPA824A**30* | CAA**3721AM* | 58SP*B070V17**16 | 23600 | 24800 | 17.5 | 13 | 8.1 | 2.1 | 59 | 45 | 215647766
CARRIER | GH8TAN524**AA* | CAA**3721AM* | 58SP*B070V17**16 | 23600 | 24800 | 17.5 | 13 | 8.1 | 2.1 | 59 | 45 | 215647767
BRYANT HEATING AND COOLING SYSTEMS | 248TAN024**AA* | CAA**3721AM* | 82*SB48070V17*** | 23600 | 24800 | 17.5 | 13 | 8.1 | 2.1 | 59 | 45 | 215647769
BRYANT HEATING AND COOLING SYSTEMS | GH8TAN524**AA* | CAA**3721AM* | 82*SB48070V17*** | 23600 | 24800 | 17.5 | 13 | 8.1 | 2.1 | 59 | 45 | 215647770
BRYANT HEATING AND COOLING SYSTEMS | PH8TAN524**AA* | CAA**3721AM* | 82*SB48070V17*** | 23600 | 24800 | 17.5 | 13 | 8.1 | 2.1 | 59 | 45 | 215647772
HEIL | N5H8T24*K*AAA* | EA*5X37M21A* | *80VSL0701716B* | 23600 | 24800 | 17.5 | 13 | 8.1 | 2.1 | 59 | 45 | 215647773
AIRQUEST | N5H8T24*K*AAA* | EA*5X37M21A* | *80VSL0701716B* | 23600 | 24800 | 17.5 | 13 | 8.1 | 2.1 | 59 | 45 | 215647774
ARCOAIRE | N5H8T24*K*AAA* | EA*5X37M21A* | *80VSL0701716B* | 23600 | 24800 | 17.5 | 13 | 8.1 | 2.1 | 59 | 45 | 215647776
COMFORTMAKER | N5H8T24*K*AAA* | EA*5X37M21A* | *80VSL0701716B* | 23600 | 24800 | 17.5 | 13 | 8.1 | 2.1 | 59 | 45 | 215647777
DAY & NIGHT | N5H8T24*K*AAA* | EA*5X37M21A* | *80VSL0701716B* | 23600 | 24800 | 17.5 | 13 | 8.1 | 2.1 | 59 | 45 | 215647779
KEEPRITE | N5H8T24*K*AAA* | EA*5X37M21A* | *80VSL0701716B* | 23600 | 24800 | 17.5 | 13 | 8.1 | 2.1 | 59 | 45 | 215647780
KENMORE | N5H8T24*K*AAA* | EA*5X37M21A* | *80VSL0701716B* | 23600 | 24800 | 17.5 | 13 | 8.1 | 2.1 | 59 | 45 | 215647782
TEMPSTAR | N5H8T24*K*AAA* | EA*5X37M21A* | *80VSL0701716B* | 23600 | 24800 | 17.5 | 13 | 8.1 | 2.1 | 59 | 45 | 215647783
CARRIER | 27TPA824A**30* | CAA**3721AM* | 58SP*B090V17**16 | 23600 | 24800 | 18 | 13 | 8.1 | 2.1 | 59 | 45 | 215647784
CARRIER | GH8TAN524**AA* | CAA**3721AM* | 58SP*B090V17**16 | 23600 | 24800 | 18 | 13 | 8.1 | 2.1 | 59 | 45 | 215647786
BRYANT HEATING AND COOLING SYSTEMS | 248TAN024**AA* | CAA**3721AM* | 82*SB48090V17*** | 23600 | 24800 | 18 | 13 | 8.1 | 2.1 | 59 | 45 | 215647787
BRYANT HEATING AND COOLING SYSTEMS | GH8TAN524**AA* | CAA**3721AM* | 82*SB48090V17*** | 23600 | 24800 | 18 | 13 | 8.1 | 2.1 | 59 | 45 | 215647789
BRYANT HEATING AND COOLING SYSTEMS | PH8TAN524**AA* | CAA**3721AM* | 82*SB48090V17*** | 23600 | 24800 | 18 | 13 | 8.1 | 2.1 | 59 | 45 | 215647790
BRYANT HEATING AND COOLING SYSTEMS | GH8TAN524**AA* | CAA**3721AM* | 83*SB36040M17*** | 23800 | 24800 | 18 | 13 | 8.5 | 2.24 | 59 | 45 | 215647848
BRYANT HEATING AND COOLING SYSTEMS | PH8TAN524**AA* | CAA**3721AM* | 83*SB36040M17*** | 23800 | 24800 | 18 | 13 | 8.5 | 2.24 | 59 | 45 | 215647849
PAYNE HEATING AND COOLING | PH8TAN524**AA* | CAA**3721AM* | PG80MSUA36040B** | 23800 | 24800 | 18 | 13 | 8.5 | 2.24 | 59 | 45 | 215647851
BROCK | PH8TAN524**AA* | CAA**3721AM* | PG80MSUA36040B** | 23800 | 24800 | 18 | 13 | 8.5 | 2.24 | 59 | 45 | 215647852
WEATHERMAKER | PH8TAN524**AA* | CAA**3721AM* | PG80MSUA36040B** | 23800 | 24800 | 18 | 13 | 8.5 | 2.24 | 59 | 45 | 215647854
HEIL | N5H8T24*K*AAA* | EA*5X37M21A* | *80MSU0401712A* | 23800 | 24800 | 18 | 13 | 8.5 | 2.24 | 59 | 45 | 215647855
AIRQUEST | N5H8T24*K*AAA* | EA*5X37M21A* | *80MSU0401712A* | 23800 | 24800 | 18 | 13 | 8.5 | 2.24 | 59 | 45 | 215647856
ARCOAIRE | N5H8T24*K*AAA* | EA*5X37M21A* | *80MSU0401712A* | 23800 | 24800 | 18 | 13 | 8.5 | 2.24 | 59 | 45 | 215647858
COMFORTMAKER | N5H8T24*K*AAA* | EA*5X37M21A* | *80MSU0401712A* | 23800 | 24800 | 18 | 13 | 8.5 | 2.24 | 59 | 45 | 215647859
DAY & NIGHT | N5H8T24*K*AAA* | EA*5X37M21A* | *80MSU0401712A* | 23800 | 24800 | 18 | 13 | 8.5 | 2.24 | 59 | 45 | 215647860
KEEPRITE | N5H8T24*K*AAA* | EA*5X37M21A* | *80MSU0401712A* | 23800 | 24800 | 18 | 13 | 8.5 | 2.24 | 59 | 45 | 215647862
KENMORE | N5H8T24*K*AAA* | EA*5X37M21A* | *80MSU0401712A* | 23800 | 24800 | 18 | 13 | 8.5 | 2.24 | 59 | 45 | 215647863
MARATHERM | N5H8T24*K*AAA* | EA*5X37M21A* | *80MSU0401712A* | 23800 | 24800 | 18 | 13 | 8.5 | 2.24 | 59 | 45 | 215647865
TEMPSTAR | N5H8T24*K*AAA* | EA*5X37M21A* | *80MSU0401712A* | 23800 | 24800 | 18 | 13 | 8.5 | 2.24 | 59 | 45 | 215647866
CARRIER | 27TPA824A**30* | CAA**3721AM* | 58SU*B060M17**16 | 23800 | 25000 | 18 | 13.5 | 8.5 | 2.24 | 58 | 45 | 215647868
CARRIER | GH8TAN524**AA* | CAA**3721AM* | 58SU*B060M17**16 | 23800 | 25000 | 18 | 13.5 | 8.5 | 2.24 | 58 | 45 | 215647869
BRYANT HEATING AND COOLING SYSTEMS | 248TAN024**AA* | CAA**3721AM* | 83*SB48060M17*** | 23800 | 25000 | 18 | 13.5 | 8.5 | 2.24 | 58 | 45 | 215647871
BRYANT HEATING AND COOLING SYSTEMS | GH8TAN524**AA* | CAA**3721AM* | 83*SB48060M17*** | 23800 | 25000 | 18 | 13.5 | 8.5 | 2.24 | 58 | 45 | 215647872
BRYANT HEATING AND COOLING SYSTEMS | PH8TAN524**AA* | CAA**3721AM* | 83*SB48060M17*** | 23800 | 25000 | 18 | 13.5 | 8.5 | 2.24 | 58 | 45 | 215647874
PAYNE HEATING AND COOLING | PH8TAN524**AA* | CAA**3721AM* | PG80MSUA48060B** | 23800 | 25000 | 18 | 13.5 | 8.5 | 2.24 | 58 | 45 | 215647875
BROCK | PH8TAN524**AA* | CAA**3721AM* | PG80MSUA48060B** | 23800 | 25000 | 18 | 13.5 | 8.5 | 2.24 | 58 | 45 | 215647876
BRYANT HEATING AND COOLING SYSTEMS | 248TAN024**AA* | CAA**3721AM* | 926TC60100V21*** | 23600 | 24800 | 18 | 13 | 8.1 | 2.1 | 58 | 45 | 215648719
BRYANT HEATING AND COOLING SYSTEMS | GH8TAN524**AA* | CAA**3721AM* | 926TC60100V21*** | 23600 | 24800 | 18 | 13 | 8.1 | 2.1 | 58 | 45 | 215648720
BRYANT HEATING AND COOLING SYSTEMS | PH8TAN524**AA* | CAA**3721AM* | 926TC60100V21*** | 23600 | 24800 | 18 | 13 | 8.1 | 2.1 | 58 | 45 | 215648721
PAYNE HEATING AND COOLING | PH8TAN524**AA* | CAA**3721AM* | PG96VTAB60100C** | 23600 | 24800 | 18 | 13 | 8.1 | 2.1 | 58 | 45 | 215648723
BROCK | PH8TAN524**AA* | CAA**3721AM* | PG96VTAB60100C** | 23600 | 24800 | 18 | 13 | 8.1 | 2.1 | 58 | 45 | 215648725
WEATHERMAKER | PH8TAN524**AA* | CAA**3721AM* | PG96VTAB60100C** | 23600 | 24800 | 18 | 13 | 8.1 | 2.1 | 58 | 45 | 215648726
HEIL | N5H8T24*K*AAA* | EA*5X37M21A* | *96VTN1002120B* | 23600 | 24800 | 18 | 13 | 8.1 | 2.1 | 58 | 45 | 215648727
AIRQUEST | N5H8T24*K*AAA* | EA*5X37M21A* | *96VTN1002120B* | 23600 | 24800 | 18 | 13 | 8.1 | 2.1 | 58 | 45 | 215648729
KENMORE | N5H8T24*K*AAA* | EA*5X37M21A* | *96CTN0801714B* | 23600 | 25000 | 18 | 13 | 8.1 | 2.1 | 58 | 45 | 215648568
MARATHERM | N5H8T24*K*AAA* | EA*5X37M21A* | *96CTN0801714B* | 23600 | 25000 | 18 | 13 | 8.1 | 2.1 | 58 | 45 | 215648570
TEMPSTAR | N5H8T24*K*AAA* | EA*5X37M21A* | *96CTN0801714B* | 23600 | 25000 | 18 | 13 | 8.1 | 2.1 | 58 | 45 | 215648571
CARRIER | 27TPA824A**30* | CAA**3721AM* | 59TN6C080C21**20 | 23800 | 25000 | 18 | 13 | 8.5 | 2.24 | 58 | 45 | 215648573
CARRIER | GH8TAN524**AA* | CAA**3721AM* | 59TN6C080C21**20 | 23800 | 25000 | 18 | 13 | 8.5 | 2.24 | 58 | 45 | 215648574
BRYANT HEATING AND COOLING SYSTEMS | 248TAN024**AA* | CAA**3721AM* | 986TD60080C21*** | 23800 | 25000 | 18 | 13 | 8.5 | 2.24 | 58 | 45 | 215648576
BRYANT HEATING AND COOLING SYSTEMS | GH8TAN524**AA* | CAA**3721AM* | 986TD60080C21*** | 23800 | 25000 | 18 | 13 | 8.5 | 2.24 | 58 | 45 | 215648577
BRYANT HEATING AND COOLING SYSTEMS | PH8TAN524**AA* | CAA**3721AM* | 986TD60080C21*** | 23800 | 25000 | 18 | 13 | 8.5 | 2.24 | 58 | 45 | 215648579
HEIL | N5H8T24*K*AAA* | EA*5X37M21A* | *96CTN0802120B* | 23800 | 25000 | 18 | 13 | 8.5 | 2.24 | 58 | 45 | 215648580
AIRQUEST | N5H8T24*K*AAA* | EA*5X37M21A* | *96CTN0802120B* | 23800 | 25000 | 18 | 13 | 8.5 | 2.24 | 58 | 45 | 215648582
ARCOAIRE | N5H8T24*K*AAA* | EA*5X37M21A* | *96CTN0802120B* | 23800 | 25000 | 18 | 13 | 8.5 | 2.24 | 58 | 45 | 215648583
COMFORTMAKER | N5H8T24*K*AAA* | EA*5X37M21A* | *96CTN0802120B* | 23800 | 25000 | 18 | 13 | 8.5 | 2.24 | 58 | 45 | 215648584
DAY & NIGHT | N5H8T24*K*AAA* | EA*5X37M21A* | *96CTN0802120B* | 23800 | 25000 | 18 | 13 | 8.5 | 2.24 | 58 | 45 | 215648586
KEEPRITE | N5H8T24*K*AAA* | EA*5X37M21A* | *96CTN0802120B* | 23800 | 25000 | 18 | 13 | 8.5 | 2.24 | 58 | 45 | 215648588
KENMORE | N5H8T24*K*AAA* | EA*5X37M21A* | *96CTN0802120B* | 23800 | 25000 | 18 | 13 | 8.5 | 2.24 | 58 | 45 | 215648589
MARATHERM | N5H8T24*K*AAA* | EA*5X37M21A* | *96CTN0802120B* | 23800 | 25000 | 18 | 13 | 8.5 | 2.24 | 58 | 45 | 215648590
TEMPSTAR | N5H8T24*K*AAA* | EA*5X37M21A* | *96CTN0802120B* | 23800 | 25000 | 18 | 13 | 8.5 | 2.24 | 58 | 45 | 215648592
CARRIER | 27TPA824A**30* | CAA**3721AM* | 59TN6C100C21**22 | 23600 | 24800 | 17.5 | 13 | 8.1 | 2.1 | 58 | 45 | 215648593
CARRIER | GH8TAN524**AA* | CAA**3721AM* | 59TN6C100C21**22 | 23600 | 24800 | 17.5 | 13 | 8.1 | 2.1 | 58 | 45 | 215648595
BRYANT HEATING AND COOLING SYSTEMS | 248TAN024**AA* | CAA**3721AM* | 986TD66100C21*** | 23600 | 24800 | 17.5 | 13 | 8.1 | 2.1 | 58 | 45 | 215648596
BRYANT HEATING AND COOLING SYSTEMS | GH8TAN524**AA* | CAA**3721AM* | 986TD66100C21*** | 23600 | 24800 | 17.5 | 13 | 8.1 | 2.1 | 58 | 45 | 215648598
BRYANT HEATING AND COOLING SYSTEMS | PH8TAN524**AA* | CAA**3721AM* | 986TD66100C21*** | 23600 | 24800 | 17.5 | 13 | 8.1 | 2.1 | 58 | 45 | 215648599
HEIL | N5H8T24*K*AAA* | EA*5X37M21A* | *96CTN1002122B* | 23600 | 24800 | 17.5 | 13 | 8.1 | 2.1 | 58 | 45 | 215648601
AIRQUEST | N5H8T24*K*AAA* | EA*5X37M21A* | *96CTN1002122B* | 23600 | 24800 | 17.5 | 13 | 8.1 | 2.1 | 58 | 45 | 215648602
ARCOAIRE | N5H8T24*K*AAA* | EA*5X37M21A* | *96CTN1002122B* | 23600 | 24800 | 17.5 | 13 | 8.1 | 2.1 | 58 | 45 | 215648603
COMFORTMAKER | N5H8T24*K*AAA* | EA*5X37M21A* | *96CTN1002122B* | 23600 | 24800 | 17.5 | 13 | 8.1 | 2.1 | 58 | 45 | 215648605
DAY & NIGHT | N5H8T24*K*AAA* | EA*5X37M21A* | *96CTN1002122B* | 23600 | 24800 | 17.5 | 13 | 8.1 | 2.1 | 58 | 45 | 215648606
KEEPRITE | N5H8T24*K*AAA* | EA*5X37M21A* | *96CTN1002122B* | 23600 | 24800 | 17.5 | 13 | 8.1 | 2.1 | 58 | 45 | 215648608
KENMORE | N5H8T24*K*AAA* | EA*5X37M21A* | *96CTN1002122B* | 23600 | 24800 | 17.5 | 13 | 8.1 | 2.1 | 58 | 45 | 215648610
MARATHERM | N5H8T24*K*AAA* | EA*5X37M21A* | *96CTN1002122B* | 23600 | 24800 | 17.5 | 13 | 8.1 | 2.1 | 58 | 45 | 215648611
TEMPSTAR | N5H8T24*K*AAA* | EA*5X37M21A* | *96CTN1002122B* | 23600 | 24800 | 17.5 | 13 | 8.1 | 2.1 | 58 | 45 | 215648612
CARRIER | 27TPA824A**30* | CAA**3721AM* | 59TP6C040V17**12 | 23400 | 25200 | 17 | 12.5 | 8.1 | 2.06 | 59 | 45 | 215648614
CARRIER | GH8TAN524**AA* | CAA**3721AM* | 59TP6C040V17**12 | 23400 | 25200 | 17 | 12.5 | 8.1 | 2.06 | 59 | 45 | 215648615
BRYANT HEATING AND COOLING SYSTEMS | 248TAN024**AA* | CAA**3721AM* | 926TC36040V17*** | 23400 | 25200 | 17 | 12.5 | 8.1 | 2.06 | 59 | 45 | 215648617
BRYANT HEATING AND COOLING SYSTEMS | GH8TAN524**AA* | CAA**3721AM* | 926TC36040V17*** | 23400 | 25200 | 17 | 12.5 | 8.1 | 2.06 | 59 | 45 | 215648618
BRYANT HEATING AND COOLING SYSTEMS | PH8TAN524**AA* | CAA**3721AM* | 926TC36040V17*** | 23400 | 25200 | 17 | 12.5 | 8.1 | 2.06 | 59 | 45 | 215648620
PAYNE HEATING AND COOLING | PH8TAN524**AA* | CAA**3721AM* | PG96VTAB36040B** | 23400 | 25200 | 17 | 12.5 | 8.1 | 2.06 | 59 | 45 | 215648622
BROCK | PH8TAN524**AA* | CAA**3721AM* | PG96VTAB36040B** | 23400 | 25200 | 17 | 12.5 | 8.1 | 2.06 | 59 | 45 | 215648623
WEATHERMAKER | PH8TAN524**AA* | CAA**3721AM* | PG96VTAB36040B** | 23400 | 25200 | 17 | 12.5 | 8.1 | 2.06 | 59 | 45 | 215648625
HEIL | N5H8T24*K*AAA* | EA*5X37M21A* | *96VTN0401712B* | 23400 | 25200 | 17 | 12.5 | 8.1 | 2.06 | 59 | 45 | 215648626
AIRQUEST | N5H8T24*K*AAA* | EA*5X37M21A* | *96VTN0401712B* | 23400 | 25200 | 17 | 12.5 | 8.1 | 2.06 | 59 | 45 | 215648628
ARCOAIRE | N5H8T24*K*AAA* | EA*5X37M21A* | *96VTN0401712B* | 23400 | 25200 | 17 | 12.5 | 8.1 | 2.06 | 59 | 45 | 215648630
COMFORTMAKER | N5H8T24*K*AAA* | EA*5X37M21A* | *96VTN0401712B* | 23400 | 25200 | 17 | 12.5 | 8.1 | 2.06 | 59 | 45 | 215648631
DAY & NIGHT | N5H8T24*K*AAA* | EA*5X37M21A* | *96VTN0401712B* | 23400 | 25200 | 17 | 12.5 | 8.1 | 2.06 | 59 | 45 | 215648633
KEEPRITE | N5H8T24*K*AAA* | EA*5X37M21A* | *96VTN0401712B* | 23400 | 25200 | 17 | 12.5 | 8.1 | 2.06 | 59 | 45 | 215648635
KENMORE | N5H8T24*K*AAA* | EA*5X37M21A* | *96VTN0401712B* | 23400 | 25200 | 17 | 12.5 | 8.1 | 2.06 | 59 | 45 | 215648636
TEMPSTAR | N5H8T24*K*AAA* | EA*5X37M21A* | *96VTN0401712B* | 23400 | 25200 | 17 | 12.5 | 8.1 | 2.06 | 59 | 45 | 215648638
CARRIER | 27TPA824A**30* | CAA**3721AM* | 59TP6C060V17**16 | 23600 | 25000 | 18 | 13 | 8.1 | 2.1 | 59 | 45 | 215648639
CARRIER | 27TPA824A**30* | CAA**3721AM* | GG96VTAB48060B** | 23600 | 25000 | 18 | 13 | 8.1 | 2.1 | 59 | 45 | 215648641
CARRIER | GH8TAN524**AA* | CAA**3721AM* | 59TP6C060V17**16 | 23600 | 25000 | 18 | 13 | 8.1 | 2.1 | 59 | 45 | 215648642
CARRIER | GH8TAN524**AA* | CAA**3721AM* | GG96VTAB48060B** | 23600 | 25000 | 18 | 13 | 8.1 | 2.1 | 59 | 45 | 215648644
BRYANT HEATING AND COOLING SYSTEMS | 248TAN024**AA* | CAA**3721AM* | 926TC48060V17*** | 23600 | 25000 | 18 | 13 | 8.1 | 2.1 | 59 | 45 | 215648645
BRYANT HEATING AND COOLING SYSTEMS | GH8TAN524**AA* | CAA**3721AM* | 926TC48060V17*** | 23600 | 25000 | 18 | 13 | 8.1 | 2.1 | 59 | 45 | 215648647
BRYANT HEATING AND COOLING SYSTEMS | PH8TAN524**AA* | CAA**3721AM* | 926TC48060V17*** | 23600 | 25000 | 18 | 13 | 8.1 | 2.1 | 59 | 45 | 215648648
PAYNE HEATING AND COOLING | PH8TAN524**AA* | CAA**3721AM* | PG96VTAB48060B** | 23600 | 25000 | 18 | 13 | 8.1 | 2.1 | 59 | 45 | 215648650
BROCK | PH8TAN524**AA* | CAA**3721AM* | PG96VTAB48060B** | 23600 | 25000 | 18 | 13 | 8.1 | 2.1 | 59 | 45 | 215648651
BRYANT HEATING AND COOLING SYSTEMS | PH8TAN524**AA* | CAA**3721AM* | 935CB48060C17*** | 23600 | 24800 | 17.5 | 13 | 8.1 | 2.1 | 59 | 45 | 215648156
BRYANT HEATING AND COOLING SYSTEMS | GH8TAN524**AA* | CAA**3721AM* | 935CB48060C17*** | 23600 | 24800 | 17.5 | 13 | 8.1 | 2.1 | 59 | 45 | 215648155
BRYANT HEATING AND COOLING SYSTEMS | 248TAN024**AA* | CAA**3721AM* | 935CB48060C17*** | 23600 | 24800 | 17.5 | 13 | 8.1 | 2.1 | 59 | 45 | 215648154
CARRIER | GH8TAN524**AA* | CAA**3721AM* | 59CU5B060C17**16 | 23600 | 24800 | 17.5 | 13 | 8.1 | 2.1 | 59 | 45 | 215648152
CARRIER | 27TPA824A**30* | CAA**3721AM* | 59CU5B060C17**16 | 23600 | 24800 | 17.5 | 13 | 8.1 | 2.1 | 59 | 45 | 215648151
TEMPSTAR | N5H8T24*K*AAA* | EA*5X37M21A* | *80VTL1102122B* | 23800 | 25000 | 18 | 13 | 8.5 | 2.22 | 58 | 45 | 215648149
KENMORE | N5H8T24*K*AAA* | EA*5X37M21A* | *80VTL1102122B* | 23800 | 25000 | 18 | 13 | 8.5 | 2.22 | 58 | 45 | 215648148
KEEPRITE | N5H8T24*K*AAA* | EA*5X37M21A* | *80VTL1102122B* | 23800 | 25000 | 18 | 13 | 8.5 | 2.22 | 58 | 45 | 215648147
BRYANT HEATING AND COOLING SYSTEMS | PH8TAN524**AA* | FT5AN(B,X)C36L* |  | 22800 | 24200 | 18 | 13 | 8.1 | 2.1 | 59 | 44 | 215653201
BRYANT HEATING AND COOLING SYSTEMS | GH8TAN524**AA* | PF5TNXC36L* |  | 22800 | 24200 | 18 | 13 | 8.1 | 2.1 | 59 | 44 | 215653200
BRYANT HEATING AND COOLING SYSTEMS | GH8TAN524**AA* | FG5ANXC36L* |  | 22800 | 24200 | 18 | 13 | 8.1 | 2.1 | 59 | 44 | 215653199
KENMORE | N5H8T24*K*AAA* | EA*5X37M21A* | *80CTL0901716B* | 23600 | 24800 | 18 | 13 | 8.1 | 2.1 | 59 | 45 | 215648022
KEEPRITE | N5H8T24*K*AAA* | EA*5X37M21A* | *80CTL0901716B* | 23600 | 24800 | 18 | 13 | 8.1 | 2.1 | 59 | 45 | 215648020
DAY & NIGHT | N5H8T24*K*AAA* | EA*5X37M21A* | *80CTL0901716B* | 23600 | 24800 | 18 | 13 | 8.1 | 2.1 | 59 | 45 | 215648019
COMFORTMAKER | N5H8T24*K*AAA* | EA*5X37M21A* | *80CTL0901716B* | 23600 | 24800 | 18 | 13 | 8.1 | 2.1 | 59 | 45 | 215648017
ARCOAIRE | N5H8T24*K*AAA* | EA*5X37M21A* | *80CTL0901716B* | 23600 | 24800 | 18 | 13 | 8.1 | 2.1 | 59 | 45 | 215648016
AIRQUEST | N5H8T24*K*AAA* | EA*5X37M21A* | *80CTL0901716B* | 23600 | 24800 | 18 | 13 | 8.1 | 2.1 | 59 | 45 | 215648014
HEIL | N5H8T24*K*AAA* | EA*5X37M21A* | *80CTL0901716B* | 23600 | 24800 | 18 | 13 | 8.1 | 2.1 | 59 | 45 | 215648013
BRYANT HEATING AND COOLING SYSTEMS | PH8TAN524**AA* | CAA**3721AM* | 88*TB48090C17*** | 23600 | 24800 | 18 | 13 | 8.1 | 2.1 | 59 | 45 | 215648011
BRYANT HEATING AND COOLING SYSTEMS | GH8TAN524**AA* | CAA**3721AM* | 88*TB48090C17*** | 23600 | 24800 | 18 | 13 | 8.1 | 2.1 | 59 | 45 | 215648009
BRYANT HEATING AND COOLING SYSTEMS | 248TAN024**AA* | CAA**3721AM* | 88*TB48090C17*** | 23600 | 24800 | 18 | 13 | 8.1 | 2.1 | 59 | 45 | 215648008
CARRIER | GH8TAN524**AA* | CAA**3721AM* | 58TN*B090C17**16 | 23600 | 24800 | 18 | 13 | 8.1 | 2.1 | 59 | 45 | 215648007
CARRIER | 27TPA824A**30* | CAA**3721AM* | 58TN*B090C17**16 | 23600 | 24800 | 18 | 13 | 8.1 | 2.1 | 59 | 45 | 215648006
TEMPSTAR | N5H8T24*K*AAA* | EA*5X37M21A* | *80CTL0702120B* | 23600 | 24800 | 17.5 | 13 | 8.1 | 2.1 | 59 | 45 | 215648004
MARATHERM | N5H8T24*K*AAA* | EA*5X37M21A* | *80CTL0702120B* | 23600 | 24800 | 17.5 | 13 | 8.1 | 2.1 | 59 | 45 | 215648002
KENMORE | N5H8T24*K*AAA* | EA*5X37M21A* | *80CTL0702120B* | 23600 | 24800 | 17.5 | 13 | 8.1 | 2.1 | 59 | 45 | 215648001
KEEPRITE | N5H8T24*K*AAA* | EA*5X37M21A* | *80CTL0702120B* | 23600 | 24800 | 17.5 | 13 | 8.1 | 2.1 | 59 | 45 | 215648000
DAY & NIGHT | N5H8T24*K*AAA* | EA*5X37M21A* | *80CTL0702120B* | 23600 | 24800 | 17.5 | 13 | 8.1 | 2.1 | 59 | 45 | 215647998
COMFORTMAKER | N5H8T24*K*AAA* | EA*5X37M21A* | *80CTL0702120B* | 23600 | 24800 | 17.5 | 13 | 8.1 | 2.1 | 59 | 45 | 215647997
ARCOAIRE | N5H8T24*K*AAA* | EA*5X37M21A* | *80CTL0702120B* | 23600 | 24800 | 17.5 | 13 | 8.1 | 2.1 | 59 | 45 | 215647996
AIRQUEST | N5H8T24*K*AAA* | EA*5X37M21A* | *80CTL0702120B* | 23600 | 24800 | 17.5 | 13 | 8.1 | 2.1 | 59 | 45 | 215647994
HEIL | N5H8T24*K*AAA* | EA*5X37M21A* | *80CTL0702120B* | 23600 | 24800 | 17.5 | 13 | 8.1 | 2.1 | 59 | 45 | 215647993
BRYANT HEATING AND COOLING SYSTEMS | PH8TAN524**AA* | CAA**3721AM* | 88*TB60070C21*** | 23600 | 24800 | 17.5 | 13 | 8.1 | 2.1 | 59 | 45 | 215647992
BRYANT HEATING AND COOLING SYSTEMS | GH8TAN524**AA* | CAA**3721AM* | 88*TB60070C21*** | 23600 | 24800 | 17.5 | 13 | 8.1 | 2.1 | 59 | 45 | 215647990
BRYANT HEATING AND COOLING SYSTEMS | 248TAN024**AA* | CAA**3721AM* | 88*TB60070C21*** | 23600 | 24800 | 17.5 | 13 | 8.1 | 2.1 | 59 | 45 | 215647989
CARRIER | GH8TAN524**AA* | CAA**3721AM* | 58TN*B070C21**20 | 23600 | 24800 | 17.5 | 13 | 8.1 | 2.1 | 59 | 45 | 215647987
CARRIER | 27TPA824A**30* | CAA**3721AM* | 58TN*B070C21**20 | 23600 | 24800 | 17.5 | 13 | 8.1 | 2.1 | 59 | 45 | 215647986
TEMPSTAR | N5H8T24*K*AAA* | EA*5X37M21A* | *80CTL0701716B* | 23600 | 24800 | 18 | 13 | 8.1 | 2.1 | 59 | 45 | 215647985
MARATHERM | N5H8T24*K*AAA* | EA*5X37M21A* | *80CTL0701716B* | 23600 | 24800 | 18 | 13 | 8.1 | 2.1 | 59 | 45 | 215647984
KENMORE | N5H8T24*K*AAA* | EA*5X37M21A* | *80CTL0701716B* | 23600 | 24800 | 18 | 13 | 8.1 | 2.1 | 59 | 45 | 215647982
KEEPRITE | N5H8T24*K*AAA* | EA*5X37M21A* | *80CTL0701716B* | 23600 | 24800 | 18 | 13 | 8.1 | 2.1 | 59 | 45 | 215647981
DAY & NIGHT | N5H8T24*K*AAA* | EA*5X37M21A* | *80CTL0701716B* | 23600 | 24800 | 18 | 13 | 8.1 | 2.1 | 59 | 45 | 215647979
COMFORTMAKER | N5H8T24*K*AAA* | EA*5X37M21A* | *80CTL0701716B* | 23600 | 24800 | 18 | 13 | 8.1 | 2.1 | 59 | 45 | 215647978
ARCOAIRE | N5H8T24*K*AAA* | EA*5X37M21A* | *80CTL0701716B* | 23600 | 24800 | 18 | 13 | 8.1 | 2.1 | 59 | 45 | 215647977
AIRQUEST | N5H8T24*K*AAA* | EA*5X37M21A* | *80CTL0701716B* | 23600 | 24800 | 18 | 13 | 8.1 | 2.1 | 59 | 45 | 215647975
HEIL | N5H8T24*K*AAA* | EA*5X37M21A* | *80CTL0701716B* | 23600 | 24800 | 18 | 13 | 8.1 | 2.1 | 59 | 45 | 215647974
BRYANT HEATING AND COOLING SYSTEMS | PH8TAN524**AA* | CAA**3721AM* | 88*TB48070C17*** | 23600 | 24800 | 18 | 13 | 8.1 | 2.1 | 59 | 45 | 215647972
BRYANT HEATING AND COOLING SYSTEMS | GH8TAN524**AA* | CAA**3721AM* | 88*TB48070C17*** | 23600 | 24800 | 18 | 13 | 8.1 | 2.1 | 59 | 45 | 215647971
BRYANT HEATING AND COOLING SYSTEMS | 248TAN024**AA* | CAA**3721AM* | 88*TB48070C17*** | 23600 | 24800 | 18 | 13 | 8.1 | 2.1 | 59 | 45 | 215647969
CARRIER | GH8TAN524**AA* | CAA**3721AM* | 58TN*B070C17**16 | 23600 | 24800 | 18 | 13 | 8.1 | 2.1 | 59 | 45 | 215647968
CARRIER | 27TPA824A**30* | CAA**3721AM* | 58TN*B070C17**16 | 23600 | 24800 | 18 | 13 | 8.1 | 2.1 | 59 | 45 | 215647967
TEMPSTAR | N5H8T24*K*AAA* | EA*5X37M21A* | *80CTL0451712B* | 23400 | 24800 | 17.5 | 13 | 8.1 | 2.08 | 59 | 45 | 215647965
MARATHERM | N5H8T24*K*AAA* | EA*5X37M21A* | *80CTL0451712B* | 23400 | 24800 | 17.5 | 13 | 8.1 | 2.08 | 59 | 45 | 215647964
KENMORE | N5H8T24*K*AAA* | EA*5X37M21A* | *80CTL0451712B* | 23400 | 24800 | 17.5 | 13 | 8.1 | 2.08 | 59 | 45 | 215647962
KEEPRITE | N5H8T24*K*AAA* | EA*5X37M21A* | *80CTL0451712B* | 23400 | 24800 | 17.5 | 13 | 8.1 | 2.08 | 59 | 45 | 215647961
DAY & NIGHT | N5H8T24*K*AAA* | EA*5X37M21A* | *80CTL0451712B* | 23400 | 24800 | 17.5 | 13 | 8.1 | 2.08 | 59 | 45 | 215647959
COMFORTMAKER | N5H8T24*K*AAA* | EA*5X37M21A* | *80CTL0451712B* | 23400 | 24800 | 17.5 | 13 | 8.1 | 2.08 | 59 | 45 | 215647957
ARCOAIRE | N5H8T24*K*AAA* | EA*5X37M21A* | *80CTL0451712B* | 23400 | 24800 | 17.5 | 13 | 8.1 | 2.08 | 59 | 45 | 215647956
AIRQUEST | N5H8T24*K*AAA* | EA*5X37M21A* | *80CTL0451712B* | 23400 | 24800 | 17.5 | 13 | 8.1 | 2.08 | 59 | 45 | 215647955
HEIL | N5H8T24*K*AAA* | EA*5X37M21A* | *80CTL0451712B* | 23400 | 24800 | 17.5 | 13 | 8.1 | 2.08 | 59 | 45 | 215647953
BRYANT HEATING AND COOLING SYSTEMS | PH8TAN524**AA* | CAA**3721AM* | 88*TB36045C17*** | 23400 | 24800 | 17.5 | 13 | 8.1 | 2.08 | 59 | 45 | 215647952
BRYANT HEATING AND COOLING SYSTEMS | GH8TAN524**AA* | CAA**3721AM* | 88*TB36045C17*** | 23400 | 24800 | 17.5 | 13 | 8.1 | 2.08 | 59 | 45 | 215647951
BRYANT HEATING AND COOLING SYSTEMS | 248TAN024**AA* | CAA**3721AM* | 88*TB36045C17*** | 23400 | 24800 | 17.5 | 13 | 8.1 | 2.08 | 59 | 45 | 215647949
CARRIER | GH8TAN524**AA* | CAA**3721AM* | 58TN*B045C17**12 | 23400 | 24800 | 17.5 | 13 | 8.1 | 2.08 | 59 | 45 | 215647948
CARRIER | 27TPA824A**30* | CAA**3721AM* | 58TN*B045C17**12 | 23400 | 24800 | 17.5 | 13 | 8.1 | 2.08 | 59 | 45 | 215647946
TEMPSTAR | N5H8T24*K*AAA* | EA*5X37M21A* | *80MSU1002120A* | 23600 | 24800 | 17.5 | 13 | 8.1 | 2.1 | 59 | 45 | 215647945
MARATHERM | N5H8T24*K*AAA* | EA*5X37M21A* | *80MSU1002120A* | 23600 | 24800 | 17.5 | 13 | 8.1 | 2.1 | 59 | 45 | 215647943
KENMORE | N5H8T24*K*AAA* | EA*5X37M21A* | *80MSU1002120A* | 23600 | 24800 | 17.5 | 13 | 8.1 | 2.1 | 59 | 45 | 215647942
KEEPRITE | N5H8T24*K*AAA* | EA*5X37M21A* | *80MSU1002120A* | 23600 | 24800 | 17.5 | 13 | 8.1 | 2.1 | 59 | 45 | 215647940
DAY & NIGHT | N5H8T24*K*AAA* | EA*5X37M21A* | *80MSU1002120A* | 23600 | 24800 | 17.5 | 13 | 8.1 | 2.1 | 59 | 45 | 215647938
COMFORTMAKER | N5H8T24*K*AAA* | EA*5X37M21A* | *80MSU1002120A* | 23600 | 24800 | 17.5 | 13 | 8.1 | 2.1 | 59 | 45 | 215647937
ARCOAIRE | N5H8T24*K*AAA* | EA*5X37M21A* | *80MSU1002120A* | 23600 | 24800 | 17.5 | 13 | 8.1 | 2.1 | 59 | 45 | 215647936
AIRQUEST | N5H8T24*K*AAA* | EA*5X37M21A* | *80MSU1002120A* | 23600 | 24800 | 17.5 | 13 | 8.1 | 2.1 | 59 | 45 | 215647934
HEIL | N5H8T24*K*AAA* | EA*5X37M21A* | *80MSU1002120A* | 23600 | 24800 | 17.5 | 13 | 8.1 | 2.1 | 59 | 45 | 215647933
HEIL | N5H8T24*K*AAA* | EA*5X37M21A* | *95CSU0601716B* | 23600 | 24800 | 17.5 | 13 | 8.1 | 2.1 | 59 | 45 | 215648158
TEMPSTAR | N5H8T24*K*AAA* | EA*5X37M21A* | OMV112K14A | 24000 | 25400 | 17.5 | 12.5 | 8.1 | 2.18 | 59 | 45 | 215648818
MARATHERM | N5H8T24*K*AAA* | EA*5X37M21A* | OMV112K14A | 24000 | 25400 | 17.5 | 12.5 | 8.1 | 2.18 | 59 | 45 | 215648817
KENMORE | N5H8T24*K*AAA* | EA*5X37M21A* | OMV112K14A | 24000 | 25400 | 17.5 | 12.5 | 8.1 | 2.18 | 59 | 45 | 215648815
KEEPRITE | N5H8T24*K*AAA* | EA*5X37M21A* | OMV112K14A | 24000 | 25400 | 17.5 | 12.5 | 8.1 | 2.18 | 59 | 45 | 215648814
DAY & NIGHT | N5H8T24*K*AAA* | EA*5X37M21A* | OMV112K14A | 24000 | 25400 | 17.5 | 12.5 | 8.1 | 2.18 | 59 | 45 | 215648812
COMFORTMAKER | N5H8T24*K*AAA* | EA*5X37M21A* | OMV112K14A | 24000 | 25400 | 17.5 | 12.5 | 8.1 | 2.18 | 59 | 45 | 215648811
ARCOAIRE | N5H8T24*K*AAA* | EA*5X37M21A* | OMV112K14A | 24000 | 25400 | 17.5 | 12.5 | 8.1 | 2.18 | 59 | 45 | 215648809
AIRQUEST | N5H8T24*K*AAA* | EA*5X37M21A* | OMV112K14A | 24000 | 25400 | 17.5 | 12.5 | 8.1 | 2.18 | 59 | 45 | 215648808
HEIL | N5H8T24*K*AAA* | EA*5X37M21A* | OMV112K14A | 24000 | 25400 | 17.5 | 12.5 | 8.1 | 2.18 | 59 | 45 | 215648807
BRYANT HEATING AND COOLING SYSTEMS | PH8TAN524**AA* | CAA**3721AM* | OVMAAB042112 | 24000 | 25400 | 17.5 | 12.5 | 8.1 | 2.18 | 59 | 45 | 215648805
BRYANT HEATING AND COOLING SYSTEMS | GH8TAN524**AA* | CAA**3721AM* | OVMAAB042112 | 24000 | 25400 | 17.5 | 12.5 | 8.1 | 2.18 | 59 | 45 | 215648804
BRYANT HEATING AND COOLING SYSTEMS | 248TAN024**AA* | CAA**3721AM* | OVMAAB042112 | 24000 | 25400 | 17.5 | 12.5 | 8.1 | 2.18 | 59 | 45 | 215648802
CARRIER | GH8TAN524**AA* | CAA**3721AM* | OVMAAB042112 | 24000 | 25400 | 17.5 | 12.5 | 8.1 | 2.18 | 59 | 45 | 215648801
CARRIER | 27TPA824A**30* | CAA**3721AM* | OVMAAB042112 | 24000 | 25400 | 17.5 | 12.5 | 8.1 | 2.18 | 59 | 45 | 215648799
TEMPSTAR | N5H8T24*K*AAA* | EA*5X37M21A* | OMV098J12* | 24000 | 25400 | 17.5 | 12.5 | 8.1 | 2.06 | 59 | 45 | 215648798
MARATHERM | N5H8T24*K*AAA* | EA*5X37M21A* | OMV098J12* | 24000 | 25400 | 17.5 | 12.5 | 8.1 | 2.06 | 59 | 45 | 215648796
KENMORE | N5H8T24*K*AAA* | EA*5X37M21A* | OMV098J12* | 24000 | 25400 | 17.5 | 12.5 | 8.1 | 2.06 | 59 | 45 | 215648795
KEEPRITE | N5H8T24*K*AAA* | EA*5X37M21A* | OMV098J12* | 24000 | 25400 | 17.5 | 12.5 | 8.1 | 2.06 | 59 | 45 | 215648793
DAY & NIGHT | N5H8T24*K*AAA* | EA*5X37M21A* | OMV098J12* | 24000 | 25400 | 17.5 | 12.5 | 8.1 | 2.06 | 59 | 45 | 215648792
COMFORTMAKER | N5H8T24*K*AAA* | EA*5X37M21A* | OMV098J12* | 24000 | 25400 | 17.5 | 12.5 | 8.1 | 2.06 | 59 | 45 | 215648790
ARCOAIRE | N5H8T24*K*AAA* | EA*5X37M21A* | OMV098J12* | 24000 | 25400 | 17.5 | 12.5 | 8.1 | 2.06 | 59 | 45 | 215648789
AIRQUEST | N5H8T24*K*AAA* | EA*5X37M21A* | OMV098J12* | 24000 | 25400 | 17.5 | 12.5 | 8.1 | 2.06 | 59 | 45 | 215648788
HEIL | N5H8T24*K*AAA* | EA*5X37M21A* | OMV098J12* | 24000 | 25400 | 17.5 | 12.5 | 8.1 | 2.06 | 59 | 45 | 215648786
BRYANT HEATING AND COOLING SYSTEMS | PH8TAN524**AA* | CAA**3721AM* | OVMAAB036098 | 24000 | 25400 | 17.5 | 12.5 | 8.1 | 2.06 | 59 | 45 | 215648785
BRYANT HEATING AND COOLING SYSTEMS | GH8TAN524**AA* | CAA**3721AM* | OVMAAB036098 | 24000 | 25400 | 17.5 | 12.5 | 8.1 | 2.06 | 59 | 45 | 215648783
BRYANT HEATING AND COOLING SYSTEMS | 248TAN024**AA* | CAA**3721AM* | OVMAAB036098 | 24000 | 25400 | 17.5 | 12.5 | 8.1 | 2.06 | 59 | 45 | 215648782
CARRIER | GH8TAN524**AA* | CAA**3721AM* | OVMAAB036098 | 24000 | 25400 | 17.5 | 12.5 | 8.1 | 2.06 | 59 | 45 | 215648780
CARRIER | 27TPA824A**30* | CAA**3721AM* | OVMAAB036098 | 24000 | 25400 | 17.5 | 12.5 | 8.1 | 2.06 | 59 | 45 | 215648779
TEMPSTAR | N5H8T24*K*AAA* | EA*5X37M21A* | OLV098A12* | 23800 | 25400 | 17 | 12.5 | 8.1 | 2.04 | 59 | 45 | 215648777
MARATHERM | N5H8T24*K*AAA* | EA*5X37M21A* | OLV098A12* | 23800 | 25400 | 17 | 12.5 | 8.1 | 2.04 | 59 | 45 | 215648776
KENMORE | N5H8T24*K*AAA* | EA*5X37M21A* | OLV098A12* | 23800 | 25400 | 17 | 12.5 | 8.1 | 2.04 | 59 | 45 | 215648775
KEEPRITE | N5H8T24*K*AAA* | EA*5X37M21A* | OLV098A12* | 23800 | 25400 | 17 | 12.5 | 8.1 | 2.04 | 59 | 45 | 215648773
DAY & NIGHT | N5H8T24*K*AAA* | EA*5X37M21A* | OLV098A12* | 23800 | 25400 | 17 | 12.5 | 8.1 | 2.04 | 59 | 45 | 215648772
COMFORTMAKER | N5H8T24*K*AAA* | EA*5X37M21A* | OLV098A12* | 23800 | 25400 | 17 | 12.5 | 8.1 | 2.04 | 59 | 45 | 215648770
ARCOAIRE | N5H8T24*K*AAA* | EA*5X37M21A* | OLV098A12* | 23800 | 25400 | 17 | 12.5 | 8.1 | 2.04 | 59 | 45 | 215648769
AIRQUEST | N5H8T24*K*AAA* | EA*5X37M21A* | OLV098A12* | 23800 | 25400 | 17 | 12.5 | 8.1 | 2.04 | 59 | 45 | 215648767
HEIL | N5H8T24*K*AAA* | EA*5X37M21A* | OLV098A12* | 23800 | 25400 | 17 | 12.5 | 8.1 | 2.04 | 59 | 45 | 215648766
BRYANT HEATING AND COOLING SYSTEMS | PH8TAN524**AA* | CAA**3721AM* | OVLAAB036098 | 23800 | 25400 | 17 | 12.5 | 8.1 | 2.04 | 59 | 45 | 215648765
BRYANT HEATING AND COOLING SYSTEMS | GH8TAN524**AA* | CAA**3721AM* | OVLAAB036098 | 23800 | 25400 | 17 | 12.5 | 8.1 | 2.04 | 59 | 45 | 215648763
BRYANT HEATING AND COOLING SYSTEMS | 248TAN024**AA* | CAA**3721AM* | OVLAAB036098 | 23800 | 25400 | 17 | 12.5 | 8.1 | 2.04 | 59 | 45 | 215648762
CARRIER | 27TPA824A**30* | CAA**3721AM* | OVLAAB036098 | 23800 | 25400 | 17 | 12.5 | 8.1 | 2.04 | 59 | 45 | 215648759
CARRIER | GH8TAN524**AA* | CAA**3721AM* | OVLAAB036098 | 23800 | 25400 | 17 | 12.5 | 8.1 | 2.04 | 59 | 45 | 215648760
TEMPSTAR | N5H8T24*K*AAA* | EA*5X37M21A* | *96VTN1002122B* | 24000 | 25000 | 18 | 13 | 8.5 | 2.22 | 59 | 45 | 215648757
KENMORE | N5H8T24*K*AAA* | EA*5X37M21A* | *96VTN1002122B* | 24000 | 25000 | 18 | 13 | 8.5 | 2.22 | 59 | 45 | 215648756
KEEPRITE | N5H8T24*K*AAA* | EA*5X37M21A* | *96VTN1002122B* | 24000 | 25000 | 18 | 13 | 8.5 | 2.22 | 59 | 45 | 215648754
DAY & NIGHT | N5H8T24*K*AAA* | EA*5X37M21A* | *96VTN1002122B* | 24000 | 25000 | 18 | 13 | 8.5 | 2.22 | 59 | 45 | 215648753
COMFORTMAKER | N5H8T24*K*AAA* | EA*5X37M21A* | *96VTN1002122B* | 24000 | 25000 | 18 | 13 | 8.5 | 2.22 | 59 | 45 | 215648752
ARCOAIRE | N5H8T24*K*AAA* | EA*5X37M21A* | *96VTN1002122B* | 24000 | 25000 | 18 | 13 | 8.5 | 2.22 | 59 | 45 | 215648750
AIRQUEST | N5H8T24*K*AAA* | EA*5X37M21A* | *96VTN1002122B* | 24000 | 25000 | 18 | 13 | 8.5 | 2.22 | 59 | 45 | 215648749
HEIL | N5H8T24*K*AAA* | EA*5X37M21A* | *96VTN1002122B* | 24000 | 25000 | 18 | 13 | 8.5 | 2.22 | 59 | 45 | 215648747
BRYANT HEATING AND COOLING SYSTEMS | PH8TAN524**AA* | CAA**3721AM* | 926TC66100V21*** | 24000 | 25000 | 18 | 13 | 8.5 | 2.22 | 59 | 45 | 215648745
BRYANT HEATING AND COOLING SYSTEMS | GH8TAN524**AA* | CAA**3721AM* | 926TC66100V21*** | 24000 | 25000 | 18 | 13 | 8.5 | 2.22 | 59 | 45 | 215648743
BRYANT HEATING AND COOLING SYSTEMS | 248TAN024**AA* | CAA**3721AM* | 926TC66100V21*** | 24000 | 25000 | 18 | 13 | 8.5 | 2.22 | 59 | 45 | 215648742
CARRIER | GH8TAN524**AA* | CAA**3721AM* | 59TP6C100V21**22 | 24000 | 25000 | 18 | 13 | 8.5 | 2.22 | 59 | 45 | 215648740
CARRIER | 27TPA824A**30* | CAA**3721AM* | 59TP6C100V21**22 | 24000 | 25000 | 18 | 13 | 8.5 | 2.22 | 59 | 45 | 215648739
TEMPSTAR | N5H8T24*K*AAA* | EA*5X37M21A* | *96VTN1002120B* | 23600 | 24800 | 18 | 13 | 8.1 | 2.1 | 58 | 45 | 215648737
KENMORE | N5H8T24*K*AAA* | EA*5X37M21A* | *96VTN1002120B* | 23600 | 24800 | 18 | 13 | 8.1 | 2.1 | 58 | 45 | 215648736
KEEPRITE | N5H8T24*K*AAA* | EA*5X37M21A* | *96VTN1002120B* | 23600 | 24800 | 18 | 13 | 8.1 | 2.1 | 58 | 45 | 215648735
DAY & NIGHT | N5H8T24*K*AAA* | EA*5X37M21A* | *96VTN1002120B* | 23600 | 24800 | 18 | 13 | 8.1 | 2.1 | 58 | 45 | 215648733
COMFORTMAKER | N5H8T24*K*AAA* | EA*5X37M21A* | *96VTN1002120B* | 23600 | 24800 | 18 | 13 | 8.1 | 2.1 | 58 | 45 | 215648732
ARCOAIRE | N5H8T24*K*AAA* | EA*5X37M21A* | *96VTN0601716B* | 23600 | 25000 | 18 | 13 | 8.1 | 2.1 | 59 | 45 | 215648657
AIRQUEST | N5H8T24*K*AAA* | EA*5X37M21A* | *96VTN0601716B* | 23600 | 25000 | 18 | 13 | 8.1 | 2.1 | 59 | 45 | 215648655
HEIL | N5H8T24*K*AAA* | EA*5X37M21A* | *96VTN0601716B* | 23600 | 25000 | 18 | 13 | 8.1 | 2.1 | 59 | 45 | 215648654
WEATHERMAKER | PH8TAN524**AA* | CAA**3721AM* | PG96VTAB48060B** | 23600 | 25000 | 18 | 13 | 8.1 | 2.1 | 59 | 45 | 215648652
TEMPSTAR | N5H8T24*K*AAA* | EA*5X37M17A* | *96VSN0801716B* | 23400 | 24800 | 17.5 | 13 | 8.1 | 2.08 | 59 | 45 | 215647428
KENMORE | N5H8T24*K*AAA* | EA*5X37M17A* | *96VSN0801716B* | 23400 | 24800 | 17.5 | 13 | 8.1 | 2.08 | 59 | 45 | 215647427
KEEPRITE | N5H8T24*K*AAA* | EA*5X37M17A* | *96VSN0801716B* | 23400 | 24800 | 17.5 | 13 | 8.1 | 2.08 | 59 | 45 | 215647425
DAY & NIGHT | N5H8T24*K*AAA* | EA*5X37M17A* | *96VSN0801716B* | 23400 | 24800 | 17.5 | 13 | 8.1 | 2.08 | 59 | 45 | 215647424
COMFORTMAKER | N5H8T24*K*AAA* | EA*5X37M17A* | *96VSN0801716B* | 23400 | 24800 | 17.5 | 13 | 8.1 | 2.08 | 59 | 45 | 215647422
ARCOAIRE | N5H8T24*K*AAA* | EA*5X37M17A* | *96VSN0801716B* | 23400 | 24800 | 17.5 | 13 | 8.1 | 2.08 | 59 | 45 | 215647421
AIRQUEST | N5H8T24*K*AAA* | EA*5X37M17A* | *96VSN0801716B* | 23400 | 24800 | 17.5 | 13 | 8.1 | 2.08 | 59 | 45 | 215647419
HEIL | N5H8T24*K*AAA* | EA*5X37M17A* | *96VSN0801716B* | 23400 | 24800 | 17.5 | 13 | 8.1 | 2.08 | 59 | 45 | 215647418
BRYANT HEATING AND COOLING SYSTEMS | PH8TAN524**AA* | CAA**3717AM* | 926SB48080V17*** | 23400 | 24800 | 17.5 | 13 | 8.1 | 2.08 | 59 | 45 | 215647416
BRYANT HEATING AND COOLING SYSTEMS | GH8TAN524**AA* | CAA**3717AM* | 926SB48080V17*** | 23400 | 24800 | 17.5 | 13 | 8.1 | 2.08 | 59 | 45 | 215647415
BRYANT HEATING AND COOLING SYSTEMS | 248TAN024**AA* | CAA**3717AM* | 926SB48080V17*** | 23400 | 24800 | 17.5 | 13 | 8.1 | 2.08 | 59 | 45 | 215647413
CARRIER | GH8TAN524**AA* | CAA**3717AM* | 59SP6B080V17**16 | 23400 | 24800 | 17.5 | 13 | 8.1 | 2.08 | 59 | 45 | 215647412
CARRIER | 27TPA824A**30* | CAA**3717AM* | 59SP6B080V17**16 | 23400 | 24800 | 17.5 | 13 | 8.1 | 2.08 | 59 | 45 | 215647410
TEMPSTAR | N5H8T24*K*AAA* | EA*5X37M17A* | *96VSN0601716B* | 23400 | 24800 | 17 | 12.5 | 8.1 | 2.08 | 59 | 45 | 215647409
KENMORE | N5H8T24*K*AAA* | EA*5X37M17A* | *96VSN0601716B* | 23400 | 24800 | 17 | 12.5 | 8.1 | 2.08 | 59 | 45 | 215647407
KEEPRITE | N5H8T24*K*AAA* | EA*5X37M17A* | *96VSN0601716B* | 23400 | 24800 | 17 | 12.5 | 8.1 | 2.08 | 59 | 45 | 215647406
DAY & NIGHT | N5H8T24*K*AAA* | EA*5X37M17A* | *96VSN0601716B* | 23400 | 24800 | 17 | 12.5 | 8.1 | 2.08 | 59 | 45 | 215647405
COMFORTMAKER | N5H8T24*K*AAA* | EA*5X37M17A* | *96VSN0601716B* | 23400 | 24800 | 17 | 12.5 | 8.1 | 2.08 | 59 | 45 | 215647403
ARCOAIRE | N5H8T24*K*AAA* | EA*5X37M17A* | *96VSN0601716B* | 23400 | 24800 | 17 | 12.5 | 8.1 | 2.08 | 59 | 45 | 215647402
AIRQUEST | N5H8T24*K*AAA* | EA*5X37M17A* | *96VSN0601716B* | 23400 | 24800 | 17 | 12.5 | 8.1 | 2.08 | 59 | 45 | 215647400
HEIL | N5H8T24*K*AAA* | EA*5X37M17A* | *96VSN0601716B* | 23400 | 24800 | 17 | 12.5 | 8.1 | 2.08 | 59 | 45 | 215647399
BRYANT HEATING AND COOLING SYSTEMS | PH8TAN524**AA* | CAA**3717AM* | 926SB48060V17*** | 23400 | 24800 | 17 | 12.5 | 8.1 | 2.08 | 59 | 45 | 215647397
BRYANT HEATING AND COOLING SYSTEMS | GH8TAN524**AA* | CAA**3717AM* | 926SB48060V17*** | 23400 | 24800 | 17 | 12.5 | 8.1 | 2.08 | 59 | 45 | 215647396
BRYANT HEATING AND COOLING SYSTEMS | 248TAN024**AA* | CAA**3717AM* | 926SB48060V17*** | 23400 | 24800 | 17 | 12.5 | 8.1 | 2.08 | 59 | 45 | 215647394
CARRIER | GH8TAN524**AA* | CAA**3717AM* | 59SP6B060V17**16 | 23400 | 24800 | 17 | 12.5 | 8.1 | 2.08 | 59 | 45 | 215647393
CARRIER | 27TPA824A**30* | CAA**3717AM* | 59SP6B060V17**16 | 23400 | 24800 | 17 | 12.5 | 8.1 | 2.08 | 59 | 45 | 215647392
TEMPSTAR | N5H8T24*K*AAA* | EA*5X37M17A* | *96VSN0601412B* | 23200 | 24800 | 17 | 12.5 | 8.1 | 2.08 | 59 | 45 | 215647390
KENMORE | N5H8T24*K*AAA* | EA*5X37M17A* | *96VSN0601412B* | 23200 | 24800 | 17 | 12.5 | 8.1 | 2.08 | 59 | 45 | 215647389
KEEPRITE | N5H8T24*K*AAA* | EA*5X37M17A* | *96VSN0601412B* | 23200 | 24800 | 17 | 12.5 | 8.1 | 2.08 | 59 | 45 | 215647387
DAY & NIGHT | N5H8T24*K*AAA* | EA*5X37M17A* | *96VSN0601412B* | 23200 | 24800 | 17 | 12.5 | 8.1 | 2.08 | 59 | 45 | 215647386
COMFORTMAKER | N5H8T24*K*AAA* | EA*5X37M17A* | *96VSN0601412B* | 23200 | 24800 | 17 | 12.5 | 8.1 | 2.08 | 59 | 45 | 215647385
KEEPRITE | N5H8T24*K*AAA* | EA*5X37M21A* | *95MSU0401712A* | 23600 | 25000 | 17.5 | 13 | 8.1 | 2.08 | 59 | 45 | 215648432
DAY & NIGHT | N5H8T24*K*AAA* | EA*5X37M21A* | *95MSU0401712A* | 23600 | 25000 | 17.5 | 13 | 8.1 | 2.08 | 59 | 45 | 215648430
COMFORTMAKER | N5H8T24*K*AAA* | EA*5X37M21A* | *95MSU0401712A* | 23600 | 25000 | 17.5 | 13 | 8.1 | 2.08 | 59 | 45 | 215648429
ARCOAIRE | N5H8T24*K*AAA* | EA*5X37M21A* | *95MSU0401712A* | 23600 | 25000 | 17.5 | 13 | 8.1 | 2.08 | 59 | 45 | 215648427
AIRQUEST | N5H8T24*K*AAA* | EA*5X37M21A* | *95MSU0401712A* | 23600 | 25000 | 17.5 | 13 | 8.1 | 2.08 | 59 | 45 | 215648426
HEIL | N5H8T24*K*AAA* | EA*5X37M21A* | *95MSU0401712A* | 23600 | 25000 | 17.5 | 13 | 8.1 | 2.08 | 59 | 45 | 215648424
WEATHERMAKER | PH8TAN524**AA* | CAA**3721AM* | PG95MSUA36040B** | 23600 | 25000 | 17.5 | 13 | 8.1 | 2.08 | 59 | 45 | 215648422
BROCK | PH8TAN524**AA* | CAA**3721AM* | PG95MSUA36040B** | 23600 | 25000 | 17.5 | 13 | 8.1 | 2.08 | 59 | 45 | 215648421
PAYNE HEATING AND COOLING | PH8TAN524**AA* | CAA**3721AM* | PG95MSUA36040B** | 23600 | 25000 | 17.5 | 13 | 8.1 | 2.08 | 59 | 45 | 215648419
BRYANT HEATING AND COOLING SYSTEMS | PH8TAN524**AA* | CAA**3721AM* | 935SB36040M17*** | 23600 | 25000 | 17.5 | 13 | 8.1 | 2.08 | 59 | 45 | 215648417
BRYANT HEATING AND COOLING SYSTEMS | GH8TAN524**AA* | CAA**3721AM* | 935SB36040M17*** | 23600 | 25000 | 17.5 | 13 | 8.1 | 2.08 | 59 | 45 | 215648416
BRYANT HEATING AND COOLING SYSTEMS | 248TAN024**AA* | CAA**3721AM* | 935SB36040M17*** | 23600 | 25000 | 17.5 | 13 | 8.1 | 2.08 | 59 | 45 | 215648414
CARRIER | GH8TAN524**AA* | CAA**3721AM* | 59SU5B040M17**12 | 23600 | 25000 | 17.5 | 13 | 8.1 | 2.08 | 59 | 45 | 215648413
CARRIER | 27TPA824A**30* | CAA**3721AM* | 59SU5B040M17**12 | 23600 | 25000 | 17.5 | 13 | 8.1 | 2.08 | 59 | 45 | 215648411
TEMPSTAR | N5H8T24*K*AAA* | EA*5X37M21A* | *96VSN1002120B* | 23600 | 24800 | 18 | 13 | 8.1 | 2.1 | 59 | 45 | 215648409
KENMORE | N5H8T24*K*AAA* | EA*5X37M21A* | *96VSN1002120B* | 23600 | 24800 | 18 | 13 | 8.1 | 2.1 | 59 | 45 | 215648408
KEEPRITE | N5H8T24*K*AAA* | EA*5X37M21A* | *96VSN1002120B* | 23600 | 24800 | 18 | 13 | 8.1 | 2.1 | 59 | 45 | 215648406
DAY & NIGHT | N5H8T24*K*AAA* | EA*5X37M21A* | *96VSN1002120B* | 23600 | 24800 | 18 | 13 | 8.1 | 2.1 | 59 | 45 | 215648405
COMFORTMAKER | N5H8T24*K*AAA* | EA*5X37M21A* | *96VSN1002120B* | 23600 | 24800 | 18 | 13 | 8.1 | 2.1 | 59 | 45 | 215648403
ARCOAIRE | N5H8T24*K*AAA* | EA*5X37M21A* | *96VSN1002120B* | 23600 | 24800 | 18 | 13 | 8.1 | 2.1 | 59 | 45 | 215648402
AIRQUEST | N5H8T24*K*AAA* | EA*5X37M21A* | *96VSN1002120B* | 23600 | 24800 | 18 | 13 | 8.1 | 2.1 | 59 | 45 | 215648400
HEIL | N5H8T24*K*AAA* | EA*5X37M21A* | *96VSN1002120B* | 23600 | 24800 | 18 | 13 | 8.1 | 2.1 | 59 | 45 | 215648399
BRYANT HEATING AND COOLING SYSTEMS | PH8TAN524**AA* | CAA**3721AM* | 926SB60100V21*** | 23600 | 24800 | 18 | 13 | 8.1 | 2.1 | 59 | 45 | 215648397
BRYANT HEATING AND COOLING SYSTEMS | GH8TAN524**AA* | CAA**3721AM* | 926SB60100V21*** | 23600 | 24800 | 18 | 13 | 8.1 | 2.1 | 59 | 45 | 215648396
BRYANT HEATING AND COOLING SYSTEMS | 248TAN024**AA* | CAA**3721AM* | 926SB60100V21*** | 23600 | 24800 | 18 | 13 | 8.1 | 2.1 | 59 | 45 | 215648395
CARRIER | GH8TAN524**AA* | CAA**3721AM* | 59SP6B100V21**20 | 23600 | 24800 | 18 | 13 | 8.1 | 2.1 | 59 | 45 | 215648393
CARRIER | 27TPA824A**30* | CAA**3721AM* | 59SP6B100V21**20 | 23600 | 24800 | 18 | 13 | 8.1 | 2.1 | 59 | 45 | 215648392
TEMPSTAR | N5H8T24*K*AAA* | EA*5X37M21A* | *96VSN0802120B* | 23800 | 25000 | 18 | 13 | 8.5 | 2.22 | 59 | 45 | 215648390
KENMORE | N5H8T24*K*AAA* | EA*5X37M21A* | *96VSN0802120B* | 23800 | 25000 | 18 | 13 | 8.5 | 2.22 | 59 | 45 | 215648389
KEEPRITE | N5H8T24*K*AAA* | EA*5X37M21A* | *96VSN0802120B* | 23800 | 25000 | 18 | 13 | 8.5 | 2.22 | 59 | 45 | 215648387
DAY & NIGHT | N5H8T24*K*AAA* | EA*5X37M21A* | *96VSN0802120B* | 23800 | 25000 | 18 | 13 | 8.5 | 2.22 | 59 | 45 | 215648386
COMFORTMAKER | N5H8T24*K*AAA* | EA*5X37M21A* | *96VSN0802120B* | 23800 | 25000 | 18 | 13 | 8.5 | 2.22 | 59 | 45 | 215648384
ARCOAIRE | N5H8T24*K*AAA* | EA*5X37M21A* | *96VSN0802120B* | 23800 | 25000 | 18 | 13 | 8.5 | 2.22 | 59 | 45 | 215648383
AIRQUEST | N5H8T24*K*AAA* | EA*5X37M21A* | *96VSN0802120B* | 23800 | 25000 | 18 | 13 | 8.5 | 2.22 | 59 | 45 | 215648381
HEIL | N5H8T24*K*AAA* | EA*5X37M21A* | *96VSN0802120B* | 23800 | 25000 | 18 | 13 | 8.5 | 2.22 | 59 | 45 | 215648380
BRYANT HEATING AND COOLING SYSTEMS | PH8TAN524**AA* | CAA**3721AM* | 926SB60080V21*** | 23800 | 25000 | 18 | 13 | 8.5 | 2.22 | 59 | 45 | 215648378
BRYANT HEATING AND COOLING SYSTEMS | GH8TAN524**AA* | CAA**3721AM* | 926SB60080V21*** | 23800 | 25000 | 18 | 13 | 8.5 | 2.22 | 59 | 45 | 215648377
BRYANT HEATING AND COOLING SYSTEMS | 248TAN024**AA* | CAA**3721AM* | 926SB60080V21*** | 23800 | 25000 | 18 | 13 | 8.5 | 2.22 | 59 | 45 | 215648375
CARRIER | GH8TAN524**AA* | CAA**3721AM* | 59SP6B080V21**20 | 23800 | 25000 | 18 | 13 | 8.5 | 2.22 | 59 | 45 | 215648374
CARRIER | 27TPA824A**30* | CAA**3721AM* | 59SP6B080V21**20 | 23800 | 25000 | 18 | 13 | 8.5 | 2.22 | 59 | 45 | 215648372
TEMPSTAR | N5H8T24*K*AAA* | EA*5X37M21A* | *96VSN0801716B* | 23600 | 25000 | 17.5 | 13 | 8.1 | 2.08 | 58 | 45 | 215648371
KENMORE | N5H8T24*K*AAA* | EA*5X37M21A* | *96VSN0801716B* | 23600 | 25000 | 17.5 | 13 | 8.1 | 2.08 | 58 | 45 | 215648369
KEEPRITE | N5H8T24*K*AAA* | EA*5X37M21A* | *96VSN0801716B* | 23600 | 25000 | 17.5 | 13 | 8.1 | 2.08 | 58 | 45 | 215648368
CARRIER | 27TPA824A**30* | CAA**3721AM* | 59CU5B100C21**22 | 23600 | 24800 | 17.5 | 13 | 8.1 | 2.1 | 59 | 45 | 215648191
TEMPSTAR | N5H8T24*K*AAA* | EA*5X37M21A* | *95CSU0802120B* | 23600 | 24800 | 17.5 | 13 | 8.1 | 2.1 | 59 | 45 | 215648190
MARATHERM | N5H8T24*K*AAA* | EA*5X37M21A* | *95CSU0802120B* | 23600 | 24800 | 17.5 | 13 | 8.1 | 2.1 | 59 | 45 | 215648189
KENMORE | N5H8T24*K*AAA* | EA*5X37M21A* | *95CSU0802120B* | 23600 | 24800 | 17.5 | 13 | 8.1 | 2.1 | 59 | 45 | 215648187
KEEPRITE | N5H8T24*K*AAA* | EA*5X37M21A* | *95CSU0802120B* | 23600 | 24800 | 17.5 | 13 | 8.1 | 2.1 | 59 | 45 | 215648185
DAY & NIGHT | N5H8T24*K*AAA* | EA*5X37M21A* | *95CSU0802120B* | 23600 | 24800 | 17.5 | 13 | 8.1 | 2.1 | 59 | 45 | 215648184
COMFORTMAKER | N5H8T24*K*AAA* | EA*5X37M21A* | *95CSU0802120B* | 23600 | 24800 | 17.5 | 13 | 8.1 | 2.1 | 59 | 45 | 215648183
ARCOAIRE | N5H8T24*K*AAA* | EA*5X37M21A* | *95CSU0802120B* | 23600 | 24800 | 17.5 | 13 | 8.1 | 2.1 | 59 | 45 | 215648181
AIRQUEST | N5H8T24*K*AAA* | EA*5X37M21A* | *95CSU0802120B* | 23600 | 24800 | 17.5 | 13 | 8.1 | 2.1 | 59 | 45 | 215648180
HEIL | N5H8T24*K*AAA* | EA*5X37M21A* | *95CSU0802120B* | 23600 | 24800 | 17.5 | 13 | 8.1 | 2.1 | 59 | 45 | 215648178
BRYANT HEATING AND COOLING SYSTEMS | PH8TAN524**AA* | CAA**3721AM* | 935CB60080C21*** | 23600 | 24800 | 17.5 | 13 | 8.1 | 2.1 | 59 | 45 | 215648177
BRYANT HEATING AND COOLING SYSTEMS | GH8TAN524**AA* | CAA**3721AM* | 935CB60080C21*** | 23600 | 24800 | 17.5 | 13 | 8.1 | 2.1 | 59 | 45 | 215648176
BRYANT HEATING AND COOLING SYSTEMS | 248TAN024**AA* | CAA**3721AM* | 935CB60080C21*** | 23600 | 24800 | 17.5 | 13 | 8.1 | 2.1 | 59 | 45 | 215648174
CARRIER | GH8TAN524**AA* | CAA**3721AM* | 59CU5B080C21**20 | 23600 | 24800 | 17.5 | 13 | 8.1 | 2.1 | 59 | 45 | 215648173
CARRIER | 27TPA824A**30* | CAA**3721AM* | 59CU5B080C21**20 | 23600 | 24800 | 17.5 | 13 | 8.1 | 2.1 | 59 | 45 | 215648171
TEMPSTAR | N5H8T24*K*AAA* | EA*5X37M21A* | *95CSU0601716B* | 23600 | 24800 | 17.5 | 13 | 8.1 | 2.1 | 59 | 45 | 215648170
MARATHERM | N5H8T24*K*AAA* | EA*5X37M21A* | *95CSU0601716B* | 23600 | 24800 | 17.5 | 13 | 8.1 | 2.1 | 59 | 45 | 215648168
KENMORE | N5H8T24*K*AAA* | EA*5X37M21A* | *95CSU0601716B* | 23600 | 24800 | 17.5 | 13 | 8.1 | 2.1 | 59 | 45 | 215648167
BRYANT HEATING AND COOLING SYSTEMS | PH8TAN524**AA* | CAA**3721AM* | 82*TB66110V21*** | 23800 | 25000 | 18 | 13 | 8.5 | 2.22 | 58 | 45 | 215648134
BRYANT HEATING AND COOLING SYSTEMS | GH8TAN524**AA* | CAA**3721AM* | 82*TB66110V21*** | 23800 | 25000 | 18 | 13 | 8.5 | 2.22 | 58 | 45 | 215648132
BRYANT HEATING AND COOLING SYSTEMS | 248TAN024**AA* | CAA**3721AM* | 82*TB66110V21*** | 23800 | 25000 | 18 | 13 | 8.5 | 2.22 | 58 | 45 | 215648131
AIRQUEST | N5H8T24*K*AAA* | EA*5X37M17A* | *96VTN0401712B* | 23200 | 25000 | 16.5 | 12.5 | 8.1 | 2.04 | 59 | 45 | 215647591
HEIL | N5H8T24*K*AAA* | EA*5X37M17A* | *96VTN0401712B* | 23200 | 25000 | 16.5 | 12.5 | 8.1 | 2.04 | 59 | 45 | 215647590
WEATHERMAKER | PH8TAN524**AA* | CAA**3717AM* | PG96VTAB36040B** | 23200 | 25000 | 16.5 | 12.5 | 8.1 | 2.04 | 59 | 45 | 215647588
BROCK | PH8TAN524**AA* | CAA**3717AM* | PG96VTAB36040B** | 23200 | 25000 | 16.5 | 12.5 | 8.1 | 2.04 | 59 | 45 | 215647587
BRYANT HEATING AND COOLING SYSTEMS | 248TAN024**AA* | CAA**3721AM* | 83*SB36040M17*** | 23800 | 24800 | 18 | 13 | 8.5 | 2.24 | 59 | 45 | 215647847
CARRIER | GH8TAN524**AA* | CAA**3721AM* | 58SU*B040M17**12 | 23800 | 24800 | 18 | 13 | 8.5 | 2.24 | 59 | 45 | 215647845
BRYANT HEATING AND COOLING SYSTEMS | PH8TAN524**AA* | CAA**3717AM* | 926TC36040V17*** | 23200 | 25000 | 16.5 | 12.5 | 8.1 | 2.04 | 59 | 45 | 215647584
BRYANT HEATING AND COOLING SYSTEMS | GH8TAN524**AA* | CAA**3717AM* | 926TC36040V17*** | 23200 | 25000 | 16.5 | 12.5 | 8.1 | 2.04 | 59 | 45 | 215647583
BRYANT HEATING AND COOLING SYSTEMS | 248TAN024**AA* | CAA**3717AM* | 926TC36040V17*** | 23200 | 25000 | 16.5 | 12.5 | 8.1 | 2.04 | 59 | 45 | 215647581
CARRIER | GH8TAN524**AA* | CAA**3717AM* | 59TP6C040V17**12 | 23200 | 25000 | 16.5 | 12.5 | 8.1 | 2.04 | 59 | 45 | 215647580
CARRIER | 27TPA824A**30* | CAA**3717AM* | 59TP6C040V17**12 | 23200 | 25000 | 16.5 | 12.5 | 8.1 | 2.04 | 59 | 45 | 215647578
ECOTEMP | W5H8T24*K*AAA* | WLA*374BA** | WFST040A030A* | 23200 | 25000 | 16.5 | 12 | 8.1 | 2.04 | 60 | 46 | 215647577
GRANDAIRE | W5H8T24*K*AAA* | WLA*374BA** | WFST040A030A* | 23200 | 25000 | 16.5 | 12 | 8.1 | 2.04 | 60 | 46 | 215647576
TEMPSTAR | N5H8T24*K*AAA* | EA*5X37M17A* | *96VTN0401410B* | 23200 | 25000 | 16.5 | 12 | 8.1 | 2.04 | 60 | 46 | 215647574
KENMORE | N5H8T24*K*AAA* | EA*5X37M17A* | *96VTN0401410B* | 23200 | 25000 | 16.5 | 12 | 8.1 | 2.04 | 60 | 46 | 215647572
KEEPRITE | N5H8T24*K*AAA* | EA*5X37M17A* | *96VTN0401410B* | 23200 | 25000 | 16.5 | 12 | 8.1 | 2.04 | 60 | 46 | 215647571
DAY & NIGHT | N5H8T24*K*AAA* | EA*5X37M17A* | *96VTN0401410B* | 23200 | 25000 | 16.5 | 12 | 8.1 | 2.04 | 60 | 46 | 215647569
COMFORTMAKER | N5H8T24*K*AAA* | EA*5X37M17A* | *96VTN0401410B* | 23200 | 25000 | 16.5 | 12 | 8.1 | 2.04 | 60 | 46 | 215647568
ARCOAIRE | N5H8T24*K*AAA* | EA*5X37M17A* | *96VTN0401410B* | 23200 | 25000 | 16.5 | 12 | 8.1 | 2.04 | 60 | 46 | 215647566
KEEPRITE | N5H8T24*K*AAA* | EA*5X37M17A* | *96CTN0801714B* | 23200 | 24600 | 17.5 | 13 | 8.1 | 2.1 | 59 | 45 | 215647543
DAY & NIGHT | N5H8T24*K*AAA* | EA*5X37M17A* | *96CTN0801714B* | 23200 | 24600 | 17.5 | 13 | 8.1 | 2.1 | 59 | 45 | 215647542
COMFORTMAKER | N5H8T24*K*AAA* | EA*5X37M17A* | *96CTN0801714B* | 23200 | 24600 | 17.5 | 13 | 8.1 | 2.1 | 59 | 45 | 215647540
ARCOAIRE | N5H8T24*K*AAA* | EA*5X37M17A* | *96CTN0801714B* | 23200 | 24600 | 17.5 | 13 | 8.1 | 2.1 | 59 | 45 | 215647539
AIRQUEST | N5H8T24*K*AAA* | EA*5X37M17A* | *96CTN0801714B* | 23200 | 24600 | 17.5 | 13 | 8.1 | 2.1 | 59 | 45 | 215647537
HEIL | N5H8T24*K*AAA* | EA*5X37M17A* | *96CTN0801714B* | 23200 | 24600 | 17.5 | 13 | 8.1 | 2.1 | 59 | 45 | 215647536
BRYANT HEATING AND COOLING SYSTEMS | PH8TAN524**AA* | CAA**3717AM* | 986TD42080C17*** | 23200 | 24600 | 17.5 | 13 | 8.1 | 2.1 | 59 | 45 | 215647535
BRYANT HEATING AND COOLING SYSTEMS | GH8TAN524**AA* | CAA**3717AM* | 986TD42080C17*** | 23200 | 24600 | 17.5 | 13 | 8.1 | 2.1 | 59 | 45 | 215647533
BRYANT HEATING AND COOLING SYSTEMS | 248TAN024**AA* | CAA**3717AM* | 986TD42080C17*** | 23200 | 24600 | 17.5 | 13 | 8.1 | 2.1 | 59 | 45 | 215647532
CARRIER | GH8TAN524**AA* | CAA**3717AM* | 59TN6C080C17**14 | 23200 | 24600 | 17.5 | 13 | 8.1 | 2.1 | 59 | 45 | 215647530
CARRIER | 27TPA824A**30* | CAA**3717AM* | 59TN6C080C17**14 | 23200 | 24600 | 17.5 | 13 | 8.1 | 2.1 | 59 | 45 | 215647529
TEMPSTAR | N5H8T24*K*AAA* | EA*5X37M17A* | *96CTN0601714B* | 23400 | 24800 | 17.5 | 12.5 | 8.1 | 2.08 | 59 | 45 | 215647527
MARATHERM | N5H8T24*K*AAA* | EA*5X37M17A* | *96CTN0601714B* | 23400 | 24800 | 17.5 | 12.5 | 8.1 | 2.08 | 59 | 45 | 215647525
KENMORE | N5H8T24*K*AAA* | EA*5X37M17A* | *96CTN0601714B* | 23400 | 24800 | 17.5 | 12.5 | 8.1 | 2.08 | 59 | 45 | 215647524
KEEPRITE | N5H8T24*K*AAA* | EA*5X37M17A* | *96CTN0601714B* | 23400 | 24800 | 17.5 | 12.5 | 8.1 | 2.08 | 59 | 45 | 215647522
DAY & NIGHT | N5H8T24*K*AAA* | EA*5X37M17A* | *96CTN0601714B* | 23400 | 24800 | 17.5 | 12.5 | 8.1 | 2.08 | 59 | 45 | 215647520
COMFORTMAKER | N5H8T24*K*AAA* | EA*5X37M17A* | *96CTN0601714B* | 23400 | 24800 | 17.5 | 12.5 | 8.1 | 2.08 | 59 | 45 | 215647519
ARCOAIRE | N5H8T24*K*AAA* | EA*5X37M17A* | *96CTN0601714B* | 23400 | 24800 | 17.5 | 12.5 | 8.1 | 2.08 | 59 | 45 | 215647517
AIRQUEST | N5H8T24*K*AAA* | EA*5X37M17A* | *96CTN0601714B* | 23400 | 24800 | 17.5 | 12.5 | 8.1 | 2.08 | 59 | 45 | 215647516
HEIL | N5H8T24*K*AAA* | EA*5X37M17A* | *96CTN0601714B* | 23400 | 24800 | 17.5 | 12.5 | 8.1 | 2.08 | 59 | 45 | 215647514
BRYANT HEATING AND COOLING SYSTEMS | PH8TAN524**AA* | CAA**3717AM* | 986TD42060C17*** | 23400 | 24800 | 17.5 | 12.5 | 8.1 | 2.08 | 59 | 45 | 215647512
BRYANT HEATING AND COOLING SYSTEMS | GH8TAN524**AA* | CAA**3717AM* | 986TD42060C17*** | 23400 | 24800 | 17.5 | 12.5 | 8.1 | 2.08 | 59 | 45 | 215647511
BRYANT HEATING AND COOLING SYSTEMS | 248TAN024**AA* | CAA**3717AM* | 986TD42060C17*** | 23400 | 24800 | 17.5 | 12.5 | 8.1 | 2.08 | 59 | 45 | 215647509
KENMORE | N5H8T24*K*AAA* | EA*5X37M17A* | *96CTN0401410B* | 23200 | 25000 | 16 | 12 | 8.1 | 2.04 | 59 | 45 | 215647501
CARRIER | GH8TAN524**AA* | CAA**3717AM* | 59TN6C060C17**14 | 23400 | 24800 | 17.5 | 12.5 | 8.1 | 2.08 | 59 | 45 | 215647507
CARRIER | 27TPA824A**30* | CAA**3717AM* | 59TN6C060C17**14 | 23400 | 24800 | 17.5 | 12.5 | 8.1 | 2.08 | 59 | 45 | 215647506
TEMPSTAR | N5H8T24*K*AAA* | EA*5X37M17A* | *96CTN0401410B* | 23200 | 25000 | 16 | 12 | 8.1 | 2.04 | 59 | 45 | 215647504
MARATHERM | N5H8T24*K*AAA* | EA*5X37M17A* | *96CTN0401410B* | 23200 | 25000 | 16 | 12 | 8.1 | 2.04 | 59 | 45 | 215647502
KEEPRITE | N5H8T24*K*AAA* | EA*5X37M17A* | *96CTN0401410B* | 23200 | 25000 | 16 | 12 | 8.1 | 2.04 | 59 | 45 | 215647499
ARCOAIRE | N5H8T24*K*AAA* | EA*5X37M17A* | *96CTN0401410B* | 23200 | 25000 | 16 | 12 | 8.1 | 2.04 | 59 | 45 | 215647494
DAY & NIGHT | N5H8T24*K*AAA* | EA*5X37M17A* | *96CTN0401410B* | 23200 | 25000 | 16 | 12 | 8.1 | 2.04 | 59 | 45 | 215647497
COMFORTMAKER | N5H8T24*K*AAA* | EA*5X37M17A* | *96CTN0401410B* | 23200 | 25000 | 16 | 12 | 8.1 | 2.04 | 59 | 45 | 215647496
AIRQUEST | N5H8T24*K*AAA* | EA*5X37M17A* | *96CTN0401410B* | 23200 | 25000 | 16 | 12 | 8.1 | 2.04 | 59 | 45 | 215647493
HEIL | N5H8T24*K*AAA* | EA*5X37M17A* | *96CTN0401410B* | 23200 | 25000 | 16 | 12 | 8.1 | 2.04 | 59 | 45 | 215647491
BRYANT HEATING AND COOLING SYSTEMS | PH8TAN524**AA* | CAA**3717AM* | 986TD30040C14*** | 23200 | 25000 | 16 | 12 | 8.1 | 2.04 | 59 | 45 | 215647490
BRYANT HEATING AND COOLING SYSTEMS | GH8TAN524**AA* | CAA**3717AM* | 986TD30040C14*** | 23200 | 25000 | 16 | 12 | 8.1 | 2.04 | 59 | 45 | 215647488
PAYNE HEATING AND COOLING | PH8TAN524**AA* | CAA**3717AM* | PG96VTAB36040B** | 23200 | 25000 | 16.5 | 12.5 | 8.1 | 2.04 | 59 | 45 | 215647585
BRYANT HEATING AND COOLING SYSTEMS | 248TAN024**AA* | CAA**3717AM* | 986TD30040C14*** | 23200 | 25000 | 16 | 12 | 8.1 | 2.04 | 59 | 45 | 215647486
CARRIER | GH8TAN524**AA* | CAA**3717AM* | 59TN6C040C14**10 | 23200 | 25000 | 16 | 12 | 8.1 | 2.04 | 59 | 45 | 215647485
CARRIER | 27TPA824A**30* | CAA**3717AM* | 59TN6C040C14**10 | 23200 | 25000 | 16 | 12 | 8.1 | 2.04 | 59 | 45 | 215647484
TEMPSTAR | N5H8T24*K*AAA* | ESH5X30M12A* | *96VTN1002122B* | 23200 | 24800 | 16.5 | 12.5 | 8.1 | 2.08 | 59 | 45 | 215651655
KENMORE | N5H8T24*K*AAA* | ESH5X30M12A* | *96VTN1002122B* | 23200 | 24800 | 16.5 | 12.5 | 8.1 | 2.08 | 59 | 45 | 215651653
KEEPRITE | N5H8T24*K*AAA* | ESH5X30M12A* | *96VTN1002122B* | 23200 | 24800 | 16.5 | 12.5 | 8.1 | 2.08 | 59 | 45 | 215651651
DAY & NIGHT | N5H8T24*K*AAA* | ESH5X30M12A* | *96VTN1002122B* | 23200 | 24800 | 16.5 | 12.5 | 8.1 | 2.08 | 59 | 45 | 215651650
COMFORTMAKER | N5H8T24*K*AAA* | ESH5X30M12A* | *96VTN1002122B* | 23200 | 24800 | 16.5 | 12.5 | 8.1 | 2.08 | 59 | 45 | 215651648
ARCOAIRE | N5H8T24*K*AAA* | ESH5X30M12A* | *96VTN1002122B* | 23200 | 24800 | 16.5 | 12.5 | 8.1 | 2.08 | 59 | 45 | 215651647
AIRQUEST | N5H8T24*K*AAA* | ESH5X30M12A* | *96VTN1002122B* | 23200 | 24800 | 16.5 | 12.5 | 8.1 | 2.08 | 59 | 45 | 215651645
HEIL | N5H8T24*K*AAA* | ESH5X30M12A* | *96VTN1002122B* | 23200 | 24800 | 16.5 | 12.5 | 8.1 | 2.08 | 59 | 45 | 215651644
KEEPRITE | N5H8T24*K*AAA* | EA*5X37M21A* | *80VSL0902120B* | 23600 | 24800 | 17.5 | 13 | 8.1 | 2.1 | 59 | 45 | 215647820
DAY & NIGHT | N5H8T24*K*AAA* | EA*5X37M21A* | *80VSL0902120B* | 23600 | 24800 | 17.5 | 13 | 8.1 | 2.1 | 59 | 45 | 215647819
COMFORTMAKER | N5H8T24*K*AAA* | EA*5X37M21A* | *80VSL0902120B* | 23600 | 24800 | 17.5 | 13 | 8.1 | 2.1 | 59 | 45 | 215647817
PAYNE HEATING AND COOLING | PH8TAN524**AA* | CAA**3717AM* | PG96VTAB48060B** | 23400 | 24800 | 17 | 12.5 | 8.1 | 2.08 | 59 | 45 | 215647634
BRYANT HEATING AND COOLING SYSTEMS | PH8TAN524**AA* | CAA**3717AM* | 926TC48060V17*** | 23400 | 24800 | 17 | 12.5 | 8.1 | 2.08 | 59 | 45 | 215647633
BRYANT HEATING AND COOLING SYSTEMS | GH8TAN524**AA* | CAA**3717AM* | 926TC48060V17*** | 23400 | 24800 | 17 | 12.5 | 8.1 | 2.08 | 59 | 45 | 215647631
BRYANT HEATING AND COOLING SYSTEMS | 248TAN024**AA* | CAA**3717AM* | 926TC48060V17*** | 23400 | 24800 | 17 | 12.5 | 8.1 | 2.08 | 59 | 45 | 215647630
CARRIER | GH8TAN524**AA* | CAA**3717AM* | GG96VTAB48060B** | 23400 | 24800 | 17 | 12.5 | 8.1 | 2.08 | 59 | 45 | 215647628
CARRIER | GH8TAN524**AA* | CAA**3717AM* | 59TP6C060V17**16 | 23400 | 24800 | 17 | 12.5 | 8.1 | 2.08 | 59 | 45 | 215647627
CARRIER | 27TPA824A**30* | CAA**3717AM* | GG96VTAB48060B** | 23400 | 24800 | 17 | 12.5 | 8.1 | 2.08 | 59 | 45 | 215647625
CARRIER | 27TPA824A**30* | CAA**3717AM* | 59TP6C060V17**16 | 23400 | 24800 | 17 | 12.5 | 8.1 | 2.08 | 59 | 45 | 215647624
TEMPSTAR | N5H8T24*K*AAA* | EA*5X37M17A* | *96VTN0601412B* | 23200 | 24800 | 17 | 12.5 | 8.1 | 2.08 | 59 | 45 | 215647622
KENMORE | N5H8T24*K*AAA* | EA*5X37M17A* | *96VTN0601412B* | 23200 | 24800 | 17 | 12.5 | 8.1 | 2.08 | 59 | 45 | 215647621
KEEPRITE | N5H8T24*K*AAA* | EA*5X37M17A* | *96VTN0601412B* | 23200 | 24800 | 17 | 12.5 | 8.1 | 2.08 | 59 | 45 | 215647619
DAY & NIGHT | N5H8T24*K*AAA* | EA*5X37M17A* | *96VTN0601412B* | 23200 | 24800 | 17 | 12.5 | 8.1 | 2.08 | 59 | 45 | 215647618
COMFORTMAKER | N5H8T24*K*AAA* | EA*5X37M17A* | *96VTN0601412B* | 23200 | 24800 | 17 | 12.5 | 8.1 | 2.08 | 59 | 45 | 215647617
ARCOAIRE | N5H8T24*K*AAA* | EA*5X37M17A* | *96VTN0601412B* | 23200 | 24800 | 17 | 12.5 | 8.1 | 2.08 | 59 | 45 | 215647615
AIRQUEST | N5H8T24*K*AAA* | EA*5X37M17A* | *96VTN0601412B* | 23200 | 24800 | 17 | 12.5 | 8.1 | 2.08 | 59 | 45 | 215647614
HEIL | N5H8T24*K*AAA* | EA*5X37M17A* | *96VTN0601412B* | 23200 | 24800 | 17 | 12.5 | 8.1 | 2.08 | 59 | 45 | 215647612
WEATHERMAKER | PH8TAN524**AA* | CAA**3717AM* | PG96VTAB36060A** | 23200 | 24800 | 17 | 12.5 | 8.1 | 2.08 | 59 | 45 | 215647611
BROCK | PH8TAN524**AA* | CAA**3717AM* | PG96VTAB36060A** | 23200 | 24800 | 17 | 12.5 | 8.1 | 2.08 | 59 | 45 | 215647609
PAYNE HEATING AND COOLING | PH8TAN524**AA* | CAA**3717AM* | PG96VTAB36060A** | 23200 | 24800 | 17 | 12.5 | 8.1 | 2.08 | 59 | 45 | 215647608
BRYANT HEATING AND COOLING SYSTEMS | PH8TAN524**AA* | CAA**3717AM* | 926TC36060V14*** | 23200 | 24800 | 17 | 12.5 | 8.1 | 2.08 | 59 | 45 | 215647607
BRYANT HEATING AND COOLING SYSTEMS | GH8TAN524**AA* | CAA**3717AM* | 926TC36060V14*** | 23200 | 24800 | 17 | 12.5 | 8.1 | 2.08 | 59 | 45 | 215647605
BRYANT HEATING AND COOLING SYSTEMS | 248TAN024**AA* | CAA**3717AM* | 926TC36060V14*** | 23200 | 24800 | 17 | 12.5 | 8.1 | 2.08 | 59 | 45 | 215647604
CARRIER | GH8TAN524**AA* | CAA**3717AM* | 59TP6C060V14**12 | 23200 | 24800 | 17 | 12.5 | 8.1 | 2.08 | 59 | 45 | 215647602
CARRIER | 27TPA824A**30* | CAA**3717AM* | 59TP6C060V14**12 | 23200 | 24800 | 17 | 12.5 | 8.1 | 2.08 | 59 | 45 | 215647601
TEMPSTAR | N5H8T24*K*AAA* | EA*5X37M17A* | *96VTN0401712B* | 23200 | 25000 | 16.5 | 12.5 | 8.1 | 2.04 | 59 | 45 | 215647600
KENMORE | N5H8T24*K*AAA* | EA*5X37M17A* | *96VTN0401712B* | 23200 | 25000 | 16.5 | 12.5 | 8.1 | 2.04 | 59 | 45 | 215647598
KEEPRITE | N5H8T24*K*AAA* | EA*5X37M17A* | *96VTN0401712B* | 23200 | 25000 | 16.5 | 12.5 | 8.1 | 2.04 | 59 | 45 | 215647597
DAY & NIGHT | N5H8T24*K*AAA* | EA*5X37M17A* | *96VTN0401712B* | 23200 | 25000 | 16.5 | 12.5 | 8.1 | 2.04 | 59 | 45 | 215647595
COMFORTMAKER | N5H8T24*K*AAA* | EA*5X37M17A* | *96VTN0401712B* | 23200 | 25000 | 16.5 | 12.5 | 8.1 | 2.04 | 59 | 45 | 215647594
ARCOAIRE | N5H8T24*K*AAA* | EA*5X37M17A* | *96VTN0401712B* | 23200 | 25000 | 16.5 | 12.5 | 8.1 | 2.04 | 59 | 45 | 215647593
BRYANT HEATING AND COOLING SYSTEMS | PH8TAN524**AA* | CSAH*3012AM* | 926TC66100V21*** | 23200 | 24800 | 16.5 | 12.5 | 8.1 | 2.08 | 59 | 45 | 215651642
BRYANT HEATING AND COOLING SYSTEMS | GH8TAN524**AA* | CSAH*3012AM* | 926TC66100V21*** | 23200 | 24800 | 16.5 | 12.5 | 8.1 | 2.08 | 59 | 45 | 215651640
BRYANT HEATING AND COOLING SYSTEMS | 248TAN024**AA* | CSAH*3012AM* | 926TC66100V21*** | 23200 | 24800 | 16.5 | 12.5 | 8.1 | 2.08 | 59 | 45 | 215651639
CARRIER | GH8TAN524**AA* | CSAH*3012AM* | 59TP6C100V21**22 | 23200 | 24800 | 16.5 | 12.5 | 8.1 | 2.08 | 59 | 45 | 215651638
CARRIER | 27TPA824A**30* | CSAH*3012AM* | 59TP6C100V21**22 | 23200 | 24800 | 16.5 | 12.5 | 8.1 | 2.08 | 59 | 45 | 215651636
PAYNE HEATING AND COOLING | PH8TAN524**AA* | CAA**3721AM* | PG95MSUA48060B** | 23600 | 24800 | 17.5 | 13 | 8.1 | 2.1 | 59 | 45 | 215648446
BRYANT HEATING AND COOLING SYSTEMS | PH8TAN524**AA* | CAA**3721AM* | 935SB48060M17*** | 23600 | 24800 | 17.5 | 13 | 8.1 | 2.1 | 59 | 45 | 215648445
BRYANT HEATING AND COOLING SYSTEMS | GH8TAN524**AA* | CAA**3721AM* | 935SB48060M17*** | 23600 | 24800 | 17.5 | 13 | 8.1 | 2.1 | 59 | 45 | 215648443
BRYANT HEATING AND COOLING SYSTEMS | 248TAN024**AA* | CAA**3721AM* | 935SB48060M17*** | 23600 | 24800 | 17.5 | 13 | 8.1 | 2.1 | 59 | 45 | 215648441
DAY & NIGHT | N5H8T24*K*AAA* | EA*5X37M21A* | *96VSN0801716B* | 23600 | 25000 | 17.5 | 13 | 8.1 | 2.08 | 58 | 45 | 215648366
COMFORTMAKER | N5H8T24*K*AAA* | EA*5X37M21A* | *96VSN0801716B* | 23600 | 25000 | 17.5 | 13 | 8.1 | 2.08 | 58 | 45 | 215648364
ARCOAIRE | N5H8T24*K*AAA* | EA*5X37M21A* | *96VSN0801716B* | 23600 | 25000 | 17.5 | 13 | 8.1 | 2.08 | 58 | 45 | 215648363
AIRQUEST | N5H8T24*K*AAA* | EA*5X37M21A* | *96VSN0801716B* | 23600 | 25000 | 17.5 | 13 | 8.1 | 2.08 | 58 | 45 | 215648362
HEIL | N5H8T24*K*AAA* | EA*5X37M21A* | *96VSN0801716B* | 23600 | 25000 | 17.5 | 13 | 8.1 | 2.08 | 58 | 45 | 215648360
BRYANT HEATING AND COOLING SYSTEMS | PH8TAN524**AA* | CAA**3721AM* | 926SB48080V17*** | 23600 | 25000 | 17.5 | 13 | 8.1 | 2.08 | 58 | 45 | 215648359
BRYANT HEATING AND COOLING SYSTEMS | GH8TAN524**AA* | CAA**3721AM* | 926SB48080V17*** | 23600 | 25000 | 17.5 | 13 | 8.1 | 2.08 | 58 | 45 | 215648357
BRYANT HEATING AND COOLING SYSTEMS | 248TAN024**AA* | CAA**3721AM* | 926SB48080V17*** | 23600 | 25000 | 17.5 | 13 | 8.1 | 2.08 | 58 | 45 | 215648356
CARRIER | GH8TAN524**AA* | CAA**3721AM* | 59SP6B080V17**16 | 23600 | 25000 | 17.5 | 13 | 8.1 | 2.08 | 58 | 45 | 215648354
CARRIER | 27TPA824A**30* | CAA**3721AM* | 59SP6B080V17**16 | 23600 | 25000 | 17.5 | 13 | 8.1 | 2.08 | 58 | 45 | 215648353
TEMPSTAR | N5H8T24*K*AAA* | EA*5X37M21A* | *96VSN0601716B* | 23600 | 25000 | 18 | 13 | 8.1 | 2.1 | 59 | 45 | 215648351
KENMORE | N5H8T24*K*AAA* | EA*5X37M21A* | *96VSN0601716B* | 23600 | 25000 | 18 | 13 | 8.1 | 2.1 | 59 | 45 | 215648350
KEEPRITE | N5H8T24*K*AAA* | EA*5X37M21A* | *96VSN0601716B* | 23600 | 25000 | 18 | 13 | 8.1 | 2.1 | 59 | 45 | 215648348
DAY & NIGHT | N5H8T24*K*AAA* | EA*5X37M21A* | *96VSN0601716B* | 23600 | 25000 | 18 | 13 | 8.1 | 2.1 | 59 | 45 | 215648347
COMFORTMAKER | N5H8T24*K*AAA* | EA*5X37M21A* | *96VSN0601716B* | 23600 | 25000 | 18 | 13 | 8.1 | 2.1 | 59 | 45 | 215648345
ARCOAIRE | N5H8T24*K*AAA* | EA*5X37M21A* | *96VSN0601716B* | 23600 | 25000 | 18 | 13 | 8.1 | 2.1 | 59 | 45 | 215648344
AIRQUEST | N5H8T24*K*AAA* | EA*5X37M21A* | *96VSN0601716B* | 23600 | 25000 | 18 | 13 | 8.1 | 2.1 | 59 | 45 | 215648342
HEIL | N5H8T24*K*AAA* | EA*5X37M21A* | *96VSN0601716B* | 23600 | 25000 | 18 | 13 | 8.1 | 2.1 | 59 | 45 | 215648340
BRYANT HEATING AND COOLING SYSTEMS | PH8TAN524**AA* | CAA**3721AM* | 926SB48060V17*** | 23600 | 25000 | 18 | 13 | 8.1 | 2.1 | 59 | 45 | 215648339
BRYANT HEATING AND COOLING SYSTEMS | GH8TAN524**AA* | CAA**3721AM* | 926SB48060V17*** | 23600 | 25000 | 18 | 13 | 8.1 | 2.1 | 59 | 45 | 215648337
BRYANT HEATING AND COOLING SYSTEMS | 248TAN024**AA* | CAA**3721AM* | 926SB48060V17*** | 23600 | 25000 | 18 | 13 | 8.1 | 2.1 | 59 | 45 | 215648335
CARRIER | GH8TAN524**AA* | CAA**3721AM* | 59SP6B060V17**16 | 23600 | 25000 | 18 | 13 | 8.1 | 2.1 | 59 | 45 | 215648334
CARRIER | 27TPA824A**30* | CAA**3721AM* | 59SP6B060V17**16 | 23600 | 25000 | 18 | 13 | 8.1 | 2.1 | 59 | 45 | 215648333
TEMPSTAR | N5H8T24*K*AAA* | EA*5X37M21A* | *96VSN0401712B* | 23400 | 25200 | 17 | 12.5 | 8.1 | 2.06 | 59 | 45 | 215648331
KENMORE | N5H8T24*K*AAA* | EA*5X37M21A* | *96VSN0401712B* | 23400 | 25200 | 17 | 12.5 | 8.1 | 2.06 | 59 | 45 | 215648330
KEEPRITE | N5H8T24*K*AAA* | EA*5X37M21A* | *96VSN0401712B* | 23400 | 25200 | 17 | 12.5 | 8.1 | 2.06 | 59 | 45 | 215648328
DAY & NIGHT | N5H8T24*K*AAA* | EA*5X37M21A* | *96VSN0401712B* | 23400 | 25200 | 17 | 12.5 | 8.1 | 2.06 | 59 | 45 | 215648327
COMFORTMAKER | N5H8T24*K*AAA* | EA*5X37M21A* | *96VSN0401712B* | 23400 | 25200 | 17 | 12.5 | 8.1 | 2.06 | 59 | 45 | 215648325
ARCOAIRE | N5H8T24*K*AAA* | EA*5X37M21A* | *96VSN0401712B* | 23400 | 25200 | 17 | 12.5 | 8.1 | 2.06 | 59 | 45 | 215648324
AIRQUEST | N5H8T24*K*AAA* | EA*5X37M21A* | *96VSN0401712B* | 23400 | 25200 | 17 | 12.5 | 8.1 | 2.06 | 59 | 45 | 215648323
HEIL | N5H8T24*K*AAA* | EA*5X37M21A* | *96VSN0401712B* | 23400 | 25200 | 17 | 12.5 | 8.1 | 2.06 | 59 | 45 | 215648321
BRYANT HEATING AND COOLING SYSTEMS | PH8TAN524**AA* | CAA**3721AM* | 926SB36040V17*** | 23400 | 25200 | 17 | 12.5 | 8.1 | 2.06 | 59 | 45 | 215648320
BRYANT HEATING AND COOLING SYSTEMS | GH8TAN524**AA* | CAA**3721AM* | 926SB36040V17*** | 23400 | 25200 | 17 | 12.5 | 8.1 | 2.06 | 59 | 45 | 215648318
BRYANT HEATING AND COOLING SYSTEMS | 248TAN024**AA* | CAA**3721AM* | 926SB36040V17*** | 23400 | 25200 | 17 | 12.5 | 8.1 | 2.06 | 59 | 45 | 215648317
CARRIER | GH8TAN524**AA* | CAA**3721AM* | 59SP6B040V17**12 | 23400 | 25200 | 17 | 12.5 | 8.1 | 2.06 | 59 | 45 | 215648315
CARRIER | 27TPA824A**30* | CAA**3721AM* | 59SP6B040V17**12 | 23400 | 25200 | 17 | 12.5 | 8.1 | 2.06 | 59 | 45 | 215648314
TEMPSTAR | N5H8T24*K*AAA* | EA*5X37M21A* | *97CMN1002122B* | 23600 | 24800 | 17.5 | 13 | 8.1 | 2.1 | 58 | 45 | 215648312
MARATHERM | N5H8T24*K*AAA* | EA*5X37M21A* | *97CMN1002122B* | 23600 | 24800 | 17.5 | 13 | 8.1 | 2.1 | 58 | 45 | 215648311
KENMORE | N5H8T24*K*AAA* | EA*5X37M21A* | *97CMN1002122B* | 23600 | 24800 | 17.5 | 13 | 8.1 | 2.1 | 58 | 45 | 215648309
KEEPRITE | N5H8T24*K*AAA* | EA*5X37M21A* | *97CMN1002122B* | 23600 | 24800 | 17.5 | 13 | 8.1 | 2.1 | 58 | 45 | 215648308
DAY & NIGHT | N5H8T24*K*AAA* | EA*5X37M21A* | *97CMN1002122B* | 23600 | 24800 | 17.5 | 13 | 8.1 | 2.1 | 58 | 45 | 215648306
COMFORTMAKER | N5H8T24*K*AAA* | EA*5X37M21A* | *97CMN1002122B* | 23600 | 24800 | 17.5 | 13 | 8.1 | 2.1 | 58 | 45 | 215648305
ARCOAIRE | N5H8T24*K*AAA* | EA*5X37M21A* | *97CMN1002122B* | 23600 | 24800 | 17.5 | 13 | 8.1 | 2.1 | 58 | 45 | 215648304
AIRQUEST | N5H8T24*K*AAA* | EA*5X37M21A* | *97CMN1002122B* | 23600 | 24800 | 17.5 | 13 | 8.1 | 2.1 | 58 | 45 | 215648302
HEIL | N5H8T24*K*AAA* | EA*5X37M21A* | *97CMN1002122B* | 23600 | 24800 | 17.5 | 13 | 8.1 | 2.1 | 58 | 45 | 215648301
BRYANT HEATING AND COOLING SYSTEMS | PH8TAN524**AA* | CAA**3721AM* | 987MC66100C21*** | 23600 | 24800 | 17.5 | 13 | 8.1 | 2.1 | 58 | 45 | 215648300
BRYANT HEATING AND COOLING SYSTEMS | GH8TAN524**AA* | CAA**3721AM* | 987MC66100C21*** | 23600 | 24800 | 17.5 | 13 | 8.1 | 2.1 | 58 | 45 | 215648298
BRYANT HEATING AND COOLING SYSTEMS | 248TAN024**AA* | CAA**3721AM* | 987MC66100C21*** | 23600 | 24800 | 17.5 | 13 | 8.1 | 2.1 | 58 | 45 | 215648297
CARRIER | GH8TAN524**AA* | CAA**3721AM* | 59MN7C100C21**22 | 23600 | 24800 | 17.5 | 13 | 8.1 | 2.1 | 58 | 45 | 215648295
CARRIER | 27TPA824A**30* | CAA**3721AM* | 59MN7C100C21**22 | 23600 | 24800 | 17.5 | 13 | 8.1 | 2.1 | 58 | 45 | 215648294
TEMPSTAR | N5H8T24*K*AAA* | EA*5X37M21A* | *97CMN0802120B* | 23600 | 24800 | 17.5 | 13 | 8.1 | 2.1 | 59 | 45 | 215648292
MARATHERM | N5H8T24*K*AAA* | EA*5X37M21A* | *97CMN0802120B* | 23600 | 24800 | 17.5 | 13 | 8.1 | 2.1 | 59 | 45 | 215648291
KENMORE | N5H8T24*K*AAA* | EA*5X37M21A* | *97CMN0802120B* | 23600 | 24800 | 17.5 | 13 | 8.1 | 2.1 | 59 | 45 | 215648289
KEEPRITE | N5H8T24*K*AAA* | EA*5X37M21A* | *97CMN0802120B* | 23600 | 24800 | 17.5 | 13 | 8.1 | 2.1 | 59 | 45 | 215648288
DAY & NIGHT | N5H8T24*K*AAA* | EA*5X37M21A* | *97CMN0802120B* | 23600 | 24800 | 17.5 | 13 | 8.1 | 2.1 | 59 | 45 | 215648286
COMFORTMAKER | N5H8T24*K*AAA* | EA*5X37M21A* | *97CMN0802120B* | 23600 | 24800 | 17.5 | 13 | 8.1 | 2.1 | 59 | 45 | 215648285
ARCOAIRE | N5H8T24*K*AAA* | EA*5X37M21A* | *97CMN0802120B* | 23600 | 24800 | 17.5 | 13 | 8.1 | 2.1 | 59 | 45 | 215648284
AIRQUEST | N5H8T24*K*AAA* | EA*5X37M21A* | *97CMN0802120B* | 23600 | 24800 | 17.5 | 13 | 8.1 | 2.1 | 59 | 45 | 215648282
HEIL | N5H8T24*K*AAA* | EA*5X37M21A* | *97CMN0802120B* | 23600 | 24800 | 17.5 | 13 | 8.1 | 2.1 | 59 | 45 | 215648281
BRYANT HEATING AND COOLING SYSTEMS | PH8TAN524**AA* | CAA**3721AM* | 987MC60080C21*** | 23600 | 24800 | 17.5 | 13 | 8.1 | 2.1 | 59 | 45 | 215648279
CARRIER | GH8TAN524**AA* | CAA**3717AM* | 59TP6C080V17**16 | 23400 | 24800 | 17.5 | 13 | 8.1 | 2.08 | 59 | 45 | 215647656
CARRIER | 27TPA824A**30* | CAA**3717AM* | GG96VTAB48080B** | 23400 | 24800 | 17.5 | 13 | 8.1 | 2.08 | 59 | 45 | 215647655
CARRIER | 27TPA824A**30* | CAA**3717AM* | 59TP6C080V17**16 | 23400 | 24800 | 17.5 | 13 | 8.1 | 2.08 | 59 | 45 | 215647653
ECOTEMP | W5H8T24*K*AAA* | WLA*374BA** | WFST060B048A* | 23400 | 24800 | 17 | 12.5 | 8.1 | 2.08 | 59 | 45 | 215647652
GRANDAIRE | W5H8T24*K*AAA* | WLA*374BA** | WFST060B048A* | 23400 | 24800 | 17 | 12.5 | 8.1 | 2.08 | 59 | 45 | 215647650
TEMPSTAR | N5H8T24*K*AAA* | EA*5X37M17A* | *96VTN0601716B* | 23400 | 24800 | 17 | 12.5 | 8.1 | 2.08 | 59 | 45 | 215647649
KENMORE | N5H8T24*K*AAA* | EA*5X37M17A* | *96VTN0601716B* | 23400 | 24800 | 17 | 12.5 | 8.1 | 2.08 | 59 | 45 | 215647647
KEEPRITE | N5H8T24*K*AAA* | EA*5X37M17A* | *96VTN0601716B* | 23400 | 24800 | 17 | 12.5 | 8.1 | 2.08 | 59 | 45 | 215647646
DAY & NIGHT | N5H8T24*K*AAA* | EA*5X37M17A* | *96VTN0601716B* | 23400 | 24800 | 17 | 12.5 | 8.1 | 2.08 | 59 | 45 | 215647644
COMFORTMAKER | N5H8T24*K*AAA* | EA*5X37M17A* | *96VTN0601716B* | 23400 | 24800 | 17 | 12.5 | 8.1 | 2.08 | 59 | 45 | 215647643
ARCOAIRE | N5H8T24*K*AAA* | EA*5X37M17A* | *96VTN0601716B* | 23400 | 24800 | 17 | 12.5 | 8.1 | 2.08 | 59 | 45 | 215647641
AIRQUEST | N5H8T24*K*AAA* | EA*5X37M17A* | *96VTN0601716B* | 23400 | 24800 | 17 | 12.5 | 8.1 | 2.08 | 59 | 45 | 215647640
HEIL | N5H8T24*K*AAA* | EA*5X37M17A* | *96VTN0601716B* | 23400 | 24800 | 17 | 12.5 | 8.1 | 2.08 | 59 | 45 | 215647638
WEATHERMAKER | PH8TAN524**AA* | CAA**3717AM* | PG96VTAB48060B** | 23400 | 24800 | 17 | 12.5 | 8.1 | 2.08 | 59 | 45 | 215647637
BROCK | PH8TAN524**AA* | CAA**3717AM* | PG96VTAB48060B** | 23400 | 24800 | 17 | 12.5 | 8.1 | 2.08 | 59 | 45 | 215647636
CARRIER | 27TPA824A**30* | CAA**3721AM* | 58SU*B040M17**12 | 23800 | 24800 | 18 | 13 | 8.5 | 2.24 | 59 | 45 | 215647843
TEMPSTAR | N5H8T24*K*AAA* | EA*5X37M21A* | *80VSL1102122B* | 23800 | 25000 | 18 | 13 | 8.5 | 2.22 | 58 | 44 | 215647842
KENMORE | N5H8T24*K*AAA* | EA*5X37M21A* | *80VSL1102122B* | 23800 | 25000 | 18 | 13 | 8.5 | 2.22 | 58 | 44 | 215647841
KEEPRITE | N5H8T24*K*AAA* | EA*5X37M21A* | *80VSL1102122B* | 23800 | 25000 | 18 | 13 | 8.5 | 2.22 | 58 | 44 | 215647839
DAY & NIGHT | N5H8T24*K*AAA* | EA*5X37M21A* | *80VSL1102122B* | 23800 | 25000 | 18 | 13 | 8.5 | 2.22 | 58 | 44 | 215647838
COMFORTMAKER | N5H8T24*K*AAA* | EA*5X37M21A* | *80VSL1102122B* | 23800 | 25000 | 18 | 13 | 8.5 | 2.22 | 58 | 44 | 215647836
ARCOAIRE | N5H8T24*K*AAA* | EA*5X37M21A* | *80VSL1102122B* | 23800 | 25000 | 18 | 13 | 8.5 | 2.22 | 58 | 44 | 215647835
AIRQUEST | N5H8T24*K*AAA* | EA*5X37M21A* | *80VSL1102122B* | 23800 | 25000 | 18 | 13 | 8.5 | 2.22 | 58 | 44 | 215647833
HEIL | N5H8T24*K*AAA* | EA*5X37M21A* | *80VSL1102122B* | 23800 | 25000 | 18 | 13 | 8.5 | 2.22 | 58 | 44 | 215647832
BRYANT HEATING AND COOLING SYSTEMS | PH8TAN524**AA* | CAA**3721AM* | 82*SB66110V21*** | 23800 | 25000 | 18 | 13 | 8.5 | 2.22 | 58 | 44 | 215647830
BRYANT HEATING AND COOLING SYSTEMS | GH8TAN524**AA* | CAA**3721AM* | 82*SB66110V21*** | 23800 | 25000 | 18 | 13 | 8.5 | 2.22 | 58 | 44 | 215647828
BRYANT HEATING AND COOLING SYSTEMS | 248TAN024**AA* | CAA**3721AM* | 82*SB66110V21*** | 23800 | 25000 | 18 | 13 | 8.5 | 2.22 | 58 | 44 | 215647827
CARRIER | GH8TAN524**AA* | CAA**3721AM* | 58SP*B110V21**22 | 23800 | 25000 | 18 | 13 | 8.5 | 2.22 | 58 | 44 | 215647826
CARRIER | 27TPA824A**30* | CAA**3721AM* | 58SP*B110V21**22 | 23800 | 25000 | 18 | 13 | 8.5 | 2.22 | 58 | 44 | 215647824
TEMPSTAR | N5H8T24*K*AAA* | EA*5X37M21A* | *80VSL0902120B* | 23600 | 24800 | 17.5 | 13 | 8.1 | 2.1 | 59 | 45 | 215647823
KENMORE | N5H8T24*K*AAA* | EA*5X37M21A* | *80VSL0902120B* | 23600 | 24800 | 17.5 | 13 | 8.1 | 2.1 | 59 | 45 | 215647821
BRYANT HEATING AND COOLING SYSTEMS | GH8TAN524**AA* | CAA**3721AM* | 987MC60080C21*** | 23600 | 24800 | 17.5 | 13 | 8.1 | 2.1 | 59 | 45 | 215648278
BRYANT HEATING AND COOLING SYSTEMS | 248TAN024**AA* | CAA**3721AM* | 987MC60080C21*** | 23600 | 24800 | 17.5 | 13 | 8.1 | 2.1 | 59 | 45 | 215648276
CARRIER | GH8TAN524**AA* | CAA**3721AM* | 59MN7C080C21**20 | 23600 | 24800 | 17.5 | 13 | 8.1 | 2.1 | 59 | 45 | 215648275
CARRIER | 27TPA824A**30* | CAA**3721AM* | 59MN7C080C21**20 | 23600 | 24800 | 17.5 | 13 | 8.1 | 2.1 | 59 | 45 | 215648274
TEMPSTAR | N5H8T24*K*AAA* | EA*5X37M21A* | *97CMN0801714B* | 23600 | 25000 | 17.5 | 13 | 8.1 | 2.08 | 59 | 45 | 215648272
MARATHERM | N5H8T24*K*AAA* | EA*5X37M21A* | *97CMN0801714B* | 23600 | 25000 | 17.5 | 13 | 8.1 | 2.08 | 59 | 45 | 215648271
KENMORE | N5H8T24*K*AAA* | EA*5X37M21A* | *97CMN0801714B* | 23600 | 25000 | 17.5 | 13 | 8.1 | 2.08 | 59 | 45 | 215648269
KEEPRITE | N5H8T24*K*AAA* | EA*5X37M21A* | *97CMN0801714B* | 23600 | 25000 | 17.5 | 13 | 8.1 | 2.08 | 59 | 45 | 215648268
DAY & NIGHT | N5H8T24*K*AAA* | EA*5X37M21A* | *97CMN0801714B* | 23600 | 25000 | 17.5 | 13 | 8.1 | 2.08 | 59 | 45 | 215648267
COMFORTMAKER | N5H8T24*K*AAA* | EA*5X37M21A* | *97CMN0801714B* | 23600 | 25000 | 17.5 | 13 | 8.1 | 2.08 | 59 | 45 | 215648265
ARCOAIRE | N5H8T24*K*AAA* | EA*5X37M21A* | *97CMN0801714B* | 23600 | 25000 | 17.5 | 13 | 8.1 | 2.08 | 59 | 45 | 215648264
AIRQUEST | N5H8T24*K*AAA* | EA*5X37M21A* | *97CMN0801714B* | 23600 | 25000 | 17.5 | 13 | 8.1 | 2.08 | 59 | 45 | 215648262
HEIL | N5H8T24*K*AAA* | EA*5X37M21A* | *97CMN0801714B* | 23600 | 25000 | 17.5 | 13 | 8.1 | 2.08 | 59 | 45 | 215648261
BRYANT HEATING AND COOLING SYSTEMS | PH8TAN524**AA* | CAA**3721AM* | 987MC42080C17*** | 23600 | 25000 | 17.5 | 13 | 8.1 | 2.08 | 59 | 45 | 215648259
BRYANT HEATING AND COOLING SYSTEMS | GH8TAN524**AA* | CAA**3721AM* | 987MC42080C17*** | 23600 | 25000 | 17.5 | 13 | 8.1 | 2.08 | 59 | 45 | 215648258
BRYANT HEATING AND COOLING SYSTEMS | 248TAN024**AA* | CAA**3721AM* | 987MC42080C17*** | 23600 | 25000 | 17.5 | 13 | 8.1 | 2.08 | 59 | 45 | 215648256
CARRIER | GH8TAN524**AA* | CAA**3721AM* | 59MN7C080C17**14 | 23600 | 25000 | 17.5 | 13 | 8.1 | 2.08 | 59 | 45 | 215648255
CARRIER | 27TPA824A**30* | CAA**3721AM* | 59MN7C080C17**14 | 23600 | 25000 | 17.5 | 13 | 8.1 | 2.08 | 59 | 45 | 215648254
TEMPSTAR | N5H8T24*K*AAA* | EA*5X37M21A* | *97CMN0602120B* | 23600 | 24800 | 17.5 | 13 | 8.5 | 2.1 | 59 | 45 | 215648252
MARATHERM | N5H8T24*K*AAA* | EA*5X37M21A* | *97CMN0602120B* | 23600 | 24800 | 17.5 | 13 | 8.5 | 2.1 | 59 | 45 | 215648251
KENMORE | N5H8T24*K*AAA* | EA*5X37M21A* | *97CMN0602120B* | 23600 | 24800 | 17.5 | 13 | 8.5 | 2.1 | 59 | 45 | 215648249
KEEPRITE | N5H8T24*K*AAA* | EA*5X37M21A* | *97CMN0602120B* | 23600 | 24800 | 17.5 | 13 | 8.5 | 2.1 | 59 | 45 | 215648248
DAY & NIGHT | N5H8T24*K*AAA* | EA*5X37M21A* | *97CMN0602120B* | 23600 | 24800 | 17.5 | 13 | 8.5 | 2.1 | 59 | 45 | 215648246
COMFORTMAKER | N5H8T24*K*AAA* | EA*5X37M21A* | *97CMN0602120B* | 23600 | 24800 | 17.5 | 13 | 8.5 | 2.1 | 59 | 45 | 215648245
ARCOAIRE | N5H8T24*K*AAA* | EA*5X37M21A* | *97CMN0602120B* | 23600 | 24800 | 17.5 | 13 | 8.5 | 2.1 | 59 | 45 | 215648243
AIRQUEST | N5H8T24*K*AAA* | EA*5X37M21A* | *97CMN0602120B* | 23600 | 24800 | 17.5 | 13 | 8.5 | 2.1 | 59 | 45 | 215648242
HEIL | N5H8T24*K*AAA* | EA*5X37M21A* | *97CMN0602120B* | 23600 | 24800 | 17.5 | 13 | 8.5 | 2.1 | 59 | 45 | 215648240
BRYANT HEATING AND COOLING SYSTEMS | PH8TAN524**AA* | CAA**3721AM* | 987MC60060C21*** | 23600 | 24800 | 17.5 | 13 | 8.5 | 2.1 | 59 | 45 | 215648239
BRYANT HEATING AND COOLING SYSTEMS | GH8TAN524**AA* | CAA**3721AM* | 987MC60060C21*** | 23600 | 24800 | 17.5 | 13 | 8.5 | 2.1 | 59 | 45 | 215648237
BRYANT HEATING AND COOLING SYSTEMS | 248TAN024**AA* | CAA**3721AM* | 987MC60060C21*** | 23600 | 24800 | 17.5 | 13 | 8.5 | 2.1 | 59 | 45 | 215648236
CARRIER | GH8TAN524**AA* | CAA**3721AM* | 59MN7C060C21**20 | 23600 | 24800 | 17.5 | 13 | 8.5 | 2.1 | 59 | 45 | 215648234
CARRIER | 27TPA824A**30* | CAA**3721AM* | 59MN7C060C21**20 | 23600 | 24800 | 17.5 | 13 | 8.5 | 2.1 | 59 | 45 | 215648233
TEMPSTAR | N5H8T24*K*AAA* | EA*5X37M21A* | *97CMN0601714B* | 23400 | 24800 | 17.5 | 13 | 8.1 | 2.1 | 59 | 45 | 215648232
MARATHERM | N5H8T24*K*AAA* | EA*5X37M21A* | *97CMN0601714B* | 23400 | 24800 | 17.5 | 13 | 8.1 | 2.1 | 59 | 45 | 215648230
KENMORE | N5H8T24*K*AAA* | EA*5X37M21A* | *97CMN0601714B* | 23400 | 24800 | 17.5 | 13 | 8.1 | 2.1 | 59 | 45 | 215648229
KEEPRITE | N5H8T24*K*AAA* | EA*5X37M21A* | *97CMN0601714B* | 23400 | 24800 | 17.5 | 13 | 8.1 | 2.1 | 59 | 45 | 215648227
DAY & NIGHT | N5H8T24*K*AAA* | EA*5X37M21A* | *97CMN0601714B* | 23400 | 24800 | 17.5 | 13 | 8.1 | 2.1 | 59 | 45 | 215648226
COMFORTMAKER | N5H8T24*K*AAA* | EA*5X37M21A* | *97CMN0601714B* | 23400 | 24800 | 17.5 | 13 | 8.1 | 2.1 | 59 | 45 | 215648224
ARCOAIRE | N5H8T24*K*AAA* | EA*5X37M21A* | *97CMN0601714B* | 23400 | 24800 | 17.5 | 13 | 8.1 | 2.1 | 59 | 45 | 215648223
AIRQUEST | N5H8T24*K*AAA* | EA*5X37M21A* | *97CMN0601714B* | 23400 | 24800 | 17.5 | 13 | 8.1 | 2.1 | 59 | 45 | 215648221
HEIL | N5H8T24*K*AAA* | EA*5X37M21A* | *97CMN0601714B* | 23400 | 24800 | 17.5 | 13 | 8.1 | 2.1 | 59 | 45 | 215648220
BRYANT HEATING AND COOLING SYSTEMS | PH8TAN524**AA* | CAA**3721AM* | 987MC42060C17*** | 23400 | 24800 | 17.5 | 13 | 8.1 | 2.1 | 59 | 45 | 215648218
BRYANT HEATING AND COOLING SYSTEMS | GH8TAN524**AA* | CAA**3721AM* | 987MC42060C17*** | 23400 | 24800 | 17.5 | 13 | 8.1 | 2.1 | 59 | 45 | 215648217
BRYANT HEATING AND COOLING SYSTEMS | 248TAN024**AA* | CAA**3721AM* | 987MC42060C17*** | 23400 | 24800 | 17.5 | 13 | 8.1 | 2.1 | 59 | 45 | 215648215
CARRIER | GH8TAN524**AA* | CAA**3721AM* | 59MN7C060C17**14 | 23400 | 24800 | 17.5 | 13 | 8.1 | 2.1 | 59 | 45 | 215648214
CARRIER | 27TPA824A**30* | CAA**3721AM* | 59MN7C060C17**14 | 23400 | 24800 | 17.5 | 13 | 8.1 | 2.1 | 59 | 45 | 215648212
TEMPSTAR | N5H8T24*K*AAA* | EA*5X37M21A* | *95CSU1002122B* | 23600 | 24800 | 17.5 | 13 | 8.1 | 2.1 | 59 | 45 | 215648211
MARATHERM | N5H8T24*K*AAA* | EA*5X37M21A* | *95CSU1002122B* | 23600 | 24800 | 17.5 | 13 | 8.1 | 2.1 | 59 | 45 | 215648209
KENMORE | N5H8T24*K*AAA* | EA*5X37M21A* | *95CSU1002122B* | 23600 | 24800 | 17.5 | 13 | 8.1 | 2.1 | 59 | 45 | 215648208
KEEPRITE | N5H8T24*K*AAA* | EA*5X37M21A* | *95CSU1002122B* | 23600 | 24800 | 17.5 | 13 | 8.1 | 2.1 | 59 | 45 | 215648206
DAY & NIGHT | N5H8T24*K*AAA* | EA*5X37M21A* | *95CSU1002122B* | 23600 | 24800 | 17.5 | 13 | 8.1 | 2.1 | 59 | 45 | 215648205
COMFORTMAKER | N5H8T24*K*AAA* | EA*5X37M21A* | *95CSU1002122B* | 23600 | 24800 | 17.5 | 13 | 8.1 | 2.1 | 59 | 45 | 215648203
ARCOAIRE | N5H8T24*K*AAA* | EA*5X37M21A* | *95CSU1002122B* | 23600 | 24800 | 17.5 | 13 | 8.1 | 2.1 | 59 | 45 | 215648202
AIRQUEST | N5H8T24*K*AAA* | EA*5X37M21A* | *95CSU1002122B* | 23600 | 24800 | 17.5 | 13 | 8.1 | 2.1 | 59 | 45 | 215648200
HEIL | N5H8T24*K*AAA* | EA*5X37M21A* | *95CSU1002122B* | 23600 | 24800 | 17.5 | 13 | 8.1 | 2.1 | 59 | 45 | 215648199
BRYANT HEATING AND COOLING SYSTEMS | PH8TAN524**AA* | CAA**3721AM* | 935CB66100C21*** | 23600 | 24800 | 17.5 | 13 | 8.1 | 2.1 | 59 | 45 | 215648197
BRYANT HEATING AND COOLING SYSTEMS | GH8TAN524**AA* | CAA**3721AM* | 935CB66100C21*** | 23600 | 24800 | 17.5 | 13 | 8.1 | 2.1 | 59 | 45 | 215648196
BRYANT HEATING AND COOLING SYSTEMS | 248TAN024**AA* | CAA**3721AM* | 935CB66100C21*** | 23600 | 24800 | 17.5 | 13 | 8.1 | 2.1 | 59 | 45 | 215648194
CARRIER | GH8TAN524**AA* | CAA**3721AM* | 59CU5B100C21**22 | 23600 | 24800 | 17.5 | 13 | 8.1 | 2.1 | 59 | 45 | 215648193
CARRIER | GH8TAN524**AA* | CAA**3721AM* | 59SU5B060M17**16 | 23600 | 24800 | 17.5 | 13 | 8.1 | 2.1 | 59 | 45 | 215648440
CARRIER | 27TPA824A**30* | CAA**3721AM* | 59SU5B060M17**16 | 23600 | 24800 | 17.5 | 13 | 8.1 | 2.1 | 59 | 45 | 215648438
TEMPSTAR | N5H8T24*K*AAA* | EA*5X37M21A* | *95MSU0401712A* | 23600 | 25000 | 17.5 | 13 | 8.1 | 2.08 | 59 | 45 | 215648436
MARATHERM | N5H8T24*K*AAA* | EA*5X37M21A* | *95MSU0401712A* | 23600 | 25000 | 17.5 | 13 | 8.1 | 2.08 | 59 | 45 | 215648435
KENMORE | N5H8T24*K*AAA* | EA*5X37M21A* | *95MSU0401712A* | 23600 | 25000 | 17.5 | 13 | 8.1 | 2.08 | 59 | 45 | 215648433
TEMPSTAR | N5H8T24*K*AAA* | ESH5X36M12A* | *80CSU0401712A* | 23600 | 24800 | 17 | 12.5 | 8.1 | 2.08 | 59 | 45 | 215651769
MARATHERM | N5H8T24*K*AAA* | ESH5X36M12A* | *80CSU0401712A* | 23600 | 24800 | 17 | 12.5 | 8.1 | 2.08 | 59 | 45 | 215651767
KENMORE | N5H8T24*K*AAA* | ESH5X36M12A* | *80CSU0401712A* | 23600 | 24800 | 17 | 12.5 | 8.1 | 2.08 | 59 | 45 | 215651766
KEEPRITE | N5H8T24*K*AAA* | ESH5X36M12A* | *80CSU0401712A* | 23600 | 24800 | 17 | 12.5 | 8.1 | 2.08 | 59 | 45 | 215651764
DAY & NIGHT | N5H8T24*K*AAA* | ESH5X36M12A* | *80CSU0401712A* | 23600 | 24800 | 17 | 12.5 | 8.1 | 2.08 | 59 | 45 | 215651763
COMFORTMAKER | N5H8T24*K*AAA* | ESH5X36M12A* | *80CSU0401712A* | 23600 | 24800 | 17 | 12.5 | 8.1 | 2.08 | 59 | 45 | 215651761
ARCOAIRE | N5H8T24*K*AAA* | ESH5X36M12A* | *80CSU0401712A* | 23600 | 24800 | 17 | 12.5 | 8.1 | 2.08 | 59 | 45 | 215651760
AIRQUEST | N5H8T24*K*AAA* | ESH5X36M12A* | *80CSU0401712A* | 23600 | 24800 | 17 | 12.5 | 8.1 | 2.08 | 59 | 45 | 215651758
HEIL | N5H8T24*K*AAA* | ESH5X36M12A* | *80CSU0401712A* | 23600 | 24800 | 17 | 12.5 | 8.1 | 2.08 | 59 | 45 | 215651757
BRYANT HEATING AND COOLING SYSTEMS | PH8TAN524**AA* | CSAH*3612AM* | 83*CA36040C17*** | 23600 | 24800 | 17 | 12.5 | 8.1 | 2.08 | 59 | 45 | 215651755
BRYANT HEATING AND COOLING SYSTEMS | GH8TAN524**AA* | CSAH*3612AM* | 83*CA36040C17*** | 23600 | 24800 | 17 | 12.5 | 8.1 | 2.08 | 59 | 45 | 215651754
BRYANT HEATING AND COOLING SYSTEMS | 248TAN024**AA* | CSAH*3612AM* | 83*CA36040C17*** | 23600 | 24800 | 17 | 12.5 | 8.1 | 2.08 | 59 | 45 | 215651753
CARRIER | GH8TAN524**AA* | CSAH*3612AM* | 58CU*A040C17**12 | 23600 | 24800 | 17 | 12.5 | 8.1 | 2.08 | 59 | 45 | 215651751
CARRIER | 27TPA824A**30* | CSAH*3612AM* | 58CU*A040C17**12 | 23600 | 24800 | 17 | 12.5 | 8.1 | 2.08 | 59 | 45 | 215651750
CARRIER | GH8TAN524**AA* | CAA**3721AM* | 58TP*B110V21**22 | 23800 | 25000 | 18 | 13 | 8.5 | 2.22 | 58 | 45 | 215648130
CARRIER | 27TPA824A**30* | CAA**3721AM* | 58TP*B110V21**22 | 23800 | 25000 | 18 | 13 | 8.5 | 2.22 | 58 | 45 | 215648128
TEMPSTAR | N5H8T24*K*AAA* | EA*5X37M21A* | *80VTL0902120B* | 23600 | 24800 | 17.5 | 13 | 8.1 | 2.1 | 59 | 45 | 215648126
KENMORE | N5H8T24*K*AAA* | EA*5X37M21A* | *80VTL0902120B* | 23600 | 24800 | 17.5 | 13 | 8.1 | 2.1 | 59 | 45 | 215648125
KEEPRITE | N5H8T24*K*AAA* | EA*5X37M21A* | *80VTL0902120B* | 23600 | 24800 | 17.5 | 13 | 8.1 | 2.1 | 59 | 45 | 215648124
DAY & NIGHT | N5H8T24*K*AAA* | EA*5X37M21A* | *80VTL0902120B* | 23600 | 24800 | 17.5 | 13 | 8.1 | 2.1 | 59 | 45 | 215648122
COMFORTMAKER | N5H8T24*K*AAA* | EA*5X37M21A* | *80VTL0902120B* | 23600 | 24800 | 17.5 | 13 | 8.1 | 2.1 | 59 | 45 | 215648120
ARCOAIRE | N5H8T24*K*AAA* | EA*5X37M21A* | *80VTL0902120B* | 23600 | 24800 | 17.5 | 13 | 8.1 | 2.1 | 59 | 45 | 215648119
AIRQUEST | N5H8T24*K*AAA* | EA*5X37M21A* | *80VTL0902120B* | 23600 | 24800 | 17.5 | 13 | 8.1 | 2.1 | 59 | 45 | 215648117
HEIL | N5H8T24*K*AAA* | EA*5X37M21A* | *80VTL0902120B* | 23600 | 24800 | 17.5 | 13 | 8.1 | 2.1 | 59 | 45 | 215648115
WEATHERMAKER | PH8TAN524**AA* | CAA**3721AM* | PG80VTLB60090C** | 23600 | 24800 | 17.5 | 13 | 8.1 | 2.1 | 59 | 45 | 215648114
BROCK | PH8TAN524**AA* | CAA**3721AM* | PG80VTLB60090C** | 23600 | 24800 | 17.5 | 13 | 8.1 | 2.1 | 59 | 45 | 215648112
PAYNE HEATING AND COOLING | PH8TAN524**AA* | CAA**3721AM* | PG80VTLB60090C** | 23600 | 24800 | 17.5 | 13 | 8.1 | 2.1 | 59 | 45 | 215648111
BRYANT HEATING AND COOLING SYSTEMS | PH8TAN524**AA* | CAA**3721AM* | 82*TB60090V21*** | 23600 | 24800 | 17.5 | 13 | 8.1 | 2.1 | 59 | 45 | 215648109
BRYANT HEATING AND COOLING SYSTEMS | GH8TAN524**AA* | CAA**3721AM* | 82*TB60090V21*** | 23600 | 24800 | 17.5 | 13 | 8.1 | 2.1 | 59 | 45 | 215648108
BRYANT HEATING AND COOLING SYSTEMS | 248TAN024**AA* | CAA**3721AM* | 82*TB60090V21*** | 23600 | 24800 | 17.5 | 13 | 8.1 | 2.1 | 59 | 45 | 215648106
CARRIER | GH8TAN524**AA* | CAA**3721AM* | 58TP*B090V21**20 | 23600 | 24800 | 17.5 | 13 | 8.1 | 2.1 | 59 | 45 | 215648105
CARRIER | 27TPA824A**30* | CAA**3721AM* | 58TP*B090V21**20 | 23600 | 24800 | 17.5 | 13 | 8.1 | 2.1 | 59 | 45 | 215648103
WEATHERMAKER | PH8TAN524**AA* | CAA**3721AM* | PG80VTLB48090B** | 23600 | 24800 | 18 | 13 | 8.1 | 2.1 | 59 | 45 | 215648101
BROCK | PH8TAN524**AA* | CAA**3721AM* | PG80VTLB48090B** | 23600 | 24800 | 18 | 13 | 8.1 | 2.1 | 59 | 45 | 215648100
PAYNE HEATING AND COOLING | PH8TAN524**AA* | CAA**3721AM* | PG80VTLB48090B** | 23600 | 24800 | 18 | 13 | 8.1 | 2.1 | 59 | 45 | 215648098
BRYANT HEATING AND COOLING SYSTEMS | PH8TAN524**AA* | CAA**3721AM* | 82*TB48090V17*** | 23600 | 24800 | 18 | 13 | 8.1 | 2.1 | 59 | 45 | 215648097
BRYANT HEATING AND COOLING SYSTEMS | GH8TAN524**AA* | CAA**3721AM* | 82*TB48090V17*** | 23600 | 24800 | 18 | 13 | 8.1 | 2.1 | 59 | 45 | 215648095
BRYANT HEATING AND COOLING SYSTEMS | 248TAN024**AA* | CAA**3721AM* | 82*TB48090V17*** | 23600 | 24800 | 18 | 13 | 8.1 | 2.1 | 59 | 45 | 215648094
CARRIER | GH8TAN524**AA* | CAA**3721AM* | 58TP*B090V17**16 | 23600 | 24800 | 18 | 13 | 8.1 | 2.1 | 59 | 45 | 215648092
CARRIER | 27TPA824A**30* | CAA**3721AM* | 58TP*B090V17**16 | 23600 | 24800 | 18 | 13 | 8.1 | 2.1 | 59 | 45 | 215648091
TEMPSTAR | N5H8T24*K*AAA* | EA*5X37M21A* | *80VTL0701716B* | 23600 | 24800 | 18 | 13 | 8.1 | 2.1 | 59 | 45 | 215648089
KENMORE | N5H8T24*K*AAA* | EA*5X37M21A* | *80VTL0701716B* | 23600 | 24800 | 18 | 13 | 8.1 | 2.1 | 59 | 45 | 215648088
KEEPRITE | N5H8T24*K*AAA* | EA*5X37M21A* | *80VTL0701716B* | 23600 | 24800 | 18 | 13 | 8.1 | 2.1 | 59 | 45 | 215648087
DAY & NIGHT | N5H8T24*K*AAA* | EA*5X37M21A* | *80VTL0701716B* | 23600 | 24800 | 18 | 13 | 8.1 | 2.1 | 59 | 45 | 215648085
COMFORTMAKER | N5H8T24*K*AAA* | EA*5X37M21A* | *80VTL0701716B* | 23600 | 24800 | 18 | 13 | 8.1 | 2.1 | 59 | 45 | 215648083
ARCOAIRE | N5H8T24*K*AAA* | EA*5X37M21A* | *80VTL0701716B* | 23600 | 24800 | 18 | 13 | 8.1 | 2.1 | 59 | 45 | 215648082
AIRQUEST | N5H8T24*K*AAA* | EA*5X37M21A* | *80VTL0701716B* | 23600 | 24800 | 18 | 13 | 8.1 | 2.1 | 59 | 45 | 215648081
HEIL | N5H8T24*K*AAA* | EA*5X37M21A* | *80VTL0701716B* | 23600 | 24800 | 18 | 13 | 8.1 | 2.1 | 59 | 45 | 215648079
WEATHERMAKER | PH8TAN524**AA* | CAA**3721AM* | PG80VTLB48070B** | 23600 | 24800 | 18 | 13 | 8.1 | 2.1 | 59 | 45 | 215648078
BROCK | PH8TAN524**AA* | CAA**3721AM* | PG80VTLB48070B** | 23600 | 24800 | 18 | 13 | 8.1 | 2.1 | 59 | 45 | 215648076
PAYNE HEATING AND COOLING | PH8TAN524**AA* | CAA**3721AM* | PG80VTLB48070B** | 23600 | 24800 | 18 | 13 | 8.1 | 2.1 | 59 | 45 | 215648075
KEEPRITE | N5H8T24*K*AAA* | EA*5X37M21A* | *95CSU0601716B* | 23600 | 24800 | 17.5 | 13 | 8.1 | 2.1 | 59 | 45 | 215648165
DAY & NIGHT | N5H8T24*K*AAA* | EA*5X37M21A* | *95CSU0601716B* | 23600 | 24800 | 17.5 | 13 | 8.1 | 2.1 | 59 | 45 | 215648164
COMFORTMAKER | N5H8T24*K*AAA* | EA*5X37M21A* | *95CSU0601716B* | 23600 | 24800 | 17.5 | 13 | 8.1 | 2.1 | 59 | 45 | 215648162
ARCOAIRE | N5H8T24*K*AAA* | EA*5X37M21A* | *95CSU0601716B* | 23600 | 24800 | 17.5 | 13 | 8.1 | 2.1 | 59 | 45 | 215648161
AIRQUEST | N5H8T24*K*AAA* | EA*5X37M21A* | *95CSU0601716B* | 23600 | 24800 | 17.5 | 13 | 8.1 | 2.1 | 59 | 45 | 215648159
HEIL | N5H8T24*K*AAA* | EA*5X37M21A* | *80CTL1102120B* | 23600 | 24800 | 17.5 | 13 | 8.1 | 2.1 | 59 | 45 | 215648054
BRYANT HEATING AND COOLING SYSTEMS | PH8TAN524**AA* | CAA**3721AM* | 88*TB60110C21*** | 23600 | 24800 | 17.5 | 13 | 8.1 | 2.1 | 59 | 45 | 215648053
BRYANT HEATING AND COOLING SYSTEMS | GH8TAN524**AA* | CAA**3721AM* | 88*TB60110C21*** | 23600 | 24800 | 17.5 | 13 | 8.1 | 2.1 | 59 | 45 | 215648051
BRYANT HEATING AND COOLING SYSTEMS | 248TAN024**AA* | CAA**3721AM* | 88*TB60110C21*** | 23600 | 24800 | 17.5 | 13 | 8.1 | 2.1 | 59 | 45 | 215648050
CARRIER | GH8TAN524**AA* | CAA**3721AM* | 58TN*B110C21**20 | 23600 | 24800 | 17.5 | 13 | 8.1 | 2.1 | 59 | 45 | 215648048
CARRIER | 27TPA824A**30* | CAA**3721AM* | 58TN*B110C21**20 | 23600 | 24800 | 17.5 | 13 | 8.1 | 2.1 | 59 | 45 | 215648047
TEMPSTAR | N5H8T24*K*AAA* | EA*5X37M21A* | *80CTL0902120B* | 23600 | 24800 | 17.5 | 13 | 8.1 | 2.1 | 59 | 45 | 215648045
MARATHERM | N5H8T24*K*AAA* | EA*5X37M21A* | *80CTL0902120B* | 23600 | 24800 | 17.5 | 13 | 8.1 | 2.1 | 59 | 45 | 215648044
KENMORE | N5H8T24*K*AAA* | EA*5X37M21A* | *80CTL0902120B* | 23600 | 24800 | 17.5 | 13 | 8.1 | 2.1 | 59 | 45 | 215648042
KEEPRITE | N5H8T24*K*AAA* | EA*5X37M21A* | *80CTL0902120B* | 23600 | 24800 | 17.5 | 13 | 8.1 | 2.1 | 59 | 45 | 215648041
DAY & NIGHT | N5H8T24*K*AAA* | EA*5X37M21A* | *80CTL0902120B* | 23600 | 24800 | 17.5 | 13 | 8.1 | 2.1 | 59 | 45 | 215648039
COMFORTMAKER | N5H8T24*K*AAA* | EA*5X37M21A* | *80CTL0902120B* | 23600 | 24800 | 17.5 | 13 | 8.1 | 2.1 | 59 | 45 | 215648038
ARCOAIRE | N5H8T24*K*AAA* | EA*5X37M21A* | *80CTL0902120B* | 23600 | 24800 | 17.5 | 13 | 8.1 | 2.1 | 59 | 45 | 215648036
AIRQUEST | N5H8T24*K*AAA* | EA*5X37M21A* | *80CTL0902120B* | 23600 | 24800 | 17.5 | 13 | 8.1 | 2.1 | 59 | 45 | 215648035
HEIL | N5H8T24*K*AAA* | EA*5X37M21A* | *80CTL0902120B* | 23600 | 24800 | 17.5 | 13 | 8.1 | 2.1 | 59 | 45 | 215648033
BRYANT HEATING AND COOLING SYSTEMS | PH8TAN524**AA* | CAA**3721AM* | 88*TB60090C21*** | 23600 | 24800 | 17.5 | 13 | 8.1 | 2.1 | 59 | 45 | 215648032
BRYANT HEATING AND COOLING SYSTEMS | GH8TAN524**AA* | CAA**3721AM* | 88*TB60090C21*** | 23600 | 24800 | 17.5 | 13 | 8.1 | 2.1 | 59 | 45 | 215648030
BRYANT HEATING AND COOLING SYSTEMS | 248TAN024**AA* | CAA**3721AM* | 88*TB60090C21*** | 23600 | 24800 | 17.5 | 13 | 8.1 | 2.1 | 59 | 45 | 215648029
CARRIER | GH8TAN524**AA* | CAA**3721AM* | 58TN*B090C21**20 | 23600 | 24800 | 17.5 | 13 | 8.1 | 2.1 | 59 | 45 | 215648027
CARRIER | 27TPA824A**30* | CAA**3721AM* | 58TN*B090C21**20 | 23600 | 24800 | 17.5 | 13 | 8.1 | 2.1 | 59 | 45 | 215648026
TEMPSTAR | N5H8T24*K*AAA* | EA*5X37M21A* | *80CTL0901716B* | 23600 | 24800 | 18 | 13 | 8.1 | 2.1 | 59 | 45 | 215648025
MARATHERM | N5H8T24*K*AAA* | EA*5X37M21A* | *80CTL0901716B* | 23600 | 24800 | 18 | 13 | 8.1 | 2.1 | 59 | 45 | 215648023
BRYANT HEATING AND COOLING SYSTEMS | GH8TAN524**AA* | CAA**3721AM* | 935SB66100M21*** | 23800 | 24800 | 18 | 13 | 8.1 | 2.12 | 59 | 45 | 215648516
BRYANT HEATING AND COOLING SYSTEMS | 248TAN024**AA* | CAA**3721AM* | 935SB66100M21*** | 23800 | 24800 | 18 | 13 | 8.1 | 2.12 | 59 | 45 | 215648515
CARRIER | GH8TAN524**AA* | CAA**3721AM* | 59SU5B100M21**22 | 23800 | 24800 | 18 | 13 | 8.1 | 2.12 | 59 | 45 | 215648513
CARRIER | 27TPA824A**30* | CAA**3721AM* | 59SU5B100M21**22 | 23800 | 24800 | 18 | 13 | 8.1 | 2.12 | 59 | 45 | 215648512
TEMPSTAR | N5H8T24*K*AAA* | EA*5X37M21A* | *95MSU1002120A* | 23800 | 25000 | 18 | 13 | 8.5 | 2.22 | 58 | 45 | 215648510
MARATHERM | N5H8T24*K*AAA* | EA*5X37M21A* | *95MSU1002120A* | 23800 | 25000 | 18 | 13 | 8.5 | 2.22 | 58 | 45 | 215648509
KENMORE | N5H8T24*K*AAA* | EA*5X37M21A* | *95MSU1002120A* | 23800 | 25000 | 18 | 13 | 8.5 | 2.22 | 58 | 45 | 215648507
KEEPRITE | N5H8T24*K*AAA* | EA*5X37M21A* | *95MSU1002120A* | 23800 | 25000 | 18 | 13 | 8.5 | 2.22 | 58 | 45 | 215648506
DAY & NIGHT | N5H8T24*K*AAA* | EA*5X37M21A* | *95MSU1002120A* | 23800 | 25000 | 18 | 13 | 8.5 | 2.22 | 58 | 45 | 215648504
COMFORTMAKER | N5H8T24*K*AAA* | EA*5X37M21A* | *95MSU1002120A* | 23800 | 25000 | 18 | 13 | 8.5 | 2.22 | 58 | 45 | 215648503
ARCOAIRE | N5H8T24*K*AAA* | EA*5X37M21A* | *95MSU1002120A* | 23800 | 25000 | 18 | 13 | 8.5 | 2.22 | 58 | 45 | 215648502
AIRQUEST | N5H8T24*K*AAA* | EA*5X37M21A* | *95MSU1002120A* | 23800 | 25000 | 18 | 13 | 8.5 | 2.22 | 58 | 45 | 215648500
HEIL | N5H8T24*K*AAA* | EA*5X37M21A* | *95MSU1002120A* | 23800 | 25000 | 18 | 13 | 8.5 | 2.22 | 58 | 45 | 215648499
WEATHERMAKER | PH8TAN524**AA* | CAA**3721AM* | PG95MSUA60100C** | 23800 | 25000 | 18 | 13 | 8.5 | 2.22 | 58 | 45 | 215648497
BROCK | PH8TAN524**AA* | CAA**3721AM* | PG95MSUA60100C** | 23800 | 25000 | 18 | 13 | 8.5 | 2.22 | 58 | 45 | 215648496
PAYNE HEATING AND COOLING | PH8TAN524**AA* | CAA**3721AM* | PG95MSUA60100C** | 23800 | 25000 | 18 | 13 | 8.5 | 2.22 | 58 | 45 | 215648494
BRYANT HEATING AND COOLING SYSTEMS | PH8TAN524**AA* | CAA**3721AM* | 935SB60100M21*** | 23800 | 25000 | 18 | 13 | 8.5 | 2.22 | 58 | 45 | 215648493
BRYANT HEATING AND COOLING SYSTEMS | GH8TAN524**AA* | CAA**3721AM* | 935SB60100M21*** | 23800 | 25000 | 18 | 13 | 8.5 | 2.22 | 58 | 45 | 215648491
BRYANT HEATING AND COOLING SYSTEMS | 248TAN024**AA* | CAA**3721AM* | 935SB60100M21*** | 23800 | 25000 | 18 | 13 | 8.5 | 2.22 | 58 | 45 | 215648490
CARRIER | GH8TAN524**AA* | CAA**3721AM* | 59SU5B100M21**20 | 23800 | 25000 | 18 | 13 | 8.5 | 2.22 | 58 | 45 | 215648488
CARRIER | 27TPA824A**30* | CAA**3721AM* | 59SU5B100M21**20 | 23800 | 25000 | 18 | 13 | 8.5 | 2.22 | 58 | 45 | 215648487
TEMPSTAR | N5H8T24*K*AAA* | EA*5X37M21A* | *95MSU0802120A* | 23600 | 24800 | 17.5 | 13 | 8.1 | 2.1 | 58 | 45 | 215648485
MARATHERM | N5H8T24*K*AAA* | EA*5X37M21A* | *95MSU0802120A* | 23600 | 24800 | 17.5 | 13 | 8.1 | 2.1 | 58 | 45 | 215648484
KENMORE | N5H8T24*K*AAA* | EA*5X37M21A* | *95MSU0802120A* | 23600 | 24800 | 17.5 | 13 | 8.1 | 2.1 | 58 | 45 | 215648483
KEEPRITE | N5H8T24*K*AAA* | EA*5X37M21A* | *95MSU0802120A* | 23600 | 24800 | 17.5 | 13 | 8.1 | 2.1 | 58 | 45 | 215648481
DAY & NIGHT | N5H8T24*K*AAA* | EA*5X37M21A* | *95MSU0802120A* | 23600 | 24800 | 17.5 | 13 | 8.1 | 2.1 | 58 | 45 | 215648480
COMFORTMAKER | N5H8T24*K*AAA* | EA*5X37M21A* | *95MSU0802120A* | 23600 | 24800 | 17.5 | 13 | 8.1 | 2.1 | 58 | 45 | 215648478
ARCOAIRE | N5H8T24*K*AAA* | EA*5X37M21A* | *95MSU0802120A* | 23600 | 24800 | 17.5 | 13 | 8.1 | 2.1 | 58 | 45 | 215648476
AIRQUEST | N5H8T24*K*AAA* | EA*5X37M21A* | *95MSU0802120A* | 23600 | 24800 | 17.5 | 13 | 8.1 | 2.1 | 58 | 45 | 215648475
HEIL | N5H8T24*K*AAA* | EA*5X37M21A* | *95MSU0802120A* | 23600 | 24800 | 17.5 | 13 | 8.1 | 2.1 | 58 | 45 | 215648474
WEATHERMAKER | PH8TAN524**AA* | CAA**3721AM* | PG95MSUA60080C** | 23600 | 24800 | 17.5 | 13 | 8.1 | 2.1 | 58 | 45 | 215648472
BROCK | PH8TAN524**AA* | CAA**3721AM* | PG95MSUA60080C** | 23600 | 24800 | 17.5 | 13 | 8.1 | 2.1 | 58 | 45 | 215648471
PAYNE HEATING AND COOLING | PH8TAN524**AA* | CAA**3721AM* | PG95MSUA60080C** | 23600 | 24800 | 17.5 | 13 | 8.1 | 2.1 | 58 | 45 | 215648470
BRYANT HEATING AND COOLING SYSTEMS | PH8TAN524**AA* | CAA**3721AM* | 935SB60080M21*** | 23600 | 24800 | 17.5 | 13 | 8.1 | 2.1 | 58 | 45 | 215648469
BRYANT HEATING AND COOLING SYSTEMS | GH8TAN524**AA* | CAA**3721AM* | 935SB60080M21*** | 23600 | 24800 | 17.5 | 13 | 8.1 | 2.1 | 58 | 45 | 215648467
BRYANT HEATING AND COOLING SYSTEMS | 248TAN024**AA* | CAA**3721AM* | 935SB60080M21*** | 23600 | 24800 | 17.5 | 13 | 8.1 | 2.1 | 58 | 45 | 215648466
CARRIER | GH8TAN524**AA* | CAA**3721AM* | 59SU5B080M21**20 | 23600 | 24800 | 17.5 | 13 | 8.1 | 2.1 | 58 | 45 | 215648464
CARRIER | 27TPA824A**30* | CAA**3721AM* | 59SU5B080M21**20 | 23600 | 24800 | 17.5 | 13 | 8.1 | 2.1 | 58 | 45 | 215648463
BROCK | PH8TAN524**AA* | CAA**3721AM* | PG96VTAB48080B** | 23600 | 25000 | 17.5 | 13 | 8.1 | 2.08 | 58 | 45 | 215648676
PAYNE HEATING AND COOLING | PH8TAN524**AA* | CAA**3721AM* | PG96VTAB48080B** | 23600 | 25000 | 17.5 | 13 | 8.1 | 2.08 | 58 | 45 | 215648675
BRYANT HEATING AND COOLING SYSTEMS | PH8TAN524**AA* | CAA**3721AM* | 926TC48080V17*** | 23600 | 25000 | 17.5 | 13 | 8.1 | 2.08 | 58 | 45 | 215648673
BRYANT HEATING AND COOLING SYSTEMS | GH8TAN524**AA* | CAA**3721AM* | 926TC48080V17*** | 23600 | 25000 | 17.5 | 13 | 8.1 | 2.08 | 58 | 45 | 215648672
BRYANT HEATING AND COOLING SYSTEMS | 248TAN024**AA* | CAA**3721AM* | 926TC48080V17*** | 23600 | 25000 | 17.5 | 13 | 8.1 | 2.08 | 58 | 45 | 215648670
CARRIER | GH8TAN524**AA* | CAA**3721AM* | GG96VTAB48080B** | 23600 | 25000 | 17.5 | 13 | 8.1 | 2.08 | 58 | 45 | 215648669
CARRIER | GH8TAN524**AA* | CAA**3721AM* | 59TP6C080V17**16 | 23600 | 25000 | 17.5 | 13 | 8.1 | 2.08 | 58 | 45 | 215648668
CARRIER | 27TPA824A**30* | CAA**3721AM* | GG96VTAB48080B** | 23600 | 25000 | 17.5 | 13 | 8.1 | 2.08 | 58 | 45 | 215648666
CARRIER | 27TPA824A**30* | CAA**3721AM* | 59TP6C080V17**16 | 23600 | 25000 | 17.5 | 13 | 8.1 | 2.08 | 58 | 45 | 215648665
TEMPSTAR | N5H8T24*K*AAA* | EA*5X37M21A* | *96VTN0601716B* | 23600 | 25000 | 18 | 13 | 8.1 | 2.1 | 59 | 45 | 215648664
KENMORE | N5H8T24*K*AAA* | EA*5X37M21A* | *96VTN0601716B* | 23600 | 25000 | 18 | 13 | 8.1 | 2.1 | 59 | 45 | 215648662
KEEPRITE | N5H8T24*K*AAA* | EA*5X37M21A* | *96VTN0601716B* | 23600 | 25000 | 18 | 13 | 8.1 | 2.1 | 59 | 45 | 215648661
DAY & NIGHT | N5H8T24*K*AAA* | EA*5X37M21A* | *96VTN0601716B* | 23600 | 25000 | 18 | 13 | 8.1 | 2.1 | 59 | 45 | 215648659
COMFORTMAKER | N5H8T24*K*AAA* | EA*5X37M21A* | *96VTN0601716B* | 23600 | 25000 | 18 | 13 | 8.1 | 2.1 | 59 | 45 | 215648658
ARCOAIRE | N5H8T24*K*AAA* | EA*5X37M21A* | *96VTN1002120B* | 23600 | 24800 | 18 | 13 | 8.1 | 2.1 | 58 | 45 | 215648730
TEMPSTAR | N5H8T24*K*AAA* | EA*5X37M21A* | *95MSU0601716A* | 23600 | 24800 | 17.5 | 13 | 8.1 | 2.1 | 59 | 45 | 215648461
MARATHERM | N5H8T24*K*AAA* | EA*5X37M21A* | *95MSU0601716A* | 23600 | 24800 | 17.5 | 13 | 8.1 | 2.1 | 59 | 45 | 215648460
KENMORE | N5H8T24*K*AAA* | EA*5X37M21A* | *95MSU0601716A* | 23600 | 24800 | 17.5 | 13 | 8.1 | 2.1 | 59 | 45 | 215648459
KEEPRITE | N5H8T24*K*AAA* | EA*5X37M21A* | *95MSU0601716A* | 23600 | 24800 | 17.5 | 13 | 8.1 | 2.1 | 59 | 45 | 215648458
DAY & NIGHT | N5H8T24*K*AAA* | EA*5X37M21A* | *95MSU0601716A* | 23600 | 24800 | 17.5 | 13 | 8.1 | 2.1 | 59 | 45 | 215648456
COMFORTMAKER | N5H8T24*K*AAA* | EA*5X37M21A* | *95MSU0601716A* | 23600 | 24800 | 17.5 | 13 | 8.1 | 2.1 | 59 | 45 | 215648455
ARCOAIRE | N5H8T24*K*AAA* | EA*5X37M21A* | *95MSU0601716A* | 23600 | 24800 | 17.5 | 13 | 8.1 | 2.1 | 59 | 45 | 215648453
AIRQUEST | N5H8T24*K*AAA* | EA*5X37M21A* | *95MSU0601716A* | 23600 | 24800 | 17.5 | 13 | 8.1 | 2.1 | 59 | 45 | 215648452
HEIL | N5H8T24*K*AAA* | EA*5X37M21A* | *95MSU0601716A* | 23600 | 24800 | 17.5 | 13 | 8.1 | 2.1 | 59 | 45 | 215648451
WEATHERMAKER | PH8TAN524**AA* | CAA**3721AM* | PG95MSUA48060B** | 23600 | 24800 | 17.5 | 13 | 8.1 | 2.1 | 59 | 45 | 215648449
BROCK | PH8TAN524**AA* | CAA**3721AM* | PG95MSUA48060B** | 23600 | 24800 | 17.5 | 13 | 8.1 | 2.1 | 59 | 45 | 215648448
ECOTEMP | W5H8T24*K*AAA* | WCGL365*C* |  | 22800 | 24200 | 18 | 13 | 8.1 | 2.1 | 59 | 44 | 215653217
GRANDAIRE | W5H8T24*K*AAA* | WCGL365*C* |  | 22800 | 24200 | 18 | 13 | 8.1 | 2.1 | 59 | 44 | 215653216
TEMPSTAR | N5H8T24*K*AAA* | FTMA5B36L0C* |  | 22800 | 24200 | 18 | 13 | 8.1 | 2.1 | 59 | 44 | 215653215
MARATHERM | N5H8T24*K*AAA* | FTMA5B36L0C* |  | 22800 | 24200 | 18 | 13 | 8.1 | 2.1 | 59 | 44 | 215653214
DAY & NIGHT | N5H8T24*K*AAA* | FTMA5B36L0C* |  | 22800 | 24200 | 18 | 13 | 8.1 | 2.1 | 59 | 44 | 215653211
COMFORTMAKER | N5H8T24*K*AAA* | FTMA5B36L0C* |  | 22800 | 24200 | 18 | 13 | 8.1 | 2.1 | 59 | 44 | 215653210
ARCOAIRE | N5H8T24*K*AAA* | FTMA5B36L0C* |  | 22800 | 24200 | 18 | 13 | 8.1 | 2.1 | 59 | 44 | 215653209
AIRQUEST | N5H8T24*K*AAA* | FTMA5B36L0C* |  | 22800 | 24200 | 18 | 13 | 8.1 | 2.1 | 59 | 44 | 215653208
HEIL | N5H8T24*K*AAA* | FTMA5B36L0C* |  | 22800 | 24200 | 18 | 13 | 8.1 | 2.1 | 59 | 44 | 215653207
WEATHERMAKER | PH8TAN524**AA* | PF5TNXC36L* |  | 22800 | 24200 | 18 | 13 | 8.1 | 2.1 | 59 | 44 | 215653206
BROCK | PH8TAN524**AA* | PF5TNXC36L* |  | 22800 | 24200 | 18 | 13 | 8.1 | 2.1 | 59 | 44 | 215653205
PAYNE HEATING AND COOLING | PH8TAN524**AA* | PF5TNXC36L* |  | 22800 | 24200 | 18 | 13 | 8.1 | 2.1 | 59 | 44 | 215653204
BRYANT HEATING AND COOLING SYSTEMS | PH8TAN524**AA* | PF5TNXC36L* |  | 22800 | 24200 | 18 | 13 | 8.1 | 2.1 | 59 | 44 | 215653203
BRYANT HEATING AND COOLING SYSTEMS | PH8TAN524**AA* | FG5ANXC36L* |  | 22800 | 24200 | 18 | 13 | 8.1 | 2.1 | 59 | 44 | 215653202
KENMORE | N5H8T24*K*AAA* | FTMA5B36L0C* |  | 22800 | 24200 | 18 | 13 | 8.1 | 2.1 | 59 | 44 | 215653213
KEEPRITE | N5H8T24*K*AAA* | FTMA5B36L0C* |  | 22800 | 24200 | 18 | 13 | 8.1 | 2.1 | 59 | 44 | 215653212
BRYANT HEATING AND COOLING SYSTEMS | 248TAN024**AA* | FG5ANXC36L* |  | 22800 | 24200 | 18 | 13 | 8.1 | 2.1 | 59 | 44 | 215653196
BRYANT HEATING AND COOLING SYSTEMS | 248TAN024**AA* | FT5AN(B,X)C36L* |  | 22800 | 24200 | 18 | 13 | 8.1 | 2.1 | 59 | 44 | 215653195
CARRIER | GH8TAN524**AA* | FG5ANXC36L* |  | 22800 | 24200 | 18 | 13 | 8.1 | 2.1 | 59 | 44 | 215653194
BRYANT HEATING AND COOLING SYSTEMS | GH8TAN524**AA* | FT5AN(B,X)C36L* |  | 22800 | 24200 | 18 | 13 | 8.1 | 2.1 | 59 | 44 | 215653198
BRYANT HEATING AND COOLING SYSTEMS | 248TAN024**AA* | PF5TNXC36L* |  | 22800 | 24200 | 18 | 13 | 8.1 | 2.1 | 59 | 44 | 215653197
CARRIER | GH8TAN524**AA* | FT5AN(B,X)C36L* |  | 22800 | 24200 | 18 | 13 | 8.1 | 2.1 | 59 | 44 | 215653193
CARRIER | 27TPA824A**30* | FG5ANXC36L* |  | 22800 | 24200 | 18 | 13 | 8.1 | 2.1 | 59 | 44 | 215653192
CARRIER | 27TPA824A**30* | FT5AN(B,X)C36L* |  | 22800 | 24200 | 18 | 13 | 8.1 | 2.1 | 59 | 44 | 215653191
TRANE | 4TWL9024A1 | 4PX*BU30BS3 | *UD2B060ACV3 | 23800 | 21800 | 17.1 | 12 | 8.7 | 2.3 | 66 | 51 | 201921628
AMERICAN STANDARD | 4A6L9024A1 | 4PX*BU30BS3 | *UD2B060ACV3 | 23800 | 21800 | 17.1 | 12 | 8.7 | 2.3 | 66 | 51 | 201922289
ADP | HH824E2S11 | F,PE*E31(1,2)24+TXV-BLEED |  | 23600 | 22400 | 19 | 11.7 | 9.25 | 2.04 | 78 | 74 | 215653125
ADP | 4TWV8X24A1 | H,TG33936 | S9V2B080U3VSA+RP | 23200 | 18600 | 17 | 12 | 8.2 | 1.8 | 85 | 68 | 215653122
ADP | 4TWV8X24A1 | H,TG33930 | S9V2B080U3VSA+RP | 23200 | 18600 | 17 | 12 | 8.2 | 1.8 | 85 | 68 | 215653119
ADP | 4TWV8X24A1 | H,TG33936 | S9V2B060U3VSB+RP | 23200 | 18600 | 17 | 12 | 8.5 | 1.8 | 85 | 68 | 215653116
ADP | 4TWV8X24A1 | H,TG33930 | S9V2B060U3VSB+RP | 23200 | 18600 | 17 | 12 | 8.5 | 1.8 | 85 | 68 | 215653113
ADP | 4TWV8X24A1 | H,TG33936 | S9V2B060U3VSA+RP | 23000 | 18600 | 17 | 12 | 8.5 | 1.9 | 84 | 67 | 215653110
ADP | 4TWV8X48A1 | H,TG49960 | S8V2C100M5PDA | 47000 | 41500 | 18 | 11.7 | 8.5 | 1.78 | 87 | 68 | 215651850
ADP | 4TWV8X48A1 | H,TG49948 | S8V2C100M5PDA | 47000 | 41500 | 18 | 11.7 | 8.5 | 1.78 | 87 | 68 | 215651847
ADP | 4TWV8X48A1 | H,TG49960 | S8V2C100M5PCA | 47000 | 41500 | 18 | 11.7 | 8.5 | 1.78 | 87 | 68 | 215651825
ADP | 4TWV8X48A1 | H,TG49948 | S8V2C100M5PCA | 47000 | 41500 | 18 | 11.7 | 8.5 | 1.78 | 87 | 68 | 215651822
ADP | 4TWV8X48A1 | H,TG49960 | S9V2C100U4VSB+RP | 46500 | 41000 | 18 | 11.7 | 8.5 | 1.8 | 88 | 70 | 215651918
ADP | 4TWV8X48A1 | H,TG49948 | S9V2C100U4VSB+RP | 46500 | 41000 | 18 | 11.7 | 8.5 | 1.8 | 88 | 70 | 215651915
ADP | 4TWV8X48A1 | H,TG49960 | S9V2C100U4VSA+RP | 46500 | 41000 | 18 | 11.7 | 8.5 | 1.85 | 88 | 70 | 215651906
ADP | 4TWV8X48A1 | H,TG49948 | S9V2C100U4VSA+RP | 46500 | 41000 | 18 | 11.7 | 8.5 | 1.85 | 88 | 70 | 215651903
ADP | 4TWV8X48A1 | H,TG49960 | S8V2C080M5PDB | 46500 | 41000 | 18 | 11.7 | 8.5 | 1.8 | 88 | 68 | 215651819
ADP | 4TWV8X48A1 | H,TG49948 | S8V2C080M5PDB | 46500 | 41000 | 18 | 11.7 | 8.5 | 1.8 | 88 | 68 | 215651816
ADP | 4TWV8X48A1 | H,TG49960 | S8V2C080M5PDA | 46500 | 41000 | 18 | 11.7 | 8.5 | 1.84 | 88 | 68 | 215651808
ADP | 4TWV8X48A1 | H,TG49948 | S8V2C080M5PDA | 46500 | 41000 | 18 | 11.7 | 8.5 | 1.84 | 88 | 68 | 215651805
ADP | 4TWV8X48A1 | H,TG49960 | S8V2C080M5PCB | 46500 | 41000 | 18 | 11.7 | 8.5 | 1.8 | 88 | 68 | 215651796
ADP | 4TWV8X48A1 | H,TG49948 | S8V2C080M5PCB | 46500 | 41000 | 18 | 11.7 | 8.5 | 1.8 | 88 | 68 | 215651793
ADP | 4TWV0X48A1 | H,TG49960 | S9V2C080U5PSB+RP | 46500 | 40000 | 19 | 11.7 | 8.5 | 1.8 | 89 | 70 | 215651669
ADP | 4TWV0X48A1 | H,TG49948 | S9V2C080U5PSB+RP | 46500 | 40000 | 19 | 11.7 | 8.5 | 1.8 | 89 | 70 | 215651665
ADP | 4TWV0X48A1 | H,TG49960 | S9V2C080U5PSC+RP | 46500 | 41500 | 19 | 11.7 | 8.5 | 1.8 | 85 | 67 | 215651681
ADP | 4TWV0X48A1 | H,TG49948 | S9V2C080U5PSC+RP | 46500 | 41500 | 19 | 11.7 | 8.5 | 1.8 | 85 | 67 | 215651678
ADP | HH824E2S11 | F,PE*E31(1,2)25+TXV-BLEED |  | 23800 | 22400 | 19 | 11.7 | 9.25 | 2.04 | 78 | 74 | 215654003
ADP | 4TWR6024N1 | H,TG33936 | S9V2B040U3VSA | 23000 | 22000 | 15.2 | 11.7 | 8.1 | 2.01 | 63 | 49 | 215652197
ADP | 4TWR6024N1 | H,TG33930 | S9V2B040U3VSA | 23000 | 22000 | 15.2 | 11.7 | 8.1 | 2.01 | 63 | 49 | 215652193
ADP | 4TWV0X48A1 | H,TG49960 | S9V2C100U5PSB+RP | 46500 | 40000 | 19 | 11.7 | 8.5 | 1.81 | 89 | 70 | 215651747
ADP | 4TWV0X48A1 | H,TG49948 | S9V2C100U5PSB+RP | 46500 | 40000 | 19 | 11.7 | 8.5 | 1.81 | 89 | 70 | 215651744
ADP | 4TWV0X48A1 | H,TG49948 | S9V2C100U4VSB+RP | 46500 | 40000 | 19 | 11.7 | 8.5 | 1.8 | 88 | 70 | 215651739
ADP | 4TWV0X48A1 | H,TG49948 | S9V2D120U5PSB+RP | 47000 | 40000 | 19 | 11.7 | 8.5 | 1.82 | 88 | 70 | 215651762
ADP | 4TWV0X48A1 | H,TG49960 | S9V2C100U5PSC+RP | 46500 | 41500 | 19 | 11.7 | 8.5 | 1.8 | 85 | 67 | 215651759
ADP | 4TWV0X48A1 | H,TG49948 | S9V2C100U5PSC+RP | 46500 | 41500 | 19 | 11.7 | 8.5 | 1.8 | 85 | 67 | 215651756
ADP | 4TWV8X48A1 | H,TG49948 | S8V2C080M5PCA | 46500 | 41000 | 18 | 11.7 | 8.5 | 1.84 | 88 | 68 | 215651780
ADP | 4TWV0X48A1 | H,TG49960 | S9V2D120U5VSA+RP | 47000 | 40000 | 19 | 11.7 | 8.5 | 1.82 | 88 | 70 | 215651771
ADP | 4TWV0X48A1 | H,TG49948 | S9V2D120U5VSA+RP | 47000 | 40000 | 19 | 11.7 | 8.5 | 1.82 | 88 | 70 | 215651768
ADP | 4TWV0X48A1 | H,TG49960 | S9V2D120U5PSB+RP | 47000 | 40000 | 19 | 11.7 | 8.5 | 1.82 | 88 | 70 | 215651765
ADP | 4TWV8X48A1 | H,TG49960 | S8V2C080M5PCA | 46500 | 41000 | 18 | 11.7 | 8.5 | 1.84 | 88 | 68 | 215651784
ADP | 4TWV0X48A1 | H,TG49960 | S9V2C100U4VSB+RP | 46500 | 40000 | 19 | 11.7 | 8.5 | 1.8 | 88 | 70 | 215651742
ADP | 4TWV0X48A1 | H,TG49960 | S9V2C100U4VSA+RP | 46500 | 40000 | 19 | 11.7 | 8.5 | 1.8 | 88 | 70 | 215651732
ADP | 4TWV0X48A1 | H,TG49948 | S9V2C100U4VSA+RP | 46500 | 40000 | 19 | 11.7 | 8.5 | 1.8 | 88 | 70 | 215651729
ADP | 4TWV0X48A1 | H,TG49960 | S9V2C100U4PSB+RP | 46500 | 40000 | 19 | 11.7 | 8.5 | 1.8 | 88 | 70 | 215651727
ADP | 4TWV0X48A1 | H,TG49948 | S9V2C100U4PSB+RP | 46500 | 40000 | 19 | 11.7 | 8.5 | 1.8 | 88 | 70 | 215651724
ADP | 4TWV0060A1 | H,TG49960 | S9V2C100U5PSB+RP | 54000 | 50000 | 18 | 11.7 | 8.2 | 1.8 | 98 | 78 | 215643937
ADP | 4SHP22LX148P-**A | H,A,DG84960 | A80US2V080C20X | 47500 | 43500 | 19 | 12 | 8.4 | 2.02 | 64 | 57 | 215684712
ADP | 4SHP22LX136P-**A | H,A,DG80936 | A80US2V080B16X | 35000 | 32200 | 20 | 12 | 8.8 | 2.2 | 67 | 56 | 215684709
ADP | 4TWV8X24A1 | H,TG33930 | S9V2B060U3VSA+RP | 23000 | 18600 | 17 | 12 | 8.5 | 1.9 | 84 | 67 | 215653107
ADP | 4TWV0X24A1 | H,TG33936 | S9V2B080U3VSA+RP | 23200 | 18600 | 18 | 12 | 8.2 | 1.8 | 85 | 68 | 215653090
ADP | 4TWV0X24A1 | H,TG33930 | S9V2B080U3VSA+RP | 23200 | 18600 | 18 | 12 | 8.2 | 1.8 | 85 | 68 | 215653087
ADP | 4TWV0X24A1 | H,TG33936 | S9V2B080U3PSB+RP | 23200 | 18600 | 18 | 12 | 8.2 | 1.8 | 85 | 68 | 215653085
ADP | 4TWV0X24A1 | H,TG33930 | S9V2B080U3PSB+RP | 23200 | 18600 | 18 | 12 | 8.2 | 1.8 | 85 | 68 | 215653082
ADP | 4TWV0X24A1 | H,TG33936 | S9V2B060U4PSC+RP | 23400 | 19200 | 18 | 12.5 | 8.5 | 1.8 | 83 | 65 | 215653060
ADP | 4TWV0X24A1 | H,TG33930 | S9V2B060U4PSC+RP | 23400 | 19200 | 18 | 12.5 | 8.5 | 1.8 | 83 | 65 | 215653056
ADP | 4TWV0X24A1 | H,TG33936 | S9V2B060U3VSB+RP | 23000 | 18600 | 19 | 12 | 8.5 | 1.9 | 85 | 68 | 215653047
ADP | 4TWV0X24A1 | H,TG33930 | S9V2B060U3VSB+RP | 23000 | 18600 | 19 | 12 | 8.5 | 1.9 | 85 | 68 | 215653044
ADP | 4TWV0X24A1 | H,TG33936 | S9V2B060U3PSB+RP | 23200 | 18600 | 19 | 12 | 8.5 | 1.8 | 85 | 68 | 215653041
ADP | 4TWV8X60A1 | H,TG49960 | S8V2C100M5PDA | 54000 | 50000 | 18 | 11.7 | 8.2 | 1.78 | 98 | 79 | 215652915
ADP | 4TWV8X60A1 | H,TG49960 | S8V2C100M5PCA | 54000 | 50000 | 18 | 11.7 | 8.2 | 1.78 | 98 | 79 | 215652909
ADP | 4TWV0X24A1 | H,TG33930 | S9V2B060U3PSB+RP | 23200 | 18600 | 19 | 12 | 8.5 | 1.8 | 85 | 68 | 215653038
ADP | 4TWV0X48A1 | H,TG49960 | S8V2C100M5PDA | 45000 | 39000 | 19 | 11.7 | 8.2 | 1.75 | 88 | 68 | 215651579
ADP | 4TWV0X48A1 | H,TG49948 | S8V2C100M5PDA | 45000 | 39000 | 19 | 11.7 | 8.2 | 1.75 | 88 | 68 | 215651576
ADP | 4TWV0X48A1 | H,TG49960 | S8V2C100M5PCA | 45000 | 39000 | 19 | 11.7 | 8.2 | 1.75 | 88 | 68 | 215651555
ADP | 4TWV0X48A1 | H,TG49948 | S8V2C100M5PCA | 45000 | 39000 | 19 | 11.7 | 8.2 | 1.75 | 88 | 68 | 215651551
ADP | 4TWV0X48A1 | H,TG49960 | S8V2C080M5PDB | 46000 | 40000 | 19 | 11.7 | 8.5 | 1.8 | 88 | 69 | 215651547
ADP | 4TWV0X48A1 | H,TG49948 | S8V2C080M5PDB | 46000 | 40000 | 19 | 11.7 | 8.5 | 1.8 | 88 | 69 | 215651544
ADP | 4TWV0X48A1 | H,TG49960 | S8V2C080M5PDA | 46000 | 40000 | 19 | 11.7 | 8.5 | 1.8 | 88 | 69 | 215651535
ADP | 4TWV0X48A1 | H,TG49948 | S8V2C080M5PDA | 46000 | 40000 | 19 | 11.7 | 8.5 | 1.8 | 88 | 69 | 215651532
ADP | 4TWV0X48A1 | H,TG49960 | S8V2C080M5PCB | 46000 | 40000 | 19 | 11.7 | 8.5 | 1.8 | 88 | 69 | 215651523
ADP | 4TWV0X48A1 | H,TG49948 | S8V2C080M5PCB | 46000 | 40000 | 19 | 11.7 | 8.5 | 1.8 | 88 | 69 | 215651520
ADP | 4TWV0X48A1 | H,TG49960 | S8V2C080M5PCA | 46000 | 40000 | 19 | 11.7 | 8.5 | 1.8 | 88 | 69 | 215651511
ADP | 4TWV0X48A1 | H,TG49948 | S8V2C080M5PCA | 46000 | 40000 | 19 | 11.7 | 8.5 | 1.8 | 88 | 69 | 215651508
ADP | 4TWX7024E1 | H,TG33936 | S8X2A040M3PTC | 22200 | 21200 | 15.2 | 12 | 8.1 | 1.95 | 63 | 49 | 215650715
ADP | 4TWX7024E1 | H,TG33930 | S8X2A040M3PTC | 22200 | 21200 | 15.2 | 12 | 8.1 | 1.95 | 63 | 49 | 215650713
ADP | 4TWX7024E1 | H,TG33936 | S8X2A040M3PSC | 22200 | 21200 | 15.2 | 12 | 8.1 | 1.95 | 63 | 49 | 215650710
ADP | 4TWX7024E1 | H,TG33930 | S8X2A040M3PSC | 22200 | 21200 | 15.2 | 12 | 8.1 | 1.95 | 63 | 49 | 215650708
ADP | 4TWX7024E1 | H,TG33936 | S8X1A040M3PTC | 22200 | 21200 | 15.2 | 12 | 8.1 | 1.95 | 63 | 49 | 215650671
ADP | 4TWX7024E1 | H,TG33930 | S8X1A040M3PTC | 22200 | 21200 | 15.2 | 12 | 8.1 | 1.95 | 63 | 49 | 215650668
ADP | 4TWX7024E1 | H,TG33936 | S8X1A040M3PSC | 22200 | 21200 | 15.2 | 12 | 8.1 | 1.95 | 63 | 49 | 215650665
ADP | 4TWX7024E1 | H,TG33930 | S8X1A040M3PSC | 22200 | 21200 | 15.2 | 12 | 8.1 | 1.95 | 63 | 49 | 215650662
ADP | 4TWV0X60A1 | H,TG49960 | S8V2C100M5PDA | 54000 | 50000 | 19 | 11.7 | 8.2 | 1.78 | 98 | 79 | 215652869
ADP | 4TWV0X60A1 | H,TG49960 | S8V2C100M5PCA | 54000 | 50000 | 19 | 11.7 | 8.2 | 1.78 | 98 | 79 | 215652862
AMANA | ALZT7CA3610A* | CA*TA4230*3A*+MBVB16CP1X00A* |  | 34800 | 33800 | 17.5 | 12.5 | 8.1 | 1.9 | 62 | 47 | 215674838
AMANA | ALZT7CA3610A* | CA*TA4230*3A*+MBVB20DP1X00A* |  | 34800 | 33800 | 17.5 | 12.5 | 8.1 | 1.9 | 62 | 47 | 215674836
DAIKIN | DH7TCA2410A* | CA*TA3026*3A* | D*80VC0603B*A* | 23800 | 23600 | 17.2 | 12.5 | 8.1 | 1.9 | 59 | 42 | 215674967
DAIKIN | DH7TCA2410A* | CHPTA2426*3A* | D*80VC0603B*A* | 23600 | 23400 | 17.2 | 12.5 | 8.1 | 1.9 | 60 | 43 | 215674971
DAIKIN | DH7TCA2410A* | CA*TA3026*3A* | D*80VC0604B*A* | 23800 | 23600 | 17.2 | 12.5 | 8.1 | 1.9 | 59 | 42 | 215674972
DAIKIN | DH7TCA2410A* | CHPTA2426*3A* | D*80VC0604B*A* | 23600 | 23400 | 17.2 | 12.5 | 8.1 | 1.9 | 60 | 43 | 215674976
DAIKIN | DH7TCA2410A* | CA*TA3026*3A* | D*80VC0803B*A* | 23800 | 23600 | 17.2 | 12.5 | 8.1 | 1.9 | 59 | 42 | 215674978
DAIKIN | DH7TCA2410A* | CHPTA2426*3A* | D*80VC0803B*A* | 23600 | 23400 | 17.2 | 12.5 | 8.1 | 1.9 | 60 | 43 | 215674982
DAIKIN | DH7TCA2410A* | CA*TA3026*3A* | D*80VC0804C*A* | 23800 | 23600 | 17.2 | 12.5 | 8.1 | 1.9 | 59 | 42 | 215674984
DAIKIN | DH7TCA2410A* | CA*TA3026*3A* | D*97MC0803BNA* | 23800 | 23600 | 17.2 | 12.5 | 8.1 | 1.9 | 59 | 42 | 215674933
DAIKIN | DH7TCA2410A* | CHPTA2426*3A* | D*97MC0803BNA* | 23600 | 23600 | 17.2 | 12.5 | 8.1 | 1.9 | 59 | 42 | 215674937
DAIKIN | DH7TCA2410A* | CA*TA3026*3A* | D*97MC0804CNA* | 23800 | 23600 | 17.2 | 12.5 | 8.1 | 1.9 | 59 | 42 | 215674939
DAIKIN | DH7TCA2410A* | CHPTA2426*3A* | D*97MC0804CNA* | 23600 | 23600 | 17.2 | 12.5 | 8.1 | 1.9 | 59 | 42 | 215674943
DAIKIN | DH7TCA2410A* | CA*TA3026*3A* | D*80SC0604BUA* | 23800 | 23400 | 17.2 | 12.5 | 8.1 | 1.9 | 60 | 43 | 215674945
DAIKIN | DH7TCA2410A* | CHPTA2426*3A* | D*80SC0604BUA* | 23600 | 23400 | 17.2 | 12.5 | 8.1 | 1.9 | 60 | 43 | 215674949
DAIKIN | DH7TCA2410A* | CA*TA3026*3A* | D*80SC0805CUA* | 23800 | 23400 | 17.2 | 12.5 | 8.1 | 1.9 | 60 | 43 | 215674951
DAIKIN | DH7TCA2410A* | CHPTA2426*3A* | D*80SC0805CUA* | 23600 | 23400 | 17.2 | 12.5 | 8.1 | 1.9 | 60 | 43 | 215674955
DAIKIN | DH7TCA2410A* | CA*TA3026*3A* | D*96SC0603BUA* | 23800 | 23600 | 17.2 | 12.5 | 8.1 | 1.9 | 59 | 42 | 215674956
AMANA | ALZT7CA2410A* | CHPTA3026*3A*+MBVB16CP1X00A* |  | 23800 | 23400 | 17.5 | 12.5 | 8.1 | 1.9 | 60 | 43 | 215674819
AMANA | ALZT7CA2410A* | CHPTA2426*3A*+MBVB16CP1X00A* |  | 23600 | 23400 | 17.2 | 12.5 | 8.1 | 1.9 | 60 | 43 | 215674817
AMANA | ALZT7CA2410A* | CHPTA2426*3A*+MBVB12BP1X00A* |  | 23600 | 23400 | 17.2 | 12.5 | 8.1 | 1.9 | 60 | 43 | 215674815
AMANA | ALZT7CA2410A* | CA*TA3626*3A*+MBVB16CP1X00A* |  | 24000 | 23400 | 17.5 | 12.5 | 8.1 | 1.9 | 60 | 43 | 215674814
AMANA | ALZT7CA2410A* | CA*TA3626*3A*+MBVB12BP1X00A* |  | 24000 | 23400 | 17.5 | 12.5 | 8.1 | 1.9 | 60 | 43 | 215674812
AMANA | ALZT7CA2410A* | CA*TA3026*3A*+MBVB16CP1X00A* |  | 23800 | 23400 | 17.5 | 12.5 | 8.1 | 1.9 | 60 | 43 | 215674810
AMANA | ALZT7CA2410A* | CA*TA3026*3A*+MBVB12BP1X00A* |  | 23800 | 23400 | 17.5 | 12.5 | 8.1 | 1.9 | 60 | 43 | 215674809
AMANA | ALZT7CA2410A* | CHPTA2426*3A* | A*VC960804CNB* | 23600 | 23600 | 17.2 | 12.5 | 8.1 | 1.9 | 59 | 42 | 215674807
AMANA | ALZT7CA2410A* | CA*TA3026*3A* | A*VC960804CNB* | 23800 | 23600 | 17.2 | 12.5 | 8.1 | 1.9 | 59 | 42 | 215674803
AMANA | ALZT7CA2410A* | CHPTA2426*3A* | A*VC960803BNB* | 23600 | 23600 | 17.2 | 12.5 | 8.1 | 1.9 | 59 | 42 | 215674801
AMANA | ALZT7CA2410A* | CA*TA3026*3A* | A*VC960803BNB* | 23800 | 23600 | 17.2 | 12.5 | 8.1 | 1.9 | 59 | 42 | 215674797
AMANA | ALZT7CA2410A* | CHPTA2426*3A* | A*VC960603BNB* | 23600 | 23600 | 17.2 | 12.5 | 8.1 | 1.9 | 59 | 42 | 215674795
AMANA | ALZT7CA2410A* | CA*TA3026*3A* | A*VC960603BNB* | 23800 | 23600 | 17.2 | 12.5 | 8.1 | 1.9 | 59 | 42 | 215674791
AMANA | ALZT7CA2410A* | CHPTA2426*3A* | A*VC960403BNB* | 23600 | 23600 | 17.2 | 12.5 | 8.1 | 1.9 | 59 | 42 | 215674789
AMANA | ALZT7CA2410A* | CA*TA3026*3A* | A*VC960403BNB* | 23800 | 23600 | 17.2 | 12.5 | 8.1 | 1.9 | 59 | 42 | 215674785
AMANA | ALZT7CA2410A* | CHPTA2426*3A* | A*VC800804C*A* | 23600 | 23400 | 17.2 | 12.5 | 8.1 | 1.9 | 60 | 43 | 215674782
AMANA | ALZT7CA2410A* | CA*TA3026*3A* | A*VC800804C*A* | 23800 | 23600 | 17.2 | 12.5 | 8.1 | 1.9 | 59 | 42 | 215674779
AMANA | ALZT7CA2410A* | CHPTA2426*3A* | A*VC800803B*A* | 23600 | 23400 | 17.2 | 12.5 | 8.1 | 1.9 | 60 | 43 | 215674777
AMANA | ALZT7CA2410A* | CA*TA3026*3A* | A*VC800803B*A* | 23800 | 23600 | 17.2 | 12.5 | 8.1 | 1.9 | 59 | 42 | 215674774
AMANA | ALZT7CA2410A* | CHPTA2426*3A* | A*VC800604B*A* | 23600 | 23400 | 17.2 | 12.5 | 8.1 | 1.9 | 60 | 43 | 215674772
AMANA | ALZT7CA2410A* | CA*TA3026*3A* | A*VC800604B*A* | 23800 | 23600 | 17.2 | 12.5 | 8.1 | 1.9 | 59 | 42 | 215674768
AMANA | ALZT7CA2410A* | CHPTA2426*3A* | A*VC800603B*A* | 23600 | 23400 | 17.2 | 12.5 | 8.1 | 1.9 | 60 | 43 | 215674766
AMANA | ALZT7CA2410A* | CA*TA3026*3A* | A*VC800603B*A* | 23800 | 23600 | 17.2 | 12.5 | 8.1 | 1.9 | 59 | 42 | 215674762
AMANA | ALZT7CA2410A* | CHPTA2426*3A* | A*VS960805CUA* | 23600 | 23600 | 17.2 | 12.5 | 8.1 | 1.9 | 59 | 42 | 215674760
AMANA | ALZT7CA2410A* | CA*TA3026*3A* | A*VS960805CUA* | 23800 | 23600 | 17.2 | 12.5 | 8.1 | 1.9 | 59 | 42 | 215674757
AMANA | ALZT7CA2410A* | CHPTA2426*3A* | A*VS960603BUA* | 23600 | 23600 | 17.2 | 12.5 | 8.1 | 1.9 | 59 | 42 | 215674755
AMANA | ALZT7CA2410A* | CA*TA3026*3A* | A*VS960603BUA* | 23800 | 23600 | 17.2 | 12.5 | 8.1 | 1.9 | 59 | 42 | 215674752
DAIKIN | DH7TCA2410A* | CA*TA3026*3A* | D*96VC0603BNA* | 23800 | 23600 | 17.2 | 12.5 | 8.1 | 1.9 | 59 | 42 | 215674998
DAIKIN | DH7TCA2410A* | CHPTA2426*3A* | D*96VC0403BNA* | 23600 | 23600 | 17.2 | 12.5 | 8.1 | 1.9 | 59 | 42 | 215674995
DAIKIN | DH7TCA2410A* | CA*TA3026*3A* | D*96VC0403BNA* | 23800 | 23600 | 17.2 | 12.5 | 8.1 | 1.9 | 59 | 42 | 215674992
DAIKIN | DH7TCA2410A* | CHPTA2426*3A* | D*80VC0804C*A* | 23600 | 23400 | 17.2 | 12.5 | 8.1 | 1.9 | 60 | 43 | 215674988
AMANA | ALZT7CA2410A* | CHPTA2426*3A* | A*VS800805CUA* | 23600 | 23400 | 17.2 | 12.5 | 8.1 | 1.9 | 60 | 43 | 215674750
AMANA | ALZT7CA2410A* | CA*TA3026*3A* | A*VS800805CUA* | 23800 | 23400 | 17.2 | 12.5 | 8.1 | 1.9 | 60 | 43 | 215674746
AMANA | ALZT7CA2410A* | CHPTA2426*3A* | A*VS800604BUA* | 23600 | 23400 | 17.2 | 12.5 | 8.1 | 1.9 | 60 | 43 | 215674744
GOODMAN | GLZT7CA3610A* | CHPTA3630*3A*+MBVB16CP1X00A* |  | 34800 | 34000 | 17.2 | 12.5 | 8.1 | 1.9 | 62 | 47 | 215674676
GOODMAN | GLZT7CA3610A* | CA*TA4230*3A*+MBVB16CP1X00A* |  | 34800 | 33800 | 17.5 | 12.5 | 8.1 | 1.9 | 62 | 47 | 215674635
GOODMAN | GLZT7CA3610A* | CA*TA4230*3A*+MBVB20DP1X00A* |  | 34800 | 33800 | 17.5 | 12.5 | 8.1 | 1.9 | 62 | 47 | 215674634
GOODMAN | GLZT7CA2410A* | CHPTA3026*3A*+MBVB16CP1X00A* |  | 23800 | 23400 | 17.5 | 12.5 | 8.1 | 1.9 | 60 | 43 | 215674616
GOODMAN | GLZT7CA2410A* | CHPTA2426*3A*+MBVB16CP1X00A* |  | 23600 | 23400 | 17.2 | 12.5 | 8.1 | 1.9 | 60 | 43 | 215674614
GOODMAN | GLZT7CA2410A* | CHPTA2426*3A*+MBVB12BP1X00A* |  | 23600 | 23400 | 17.2 | 12.5 | 8.1 | 1.9 | 60 | 43 | 215674612
GOODMAN | GLZT7CA2410A* | CA*TA3626*3A*+MBVB16CP1X00A* |  | 24000 | 23400 | 17.5 | 12.5 | 8.1 | 1.9 | 60 | 43 | 215674610
GOODMAN | GLZT7CA2410A* | CA*TA3626*3A*+MBVB12BP1X00A* |  | 24000 | 23400 | 17.5 | 12.5 | 8.1 | 1.9 | 60 | 43 | 215674609
GOODMAN | GLZT7CA2410A* | CA*TA3026*3A*+MBVB16CP1X00A* |  | 23800 | 23400 | 17.5 | 12.5 | 8.1 | 1.9 | 60 | 43 | 215674607
GOODMAN | GLZT7CA2410A* | CA*TA3026*3A*+MBVB12BP1X00A* |  | 23800 | 23400 | 17.5 | 12.5 | 8.1 | 1.9 | 60 | 43 | 215674605
GOODMAN | GLZT7CA2410A* | CHPTA2426*3A* | G*VC960804CNB* | 23600 | 23600 | 17.2 | 12.5 | 8.1 | 1.9 | 59 | 42 | 215674604
GOODMAN | GLZT7CA2410A* | CA*TA3026*3A* | G*VC960804CNB* | 23800 | 23600 | 17.2 | 12.5 | 8.1 | 1.9 | 59 | 42 | 215674600
GOODMAN | GLZT7CA2410A* | CHPTA2426*3A* | G*VC960803BNB* | 23600 | 23600 | 17.2 | 12.5 | 8.1 | 1.9 | 59 | 42 | 215674598
GOODMAN | GLZT7CA2410A* | CA*TA3026*3A* | G*VC960803BNB* | 23800 | 23600 | 17.2 | 12.5 | 8.1 | 1.9 | 59 | 42 | 215674593
GOODMAN | GLZT7CA2410A* | CHPTA2426*3A* | G*VC960603BNB* | 23600 | 23600 | 17.2 | 12.5 | 8.1 | 1.9 | 59 | 42 | 215674591
GOODMAN | GLZT7CA2410A* | CA*TA3026*3A* | G*VC960603BNB* | 23800 | 23600 | 17.2 | 12.5 | 8.1 | 1.9 | 59 | 42 | 215674587
GOODMAN | GLZT7CA2410A* | CHPTA2426*3A* | G*VC960403BNB* | 23600 | 23600 | 17.2 | 12.5 | 8.1 | 1.9 | 59 | 42 | 215674584
GOODMAN | GLZT7CA2410A* | CA*TA3026*3A* | G*VC960403BNB* | 23800 | 23600 | 17.2 | 12.5 | 8.1 | 1.9 | 59 | 42 | 215674580
GOODMAN | GLZT7CA2410A* | CHPTA2426*3A* | G*VC800804C*A* | 23600 | 23400 | 17.2 | 12.5 | 8.1 | 1.9 | 60 | 43 | 215674577
GOODMAN | GLZT7CA2410A* | CA*TA3026*3A* | G*VC800804C*A* | 23800 | 23600 | 17.2 | 12.5 | 8.1 | 1.9 | 59 | 42 | 215674573
GOODMAN | GLZT7CA2410A* | CHPTA2426*3A* | G*VC800803B*A* | 23600 | 23400 | 17.2 | 12.5 | 8.1 | 1.9 | 60 | 43 | 215674571
AMANA | ALZT7CA2410A* | CA*TA3026*3A* | A*VS800604BUA* | 23800 | 23400 | 17.2 | 12.5 | 8.1 | 1.9 | 60 | 43 | 215674740
AMANA | ALZT7CA2410A* | CHPTA2426*3A* | A*VM970804CNB* | 23600 | 23600 | 17.2 | 12.5 | 8.1 | 1.9 | 59 | 42 | 215674739
AMANA | ALZT7CA2410A* | CA*TA3026*3A* | A*VM970804CNB* | 23800 | 23600 | 17.2 | 12.5 | 8.1 | 1.9 | 59 | 42 | 215674735
AMANA | ALZT7CA2410A* | CHPTA2426*3A* | A*VM970803BNB* | 23600 | 23600 | 17.2 | 12.5 | 8.1 | 1.9 | 59 | 42 | 215674733
AMANA | ALZT7CA2410A* | CA*TA3026*3A* | A*VM970803BNB* | 23800 | 23600 | 17.2 | 12.5 | 8.1 | 1.9 | 59 | 42 | 215674728
AMANA | ALZT7CA2410A* | CHPTA2426*3A* | A*VM970603BNB* | 23600 | 23600 | 17.2 | 12.5 | 8.1 | 1.9 | 59 | 42 | 215674725
AMANA | ALZT7CA2410A* | CA*TA3026*3A* | A*VM970603BNB* | 23800 | 23600 | 17.2 | 12.5 | 8.1 | 1.9 | 59 | 42 | 215674721
GOODMAN | GLZT7CA2410A* | CA*TA3026*3A* | G*VC800803B*A* | 23800 | 23600 | 17.2 | 12.5 | 8.1 | 1.9 | 59 | 42 | 215674568
GOODMAN | GLZT7CA2410A* | CHPTA2426*3A* | G*VC800604B*A* | 23600 | 23400 | 17.2 | 12.5 | 8.1 | 1.9 | 60 | 43 | 215674566
GOODMAN | GLZT7CA2410A* | CA*TA3026*3A* | G*VC800604B*A* | 23800 | 23600 | 17.2 | 12.5 | 8.1 | 1.9 | 59 | 42 | 215674562
GOODMAN | GLZT7CA2410A* | CHPTA2426*3A* | G*VC800603B*A* | 23600 | 23400 | 17.2 | 12.5 | 8.1 | 1.9 | 60 | 43 | 215674561
GOODMAN | GLZT7CA2410A* | CA*TA3026*3A* | G*VC800603B*A* | 23800 | 23600 | 17.2 | 12.5 | 8.1 | 1.9 | 59 | 42 | 215674557
GOODMAN | GLZT7CA2410A* | CHPTA2426*3A* | G*VS960805CUA* | 23600 | 23600 | 17.2 | 12.5 | 8.1 | 1.9 | 59 | 42 | 215674556
GOODMAN | GLZT7CA2410A* | CA*TA3026*3A* | G*VS960805CUA* | 23800 | 23600 | 17.2 | 12.5 | 8.1 | 1.9 | 59 | 42 | 215674552
GOODMAN | GLZT7CA2410A* | CHPTA2426*3A* | G*VS960603BUA* | 23600 | 23600 | 17.2 | 12.5 | 8.1 | 1.9 | 59 | 42 | 215674550
GOODMAN | GLZT7CA2410A* | CA*TA3026*3A* | G*VS960603BUA* | 23800 | 23600 | 17.2 | 12.5 | 8.1 | 1.9 | 59 | 42 | 215674547
GOODMAN | GLZT7CA2410A* | CHPTA2426*3A* | G*VS800805CUA* | 23600 | 23400 | 17.2 | 12.5 | 8.1 | 1.9 | 60 | 43 | 215674545
GOODMAN | GLZT7CA2410A* | CA*TA3026*3A* | G*VS800805CUA* | 23800 | 23400 | 17.2 | 12.5 | 8.1 | 1.9 | 60 | 43 | 215674541
GOODMAN | GLZT7CA2410A* | CHPTA2426*3A* | G*VS800604BUA* | 23600 | 23400 | 17.2 | 12.5 | 8.1 | 1.9 | 60 | 43 | 215674539
GOODMAN | GLZT7CA2410A* | CA*TA3026*3A* | G*VS800604BUA* | 23800 | 23400 | 17.2 | 12.5 | 8.1 | 1.9 | 60 | 43 | 215674535
GOODMAN | GLZT7CA2410A* | CHPTA2426*3A* | G*VM970804CNB* | 23600 | 23600 | 17.2 | 12.5 | 8.1 | 1.9 | 59 | 42 | 215674534
GOODMAN | GLZT7CA2410A* | CA*TA3026*3A* | G*VM970804CNB* | 23800 | 23600 | 17.2 | 12.5 | 8.1 | 1.9 | 59 | 42 | 215674530
GOODMAN | GLZT7CA2410A* | CHPTA2426*3A* | G*VM970803BNB* | 23600 | 23600 | 17.2 | 12.5 | 8.1 | 1.9 | 59 | 42 | 215674528
GOODMAN | GLZT7CA2410A* | CA*TA3026*3A* | G*VM970803BNB* | 23800 | 23600 | 17.2 | 12.5 | 8.1 | 1.9 | 59 | 42 | 215674524
GOODMAN | GLZT7CA2410A* | CHPTA2426*3A* | G*VM970603BNB* | 23600 | 23600 | 17.2 | 12.5 | 8.1 | 1.9 | 59 | 42 | 215674522
GOODMAN | GLZT7CA2410A* | CA*TA3026*3A* | G*VM970603BNB* | 23800 | 23600 | 17.2 | 12.5 | 8.1 | 1.9 | 59 | 42 | 215674518
DAIKIN | DH7TCA6010A* | DMVT60DP1300A* |  | 57000 | 58000 | 16.2 | 11.7 | 8.2 | 2 | 66 | 53 | 215657382
DAIKIN | DH7TCA4810A* | DMVT60DP1300A* |  | 47000 | 48500 | 17.2 | 12.5 | 8.2 | 2 | 64 | 52 | 215657381
DAIKIN | DH7TCA3610A* | DMVT42CP1300A* |  | 34800 | 34400 | 17.2 | 12.5 | 8.1 | 1.9 | 61 | 47 | 215657379
DAIKIN | DH7TCA2410A* | DMVT30BP1300A* |  | 24000 | 23400 | 17.5 | 12.5 | 8.2 | 1.9 | 60 | 43 | 215657377
AMANA | ALZT7CA6010A* | AMVT60DP1300A* |  | 57000 | 58000 | 16.2 | 11.7 | 8.2 | 2 | 66 | 53 | 215657375
AMANA | ALZT7CA4810A* | AMVT60DP1300A* |  | 47000 | 48500 | 17.2 | 12.5 | 8.2 | 2 | 64 | 52 | 215657373
AMANA | ALZT7CA3610A* | AMVT42CP1300A* |  | 34800 | 34400 | 17.2 | 12.5 | 8.1 | 1.9 | 61 | 47 | 215657372
AMANA | ALZT7CA2410A* | AMVT30BP1300A* |  | 24000 | 23400 | 17.5 | 12.5 | 8.2 | 1.9 | 60 | 43 | 215657370
GOODMAN | GLZT7CA6010A* | AMVT60DP1300A* |  | 57000 | 58000 | 16.2 | 11.7 | 8.2 | 2 | 66 | 53 | 215657368
GOODMAN | GLZT7CA4810A* | AMVT60DP1300A* |  | 47000 | 48500 | 17.2 | 12.5 | 8.2 | 2 | 64 | 52 | 215657366
GOODMAN | GLZT7CA3610A* | AMVT42CP1300A* |  | 34800 | 34400 | 17.2 | 12.5 | 8.1 | 1.9 | 61 | 47 | 215657364
GOODMAN | GLZT7CA2410A* | AMVT30BP1300A* |  | 24000 | 23400 | 17.5 | 12.5 | 8.2 | 1.9 | 60 | 43 | 215657363
AMANA | ALZT7CA3610A* | CHPTA3630*3A*+MBVB16CP1X00A* |  | 34800 | 34000 | 17.2 | 12.5 | 8.1 | 1.9 | 62 | 47 | 215674882
DAIKIN | DH7TCA2410A* | CA*TA3026*3A* | D*97MC0603BNA* | 23800 | 23600 | 17.2 | 12.5 | 8.1 | 1.9 | 59 | 42 | 215674927
DAIKIN | DH7TCA2410A* | CHPTA2426*3A* | D*97MC0603BNA* | 23600 | 23600 | 17.2 | 12.5 | 8.1 | 1.9 | 59 | 42 | 215674931
DAIKIN | DH7TCA2410A* | CHPTA2426*3A* | D*96VC0603BNA* | 23600 | 23600 | 17.2 | 12.5 | 8.1 | 1.9 | 59 | 42 | 215675002
DAIKIN | DH7TCA2410A* | CA*TA3026*3A* | D*96VC0803BNA* | 23800 | 23600 | 17.2 | 12.5 | 8.1 | 1.9 | 59 | 42 | 215675005
DAIKIN | DH7TCA2410A* | CHPTA2426*3A* | D*96VC0803BNA* | 23600 | 23600 | 17.2 | 12.5 | 8.1 | 1.9 | 59 | 42 | 215675009
DAIKIN | DH7TCA2410A* | CA*TA3026*3A* | D*96VC0804CNA* | 23800 | 23600 | 17.2 | 12.5 | 8.1 | 1.9 | 59 | 42 | 215675011
DAIKIN | DH7TCA2410A* | CHPTA2426*3A* | D*96VC0804CNA* | 23600 | 23600 | 17.2 | 12.5 | 8.1 | 1.9 | 59 | 42 | 215675014
DAIKIN | DH7TCA2410A* | CA*TA3026*3A*+MBVK12BP1X00A* |  | 23800 | 23400 | 17.5 | 12.5 | 8.1 | 1.9 | 60 | 43 | 215675016
DAIKIN | DH7TCA2410A* | CA*TA3026*3A*+MBVK16CP1X00A* |  | 23800 | 23400 | 17.5 | 12.5 | 8.1 | 1.9 | 60 | 43 | 215675018
DAIKIN | DH7TCA2410A* | CA*TA3626*3A*+MBVK12BP1X00A* |  | 24000 | 23400 | 17.5 | 12.5 | 8.1 | 1.9 | 60 | 43 | 215675020
DAIKIN | DH7TCA2410A* | CA*TA3626*3A*+MBVK16CP1X00A* |  | 24000 | 23400 | 17.5 | 12.5 | 8.1 | 1.9 | 60 | 43 | 215675022
DAIKIN | DH7TCA2410A* | CHPTA2426*3A*+MBVK12BP1X00A* |  | 23600 | 23400 | 17.2 | 12.5 | 8.1 | 1.9 | 60 | 43 | 215675024
DAIKIN | DH7TCA2410A* | CHPTA2426*3A*+MBVK16CP1X00A* |  | 23600 | 23400 | 17.2 | 12.5 | 8.1 | 1.9 | 60 | 43 | 215675025
DAIKIN | DH7TCA2410A* | CHPTA3026*3A*+MBVK16CP1X00A* |  | 23800 | 23400 | 17.5 | 12.5 | 8.1 | 1.9 | 60 | 43 | 215675028
DAIKIN | DH7TCA3610A* | CA*TA4230*3A*+MBVK20DP1X00A* |  | 34800 | 33800 | 17.5 | 12.5 | 8.1 | 1.9 | 62 | 47 | 215675045
DAIKIN | DH7TCA3610A* | CA*TA4230*3A*+MBVK16CP1X00A* |  | 34800 | 33800 | 17.5 | 12.5 | 8.1 | 1.9 | 62 | 47 | 215675047
DAIKIN | DH7TCA3610A* | CHPTA3630*3A*+MBVK16CP1X00A* |  | 34800 | 34000 | 17.2 | 12.5 | 8.1 | 1.9 | 62 | 47 | 215675093
DAIKIN | DH7TCA2410A* | CHPTA2426*3A* | D*96SC0805CUA* | 23600 | 23600 | 17.2 | 12.5 | 8.1 | 1.9 | 59 | 42 | 215674965
DAIKIN | DH7TCA2410A* | CA*TA3026*3A* | D*96SC0805CUA* | 23800 | 23600 | 17.2 | 12.5 | 8.1 | 1.9 | 59 | 42 | 215674962
DAIKIN | DH7TCA2410A* | CHPTA2426*3A* | D*96SC0603BUA* | 23600 | 23600 | 17.2 | 12.5 | 8.1 | 1.9 | 59 | 42 | 215674960
RHEEM | RP15AY42AJ2N | RCFY4821STANM | R801V1005A21UHU | 40000 | 40000 | 16 | 11.7 | 8.1 | 2 | 100 | 47 | 215655161
RHEEM | RP15AY42AJ2N | RCFY4824STANM | R801V0755A21UH | 40000 | 40000 | 16 | 11.7 | 8.1 | 2 | 100 | 47 | 215655160
WEATHERKING | WP15AY42AJ2N | TCFY4824STANM | W801W1005A21UHS | 40000 | 40000 | 15.2 | 11.7 | 8.1 | 2 | 100 | 47 | 215655159
SURE | SP15AY42AJ2N | TCFY4821STANM | S802V0754A17UH | 40000 | 40000 | 16 | 11.7 | 8.1 | 2 | 100 | 47 | 215655158
RUSSELL | SP15AY42AJ2N | TCFY4821STANM | S801V0704A17UH | 40000 | 40000 | 16 | 11.7 | 8.1 | 2 | 100 | 48 | 215655157
RHEEM | RP15AY42AJ2N | RCFY4824STANM | R801V1255A24UH | 40000 | 40000 | 16 | 11.7 | 8.1 | 2 | 100 | 47 | 215655156
RHEEM | WP15AY42AJ2N | RCFY4821STANM | R801V0755A21UH | 40000 | 40000 | 15.2 | 11.7 | 8.1 | 2 | 100 | 47 | 215655155
SURE | SP15AY42AJ2N | TCFY4824STANM | S801V1255A24DZ | 40000 | 40000 | 16 | 11.7 | 8.1 | 2 | 100 | 47 | 215655153
RHEEM | WP15AY42AJ2N | RCFY4821STANM | R801V0754A17UH | 40000 | 40000 | 15.2 | 11.7 | 8.1 | 2 | 100 | 47 | 215655152
RUUD | WP15AY42AJ2N | RCFY4824STANM | R802V1255A24DZ | 40000 | 40000 | 15.2 | 11.7 | 8.1 | 2 | 100 | 47 | 215655151
RHEEM | WP15AY42AJ2N | RCFY4821STANM | R802V0754A17UH | 40000 | 40000 | 15.2 | 11.7 | 8.1 | 2 | 100 | 47 | 215655150
SURE | SP15AY42AJ2N | TCFY4821STANM | S801V0754A17DZ | 40000 | 40000 | 16 | 11.7 | 8.1 | 2 | 100 | 48 | 215655149
SURE | SP15AY42AJ2N | TCFY4824STANM | S802V1255A24UH | 40000 | 40000 | 16 | 11.7 | 8.1 | 2 | 100 | 47 | 215655147
RUSSELL | SP15AY42AJ2N | TCFY4824STANM | S801V1255A24DZ | 40000 | 40000 | 16 | 11.7 | 8.1 | 2 | 100 | 47 | 215655146
FRIEDRICH | FRP15AY42AJ2N | TCFY4824STANM | FR801V1255A24UH | 40000 | 40000 | 16 | 11.7 | 8.1 | 2 | 100 | 47 | 215655145
WEATHERKING | WP15AY42AJ2N | RCFY4821STANM | W801W0754A17UH | 40000 | 40000 | 15.2 | 11.7 | 8.1 | 2 | 100 | 47 | 215655143
FRIEDRICH | FWP15AY42AJ2N | TCFY4821STANM | FR801V1005A21DZ | 40000 | 40000 | 15.2 | 11.7 | 8.1 | 2 | 100 | 47 | 215655142
RHEEM | WP15AY42AJ2N | RCFY4824STANM | R802V0755A21DZ | 40000 | 40000 | 15.2 | 11.7 | 8.1 | 2 | 100 | 47 | 215655141
RUUD | RP15AY42AJ2N | RCFY4824STANM | R801V1255A24DZ | 40000 | 40000 | 16 | 11.7 | 8.1 | 2 | 100 | 47 | 215655140
WEATHERKING | WP15AY42AJ2N | TCFY4824STANM | W801W1505A24UH | 40000 | 40000 | 15.2 | 11.7 | 8.1 | 2 | 100 | 47 | 215655139
FRIEDRICH | FWP15AY42AJ2N | TCFY4824STANM | FR802V0755A21UH | 40000 | 40000 | 15.2 | 11.7 | 8.1 | 2 | 100 | 47 | 215655138
FRIEDRICH | FWP15AY42AJ2N | TCFY4821STANM | FR802V0755A21UH | 40000 | 40000 | 15.2 | 11.7 | 8.1 | 2 | 100 | 47 | 215655137
SURE | SP15AY42AJ2N | TCFY4821STANM | S801V0755A21UH | 40000 | 40000 | 16 | 11.7 | 8.1 | 2 | 100 | 47 | 215655136
RHEEM | WP15AY42AJ2N | RCFY4824STANM | R802V1255A24UH | 40000 | 40000 | 15.2 | 11.7 | 8.1 | 2 | 100 | 47 | 215655135
RUUD | RP15AY42AJ2N | RCFY4824STANM | R802V1255A24DZ | 40000 | 40000 | 16 | 11.7 | 8.1 | 2 | 100 | 47 | 215655134
WEATHERKING | WP15AY42AJ2N | TCFY4821STANM | W801W0755A21UH | 40000 | 40000 | 15.2 | 11.7 | 8.1 | 2 | 100 | 47 | 215655130
RHEEM | WP15AY42AJ2N | RCFY4821STANM | R802V0755A21DZ | 40000 | 40000 | 15.2 | 11.7 | 8.1 | 2 | 100 | 47 | 215655133
SURE | SP15AY42AJ2N | TCFY4824STANM | S802V1005A21UH | 40000 | 40000 | 16 | 11.7 | 8.1 | 2 | 100 | 47 | 215655300
RUUD | RP15AY42AJ2N | RCFY4824STANM | R801V1255A24UH | 40000 | 40000 | 16 | 11.7 | 8.1 | 2 | 100 | 47 | 215655299
RUUD | WP15AY42AJ2N | RCFY4821STANM | R801V0755A21UH | 40000 | 40000 | 15.2 | 11.7 | 8.1 | 2 | 100 | 47 | 215655298
FRIEDRICH | FWP15AY42AJ2N | TCFY4824STANM | FR801V1005A21DZ | 40000 | 40000 | 15.2 | 11.7 | 8.1 | 2 | 100 | 47 | 215655297
RUSSELL | SP15AY42AJ2N | TCFY4824STANM | S802V0755A21DZ | 40000 | 40000 | 16 | 11.7 | 8.1 | 2 | 100 | 47 | 215655296
SURE | SP15AY42AJ2N | TCFY4821STANM | S801V0704A17UH | 40000 | 40000 | 16 | 11.7 | 8.1 | 2 | 100 | 48 | 215655295
RUSSELL | SP15AY42AJ2N | TCFY4821STANM | S802V1005A21DZ | 40000 | 40000 | 16 | 11.7 | 8.1 | 2 | 100 | 47 | 215655294
RHEEM | RP15AY42AJ2N | RCFY4821STANM | R801V0754A17UH | 40000 | 40000 | 16 | 11.7 | 8.1 | 2 | 100 | 47 | 215655293
WEATHERKING | WP15AY42AJ2N | RCFY4821STANM | W802W1005A21UH | 40000 | 40000 | 15.2 | 11.7 | 8.1 | 2 | 100 | 47 | 215655292
WEATHERKING | WP15AY42AJ2N | RCFY4821STANM | W802W1004A17UH | 40000 | 40000 | 15.2 | 11.7 | 8.1 | 2 | 100 | 48 | 215655291
SURE | SP15AY42AJ2N | TCFY4821STANM | S802V0755A21UH | 40000 | 40000 | 16 | 11.7 | 8.1 | 2 | 100 | 47 | 215655290
RUUD | WP15AY42AJ2N | RCFY4821STANM | R802V0755A21DZ | 40000 | 40000 | 15.2 | 11.7 | 8.1 | 2 | 100 | 47 | 215655289
WEATHERKING | WP15AY42AJ2N | TCFY4824STANM | W801W0755A21UH | 40000 | 40000 | 15.2 | 11.7 | 8.1 | 2 | 100 | 47 | 215655287
RUUD | RP15AY42AJ2N | RCFY4821STANM | R801V1005A21DZ | 40000 | 40000 | 16 | 11.7 | 8.1 | 2 | 100 | 47 | 215655286
WEATHERKING | WP15AY42AJ2N | TCFY4824STANM | W801W1255A24DZ | 40000 | 40000 | 15.2 | 11.7 | 8.1 | 2 | 100 | 47 | 215655285
SURE | SP15AY42AJ2N | TCFY4821STANM | S801V1005A21UHN | 40000 | 40000 | 16 | 11.7 | 8.1 | 2 | 100 | 47 | 215655284
RHEEM | WP15AY42AJ2N | RCFY4821STANM | R802V0754A17DZ | 40000 | 40000 | 15.2 | 11.7 | 8.1 | 2 | 100 | 48 | 215655283
RUSSELL | SP15AY42AJ2N | TCFY4824STANM | S801V1005A21UHN | 40000 | 40000 | 16 | 11.7 | 8.1 | 2 | 100 | 47 | 215655281
RHEEM | WP15AY42AJ2N | RCFY4824STANM | R801V0755A21DZ | 40000 | 40000 | 15.2 | 11.7 | 8.1 | 2 | 100 | 47 | 215655280
RHEEM | WP15AY42AJ2N | RCFY4824STANM | R801V1005A21DZ | 40000 | 40000 | 15.2 | 11.7 | 8.1 | 2 | 100 | 47 | 215655279
RHEEM | RP15AY42AJ2N | RCFY4821STANM | R802V1005A21DZ | 40000 | 40000 | 16 | 11.7 | 8.1 | 2 | 100 | 47 | 215655278
RUUD | RP15AY42AJ2N | RCFY4824STANM | R801V0755A21UH | 40000 | 40000 | 16 | 11.7 | 8.1 | 2 | 100 | 47 | 215655277
FRIEDRICH | FWP15AY42AJ2N | TCFY4821STANM | FR801V0704A17UH | 40000 | 40000 | 15.2 | 11.7 | 8.1 | 2 | 100 | 48 | 215655276
WEATHERKING | WP15AY42AJ2N | RCFY4821STANM | W801W0755A21UH | 40000 | 40000 | 15.2 | 11.7 | 8.1 | 2 | 100 | 47 | 215655275
RHEEM | RP15AY42AJ2N | RCFY4821STANM | R801V0754A17DZ | 40000 | 40000 | 16 | 11.7 | 8.1 | 2 | 100 | 48 | 215655274
RHEEM | WP15AY42AJ2N | RCFY4824STANM | R802V1005A21DZ | 40000 | 40000 | 15.2 | 11.7 | 8.1 | 2 | 100 | 47 | 215655273
FRIEDRICH | FRP15AY42AJ2N | TCFY4821STANM | FR801V0754A17DZ | 40000 | 40000 | 16 | 11.7 | 8.1 | 2 | 100 | 48 | 215655272
RHEEM | RP15AY42AJ2N | RCFY4824STANM | R802V1255A24UH | 40000 | 40000 | 16 | 11.7 | 8.1 | 2 | 100 | 47 | 215655270
RUUD | RP15AY42AJ2N | RCFY4821STANM | R802V0755A21DZ | 40000 | 40000 | 16 | 11.7 | 8.1 | 2 | 100 | 47 | 215655269
RHEEM | RP15AY42AJ2N | RCFY4824STANM | R801V1505A24UH | 40000 | 40000 | 16 | 11.7 | 8.1 | 2 | 100 | 47 | 215655268
RUSSELL | SP15AY42AJ2N | TCFY4821STANM | S801V1005A21UHN | 40000 | 40000 | 16 | 11.7 | 8.1 | 2 | 100 | 47 | 215655267
FRIEDRICH | FWP15AY42AJ2N | TCFY4821STANM | FR801V1004A17UH | 40000 | 40000 | 15.2 | 11.7 | 8.1 | 2 | 100 | 48 | 215655266
FRIEDRICH | FRP15AY42AJ2N | TCFY4821STANM | FR801V1005A21UHS | 40000 | 40000 | 16 | 11.7 | 8.1 | 2 | 100 | 47 | 215655264
RHEEM | WP15AY42AJ2N | RCFY4824STANM | R801V0755A21UH | 40000 | 40000 | 15.2 | 11.7 | 8.1 | 2 | 100 | 47 | 215655263
RHEEM | RP15AY42AJ2N | RCFY4821STANM | R801V0755A21UH | 40000 | 40000 | 16 | 11.7 | 8.1 | 2 | 100 | 47 | 215655262
FRIEDRICH | FRP15AY42AJ2N | TCFY4821STANM | FR802V0755A21DZ | 40000 | 40000 | 16 | 11.7 | 8.1 | 2 | 100 | 47 | 215655261
FRIEDRICH | FWP15AY42AJ2N | TCFY4824STANM | FR801V1005A21UHN | 40000 | 40000 | 15.2 | 11.7 | 8.1 | 2 | 100 | 47 | 215655260
RUUD | WP15AY42AJ2N | RCFY4824STANM | R801V0755A21UH | 40000 | 40000 | 15.2 | 11.7 | 8.1 | 2 | 100 | 47 | 215655258
FRIEDRICH | FWP15AY42AJ2N | TCFY4821STANM | FR802V0754A17DZ | 40000 | 40000 | 15.2 | 11.7 | 8.1 | 2 | 100 | 48 | 215655257
RUSSELL | SP15AY42AJ2N | TCFY4821STANM | S801V1005A21UHS | 40000 | 40000 | 16 | 11.7 | 8.1 | 2 | 100 | 47 | 215655256
WEATHERKING | WP15AY42AJ2N | TCFY4824STANM | W802W1505A24UH | 40000 | 40000 | 15.2 | 11.7 | 8.1 | 2 | 100 | 47 | 215655255
FRIEDRICH | FRP15AY42AJ2N | TCFY4821STANM | FR802V1005A21UH | 40000 | 40000 | 16 | 11.7 | 8.1 | 2 | 100 | 47 | 215655254
RUUD | WP15AY42AJ2N | RCFY4821STANM | R801V0754A17UH | 40000 | 40000 | 15.2 | 11.7 | 8.1 | 2 | 100 | 47 | 215655253
WEATHERKING | WP15AY42AJ2N | RCFY4821STANM | W802W0754A17DZ | 40000 | 40000 | 15.2 | 11.7 | 8.1 | 2 | 100 | 48 | 215655252
WEATHERKING | WP15AY42AJ2N | TCFY4824STANM | W802W1255A24DZ | 40000 | 40000 | 15.2 | 11.7 | 8.1 | 2 | 100 | 47 | 215655250
RUUD | RP15AY42AJ2N | RCFY4824STANM | R801V1505A24UH | 40000 | 40000 | 16 | 11.7 | 8.1 | 2 | 100 | 47 | 215655249
RHEEM | WP15AY42AJ2N | RCFY4824STANM | R802V1505A24UH | 40000 | 40000 | 15.2 | 11.7 | 8.1 | 2 | 100 | 47 | 215655248
SURE | SP15AY42AJ2N | TCFY4821STANM | S801V0755A21DZ | 40000 | 40000 | 16 | 11.7 | 8.1 | 2 | 100 | 47 | 215655247
WEATHERKING | WP15AY42AJ2N | TCFY4821STANM | W802W1005A21UH | 40000 | 40000 | 15.2 | 11.7 | 8.1 | 2 | 100 | 47 | 215655246
FRIEDRICH | FWP15AY42AJ2N | TCFY4824STANM | FR802V1005A21UH | 40000 | 40000 | 15.2 | 11.7 | 8.1 | 2 | 100 | 47 | 215655245
FRIEDRICH | FWP15AY42AJ2N | TCFY4824STANM | FR801V1255A24UH | 40000 | 40000 | 15.2 | 11.7 | 8.1 | 2 | 100 | 47 | 215655244
RUSSELL | SP15AY42AJ2N | TCFY4824STANM | S802V1005A21UH | 40000 | 40000 | 16 | 11.7 | 8.1 | 2 | 100 | 47 | 215655243
RUUD | RP15AY42AJ2N | RCFY4821STANM | R802V1005A21DZ | 40000 | 40000 | 16 | 11.7 | 8.1 | 2 | 100 | 47 | 215655242
FRIEDRICH | FRP15AY42AJ2N | TCFY4821STANM | FR802V0754A17UH | 40000 | 40000 | 16 | 11.7 | 8.1 | 2 | 100 | 47 | 215655241
RUUD | RP15AY42AJ2N | RCFY4821STANM | R801V0755A21UH | 40000 | 40000 | 16 | 11.7 | 8.1 | 2 | 100 | 47 | 215655240
FRIEDRICH | FRP15AY42AJ2N | TCFY4824STANM | FR802V1255A24DZ | 40000 | 40000 | 16 | 11.7 | 8.1 | 2 | 100 | 47 | 215655239
WEATHERKING | WP15AY42AJ2N | RCFY4824STANM | W802W1255A24DZ | 40000 | 40000 | 15.2 | 11.7 | 8.1 | 2 | 100 | 47 | 215655238
RUUD | WP15AY42AJ2N | RCFY4824STANM | R802V0755A21UH | 40000 | 40000 | 15.2 | 11.7 | 8.1 | 2 | 100 | 47 | 215655236
WEATHERKING | WP15AY42AJ2N | RCFY4824STANM | W802W1505A24UH | 40000 | 40000 | 15.2 | 11.7 | 8.1 | 2 | 100 | 47 | 215655235
FRIEDRICH | FWP15AY42AJ2N | TCFY4821STANM | FR801V1005A21UHS | 40000 | 40000 | 15.2 | 11.7 | 8.1 | 2 | 100 | 47 | 215655233
RUUD | RP15AY42AJ2N | RCFY4821STANM | R801V0754A17UH | 40000 | 40000 | 16 | 11.7 | 8.1 | 2 | 100 | 47 | 215655231
FRIEDRICH | FWP15AY42AJ2N | TCFY4824STANM | FR801V1255A24DZ | 40000 | 40000 | 15.2 | 11.7 | 8.1 | 2 | 100 | 47 | 215655230
RUSSELL | SP15AY42AJ2N | TCFY4821STANM | S801V1005A21DZ | 40000 | 40000 | 16 | 11.7 | 8.1 | 2 | 100 | 47 | 215655229
RHEEM | WP15AY42AJ2N | RCFY4821STANM | R801V1005A21DZ | 40000 | 40000 | 15.2 | 11.7 | 8.1 | 2 | 100 | 47 | 215655228
SURE | SP15AY42AJ2N | TCFY4821STANM | S801V1005A21DZ | 40000 | 40000 | 16 | 11.7 | 8.1 | 2 | 100 | 47 | 215655227
RUUD | RP15AY42AJ2N | RCFY4824STANM | R802V1255A24UH | 40000 | 40000 | 16 | 11.7 | 8.1 | 2 | 100 | 47 | 215655226
RUUD | RP15AY42AJ2N | RCFY4821STANM | R801V0754A17DZ | 40000 | 40000 | 16 | 11.7 | 8.1 | 2 | 100 | 48 | 215655225
SURE | SP15AY42AJ2N | TCFY4821STANM | S802V0754A17DZ | 40000 | 40000 | 16 | 11.7 | 8.1 | 2 | 100 | 48 | 215655224
RUUD | WP15AY42AJ2N | RCFY4821STANM | R802V0755A21UH | 40000 | 40000 | 15.2 | 11.7 | 8.1 | 2 | 100 | 47 | 215655223
RHEEM | RP15AY42AJ2N | RCFY4821STANM | R801V1005A21UHS | 40000 | 40000 | 16 | 11.7 | 8.1 | 2 | 100 | 47 | 215655222
RHEEM | RP15AY42AJ2N | RCFY4821STANM | R801V0755A21DZ | 40000 | 40000 | 16 | 11.7 | 8.1 | 2 | 100 | 47 | 215655221
WEATHERKING | WP15AY42AJ2N | TCFY4824STANM | W801W1005A21UHN | 40000 | 40000 | 15.2 | 11.7 | 8.1 | 2 | 100 | 47 | 215655220
FRIEDRICH | FWP15AY42AJ2N | TCFY4821STANM | FR802V0755A21DZ | 40000 | 40000 | 15.2 | 11.7 | 8.1 | 2 | 100 | 47 | 215655219
FRIEDRICH | FRP15AY42AJ2N | TCFY4824STANM | FR801V1005A21DZ | 40000 | 40000 | 16 | 11.7 | 8.1 | 2 | 100 | 47 | 215655218
FRIEDRICH | FRP15AY42AJ2N | TCFY4821STANM | FR802V1004A17UH | 40000 | 40000 | 16 | 11.7 | 8.1 | 2 | 100 | 48 | 215655216
WEATHERKING | WP15AY42AJ2N | TCFY4824STANM | W802W1005A21DZ | 40000 | 40000 | 15.2 | 11.7 | 8.1 | 2 | 100 | 47 | 215655215
RUSSELL | SP15AY42AJ2N | TCFY4821STANM | S802V0754A17DZ | 40000 | 40000 | 16 | 11.7 | 8.1 | 2 | 100 | 48 | 215655214
FRIEDRICH | FWP15AY42AJ2N | TCFY4821STANM | FR801V0755A21DZ | 40000 | 40000 | 15.2 | 11.7 | 8.1 | 2 | 100 | 47 | 215655213
RUUD | WP15AY42AJ2N | RCFY4824STANM | R801V1255A24DZ | 40000 | 40000 | 15.2 | 11.7 | 8.1 | 2 | 100 | 47 | 215655212
RHEEM | RP15AY42AJ2N | RCFY4824STANM | R802V1255A24DZ | 40000 | 40000 | 16 | 11.7 | 8.1 | 2 | 100 | 47 | 215655211
FRIEDRICH | FRP15AY42AJ2N | TCFY4821STANM | FR802V1005A21DZ | 40000 | 40000 | 16 | 11.7 | 8.1 | 2 | 100 | 47 | 215655210
RUUD | WP15AY42AJ2N | RCFY4821STANM | R801V1005A21DZ | 40000 | 40000 | 15.2 | 11.7 | 8.1 | 2 | 100 | 47 | 215655207
FRIEDRICH | FWP15AY42AJ2N | TCFY4824STANM | FR802V0755A21DZ | 40000 | 40000 | 15.2 | 11.7 | 8.1 | 2 | 100 | 47 | 215655206
SURE | SP15AY42AJ2N | TCFY4824STANM | S801V0755A21DZ | 40000 | 40000 | 16 | 11.7 | 8.1 | 2 | 100 | 47 | 215655205
WEATHERKING | WP15AY42AJ2N | TCFY4821STANM | W801W0754A17UH | 40000 | 40000 | 15.2 | 11.7 | 8.1 | 2 | 100 | 47 | 215655204
RUUD | WP15AY42AJ2N | RCFY4824STANM | R802V1255A24UH | 40000 | 40000 | 15.2 | 11.7 | 8.1 | 2 | 100 | 47 | 215655203
FRIEDRICH | FWP15AY42AJ2N | TCFY4824STANM | FR801V0755A21DZ | 40000 | 40000 | 15.2 | 11.7 | 8.1 | 2 | 100 | 47 | 215655202
RUUD | RP15AY42AJ2N | RCFY4821STANM | R801V0755A21DZ | 40000 | 40000 | 16 | 11.7 | 8.1 | 2 | 100 | 47 | 215655201
FRIEDRICH | FRP15AY42AJ2N | TCFY4824STANM | FR801V1005A21UHU | 40000 | 40000 | 16 | 11.7 | 8.1 | 2 | 100 | 47 | 215655200
RUSSELL | SP15AY42AJ2N | TCFY4824STANM | S801V0755A21DZ | 40000 | 40000 | 16 | 11.7 | 8.1 | 2 | 100 | 47 | 215655199
RUSSELL | SP15AY42AJ2N | TCFY4821STANM | S801V0755A21DZ | 40000 | 40000 | 16 | 11.7 | 8.1 | 2 | 100 | 47 | 215655198
RHEEM | RP15AY42AJ2N | RCFY4821STANM | R801V0704A17UH | 40000 | 40000 | 16 | 11.7 | 8.1 | 2 | 100 | 48 | 215655197
WEATHERKING | WP15AY42AJ2N | TCFY4824STANM | W801W1005A21DZ | 40000 | 40000 | 15.2 | 11.7 | 8.1 | 2 | 100 | 47 | 215655195
FRIEDRICH | FWP15AY42AJ2N | TCFY4824STANM | FR802V1255A24DZ | 40000 | 40000 | 15.2 | 11.7 | 8.1 | 2 | 100 | 47 | 215655194
RUUD | RP15AY42AJ2N | RCFY4824STANM | R802V0755A21UH | 40000 | 40000 | 16 | 11.7 | 8.1 | 2 | 100 | 47 | 215655193
RHEEM | WP15AY42AJ2N | RCFY4821STANM | R801V1005A21UHU | 40000 | 40000 | 15.2 | 11.7 | 8.1 | 2 | 100 | 47 | 215655192
FRIEDRICH | FWP15AY42AJ2N | TCFY4824STANM | FR802V1505A24UH | 40000 | 40000 | 15.2 | 11.7 | 8.1 | 2 | 100 | 47 | 215655191
RUSSELL | SP15AY42AJ2N | TCFY4821STANM | S802V0755A21DZ | 40000 | 40000 | 16 | 11.7 | 8.1 | 2 | 100 | 47 | 215655189
FRIEDRICH | FRP15AY42AJ2N | TCFY4824STANM | FR802V1255A24UH | 40000 | 40000 | 16 | 11.7 | 8.1 | 2 | 100 | 47 | 215655188
FRIEDRICH | FRP15AY42AJ2N | TCFY4821STANM | FR801V1005A21UHU | 40000 | 40000 | 16 | 11.7 | 8.1 | 2 | 100 | 47 | 215655187
FRIEDRICH | FWP15AY42AJ2N | TCFY4821STANM | FR802V1005A21UH | 40000 | 40000 | 15.2 | 11.7 | 8.1 | 2 | 100 | 47 | 215655186
FRIEDRICH | FRP15AY42AJ2N | TCFY4821STANM | FR802V0754A17DZ | 40000 | 40000 | 16 | 11.7 | 8.1 | 2 | 100 | 48 | 215655185
WEATHERKING | WP15AY42AJ2N | RCFY4824STANM | W802W0755A21UH | 40000 | 40000 | 15.2 | 11.7 | 8.1 | 2 | 100 | 47 | 215655184
RHEEM | WP15AY42AJ2N | RCFY4824STANM | R802V1255A24DZ | 40000 | 40000 | 15.2 | 11.7 | 8.1 | 2 | 100 | 47 | 215655183
SURE | SP15AY42AJ2N | TCFY4821STANM | S802V0755A21DZ | 40000 | 40000 | 16 | 11.7 | 8.1 | 2 | 100 | 47 | 215655181
RHEEM | RP15AY42AJ2N | RCFY4824STANM | R802V1505A24UH | 40000 | 40000 | 16 | 11.7 | 8.1 | 2 | 100 | 47 | 215655180
WEATHERKING | WP15AY42AJ2N | TCFY4821STANM | W802W0754A17DZ | 40000 | 40000 | 15.2 | 11.7 | 8.1 | 2 | 100 | 48 | 215655178
WEATHERKING | WP15AY42AJ2N | RCFY4824STANM | W801W0755A21DZ | 40000 | 40000 | 15.2 | 11.7 | 8.1 | 2 | 100 | 47 | 215655177
RUUD | WP15AY42AJ2N | RCFY4821STANM | R802V0754A17UH | 40000 | 40000 | 15.2 | 11.7 | 8.1 | 2 | 100 | 47 | 215655176
WEATHERKING | WP15AY42AJ2N | RCFY4824STANM | W801W1255A24DZ | 40000 | 40000 | 15.2 | 11.7 | 8.1 | 2 | 100 | 47 | 215655175
RHEEM | WP15AY42AJ2N | RCFY4824STANM | R801V1505A24UH | 40000 | 40000 | 15.2 | 11.7 | 8.1 | 2 | 100 | 47 | 215655173
SURE | SP15AY42AJ2N | TCFY4821STANM | S802V1005A21UH | 40000 | 40000 | 16 | 11.7 | 8.1 | 2 | 100 | 47 | 215655172
RUUD | WP15AY42AJ2N | RCFY4824STANM | R802V0755A21DZ | 40000 | 40000 | 15.2 | 11.7 | 8.1 | 2 | 100 | 47 | 215655171
RHEEM | RP15AY42AJ2N | RCFY4824STANM | R801V0755A21DZ | 40000 | 40000 | 16 | 11.7 | 8.1 | 2 | 100 | 47 | 215655170
RUSSELL | SP15AY42AJ2N | TCFY4824STANM | S802V1255A24UH | 40000 | 40000 | 16 | 11.7 | 8.1 | 2 | 100 | 47 | 215655169
RUSSELL | SP15AY42AJ2N | TCFY4821STANM | S802V1005A21UH | 40000 | 40000 | 16 | 11.7 | 8.1 | 2 | 100 | 47 | 215655166
RUUD | WP15AY42AJ2N | RCFY4824STANM | R801V1505A24UH | 40000 | 40000 | 15.2 | 11.7 | 8.1 | 2 | 100 | 47 | 215655165
RUSSELL | SP15AY42AJ2N | TCFY4821STANM | S802V0754A17UH | 40000 | 40000 | 16 | 11.7 | 8.1 | 2 | 100 | 47 | 215655164
FRIEDRICH | FWP15AY42AJ2N | TCFY4821STANM | FR801V1005A21UHU | 40000 | 40000 | 15.2 | 11.7 | 8.1 | 2 | 100 | 47 | 215655163
RHEEM | RP15AY42AJ2N | RCFY4821STANM | R802V0755A21DZ | 40000 | 40000 | 16 | 11.7 | 8.1 | 2 | 100 | 47 | 215655162
RHEEM | RP15AY42AJ2N | RCFY4821STANM | R802V0754A17DZ | 40000 | 40000 | 16 | 11.7 | 8.1 | 2 | 100 | 48 | 215655487
RUUD | WP15AY42AJ2N | RCFY4821STANM | R801V1005A21UHN | 40000 | 40000 | 15.2 | 11.7 | 8.1 | 2 | 100 | 47 | 215655486
FRIEDRICH | FRP15AY42AJ2N | TCFY4824STANM | FR801V0755A21UH | 40000 | 40000 | 16 | 11.7 | 8.1 | 2 | 100 | 47 | 215655485
WEATHERKING | WP15AY42AJ2N | RCFY4821STANM | W801W1004A17UH | 40000 | 40000 | 15.2 | 11.7 | 8.1 | 2 | 100 | 48 | 215655484
RUSSELL | SP15AY42AJ2N | TCFY4821STANM | S801V0755A21UH | 40000 | 40000 | 16 | 11.7 | 8.1 | 2 | 100 | 47 | 215655483
RUSSELL | SP15AY42AJ2N | TCFY4821STANM | S801V0754A17UH | 40000 | 40000 | 16 | 11.7 | 8.1 | 2 | 100 | 47 | 215655482
WEATHERKING | WP15AY42AJ2N | TCFY4824STANM | W801W0755A21DZ | 40000 | 40000 | 15.2 | 11.7 | 8.1 | 2 | 100 | 47 | 215655480
RUSSELL | SP15AY42AJ2N | TCFY4824STANM | S801V1005A21DZ | 40000 | 40000 | 16 | 11.7 | 8.1 | 2 | 100 | 47 | 215655479
WEATHERKING | WP15AY42AJ2N | RCFY4824STANM | W802W0755A21DZ | 40000 | 40000 | 15.2 | 11.7 | 8.1 | 2 | 100 | 47 | 215655478
WEATHERKING | WP15AY42AJ2N | TCFY4821STANM | W801W1005A21UHS | 40000 | 40000 | 15.2 | 11.7 | 8.1 | 2 | 100 | 47 | 215655477
RUUD | RP15AY42AJ2N | RCFY4821STANM | R802V0755A21UH | 40000 | 40000 | 16 | 11.7 | 8.1 | 2 | 100 | 47 | 215655476
RUSSELL | SP15AY42AJ2N | TCFY4821STANM | S801V0754A17DZ | 40000 | 40000 | 16 | 11.7 | 8.1 | 2 | 100 | 48 | 215655475
RUUD | WP15AY42AJ2N | RCFY4821STANM | R801V0704A17UH | 40000 | 40000 | 15.2 | 11.7 | 8.1 | 2 | 100 | 48 | 215655474
SURE | SP15AY42AJ2N | TCFY4821STANM | S801V0754A17UH | 40000 | 40000 | 16 | 11.7 | 8.1 | 2 | 100 | 47 | 215655473
SURE | SP15AY42AJ2N | TCFY4824STANM | S802V1505A24UH | 40000 | 40000 | 16 | 11.7 | 8.1 | 2 | 100 | 47 | 215655472
FRIEDRICH | FRP15AY42AJ2N | TCFY4821STANM | FR801V0755A21DZ | 40000 | 40000 | 16 | 11.7 | 8.1 | 2 | 100 | 47 | 215655471
WEATHERKING | WP15AY42AJ2N | TCFY4821STANM | W801W0755A21DZ | 40000 | 40000 | 15.2 | 11.7 | 8.1 | 2 | 100 | 47 | 215655470
RHEEM | RP15AY42AJ2N | RCFY4824STANM | R802V0755A21UH | 40000 | 40000 | 16 | 11.7 | 8.1 | 2 | 100 | 47 | 215655469
FRIEDRICH | FWP15AY42AJ2N | TCFY4821STANM | FR801V0755A21UH | 40000 | 40000 | 15.2 | 11.7 | 8.1 | 2 | 100 | 47 | 215655413
RUSSELL | SP15AY42AJ2N | TCFY4821STANM | S801V1005A21UHU | 40000 | 40000 | 16 | 11.7 | 8.1 | 2 | 100 | 47 | 215655414
SURE | SP15AY42AJ2N | TCFY4821STANM | S801V1005A21UHU | 40000 | 40000 | 16 | 11.7 | 8.1 | 2 | 100 | 47 | 215655415
WEATHERKING | WP15AY42AJ2N | RCFY4821STANM | W801W1005A21UHN | 40000 | 40000 | 15.2 | 11.7 | 8.1 | 2 | 100 | 47 | 215655416
RHEEM | WP15AY42AJ2N | RCFY4821STANM | R801V1005A21UHS | 40000 | 40000 | 15.2 | 11.7 | 8.1 | 2 | 100 | 47 | 215655417
RHEEM | WP15AY42AJ2N | RCFY4824STANM | R801V1255A24UH | 40000 | 40000 | 15.2 | 11.7 | 8.1 | 2 | 100 | 47 | 215655418
WEATHERKING | WP15AY42AJ2N | RCFY4821STANM | W801W0755A21DZ | 40000 | 40000 | 15.2 | 11.7 | 8.1 | 2 | 100 | 47 | 215655419
FRIEDRICH | FRP15AY42AJ2N | TCFY4824STANM | FR802V0755A21UH | 40000 | 40000 | 16 | 11.7 | 8.1 | 2 | 100 | 47 | 215655420
RHEEM | WP15AY42AJ2N | RCFY4824STANM | R801V1005A21UHN | 40000 | 40000 | 15.2 | 11.7 | 8.1 | 2 | 100 | 47 | 215655421
WEATHERKING | WP15AY42AJ2N | RCFY4824STANM | W801W1005A21UHN | 40000 | 40000 | 15.2 | 11.7 | 8.1 | 2 | 100 | 47 | 215655422
SURE | SP15AY42AJ2N | TCFY4824STANM | S801V0755A21UH | 40000 | 40000 | 16 | 11.7 | 8.1 | 2 | 100 | 47 | 215655423
RHEEM | WP15AY42AJ2N | RCFY4824STANM | R802V0755A21UH | 40000 | 40000 | 15.2 | 11.7 | 8.1 | 2 | 100 | 47 | 215655424
FRIEDRICH | FRP15AY42AJ2N | TCFY4821STANM | FR801V0754A17UH | 40000 | 40000 | 16 | 11.7 | 8.1 | 2 | 100 | 47 | 215655426
FRIEDRICH | FWP15AY42AJ2N | TCFY4821STANM | FR802V1004A17UH | 40000 | 40000 | 15.2 | 11.7 | 8.1 | 2 | 100 | 48 | 215655427
RHEEM | WP15AY42AJ2N | RCFY4821STANM | R802V1005A21UH | 40000 | 40000 | 15.2 | 11.7 | 8.1 | 2 | 100 | 47 | 215655428
RUSSELL | SP15AY42AJ2N | TCFY4824STANM | S802V1505A24UH | 40000 | 40000 | 16 | 11.7 | 8.1 | 2 | 100 | 47 | 215655429
WEATHERKING | WP15AY42AJ2N | TCFY4821STANM | W802W0754A17UH | 40000 | 40000 | 15.2 | 11.7 | 8.1 | 2 | 100 | 47 | 215655430
RUUD | WP15AY42AJ2N | RCFY4824STANM | R802V1005A21DZ | 40000 | 40000 | 15.2 | 11.7 | 8.1 | 2 | 100 | 47 | 215655431
RUUD | RP15AY42AJ2N | RCFY4824STANM | R802V1005A21UH | 40000 | 40000 | 16 | 11.7 | 8.1 | 2 | 100 | 47 | 215655432
RUUD | WP15AY42AJ2N | RCFY4821STANM | R802V1005A21UH | 40000 | 40000 | 15.2 | 11.7 | 8.1 | 2 | 100 | 47 | 215655433
RUUD | RP15AY42AJ2N | RCFY4821STANM | R801V1005A21UHN | 40000 | 40000 | 16 | 11.7 | 8.1 | 2 | 100 | 47 | 215655434
SURE | SP15AY42AJ2N | TCFY4824STANM | S802V1005A21DZ | 40000 | 40000 | 16 | 11.7 | 8.1 | 2 | 100 | 47 | 215655435
RUUD | RP15AY42AJ2N | RCFY4824STANM | R801V1005A21UHS | 40000 | 40000 | 16 | 11.7 | 8.1 | 2 | 100 | 47 | 215655437
RUSSELL | SP15AY42AJ2N | TCFY4824STANM | S802V1005A21DZ | 40000 | 40000 | 16 | 11.7 | 8.1 | 2 | 100 | 47 | 215655438
RHEEM | WP15AY42AJ2N | RCFY4821STANM | R801V0754A17DZ | 40000 | 40000 | 15.2 | 11.7 | 8.1 | 2 | 100 | 48 | 215655439
RHEEM | RP15AY42AJ2N | RCFY4821STANM | R801V1005A21UHN | 40000 | 40000 | 16 | 11.7 | 8.1 | 2 | 100 | 47 | 215655441
RHEEM | RP15AY42AJ2N | RCFY4824STANM | R801V1005A21UHS | 40000 | 40000 | 16 | 11.7 | 8.1 | 2 | 100 | 47 | 215655442
RUSSELL | SP15AY42AJ2N | TCFY4824STANM | S801V0755A21UH | 40000 | 40000 | 16 | 11.7 | 8.1 | 2 | 100 | 47 | 215655443
WEATHERKING | WP15AY42AJ2N | TCFY4824STANM | W802W0755A21UH | 40000 | 40000 | 15.2 | 11.7 | 8.1 | 2 | 100 | 47 | 215655444
RUUD | WP15AY42AJ2N | RCFY4824STANM | R802V1505A24UH | 40000 | 40000 | 15.2 | 11.7 | 8.1 | 2 | 100 | 47 | 215655445
RHEEM | RP15AY42AJ2N | RCFY4824STANM | R801V1005A21DZ | 40000 | 40000 | 16 | 11.7 | 8.1 | 2 | 100 | 47 | 215655446
RHEEM | RP15AY42AJ2N | RCFY4824STANM | R801V1005A21UHU | 40000 | 40000 | 16 | 11.7 | 8.1 | 2 | 100 | 47 | 215655447
RHEEM | RP15AY42AJ2N | RCFY4824STANM | R802V1005A21UH | 40000 | 40000 | 16 | 11.7 | 8.1 | 2 | 100 | 47 | 215655449
RUUD | WP15AY42AJ2N | RCFY4824STANM | R801V1255A24UH | 40000 | 40000 | 15.2 | 11.7 | 8.1 | 2 | 100 | 47 | 215655450
FRIEDRICH | FRP15AY42AJ2N | TCFY4824STANM | FR801V1005A21UHS | 40000 | 40000 | 16 | 11.7 | 8.1 | 2 | 100 | 47 | 215655451
FRIEDRICH | FWP15AY42AJ2N | TCFY4824STANM | FR802V1005A21DZ | 40000 | 40000 | 15.2 | 11.7 | 8.1 | 2 | 100 | 47 | 215655452
WEATHERKING | WP15AY42AJ2N | TCFY4821STANM | W801W1005A21DZ | 40000 | 40000 | 15.2 | 11.7 | 8.1 | 2 | 100 | 47 | 215655453
FRIEDRICH | FWP15AY42AJ2N | TCFY4824STANM | FR801V1005A21UHU | 40000 | 40000 | 15.2 | 11.7 | 8.1 | 2 | 100 | 47 | 215655454
FRIEDRICH | FRP15AY42AJ2N | TCFY4824STANM | FR802V0755A21DZ | 40000 | 40000 | 16 | 11.7 | 8.1 | 2 | 100 | 47 | 215655455
RHEEM | WP15AY42AJ2N | RCFY4824STANM | R801V1255A24DZ | 40000 | 40000 | 15.2 | 11.7 | 8.1 | 2 | 100 | 47 | 215655456
FRIEDRICH | FRP15AY42AJ2N | TCFY4824STANM | FR801V1255A24DZ | 40000 | 40000 | 16 | 11.7 | 8.1 | 2 | 100 | 47 | 215655457
FRIEDRICH | FRP15AY42AJ2N | TCFY4824STANM | FR802V1505A24UH | 40000 | 40000 | 16 | 11.7 | 8.1 | 2 | 100 | 47 | 215655458
RUUD | RP15AY42AJ2N | RCFY4821STANM | R802V1004A17UH | 40000 | 40000 | 16 | 11.7 | 8.1 | 2 | 100 | 48 | 215655459
FRIEDRICH | FRP15AY42AJ2N | TCFY4824STANM | FR801V0755A21DZ | 40000 | 40000 | 16 | 11.7 | 8.1 | 2 | 100 | 47 | 215655460
RUUD | WP15AY42AJ2N | RCFY4821STANM | R801V0755A21DZ | 40000 | 40000 | 15.2 | 11.7 | 8.1 | 2 | 100 | 47 | 215655461
RUUD | RP15AY42AJ2N | RCFY4824STANM | R801V1005A21UHN | 40000 | 40000 | 16 | 11.7 | 8.1 | 2 | 100 | 47 | 215655462
RHEEM | WP15AY42AJ2N | RCFY4821STANM | R802V0755A21UH | 40000 | 40000 | 15.2 | 11.7 | 8.1 | 2 | 100 | 47 | 215655463
SURE | SP15AY42AJ2N | TCFY4824STANM | S801V1005A21UHU | 40000 | 40000 | 16 | 11.7 | 8.1 | 2 | 100 | 47 | 215655466
RHEEM | WP15AY42AJ2N | RCFY4821STANM | R802V1004A17UH | 40000 | 40000 | 15.2 | 11.7 | 8.1 | 2 | 100 | 48 | 215655467
SURE | SP15AY42AJ2N | TCFY4824STANM | S801V1005A21UHN | 40000 | 40000 | 16 | 11.7 | 8.1 | 2 | 100 | 47 | 215655301
SURE | SP15AY42AJ2N | TCFY4824STANM | S802V0755A21UH | 40000 | 40000 | 16 | 11.7 | 8.1 | 2 | 100 | 47 | 215655302
SURE | SP15AY42AJ2N | TCFY4824STANM | S802V0755A21DZ | 40000 | 40000 | 16 | 11.7 | 8.1 | 2 | 100 | 47 | 215655303
WEATHERKING | WP15AY42AJ2N | TCFY4824STANM | W801W1255A24UH | 40000 | 40000 | 15.2 | 11.7 | 8.1 | 2 | 100 | 47 | 215655304
RUUD | RP15AY42AJ2N | RCFY4824STANM | R801V0755A21DZ | 40000 | 40000 | 16 | 11.7 | 8.1 | 2 | 100 | 47 | 215655305
RHEEM | WP15AY42AJ2N | RCFY4824STANM | R801V1005A21UHU | 40000 | 40000 | 15.2 | 11.7 | 8.1 | 2 | 100 | 47 | 215655306
WEATHERKING | WP15AY42AJ2N | RCFY4821STANM | W801W0754A17DZ | 40000 | 40000 | 15.2 | 11.7 | 8.1 | 2 | 100 | 48 | 215655307
RUSSELL | SP15AY42AJ2N | TCFY4824STANM | S802V0755A21UH | 40000 | 40000 | 16 | 11.7 | 8.1 | 2 | 100 | 47 | 215655308
WEATHERKING | WP15AY42AJ2N | TCFY4821STANM | W802W0755A21UH | 40000 | 40000 | 15.2 | 11.7 | 8.1 | 2 | 100 | 47 | 215655309
FRIEDRICH | FRP15AY42AJ2N | TCFY4821STANM | FR802V0755A21UH | 40000 | 40000 | 16 | 11.7 | 8.1 | 2 | 100 | 47 | 215655310
FRIEDRICH | FWP15AY42AJ2N | TCFY4821STANM | FR802V1005A21DZ | 40000 | 40000 | 15.2 | 11.7 | 8.1 | 2 | 100 | 47 | 215655311
FRIEDRICH | FWP15AY42AJ2N | TCFY4824STANM | FR802V1255A24UH | 40000 | 40000 | 15.2 | 11.7 | 8.1 | 2 | 100 | 47 | 215655312
SURE | SP15AY42AJ2N | TCFY4824STANM | S801V1005A21UHS | 40000 | 40000 | 16 | 11.7 | 8.1 | 2 | 100 | 47 | 215655313
WEATHERKING | WP15AY42AJ2N | RCFY4821STANM | W802W1005A21DZ | 40000 | 40000 | 15.2 | 11.7 | 8.1 | 2 | 100 | 47 | 215655314
WEATHERKING | WP15AY42AJ2N | TCFY4821STANM | W802W1005A21DZ | 40000 | 40000 | 15.2 | 11.7 | 8.1 | 2 | 100 | 47 | 215655315
WEATHERKING | WP15AY42AJ2N | RCFY4824STANM | W801W1005A21DZ | 40000 | 40000 | 15.2 | 11.7 | 8.1 | 2 | 100 | 47 | 215655317
RUSSELL | SP15AY42AJ2N | TCFY4821STANM | S802V0755A21UH | 40000 | 40000 | 16 | 11.7 | 8.1 | 2 | 100 | 47 | 215655318
RUUD | RP15AY42AJ2N | RCFY4821STANM | R801V1005A21UHU | 40000 | 40000 | 16 | 11.7 | 8.1 | 2 | 100 | 47 | 215655319
RUUD | WP15AY42AJ2N | RCFY4824STANM | R801V0755A21DZ | 40000 | 40000 | 15.2 | 11.7 | 8.1 | 2 | 100 | 47 | 215655320
RUUD | RP15AY42AJ2N | RCFY4824STANM | R802V1505A24UH | 40000 | 40000 | 16 | 11.7 | 8.1 | 2 | 100 | 47 | 215655321
RUUD | RP15AY42AJ2N | RCFY4821STANM | R801V0704A17UH | 40000 | 40000 | 16 | 11.7 | 8.1 | 2 | 100 | 48 | 215655322
RUSSELL | SP15AY42AJ2N | TCFY4824STANM | S801V1005A21UHS | 40000 | 40000 | 16 | 11.7 | 8.1 | 2 | 100 | 47 | 215655323
SURE | SP15AY42AJ2N | TCFY4821STANM | S801V1005A21UHS | 40000 | 40000 | 16 | 11.7 | 8.1 | 2 | 100 | 47 | 215655324
WEATHERKING | WP15AY42AJ2N | RCFY4824STANM | W802W1005A21DZ | 40000 | 40000 | 15.2 | 11.7 | 8.1 | 2 | 100 | 47 | 215655325
RUUD | WP15AY42AJ2N | RCFY4821STANM | R802V1005A21DZ | 40000 | 40000 | 15.2 | 11.7 | 8.1 | 2 | 100 | 47 | 215655326
RUUD | WP15AY42AJ2N | RCFY4821STANM | R801V1004A17UH | 40000 | 40000 | 15.2 | 11.7 | 8.1 | 2 | 100 | 48 | 215655327
RHEEM | WP15AY42AJ2N | RCFY4821STANM | R801V1005A21UHN | 40000 | 40000 | 15.2 | 11.7 | 8.1 | 2 | 100 | 47 | 215655328
SURE | SP15AY42AJ2N | TCFY4824STANM | S801V1505A24UH | 40000 | 40000 | 16 | 11.7 | 8.1 | 2 | 100 | 47 | 215655330
WEATHERKING | WP15AY42AJ2N | TCFY4821STANM | W801W1005A21UHN | 40000 | 40000 | 15.2 | 11.7 | 8.1 | 2 | 100 | 47 | 215655331
RUUD | RP15AY42AJ2N | RCFY4824STANM | R802V1005A21DZ | 40000 | 40000 | 16 | 11.7 | 8.1 | 2 | 100 | 47 | 215655332
RHEEM | RP15AY42AJ2N | RCFY4821STANM | R802V0754A17UH | 40000 | 40000 | 16 | 11.7 | 8.1 | 2 | 100 | 47 | 215655333
RUUD | RP15AY42AJ2N | RCFY4821STANM | R802V0754A17UH | 40000 | 40000 | 16 | 11.7 | 8.1 | 2 | 100 | 47 | 215655334
RHEEM | RP15AY42AJ2N | RCFY4824STANM | R801V1005A21UHN | 40000 | 40000 | 16 | 11.7 | 8.1 | 2 | 100 | 47 | 215655335
RHEEM | RP15AY42AJ2N | RCFY4824STANM | R802V0755A21DZ | 40000 | 40000 | 16 | 11.7 | 8.1 | 2 | 100 | 47 | 215655336
RHEEM | RP15AY42AJ2N | RCFY4821STANM | R802V1005A21UH | 40000 | 40000 | 16 | 11.7 | 8.1 | 2 | 100 | 47 | 215655337
SURE | SP15AY42AJ2N | TCFY4821STANM | S802V1005A21DZ | 40000 | 40000 | 16 | 11.7 | 8.1 | 2 | 100 | 47 | 215655338
RUUD | RP15AY42AJ2N | RCFY4821STANM | R802V1005A21UH | 40000 | 40000 | 16 | 11.7 | 8.1 | 2 | 100 | 47 | 215655340
FRIEDRICH | FRP15AY42AJ2N | TCFY4821STANM | FR801V0704A17UH | 40000 | 40000 | 16 | 11.7 | 8.1 | 2 | 100 | 48 | 215655341
WEATHERKING | WP15AY42AJ2N | RCFY4824STANM | W801W0755A21UH | 40000 | 40000 | 15.2 | 11.7 | 8.1 | 2 | 100 | 47 | 215655342
FRIEDRICH | FRP15AY42AJ2N | TCFY4824STANM | FR802V1005A21UH | 40000 | 40000 | 16 | 11.7 | 8.1 | 2 | 100 | 47 | 215655343
WEATHERKING | WP15AY42AJ2N | RCFY4824STANM | W801W1255A24UH | 40000 | 40000 | 15.2 | 11.7 | 8.1 | 2 | 100 | 47 | 215655344
WEATHERKING | WP15AY42AJ2N | RCFY4821STANM | W802W0755A21DZ | 40000 | 40000 | 15.2 | 11.7 | 8.1 | 2 | 100 | 47 | 215655345
RHEEM | WP15AY42AJ2N | RCFY4824STANM | R801V1005A21UHS | 40000 | 40000 | 15.2 | 11.7 | 8.1 | 2 | 100 | 47 | 215655346
RHEEM | WP15AY42AJ2N | RCFY4821STANM | R801V0755A21DZ | 40000 | 40000 | 15.2 | 11.7 | 8.1 | 2 | 100 | 47 | 215655348
WEATHERKING | WP15AY42AJ2N | RCFY4824STANM | W801W1505A24UH | 40000 | 40000 | 15.2 | 11.7 | 8.1 | 2 | 100 | 47 | 215655349
RUUD | WP15AY42AJ2N | RCFY4821STANM | R801V0754A17DZ | 40000 | 40000 | 15.2 | 11.7 | 8.1 | 2 | 100 | 48 | 215655350
RHEEM | RP15AY42AJ2N | RCFY4821STANM | R801V1004A17UH | 40000 | 40000 | 16 | 11.7 | 8.1 | 2 | 100 | 48 | 215655351
WEATHERKING | WP15AY42AJ2N | TCFY4824STANM | W802W0755A21DZ | 40000 | 40000 | 15.2 | 11.7 | 8.1 | 2 | 100 | 47 | 215655352
FRIEDRICH | FRP15AY42AJ2N | TCFY4824STANM | FR802V1005A21DZ | 40000 | 40000 | 16 | 11.7 | 8.1 | 2 | 100 | 47 | 215655353
RUUD | RP15AY42AJ2N | RCFY4824STANM | R802V0755A21DZ | 40000 | 40000 | 16 | 11.7 | 8.1 | 2 | 100 | 47 | 215655354
FRIEDRICH | FWP15AY42AJ2N | TCFY4821STANM | FR801V0754A17UH | 40000 | 40000 | 15.2 | 11.7 | 8.1 | 2 | 100 | 47 | 215655355
RHEEM | WP15AY42AJ2N | RCFY4824STANM | R802V1005A21UH | 40000 | 40000 | 15.2 | 11.7 | 8.1 | 2 | 100 | 47 | 215655356
RHEEM | RP15AY42AJ2N | RCFY4824STANM | R802V1005A21DZ | 40000 | 40000 | 16 | 11.7 | 8.1 | 2 | 100 | 47 | 215655357
RHEEM | WP15AY42AJ2N | RCFY4821STANM | R802V1005A21DZ | 40000 | 40000 | 15.2 | 11.7 | 8.1 | 2 | 100 | 47 | 215655358
FRIEDRICH | FWP15AY42AJ2N | TCFY4821STANM | FR801V0754A17DZ | 40000 | 40000 | 15.2 | 11.7 | 8.1 | 2 | 100 | 48 | 215655359
RUUD | RP15AY42AJ2N | RCFY4821STANM | R801V1004A17UH | 40000 | 40000 | 16 | 11.7 | 8.1 | 2 | 100 | 48 | 215655360
FRIEDRICH | FRP15AY42AJ2N | TCFY4821STANM | FR801V0755A21UH | 40000 | 40000 | 16 | 11.7 | 8.1 | 2 | 100 | 47 | 215655361
FRIEDRICH | FRP15AY42AJ2N | TCFY4824STANM | FR801V1005A21UHN | 40000 | 40000 | 16 | 11.7 | 8.1 | 2 | 100 | 47 | 215655362
WEATHERKING | WP15AY42AJ2N | TCFY4821STANM | W801W0754A17DZ | 40000 | 40000 | 15.2 | 11.7 | 8.1 | 2 | 100 | 48 | 215655363
SURE | SP15AY42AJ2N | TCFY4824STANM | S801V1005A21DZ | 40000 | 40000 | 16 | 11.7 | 8.1 | 2 | 100 | 47 | 215655364
RUUD | WP15AY42AJ2N | RCFY4824STANM | R801V1005A21UHS | 40000 | 40000 | 15.2 | 11.7 | 8.1 | 2 | 100 | 47 | 215655365
WEATHERKING | WP15AY42AJ2N | TCFY4824STANM | W802W1005A21UH | 40000 | 40000 | 15.2 | 11.7 | 8.1 | 2 | 100 | 47 | 215655366
FRIEDRICH | FRP15AY42AJ2N | TCFY4821STANM | FR801V1004A17UH | 40000 | 40000 | 16 | 11.7 | 8.1 | 2 | 100 | 48 | 215655367
RUUD | RP15AY42AJ2N | RCFY4821STANM | R801V1005A21UHS | 40000 | 40000 | 16 | 11.7 | 8.1 | 2 | 100 | 47 | 215655368
RUSSELL | SP15AY42AJ2N | TCFY4824STANM | S801V1505A24UH | 40000 | 40000 | 16 | 11.7 | 8.1 | 2 | 100 | 47 | 215655369
FRIEDRICH | FWP15AY42AJ2N | TCFY4824STANM | FR801V0755A21UH | 40000 | 40000 | 15.2 | 11.7 | 8.1 | 2 | 100 | 47 | 215655370
RHEEM | RP15AY42AJ2N | RCFY4824STANM | R801V1255A24DZ | 40000 | 40000 | 16 | 11.7 | 8.1 | 2 | 100 | 47 | 215655371
FRIEDRICH | FRP15AY42AJ2N | TCFY4821STANM | FR801V1005A21DZ | 40000 | 40000 | 16 | 11.7 | 8.1 | 2 | 100 | 47 | 215655372
FRIEDRICH | FRP15AY42AJ2N | TCFY4821STANM | FR801V1005A21UHN | 40000 | 40000 | 16 | 11.7 | 8.1 | 2 | 100 | 47 | 215655373
FRIEDRICH | FWP15AY42AJ2N | TCFY4821STANM | FR801V1005A21UHN | 40000 | 40000 | 15.2 | 11.7 | 8.1 | 2 | 100 | 47 | 215655374
SURE | SP15AY42AJ2N | TCFY4824STANM | S801V1255A24UH | 40000 | 40000 | 16 | 11.7 | 8.1 | 2 | 100 | 47 | 215655375
RUSSELL | SP15AY42AJ2N | TCFY4824STANM | S801V1255A24UH | 40000 | 40000 | 16 | 11.7 | 8.1 | 2 | 100 | 47 | 215655376
WEATHERKING | WP15AY42AJ2N | TCFY4821STANM | W801W1004A17UH | 40000 | 40000 | 15.2 | 11.7 | 8.1 | 2 | 100 | 48 | 215655377
WEATHERKING | WP15AY42AJ2N | TCFY4821STANM | W802W0755A21DZ | 40000 | 40000 | 15.2 | 11.7 | 8.1 | 2 | 100 | 47 | 215655378
WEATHERKING | WP15AY42AJ2N | TCFY4821STANM | W802W1004A17UH | 40000 | 40000 | 15.2 | 11.7 | 8.1 | 2 | 100 | 48 | 215655380
RUUD | RP15AY42AJ2N | RCFY4821STANM | R802V0754A17DZ | 40000 | 40000 | 16 | 11.7 | 8.1 | 2 | 100 | 48 | 215655381
WEATHERKING | WP15AY42AJ2N | RCFY4824STANM | W802W1005A21UH | 40000 | 40000 | 15.2 | 11.7 | 8.1 | 2 | 100 | 47 | 215655382
WEATHERKING | WP15AY42AJ2N | RCFY4821STANM | W801W1005A21UHS | 40000 | 40000 | 15.2 | 11.7 | 8.1 | 2 | 100 | 47 | 215655383
RUUD | RP15AY42AJ2N | RCFY4824STANM | R801V1005A21UHU | 40000 | 40000 | 16 | 11.7 | 8.1 | 2 | 100 | 47 | 215655384
RUSSELL | SP15AY42AJ2N | TCFY4821STANM | S802V1004A17UH | 40000 | 40000 | 16 | 11.7 | 8.1 | 2 | 100 | 48 | 215655385
FRIEDRICH | FWP15AY42AJ2N | TCFY4821STANM | FR802V0754A17UH | 40000 | 40000 | 15.2 | 11.7 | 8.1 | 2 | 100 | 47 | 215655386
RHEEM | RP15AY42AJ2N | RCFY4821STANM | R802V0755A21UH | 40000 | 40000 | 16 | 11.7 | 8.1 | 2 | 100 | 47 | 215655387
RUSSELL | SP15AY42AJ2N | TCFY4824STANM | S802V1255A24DZ | 40000 | 40000 | 16 | 11.7 | 8.1 | 2 | 100 | 47 | 215655388
FRIEDRICH | FWP15AY42AJ2N | TCFY4824STANM | FR801V1005A21UHS | 40000 | 40000 | 15.2 | 11.7 | 8.1 | 2 | 100 | 47 | 215655389
RHEEM | WP15AY42AJ2N | RCFY4821STANM | R801V0704A17UH | 40000 | 40000 | 15.2 | 11.7 | 8.1 | 2 | 100 | 48 | 215655390
SURE | SP15AY42AJ2N | TCFY4824STANM | S802V1255A24DZ | 40000 | 40000 | 16 | 11.7 | 8.1 | 2 | 100 | 47 | 215655391
WEATHERKING | WP15AY42AJ2N | RCFY4824STANM | W801W1005A21UHS | 40000 | 40000 | 15.2 | 11.7 | 8.1 | 2 | 100 | 47 | 215655392
RUUD | WP15AY42AJ2N | RCFY4821STANM | R801V1005A21UHS | 40000 | 40000 | 15.2 | 11.7 | 8.1 | 2 | 100 | 47 | 215655393
RHEEM | RP15AY42AJ2N | RCFY4821STANM | R802V1004A17UH | 40000 | 40000 | 16 | 11.7 | 8.1 | 2 | 100 | 48 | 215655394
RUUD | WP15AY42AJ2N | RCFY4824STANM | R802V1005A21UH | 40000 | 40000 | 15.2 | 11.7 | 8.1 | 2 | 100 | 47 | 215655396
SURE | SP15AY42AJ2N | TCFY4821STANM | S802V1004A17UH | 40000 | 40000 | 16 | 11.7 | 8.1 | 2 | 100 | 48 | 215655397
RUUD | WP15AY42AJ2N | RCFY4821STANM | R801V1005A21UHU | 40000 | 40000 | 15.2 | 11.7 | 8.1 | 2 | 100 | 47 | 215655398
RUUD | WP15AY42AJ2N | RCFY4824STANM | R801V1005A21DZ | 40000 | 40000 | 15.2 | 11.7 | 8.1 | 2 | 100 | 47 | 215655399
WEATHERKING | WP15AY42AJ2N | RCFY4821STANM | W801W1005A21DZ | 40000 | 40000 | 15.2 | 11.7 | 8.1 | 2 | 100 | 47 | 215655401
RHEEM | WP15AY42AJ2N | RCFY4821STANM | R801V1004A17UH | 40000 | 40000 | 15.2 | 11.7 | 8.1 | 2 | 100 | 48 | 215655402
RUSSELL | SP15AY42AJ2N | TCFY4821STANM | S801V1004A17UH | 40000 | 40000 | 16 | 11.7 | 8.1 | 2 | 100 | 48 | 215655403
RUUD | WP15AY42AJ2N | RCFY4824STANM | R801V1005A21UHU | 40000 | 40000 | 15.2 | 11.7 | 8.1 | 2 | 100 | 47 | 215655404
WEATHERKING | WP15AY42AJ2N | RCFY4821STANM | W802W0754A17UH | 40000 | 40000 | 15.2 | 11.7 | 8.1 | 2 | 100 | 47 | 215655405
RUUD | WP15AY42AJ2N | RCFY4821STANM | R802V1004A17UH | 40000 | 40000 | 15.2 | 11.7 | 8.1 | 2 | 100 | 48 | 215655406
RUUD | RP15AY42AJ2N | RCFY4824STANM | R801V1005A21DZ | 40000 | 40000 | 16 | 11.7 | 8.1 | 2 | 100 | 47 | 215655407
SURE | SP15AY42AJ2N | TCFY4821STANM | S801V1004A17UH | 40000 | 40000 | 16 | 11.7 | 8.1 | 2 | 100 | 48 | 215655408
WEATHERKING | WP15AY42AJ2N | RCFY4821STANM | W802W0755A21UH | 40000 | 40000 | 15.2 | 11.7 | 8.1 | 2 | 100 | 47 | 215655409
RUUD | WP15AY42AJ2N | RCFY4824STANM | R801V1005A21UHN | 40000 | 40000 | 15.2 | 11.7 | 8.1 | 2 | 100 | 47 | 215655410
RUSSELL | SP15AY42AJ2N | TCFY4824STANM | S801V1005A21UHU | 40000 | 40000 | 16 | 11.7 | 8.1 | 2 | 100 | 47 | 215655411
RUUD | WP15AY42AJ2N | RCFY4821STANM | R802V0754A17DZ | 40000 | 40000 | 15.2 | 11.7 | 8.1 | 2 | 100 | 48 | 215655412
WEATHERKING | WP15AY42AJ2N | RCFY4824STANM | W951W1155A24M4 | 40000 | 40000 | 15.2 | 11.7 | 8.1 | 2 | 100 | 47 | 215655074
FRIEDRICH | FRP15AY42AJ2N | TCFY4824STANM | FR951V0705A21M4 | 40000 | 40000 | 16 | 11.7 | 8.1 | 2 | 100 | 48 | 215655073
FRIEDRICH | FRP15AY42AJ2N | TCFY4824STANM | FR951V1005A21UH | 40000 | 40000 | 16 | 11.7 | 8.1 | 2 | 100 | 48 | 215655072
FRIEDRICH | FWP15AY42AJ2N | TCFY4821STANM | FR951V0855A21M4 | 40000 | 40000 | 15.2 | 11.7 | 8.1 | 2 | 100 | 48 | 215655071
FRIEDRICH | FWP15AY42AJ2N | TCFY4824STANM | FR921V1155A24M4 | 40000 | 40000 | 15.2 | 11.7 | 8.1 | 2 | 100 | 47 | 215655070
FRIEDRICH | FWP15AY42AJ2N | TCFY4824STANM | FR951V0855A21M4 | 40000 | 40000 | 15.2 | 11.7 | 8.1 | 2 | 100 | 48 | 215655069
RUSSELL | SP15AY42AJ2N | TCFY4821STANM | S921V0705A21M4 | 40000 | 40000 | 16 | 11.7 | 8.1 | 2 | 100 | 48 | 215655068
FRIEDRICH | FWP15AY42AJ2N | TCFY4821STANM | FR921V0705A21M4 | 40000 | 40000 | 15.2 | 11.7 | 8.1 | 2 | 100 | 48 | 215655067
RUUD | WP15AY42AJ2N | RCFY4821STANM | R951V1005A21UH | 40000 | 40000 | 15.2 | 11.7 | 8.1 | 2 | 100 | 48 | 215655066
RUSSELL | SP15AY42AJ2N | TCFY4821STANM | S921V0855A21M4 | 40000 | 40000 | 16 | 11.7 | 8.1 | 2 | 100 | 48 | 215655065
FRIEDRICH | FRP15AY42AJ2N | TCFY4824STANM | FR921V0705A21M4 | 40000 | 40000 | 16 | 11.7 | 8.1 | 2 | 100 | 48 | 215655064
WEATHERKING | WP15AY42AJ2N | RCFY4821STANM | W951W0855A21M4 | 40000 | 40000 | 15.2 | 11.7 | 8.1 | 2 | 100 | 48 | 215655063
RUSSELL | SP15AY42AJ2N | TCFY4824STANM | S921V0705A21M4 | 40000 | 40000 | 16 | 11.7 | 8.1 | 2 | 100 | 48 | 215655062
RUUD | WP15AY42AJ2N | RCFY4824STANM | R951V1005A21UH | 40000 | 40000 | 15.2 | 11.7 | 8.1 | 2 | 100 | 48 | 215655061
SURE | SP15AY42AJ2N | TCFY4821STANM | S951V0705A21UHU | 40000 | 40000 | 16 | 11.7 | 8.1 | 2 | 100 | 48 | 215655060
SURE | SP15AY42AJ2N | TCFY4824STANM | S951V0855A21M4 | 40000 | 40000 | 16 | 11.7 | 8.1 | 2 | 100 | 48 | 215655059
SURE | SP15AY42AJ2N | TCFY4821STANM | S921V0855A21M4 | 40000 | 40000 | 16 | 11.7 | 8.1 | 2 | 100 | 48 | 215655058
RHEEM | RP15AY42AJ2N | RCFY4821STANM | R921V0855A21M4 | 40000 | 40000 | 16 | 11.7 | 8.1 | 2 | 100 | 48 | 215655057
SURE | SP15AY42AJ2N | TCFY4821STANM | S921V0705A21M4 | 40000 | 40000 | 16 | 11.7 | 8.1 | 2 | 100 | 48 | 215655056
RUSSELL | SP15AY42AJ2N | TCFY4824STANM | S921V1005A21M4 | 40000 | 40000 | 16 | 11.7 | 8.1 | 2 | 100 | 48 | 215655055
FRIEDRICH | FRP15AY42AJ2N | TCFY4821STANM | FR951V1005A21M4 | 40000 | 40000 | 16 | 11.7 | 8.1 | 2 | 100 | 48 | 215655054
RUSSELL | SP15AY42AJ2N | TCFY4824STANM | S921V0855A21M4 | 40000 | 40000 | 16 | 11.7 | 8.1 | 2 | 100 | 48 | 215655053
SURE | SP15AY42AJ2N | TCFY4824STANM | S921V0855A21M4 | 40000 | 40000 | 16 | 11.7 | 8.1 | 2 | 100 | 48 | 215655052
RUUD | RP15AY42AJ2N | RCFY4824STANM | R951V1005A21UH | 40000 | 40000 | 16 | 11.7 | 8.1 | 2 | 100 | 48 | 215655051
WEATHERKING | WP15AY42AJ2N | TCFY4821STANM | W951W0705A21UHU | 40000 | 40000 | 15.2 | 11.7 | 8.1 | 2 | 100 | 48 | 215655050
FRIEDRICH | FRP15AY42AJ2N | TCFY4824STANM | FR951V1005A21M4 | 40000 | 40000 | 16 | 11.7 | 8.1 | 2 | 100 | 48 | 215655049
SURE | SP15AY42AJ2N | TCFY4824STANM | S921V0705A21M4 | 40000 | 40000 | 16 | 11.7 | 8.1 | 2 | 100 | 48 | 215655048
RHEEM | RP15AY42AJ2N | RCFY4824STANM | R951V1155A24M4 | 40000 | 40000 | 16 | 11.7 | 8.1 | 2 | 100 | 47 | 215655047
FRIEDRICH | FRP15AY42AJ2N | TCFY4821STANM | FR951V0705A21M4 | 40000 | 40000 | 16 | 11.7 | 8.1 | 2 | 100 | 48 | 215655046
RUUD | WP15AY42AJ2N | RCFY4824STANM | R921V1005A21M4 | 40000 | 40000 | 15.2 | 11.7 | 8.1 | 2 | 100 | 48 | 215655045
FRIEDRICH | FWP15AY42AJ2N | TCFY4824STANM | FR951V1005A21UH | 40000 | 40000 | 15.2 | 11.7 | 8.1 | 2 | 100 | 48 | 215655044
RHEEM | WP15AY42AJ2N | RCFY4821STANM | R921V0705A21M4 | 40000 | 40000 | 15.2 | 11.7 | 8.1 | 2 | 100 | 48 | 215655043
FRIEDRICH | FRP15AY42AJ2N | TCFY4821STANM | FR951V0855A21M4 | 40000 | 40000 | 16 | 11.7 | 8.1 | 2 | 100 | 48 | 215655042
RUUD | WP15AY42AJ2N | RCFY4824STANM | R921V1155A24M4 | 40000 | 40000 | 15.2 | 11.7 | 8.1 | 2 | 100 | 47 | 215655041
FRIEDRICH | FWP15AY42AJ2N | TCFY4824STANM | FR921V0855A21M4 | 40000 | 40000 | 15.2 | 11.7 | 8.1 | 2 | 100 | 48 | 215655040
RHEEM | RP15AY42AJ2N | RCFY4824STANM | R951V1005A21M4 | 40000 | 40000 | 16 | 11.7 | 8.1 | 2 | 100 | 48 | 215655039
RHEEM | WP15AY42AJ2N | RCFY4824STANM | R951V0705A21M4 | 40000 | 40000 | 15.2 | 11.7 | 8.1 | 2 | 100 | 48 | 215655038
RHEEM | RP15AY42AJ2N | RCFY4821STANM | R921V1005A21M4 | 40000 | 40000 | 16 | 11.7 | 8.1 | 2 | 100 | 48 | 215655037
SURE | SP15AY42AJ2N | TCFY4824STANM | S951V0705A21UHU | 40000 | 40000 | 16 | 11.7 | 8.1 | 2 | 100 | 48 | 215655036
RUUD | WP15AY42AJ2N | RCFY4821STANM | R921V0705A21M4 | 40000 | 40000 | 15.2 | 11.7 | 8.1 | 2 | 100 | 48 | 215655035
RUUD | WP15AY42AJ2N | RCFY4824STANM | R921V0705A21M4 | 40000 | 40000 | 15.2 | 11.7 | 8.1 | 2 | 100 | 48 | 215655034
RUUD | RP15AY42AJ2N | RCFY4821STANM | R951V1005A21UH | 40000 | 40000 | 16 | 11.7 | 8.1 | 2 | 100 | 48 | 215655033
WEATHERKING | WP15AY42AJ2N | TCFY4824STANM | W921W0705A21M4 | 40000 | 40000 | 15.2 | 11.7 | 8.1 | 2 | 100 | 48 | 215655032
RHEEM | WP15AY42AJ2N | RCFY4821STANM | R951V1005A21M4 | 40000 | 40000 | 15.2 | 11.7 | 8.1 | 2 | 100 | 48 | 215655031
FRIEDRICH | FRP15AY42AJ2N | TCFY4824STANM | FR951V0855A21M4 | 40000 | 40000 | 16 | 11.7 | 8.1 | 2 | 100 | 48 | 215655030
RHEEM | WP15AY42AJ2N | RCFY4824STANM | R951V1005A21UH | 40000 | 40000 | 15.2 | 11.7 | 8.1 | 2 | 100 | 48 | 215655029
FRIEDRICH | FWP15AY42AJ2N | TCFY4821STANM | FR921V0855A21M4 | 40000 | 40000 | 15.2 | 11.7 | 8.1 | 2 | 100 | 48 | 215655028
RUSSELL | SP15AY42AJ2N | TCFY4821STANM | S951V0855A21M4 | 40000 | 40000 | 16 | 11.7 | 8.1 | 2 | 100 | 48 | 215655027
WEATHERKING | WP15AY42AJ2N | TCFY4824STANM | W951W0855A21M4 | 40000 | 40000 | 15.2 | 11.7 | 8.1 | 2 | 100 | 48 | 215655026
FRIEDRICH | FWP15AY42AJ2N | TCFY4824STANM | FR951V0705A21UHU | 40000 | 40000 | 15.2 | 11.7 | 8.1 | 2 | 100 | 48 | 215655025
RUUD | RP15AY42AJ2N | RCFY4821STANM | R951V1005A21M4 | 40000 | 40000 | 16 | 11.7 | 8.1 | 2 | 100 | 48 | 215655024
RUUD | WP15AY42AJ2N | RCFY4824STANM | R951V0855A21M4 | 40000 | 40000 | 15.2 | 11.7 | 8.1 | 2 | 100 | 48 | 215655023
RUSSELL | SP15AY42AJ2N | TCFY4824STANM | S951V0855A21M4 | 40000 | 40000 | 16 | 11.7 | 8.1 | 2 | 100 | 48 | 215655022
FRIEDRICH | FRP15AY42AJ2N | TCFY4824STANM | FR951V1155A24M4 | 40000 | 40000 | 16 | 11.7 | 8.1 | 2 | 100 | 47 | 215655021
FRIEDRICH | FRP15AY42AJ2N | TCFY4821STANM | FR921V1005A21M4 | 40000 | 40000 | 16 | 11.7 | 8.1 | 2 | 100 | 48 | 215655020
WEATHERKING | WP15AY42AJ2N | RCFY4824STANM | W951W1005A21UH | 40000 | 40000 | 15.2 | 11.7 | 8.1 | 2 | 100 | 48 | 215655019
WEATHERKING | WP15AY42AJ2N | RCFY4824STANM | W921W1155A24M4 | 40000 | 40000 | 15.2 | 11.7 | 8.1 | 2 | 100 | 47 | 215655018
WEATHERKING | WP15AY42AJ2N | RCFY4824STANM | W921W1005A21M4 | 40000 | 40000 | 15.2 | 11.7 | 8.1 | 2 | 100 | 48 | 215655017
WEATHERKING | WP15AY42AJ2N | TCFY4824STANM | W951W1155A24M4 | 40000 | 40000 | 15.2 | 11.7 | 8.1 | 2 | 100 | 47 | 215655016
RUUD | WP15AY42AJ2N | RCFY4824STANM | R951V0705A21M4 | 40000 | 40000 | 15.2 | 11.7 | 8.1 | 2 | 100 | 48 | 215655015
RUUD | RP15AY42AJ2N | RCFY4824STANM | R921V1155A24M4 | 40000 | 40000 | 16 | 11.7 | 8.1 | 2 | 100 | 47 | 215655014
WEATHERKING | WP15AY42AJ2N | TCFY4824STANM | W921W0855A21M4 | 40000 | 40000 | 15.2 | 11.7 | 8.1 | 2 | 100 | 48 | 215655013
WEATHERKING | WP15AY42AJ2N | TCFY4821STANM | W921W0705A21M4 | 40000 | 40000 | 15.2 | 11.7 | 8.1 | 2 | 100 | 48 | 215655012
RHEEM | RP15AY42AJ2N | RCFY4824STANM | R951V0705A21M4 | 40000 | 40000 | 16 | 11.7 | 8.1 | 2 | 100 | 48 | 215655011
WEATHERKING | WP15AY42AJ2N | RCFY4824STANM | W951W1005A21M4 | 40000 | 40000 | 15.2 | 11.7 | 8.1 | 2 | 100 | 48 | 215655010
RUSSELL | SP15AY42AJ2N | TCFY4824STANM | S951V0705A21UHU | 40000 | 40000 | 16 | 11.7 | 8.1 | 2 | 100 | 48 | 215655009
FRIEDRICH | FWP15AY42AJ2N | TCFY4824STANM | FR951V1005A21M4 | 40000 | 40000 | 15.2 | 11.7 | 8.1 | 2 | 100 | 48 | 215655008
FRIEDRICH | FRP15AY42AJ2N | TCFY4821STANM | FR921V0705A21M4 | 40000 | 40000 | 16 | 11.7 | 8.1 | 2 | 100 | 48 | 215655007
RHEEM | RP15AY42AJ2N | RCFY4824STANM | R921V0855A21M4 | 40000 | 40000 | 16 | 11.7 | 8.1 | 2 | 100 | 48 | 215655006
SURE | SP15AY42AJ2N | TCFY4824STANM | S951V1155A24M4 | 40000 | 40000 | 16 | 11.7 | 8.1 | 2 | 100 | 47 | 215655005
RUSSELL | SP15AY42AJ2N | TCFY4824STANM | S951V1155A24M4 | 40000 | 40000 | 16 | 11.7 | 8.1 | 2 | 100 | 47 | 215655004
WEATHERKING | WP15AY42AJ2N | TCFY4824STANM | W951W0705A21M4 | 40000 | 40000 | 15.2 | 11.7 | 8.1 | 2 | 100 | 48 | 215655003
WEATHERKING | WP15AY42AJ2N | RCFY4821STANM | W951W1005A21M4 | 40000 | 40000 | 15.2 | 11.7 | 8.1 | 2 | 100 | 48 | 215655002
WEATHERKING | WP15AY42AJ2N | RCFY4821STANM | W921W1005A21M4 | 40000 | 40000 | 15.2 | 11.7 | 8.1 | 2 | 100 | 48 | 215655001
RHEEM | WP15AY42AJ2N | RCFY4824STANM | R921V0855A21M4 | 40000 | 40000 | 15.2 | 11.7 | 8.1 | 2 | 100 | 48 | 215655000
SURE | SP15AY42AJ2N | TCFY4821STANM | S951V1005A21UH | 40000 | 40000 | 16 | 11.7 | 8.1 | 2 | 100 | 48 | 215654999
RUUD | WP15AY42AJ2N | RCFY4824STANM | R921V0855A21M4 | 40000 | 40000 | 15.2 | 11.7 | 8.1 | 2 | 100 | 48 | 215654998
RHEEM | RP15AY42AJ2N | RCFY4824STANM | R951V0705A21UHU | 40000 | 40000 | 16 | 11.7 | 8.1 | 2 | 100 | 48 | 215654997
FRIEDRICH | FWP15AY42AJ2N | TCFY4821STANM | FR951V0705A21M4 | 40000 | 40000 | 15.2 | 11.7 | 8.1 | 2 | 100 | 48 | 215654996
WEATHERKING | WP15AY42AJ2N | RCFY4821STANM | W921W0855A21M4 | 40000 | 40000 | 15.2 | 11.7 | 8.1 | 2 | 100 | 48 | 215654995
RHEEM | WP15AY42AJ2N | RCFY4821STANM | R951V0705A21M4 | 40000 | 40000 | 15.2 | 11.7 | 8.1 | 2 | 100 | 48 | 215654994
RHEEM | WP15AY42AJ2N | RCFY4821STANM | R921V1005A21M4 | 40000 | 40000 | 15.2 | 11.7 | 8.1 | 2 | 100 | 48 | 215654993
SURE | SP15AY42AJ2N | TCFY4824STANM | S921V1155A24M4 | 40000 | 40000 | 16 | 11.7 | 8.1 | 2 | 100 | 47 | 215654992
RUUD | RP15AY42AJ2N | RCFY4824STANM | R921V0855A21M4 | 40000 | 40000 | 16 | 11.7 | 8.1 | 2 | 100 | 48 | 215654991
FRIEDRICH | FWP15AY42AJ2N | TCFY4824STANM | FR951V1155A24M4 | 40000 | 40000 | 15.2 | 11.7 | 8.1 | 2 | 100 | 47 | 215654990
RHEEM | WP15AY42AJ2N | RCFY4824STANM | R921V1005A21M4 | 40000 | 40000 | 15.2 | 11.7 | 8.1 | 2 | 100 | 48 | 215654989
RUUD | WP15AY42AJ2N | RCFY4824STANM | R951V0705A21UHU | 40000 | 40000 | 15.2 | 11.7 | 8.1 | 2 | 100 | 48 | 215654988
RHEEM | RP15AY42AJ2N | RCFY4821STANM | R951V0705A21M4 | 40000 | 40000 | 16 | 11.7 | 8.1 | 2 | 100 | 48 | 215654987
RUUD | WP15AY42AJ2N | RCFY4821STANM | R951V1005A21M4 | 40000 | 40000 | 15.2 | 11.7 | 8.1 | 2 | 100 | 48 | 215654986
RHEEM | RP15AY42AJ2N | RCFY4824STANM | R921V1155A24M4 | 40000 | 40000 | 16 | 11.7 | 8.1 | 2 | 100 | 47 | 215654985
RHEEM | WP15AY42AJ2N | RCFY4824STANM | R951V0855A21M4 | 40000 | 40000 | 15.2 | 11.7 | 8.1 | 2 | 100 | 48 | 215654984
RUUD | RP15AY42AJ2N | RCFY4824STANM | R951V1005A21M4 | 40000 | 40000 | 16 | 11.7 | 8.1 | 2 | 100 | 48 | 215654983
WEATHERKING | WP15AY42AJ2N | TCFY4824STANM | W951W1005A21UH | 40000 | 40000 | 15.2 | 11.7 | 8.1 | 2 | 100 | 48 | 215654982
RUSSELL | SP15AY42AJ2N | TCFY4821STANM | S951V1005A21UH | 40000 | 40000 | 16 | 11.7 | 8.1 | 2 | 100 | 48 | 215654981
RUUD | RP15AY42AJ2N | RCFY4824STANM | R951V0705A21UHU | 40000 | 40000 | 16 | 11.7 | 8.1 | 2 | 100 | 48 | 215654980
RUUD | RP15AY42AJ2N | RCFY4821STANM | R951V0855A21M4 | 40000 | 40000 | 16 | 11.7 | 8.1 | 2 | 100 | 48 | 215654979
WEATHERKING | WP15AY42AJ2N | RCFY4824STANM | W921W0855A21M4 | 40000 | 40000 | 15.2 | 11.7 | 8.1 | 2 | 100 | 48 | 215654978
FRIEDRICH | FWP15AY42AJ2N | TCFY4821STANM | FR951V1005A21M4 | 40000 | 40000 | 15.2 | 11.7 | 8.1 | 2 | 100 | 48 | 215654977
RHEEM | WP15AY42AJ2N | RCFY4824STANM | R921V0705A21M4 | 40000 | 40000 | 15.2 | 11.7 | 8.1 | 2 | 100 | 48 | 215654976
WEATHERKING | WP15AY42AJ2N | TCFY4821STANM | W921W1005A21M4 | 40000 | 40000 | 15.2 | 11.7 | 8.1 | 2 | 100 | 48 | 215654975
FRIEDRICH | FRP15AY42AJ2N | TCFY4821STANM | FR921V0855A21M4 | 40000 | 40000 | 16 | 11.7 | 8.1 | 2 | 100 | 48 | 215654974
FRIEDRICH | FRP15AY42AJ2N | TCFY4824STANM | FR921V0855A21M4 | 40000 | 40000 | 16 | 11.7 | 8.1 | 2 | 100 | 48 | 215654973
RHEEM | RP15AY42AJ2N | RCFY4821STANM | R951V1005A21M4 | 40000 | 40000 | 16 | 11.7 | 8.1 | 2 | 100 | 48 | 215654972
WEATHERKING | WP15AY42AJ2N | RCFY4821STANM | W921W0705A21M4 | 40000 | 40000 | 15.2 | 11.7 | 8.1 | 2 | 100 | 48 | 215654971
RUUD | RP15AY42AJ2N | RCFY4821STANM | R921V1005A21M4 | 40000 | 40000 | 16 | 11.7 | 8.1 | 2 | 100 | 48 | 215654970
RHEEM | RP15AY42AJ2N | RCFY4824STANM | R951V0855A21M4 | 40000 | 40000 | 16 | 11.7 | 8.1 | 2 | 100 | 48 | 215654969
FRIEDRICH | FWP15AY42AJ2N | TCFY4821STANM | FR951V1005A21UH | 40000 | 40000 | 15.2 | 11.7 | 8.1 | 2 | 100 | 48 | 215654968
WEATHERKING | WP15AY42AJ2N | TCFY4821STANM | W951W1005A21M4 | 40000 | 40000 | 15.2 | 11.7 | 8.1 | 2 | 100 | 48 | 215654967
WEATHERKING | WP15AY42AJ2N | RCFY4824STANM | W921W0705A21M4 | 40000 | 40000 | 15.2 | 11.7 | 8.1 | 2 | 100 | 48 | 215654966
WEATHERKING | WP15AY42AJ2N | RCFY4824STANM | W951W0705A21UHU | 40000 | 40000 | 15.2 | 11.7 | 8.1 | 2 | 100 | 48 | 215654965
FRIEDRICH | FWP15AY42AJ2N | TCFY4824STANM | FR951V0705A21M4 | 40000 | 40000 | 15.2 | 11.7 | 8.1 | 2 | 100 | 48 | 215654964
RHEEM | WP15AY42AJ2N | RCFY4821STANM | R951V0855A21M4 | 40000 | 40000 | 15.2 | 11.7 | 8.1 | 2 | 100 | 48 | 215654963
RHEEM | RP15AY42AJ2N | RCFY4821STANM | R962V0855A21M4 | 40000 | 40000 | 16 | 11.7 | 8.1 | 2 | 100 | 48 | 215656425
RUUD | WP15AY42AJ2N | RCFY4824STANM | R962V1005A21M4 | 40000 | 40000 | 15.2 | 11.7 | 8.1 | 2 | 100 | 48 | 215656423
FRIEDRICH | FWP15AY42AJ2N | TCFY4821STANM | FR962V0855A21M4 | 40000 | 40000 | 15.2 | 11.7 | 8.1 | 2 | 100 | 48 | 215656422
RUSSELL | SP15AY42AJ2N | TCFY4824STANM | S962V0855A21M4 | 40000 | 40000 | 16 | 11.7 | 8.1 | 2 | 100 | 48 | 215656421
WEATHERKING | WP15AY42AJ2N | TCFY4824STANM | W962W1005A21M4 | 40000 | 40000 | 15.2 | 11.7 | 8.1 | 2 | 100 | 48 | 215656419
RHEEM | RP15AY42AJ2N | RCFY4821STANM | R962V0705A21M4 | 40000 | 40000 | 16 | 11.7 | 8.1 | 2 | 100 | 48 | 215656418
FRIEDRICH | FWP15AY42AJ2N | TCFY4824STANM | FR962V1005A21M4 | 40000 | 40000 | 15.2 | 11.7 | 8.1 | 2 | 100 | 48 | 215656417
WEATHERKING | WP15AY42AJ2N | RCFY4821STANM | W962W0855A21M4 | 40000 | 40000 | 15.2 | 11.7 | 8.1 | 2 | 100 | 48 | 215656416
SURE | SP15AY42AJ2N | TCFY4821STANM | S962V0855A21M4 | 40000 | 40000 | 16 | 11.7 | 8.1 | 2 | 100 | 48 | 215656413
RUSSELL | SP15AY42AJ2N | TCFY4821STANM | S962V0855A21M4 | 40000 | 40000 | 16 | 11.7 | 8.1 | 2 | 100 | 48 | 215656412
FRIEDRICH | FRP15AY42AJ2N | TCFY4821STANM | FR962V1005A21M4 | 40000 | 40000 | 16 | 11.7 | 8.1 | 2 | 100 | 48 | 215656410
SURE | SP15AY42AJ2N | TCFY4824STANM | S962V0855A21M4 | 40000 | 40000 | 16 | 11.7 | 8.1 | 2 | 100 | 48 | 215656408
WEATHERKING | WP15AY42AJ2N | TCFY4824STANM | W962W0855A21M4 | 40000 | 40000 | 15.2 | 11.7 | 8.1 | 2 | 100 | 48 | 215656404
RUUD | WP15AY42AJ2N | RCFY4821STANM | R962V0705A21M4 | 40000 | 40000 | 15.2 | 11.7 | 8.1 | 2 | 100 | 48 | 215656403
RHEEM | RP15AY42AJ2N | RCFY4824STANM | R962V1155A24M4 | 40000 | 40000 | 16 | 11.7 | 8.1 | 2 | 100 | 47 | 215656401
SURE | SP15AY42AJ2N | TCFY4824STANM | S962V1005A21M4 | 40000 | 40000 | 16 | 11.7 | 8.1 | 2 | 100 | 48 | 215656399
RUUD | RP15AY42AJ2N | RCFY4821STANM | R962V0705A21M4 | 40000 | 40000 | 16 | 11.7 | 8.1 | 2 | 100 | 48 | 215656397
FRIEDRICH | FWP15AY42AJ2N | TCFY4824STANM | FR962V0855A21M4 | 40000 | 40000 | 15.2 | 11.7 | 8.1 | 2 | 100 | 48 | 215656395
SURE | SP15AY42AJ2N | TCFY4824STANM | S962V1155A24M4 | 40000 | 40000 | 16 | 11.7 | 8.1 | 2 | 100 | 47 | 215656389
RUUD | RP15AY42AJ2N | RCFY4824STANM | R962V1155A24M4 | 40000 | 40000 | 16 | 11.7 | 8.1 | 2 | 100 | 47 | 215656387
RUUD | RP15AY42AJ2N | RCFY4824STANM | R962V0855A21M4 | 40000 | 40000 | 16 | 11.7 | 8.1 | 2 | 100 | 48 | 215656384
RHEEM | WP15AY42AJ2N | RCFY4824STANM | R962V1155A24M4 | 40000 | 40000 | 15.2 | 11.7 | 8.1 | 2 | 100 | 47 | 215656385
RHEEM | WP15AY42AJ2N | RCFY4821STANM | R962V1005A21M4 | 40000 | 40000 | 15.2 | 11.7 | 8.1 | 2 | 100 | 48 | 215656382
WEATHERKING | WP15AY42AJ2N | TCFY4821STANM | W962W0855A21M4 | 40000 | 40000 | 15.2 | 11.7 | 8.1 | 2 | 100 | 48 | 215656383
RHEEM | RP15AY42AJ2N | RCFY4824STANM | R962V0855A21M4 | 40000 | 40000 | 16 | 11.7 | 8.1 | 2 | 100 | 48 | 215656380
WEATHERKING | WP15AY42AJ2N | TCFY4821STANM | W962W0705A21M4 | 40000 | 40000 | 15.2 | 11.7 | 8.1 | 2 | 100 | 48 | 215656379
RUUD | WP15AY42AJ2N | RCFY4821STANM | R962V1005A21M4 | 40000 | 40000 | 15.2 | 11.7 | 8.1 | 2 | 100 | 48 | 215656378
FRIEDRICH | FWP15AY42AJ2N | TCFY4821STANM | FR962V0705A21M4 | 40000 | 40000 | 15.2 | 11.7 | 8.1 | 2 | 100 | 48 | 215656377
WEATHERKING | WP15AY42AJ2N | RCFY4821STANM | W962W1005A21M4 | 40000 | 40000 | 15.2 | 11.7 | 8.1 | 2 | 100 | 48 | 215656376
FRIEDRICH | FRP15AY42AJ2N | TCFY4824STANM | FR962V1005A21M4 | 40000 | 40000 | 16 | 11.7 | 8.1 | 2 | 100 | 48 | 215656374
RHEEM | WP15AY42AJ2N | RCFY4821STANM | R962V0705A21M4 | 40000 | 40000 | 15.2 | 11.7 | 8.1 | 2 | 100 | 48 | 215656373
RUSSELL | SP15AY42AJ2N | TCFY4824STANM | S962V1005A21M4 | 40000 | 40000 | 16 | 11.7 | 8.1 | 2 | 100 | 48 | 215656372
FRIEDRICH | FWP15AY42AJ2N | TCFY4821STANM | FR962V1005A21M4 | 40000 | 40000 | 15.2 | 11.7 | 8.1 | 2 | 100 | 48 | 215656371
RUUD | WP15AY42AJ2N | RCFY4821STANM | R951V0855A21M4 | 40000 | 40000 | 15.2 | 11.7 | 8.1 | 2 | 100 | 48 | 215654962
RUSSELL | SP15AY42AJ2N | TCFY4824STANM | S921V1155A24M4 | 40000 | 40000 | 16 | 11.7 | 8.1 | 2 | 100 | 47 | 215654961
RHEEM | RP15AY42AJ2N | RCFY4821STANM | R951V1005A21UH | 40000 | 40000 | 16 | 11.7 | 8.1 | 2 | 100 | 48 | 215654960
RUUD | RP15AY42AJ2N | RCFY4824STANM | R951V0855A21M4 | 40000 | 40000 | 16 | 11.7 | 8.1 | 2 | 100 | 48 | 215654959
RHEEM | WP15AY42AJ2N | RCFY4824STANM | R921V1155A24M4 | 40000 | 40000 | 15.2 | 11.7 | 8.1 | 2 | 100 | 47 | 215654958
RUUD | RP15AY42AJ2N | RCFY4824STANM | R921V1005A21M4 | 40000 | 40000 | 16 | 11.7 | 8.1 | 2 | 100 | 48 | 215654957
RUSSELL | SP15AY42AJ2N | TCFY4824STANM | S951V1005A21UH | 40000 | 40000 | 16 | 11.7 | 8.1 | 2 | 100 | 48 | 215654956
WEATHERKING | WP15AY42AJ2N | TCFY4821STANM | W921W0855A21M4 | 40000 | 40000 | 15.2 | 11.7 | 8.1 | 2 | 100 | 48 | 215654955
FRIEDRICH | FRP15AY42AJ2N | TCFY4821STANM | FR951V0705A21UHU | 40000 | 40000 | 16 | 11.7 | 8.1 | 2 | 100 | 48 | 215654954
SURE | SP15AY42AJ2N | TCFY4824STANM | S951V1005A21UH | 40000 | 40000 | 16 | 11.7 | 8.1 | 2 | 100 | 48 | 215654953
RUUD | RP15AY42AJ2N | RCFY4821STANM | R951V0705A21M4 | 40000 | 40000 | 16 | 11.7 | 8.1 | 2 | 100 | 48 | 215654952
SURE | SP15AY42AJ2N | TCFY4821STANM | S921V1005A21M4 | 40000 | 40000 | 16 | 11.7 | 8.1 | 2 | 100 | 48 | 215654951
RUSSELL | SP15AY42AJ2N | TCFY4821STANM | S921V1005A21M4 | 40000 | 40000 | 16 | 11.7 | 8.1 | 2 | 100 | 48 | 215654950
RHEEM | RP15AY42AJ2N | RCFY4821STANM | R801V1005A21DZ | 40000 | 40000 | 16 | 11.7 | 8.1 | 2 | 100 | 47 | 215655131
SURE | SP15AY42AJ2N | TCFY4821STANM | S951V0705A21M4 | 40000 | 40000 | 16 | 11.7 | 8.1 | 2 | 100 | 48 | 215655129
RHEEM | WP15AY42AJ2N | RCFY4821STANM | R921V0855A21M4 | 40000 | 40000 | 15.2 | 11.7 | 8.1 | 2 | 100 | 48 | 215655128
RUSSELL | SP15AY42AJ2N | TCFY4821STANM | S951V0705A21M4 | 40000 | 40000 | 16 | 11.7 | 8.1 | 2 | 100 | 48 | 215655127
RUUD | RP15AY42AJ2N | RCFY4824STANM | R951V1155A24M4 | 40000 | 40000 | 16 | 11.7 | 8.1 | 2 | 100 | 47 | 215655126
RUUD | RP15AY42AJ2N | RCFY4821STANM | R951V0705A21UHU | 40000 | 40000 | 16 | 11.7 | 8.1 | 2 | 100 | 48 | 215655125
RHEEM | RP15AY42AJ2N | RCFY4821STANM | R921V0705A21M4 | 40000 | 40000 | 16 | 11.7 | 8.1 | 2 | 100 | 48 | 215655124
RUUD | WP15AY42AJ2N | RCFY4821STANM | R921V1005A21M4 | 40000 | 40000 | 15.2 | 11.7 | 8.1 | 2 | 100 | 48 | 215655123
FRIEDRICH | FRP15AY42AJ2N | TCFY4824STANM | FR921V1005A21M4 | 40000 | 40000 | 16 | 11.7 | 8.1 | 2 | 100 | 48 | 215655122
RHEEM | RP15AY42AJ2N | RCFY4824STANM | R921V0705A21M4 | 40000 | 40000 | 16 | 11.7 | 8.1 | 2 | 100 | 48 | 215655121
RUUD | RP15AY42AJ2N | RCFY4824STANM | R921V0705A21M4 | 40000 | 40000 | 16 | 11.7 | 8.1 | 2 | 100 | 48 | 215655120
SURE | SP15AY42AJ2N | TCFY4821STANM | S951V1005A21M4 | 40000 | 40000 | 16 | 11.7 | 8.1 | 2 | 100 | 48 | 215655119
RHEEM | WP15AY42AJ2N | RCFY4824STANM | R951V1155A24M4 | 40000 | 40000 | 15.2 | 11.7 | 8.1 | 2 | 100 | 47 | 215655118
WEATHERKING | WP15AY42AJ2N | RCFY4821STANM | W951W0705A21M4 | 40000 | 40000 | 15.2 | 11.7 | 8.1 | 2 | 100 | 48 | 215655117
RUSSELL | SP15AY42AJ2N | TCFY4824STANM | S951V1005A21M4 | 40000 | 40000 | 16 | 11.7 | 8.1 | 2 | 100 | 48 | 215655116
RUUD | RP15AY42AJ2N | RCFY4821STANM | R921V0855A21M4 | 40000 | 40000 | 16 | 11.7 | 8.1 | 2 | 100 | 48 | 215655115
FRIEDRICH | FRP15AY42AJ2N | TCFY4824STANM | FR921V1155A24M4 | 40000 | 40000 | 16 | 11.7 | 8.1 | 2 | 100 | 47 | 215655114
WEATHERKING | WP15AY42AJ2N | RCFY4824STANM | W951W0705A21M4 | 40000 | 40000 | 15.2 | 11.7 | 8.1 | 2 | 100 | 48 | 215655113
RHEEM | RP15AY42AJ2N | RCFY4821STANM | R951V0705A21UHU | 40000 | 40000 | 16 | 11.7 | 8.1 | 2 | 100 | 48 | 215655112
SURE | SP15AY42AJ2N | TCFY4824STANM | S951V0705A21M4 | 40000 | 40000 | 16 | 11.7 | 8.1 | 2 | 100 | 48 | 215655111
RUSSELL | SP15AY42AJ2N | TCFY4824STANM | S951V0705A21M4 | 40000 | 40000 | 16 | 11.7 | 8.1 | 2 | 100 | 48 | 215655110
RUUD | WP15AY42AJ2N | RCFY4824STANM | R951V1155A24M4 | 40000 | 40000 | 15.2 | 11.7 | 8.1 | 2 | 100 | 47 | 215655109
RUUD | WP15AY42AJ2N | RCFY4821STANM | R921V0855A21M4 | 40000 | 40000 | 15.2 | 11.7 | 8.1 | 2 | 100 | 48 | 215655108
RUUD | WP15AY42AJ2N | RCFY4821STANM | R951V0705A21M4 | 40000 | 40000 | 15.2 | 11.7 | 8.1 | 2 | 100 | 48 | 215655107
RHEEM | WP15AY42AJ2N | RCFY4821STANM | R951V1005A21UH | 40000 | 40000 | 15.2 | 11.7 | 8.1 | 2 | 100 | 48 | 215655106
SURE | SP15AY42AJ2N | TCFY4824STANM | S951V1005A21M4 | 40000 | 40000 | 16 | 11.7 | 8.1 | 2 | 100 | 48 | 215655105
FRIEDRICH | FRP15AY42AJ2N | TCFY4824STANM | FR951V0705A21UHU | 40000 | 40000 | 16 | 11.7 | 8.1 | 2 | 100 | 48 | 215655104
WEATHERKING | WP15AY42AJ2N | TCFY4821STANM | W951W0855A21M4 | 40000 | 40000 | 15.2 | 11.7 | 8.1 | 2 | 100 | 48 | 215655103
WEATHERKING | WP15AY42AJ2N | TCFY4824STANM | W951W0705A21UHU | 40000 | 40000 | 15.2 | 11.7 | 8.1 | 2 | 100 | 48 | 215655102
WEATHERKING | WP15AY42AJ2N | TCFY4824STANM | W921W1005A21M4 | 40000 | 40000 | 15.2 | 11.7 | 8.1 | 2 | 100 | 48 | 215655101
RUUD | RP15AY42AJ2N | RCFY4821STANM | R921V0705A21M4 | 40000 | 40000 | 16 | 11.7 | 8.1 | 2 | 100 | 48 | 215655100
RUSSELL | SP15AY42AJ2N | TCFY4821STANM | S951V1005A21M4 | 40000 | 40000 | 16 | 11.7 | 8.1 | 2 | 100 | 48 | 215655099
WEATHERKING | WP15AY42AJ2N | TCFY4824STANM | W921W1155A24M4 | 40000 | 40000 | 15.2 | 11.7 | 8.1 | 2 | 100 | 47 | 215655098
RHEEM | RP15AY42AJ2N | RCFY4824STANM | R951V1005A21UH | 40000 | 40000 | 16 | 11.7 | 8.1 | 2 | 100 | 48 | 215655097
RHEEM | WP15AY42AJ2N | RCFY4821STANM | R951V0705A21UHU | 40000 | 40000 | 15.2 | 11.7 | 8.1 | 2 | 100 | 48 | 215655096
RUUD | RP15AY42AJ2N | RCFY4824STANM | R951V0705A21M4 | 40000 | 40000 | 16 | 11.7 | 8.1 | 2 | 100 | 48 | 215655095
RHEEM | RP15AY42AJ2N | RCFY4824STANM | R921V1005A21M4 | 40000 | 40000 | 16 | 11.7 | 8.1 | 2 | 100 | 48 | 215655094
RUSSELL | SP15AY42AJ2N | TCFY4821STANM | S951V0705A21UHU | 40000 | 40000 | 16 | 11.7 | 8.1 | 2 | 100 | 48 | 215655093
WEATHERKING | WP15AY42AJ2N | RCFY4821STANM | W951W1005A21UH | 40000 | 40000 | 15.2 | 11.7 | 8.1 | 2 | 100 | 48 | 215655092
FRIEDRICH | FRP15AY42AJ2N | TCFY4821STANM | FR951V1005A21UH | 40000 | 40000 | 16 | 11.7 | 8.1 | 2 | 100 | 48 | 215655091
WEATHERKING | WP15AY42AJ2N | RCFY4824STANM | W951W0855A21M4 | 40000 | 40000 | 15.2 | 11.7 | 8.1 | 2 | 100 | 48 | 215655090
RHEEM | WP15AY42AJ2N | RCFY4824STANM | R951V1005A21M4 | 40000 | 40000 | 15.2 | 11.7 | 8.1 | 2 | 100 | 48 | 215655089
RHEEM | RP15AY42AJ2N | RCFY4821STANM | R951V0855A21M4 | 40000 | 40000 | 16 | 11.7 | 8.1 | 2 | 100 | 48 | 215655088
FRIEDRICH | FWP15AY42AJ2N | TCFY4824STANM | FR921V0705A21M4 | 40000 | 40000 | 15.2 | 11.7 | 8.1 | 2 | 100 | 48 | 215655087
SURE | SP15AY42AJ2N | TCFY4821STANM | S951V0855A21M4 | 40000 | 40000 | 16 | 11.7 | 8.1 | 2 | 100 | 48 | 215655086
WEATHERKING | WP15AY42AJ2N | RCFY4821STANM | W951W0705A21UHU | 40000 | 40000 | 15.2 | 11.7 | 8.1 | 2 | 100 | 48 | 215655085
WEATHERKING | WP15AY42AJ2N | TCFY4821STANM | W951W0705A21M4 | 40000 | 40000 | 15.2 | 11.7 | 8.1 | 2 | 100 | 48 | 215655084
RUUD | WP15AY42AJ2N | RCFY4821STANM | R951V0705A21UHU | 40000 | 40000 | 15.2 | 11.7 | 8.1 | 2 | 100 | 48 | 215655083
WEATHERKING | WP15AY42AJ2N | TCFY4821STANM | W951W1005A21UH | 40000 | 40000 | 15.2 | 11.7 | 8.1 | 2 | 100 | 48 | 215655082
RHEEM | WP15AY42AJ2N | RCFY4824STANM | R951V0705A21UHU | 40000 | 40000 | 15.2 | 11.7 | 8.1 | 2 | 100 | 48 | 215655081
FRIEDRICH | FWP15AY42AJ2N | TCFY4821STANM | FR921V1005A21M4 | 40000 | 40000 | 15.2 | 11.7 | 8.1 | 2 | 100 | 48 | 215655080
SURE | SP15AY42AJ2N | TCFY4824STANM | S921V1005A21M4 | 40000 | 40000 | 16 | 11.7 | 8.1 | 2 | 100 | 48 | 215655079
FRIEDRICH | FWP15AY42AJ2N | TCFY4821STANM | FR951V0705A21UHU | 40000 | 40000 | 15.2 | 11.7 | 8.1 | 2 | 100 | 48 | 215655078
WEATHERKING | WP15AY42AJ2N | TCFY4824STANM | W951W1005A21M4 | 40000 | 40000 | 15.2 | 11.7 | 8.1 | 2 | 100 | 48 | 215655077
RUUD | WP15AY42AJ2N | RCFY4824STANM | R951V1005A21M4 | 40000 | 40000 | 15.2 | 11.7 | 8.1 | 2 | 100 | 48 | 215655076
FRIEDRICH | FWP15AY42AJ2N | TCFY4824STANM | FR921V1005A21M4 | 40000 | 40000 | 15.2 | 11.7 | 8.1 | 2 | 100 | 48 | 215655075
FRIEDRICH | FRP15AY42AJ2N | TCFY4824STANM | FR962V0705A21M4 | 40000 | 40000 | 16 | 11.7 | 8.1 | 2 | 100 | 48 | 215657479
WEATHERKING | WP15AY42AJ2N | TCFY4824STANM | W962W0705A21M4 | 40000 | 40000 | 15.2 | 11.7 | 8.1 | 2 | 100 | 48 | 215657478
WEATHERKING | WP15AY42AJ2N | RCFY4824STANM | W962W0705A21M4 | 40000 | 40000 | 15.2 | 11.7 | 8.1 | 2 | 100 | 48 | 215657477
RUUD | WP15AY42AJ2N | RCFY4824STANM | R962V0705A21M4 | 40000 | 40000 | 15.2 | 11.7 | 8.1 | 2 | 100 | 48 | 215657476
RUUD | RP15AY42AJ2N | RCFY4824STANM | R962V0705A21M4 | 40000 | 40000 | 16 | 11.7 | 8.1 | 2 | 100 | 48 | 215657475
RUSSELL | SP15AY42AJ2N | TCFY4824STANM | S962V0705A21M4 | 40000 | 40000 | 16 | 11.7 | 8.1 | 2 | 100 | 48 | 215657474
RHEEM | WP15AY42AJ2N | RCFY4824STANM | R962V0705A21M4 | 40000 | 40000 | 15.2 | 11.7 | 8.1 | 2 | 100 | 48 | 215657473
SURE | SP15AY42AJ2N | TCFY4824STANM | S962V0705A21M4 | 40000 | 40000 | 16 | 11.7 | 8.1 | 2 | 100 | 48 | 215657472
FRIEDRICH | FWP15AY42AJ2N | TCFY4824STANM | FR962V0705A21M4 | 40000 | 40000 | 15.2 | 11.7 | 8.1 | 2 | 100 | 48 | 215657471
RHEEM | RP15AY42AJ2N | RCFY4824STANM | R962V0705A21M4 | 40000 | 40000 | 16 | 11.7 | 8.1 | 2 | 100 | 48 | 215657470
WEATHERKING | WP15AY42AJ2N | RCFY4821STANM | W962W0705A21M4 | 40000 | 40000 | 15.2 | 11.7 | 8.1 | 2 | 100 | 48 | 215656484
FRIEDRICH | FWP15AY42AJ2N | TCFY4824STANM | FR962V1155A24M4 | 40000 | 40000 | 15.2 | 11.7 | 8.1 | 2 | 100 | 47 | 215656482
RUUD | RP15AY42AJ2N | RCFY4821STANM | R962V0855A21M4 | 40000 | 40000 | 16 | 11.7 | 8.1 | 2 | 100 | 48 | 215656480
SURE | SP15AY42AJ2N | TCFY4821STANM | S962V0705A21M4 | 40000 | 40000 | 16 | 11.7 | 8.1 | 2 | 100 | 48 | 215656476
WEATHERKING | WP15AY42AJ2N | RCFY4824STANM | W962W0855A21M4 | 40000 | 40000 | 15.2 | 11.7 | 8.1 | 2 | 100 | 48 | 215656475
RUSSELL | SP15AY42AJ2N | TCFY4821STANM | S962V0705A21M4 | 40000 | 40000 | 16 | 11.7 | 8.1 | 2 | 100 | 48 | 215656474
RHEEM | WP15AY42AJ2N | RCFY4824STANM | R962V1005A21M4 | 40000 | 40000 | 15.2 | 11.7 | 8.1 | 2 | 100 | 48 | 215656473
WEATHERKING | WP15AY42AJ2N | RCFY4824STANM | W962W1005A21M4 | 40000 | 40000 | 15.2 | 11.7 | 8.1 | 2 | 100 | 48 | 215656470
RUUD | WP15AY42AJ2N | RCFY4824STANM | R962V0855A21M4 | 40000 | 40000 | 15.2 | 11.7 | 8.1 | 2 | 100 | 48 | 215656469
RHEEM | RP15AY42AJ2N | RCFY4824STANM | R962V1005A21M4 | 40000 | 40000 | 16 | 11.7 | 8.1 | 2 | 100 | 48 | 215656468
FRIEDRICH | FRP15AY42AJ2N | TCFY4821STANM | FR962V0705A21M4 | 40000 | 40000 | 16 | 11.7 | 8.1 | 2 | 100 | 48 | 215656465
RUSSELL | SP15AY42AJ2N | TCFY4824STANM | S962V1155A24M4 | 40000 | 40000 | 16 | 11.7 | 8.1 | 2 | 100 | 47 | 215656463
WEATHERKING | WP15AY42AJ2N | RCFY4824STANM | W962W1155A24M4 | 40000 | 40000 | 15.2 | 11.7 | 8.1 | 2 | 100 | 47 | 215656461
WEATHERKING | WP15AY42AJ2N | TCFY4821STANM | W962W1005A21M4 | 40000 | 40000 | 15.2 | 11.7 | 8.1 | 2 | 100 | 48 | 215656460
FRIEDRICH | FRP15AY42AJ2N | TCFY4824STANM | FR962V0855A21M4 | 40000 | 40000 | 16 | 11.7 | 8.1 | 2 | 100 | 48 | 215656459
RUUD | WP15AY42AJ2N | RCFY4824STANM | R962V1155A24M4 | 40000 | 40000 | 15.2 | 11.7 | 8.1 | 2 | 100 | 47 | 215656457
FRIEDRICH | FRP15AY42AJ2N | TCFY4821STANM | FR962V0855A21M4 | 40000 | 40000 | 16 | 11.7 | 8.1 | 2 | 100 | 48 | 215656455
RUUD | RP15AY42AJ2N | RCFY4824STANM | R962V1005A21M4 | 40000 | 40000 | 16 | 11.7 | 8.1 | 2 | 100 | 48 | 215656453
FRIEDRICH | FRP15AY42AJ2N | TCFY4824STANM | FR962V1155A24M4 | 40000 | 40000 | 16 | 11.7 | 8.1 | 2 | 100 | 47 | 215656448
WEATHERKING | WP15AY42AJ2N | TCFY4824STANM | W962W1155A24M4 | 40000 | 40000 | 15.2 | 11.7 | 8.1 | 2 | 100 | 47 | 215656446
RHEEM | WP15AY42AJ2N | RCFY4824STANM | R962V0855A21M4 | 40000 | 40000 | 15.2 | 11.7 | 8.1 | 2 | 100 | 48 | 215656441
RUSSELL | SP15AY42AJ2N | TCFY4821STANM | S962V1005A21M4 | 40000 | 40000 | 16 | 11.7 | 8.1 | 2 | 100 | 48 | 215656434
RUUD | WP15AY42AJ2N | RCFY4821STANM | R962V0855A21M4 | 40000 | 40000 | 15.2 | 11.7 | 8.1 | 2 | 100 | 48 | 215656433
SURE | SP15AY42AJ2N | TCFY4821STANM | S962V1005A21M4 | 40000 | 40000 | 16 | 11.7 | 8.1 | 2 | 100 | 48 | 215656432
RUUD | RP15AY42AJ2N | RCFY4821STANM | R962V1005A21M4 | 40000 | 40000 | 16 | 11.7 | 8.1 | 2 | 100 | 48 | 215656431
RHEEM | WP15AY42AJ2N | RCFY4821STANM | R962V0855A21M4 | 40000 | 40000 | 15.2 | 11.7 | 8.1 | 2 | 100 | 48 | 215656429
RHEEM | RP15AY42AJ2N | RCFY4821STANM | R962V1005A21M4 | 40000 | 40000 | 16 | 11.7 | 8.1 | 2 | 100 | 48 | 215656428
ASPEN | HH860E2S11 | CH60B3J+TDR | Y81E130D20SMPS1 | 41500 | 44500 | 17.5 | 11.7 | 8.5 | 2 | 74 | 76 | 215654067
ASPEN | HH860E2S11 | CH60B3J+TDR | Y81E120C20SMPS1 | 41500 | 45000 | 18 | 11.7 | 8.5 | 2 | 74 | 76 | 215654066
ASPEN | HH860E2S11 | CH60B3J+TDR | Y81E100C20SMPS1 | 41000 | 44000 | 17.5 | 11.7 | 8.1 | 2 | 74 | 76 | 215654064
ASPEN | HH860E2S11 | CH60B3J+TDR | Y81E080C20SMPS1 | 40500 | 44000 | 17.5 | 11.7 | 8.1 | 2 | 73 | 76 | 215654062
ASPEN | HH860E2S11 | CH60B3J+TDR | Y81E080C16SMPS1 | 41000 | 44000 | 17.5 | 11.7 | 8.1 | 2 | 74 | 76 | 215654061
ASPEN | HH860E2S11 | CH60B3J+TDR | TM8V100C16MP12 | 41000 | 43500 | 17 | 11.7 | 8.5 | 2 | 73 | 77 | 215654058
ASPEN | HH860E2S11 | CH60B3J+TDR | TM8V080C16MP12 | 41000 | 43500 | 17 | 11.7 | 8.1 | 2 | 73 | 77 | 215654057
ASPEN | HH860E2S11 | CH60A3J+TDR | Y81E130D20SMPS1 | 41500 | 44500 | 18 | 11.7 | 9 | 2 | 74 | 76 | 215654056
ASPEN | HH860E2S11 | CH60A3J+TDR | Y81E120C16SMPS1 | 41000 | 43000 | 18 | 11.7 | 8.5 | 2 | 73 | 77 | 215654054
ASPEN | HH860E2S11 | CH60A3J+TDR | Y81E100C20SMPS1 | 41500 | 44000 | 18 | 11.7 | 8.5 | 2 | 74 | 76 | 215654053
ASPEN | HH860E2S11 | CH60A3J+TDR | Y81E100C16SMPS1 | 41000 | 43500 | 17 | 11.7 | 8.5 | 2 | 73 | 76 | 215654052
ASPEN | HH860E2S11 | CH60A3J+TDR | Y81E080C20SMPS1 | 41000 | 44000 | 18 | 11.7 | 8.5 | 2 | 73 | 76 | 215654051
ASPEN | HH860E2S11 | CH60A3J+TDR | Y81E080C16SMPS1 | 41500 | 44000 | 18 | 11.7 | 8.5 | 2 | 74 | 76 | 215654050
ASPEN | HH824E2S11 | CH36A3J+TDR | Y81E080B12SMPS1 | 22400 | 22600 | 18 | 12 | 8.5 | 2 | 81 | 82 | 215654022
ASPEN | HH824E2S11 | CH36A3J+TDR | Y81E060A12SMPS1 | 21000 | 22600 | 17.5 | 11.7 | 8.5 | 2 | 78 | 77 | 215654021
ASPEN | HH824E2S11 | CH24B3J+TDR | Y81E080B12SMPS1 | 21800 | 22400 | 18 | 12 | 8.1 | 2 | 82 | 83 | 215654017
ADP | DLCURAH18ABK | H,GG33936+TD |  | 18000 | 17400 | 16 | 11.7 | 9.5 | 2.2 | 79 | 84 | 214810377
ADP | DLCURAH18ABK | H,GG31924+TD |  | 18000 | 17300 | 16 | 11.7 | 9.2 | 2.14 | 79 | 84 | 215223250
ADP | DLCURAH18ABK | H,GG32924+TD |  | 18000 | 17400 | 16 | 11.7 | 9.4 | 2.18 | 79 | 84 | 215223251
CARRIER | 25VNA436A*031* | FE4BN(B,X)C36L*+UI |  | 33000 | 35600 | 19.5 | 12 | 8.5 | 1.75 | 90 | 71 | 213361583
BRYANT HEATING AND COOLING SYSTEMS | 284ANV036*0**B* | FE4BN(B,X)C36L*+UI |  | 33000 | 35600 | 19.5 | 12 | 8.5 | 1.75 | 90 | 71 | 213361584
CARRIER | 25VNA436A*031* | FE4BN(B,X)C48L*+UI |  | 34400 | 35800 | 21 | 12.5 | 9 | 1.85 | 85 | 70 | 213361585
BRYANT HEATING AND COOLING SYSTEMS | 284ANV036*0**B* | FE4BN(B,X)C48L*+UI |  | 34400 | 35800 | 21 | 12.5 | 9 | 1.85 | 85 | 70 | 213361586
CARRIER | 25VNA436A*031* | FE4BNBD60L*+UI |  | 34800 | 35400 | 21 | 13 | 9 | 1.85 | 84 | 70 | 213361587
BRYANT HEATING AND COOLING SYSTEMS | 284ANV036*0**B* | FE4BNBD60L*+UI |  | 34800 | 35400 | 21 | 13 | 9 | 1.85 | 84 | 70 | 213361588
LENNOX | ML14KP1-024-230A** | CK40HT-24B-**+TDR | EL297UH070XV36B* | 23800 | 22000 | 15.5 | 13.2 | 8.1 | 2 | 65 | 48 | 215710266
LENNOX | ML14KP1-024-230A** | CK40HT-24B-**+TDR | EL280UH090XE48B* | 24000 | 22200 | 15.5 | 13.2 | 8.1 | 2 | 65 | 48 | 215710262
LENNOX | ML14KP1-024-230A** | CK40HT-24B-**+TDR | EL280UH090E48B* | 24000 | 22200 | 15.5 | 13.2 | 8.1 | 2.02 | 65 | 49 | 215710261
AIREASE | A7HP14F24P-**A | 7AH2AV30PXC** |  | 24000 | 22200 | 15.5 | 13 | 8.2 | 2.2 | 64 | 51 | 215711223
AIREASE | A7HP14F24P-**A | 7AH2AV24PXC** |  | 23800 | 22200 | 15.2 | 12.8 | 8.2 | 2.16 | 64 | 50 | 215711222
AIREASE | A7HP14F24P-**A | 7AH2AE24PX-** |  | 23400 | 22000 | 15.2 | 12.8 | 8.2 | 2.16 | 64 | 51 | 215711220
AIREASE | A7HP14F24P-**A | 7AH1AV30PX-** |  | 24000 | 22000 | 15.5 | 13.6 | 8.1 | 2.08 | 65 | 53 | 215711219
AIREASE | A7HP14F24P-**A | 7AH1AE30PX-** |  | 24000 | 22000 | 16 | 13.8 | 8.1 | 2.16 | 65 | 51 | 215711216
CONCORD | 7HP14F24P-**A | 7E[C,U]30BX-**+TDR | 92G1UH070BE12* | 24000 | 22200 | 15.2 | 13 | 8.1 | 2.14 | 64 | 52 | 215711002
ALLIED | 7HP14F24P-**A | 7EH24BX-**+TDR | 96G1UH070BE12* | 24000 | 22400 | 15.2 | 13 | 8.1 | 2 | 64 | 48 | 215710776
CONCORD | 7HP14F24P-**A | 7E[C,U]30BX-**+TDR | 80G1UH090BE16* | 24000 | 22000 | 15.5 | 13.2 | 8.1 | 2.18 | 64 | 52 | 215710998
ALLIED | 7HP14F24P-**A | 7E[C,U]30BX-**+TDR | 80G2UH090BE16* | 24000 | 22000 | 15.5 | 13.2 | 8.1 | 2.16 | 64 | 52 | 215710738
CONCORD | 7HP14F24P-**A | 7EH30BX-**+TDR | 80G1UH090BE16L* | 24000 | 22000 | 15.5 | 13.4 | 8.1 | 2.1 | 64 | 50 | 215711051
CONCORD | 7HP14F24P-**A | 7EH30BX-**+TDR | 80G1UH090BE16* | 24000 | 22000 | 15.5 | 13.4 | 8.1 | 2.1 | 64 | 50 | 215711050
ALLIED | 7HP14F24P-**A | 7EH30BX-**+TDR | 80G1UH090BE16L* | 24000 | 22000 | 15.5 | 13.4 | 8.1 | 2.1 | 64 | 50 | 215710797
ALLIED | 7HP14F24P-**A | 7EH30BX-**+TDR | 80G1UH090BE16* | 24000 | 22000 | 15.5 | 13.4 | 8.1 | 2.1 | 64 | 50 | 215710796
CONCORD | 7HP14F24P-**A | 7E[C,U]30BX-**+TDR | 80G2UH090BE16* | 24000 | 22000 | 15.5 | 13.2 | 8.1 | 2.16 | 64 | 52 | 215710992
ALLIED | 7HP14F24P-**A | 7AH2AV30PXC** |  | 24000 | 22200 | 15.5 | 13 | 8.2 | 2.2 | 64 | 51 | 215710698
ALLIED | 7HP14F24P-**A | 7EH24BX-**+TDR | 80G1UH070BE12* | 23800 | 22000 | 15.5 | 13.2 | 8.1 | 2 | 65 | 48 | 215710768
ALLIED | 7HP14F24P-**A | 7EH24BX-**+TDR | 80G2UH090BE16L* | 24000 | 22200 | 15.5 | 13.2 | 8.1 | 2 | 65 | 48 | 215710765
ALLIED | 7HP14F24P-**A | 7EH24BX-**+TDR | 80G2UH090BE16* | 24000 | 22200 | 15.5 | 13.2 | 8.1 | 2.02 | 65 | 49 | 215710764
ARMSTRONG AIR | A7HP14F24P-**A | 7EH24BX-**+TDR | A80US2V090B16* | 23600 | 22000 | 15.2 | 12.8 | 8.1 | 2 | 65 | 49 | 215711166
ARMSTRONG AIR | A7HP14F24P-**A | 7EH24BX-**+TDR | A80US2V090B12* | 23800 | 22200 | 15.2 | 13 | 8.1 | 2 | 64 | 48 | 215711165
ARMSTRONG AIR | A7HP14F24P-**A | 7EH24BX-**+TDR | A96UH1E070B12S* | 24000 | 22400 | 15.2 | 13 | 8.1 | 2 | 64 | 48 | 215711163
ARMSTRONG AIR | A7HP14F24P-**A | 7EH30BX-**+TDR | A80UH1E090B16* | 24000 | 22000 | 15.5 | 13.4 | 8.1 | 2.1 | 64 | 50 | 215711187
ARMSTRONG AIR | A7HP14F24P-**A | 7AH2AV30PXC** |  | 24000 | 22200 | 15.5 | 13 | 8.2 | 2.2 | 64 | 51 | 215711079
ARMSTRONG AIR | A7HP14F24P-**A | 7AH2AV24PXC** |  | 23800 | 22200 | 15.2 | 12.8 | 8.2 | 2.16 | 64 | 50 | 215711078
ARMSTRONG AIR | A7HP14F24P-**A | 7AH2AE30PX-** |  | 24000 | 22400 | 15.5 | 13.2 | 8.2 | 2.2 | 63 | 51 | 215711077
ARMSTRONG AIR | A7HP14F24P-**A | 7AH2AE24PX-** |  | 23400 | 22000 | 15.2 | 12.8 | 8.2 | 2.16 | 64 | 51 | 215711076
LENNOX | ML14KP1-024-230A** | CK40[C,U]T-30B-**+TDR | ML196UH070XE36B* | 24000 | 22200 | 15.2 | 13 | 8.1 | 2.14 | 64 | 52 | 215710229
LENNOX | ML14KP1-024-230A** | CK40[C,U]T-30B-**+TDR | ML193UH070XE36B* | 24000 | 22200 | 15.2 | 13 | 8.1 | 2.14 | 64 | 52 | 215710226
LENNOX | ML14KP1-024-230A** | CK40[C,U]T-30B-**+TDR | ML180UH090XE48B* | 24000 | 22000 | 15.5 | 13.2 | 8.1 | 2.18 | 64 | 52 | 215710223
LENNOX | ML14KP1-024-230A** | CK40[C,U]T-30B-**+TDR | ML180UH090E48B* | 24000 | 22000 | 15.5 | 13.2 | 8.1 | 2.18 | 64 | 52 | 215710221
LENNOX | ML14KP1-024-230A** | CK40[C,U]T-30B-**+TDR | ML180UH070V48B* | 24000 | 22000 | 15.5 | 13.2 | 8.1 | 2.18 | 64 | 52 | 215710219
LENNOX | ML14KP1-024-230A** | CK40[C,U]T-30B-**+TDR | EL280UH090XE48B* | 24000 | 22000 | 15.5 | 13.2 | 8.1 | 2.16 | 64 | 52 | 215710212
LENNOX | ML14KP1-024-230A** | CK40[C,U]T-30B-**+TDR | EL280UH090E48B* | 24000 | 22000 | 15.5 | 13.2 | 8.1 | 2.16 | 64 | 52 | 215710211
AIREASE | A7HP14F24P-**A | 7E[C,U]30BX-**+TDR | A93UH1E070B12A* | 24000 | 22200 | 15.2 | 13 | 8.1 | 2.14 | 64 | 52 | 215711274
AIREASE | A7HP14F24P-**A | 7E[C,U]30BX-**+TDR | A80UH1E090B16* | 24000 | 22000 | 15.5 | 13.2 | 8.1 | 2.18 | 64 | 52 | 215711271
AIREASE | A7HP14F24P-**A | 7EH24BX-**+TDR | A80US2V090B12* | 23800 | 22200 | 15.2 | 13 | 8.1 | 2 | 64 | 48 | 215711309
AIREASE | A7HP14F24P-**A | 7AH2AE30PX-** |  | 24000 | 22400 | 15.5 | 13.2 | 8.2 | 2.2 | 63 | 51 | 215711221
ARMSTRONG AIR | A7HP14F24P-**A | 7ED30/36CX-**+TDR | A96DF1E090C16S* | 23600 | 22800 | 15.2 | 13.2 | 8.2 | 2.12 | 64 | 50 | 215711213
AIREASE | A7HP14F24P-**A | 7EH24BX-**+TDR | A96UH1E070B12S* | 24000 | 22400 | 15.2 | 13 | 8.1 | 2 | 64 | 48 | 215711307
AIREASE | A7HP14F24P-**A | 7EH24BX-**+TDR | A93UH1E070B12A* | 24000 | 22400 | 15.2 | 13 | 8.1 | 2 | 64 | 48 | 215711304
AIREASE | A7HP14F24P-**A | 7EH30BX-**+TDR | A80UH1E090B16* | 24000 | 22000 | 15.5 | 13.4 | 8.1 | 2.1 | 64 | 50 | 215711331
ARMSTRONG AIR | A7HP14F24P-**A | 7EH24BX-**+TDR | A93UH1E070B12A* | 24000 | 22400 | 15.2 | 13 | 8.1 | 2 | 64 | 48 | 215711160
ARMSTRONG AIR | A7HP14F24P-**A | 7EH24BX-**+TDR | A80UH1E090B16* | 24000 | 22200 | 15.5 | 13.4 | 8.1 | 2.02 | 64 | 48 | 215711157
ARMSTRONG AIR | A7HP14F24P-**A | 7EH24BX-**+TDR | A80UH1E070B12* | 23800 | 22000 | 15.5 | 13.2 | 8.1 | 2 | 65 | 48 | 215711156
ARMSTRONG AIR | A7HP14F24P-**A | 7EH24BX-**+TDR | A97US2V070B12S* | 23800 | 22000 | 15.5 | 13.2 | 8.1 | 2 | 65 | 48 | 215711155
ARMSTRONG AIR | A7HP14F24P-**A | 7AH1AE30PX-** |  | 24000 | 22000 | 16 | 13.8 | 8.1 | 2.16 | 65 | 51 | 215711072
CONCORD | 7HP14F24P-**A | 7ED30/36CX-**+TDR | 96G1DF090CE16* | 23600 | 22800 | 15.2 | 13.2 | 8.2 | 2.12 | 64 | 50 | 215711069
CONCORD | 7HP14F24P-**A | 7ED30/36CX-**+TDR | 92G1DF090CE16* | 23600 | 23000 | 15.2 | 13 | 8.2 | 2.12 | 64 | 50 | 215711068
CONCORD | 7HP14F24P-**A | 7ED30/36CX-**+TDR | 97G2DF090CE16* | 23600 | 22800 | 15.2 | 13.2 | 8.2 | 2.1 | 64 | 50 | 215711067
CONCORD | 7HP14F24P-**A | 7ED30/36BX-**+TDR | 80G1DF090BE16* | 23600 | 22800 | 15.2 | 13.2 | 8.2 | 2.1 | 64 | 50 | 215711066
CONCORD | 7HP14F24P-**A | 7ED30/36BX-**+TDR | 80G2DF090BE16* | 23600 | 23000 | 15.2 | 13 | 8.2 | 2.1 | 64 | 50 | 215711065
LENNOX | ML14KP1-024-230A** | CBK45UHET-030-230-** |  | 24000 | 22000 | 16 | 13.8 | 8.1 | 2.16 | 65 | 51 | 215710131
CONCORD | 7HP14F24P-**A | 7EH24BX-**+TDR | 96G1UH070BE12* | 24000 | 22400 | 15.2 | 13 | 8.1 | 2 | 64 | 48 | 215711030
CONCORD | 7HP14F24P-**A | 7EH24BX-**+TDR | 92G1UH070BE12* | 24000 | 22400 | 15.2 | 13 | 8.1 | 2 | 64 | 48 | 215711028
CONCORD | 7HP14F24P-**A | 7EH24BX-**+TDR | 80G1UH090BE16L* | 24000 | 22200 | 15.5 | 13.4 | 8.1 | 2.02 | 64 | 48 | 215711025
ARMSTRONG AIR | A7HP14F24P-**A | 7E[C,U]30BX-**+TDR | A80UH1E090B16* | 24000 | 22000 | 15.5 | 13.2 | 8.1 | 2.18 | 64 | 52 | 215711127
ARMSTRONG AIR | A7HP14F24P-**A | 7E[C,U]30BX-**+TDR | A80UH2E090B16* | 24000 | 22000 | 15.5 | 13.2 | 8.1 | 2.16 | 64 | 52 | 215711121
DUCANE | 7HP14F24P-**A | 7ED30/36CX-**+TDR | 96G1DF090CE16* | 23600 | 22800 | 15.2 | 13.2 | 8.2 | 2.12 | 64 | 50 | 215710942
DUCANE | 7HP14F24P-**A | 7ED30/36CX-**+TDR | 92G1DF090CE16* | 23600 | 23000 | 15.2 | 13 | 8.2 | 2.12 | 64 | 50 | 215710941
DUCANE | 7HP14F24P-**A | 7ED30/36CX-**+TDR | 97G2DF090CE16* | 23600 | 22800 | 15.2 | 13.2 | 8.2 | 2.1 | 64 | 50 | 215710940
DUCANE | 7HP14F24P-**A | 7ED30/36BX-**+TDR | 80G1DF090BE16* | 23600 | 22800 | 15.2 | 13.2 | 8.2 | 2.1 | 64 | 50 | 215710939
DUCANE | 7HP14F24P-**A | 7ED30/36BX-**+TDR | 80G2DF090BE16* | 23600 | 23000 | 15.2 | 13 | 8.2 | 2.1 | 64 | 50 | 215710938
DUCANE | 7HP14F24P-**A | 7EH24BX-**+TDR | 80G1UH070BE12L* | 23800 | 22000 | 15.5 | 13.2 | 8.1 | 2 | 65 | 48 | 215710896
DUCANE | 7HP14F24P-**A | 7EH24BX-**+TDR | 80G1UH070BE12* | 23800 | 22000 | 15.5 | 13.2 | 8.1 | 2 | 65 | 48 | 215710895
DUCANE | 7HP14F24P-**A | 7EH24BX-**+TDR | 80G2UH090BE16L* | 24000 | 22200 | 15.5 | 13.2 | 8.1 | 2 | 65 | 48 | 215710892
DUCANE | 7HP14F24P-**A | 7EH24BX-**+TDR | 80G2UH090BE16* | 24000 | 22200 | 15.5 | 13.2 | 8.1 | 2.02 | 65 | 49 | 215710891
DUCANE | 7HP14F24P-**A | 7E[C,U]30BX-**+TDR | 80G1UH090BE16L* | 24000 | 22000 | 15.5 | 13.2 | 8.1 | 2.18 | 64 | 52 | 215710872
DUCANE | 7HP14F24P-**A | 7E[C,U]30BX-**+TDR | 80G1UH090BE16* | 24000 | 22000 | 15.5 | 13.2 | 8.1 | 2.18 | 64 | 52 | 215710871
DUCANE | 7HP14F24P-**A | 7E[C,U]30BX-**+TDR | 80G2UH090BE16L* | 24000 | 22000 | 15.5 | 13.2 | 8.1 | 2.16 | 64 | 52 | 215710866
DUCANE | 7HP14F24P-**A | 7E[C,U]30BX-**+TDR | 80G2UH090BE16* | 24000 | 22000 | 15.5 | 13.2 | 8.1 | 2.16 | 64 | 52 | 215710865
ALLIED | 7HP14F24P-**A | 7ED30/36CX-**+TDR | 96G1DF090CE16* | 23600 | 22800 | 15.2 | 13.2 | 8.2 | 2.12 | 64 | 50 | 215710815
ALLIED | 7HP14F24P-**A | 7ED30/36CX-**+TDR | 92G1DF090CE16* | 23600 | 23000 | 15.2 | 13 | 8.2 | 2.12 | 64 | 50 | 215710814
ALLIED | 7HP14F24P-**A | 7ED30/36CX-**+TDR | 97G2DF090CE16* | 23600 | 22800 | 15.2 | 13.2 | 8.2 | 2.1 | 64 | 50 | 215710813
ALLIED | 7HP14F24P-**A | 7ED30/36BX-**+TDR | 80G1DF090BE16* | 23600 | 22800 | 15.2 | 13.2 | 8.2 | 2.1 | 64 | 50 | 215710812
ALLIED | 7HP14F24P-**A | 7ED30/36BX-**+TDR | 80G2DF090BE16* | 23600 | 23000 | 15.2 | 13 | 8.2 | 2.1 | 64 | 50 | 215710811
CONCORD | 7HP14F24P-**A | 7E[C,U]30BX-**+TDR | 96G1UH070BE12* | 24000 | 22200 | 15.2 | 13 | 8.1 | 2.14 | 64 | 52 | 215711004
ARMSTRONG AIR | A7HP14F24P-**A | 7AH1AV30PX-** |  | 24000 | 22000 | 15.5 | 13.6 | 8.1 | 2.08 | 65 | 53 | 215711075
DUCANE | 7HP14F24P-**A | 7AH2AV24PXC** |  | 23800 | 22200 | 15.2 | 12.8 | 8.2 | 2.16 | 64 | 50 | 215710824
DUCANE | 7HP14F24P-**A | 7AH2AE30PX-** |  | 24000 | 22400 | 15.5 | 13.2 | 8.2 | 2.2 | 63 | 51 | 215710823
DUCANE | 7HP14F24P-**A | 7AH2AE24PX-** |  | 23400 | 22000 | 15.2 | 12.8 | 8.2 | 2.16 | 64 | 51 | 215710822
DUCANE | 7HP14F24P-**A | 7AH1AV30PX-** |  | 24000 | 22000 | 15.5 | 13.6 | 8.1 | 2.08 | 65 | 53 | 215710821
DUCANE | 7HP14F24P-**A | 7AH1AE30PX-** |  | 24000 | 22000 | 16 | 13.8 | 8.1 | 2.16 | 65 | 51 | 215710818
ARMSTRONG AIR | A7HP14F24P-**A | 7E[C,U]30BX-**+TDR | A96UH1E070B12S* | 24000 | 22200 | 15.2 | 13 | 8.1 | 2.14 | 64 | 52 | 215711133
ARMSTRONG AIR | A7HP14F24P-**A | 7E[C,U]30BX-**+TDR | A93UH1E070B12A* | 24000 | 22200 | 15.2 | 13 | 8.1 | 2.14 | 64 | 52 | 215711130
CONCORD | 7HP14F24P-**A | 7AH2AV30PXC** |  | 24000 | 22200 | 15.5 | 13 | 8.2 | 2.2 | 64 | 51 | 215710952
CONCORD | 7HP14F24P-**A | 7AH2AV24PXC** |  | 23800 | 22200 | 15.2 | 12.8 | 8.2 | 2.16 | 64 | 50 | 215710951
CONCORD | 7HP14F24P-**A | 7AH2AE30PX-** |  | 24000 | 22400 | 15.5 | 13.2 | 8.2 | 2.2 | 63 | 51 | 215710950
CONCORD | 7HP14F24P-**A | 7AH2AE24PX-** |  | 23400 | 22000 | 15.2 | 12.8 | 8.2 | 2.16 | 64 | 51 | 215710949
CONCORD | 7HP14F24P-**A | 7AH1AV30PX-** |  | 24000 | 22000 | 15.5 | 13.6 | 8.1 | 2.08 | 65 | 53 | 215710948
CONCORD | 7HP14F24P-**A | 7AH1AE30PX-** |  | 24000 | 22000 | 16 | 13.8 | 8.1 | 2.16 | 65 | 51 | 215710945
DUCANE | 7HP14F24P-**A | 7EH30BX-**+TDR | 80G1UH090BE16L* | 24000 | 22000 | 15.5 | 13.4 | 8.1 | 2.1 | 64 | 50 | 215710924
DUCANE | 7HP14F24P-**A | 7EH30BX-**+TDR | 80G1UH090BE16* | 24000 | 22000 | 15.5 | 13.4 | 8.1 | 2.1 | 64 | 50 | 215710923
DUCANE | 7HP14F24P-**A | 7EH24BX-**+TDR | 80G1UH090BE16* | 24000 | 22200 | 15.5 | 13.4 | 8.1 | 2.02 | 64 | 48 | 215710897
LENNOX | ML14KP1-024-230A** | CK40HT-24B-**+TDR | SLP99UH070XV36B* | 23600 | 22000 | 15.2 | 12.8 | 8.1 | 2 | 65 | 49 | 215710288
LENNOX | ML14KP1-024-230A** | CK40HT-24B-**+TDR | SL280UH090V48B* | 23600 | 22000 | 15.2 | 12.8 | 8.1 | 2 | 65 | 49 | 215710285
LENNOX | ML14KP1-024-230A** | CK40HT-24B-**+TDR | SL280UH090V36B* | 23800 | 22200 | 15.2 | 13 | 8.1 | 2 | 64 | 48 | 215710284
LENNOX | ML14KP1-024-230A** | CK40HT-24B-**+TDR | ML196UH070XE36B* | 24000 | 22400 | 15.2 | 13 | 8.1 | 2 | 64 | 48 | 215710279
LENNOX | ML14KP1-024-230A** | CK40HT-24B-**+TDR | ML193UH070XE36B* | 24000 | 22400 | 15.2 | 13 | 8.1 | 2 | 64 | 48 | 215710276
LENNOX | ML14KP1-024-230A** | CK40HT-24B-**+TDR | ML180UH090XE48B* | 24000 | 22200 | 15.5 | 13.4 | 8.1 | 2.02 | 64 | 48 | 215710273
LENNOX | ML14KP1-024-230A** | CK40HT-24B-**+TDR | ML180UH090E48B* | 24000 | 22200 | 15.5 | 13.4 | 8.1 | 2.02 | 64 | 48 | 215710271
LENNOX | ML14KP1-024-230A** | CK40HT-24B-**+TDR | ML180UH070XE36B* | 23800 | 22000 | 15.5 | 13.2 | 8.1 | 2 | 65 | 48 | 215710270
LENNOX | ML14KP1-024-230A** | CK40HT-24B-**+TDR | ML180UH070V48B* | 24000 | 22200 | 15.5 | 13.2 | 8.1 | 2.02 | 64 | 48 | 215710269
LENNOX | ML14KP1-024-230A** | CK40HT-24B-**+TDR | ML180UH070V36B* | 23800 | 22000 | 15.5 | 13.2 | 8.1 | 2 | 65 | 48 | 215710268
LENNOX | ML14KP1-024-230A** | CK40HT-24B-**+TDR | ML180UH070E36B* | 23800 | 22000 | 15.5 | 13.2 | 8.1 | 2 | 65 | 48 | 215710267
LENNOX | ML14KP1-024-230A** | CBK45UHVT-030-230-** |  | 24000 | 22000 | 15.5 | 13.6 | 8.1 | 2.08 | 65 | 53 | 215710134
LENNOX | ML14KP1-024-230A** | CBK47UHET-024-230-** |  | 23400 | 22000 | 15.2 | 12.8 | 8.2 | 2.16 | 64 | 51 | 215710135
LENNOX | ML14KP1-024-230A** | CBK47UHET-030-230-** |  | 24000 | 22400 | 15.5 | 13.2 | 8.2 | 2.2 | 63 | 51 | 215710136
LENNOX | ML14KP1-024-230A** | CBK48MVT-018/024-230-** |  | 23800 | 22200 | 15.2 | 12.8 | 8.2 | 2.16 | 64 | 50 | 215710137
LENNOX | ML14KP1-024-230A** | CBK48MVT-030-230-** |  | 24000 | 22200 | 15.5 | 13 | 8.2 | 2.2 | 64 | 51 | 215710138
AIREASE | A7HP14F24P-**A | 7E[C,U]30BX-**+TDR | A80UH2E090B16* | 24000 | 22000 | 15.5 | 13.2 | 8.1 | 2.16 | 64 | 52 | 215711265
AIREASE | A7HP14F24P-**A | 7EH24BX-**+TDR | A98USMV070B12S* | 23600 | 22000 | 15.2 | 12.8 | 8.1 | 2 | 65 | 49 | 215711313
AIREASE | A7HP14F24P-**A | 7EH24BX-**+TDR | A80US2V090B16* | 23600 | 22000 | 15.2 | 12.8 | 8.1 | 2 | 65 | 49 | 215711310
AIREASE | A7HP14F24P-**A | 7E[C,U]30BX-**+TDR | A96UH1E070B12S* | 24000 | 22200 | 15.2 | 13 | 8.1 | 2.14 | 64 | 52 | 215711277
ARMSTRONG AIR | A7HP14F24P-**A | 7ED30/36CX-**+TDR | A93DF1E090C16A* | 23600 | 23000 | 15.2 | 13 | 8.2 | 2.12 | 64 | 50 | 215711212
ARMSTRONG AIR | A7HP14F24P-**A | 7ED30/36CX-**+TDR | A97DF2E090C16S* | 23600 | 22800 | 15.2 | 13.2 | 8.2 | 2.1 | 64 | 50 | 215711211
ARMSTRONG AIR | A7HP14F24P-**A | 7ED30/36BX-**+TDR | A80DF1E090B16* | 23600 | 22800 | 15.2 | 13.2 | 8.2 | 2.1 | 64 | 50 | 215711210
LENNOX | ML14KP1-024-230A** | CK40HT-30B-**+TDR | ML180UH090E48B* | 24000 | 22000 | 15.5 | 13.4 | 8.1 | 2.1 | 64 | 50 | 215710321
LENNOX | ML14KP1-024-230A** | CK40HT-30B-**+TDR | ML180UH090XE48B* | 24000 | 22000 | 15.5 | 13.4 | 8.1 | 2.1 | 64 | 50 | 215710323
DUCANE | 7HP14F24P-**A | 7AH2AV30PXC** |  | 24000 | 22200 | 15.5 | 13 | 8.2 | 2.2 | 64 | 51 | 215710825
CONCORD | 7HP14F24P-**A | 7EH24BX-**+TDR | 80G1UH090BE16* | 24000 | 22200 | 15.5 | 13.4 | 8.1 | 2.02 | 64 | 48 | 215711024
CONCORD | 7HP14F24P-**A | 7EH24BX-**+TDR | 80G1UH070BE12L* | 23800 | 22000 | 15.5 | 13.2 | 8.1 | 2 | 65 | 48 | 215711023
CONCORD | 7HP14F24P-**A | 7EH24BX-**+TDR | 80G1UH070BE12* | 23800 | 22000 | 15.5 | 13.2 | 8.1 | 2 | 65 | 48 | 215711022
CONCORD | 7HP14F24P-**A | 7EH24BX-**+TDR | 80G2UH090BE16L* | 24000 | 22200 | 15.5 | 13.2 | 8.1 | 2 | 65 | 48 | 215711019
CONCORD | 7HP14F24P-**A | 7EH24BX-**+TDR | 80G2UH090BE16* | 24000 | 22200 | 15.5 | 13.2 | 8.1 | 2.02 | 65 | 49 | 215711018
ALLIED | 7HP14F24P-**A | 7E[C,U]30BX-**+TDR | 80G1UH090BE16* | 24000 | 22000 | 15.5 | 13.2 | 8.1 | 2.18 | 64 | 52 | 215710744
ALLIED | 7HP14F24P-**A | 7E[C,U]30BX-**+TDR | 80G2UH090BE16L* | 24000 | 22000 | 15.5 | 13.2 | 8.1 | 2.16 | 64 | 52 | 215710739
ALLIED | 7HP14F24P-**A | 7AH2AV24PXC** |  | 23800 | 22200 | 15.2 | 12.8 | 8.2 | 2.16 | 64 | 50 | 215710697
ALLIED | 7HP14F24P-**A | 7AH2AE30PX-** |  | 24000 | 22400 | 15.5 | 13.2 | 8.2 | 2.2 | 63 | 51 | 215710696
ALLIED | 7HP14F24P-**A | 7AH2AE24PX-** |  | 23400 | 22000 | 15.2 | 12.8 | 8.2 | 2.16 | 64 | 51 | 215710695
ALLIED | 7HP14F24P-**A | 7AH1AV30PX-** |  | 24000 | 22000 | 15.5 | 13.6 | 8.1 | 2.08 | 65 | 53 | 215710694
ALLIED | 7HP14F24P-**A | 7AH1AE30PX-** |  | 24000 | 22000 | 16 | 13.8 | 8.1 | 2.16 | 65 | 51 | 215710691
DUCANE | 7HP14F24P-**A | 7EH24BX-**+TDR | 96G1UH070BE12* | 24000 | 22400 | 15.2 | 13 | 8.1 | 2 | 64 | 48 | 215710903
DUCANE | 7HP14F24P-**A | 7EH24BX-**+TDR | 92G1UH070BE12* | 24000 | 22400 | 15.2 | 13 | 8.1 | 2 | 64 | 48 | 215710901
DUCANE | 7HP14F24P-**A | 7EH24BX-**+TDR | 80G1UH090BE16L* | 24000 | 22200 | 15.5 | 13.4 | 8.1 | 2.02 | 64 | 48 | 215710898
LENNOX | EL16KP1-024-230A** | CK40DT-30/36C-**+TDR | SLP99DF090XV36C* | 23400 | 22600 | 15.2 | 13 | 8.2 | 2.1 | 65 | 50 | 215710586
LENNOX | EL16KP1-024-230A** | CK40DT-30/36C-**+TDR | ML196DF090XE48C* | 23600 | 22800 | 15.2 | 13.2 | 8.2 | 2.12 | 64 | 50 | 215710585
LENNOX | EL16KP1-024-230A** | CK40DT-30/36C-**+TDR | ML193DF090XE48C* | 23600 | 23000 | 15.2 | 13 | 8.2 | 2.12 | 64 | 50 | 215710584
LENNOX | EL16KP1-024-230A** | CK40DT-30/36C-**+TDR | EL297DF090XE48C* | 23600 | 22800 | 15.2 | 13.2 | 8.2 | 2.1 | 64 | 50 | 215710582
LENNOX | EL16KP1-024-230A** | CK40DT-30/36B-**+TDR | ML180DF090E48B* | 23600 | 22800 | 15.2 | 13.2 | 8.2 | 2.1 | 64 | 50 | 215710574
LENNOX | EL16KP1-024-230A** | CK40DT-30/36B-**+TDR | EL280DF090E48B* | 23600 | 23000 | 15.2 | 13 | 8.2 | 2.1 | 64 | 50 | 215710568
LENNOX | EL16KP1-024-230A** | CK40HT-30B-**+TDR | ML180UH090XE48B* | 24000 | 22000 | 15.5 | 13.4 | 8.1 | 2.1 | 64 | 50 | 215710552
LENNOX | EL16KP1-024-230A** | CK40HT-30B-**+TDR | ML180UH090E48B* | 24000 | 22000 | 15.5 | 13.4 | 8.1 | 2.1 | 64 | 50 | 215710550
LENNOX | EL16KP1-024-230A** | CK40HT-24B-**+TDR | SLP99UH070XV36B* | 23600 | 22000 | 15.2 | 12.8 | 8.1 | 2 | 65 | 49 | 215710517
LENNOX | EL16KP1-024-230A** | CK40HT-24B-**+TDR | SL280UH090V48B* | 23600 | 22000 | 15.2 | 12.8 | 8.1 | 2 | 65 | 49 | 215710514
LENNOX | EL16KP1-024-230A** | CK40HT-24B-**+TDR | SL280UH090V36B* | 23800 | 22200 | 15.2 | 13 | 8.1 | 2 | 64 | 48 | 215710513
LENNOX | EL16KP1-024-230A** | CK40HT-24B-**+TDR | ML196UH070XE36B* | 24000 | 22400 | 15.2 | 13 | 8.1 | 2 | 64 | 48 | 215710508
LENNOX | EL16KP1-024-230A** | CK40HT-24B-**+TDR | ML193UH070XE36B* | 24000 | 22400 | 15.2 | 13 | 8.1 | 2 | 64 | 48 | 215710505
LENNOX | EL16KP1-024-230A** | CK40HT-24B-**+TDR | ML180UH090XE48B* | 24000 | 22200 | 15.5 | 13.4 | 8.1 | 2.02 | 64 | 48 | 215710502
LENNOX | EL16KP1-024-230A** | CK40HT-24B-**+TDR | ML180UH090E48B* | 24000 | 22200 | 15.5 | 13.4 | 8.1 | 2.02 | 64 | 48 | 215710500
LENNOX | EL16KP1-024-230A** | CK40HT-24B-**+TDR | ML180UH070V48B* | 24000 | 22200 | 15.5 | 13.2 | 8.1 | 2.02 | 64 | 48 | 215710498
LENNOX | EL16KP1-024-230A** | CK40HT-24B-**+TDR | ML180UH070XE36B* | 23800 | 22000 | 15.5 | 13.2 | 8.1 | 2 | 65 | 48 | 215710499
LENNOX | EL16KP1-024-230A** | CK40HT-24B-**+TDR | ML180UH070V36B* | 23800 | 22000 | 15.5 | 13.2 | 8.1 | 2 | 65 | 48 | 215710497
LENNOX | EL16KP1-024-230A** | CK40HT-24B-**+TDR | ML180UH070E36B* | 23800 | 22000 | 15.5 | 13.2 | 8.1 | 2 | 65 | 48 | 215710496
LENNOX | EL16KP1-024-230A** | CK40HT-24B-**+TDR | EL297UH070XV36B* | 23800 | 22000 | 15.5 | 13.2 | 8.1 | 2 | 65 | 48 | 215710495
LENNOX | EL16KP1-024-230A** | CK40HT-24B-**+TDR | EL280UH090XE48B* | 24000 | 22200 | 15.5 | 13.2 | 8.1 | 2 | 65 | 48 | 215710491
LENNOX | EL16KP1-024-230A** | CK40HT-24B-**+TDR | EL280UH090E48B* | 24000 | 22200 | 15.5 | 13.2 | 8.1 | 2.02 | 65 | 49 | 215710490
LENNOX | EL16KP1-024-230A** | CK40[C,U]T-30B-**+TDR | ML196UH070XE36B* | 24000 | 22200 | 15.2 | 13 | 8.1 | 2.14 | 64 | 52 | 215710458
LENNOX | EL16KP1-024-230A** | CK40[C,U]T-30B-**+TDR | ML193UH070XE36B* | 24000 | 22200 | 15.2 | 13 | 8.1 | 2.14 | 64 | 52 | 215710455
AIREASE | A7HP14F24P-**A | 7EH24BX-**+TDR | A80UH1E070B12* | 23800 | 22000 | 15.5 | 13.2 | 8.1 | 2 | 65 | 48 | 215711300
AIREASE | A7HP14F24P-**A | 7EH24BX-**+TDR | A97US2V070B12S* | 23800 | 22000 | 15.5 | 13.2 | 8.1 | 2 | 65 | 48 | 215711299
AIREASE | A7HP14F24P-**A | 7EH24BX-**+TDR | A80UH2E090B16* | 24000 | 22200 | 15.5 | 13.2 | 8.1 | 2.02 | 65 | 49 | 215711295
AIREASE | A7HP14F24P-**A | 7ED30/36CX-**+TDR | A93DF1E090C16A* | 23600 | 23000 | 15.2 | 13 | 8.2 | 2.12 | 64 | 50 | 215711356
AIREASE | A7HP14F24P-**A | 7ED30/36CX-**+TDR | A97DF2E090C16S* | 23600 | 22800 | 15.2 | 13.2 | 8.2 | 2.1 | 64 | 50 | 215711355
AIREASE | A7HP14F24P-**A | 7ED30/36BX-**+TDR | A80DF1E090B16* | 23600 | 22800 | 15.2 | 13.2 | 8.2 | 2.1 | 64 | 50 | 215711354
LENNOX | EL16KP1-024-230A** | CK40[C,U]T-30B-**+TDR | ML180UH090XE48B* | 24000 | 22000 | 15.5 | 13.2 | 8.1 | 2.18 | 64 | 52 | 215710452
LENNOX | EL16KP1-024-230A** | CK40[C,U]T-30B-**+TDR | ML180UH090E48B* | 24000 | 22000 | 15.5 | 13.2 | 8.1 | 2.18 | 64 | 52 | 215710450
LENNOX | EL16KP1-024-230A** | CK40[C,U]T-30B-**+TDR | ML180UH070V48B* | 24000 | 22000 | 15.5 | 13.2 | 8.1 | 2.18 | 64 | 52 | 215710448
LENNOX | EL16KP1-024-230A** | CK40[C,U]T-30B-**+TDR | EL280UH090XE48B* | 24000 | 22000 | 15.5 | 13.2 | 8.1 | 2.16 | 64 | 52 | 215710441
LENNOX | EL16KP1-024-230A** | CK40[C,U]T-30B-**+TDR | EL280UH090E48B* | 24000 | 22000 | 15.5 | 13.2 | 8.1 | 2.16 | 64 | 52 | 215710440
AIREASE | A7HP14F24P-**A | 7EH24BX-**+TDR | A80UH1E090B16* | 24000 | 22200 | 15.5 | 13.4 | 8.1 | 2.02 | 64 | 48 | 215711301
AIREASE | A7HP14F24P-**A | 7ED30/36CX-**+TDR | A96DF1E090C16S* | 23600 | 22800 | 15.2 | 13.2 | 8.2 | 2.12 | 64 | 50 | 215711357
LENNOX | EL16KP1-024-230A** | CBK48MVT-030-230-** |  | 24000 | 22200 | 15.5 | 13 | 8.2 | 2.2 | 64 | 51 | 215710367
LENNOX | EL16KP1-024-230A** | CBK48MVT-018/024-230-** |  | 23800 | 22200 | 15.2 | 12.8 | 8.2 | 2.16 | 64 | 50 | 215710366
LENNOX | EL16KP1-024-230A** | CBK47UHET-030-230-** |  | 24000 | 22400 | 15.5 | 13.2 | 8.2 | 2.2 | 63 | 51 | 215710365
LENNOX | EL16KP1-024-230A** | CBK47UHET-024-230-** |  | 23400 | 22000 | 15.2 | 12.8 | 8.2 | 2.16 | 64 | 51 | 215710364
LENNOX | EL16KP1-024-230A** | CBK45UHVT-030-230-** |  | 24000 | 22000 | 15.5 | 13.6 | 8.1 | 2.08 | 65 | 53 | 215710363
LENNOX | EL16KP1-024-230A** | CBK45UHET-030-230-** |  | 24000 | 22000 | 16 | 13.8 | 8.1 | 2.16 | 65 | 51 | 215710360
LENNOX | ML14KP1-024-230A** | CK40DT-30/36C-**+TDR | SLP99DF090XV36C* | 23400 | 22600 | 15.2 | 13 | 8.2 | 2.1 | 65 | 50 | 215710357
LENNOX | ML14KP1-024-230A** | CK40DT-30/36C-**+TDR | ML196DF090XE48C* | 23600 | 22800 | 15.2 | 13.2 | 8.2 | 2.12 | 64 | 50 | 215710356
LENNOX | ML14KP1-024-230A** | CK40DT-30/36C-**+TDR | ML193DF090XE48C* | 23600 | 23000 | 15.2 | 13 | 8.2 | 2.12 | 64 | 50 | 215710355
LENNOX | ML14KP1-024-230A** | CK40DT-30/36C-**+TDR | EL297DF090XE48C* | 23600 | 22800 | 15.2 | 13.2 | 8.2 | 2.1 | 64 | 50 | 215710354
LENNOX | ML14KP1-024-230A** | CK40DT-30/36B-**+TDR | ML180DF090E48B* | 23600 | 22800 | 15.2 | 13.2 | 8.2 | 2.1 | 64 | 50 | 215710353
LENNOX | ML14KP1-024-230A** | CK40DT-30/36B-**+TDR | EL280DF090E48B* | 23600 | 23000 | 15.2 | 13 | 8.2 | 2.1 | 64 | 50 | 215710352
DUCANE | 7HP14F24P-**A | 7E[C,U]30BX-**+TDR | 96G1UH070BE12* | 24000 | 22200 | 15.2 | 13 | 8.1 | 2.14 | 64 | 52 | 215710877
DUCANE | 7HP14F24P-**A | 7E[C,U]30BX-**+TDR | 92G1UH070BE12* | 24000 | 22200 | 15.2 | 13 | 8.1 | 2.14 | 64 | 52 | 215710875
ALLIED | 7HP14F24P-**A | 7E[C,U]30BX-**+TDR | 96G1UH070BE12* | 24000 | 22200 | 15.2 | 13 | 8.1 | 2.14 | 64 | 52 | 215710750
ALLIED | 7HP14F24P-**A | 7E[C,U]30BX-**+TDR | 92G1UH070BE12* | 24000 | 22200 | 15.2 | 13 | 8.1 | 2.14 | 64 | 52 | 215710748
ALLIED | 7HP14F24P-**A | 7E[C,U]30BX-**+TDR | 80G1UH090BE16L* | 24000 | 22000 | 15.5 | 13.2 | 8.1 | 2.18 | 64 | 52 | 215710745
ARMSTRONG AIR | A7HP14F24P-**A | 7EH24BX-**+TDR | A80UH2E090B16* | 24000 | 22200 | 15.5 | 13.2 | 8.1 | 2.02 | 65 | 49 | 215711151
ALLIED | 7HP14F24P-**A | 7EH24BX-**+TDR | 92G1UH070BE12* | 24000 | 22400 | 15.2 | 13 | 8.1 | 2 | 64 | 48 | 215710774
ALLIED | 7HP14F24P-**A | 7EH24BX-**+TDR | 80G1UH090BE16L* | 24000 | 22200 | 15.5 | 13.4 | 8.1 | 2.02 | 64 | 48 | 215710771
ALLIED | 7HP14F24P-**A | 7EH24BX-**+TDR | 80G1UH090BE16* | 24000 | 22200 | 15.5 | 13.4 | 8.1 | 2.02 | 64 | 48 | 215710770
ALLIED | 7HP14F24P-**A | 7EH24BX-**+TDR | 80G1UH070BE12L* | 23800 | 22000 | 15.5 | 13.2 | 8.1 | 2 | 65 | 48 | 215710769
ARMSTRONG AIR | A7HP14F24P-**A | 7EH24BX-**+TDR | A98USMV070B12S* | 23600 | 22000 | 15.2 | 12.8 | 8.1 | 2 | 65 | 49 | 215711169
CONCORD | 7HP14F24P-**A | 7E[C,U]30BX-**+TDR | 80G1UH090BE16L* | 24000 | 22000 | 15.5 | 13.2 | 8.1 | 2.18 | 64 | 52 | 215710999
CONCORD | 7HP14F24P-**A | 7E[C,U]30BX-**+TDR | 80G2UH090BE16L* | 24000 | 22000 | 15.5 | 13.2 | 8.1 | 2.16 | 64 | 52 | 215710993
MDV | MOD30-24HFN1-MW | MVC-24HWFN1-M |  | 24000 | 24000 | 17.4 | 11.7 | 10 | 1.91 | 80 | 94 | 207699008
MOOVAIR | DMA24HOS20230E7 | FMA24HIAHUU230X7 |  | 24000 | 24000 | 17.4 | 11.7 | 10 | 1.91 | 80 | 94 | 207706559
DIRECT AIR | DIRM-24MAGICPRO20-OU | DIRM-24MAGICPRO20-AH |  | 24000 | 24000 | 17.4 | 11.7 | 10 | 1.91 | 80 | 94 | 207706564
CanAir | CDH2024C21 | CDH2024F21 |  | 24000 | 24000 | 17.4 | 11.7 | 10 | 1.91 | 80 | 94 | 207706569
BLUERIDGE | BMAH2420C | BMAH2420I |  | 24000 | 24000 | 17.4 | 11.7 | 10 | 1.91 | 80 | 94 | 208101243
AURORA | AU-LXU24-2A-O | AU-LCU24-2A-I |  | 24000 | 24000 | 17.4 | 11.7 | 10 | 1.91 | 80 | 94 | 208101262
DIYCOOL | ACIQ-24-HPB | ACIQ-24-AHB |  | 24000 | 24000 | 17.4 | 11.7 | 10 | 1.91 | 80 | 94 | 208106632
ACIQ | ACIQ-24-HPB | ACIQ-24-AHB |  | 24000 | 24000 | 17.4 | 11.7 | 10 | 1.91 | 80 | 94 | 208106635
1HVAC | ACIQ-24-HPB | ACIQ-24-AHB |  | 24000 | 24000 | 17.4 | 11.7 | 10 | 1.91 | 80 | 94 | 208106638
Alsetria | MOD30-24HFN1-MW | MVC-24HWFN1-M |  | 24000 | 24000 | 17.4 | 11.7 | 10 | 1.91 | 80 | 94 | 208130392
ECO-AIR | MOD30-24HFN1-MW | MVC-24HWFN1-M |  | 24000 | 24000 | 17.4 | 11.7 | 10 | 1.91 | 80 | 94 | 208130403
TRUST AIR CONDITIONERS | AA24H/O44P | AH24H/I44P |  | 24000 | 24000 | 17.4 | 11.7 | 10 | 1.91 | 80 | 94 | 208284015
CARRIER | 38MURAQ24AB3 | 40MUAAQ24XA3 |  | 24000 | 24000 | 17.4 | 11.7 | 10 | 1.91 | 80 | 94 | 208447887
BRYANT | 38MURAQ24AB3 | 40MUAAQ24XA3 |  | 24000 | 24000 | 17.4 | 11.7 | 10 | 1.91 | 80 | 94 | 208447896
PAYNE | 38MURAQ24AB3 | 40MUAAQ24XA3 |  | 24000 | 24000 | 17.4 | 11.7 | 10 | 1.91 | 80 | 94 | 208447905
Weathermaker | 38MURAQ24AB3 | 40MUAAQ24XA3 |  | 24000 | 24000 | 17.4 | 11.7 | 10 | 1.91 | 80 | 94 | 208447914
MIDEA | 38MURAQ24AB3 | 40MUAAQ24XA3 |  | 24000 | 24000 | 17.4 | 11.7 | 10 | 1.91 | 80 | 94 | 208447923
ARCOAIRE | DLCURAH24ABK | DLFUAAH24XAK |  | 24000 | 24000 | 17.4 | 11.7 | 10 | 1.91 | 80 | 94 | 209852037
COMFORTMAKER | DLCURAH24ABK | DLFUAAH24XAK |  | 24000 | 24000 | 17.4 | 11.7 | 10 | 1.91 | 80 | 94 | 209852048
DAY & NIGHT | DLCURAH24ABK | DLFUAAH24XAK |  | 24000 | 24000 | 17.4 | 11.7 | 10 | 1.91 | 80 | 94 | 209852059
HEIL | DLCURAH24ABK | DLFUAAH24XAK |  | 24000 | 24000 | 17.4 | 11.7 | 10 | 1.91 | 80 | 94 | 209852070
KEEPRITE | DLCURAH24ABK | DLFUAAH24XAK |  | 24000 | 24000 | 17.4 | 11.7 | 10 | 1.91 | 80 | 94 | 209852081
KENMORE | DLCURAH24ABK | DLFUAAH24XAK |  | 24000 | 24000 | 17.4 | 11.7 | 10 | 1.91 | 80 | 94 | 209852092
MIDEA | DLCURAH24ABK | DLFUAAH24XAK |  | 24000 | 24000 | 17.4 | 11.7 | 10 | 1.91 | 80 | 94 | 209852103
TEMPSTAR | DLCURAH24ABK | DLFUAAH24XAK |  | 24000 | 24000 | 17.4 | 11.7 | 10 | 1.91 | 80 | 94 | 209852114
SMART COMFORT | DLCURAH24ABK | DLFUAAH24XAK |  | 24000 | 24000 | 17.4 | 11.7 | 10 | 1.91 | 80 | 94 | 209852125
AIRQUEST | DLCURAH24ABK | DLFUAAH24XAK |  | 24000 | 24000 | 17.4 | 11.7 | 10 | 1.91 | 80 | 94 | 209852136
Grandaire | WDLCURAH24ABK | WDLFUAAH24XAK |  | 24000 | 24000 | 17.4 | 11.7 | 10 | 1.91 | 80 | 94 | 209862137
CTMorley | MOU-A24VH-4 | MIU-A24V-4 |  | 24000 | 24000 | 17.4 | 11.7 | 10 | 1.91 | 80 | 94 | 209865025
INNOVAIR | SHV24H2R20 | DEV24H2R19 |  | 24000 | 24000 | 17.4 | 11.7 | 10 | 1.91 | 80 | 94 | 210343158
Dettson | EVD-24-O | EVD-24-I |  | 24000 | 24000 | 17.4 | 11.7 | 10 | 1.91 | 80 | 94 | 210365432
COMFORT-AIRE | A-VCD24SA-1 | B-VCD24SA-1 |  | 24000 | 24000 | 17.4 | 11.7 | 10 | 1.91 | 80 | 94 | 210568233
THERMAL ZONE | TZPLV242PA | TZHVLE2417JA |  | 24000 | 24000 | 17.4 | 11.7 | 10 | 1.91 | 80 | 94 | 211126503
NOVAIR | LEA24-EVOX-30-O | LEA24-EVOX-30-I |  | 24000 | 24000 | 17.4 | 11.7 | 10 | 1.91 | 80 | 94 | 211253513
MITS AIR | MOD30-24HFN1-MW | MVC-24HWFN1-M |  | 24000 | 24000 | 17.4 | 11.7 | 10 | 1.91 | 80 | 94 | 211257306
ECO AC | EHI-O24BAH | EHI-V24BA |  | 24000 | 24000 | 17.4 | 11.7 | 10 | 1.91 | 80 | 94 | 211253516
MOOVAIR | DMC36HOS20230E7 | FMA36HIAHUU230X7 |  | 35000 | 39000 | 16.3 | 11.7 | 9.5 | 1.8 | 82 | 97 | 214295967
Wells | WUCB-36HFMO | WUA-36HFMAH |  | 35000 | 39000 | 16.3 | 11.7 | 9.5 | 1.8 | 82 | 97 | 213927635
AI AIR CONDITIONING | AUO18-36N1-M3H | AUH2-36N1-CM3E |  | 35000 | 39000 | 16.3 | 11.7 | 9.5 | 1.8 | 82 | 97 | 213769925
STEALTH | ACIQ-36-HPC | ACIQ-36-AHB* |  | 35000 | 39000 | 16.3 | 11.7 | 9.5 | 1.8 | 82 | 97 | 213500940
PolarWave | ACIQ-36-HPC | ACIQ-36-AHB* |  | 35000 | 39000 | 16.3 | 11.7 | 9.5 | 1.8 | 82 | 97 | 213500939
DIYCOOL | ACIQ-36-HPC | ACIQ-36-AHB* |  | 35000 | 39000 | 16.3 | 11.7 | 9.5 | 1.8 | 82 | 97 | 213500938
ACIQ | ACIQ-36-HPC | ACIQ-36-AHB* |  | 35000 | 39000 | 16.3 | 11.7 | 9.5 | 1.8 | 82 | 97 | 213500937
1HVAC | ACIQ-36-HPC | ACIQ-36-AHB* |  | 35000 | 39000 | 16.3 | 11.7 | 9.5 | 1.8 | 82 | 97 | 213500936
Kepler | AZPN/B36WDUID | AZPN/36WAH |  | 35000 | 39000 | 16.3 | 11.7 | 9.5 | 1.8 | 82 | 97 | 213500528
Bladex | BX30S-36HPHYHA | BLA-36HWAHU1 |  | 35000 | 39000 | 16.3 | 11.7 | 9.5 | 1.8 | 82 | 97 | 213500527
INNOVAIR | SHV36H2R20-S | DEV36H2R19 |  | 35000 | 39000 | 16.3 | 11.7 | 9.5 | 1.8 | 82 | 97 | 213489790
Dettson | EVD-36-O-S | EVD-36-I |  | 35000 | 39000 | 16.3 | 11.7 | 9.5 | 1.8 | 82 | 97 | 213488871
ECO-AIR | MOX630-36HFN1-M3X | MVC-36HWFN1-M |  | 35000 | 39000 | 16.3 | 11.7 | 9.5 | 1.8 | 82 | 97 | 213485863
Alsetria | MOX630-36HFN1-M3X | MVC-36HWFN1-M |  | 35000 | 39000 | 16.3 | 11.7 | 9.5 | 1.8 | 82 | 97 | 213485861
TEMP SHIFT | TSMOX63036HFN1M3X | TSMVC36HWFN1M |  | 35000 | 39000 | 16.3 | 11.7 | 9.5 | 1.8 | 82 | 97 | 213484699
MITS AIR | MOX630-36HFN1-M3X | MVC-36HWFN1-M |  | 35000 | 39000 | 16.3 | 11.7 | 9.5 | 1.8 | 82 | 97 | 213483768
DIRECT AIR | DIRM-36MAGICPRO20-OU1F | DIRM-36MAGICPRO20-AH |  | 35000 | 39000 | 16.3 | 11.7 | 9.5 | 1.8 | 82 | 97 | 213481579
COMFORTSTAR | CPH36CD(O)-B | AHU36-SG2 |  | 35000 | 39000 | 16.3 | 11.7 | 9.5 | 1.8 | 82 | 97 | 213479752
CanAir | CDH2036C22 | CDH2036F21 |  | 35000 | 39000 | 16.3 | 11.7 | 9.5 | 1.8 | 82 | 97 | 213479415
MDV | MOX630-36HFN1-M3X | MVC-36HWFN1-M |  | 35000 | 39000 | 16.3 | 11.7 | 9.5 | 1.8 | 82 | 97 | 213479413
MIDEA | MOD30-24HFN1-MW | MVBL-24HWFN1-MI3 |  | 24000 | 27400 | 19 | 12 | 9.3 | 1.91 | 70 | 88 | 214594892
ICONIC AIR SOLUTION | ICLZ24AK | IFLV24IK |  | 24000 | 27400 | 19 | 12 | 9.3 | 1.91 | 70 | 88 | 213804892
STEALTH | ACIQ-24-HPB | ACIQ-24W-P |  | 24000 | 27400 | 19 | 12 | 9.3 | 1.91 | 70 | 88 | 213433310
PolarWave | ACIQ-24-HPB | ACIQ-24W-P |  | 24000 | 27400 | 19 | 12 | 9.3 | 1.91 | 70 | 88 | 213433291
DIYCOOL | ACIQ-24-HPB | ACIQ-24W-P |  | 24000 | 27400 | 19 | 12 | 9.3 | 1.91 | 70 | 88 | 213433272
ACIQ | ACIQ-24-HPB | ACIQ-24W-P |  | 24000 | 27400 | 19 | 12 | 9.3 | 1.91 | 70 | 88 | 213433253
1HVAC | ACIQ-24-HPB | ACIQ-24W-P |  | 24000 | 27400 | 19 | 12 | 9.3 | 1.91 | 70 | 88 | 213433234
Multi MFG | HHS-24HD-A | 24HSHP-C-M-A |  | 24000 | 27400 | 19 | 12 | 9.3 | 1.91 | 70 | 88 | 213386553
AC PRO.COM | AOD30-24HFN1-MW | AVBL-24HWFN1-MI3 |  | 24000 | 27400 | 19 | 12 | 9.3 | 1.91 | 70 | 88 | 213386503
INNOVAIR | SHV24H2R20 | FEV24H2R19 |  | 24000 | 27400 | 19 | 12 | 9.3 | 1.91 | 70 | 88 | 213363369
MDV | MOD30-24HFN1-MW | MVBL-24HWFN1-MI3 |  | 24000 | 27400 | 19 | 12 | 9.3 | 1.91 | 70 | 88 | 213352879
MIDEA | MOD30U-30HFN1-MR0(X) | MVBL-30HWFN1-MJ3 |  | 28000 | 30000 | 18.2 | 11.7 | 8.8 | 1.8 | 67 | 87 | 214594893
ICONIC AIR SOLUTION | ICLZ30AK | IFLV30IK |  | 28000 | 30000 | 18.2 | 11.7 | 8.8 | 1.8 | 67 | 87 | 213804893
STEALTH | ACIQ-30-HPB | ACIQ-30W-P |  | 28000 | 30000 | 18.2 | 11.7 | 8.8 | 1.8 | 67 | 87 | 213433311
PolarWave | ACIQ-30-HPB | ACIQ-30W-P |  | 28000 | 30000 | 18.2 | 11.7 | 8.8 | 1.8 | 67 | 87 | 213433292
DIYCOOL | ACIQ-30-HPB | ACIQ-30W-P |  | 28000 | 30000 | 18.2 | 11.7 | 8.8 | 1.8 | 67 | 87 | 213433273
ACIQ | ACIQ-30-HPB | ACIQ-30W-P |  | 28000 | 30000 | 18.2 | 11.7 | 8.8 | 1.8 | 67 | 87 | 213433254
1HVAC | ACIQ-30-HPB | ACIQ-30W-P |  | 28000 | 30000 | 18.2 | 11.7 | 8.8 | 1.8 | 67 | 87 | 213433235
Multi MFG | HHS-30HD-A | 30HSHP-C-M-A |  | 28000 | 30000 | 18.2 | 11.7 | 8.8 | 1.8 | 67 | 87 | 213386554
AC PRO.COM | AOD30U-30HFN1-MR0(X) | AVBL-30HWFN1-MJ3 |  | 28000 | 30000 | 18.2 | 11.7 | 8.8 | 1.8 | 67 | 87 | 213386504
INNOVAIR | SHV30H2R20 | FEV30H2R19 |  | 28000 | 30000 | 18.2 | 11.7 | 8.8 | 1.8 | 67 | 87 | 213363370
MDV | MOD30U-30HFN1-MR0(X) | MVBL-30HWFN1-MJ3 |  | 28000 | 30000 | 18.2 | 11.7 | 8.8 | 1.8 | 67 | 87 | 213352801
Kepler | AZPN/24WD | AZPN/A18WAC |  | 20000 | 25000 | 16.3 | 11.7 | 10.2 | 2 | 90 | 80 | 214610374
DIRECT AIR | DIRM-24MAGICPRO20-OU | DIRM-24MAGICPRO20-145-COIL* |  | 20000 | 25000 | 16.3 | 11.7 | 10.2 | 2 | 90 | 80 | 213481581
CanAir | CDH2024C21 | MVBM-24A18T3N1* |  | 20000 | 25000 | 16.3 | 11.7 | 10.2 | 2 | 90 | 80 | 213479417
Kepler | AZPN/24WD | AZPN/A24WACUID |  | 20000 | 25000 | 16.3 | 11.7 | 10.2 | 2 | 90 | 80 | 213433211
INNOVAIR | SHV24H2R20* | MAC24H1418E |  | 20000 | 25000 | 16.3 | 11.7 | 10.2 | 2 | 90 | 80 | 213386886
Dettson | EVD-24-O* | MAC24H1418E |  | 20000 | 25000 | 16.3 | 11.7 | 10.2 | 2 | 90 | 80 | 213386698
Alsetria | MOD30-20HFN1-MW | MVBM-24A18T3N1 |  | 20000 | 25000 | 16.3 | 11.7 | 10.2 | 2 | 90 | 80 | 213386483
ECO-AIR | MOD30-20HFN1-MW | MVBM-24A18T3N1 |  | 20000 | 25000 | 16.3 | 11.7 | 10.2 | 2 | 90 | 80 | 213386478
MDV | MOD30-20HFN1-MW | MVBM-24A18T3N1 |  | 20000 | 25000 | 16.3 | 11.7 | 10.2 | 2 | 90 | 80 | 213352798
MDV | MOD30-24HFN1-MW | MVC-18HWFN1-M |  | 18400 | 20400 | 19.4 | 13.1 | 9.8 | 1.75 | 68 | 109 | 213214823
Breeze33 | BZ33-INV24OUT2-J | BZ33-WMAHU24-J |  | 24000 | 26000 | 17.5 | 11.7 | 10.5 | 2 | 77 | 92 | 214389568
STEALTH | ACIQ-24-HPB | ACIQ-24W-WM |  | 24000 | 26000 | 17.5 | 11.7 | 10.5 | 2 | 77 | 92 | 213433306
PolarWave | ACIQ-24-HPB | ACIQ-24W-WM |  | 24000 | 26000 | 17.5 | 11.7 | 10.5 | 2 | 77 | 92 | 213433287
DIYCOOL | ACIQ-24-HPB | ACIQ-24W-WM |  | 24000 | 26000 | 17.5 | 11.7 | 10.5 | 2 | 77 | 92 | 213433268
ACIQ | ACIQ-24-HPB | ACIQ-24W-WM |  | 24000 | 26000 | 17.5 | 11.7 | 10.5 | 2 | 77 | 92 | 213433249
1HVAC | ACIQ-24-HPB | ACIQ-24W-WM |  | 24000 | 26000 | 17.5 | 11.7 | 10.5 | 2 | 77 | 92 | 213433230
INNOVAIR | SHV24H2R20 | WEV24H2R19 |  | 24000 | 26000 | 17.5 | 11.7 | 10.5 | 2 | 77 | 92 | 213255598
ECO-AIR | MOD30-24HFN1-MW | MVBE-24HWFN1-MM3E |  | 24000 | 26000 | 17.5 | 11.7 | 10.5 | 2 | 77 | 92 | 213081460
Alsetria | MOD30-24HFN1-MW | MVBE-24HWFN1-MM3E |  | 24000 | 26000 | 17.5 | 11.7 | 10.5 | 2 | 77 | 92 | 213081456
Multi MFG | HHS-24HD-A | 24MUC0-HP-A |  | 24000 | 26000 | 17.5 | 11.7 | 10.5 | 2 | 77 | 92 | 212924828
MDV | MOD30-24HFN1-MW | MVBE-24HWFN1-MM3E |  | 24000 | 26000 | 17.5 | 11.7 | 10.5 | 2 | 77 | 92 | 212924805
LENNOX | MLB024S4S-1P | MMA024SM4-*P |  | 23000 | 26000 | 18.4 | 11.7 | 9.1 | 1.9 | 65 | 82 | 212348050
MDV | MOD30-24HFN1-MU0W-L | MVC-23HWFN1-M |  | 23000 | 26000 | 18.4 | 11.7 | 9.1 | 1.9 | 65 | 82 | 212219660
InfinityLiving | EZ-24-HP | EZ-24-AH |  | 24000 | 24000 | 17.4 | 11.7 | 10 | 1.91 | 80 | 94 | 214810558
PolarWave | EZ-24-HP | EZ-24-AH |  | 24000 | 24000 | 17.4 | 11.7 | 10 | 1.91 | 80 | 94 | 214810554
1HVAC | EZ-24-HP | EZ-24-AH |  | 24000 | 24000 | 17.4 | 11.7 | 10 | 1.91 | 80 | 94 | 214810546
DIYCOOL | EZ-24-HP | EZ-24-AH |  | 24000 | 24000 | 17.4 | 11.7 | 10 | 1.91 | 80 | 94 | 214810550
MRCOOL | CENTRAL-24-HP-C-230A00 | CENTRAL-24-HP-MUAH230A00 |  | 24000 | 24000 | 17.4 | 11.7 | 10 | 1.91 | 80 | 94 | 211497151
MDV | MOD30-24HFN1-MW-[X1] | MVC-24HWFN1-MSQ4 |  | 24000 | 24000 | 17.4 | 11.7 | 10 | 1.91 | 80 | 94 | 211497142
INNOVAIR | MHD-24 | MHD-CC2.0-17.5-M |  | 23000 | 24600 | 15.2 | 11.7 | 9.8 | 2.08 | 89 | 93 | 210365430
Dettson | MHD-24 | MHD-CC2.0-17.5-M |  | 23000 | 24600 | 15.2 | 11.7 | 9.8 | 2.08 | 89 | 93 | 210365428
MDV | MOD30-24HFN1-MU0W | MAC-24HWDN1-MN0-N |  | 23000 | 24600 | 15.2 | 11.7 | 9.8 | 2.08 | 89 | 93 | 210321397
MRCOOL | DIYH-24-HP-C-230C25 | DIYH-24-HP-MUAH-230C25 |  | 23000 | 24000 | 18 | 11.7 | 9.7 | 1.95 | 77 | 98 | 210288098
MDV | MOD30-24HFN1-MU0Q1W | MVC-23HWFN1-MQ1W |  | 23000 | 24000 | 18 | 11.7 | 9.7 | 1.95 | 77 | 98 | 210135403
Viessmann | DLCSRBH24AAK | DLFSABH24XBK |  | 23000 | 26000 | 18.4 | 11.7 | 9.3 | 1.9 | 65 | 82 | 215569773
BLUERIDGE | BMY24HH22C | BMAHM2420I |  | 23000 | 26000 | 18.4 | 11.7 | 9.3 | 1.9 | 65 | 82 | 215359195
Mitsutomo | HO-SZ24-AB-Q | HV-UZ24-AB-Q |  | 23000 | 26000 | 18.4 | 11.7 | 9.3 | 1.9 | 65 | 82 | 214056583
CTMorley | MOU-A24H-2 | MIU-A24V-2 |  | 23000 | 26000 | 18.4 | 11.7 | 9.3 | 1.9 | 65 | 82 | 213732677
Durastar | DRA1H24S1A | DRAM24F1A |  | 23000 | 26000 | 18.4 | 11.7 | 9.3 | 1.9 | 65 | 82 | 213350741
Cooper&Hunter | CH-HPR24-230VO | CH-M24AHU-W |  | 23000 | 26000 | 18.4 | 11.7 | 9.3 | 1.9 | 65 | 82 | 213265606
Custom Comfort | CCOXHASZ24HP | CCOXHAAHU24 |  | 23000 | 26000 | 18.4 | 11.7 | 9.3 | 1.9 | 65 | 82 | 212365446
LPS Legacy | DLCSRBH24AAK | DLFSABH24XBK |  | 23000 | 26000 | 18.4 | 11.7 | 9.3 | 1.9 | 65 | 82 | 211756626
ECO-AIR | MOD30-24HFN1-MU0W | MVC-23HWFN1-M |  | 23000 | 26000 | 18.4 | 11.7 | 9.3 | 1.9 | 65 | 82 | 211644113
Alsetria | MOD30-24HFN1-MU0W | MVC-23HWFN1-M |  | 23000 | 26000 | 18.4 | 11.7 | 9.3 | 1.9 | 65 | 82 | 211644107
Breeze33 | HSZ24H424ZMO | AH24H424ZMI |  | 23000 | 26000 | 18.4 | 11.7 | 9.3 | 1.9 | 65 | 82 | 211277596
DIYCOOL | ACIQ-24ZPL-HP230B | ACIQ-24AHB-HH-M |  | 23000 | 26000 | 18.4 | 11.7 | 9.3 | 1.9 | 65 | 82 | 210857361
ACIQ | ACIQ-24ZPL-HP230B | ACIQ-24AHB-HH-M |  | 23000 | 26000 | 18.4 | 11.7 | 9.3 | 1.9 | 65 | 82 | 210857358
1HVAC | ACIQ-24ZPL-HP230B | ACIQ-24AHB-HH-M |  | 23000 | 26000 | 18.4 | 11.7 | 9.3 | 1.9 | 65 | 82 | 210857355
COMFORT-AIRE | A-VMH24SV-1 | B-VMH24AV-1 |  | 23000 | 26000 | 18.4 | 11.7 | 9.3 | 1.9 | 65 | 82 | 208136323
Breeze33 | BZ33-HYP24OUT2-G2-P | BZ33-MSAHU24-G2-P |  | 23000 | 26000 | 18.4 | 11.7 | 9.3 | 1.9 | 65 | 82 | 208130312
Cooper&Hunter | CH-HPR24-230VO | CH-M24AHU |  | 23000 | 26000 | 18.4 | 11.7 | 9.3 | 1.9 | 65 | 82 | 208101232
MIDEA | 38MARBQ24AA3 | 40MBABQ24XB3 |  | 23000 | 26000 | 18.4 | 11.7 | 9.3 | 1.9 | 65 | 82 | 207826680
Weathermaker | 38MARBQ24AA3 | 40MBABQ24XB3 |  | 23000 | 26000 | 18.4 | 11.7 | 9.3 | 1.9 | 65 | 82 | 207826675
PAYNE | 38MARBQ24AA3 | 40MBABQ24XB3 |  | 23000 | 26000 | 18.4 | 11.7 | 9.3 | 1.9 | 65 | 82 | 207826670
BRYANT | 38MARBQ24AA3 | 40MBABQ24XB3 |  | 23000 | 26000 | 18.4 | 11.7 | 9.3 | 1.9 | 65 | 82 | 207826665
CARRIER | 38MARBQ24AA3 | 40MBABQ24XB3 |  | 23000 | 26000 | 18.4 | 11.7 | 9.3 | 1.9 | 65 | 82 | 207826660
AIRQUEST | DLCSRBH24AAK | DLFSABH24XBK |  | 23000 | 26000 | 18.4 | 11.7 | 9.3 | 1.9 | 65 | 82 | 207826612
SMART COMFORT | DLCSRBH24AAK | DLFSABH24XBK |  | 23000 | 26000 | 18.4 | 11.7 | 9.3 | 1.9 | 65 | 82 | 207826610
TEMPSTAR | DLCSRBH24AAK | DLFSABH24XBK |  | 23000 | 26000 | 18.4 | 11.7 | 9.3 | 1.9 | 65 | 82 | 207826608
MIDEA | DLCSRBH24AAK | DLFSABH24XBK |  | 23000 | 26000 | 18.4 | 11.7 | 9.3 | 1.9 | 65 | 82 | 207826606
KENMORE | DLCSRBH24AAK | DLFSABH24XBK |  | 23000 | 26000 | 18.4 | 11.7 | 9.3 | 1.9 | 65 | 82 | 207826604
KEEPRITE | DLCSRBH24AAK | DLFSABH24XBK |  | 23000 | 26000 | 18.4 | 11.7 | 9.3 | 1.9 | 65 | 82 | 207826602
HEIL | DLCSRBH24AAK | DLFSABH24XBK |  | 23000 | 26000 | 18.4 | 11.7 | 9.3 | 1.9 | 65 | 82 | 207826600
DAY & NIGHT | DLCSRBH24AAK | DLFSABH24XBK |  | 23000 | 26000 | 18.4 | 11.7 | 9.3 | 1.9 | 65 | 82 | 207826598
COMFORTMAKER | DLCSRBH24AAK | DLFSABH24XBK |  | 23000 | 26000 | 18.4 | 11.7 | 9.3 | 1.9 | 65 | 82 | 207826596
ARCOAIRE | DLCSRBH24AAK | DLFSABH24XBK |  | 23000 | 26000 | 18.4 | 11.7 | 9.3 | 1.9 | 65 | 82 | 207826594
MDV | MOD30-24HFN1-MU0W | MVC-23HWFN1-M |  | 23000 | 26000 | 18.4 | 11.7 | 9.3 | 1.9 | 65 | 82 | 207802615
MRCOOL | MVP-24-HP-C-230-25 | MVP-24-HP-MUAH-230-25 |  | 24000 | 24000 | 16.7 | 11.7 | 9.1 | 2.29 | 75 | 75 | 211644118
MRCOOL | CENTRAL-24-HP-C-23025 | CENTRAL-24-HP-MUAH-23025 |  | 24000 | 24000 | 16.7 | 11.7 | 9.1 | 2.29 | 75 | 75 | 208960636
MDV | MOD31-23HFN1-MT2Q1W | MVC-23HWFN1-MQ1W |  | 24000 | 24000 | 16.7 | 11.7 | 9.1 | 2.29 | 75 | 75 | 207785323
Viessmann | DLCURAH24ABK | DLFUAAH24XAK |  | 24000 | 24000 | 17.4 | 11.7 | 10 | 1.91 | 80 | 94 | 215569755
AI AIR CONDITIONING | AUO18-24N1-M3H | AUH2-24N1-BM3E |  | 24000 | 24000 | 17.4 | 11.7 | 10 | 1.91 | 80 | 94 | 213769923
ICONIC AIR SOLUTION | ICLZ24AK | IFLA24IK |  | 24000 | 24000 | 17.4 | 11.7 | 10 | 1.91 | 80 | 94 | 213412076
SENVILLE | SENDC-24HF-OM | SENDC-24HF-IM |  | 24000 | 24000 | 17.4 | 11.7 | 10 | 1.91 | 80 | 94 | 213386472
DNAIR | DNHP0024H-C | DNHU0024H-E |  | 24000 | 24000 | 17.4 | 11.7 | 10 | 1.91 | 80 | 94 | 213350743
KERR | A-KCD24SA-1 | B-KCD24SA-1 |  | 24000 | 24000 | 17.4 | 11.7 | 10 | 1.91 | 80 | 94 | 213349770
KERR | A-KCD24SA-1 | B-VCD24SA-1 |  | 24000 | 24000 | 17.4 | 11.7 | 10 | 1.91 | 80 | 94 | 213348323
COMFORT-AIRE | A-VCD24SA-1 | B-KCD24SA-1 |  | 24000 | 24000 | 17.4 | 11.7 | 10 | 1.91 | 80 | 94 | 213348293
LBG Products | LCUHB24DO | LCHB24DHNI |  | 24000 | 24000 | 17.4 | 11.7 | 10 | 1.91 | 80 | 94 | 213307919
Wells | WUCA-24HFMO | WUA-24HFMAH |  | 24000 | 24000 | 17.4 | 11.7 | 10 | 1.91 | 80 | 94 | 213307899
ELIOS | DEA24HOS20230E7 | FEA24HIAHUU230X7 |  | 24000 | 24000 | 17.4 | 11.7 | 10 | 1.91 | 80 | 94 | 213081442
Kepler | AZPN/24WD | AZPN/24WAH |  | 24000 | 24000 | 17.4 | 11.7 | 10 | 1.91 | 80 | 94 | 213062288
CENTURY | A-VCD24SA-1 | B-VCD24SA-1 |  | 24000 | 24000 | 17.4 | 11.7 | 10 | 1.91 | 80 | 94 | 212940802
COMFORTSTAR | CPH24CD(O) | AHU24-SG2 |  | 24000 | 24000 | 17.4 | 11.7 | 10 | 1.91 | 80 | 94 | 212940790
TEMP SHIFT | TSMOD3024HFN1MW | TSMVC24HWFN1M |  | 24000 | 24000 | 17.4 | 11.7 | 10 | 1.91 | 80 | 94 | 212925593
Multi MFG | HHS-24HD-A | 24MPHP0-M-A |  | 24000 | 24000 | 17.4 | 11.7 | 10 | 1.91 | 80 | 94 | 212920479
Panasonic | CU-HE24YAHK6 | CS-HE24YAHK6 |  | 24000 | 24000 | 17.4 | 11.7 | 10 | 1.91 | 80 | 94 | 212396493
ATK | ACI-AUO24SHP-M | ACI-AUI24VHE |  | 24000 | 24000 | 17.4 | 11.7 | 10 | 1.91 | 80 | 94 | 212386849
Bladex | BX30-24HPHYHA | BLA-24HWAHU1 |  | 24000 | 24000 | 17.4 | 11.7 | 10 | 1.91 | 80 | 94 | 212367438
Custom Comfort | CCOXHA24V24HP | CCOXHAAH24V24 |  | 24000 | 24000 | 17.4 | 11.7 | 10 | 1.91 | 80 | 94 | 212365451
KLIMAIRE | KOIF24H2-1S | KIDF24H2-1S |  | 24000 | 24000 | 17.4 | 11.7 | 10 | 1.91 | 80 | 94 | 212316040
LPS Legacy | DLCURAH24ABK | DLFUAAH24XAK |  | 24000 | 24000 | 17.4 | 11.7 | 10 | 1.91 | 80 | 94 | 211756643
Mitsutomo | UHO24-NB-Q | UHM24-BB-Q |  | 24000 | 24000 | 17.4 | 11.7 | 10 | 1.91 | 80 | 94 | 211306379
PERFECTAIRE | 3PAHHSD24-SZO | 3PAHHSD24-AHU |  | 24000 | 24000 | 17.4 | 11.7 | 10 | 1.91 | 80 | 94 | 211253524
TEMPSTAR | N5H8T24*K*AAA* | EA*5X37M21A* | *97VTN1002122A* | 24000 | 25000 | 18 | 13 | 8.5 | 2.22 | 59 | 45 | 215720965
KENMORE | N5H8T24*K*AAA* | EA*5X37M21A* | *97VTN1002122A* | 24000 | 25000 | 18 | 13 | 8.5 | 2.22 | 59 | 45 | 215720964
KEEPRITE | N5H8T24*K*AAA* | EA*5X37M21A* | *97VTN1002122A* | 24000 | 25000 | 18 | 13 | 8.5 | 2.22 | 59 | 45 | 215720963
DAY & NIGHT | N5H8T24*K*AAA* | EA*5X37M21A* | *97VTN1002122A* | 24000 | 25000 | 18 | 13 | 8.5 | 2.22 | 59 | 45 | 215720962
COMFORTMAKER | N5H8T24*K*AAA* | EA*5X37M21A* | *97VTN1002122A* | 24000 | 25000 | 18 | 13 | 8.5 | 2.22 | 59 | 45 | 215720961
ARCOAIRE | N5H8T24*K*AAA* | EA*5X37M21A* | *97VTN1002122A* | 24000 | 25000 | 18 | 13 | 8.5 | 2.22 | 59 | 45 | 215720960
AIRQUEST | N5H8T24*K*AAA* | EA*5X37M21A* | *97VTN1002122A* | 24000 | 25000 | 18 | 13 | 8.5 | 2.22 | 59 | 45 | 215720959
HEIL | N5H8T24*K*AAA* | EA*5X37M21A* | *97VTN1002122A* | 24000 | 25000 | 18 | 13 | 8.5 | 2.22 | 59 | 45 | 215720958
BRYANT HEATING AND COOLING SYSTEMS | PH8TAN524**AA* | CAA**3721AM* | 927TA66100V21*** | 24000 | 25000 | 18 | 13 | 8.5 | 2.22 | 59 | 45 | 215720957
BRYANT HEATING AND COOLING SYSTEMS | GH8TAN524**AA* | CAA**3721AM* | 927TA66100V21*** | 24000 | 25000 | 18 | 13 | 8.5 | 2.22 | 59 | 45 | 215720956
BRYANT HEATING AND COOLING SYSTEMS | 248TAN024**AA* | CAA**3721AM* | 927TA66100V21*** | 24000 | 25000 | 18 | 13 | 8.5 | 2.22 | 59 | 45 | 215720955
CARRIER | GH8TAN524**AA* | CAA**3721AM* | 59TP7A100V21**22 | 24000 | 25000 | 18 | 13 | 8.5 | 2.22 | 59 | 45 | 215720954
CARRIER | 27TPA824A**30* | CAA**3721AM* | 59TP7A100V21**22 | 24000 | 25000 | 18 | 13 | 8.5 | 2.22 | 59 | 45 | 215720953
TEMPSTAR | N5H8T24*K*AAA* | EA*5X37M21A* | *97VTN0802120A* | 23800 | 25000 | 18 | 13 | 8.5 | 2.22 | 59 | 45 | 215720936
KENMORE | N5H8T24*K*AAA* | EA*5X37M21A* | *97VTN0802120A* | 23800 | 25000 | 18 | 13 | 8.5 | 2.22 | 59 | 45 | 215720935
KEEPRITE | N5H8T24*K*AAA* | EA*5X37M21A* | *97VTN0802120A* | 23800 | 25000 | 18 | 13 | 8.5 | 2.22 | 59 | 45 | 215720934
TEMPSTAR | N5H8T48*K*AAA* | EVD5X61M21A* | *97VTN1002122A* | 50000 | 50000 | 17.5 | 12.5 | 8.5 | 2.28 | 62 | 49 | 215722409
KENMORE | N5H8T48*K*AAA* | EVD5X61M21A* | *97VTN1002122A* | 50000 | 50000 | 17.5 | 12.5 | 8.5 | 2.28 | 62 | 49 | 215722408
KEEPRITE | N5H8T48*K*AAA* | EVD5X61M21A* | *97VTN1002122A* | 50000 | 50000 | 17.5 | 12.5 | 8.5 | 2.28 | 62 | 49 | 215722407
DAY & NIGHT | N5H8T48*K*AAA* | EVD5X61M21A* | *97VTN1002122A* | 50000 | 50000 | 17.5 | 12.5 | 8.5 | 2.28 | 62 | 49 | 215722406
COMFORTMAKER | N5H8T48*K*AAA* | EVD5X61M21A* | *97VTN1002122A* | 50000 | 50000 | 17.5 | 12.5 | 8.5 | 2.28 | 62 | 49 | 215722405
ARCOAIRE | N5H8T48*K*AAA* | EVD5X61M21A* | *97VTN1002122A* | 50000 | 50000 | 17.5 | 12.5 | 8.5 | 2.28 | 62 | 49 | 215722404
AIRQUEST | N5H8T48*K*AAA* | EVD5X61M21A* | *97VTN1002122A* | 50000 | 50000 | 17.5 | 12.5 | 8.5 | 2.28 | 62 | 49 | 215722403
HEIL | N5H8T48*K*AAA* | EVD5X61M21A* | *97VTN1002122A* | 50000 | 50000 | 17.5 | 12.5 | 8.5 | 2.28 | 62 | 49 | 215722402
BRYANT HEATING AND COOLING SYSTEMS | PH8TAN548**AA* | CVAVA6121XMA* | 927TA66100V21*** | 50000 | 50000 | 17.5 | 12.5 | 8.5 | 2.28 | 62 | 49 | 215722401
BRYANT HEATING AND COOLING SYSTEMS | GH8TAN548**AA* | CVAVA6121XMA* | 927TA66100V21*** | 50000 | 50000 | 17.5 | 12.5 | 8.5 | 2.28 | 62 | 49 | 215722400
BRYANT HEATING AND COOLING SYSTEMS | 248TAN048**AA* | CVAVA6121XMA* | 927TA66100V21*** | 50000 | 50000 | 17.5 | 12.5 | 8.5 | 2.28 | 62 | 49 | 215722399
CARRIER | GH8TAN548**AA* | CVAVA6121XMA* | 59TP7A100V21**22 | 50000 | 50000 | 17.5 | 12.5 | 8.5 | 2.28 | 62 | 49 | 215722398
CARRIER | 27TPA848A**30* | CVAVA6121XMA* | 59TP7A100V21**22 | 50000 | 50000 | 17.5 | 12.5 | 8.5 | 2.28 | 62 | 49 | 215722397
DAY & NIGHT | N5H8T24*K*AAA* | EA*5X37M21A* | *97VTN0802120A* | 23800 | 25000 | 18 | 13 | 8.5 | 2.22 | 59 | 45 | 215720933
COMFORTMAKER | N5H8T24*K*AAA* | EA*5X37M21A* | *97VTN0802120A* | 23800 | 25000 | 18 | 13 | 8.5 | 2.22 | 59 | 45 | 215720932
ARCOAIRE | N5H8T24*K*AAA* | EA*5X37M21A* | *97VTN0802120A* | 23800 | 25000 | 18 | 13 | 8.5 | 2.22 | 59 | 45 | 215720931
AIRQUEST | N5H8T24*K*AAA* | EA*5X37M21A* | *97VTN0802120A* | 23800 | 25000 | 18 | 13 | 8.5 | 2.22 | 59 | 45 | 215720930
HEIL | N5H8T24*K*AAA* | EA*5X37M21A* | *97VTN0802120A* | 23800 | 25000 | 18 | 13 | 8.5 | 2.22 | 59 | 45 | 215720929
WEATHERMAKER | PH8TAN524**AA* | CAA**3721AM* | PG97VTAA60080C** | 23800 | 25000 | 18 | 13 | 8.5 | 2.22 | 59 | 45 | 215720928
BROCK | PH8TAN524**AA* | CAA**3721AM* | PG97VTAA60080C** | 23800 | 25000 | 18 | 13 | 8.5 | 2.22 | 59 | 45 | 215720927
PAYNE HEATING AND COOLING | PH8TAN524**AA* | CAA**3721AM* | PG97VTAA60080C** | 23800 | 25000 | 18 | 13 | 8.5 | 2.22 | 59 | 45 | 215720926
BRYANT HEATING AND COOLING SYSTEMS | PH8TAN524**AA* | CAA**3721AM* | 927TA60080V21*** | 23800 | 25000 | 18 | 13 | 8.5 | 2.22 | 59 | 45 | 215720925
BRYANT HEATING AND COOLING SYSTEMS | GH8TAN524**AA* | CAA**3721AM* | 927TA60080V21*** | 23800 | 25000 | 18 | 13 | 8.5 | 2.22 | 59 | 45 | 215720924
BRYANT HEATING AND COOLING SYSTEMS | 248TAN024**AA* | CAA**3721AM* | 927TA60080V21*** | 23800 | 25000 | 18 | 13 | 8.5 | 2.22 | 59 | 45 | 215720923
CARRIER | GH8TAN524**AA* | CAA**3721AM* | 59TP7A080V21**20 | 23800 | 25000 | 18 | 13 | 8.5 | 2.22 | 59 | 45 | 215720922
CARRIER | 27TPA824A**30* | CAA**3721AM* | 59TP7A080V21**20 | 23800 | 25000 | 18 | 13 | 8.5 | 2.22 | 59 | 45 | 215720921
BRYANT HEATING AND COOLING SYSTEMS | GH8TAN548**AA* | CVAVA6124XMA* | 927TA66100V21*** | 50000 | 50000 | 17.5 | 12.5 | 8.5 | 2.26 | 63 | 50 | 215722517
BRYANT HEATING AND COOLING SYSTEMS | 248TAN048**AA* | CVAVA6124XMA* | 927TA66100V21*** | 50000 | 50000 | 17.5 | 12.5 | 8.5 | 2.26 | 63 | 50 | 215722516
CARRIER | GH8TAN548**AA* | CVAVA6124XMA* | 59TP7A100V21**22 | 50000 | 50000 | 17.5 | 12.5 | 8.5 | 2.26 | 63 | 50 | 215722515
CARRIER | 27TPA848A**30* | CVAVA6124XMA* | 59TP7A100V21**22 | 50000 | 50000 | 17.5 | 12.5 | 8.5 | 2.26 | 63 | 50 | 215722514
TEMPSTAR | N5H8T48*K*AAA* | EVD5X61M24A* | *97VTN1002122A* | 50000 | 50000 | 17.5 | 12.5 | 8.5 | 2.26 | 63 | 50 | 215722526
KENMORE | N5H8T48*K*AAA* | EVD5X61M24A* | *97VTN1002122A* | 50000 | 50000 | 17.5 | 12.5 | 8.5 | 2.26 | 63 | 50 | 215722525
KEEPRITE | N5H8T48*K*AAA* | EVD5X61M24A* | *97VTN1002122A* | 50000 | 50000 | 17.5 | 12.5 | 8.5 | 2.26 | 63 | 50 | 215722524
DAY & NIGHT | N5H8T48*K*AAA* | EVD5X61M24A* | *97VTN1002122A* | 50000 | 50000 | 17.5 | 12.5 | 8.5 | 2.26 | 63 | 50 | 215722523
COMFORTMAKER | N5H8T48*K*AAA* | EVD5X61M24A* | *97VTN1002122A* | 50000 | 50000 | 17.5 | 12.5 | 8.5 | 2.26 | 63 | 50 | 215722522
ARCOAIRE | N5H8T48*K*AAA* | EVD5X61M24A* | *97VTN1002122A* | 50000 | 50000 | 17.5 | 12.5 | 8.5 | 2.26 | 63 | 50 | 215722521
AIRQUEST | N5H8T48*K*AAA* | EVD5X61M24A* | *97VTN1002122A* | 50000 | 50000 | 17.5 | 12.5 | 8.5 | 2.26 | 63 | 50 | 215722520
HEIL | N5H8T48*K*AAA* | EVD5X61M24A* | *97VTN1002122A* | 50000 | 50000 | 17.5 | 12.5 | 8.5 | 2.26 | 63 | 50 | 215722519
BRYANT HEATING AND COOLING SYSTEMS | PH8TAN548**AA* | CVAVA6124XMA* | 927TA66100V21*** | 50000 | 50000 | 17.5 | 12.5 | 8.5 | 2.26 | 63 | 50 | 215722518
AIREASE | A7HP14F30P-**A | 7AH1AE36PX-** |  | 29600 | 27000 | 15.2 | 13 | 8.2 | 2.12 | 67 | 53 | 215720165
LENNOX | EL16KP1-030-230A** | CBK48MVT-036-230-** |  | 29600 | 27600 | 15.5 | 13 | 8.2 | 2.08 | 63 | 51 | 215712608
LENNOX | EL16KP1-030-230A** | CBK48MVT-030-230-** |  | 29200 | 27200 | 15.2 | 13 | 8.1 | 1.98 | 62 | 49 | 215712607
LENNOX | EL16KP1-030-230A** | CBK47UHET-036-230-** |  | 29600 | 27800 | 15.5 | 13 | 8.2 | 2.08 | 63 | 51 | 215712606
LENNOX | EL16KP1-030-230A** | CBK47UHET-030-230-** |  | 29000 | 27400 | 15.5 | 13 | 8.1 | 1.98 | 62 | 48 | 215712605
LENNOX | EL16KP1-030-230A** | CBK45UHVT-036-230-** |  | 29600 | 26800 | 15.2 | 12.8 | 8.2 | 2.12 | 67 | 53 | 215712604
LENNOX | EL16KP1-030-230A** | CBK45UHET-036-230-** |  | 29600 | 27000 | 15.2 | 13 | 8.2 | 2.12 | 67 | 53 | 215712601
AIREASE | A7HP14F30P-**A | 7AH2AV36PXC** |  | 29600 | 27600 | 15.5 | 13 | 8.2 | 2.08 | 63 | 51 | 215720172
AIREASE | A7HP14F30P-**A | 7AH2AV30PXC** |  | 29200 | 27200 | 15.2 | 13 | 8.1 | 1.98 | 62 | 49 | 215720171
AIREASE | A7HP14F30P-**A | 7AH2AE36PX-** |  | 29600 | 27800 | 15.5 | 13 | 8.2 | 2.08 | 63 | 51 | 215720170
AIREASE | A7HP14F30P-**A | 7AH2AE30PX-** |  | 29000 | 27400 | 15.5 | 13 | 8.1 | 1.98 | 62 | 48 | 215720169
ARMSTRONG AIR | A7HP14F30P-**A | 7AH2AV36PXC** |  | 29600 | 27600 | 15.5 | 13 | 8.2 | 2.08 | 63 | 51 | 215720018
ARMSTRONG AIR | A7HP14F30P-**A | 7AH2AV30PXC** |  | 29200 | 27200 | 15.2 | 13 | 8.1 | 1.98 | 62 | 49 | 215720017
ARMSTRONG AIR | A7HP14F30P-**A | 7AH2AE36PX-** |  | 29600 | 27800 | 15.5 | 13 | 8.2 | 2.08 | 63 | 51 | 215720016
ARMSTRONG AIR | A7HP14F30P-**A | 7AH2AE30PX-** |  | 29000 | 27400 | 15.5 | 13 | 8.1 | 1.98 | 62 | 48 | 215720015
ARMSTRONG AIR | A7HP14F30P-**A | 7AH1AV36PX-** |  | 29600 | 26800 | 15.2 | 12.8 | 8.2 | 2.12 | 67 | 53 | 215720014
ARMSTRONG AIR | A7HP14F30P-**A | 7AH1AE36PX-** |  | 29600 | 27000 | 15.2 | 13 | 8.2 | 2.12 | 67 | 53 | 215720011
LENNOX | ML14KP1-030-230A** | CBK48MVT-036-230-** |  | 29600 | 27600 | 15.5 | 13 | 8.2 | 2.08 | 63 | 51 | 215712358
LENNOX | ML14KP1-030-230A** | CBK48MVT-030-230-** |  | 29200 | 27200 | 15.2 | 13 | 8.1 | 1.98 | 62 | 49 | 215712357
LENNOX | ML14KP1-030-230A** | CBK47UHET-036-230-** |  | 29600 | 27800 | 15.5 | 13 | 8.2 | 2.08 | 63 | 51 | 215712356
LENNOX | ML14KP1-030-230A** | CBK47UHET-030-230-** |  | 29000 | 27400 | 15.5 | 13 | 8.1 | 1.98 | 62 | 48 | 215712355
LENNOX | ML14KP1-030-230A** | CBK45UHVT-036-230-** |  | 29600 | 26800 | 15.2 | 12.8 | 8.2 | 2.12 | 67 | 53 | 215712354
LENNOX | ML14KP1-030-230A** | CBK45UHET-036-230-** |  | 29600 | 27000 | 15.2 | 13 | 8.2 | 2.12 | 67 | 53 | 215712351
CONCORD | 7HP14F30P-**A | 7AH1AE36PX-** |  | 29600 | 27000 | 15.2 | 13 | 8.2 | 2.12 | 67 | 53 | 215719876
ALLIED | 7HP14F30P-**A | 7AH2AV30PXC** |  | 29200 | 27200 | 15.2 | 13 | 8.1 | 1.98 | 62 | 49 | 215719612
ALLIED | 7HP14F30P-**A | 7AH2AE36PX-** |  | 29600 | 27800 | 15.5 | 13 | 8.2 | 2.08 | 63 | 51 | 215719611
ALLIED | 7HP14F30P-**A | 7AH2AE30PX-** |  | 29000 | 27400 | 15.5 | 13 | 8.1 | 1.98 | 62 | 48 | 215719610
ALLIED | 7HP14F30P-**A | 7AH1AV36PX-** |  | 29600 | 26800 | 15.2 | 12.8 | 8.2 | 2.12 | 67 | 53 | 215719609
ALLIED | 7HP14F30P-**A | 7AH1AE36PX-** |  | 29600 | 27000 | 15.2 | 13 | 8.2 | 2.12 | 67 | 53 | 215719606
DUCANE | 7HP14F30P-**A | 7AH1AE36PX-** |  | 29600 | 27000 | 15.2 | 13 | 8.2 | 2.12 | 67 | 53 | 215719741
CONCORD | 7HP14F30P-**A | 7AH2AV36PXC** |  | 29600 | 27600 | 15.5 | 13 | 8.2 | 2.08 | 63 | 51 | 215719883
CONCORD | 7HP14F30P-**A | 7AH2AV30PXC** |  | 29200 | 27200 | 15.2 | 13 | 8.1 | 1.98 | 62 | 49 | 215719882
CONCORD | 7HP14F30P-**A | 7AH2AE36PX-** |  | 29600 | 27800 | 15.5 | 13 | 8.2 | 2.08 | 63 | 51 | 215719881
CONCORD | 7HP14F30P-**A | 7AH2AE30PX-** |  | 29000 | 27400 | 15.5 | 13 | 8.1 | 1.98 | 62 | 48 | 215719880
CONCORD | 7HP14F30P-**A | 7AH1AV36PX-** |  | 29600 | 26800 | 15.2 | 12.8 | 8.2 | 2.12 | 67 | 53 | 215719879
ALLIED | 7HP14F30P-**A | 7AH2AV36PXC** |  | 29600 | 27600 | 15.5 | 13 | 8.2 | 2.08 | 63 | 51 | 215719613
DUCANE | 7HP14F30P-**A | 7AH2AV30PXC** |  | 29200 | 27200 | 15.2 | 13 | 8.1 | 1.98 | 62 | 49 | 215719747
DUCANE | 7HP14F30P-**A | 7AH2AE36PX-** |  | 29600 | 27800 | 15.5 | 13 | 8.2 | 2.08 | 63 | 51 | 215719746
DUCANE | 7HP14F30P-**A | 7AH2AE30PX-** |  | 29000 | 27400 | 15.5 | 13 | 8.1 | 1.98 | 62 | 48 | 215719745
DUCANE | 7HP14F30P-**A | 7AH1AV36PX-** |  | 29600 | 26800 | 15.2 | 12.8 | 8.2 | 2.12 | 67 | 53 | 215719744
AIREASE | A7HP14F30P-**A | 7AH1AV36PX-** |  | 29600 | 26800 | 15.2 | 12.8 | 8.2 | 2.12 | 67 | 53 | 215720168
DUCANE | 7HP14F30P-**A | 7AH2AV36PXC** |  | 29600 | 27600 | 15.5 | 13 | 8.2 | 2.08 | 63 | 51 | 215719748
RHEEM | RP15AZ48AJ2N | WH2TZ4821STANN |  | 57000 | 57000 | 16 | 11.7 | 8.1 | 2.3 | 68 | 54 | 215712296
RHEEM | RP15AZ42AJ2N | WH2TZ4821STANN |  | 40000 | 39500 | 15.2 | 11.7 | 8.1 | 2.1 | 66 | 52 | 215712295
RHEEM | RP15AZ30AJ2N | WH2TZ3617STANN |  | 45500 | 45000 | 15.2 | 11.7 | 8.1 | 2.2 | 67 | 54 | 215712293
MIDEA | MOX430U-18HFN1-M | MVBL-18HWFN1-MH3 |  | 18000 | 19000 | 17 | 12.4 | 9.5 | 2 | 71 | 95 | 214594891
ICONIC AIR SOLUTION | ICLZ18AK | IFLV18IK |  | 18000 | 19000 | 17 | 12.4 | 9.5 | 2 | 71 | 95 | 213804891
STEALTH | ACIQ-18-HPB | ACIQ-18W-P |  | 18000 | 19000 | 17 | 12.4 | 9.5 | 2 | 71 | 95 | 213433309
PolarWave | ACIQ-18-HPB | ACIQ-18W-P |  | 18000 | 19000 | 17 | 12.4 | 9.5 | 2 | 71 | 95 | 213433290
DIYCOOL | ACIQ-18-HPB | ACIQ-18W-P |  | 18000 | 19000 | 17 | 12.4 | 9.5 | 2 | 71 | 95 | 213433271
ACIQ | ACIQ-18-HPB | ACIQ-18W-P |  | 18000 | 19000 | 17 | 12.4 | 9.5 | 2 | 71 | 95 | 213433252
1HVAC | ACIQ-18-HPB | ACIQ-18W-P |  | 18000 | 19000 | 17 | 12.4 | 9.5 | 2 | 71 | 95 | 213433233
Multi MFG | HHS-18HD-A | 18HSHP-C-M-A |  | 18000 | 19000 | 17 | 12.4 | 9.5 | 2 | 71 | 95 | 213386552
AC PRO.COM | AOX430U-18HFN1-M | AVBL-18HWFN1-MH3 |  | 18000 | 19000 | 17 | 12.4 | 9.5 | 2 | 71 | 95 | 213386502
INNOVAIR | SHV18H2R20 | FEV18H2R19 |  | 18000 | 19000 | 17 | 12.4 | 9.5 | 2 | 71 | 95 | 213363368
MDV | MOX430U-18HFN1-M | MVBL-18HWFN1-MH3 |  | 18000 | 19000 | 17 | 12.4 | 9.5 | 2 | 71 | 95 | 213352878
MDV | MOX430U-24HFN1-MR0 | MVC-18HWFN1-M |  | 18200 | 22200 | 18.4 | 12.5 | 9.8 | 1.9 | 61 | 75 | 213214822
Breeze33 | BZ33-INV18OUT2-J | BZ33-WMAHU18-J |  | 18000 | 19000 | 19.3 | 12.1 | 10.8 | 2.3 | 83 | 99 | 214389567
LENNOX | MLB018S4S-1P | MMA018SM4-*P |  | 18000 | 19000 | 17.6 | 11.7 | 9.6 | 2 | 81 | 89 | 212348049
MDV | MOX430-17HFN1-MT0W-L | MVC-18HWFN1-MW(GA) |  | 18000 | 19000 | 17.6 | 11.7 | 9.6 | 2 | 81 | 89 | 212219659
INNOVAIR | MHD-18 | MHD-CC2.0-17.5-M |  | 18000 | 19500 | 15.2 | 11.7 | 9.5 | 2.2 | 67 | 75 | 210365429
Dettson | MHD-18 | MHD-CC2.0-17.5-M |  | 18000 | 19500 | 15.2 | 11.7 | 9.5 | 2.2 | 67 | 75 | 210365427
MDV | MOX430-17HFN1-MT0W | MAC-24HWDN1-MN0-N |  | 18000 | 19500 | 15.2 | 11.7 | 9.5 | 2.2 | 67 | 75 | 210321396
MRCOOL | DIYH-18-HP-C-230C25 | DIYH-18-HP-MUAH-230C25 |  | 18000 | 20000 | 17.5 | 11.7 | 10 | 2.13 | 75 | 90 | 210295926
MDV | MOX430-17HFN1-MT0Q1W | MVC-18HWFN1-MQ1W |  | 18000 | 20000 | 17.5 | 11.7 | 10 | 2.13 | 75 | 90 | 209960479
Viessmann | DLCURAH18ABK | DLFULAH24XBX + CI |  | 18000 | 19000 | 16.1 | 11.7 | 9.5 | 2.2 | 77 | 79 | 215569764
BLUERIDGE | BMAH1820C | BMAHC24B |  | 18000 | 19000 | 16.1 | 11.7 | 9.5 | 2.2 | 77 | 79 | 215359198
NOVAIR | LEA18-EVOX-30-O | LEA-18/24-ACOIL-410A |  | 18000 | 19000 | 16.1 | 11.7 | 9.5 | 2.2 | 77 | 79 | 214867643
Kepler | AZPN/18WD | AZPN/B24WAC-UC |  | 18000 | 19000 | 16.1 | 11.7 | 9.5 | 2.2 | 77 | 79 | 214610373
THERMAL ZONE | TZPLV182PA | MAC-24HWDN1-MN0 |  | 18000 | 19000 | 16.1 | 11.7 | 9.5 | 2.2 | 77 | 79 | 213885864
Breeze33 | BZ33-INV18OUT2-J | BZ33-MSC24B-J |  | 18000 | 19000 | 16.1 | 11.7 | 9.5 | 2.2 | 77 | 79 | 213732638
STEALTH | ACIQ-18-HPB | ACIQ-24-ACL |  | 18000 | 19000 | 16.1 | 11.7 | 9.5 | 2.2 | 77 | 79 | 213492167
PolarWave | ACIQ-18-HPB | ACIQ-24-ACL |  | 18000 | 19000 | 16.1 | 11.7 | 9.5 | 2.2 | 77 | 79 | 213492156
DIYCOOL | ACIQ-18-HPB | ACIQ-24-ACL |  | 18000 | 19000 | 16.1 | 11.7 | 9.5 | 2.2 | 77 | 79 | 213492145
ACIQ | ACIQ-18-HPB | ACIQ-24-ACL |  | 18000 | 19000 | 16.1 | 11.7 | 9.5 | 2.2 | 77 | 79 | 213492134
1HVAC | ACIQ-18-HPB | ACIQ-24-ACL |  | 18000 | 19000 | 16.1 | 11.7 | 9.5 | 2.2 | 77 | 79 | 213492122
COMFORTSTAR | CPH18CD(O) | UACP-24B |  | 18000 | 19000 | 16.1 | 11.7 | 9.5 | 2.2 | 77 | 79 | 213386529
COMFORTSTAR | CPH18CD(O) | ACP-24B |  | 18000 | 19000 | 16.1 | 11.7 | 9.5 | 2.2 | 77 | 79 | 213386517
MIDEA | 38MURAQ18AB3 | 40MULAQ24XBX + CI |  | 18000 | 19000 | 16.1 | 11.7 | 9.5 | 2.2 | 77 | 79 | 213372236
Weathermaker | 38MURAQ18AB3 | 40MULAQ24XBX + CI |  | 18000 | 19000 | 16.1 | 11.7 | 9.5 | 2.2 | 77 | 79 | 213372228
PAYNE | 38MURAQ18AB3 | 40MULAQ24XBX + CI |  | 18000 | 19000 | 16.1 | 11.7 | 9.5 | 2.2 | 77 | 79 | 213372220
BRYANT | 38MURAQ18AB3 | 40MULAQ24XBX + CI |  | 18000 | 19000 | 16.1 | 11.7 | 9.5 | 2.2 | 77 | 79 | 213372212
CARRIER | 38MURAQ18AB3 | 40MULAQ24XBX + CI |  | 18000 | 19000 | 16.1 | 11.7 | 9.5 | 2.2 | 77 | 79 | 213372204
LPS Legacy | DLCURAH18ABK | DLFULAH24XBX + CI |  | 18000 | 19000 | 16.1 | 11.7 | 9.5 | 2.2 | 77 | 79 | 213372196
AIRQUEST | DLCURAH18ABK | DLFULAH24XBX + CI |  | 18000 | 19000 | 16.1 | 11.7 | 9.5 | 2.2 | 77 | 79 | 213372188
SMART COMFORT | DLCURAH18ABK | DLFULAH24XBX + CI |  | 18000 | 19000 | 16.1 | 11.7 | 9.5 | 2.2 | 77 | 79 | 213372180
TEMPSTAR | DLCURAH18ABK | DLFULAH24XBX + CI |  | 18000 | 19000 | 16.1 | 11.7 | 9.5 | 2.2 | 77 | 79 | 213372172
MIDEA | DLCURAH18ABK | DLFULAH24XBX + CI |  | 18000 | 19000 | 16.1 | 11.7 | 9.5 | 2.2 | 77 | 79 | 213372164
KENMORE | DLCURAH18ABK | DLFULAH24XBX + CI |  | 18000 | 19000 | 16.1 | 11.7 | 9.5 | 2.2 | 77 | 79 | 213372156
KEEPRITE | DLCURAH18ABK | DLFULAH24XBX + CI |  | 18000 | 19000 | 16.1 | 11.7 | 9.5 | 2.2 | 77 | 79 | 213372148
HEIL | DLCURAH18ABK | DLFULAH24XBX + CI |  | 18000 | 19000 | 16.1 | 11.7 | 9.5 | 2.2 | 77 | 79 | 213372140
DAY & NIGHT | DLCURAH18ABK | DLFULAH24XBX + CI |  | 18000 | 19000 | 16.1 | 11.7 | 9.5 | 2.2 | 77 | 79 | 213372132
COMFORTMAKER | DLCURAH18ABK | DLFULAH24XBX + CI |  | 18000 | 19000 | 16.1 | 11.7 | 9.5 | 2.2 | 77 | 79 | 213372124
ARCOAIRE | DLCURAH18ABK | DLFULAH24XBX + CI |  | 18000 | 19000 | 16.1 | 11.7 | 9.5 | 2.2 | 77 | 79 | 213372116
DNAIR | DNHP0018H-C | DNCL0018H-E |  | 18000 | 19000 | 16.1 | 11.7 | 9.5 | 2.2 | 77 | 79 | 213350746
KERR | A-KCD18SA-1 | MCD18/24B1A |  | 18000 | 19000 | 16.1 | 11.7 | 9.5 | 2.2 | 77 | 79 | 213265615
Dettson | EVD-18-O | MAC24H1718E |  | 18000 | 19000 | 16.1 | 11.7 | 9.5 | 2.2 | 77 | 79 | 213160479
INNOVAIR | SHV18H2R20 | MAC24H1718E |  | 18000 | 19000 | 16.1 | 11.7 | 9.5 | 2.2 | 77 | 79 | 213160472
Panasonic | CU-HE18YAHK6 | CS-HE24YAC6* |  | 18000 | 19000 | 16.1 | 11.7 | 9.5 | 2.2 | 77 | 79 | 213160450
Panasonic | CU-HE18YAHK6 | CS-HE24YAC6 |  | 18000 | 19000 | 16.1 | 11.7 | 9.5 | 2.2 | 77 | 79 | 213082093
ELIOS | DEA18HOS20230E7 | CUB24HAC20BWT7A |  | 18000 | 19000 | 16.1 | 11.7 | 9.5 | 2.2 | 77 | 79 | 213081448
Kepler | AZPN/18WD | AZPN/B24WAC |  | 18000 | 19000 | 16.1 | 11.7 | 9.5 | 2.2 | 77 | 79 | 213062281
CENTURY | A-VCD18SA-1 | MCD18/24B1A |  | 18000 | 19000 | 16.1 | 11.7 | 9.5 | 2.2 | 77 | 79 | 212940799
TEMP SHIFT | TSMOX430U18HFN1M | TSMAC24HWDN1MN0 |  | 18000 | 19000 | 16.1 | 11.7 | 9.5 | 2.2 | 77 | 79 | 212925580
Bladex | BX30U-18HPHYHA | BLC-24HWAC1-UNC |  | 18000 | 19000 | 16.1 | 11.7 | 9.5 | 2.2 | 77 | 79 | 212916825
STEALTH | ACIQ-18-HPB | ACIQ-18W-WM |  | 18000 | 19000 | 19.3 | 12.1 | 10.8 | 2.3 | 83 | 99 | 213433305
iFLOW | 70HPIC18A | 70C1824BA |  | 18000 | 19000 | 16.1 | 11.7 | 9.5 | 2.2 | 77 | 79 | 212546248
STEALTH | ACIQ-18-HPB | ACIQ-18-ACL |  | 18000 | 19000 | 16.1 | 11.7 | 9.5 | 2.2 | 77 | 79 | 212394355
PolarWave | ACIQ-18-HPB | ACIQ-18W-WM |  | 18000 | 19000 | 19.3 | 12.1 | 10.8 | 2.3 | 83 | 99 | 213433286
PolarWave | ACIQ-18-HPB | ACIQ-18-ACL |  | 18000 | 19000 | 16.1 | 11.7 | 9.5 | 2.2 | 77 | 79 | 212394344
DIYCOOL | ACIQ-18-HPB | ACIQ-18-ACL |  | 18000 | 19000 | 16.1 | 11.7 | 9.5 | 2.2 | 77 | 79 | 212394333
DIYCOOL | ACIQ-18-HPB | ACIQ-18W-WM |  | 18000 | 19000 | 19.3 | 12.1 | 10.8 | 2.3 | 83 | 99 | 213433267
ACIQ | ACIQ-18-HPB | ACIQ-18-ACL |  | 18000 | 19000 | 16.1 | 11.7 | 9.5 | 2.2 | 77 | 79 | 212394322
1HVAC | ACIQ-18-HPB | ACIQ-18-ACL |  | 18000 | 19000 | 16.1 | 11.7 | 9.5 | 2.2 | 77 | 79 | 212394311
ACIQ | ACIQ-18-HPB | ACIQ-18W-WM |  | 18000 | 19000 | 19.3 | 12.1 | 10.8 | 2.3 | 83 | 99 | 213433248
ATK | ACI-AUO18SHP-M | ACI-BCO24CP17 |  | 18000 | 19000 | 16.1 | 11.7 | 9.5 | 2.2 | 77 | 79 | 212386850
1HVAC | ACIQ-18-HPB | ACIQ-18W-WM |  | 18000 | 19000 | 19.3 | 12.1 | 10.8 | 2.3 | 83 | 99 | 213433229
Bladex | BX30U-18HPHYHA | BLC-24HWAC1 |  | 18000 | 19000 | 16.1 | 11.7 | 9.5 | 2.2 | 77 | 79 | 212367432
Custom Comfort | CCOXHA24V18HP | CCOACC1824B |  | 18000 | 19000 | 16.1 | 11.7 | 9.5 | 2.2 | 77 | 79 | 212365456
MOOVAIR | DMA18HOS20230E7 | CUB24HAC20BWT7A |  | 18000 | 19000 | 16.1 | 11.7 | 9.5 | 2.2 | 77 | 79 | 212361758
LBG Products | LCUHB18DO | LCHB24DA |  | 18000 | 19000 | 16.1 | 11.7 | 9.5 | 2.2 | 77 | 79 | 212331388
DIRECT AIR | DIRM-18MAGICPRO20-OU | DIRM-24MAGICPRO20-COIL |  | 18000 | 19000 | 16.1 | 11.7 | 9.5 | 2.2 | 77 | 79 | 212101621
MITS AIR | MOX430U-18HFN1-M | MAC-24HWDN1-MN0 |  | 18000 | 19000 | 16.1 | 11.7 | 9.5 | 2.2 | 77 | 79 | 211911380
CanAir | CDH2018C21 | MAC-24HWDN1-MN0 |  | 18000 | 19000 | 16.1 | 11.7 | 9.5 | 2.2 | 77 | 79 | 211644141
COMFORT-AIRE | A-VCD18SA-1 | MCD18/24B1A |  | 18000 | 19000 | 16.1 | 11.7 | 9.5 | 2.2 | 77 | 79 | 210568230
CanAir | MOX430U-18HFN1-M | MAC-24HWDN1-MN0 |  | 18000 | 19000 | 16.1 | 11.7 | 9.5 | 2.2 | 77 | 79 | 209550333
Alsetria | MOX430U-18HFN1-M | MVBE-18HWFN1-MM3E |  | 18000 | 19000 | 19.3 | 12.1 | 10.8 | 2.3 | 83 | 99 | 213307910
ECO-AIR | MOX430U-18HFN1-M | MAC-24HWDN1-MN0 |  | 18000 | 19000 | 16.1 | 11.7 | 9.5 | 2.2 | 77 | 79 | 209270319
MDV | MOX430U-18HFN1-M | MAC-24HWDN1-MN0 |  | 18000 | 19000 | 16.1 | 11.7 | 9.5 | 2.2 | 77 | 79 | 208101909
Viessmann | DLCSRBH18AAK | DLFSABH18XBK |  | 18000 | 19000 | 17.6 | 11.7 | 9.6 | 2 | 81 | 89 | 215569772
BLUERIDGE | BMY18HH22C | BMAHM1820I |  | 18000 | 19000 | 17.6 | 11.7 | 9.6 | 2 | 81 | 89 | 215359194
Mitsutomo | HO-SZ18-AB-Q | HV-UZ18-AB-Q |  | 18000 | 19000 | 17.6 | 11.7 | 9.6 | 2 | 81 | 89 | 214056582
Durastar | DRA1H18S1A | DRAM18F1A |  | 18000 | 19000 | 17.6 | 11.7 | 9.6 | 2 | 81 | 89 | 213350738
Cooper&Hunter | CH-HPR18-230VO | CH-M18AHU-W |  | 18000 | 19000 | 17.6 | 11.7 | 9.6 | 2 | 81 | 89 | 213265604
Custom Comfort | CCOXHASZ17HP | CCOXHAAHU18 |  | 18000 | 19000 | 17.6 | 11.7 | 9.6 | 2 | 81 | 89 | 212365445
LPS Legacy | DLCSRBH18AAK | DLFSABH18XBK |  | 18000 | 19000 | 17.6 | 11.7 | 9.6 | 2 | 81 | 89 | 211756627
ECO-AIR | MOX430U-18HFN1-M | MVBE-18HWFN1-MM3E |  | 18000 | 19000 | 19.3 | 12.1 | 10.8 | 2.3 | 83 | 99 | 213307908
ECO-AIR | MOX430-17HFN1-MT0W | MVC-18HWFN1-MW(GA) |  | 18000 | 19000 | 17.6 | 11.7 | 9.6 | 2 | 81 | 89 | 211644112
Alsetria | MOX430-17HFN1-MT0W | MVC-18HWFN1-MW(GA) |  | 18000 | 19000 | 17.6 | 11.7 | 9.6 | 2 | 81 | 89 | 211644106
Breeze33 | HSZ18H424ZMO | AH18H424ZMI |  | 18000 | 19000 | 17.6 | 11.7 | 9.6 | 2 | 81 | 89 | 211277597
DIYCOOL | ACIQ-18ZPL-HP230B | ACIQ-18AHB-HH-M |  | 18000 | 19000 | 17.6 | 11.7 | 9.6 | 2 | 81 | 89 | 210857360
ACIQ | ACIQ-18ZPL-HP230B | ACIQ-18AHB-HH-M |  | 18000 | 19000 | 17.6 | 11.7 | 9.6 | 2 | 81 | 89 | 210857357
1HVAC | ACIQ-18ZPL-HP230B | ACIQ-18AHB-HH-M |  | 18000 | 19000 | 17.6 | 11.7 | 9.6 | 2 | 81 | 89 | 210857354
Cooper&Hunter | CH-HPR18-230VO | CH-M18AHU |  | 18000 | 19000 | 17.6 | 11.7 | 9.6 | 2 | 81 | 89 | 208141205
INNOVAIR | SHV18H2R20 | WEV18H2R19 |  | 18000 | 19000 | 19.3 | 12.1 | 10.8 | 2.3 | 83 | 99 | 213255597
COMFORT-AIRE | A-VMH18SV-1 | B-VMH18AV-1 |  | 18000 | 19000 | 17.6 | 11.7 | 9.6 | 2 | 81 | 89 | 208136322
Breeze33 | BZ33-HYP18OUT2-G2-P | BZ33-MSAHU18-G2-P |  | 18000 | 19000 | 17.6 | 11.7 | 9.6 | 2 | 81 | 89 | 208130311
MIDEA | 38MARBQ18AA3 | 40MBABQ18XB3 |  | 18000 | 19000 | 17.6 | 11.7 | 9.6 | 2 | 81 | 89 | 207826679
Weathermaker | 38MARBQ18AA3 | 40MBABQ18XB3 |  | 18000 | 19000 | 17.6 | 11.7 | 9.6 | 2 | 81 | 89 | 207826674
PAYNE | 38MARBQ18AA3 | 40MBABQ18XB3 |  | 18000 | 19000 | 17.6 | 11.7 | 9.6 | 2 | 81 | 89 | 207826669
BRYANT | 38MARBQ18AA3 | 40MBABQ18XB3 |  | 18000 | 19000 | 17.6 | 11.7 | 9.6 | 2 | 81 | 89 | 207826664
CARRIER | 38MARBQ18AA3 | 40MBABQ18XB3 |  | 18000 | 19000 | 17.6 | 11.7 | 9.6 | 2 | 81 | 89 | 207826659
AIRQUEST | DLCSRBH18AAK | DLFSABH18XBK |  | 18000 | 19000 | 17.6 | 11.7 | 9.6 | 2 | 81 | 89 | 207826613
SMART COMFORT | DLCSRBH18AAK | DLFSABH18XBK |  | 18000 | 19000 | 17.6 | 11.7 | 9.6 | 2 | 81 | 89 | 207826611
TEMPSTAR | DLCSRBH18AAK | DLFSABH18XBK |  | 18000 | 19000 | 17.6 | 11.7 | 9.6 | 2 | 81 | 89 | 207826609
MIDEA | DLCSRBH18AAK | DLFSABH18XBK |  | 18000 | 19000 | 17.6 | 11.7 | 9.6 | 2 | 81 | 89 | 207826607
Multi MFG | HHS-18HD-A | 18MUC0-HP-A |  | 18000 | 19000 | 19.3 | 12.1 | 10.8 | 2.3 | 83 | 99 | 213156952
KENMORE | DLCSRBH18AAK | DLFSABH18XBK |  | 18000 | 19000 | 17.6 | 11.7 | 9.6 | 2 | 81 | 89 | 207826605
KEEPRITE | DLCSRBH18AAK | DLFSABH18XBK |  | 18000 | 19000 | 17.6 | 11.7 | 9.6 | 2 | 81 | 89 | 207826603
HEIL | DLCSRBH18AAK | DLFSABH18XBK |  | 18000 | 19000 | 17.6 | 11.7 | 9.6 | 2 | 81 | 89 | 207826601
DAY & NIGHT | DLCSRBH18AAK | DLFSABH18XBK |  | 18000 | 19000 | 17.6 | 11.7 | 9.6 | 2 | 81 | 89 | 207826599
COMFORTMAKER | DLCSRBH18AAK | DLFSABH18XBK |  | 18000 | 19000 | 17.6 | 11.7 | 9.6 | 2 | 81 | 89 | 207826597
ARCOAIRE | DLCSRBH18AAK | DLFSABH18XBK |  | 18000 | 19000 | 17.6 | 11.7 | 9.6 | 2 | 81 | 89 | 207826595
MDV | MOX430-17HFN1-MT0W | MVC-18HWFN1-MW(GA) |  | 18000 | 19000 | 17.6 | 11.7 | 9.6 | 2 | 81 | 89 | 207803596
MDV | MOX430U-18HFN1-M | MVBE-18HWFN1-MM3E |  | 18000 | 19000 | 19.3 | 12.1 | 10.8 | 2.3 | 83 | 99 | 213156951
Viessmann | DLCURAH18ABK | DLFUAAH18XAK |  | 18000 | 19000 | 18 | 12.4 | 9.3 | 2.04 | 71 | 87 | 215569754
STEALTH | ACIQ-18-HPB | ACIQ-18-AHB |  | 18000 | 19000 | 18 | 12.4 | 9.3 | 2.04 | 71 | 87 | 214810561
ACIQ | ACIQ-18-HPB | ACIQ-18-AHB |  | 18000 | 19000 | 18 | 12.4 | 9.3 | 2.04 | 71 | 87 | 214810557
PolarWave | ACIQ-18-HPB | ACIQ-18-AHB |  | 18000 | 19000 | 18 | 12.4 | 9.3 | 2.04 | 71 | 87 | 214810553
DIYCOOL | ACIQ-18-HPB | ACIQ-18-AHB |  | 18000 | 19000 | 18 | 12.4 | 9.3 | 2.04 | 71 | 87 | 214810549
1HVAC | ACIQ-18-HPB | ACIQ-18-AHB |  | 18000 | 19000 | 18 | 12.4 | 9.3 | 2.04 | 71 | 87 | 214810545
AI AIR CONDITIONING | AUO18-18N1-M3H | AUH2-18N1-BM3E |  | 18000 | 19000 | 18 | 12.4 | 9.3 | 2.04 | 71 | 87 | 213769922
INNOVAIR | SHV18H2R20 | DEV18H2R19 |  | 18000 | 19000 | 18 | 12.4 | 9.3 | 2.04 | 71 | 87 | 213386877
ICONIC AIR SOLUTION | ICLZ18AK | IFLA18IK |  | 18000 | 19000 | 18 | 12.4 | 9.3 | 2.04 | 71 | 87 | 213412074
DNAIR | DNHP0018H-C | DNHU0018H-E |  | 18000 | 19000 | 18 | 12.4 | 9.3 | 2.04 | 71 | 87 | 213350742
KERR | A-KCD18SA-1 | B-VCD18SA-1 |  | 18000 | 19000 | 18 | 12.4 | 9.3 | 2.04 | 71 | 87 | 213348322
COMFORT-AIRE | A-VCD18SA-1 | B-KCD18SA-1 |  | 18000 | 19000 | 18 | 12.4 | 9.3 | 2.04 | 71 | 87 | 213348292
LBG Products | LCUHB18DO | LCHB18DHNI |  | 18000 | 19000 | 18 | 12.4 | 9.3 | 2.04 | 71 | 87 | 213307918
KERR | A-KCD18SA-1 | B-KCD18SA-1 |  | 18000 | 19000 | 18 | 12.4 | 9.3 | 2.04 | 71 | 87 | 213265614
ELIOS | DEA18HOS20230E7 | FEA18HIAHUU230X7 |  | 18000 | 19000 | 18 | 12.4 | 9.3 | 2.04 | 71 | 87 | 213081441
Kepler | AZPN/18WD | AZPN/18WAH |  | 18000 | 19000 | 18 | 12.4 | 9.3 | 2.04 | 71 | 87 | 213062287
CENTURY | A-VCD18SA-1 | B-VCD18SA-1 |  | 18000 | 19000 | 18 | 12.4 | 9.3 | 2.04 | 71 | 87 | 212940800
COMFORTSTAR | CPH18CD(O) | AHU18-SG2 |  | 18000 | 19000 | 18 | 12.4 | 9.3 | 2.04 | 71 | 87 | 212940789
TEMP SHIFT | TSMOX430U18HFN1M | TSMVC18HWFN1M |  | 18000 | 19000 | 18 | 12.4 | 9.3 | 2.04 | 71 | 87 | 212925592
Multi MFG | HHS-18HD-A | 18MPHP0-M-A |  | 18000 | 19000 | 18 | 12.4 | 9.3 | 2.04 | 71 | 87 | 212920478
Panasonic | CU-HE18YAHK6 | CS-HE18YAHK6 |  | 18000 | 19000 | 18 | 12.4 | 9.3 | 2.04 | 71 | 87 | 212396492
Bladex | BX30U-18HPHYHA | BLA-18HWAHU1 |  | 18000 | 19000 | 18 | 12.4 | 9.3 | 2.04 | 71 | 87 | 212367437
Custom Comfort | CCOXHA24V18HP | CCOXHAAH24V18 |  | 18000 | 19000 | 18 | 12.4 | 9.3 | 2.04 | 71 | 87 | 212365450
LPS Legacy | DLCURAH18ABK | DLFUAAH18XAK |  | 18000 | 19000 | 18 | 12.4 | 9.3 | 2.04 | 71 | 87 | 211756642
Mitsutomo | UHO18-NB-Q | UHM18-BB-Q |  | 18000 | 19000 | 18 | 12.4 | 9.3 | 2.04 | 71 | 87 | 211306378
MITS AIR | MOX430U-18HFN1-M | MVC-18HWFN1-M |  | 18000 | 19000 | 18 | 12.4 | 9.3 | 2.04 | 71 | 87 | 211257305
PERFECTAIRE | 3PAHHSD18-SZO | 3PAHHSD18-AHU |  | 18000 | 19000 | 18 | 12.4 | 9.3 | 2.04 | 71 | 87 | 211253523
ECO AC | EHI-O18BAH | EHI-V18BA |  | 18000 | 19000 | 18 | 12.4 | 9.3 | 2.04 | 71 | 87 | 211253515
NOVAIR | LEA18-EVOX-30-O | LEA18-EVOX-30-I |  | 18000 | 19000 | 18 | 12.4 | 9.3 | 2.04 | 71 | 87 | 211253511
THERMAL ZONE | TZPLV182PA | TZHVLE1817JA |  | 18000 | 19000 | 18 | 12.4 | 9.3 | 2.04 | 71 | 87 | 211126509
COMFORT-AIRE | A-VCD18SA-1 | B-VCD18SA-1 |  | 18000 | 19000 | 18 | 12.4 | 9.3 | 2.04 | 71 | 87 | 210568231
Dettson | EVD-18-O | EVD-18-I |  | 18000 | 19000 | 18 | 12.4 | 9.3 | 2.04 | 71 | 87 | 210365431
CTMorley | MOU-A18VH-4 | MIU-A18V-4 |  | 18000 | 19000 | 18 | 12.4 | 9.3 | 2.04 | 71 | 87 | 209865024
Grandaire | WDLCURAH18ABK | WDLFUAAH18XAK |  | 18000 | 19000 | 18 | 12.4 | 9.3 | 2.04 | 71 | 87 | 209862136
AIRQUEST | DLCURAH18ABK | DLFUAAH18XAK |  | 18000 | 19000 | 18 | 12.4 | 9.3 | 2.04 | 71 | 87 | 209852135
SMART COMFORT | DLCURAH18ABK | DLFUAAH18XAK |  | 18000 | 19000 | 18 | 12.4 | 9.3 | 2.04 | 71 | 87 | 209852124
TEMPSTAR | DLCURAH18ABK | DLFUAAH18XAK |  | 18000 | 19000 | 18 | 12.4 | 9.3 | 2.04 | 71 | 87 | 209852113
MIDEA | DLCURAH18ABK | DLFUAAH18XAK |  | 18000 | 19000 | 18 | 12.4 | 9.3 | 2.04 | 71 | 87 | 209852102
KENMORE | DLCURAH18ABK | DLFUAAH18XAK |  | 18000 | 19000 | 18 | 12.4 | 9.3 | 2.04 | 71 | 87 | 209852091
KEEPRITE | DLCURAH18ABK | DLFUAAH18XAK |  | 18000 | 19000 | 18 | 12.4 | 9.3 | 2.04 | 71 | 87 | 209852080
HEIL | DLCURAH18ABK | DLFUAAH18XAK |  | 18000 | 19000 | 18 | 12.4 | 9.3 | 2.04 | 71 | 87 | 209852069
DAY & NIGHT | DLCURAH18ABK | DLFUAAH18XAK |  | 18000 | 19000 | 18 | 12.4 | 9.3 | 2.04 | 71 | 87 | 209852058
COMFORTMAKER | DLCURAH18ABK | DLFUAAH18XAK |  | 18000 | 19000 | 18 | 12.4 | 9.3 | 2.04 | 71 | 87 | 209852047
ARCOAIRE | DLCURAH18ABK | DLFUAAH18XAK |  | 18000 | 19000 | 18 | 12.4 | 9.3 | 2.04 | 71 | 87 | 209852036
MIDEA | 38MURAQ18AB3 | 40MUAAQ18XA3 |  | 18000 | 19000 | 18 | 12.4 | 9.3 | 2.04 | 71 | 87 | 208447921
Weathermaker | 38MURAQ18AB3 | 40MUAAQ18XA3 |  | 18000 | 19000 | 18 | 12.4 | 9.3 | 2.04 | 71 | 87 | 208447912
PAYNE | 38MURAQ18AB3 | 40MUAAQ18XA3 |  | 18000 | 19000 | 18 | 12.4 | 9.3 | 2.04 | 71 | 87 | 208447903
BRYANT | 38MURAQ18AB3 | 40MUAAQ18XA3 |  | 18000 | 19000 | 18 | 12.4 | 9.3 | 2.04 | 71 | 87 | 208447894
CARRIER | 38MURAQ18AB3 | 40MUAAQ18XA3 |  | 18000 | 19000 | 18 | 12.4 | 9.3 | 2.04 | 71 | 87 | 208447885
TRUST AIR CONDITIONERS | AA18H/O44P | AH18H/I44P |  | 18000 | 19000 | 18 | 12.4 | 9.3 | 2.04 | 71 | 87 | 208284014
ECO-AIR | MOX430U-18HFN1-M | MVC-18HWFN1-M |  | 18000 | 19000 | 18 | 12.4 | 9.3 | 2.04 | 71 | 87 | 208130402
Alsetria | MOX430U-18HFN1-M | MVC-18HWFN1-M |  | 18000 | 19000 | 18 | 12.4 | 9.3 | 2.04 | 71 | 87 | 208130391
AURORA | AU-LXU18-2A-O | AU-LCU18-2A-I |  | 18000 | 19000 | 18 | 12.4 | 9.3 | 2.04 | 71 | 87 | 208101261
BLUERIDGE | BMAH1820C | BMAH1820I |  | 18000 | 19000 | 18 | 12.4 | 9.3 | 2.04 | 71 | 87 | 208101242
MOOVAIR | DMA18HOS20230E7 | FMA18HIAHUU230X7 |  | 18000 | 19000 | 18 | 12.4 | 9.3 | 2.04 | 71 | 87 | 207764688
CanAir | CDH2018C21 | CDH2018F21 |  | 18000 | 19000 | 18 | 12.4 | 9.3 | 2.04 | 71 | 87 | 207706568
DIRECT AIR | DIRM-18MAGICPRO20-OU | DIRM-18MAGICPRO20-AH |  | 18000 | 19000 | 18 | 12.4 | 9.3 | 2.04 | 71 | 87 | 207706563
MDV | MOX430U-18HFN1-M | MVC-18HWFN1-M |  | 18000 | 19000 | 18 | 12.4 | 9.3 | 2.04 | 71 | 87 | 207699007
ADP | HH860E2S11 | BV**C4*48+TXV |  | 46000 | 44000 | 19 | 12 | 9 | 2.1 | 79 | 76 | 215711557
ADP | ASZC704810A* | V,G,J60H210D509+AEFE5* |  | 45500 | 46500 | 18 | 11.7 | 8.2 | 2 | 65 |  | 215713067
ECOER | EODA18H-2436BAA | EAHAEC-24 |  | 23000 | 23000 | 18.5 | 11.7 | 8.8 | 1.9 | 93 | 83 | 215722679
ECOER | EODA19H-4860AA* | GNC4860DPT | FG7TE-115D-V45D* | 52000 | 54000 | 18 | 11.7 | 8.7 | 1.9 | 76 | 70 | 214838789
ECOER | EODA19H-4860AA* | GNC4248CPT | FG7TE-080D-V35C* | 45000 | 46000 | 18 | 11.7 | 8.8 | 1.95 | 83 | 70 | 214838787
ECOER | EODA19H-4860AA* | GNC4248CPT | FG7TE-100D-V35C* | 45000 | 46000 | 18 | 11.7 | 8.8 | 1.95 | 83 | 70 | 214838786
ECOER | EODA19H-2436AA* | GNC4248CPT | FG7TE-080D-V35C* | 33000 | 34600 | 18.5 | 11.7 | 9 | 1.95 | 77 | 65 | 214838784
YISO | YOHA8-36A | YAHA2-24AA |  | 23000 | 23000 | 18.5 | 11.7 | 8.8 | 1.9 | 93 | 83 | 215722677
YISO | YOHA2-60AA | YLCN2-4860DA | FG7TE-115D-V45D* | 52000 | 54000 | 18 | 11.7 | 8.7 | 1.9 | 76 | 70 | 214838767
YISO | YOHA2-60AA | YLCN2-4248CA | FG7TE-080D-V35C* | 45000 | 46000 | 18 | 11.7 | 8.8 | 1.95 | 83 | 70 | 214838765
YISO | YOHA2-60AA | YLCN2-4248CA | FG7TE-100D-V35C* | 45000 | 46000 | 18 | 11.7 | 8.8 | 1.95 | 83 | 70 | 214838764
ECOER | EODA19H-4860AA* | GNC3036BPT | FG7TE-060D-V24B* | 33000 | 35000 | 18 | 12 | 9 | 1.95 | 86 | 80 | 214838785
YISO | YOHA2-60AA | YLCN2-3036BA | FG7TE-060D-V24B* | 33000 | 35000 | 18 | 12 | 9 | 1.95 | 86 | 80 | 214838763
ECOER | EODA19H-2436AA* | GNC4248CPT | FG7TE-100D-V35C* | 33000 | 34600 | 18.5 | 11.7 | 9 | 1.95 | 77 | 65 | 214838783
ECOER | EODA19H-2436AA* | GNC2430BPT | FG7TE-060D-V24B* | 24000 | 24000 | 18.5 | 12 | 9 | 2.1 | 98 | 81 | 214838781
ECOER | EODA19H-2436AA* | GNC2430APT | FG7TE-060D-V24B* | 23800 | 24000 | 18.5 | 12 | 9 | 2 | 93 | 80 | 214838780
YISO | YOHA2-36AA | YLCN2-4248CA | FG7TE-080D-V35C* | 33000 | 34600 | 18.5 | 11.7 | 9 | 1.95 | 77 | 65 | 214838762
YISO | YOHA2-36AA | YLCN2-4248CA | FG7TE-100D-V35C* | 33000 | 34600 | 18.5 | 11.7 | 9 | 1.95 | 77 | 65 | 214838761
YISO | YOHA2-36AA | YLCN2-2430BA | FG7TE-060D-V24B* | 24000 | 24000 | 18.5 | 12 | 9 | 2.1 | 98 | 81 | 214838759
YISO | YOHA2-36AA | YLCN2-2430AA | FG7TE-060D-V24B* | 23800 | 24000 | 18.5 | 12 | 9 | 2 | 93 | 80 | 214838758
BRYANT HEATING AND COOLING SYSTEMS | 227TAN024**AA* | CAP**3721AL* | OVMAAB042112 | 23600 | 24200 | 16 | 12 | 8.1 | 2.22 | 59 | 43 | 207866235
CARRIER | 25TPA724A**30* | CAP**3721AL* | OVMAAB042112 | 23600 | 24200 | 16 | 12 | 8.1 | 2.22 | 59 | 43 | 207866234
BRYANT HEATING AND COOLING SYSTEMS | 227TAN024**AA* | CAP**3721AL* | OVMAAB036098 | 23800 | 24400 | 16 | 12.5 | 8.1 | 2.22 | 59 | 43 | 207866221
CARRIER | 25TPA724A**30* | CAP**3721AL* | OVMAAB036098 | 23800 | 24400 | 16 | 12.5 | 8.1 | 2.22 | 59 | 43 | 207866220
BRYANT HEATING AND COOLING SYSTEMS | 227TAN024**AA* | CAP**3721AL* | OVLAAB036098 | 23800 | 24400 | 16 | 12.5 | 8.1 | 2.22 | 59 | 43 | 207866207
CARRIER | 25TPA724A**30* | CAP**3721AL* | OVLAAB036098 | 23800 | 24400 | 16 | 12.5 | 8.1 | 2.22 | 59 | 43 | 207866206
BRYANT HEATING AND COOLING SYSTEMS | 227TAN024**AA* | CAP**3721AL* | 926SB60100V21*** | 23400 | 24400 | 17 | 13 | 8.1 | 2.38 | 60 | 45 | 213169434
CARRIER | 25TPA724A**30* | CAP**3721AL* | 59SP6B100V21**20 | 23400 | 24400 | 17 | 13 | 8.1 | 2.38 | 60 | 45 | 213169432
BRYANT HEATING AND COOLING SYSTEMS | 227TAN024**AA* | CAP**3721AL* | 926SB60080V21*** | 23200 | 24200 | 16.5 | 12.5 | 8.1 | 2.36 | 60 | 45 | 213169421
CARRIER | 25TPA724A**30* | CAP**3721AL* | 59SP6B080V21**20 | 23200 | 24200 | 16.5 | 12.5 | 8.1 | 2.36 | 60 | 45 | 213169419
BRYANT HEATING AND COOLING SYSTEMS | 227TAN024**AA* | CAP**3721AL* | 926SB48080V17*** | 23200 | 24200 | 16.5 | 12.5 | 8.1 | 2.36 | 60 | 45 | 213169408
CARRIER | 25TPA724A**30* | CAP**3721AL* | 59SP6B080V17**16 | 23200 | 24200 | 16.5 | 12.5 | 8.1 | 2.36 | 60 | 45 | 213169406
BRYANT HEATING AND COOLING SYSTEMS | 227TAN024**AA* | CAP**3721AL* | 926SB48060V17*** | 23000 | 24000 | 16.5 | 12.5 | 8.1 | 2.34 | 60 | 45 | 213169395
CARRIER | 25TPA724A**30* | CAP**3721AL* | 59SP6B060V17**16 | 23000 | 24000 | 16.5 | 12.5 | 8.1 | 2.34 | 60 | 45 | 213169393
BRYANT HEATING AND COOLING SYSTEMS | 227TAN024**AA* | CAP**3721AL* | 926SB36040V17*** | 23000 | 24200 | 16 | 12 | 8.1 | 2.32 | 60 | 45 | 213169382
CARRIER | 25TPA724A**30* | CAP**3721AL* | 59SP6B040V17**12 | 23000 | 24200 | 16 | 12 | 8.1 | 2.32 | 60 | 45 | 213169380
BRYANT HEATING AND COOLING SYSTEMS | 227TAN024**AA* | CAP**3721AL* | 926TC66100V21*** | 23200 | 24200 | 16.5 | 13 | 8.1 | 2.36 | 60 | 45 | 213169369
CARRIER | 25TPA724A**30* | CAP**3721AL* | 59TP6C100V21**22 | 23200 | 24200 | 16.5 | 13 | 8.1 | 2.36 | 60 | 45 | 213169367
BRYANT HEATING AND COOLING SYSTEMS | 227TAN024**AA* | CAP**3721AL* | 926TC60100V21*** | 22800 | 24000 | 16.5 | 12.5 | 8.1 | 2.32 | 60 | 45 | 213169351
CARRIER | 25TPA724A**30* | CAP**3721AL* | GG96VTAB60100C** | 22800 | 24000 | 16.5 | 12.5 | 8.1 | 2.32 | 60 | 45 | 213169348
CARRIER | 25TPA724A**30* | CAP**3721AL* | 59TP6C100V21**20 | 22800 | 24000 | 16.5 | 12.5 | 8.1 | 2.32 | 60 | 45 | 213169347
BRYANT HEATING AND COOLING SYSTEMS | 227TAN024**AA* | CAP**3721AL* | 926TC60080V21*** | 23200 | 24200 | 16.5 | 12.5 | 8.1 | 2.36 | 60 | 45 | 213169333
CARRIER | 25TPA724A**30* | CAP**3721AL* | 59TP6C080V21**20 | 23200 | 24200 | 16.5 | 12.5 | 8.1 | 2.36 | 60 | 45 | 213169331
BRYANT HEATING AND COOLING SYSTEMS | 227TAN024**AA* | CAP**3721AL* | 926TC48080V17*** | 23200 | 24200 | 16.5 | 12.5 | 8.1 | 2.36 | 60 | 45 | 213169315
CARRIER | 25TPA724A**30* | CAP**3721AL* | GG96VTAB48080B** | 23200 | 24200 | 16.5 | 12.5 | 8.1 | 2.36 | 60 | 45 | 213169312
BRYANT HEATING AND COOLING SYSTEMS | 227TAN036**AA* | CAP**4321AL* | 83*CA60080C21*** | 35600 | 35800 | 16 | 12 | 8.1 | 2.16 | 62 | 49 | 207869256
CARRIER | 25TPA736A**30* | CAP**4321AL* | 58CU*A080C21**20 | 35600 | 35800 | 16 | 12 | 8.1 | 2.16 | 62 | 49 | 207869255
CARRIER | 25TPA724A**30* | CAP**3717AL* | 58SU*B080M21**20 | 23200 | 24200 | 16.5 | 12.5 | 8.1 | 2.34 | 60 | 45 | 212320789
BRYANT HEATING AND COOLING SYSTEMS | 227TAN024**AA* | CAP**2517AL* | OVMAAB036098 | 23800 | 24400 | 16 | 12.5 | 8.1 | 2.22 | 58 | 43 | 207864348
CARRIER | 25TPA724A**30* | CAP**2517AL* | OVMAAB036098 | 23800 | 24400 | 16 | 12.5 | 8.1 | 2.22 | 58 | 43 | 207864347
BRYANT HEATING AND COOLING SYSTEMS | 227TAN036**AA* | CAP**4824AL* | 987MB60080C21*** | 34800 | 35600 | 16 | 11.7 | 8.1 | 2.14 | 61 | 49 | 207870452
CARRIER | 25TPA736A**30* | CAP**4824AL* | 59MN7B080C21**20 | 34800 | 35600 | 16 | 11.7 | 8.1 | 2.14 | 61 | 49 | 207870451
CARRIER | 25TPA724A**30* | CAP**3721AL* | 59TN6B100C21**22 | 24400 | 24800 | 17 | 12.5 | 8.1 | 2.28 | 59 | 43 | 207873917
BRYANT HEATING AND COOLING SYSTEMS | 227TAN024**AA* | CAP**3721AL* | 986TC66100C21*** | 24400 | 24800 | 17 | 12.5 | 8.1 | 2.28 | 59 | 43 | 207873918
CARRIER | 25TPA724A**30* | CAP**3721AL* | OVLAAB048112 | 24400 | 25200 | 16 | 12 | 8.1 | 2.24 | 60 | 43 | 207873945
BRYANT HEATING AND COOLING SYSTEMS | 227TAN024**AA* | CAP**3721AL* | OVLAAB048112 | 24400 | 25200 | 16 | 12 | 8.1 | 2.24 | 60 | 43 | 207873946
BRYANT HEATING AND COOLING SYSTEMS | 227TAN024**AA* | CAP**3617AL* | 82*SB48070V17*** | 22400 | 23600 | 16 | 12 | 8.1 | 2.26 | 60 | 44 | 213168466
CARRIER | 25TPA724A**30* | CAP**3617AL* | GG96VTAB48060B** | 22400 | 23800 | 16 | 12 | 8.1 | 2.26 | 60 | 44 | 213168543
CARRIER | 25TPA724A**30* | CAP**3617AL* | 59TP6C060V17**16 | 22400 | 23800 | 16 | 12 | 8.1 | 2.26 | 60 | 44 | 213168542
BRYANT HEATING AND COOLING SYSTEMS | 227TAN024**AA* | CAP**3617AL* | 926TC48060V17*** | 22400 | 23800 | 16 | 12 | 8.1 | 2.26 | 60 | 44 | 213168546
CARRIER | 25TPA724A**30* | CAP**3617AL* | 59TP6C080V17**16 | 22200 | 23600 | 16 | 12.5 | 8.1 | 2.24 | 60 | 44 | 213168562
CARRIER | 25TPA724A**30* | CAP**3617AL* | GG96VTAB48080B** | 22200 | 23600 | 16 | 12.5 | 8.1 | 2.24 | 60 | 44 | 213168563
BRYANT HEATING AND COOLING SYSTEMS | 227TAN024**AA* | CAP**3617AL* | 926TC48080V17*** | 22200 | 23600 | 16 | 12.5 | 8.1 | 2.24 | 60 | 44 | 213168566
CARRIER | 25TPA724A**30* | CAP**3617AL* | 59SP6B060V17**16 | 22400 | 23800 | 16 | 12 | 8.1 | 2.26 | 60 | 44 | 213168621
BRYANT HEATING AND COOLING SYSTEMS | 227TAN024**AA* | CAP**3617AL* | 926SB48060V17*** | 22400 | 23800 | 16 | 12 | 8.1 | 2.26 | 60 | 44 | 213168623
CARRIER | 25TPA724A**30* | CAP**3617AL* | 59SP6B080V17**16 | 22200 | 23600 | 16 | 12 | 8.1 | 2.24 | 60 | 44 | 213168634
BRYANT HEATING AND COOLING SYSTEMS | 227TAN024**AA* | CAP**3617AL* | 926SB48080V17*** | 22200 | 23600 | 16 | 12 | 8.1 | 2.24 | 60 | 44 | 213168636
CARRIER | 25TPA724A**30* | CAP**3621AL* | 58TP*B090V21**20 | 22400 | 23800 | 16 | 12.5 | 8.1 | 2.26 | 60 | 44 | 213168673
BRYANT HEATING AND COOLING SYSTEMS | 227TAN024**AA* | CAP**3621AL* | 82*TB60090V21*** | 22400 | 23800 | 16 | 12.5 | 8.1 | 2.26 | 60 | 44 | 213168675
CARRIER | 25TPA724A**30* | CAP**3621AL* | 58TP*B110V21**22 | 22800 | 24000 | 16.5 | 12.5 | 8.1 | 2.28 | 60 | 44 | 213168689
BRYANT HEATING AND COOLING SYSTEMS | 227TAN024**AA* | CAP**3621AL* | 82*TB66110V21*** | 22800 | 24000 | 16.5 | 12.5 | 8.1 | 2.28 | 60 | 44 | 213168691
CARRIER | 25TPA724A**30* | CAP**3621AL* | 58SP*B090V21**20 | 22400 | 23800 | 16 | 12 | 8.1 | 2.26 | 60 | 44 | 213168733
BRYANT HEATING AND COOLING SYSTEMS | 227TAN024**AA* | CAP**3621AL* | 82*SB60090V21*** | 22400 | 23800 | 16 | 12 | 8.1 | 2.26 | 60 | 44 | 213168735
CARRIER | 25TPA724A**30* | CAP**3621AL* | 58SP*B110V21**22 | 22400 | 23800 | 16 | 12.5 | 8.1 | 2.26 | 60 | 44 | 213168746
BRYANT HEATING AND COOLING SYSTEMS | 227TAN024**AA* | CAP**3621AL* | 82*SB66110V21*** | 22400 | 23800 | 16 | 12.5 | 8.1 | 2.26 | 60 | 44 | 213168748
BRYANT HEATING AND COOLING SYSTEMS | 227TAN024**AA* | CAP**3721AL* | 986TC60080C21*** | 23800 | 24400 | 16 | 12.5 | 8.1 | 2.24 | 58 | 42 | 207873904
CARRIER | 25TPA724A**30* | CAP**3721AL* | 59TN6B080C21**20 | 23800 | 24400 | 16 | 12.5 | 8.1 | 2.24 | 58 | 42 | 207873903
BRYANT HEATING AND COOLING SYSTEMS | 227TAN024**AA* | CAP**3721AL* | 987MB66100C21*** | 24400 | 24800 | 17 | 12.5 | 8.1 | 2.28 | 59 | 43 | 207873876
CARRIER | 25TPA724A**30* | CAP**3721AL* | 59MN7B100C21**22 | 24400 | 24800 | 17 | 12.5 | 8.1 | 2.28 | 59 | 43 | 207873875
BRYANT HEATING AND COOLING SYSTEMS | 227TAN024**AA* | CAP**3721AL* | 987MB60080C21*** | 23800 | 24400 | 16 | 12.5 | 8.1 | 2.24 | 58 | 42 | 207873862
CARRIER | 25TPA724A**30* | CAP**3721AL* | 59MN7B080C21**20 | 23800 | 24400 | 16 | 12.5 | 8.1 | 2.24 | 58 | 42 | 207873861
BRYANT HEATING AND COOLING SYSTEMS | 227TAN024**AA* | CAP**3721AL* | 83*CA60100C21*** | 24000 | 24600 | 17 | 12.5 | 8.1 | 2.24 | 58 | 42 | 207873820
CARRIER | 25TPA724A**30* | CAP**3721AL* | 58CU*A100C21**20 | 24000 | 24600 | 17 | 12.5 | 8.1 | 2.24 | 58 | 42 | 207873819
BRYANT HEATING AND COOLING SYSTEMS | 227TAN024**AA* | CAP**3621AL* | OVLAAB048112 | 23600 | 24600 | 16 | 12 | 8.1 | 2.16 | 59 | 43 | 207873692
CARRIER | 25TPA724A**30* | CAP**3621AL* | OVLAAB048112 | 23600 | 24600 | 16 | 12 | 8.1 | 2.16 | 59 | 43 | 207873691
CARRIER | 25TPA724A**30* | CAP**3621AL* | 59TN6B100C21**22 | 23600 | 24200 | 16 | 12 | 8.1 | 2.2 | 58 | 43 | 207865360
BRYANT HEATING AND COOLING SYSTEMS | 227TAN024**AA* | CAP**3621AL* | 986TC66100C21*** | 23600 | 24200 | 16 | 12 | 8.1 | 2.2 | 58 | 43 | 207865361
CARRIER | 25TPA724A**30* | CAP**3721AL* | 58CU*A080C21**20 | 24000 | 24400 | 16 | 12.5 | 8.1 | 2.26 | 58 | 42 | 207865827
BRYANT HEATING AND COOLING SYSTEMS | 227TAN024**AA* | CAP**3721AL* | 83*CA60080C21*** | 24000 | 24400 | 16 | 12.5 | 8.1 | 2.26 | 58 | 42 | 207865828
CARRIER | 25TPA724A**30* | CAP**3721AL* | 59MN7B080C17**14 | 24000 | 24600 | 17 | 12.5 | 8.1 | 2.24 | 59 | 43 | 207866033
BRYANT HEATING AND COOLING SYSTEMS | 227TAN024**AA* | CAP**3721AL* | 987MB42080C17*** | 24000 | 24600 | 17 | 12.5 | 8.1 | 2.24 | 59 | 43 | 207866034
BRYANT HEATING AND COOLING SYSTEMS | 227TAN024**AA* | CAP**3717AL* | 926SB36040V17*** | 22800 | 24200 | 16 | 12 | 8.1 | 2.28 | 60 | 45 | 213169113
CARRIER | 25TPA724A**30* | CAP**3717AL* | 59SP6B040V17**12 | 22800 | 24200 | 16 | 12 | 8.1 | 2.28 | 60 | 45 | 213169111
BRYANT HEATING AND COOLING SYSTEMS | 227TAN024**AA* | CAP**3717AL* | 926TC48080V17*** | 23000 | 24200 | 16.5 | 12.5 | 8.1 | 2.32 | 60 | 45 | 213169082
CARRIER | 25TPA724A**30* | CAP**3717AL* | GG96VTAB48080B** | 23000 | 24200 | 16.5 | 12.5 | 8.1 | 2.32 | 60 | 45 | 213169079
CARRIER | 25TPA724A**30* | CAP**3717AL* | 59TP6C080V17**16 | 23000 | 24200 | 16.5 | 12.5 | 8.1 | 2.32 | 60 | 45 | 213169078
CARRIER | 25TPA724A**30* | CAP**3717AL* | GG96VTAB48060B** | 22800 | 24000 | 16.5 | 12.5 | 8.1 | 2.3 | 60 | 45 | 213169059
BRYANT HEATING AND COOLING SYSTEMS | 227TAN024**AA* | CAP**3717AL* | 926TC48060V17*** | 22800 | 24000 | 16.5 | 12.5 | 8.1 | 2.3 | 60 | 45 | 213169062
CARRIER | 25TPA724A**30* | CAP**3717AL* | 59TP6C060V17**16 | 22800 | 24000 | 16.5 | 12.5 | 8.1 | 2.3 | 60 | 45 | 213169058
BRYANT HEATING AND COOLING SYSTEMS | 227TAN024**AA* | CAP**3717AL* | 926TC36040V17*** | 22800 | 24200 | 16 | 12 | 8.1 | 2.28 | 60 | 45 | 213169028
CARRIER | 25TPA724A**30* | CAP**3717AL* | 59TP6C040V17**12 | 22800 | 24200 | 16 | 12 | 8.1 | 2.28 | 60 | 45 | 213169026
BRYANT HEATING AND COOLING SYSTEMS | 227TAN024**AA* | CAP**3717AL* | 82*SB48090V17*** | 23000 | 24000 | 16.5 | 12.5 | 8.1 | 2.32 | 60 | 45 | 213168995
CARRIER | 25TPA724A**30* | CAP**3717AL* | 58SP*B090V17**16 | 23000 | 24000 | 16.5 | 12.5 | 8.1 | 2.32 | 60 | 45 | 213168993
BRYANT HEATING AND COOLING SYSTEMS | 227TAN024**AA* | CAP**3717AL* | 82*SB48070V17*** | 23200 | 24200 | 16.5 | 12.5 | 8.1 | 2.34 | 60 | 45 | 213168982
CARRIER | 25TPA724A**30* | CAP**3717AL* | 58SP*B070V17**16 | 23200 | 24200 | 16.5 | 12.5 | 8.1 | 2.34 | 60 | 45 | 213168980
BRYANT HEATING AND COOLING SYSTEMS | 227TAN024**AA* | CAP**3717AL* | 82*SB36045V14*** | 23000 | 24000 | 16.5 | 12.5 | 8.1 | 2.32 | 60 | 45 | 213168956
CARRIER | 25TPA724A**30* | CAP**3717AL* | 58SP*B070V14**12 | 23000 | 24000 | 16.5 | 12.5 | 8.1 | 2.32 | 60 | 45 | 213168967
BRYANT HEATING AND COOLING SYSTEMS | 227TAN024**AA* | CAP**3717AL* | 82*SB36070V14*** | 23000 | 24000 | 16.5 | 12.5 | 8.1 | 2.32 | 60 | 45 | 213168969
CARRIER | 25TPA724A**30* | CAP**3717AL* | 58SP*B045V14**12 | 23000 | 24000 | 16.5 | 12.5 | 8.1 | 2.32 | 60 | 45 | 213168954
BRYANT HEATING AND COOLING SYSTEMS | 227TAN024**AA* | CAP**3717AL* | 82*TB48090V17*** | 23000 | 24000 | 16.5 | 12.5 | 8.1 | 2.32 | 60 | 45 | 213168946
CARRIER | 25TPA724A**30* | CAP**3717AL* | 58TP*B090V17**16 | 23000 | 24000 | 16.5 | 12.5 | 8.1 | 2.32 | 60 | 45 | 213168944
BRYANT HEATING AND COOLING SYSTEMS | 227TAN024**AA* | CAP**3717AL* | 82*TB48070V17*** | 22800 | 24000 | 16.5 | 12.5 | 8.1 | 2.3 | 60 | 45 | 213168930
CARRIER | 25TPA724A**30* | CAP**3717AL* | 58TP*B070V17**16 | 22800 | 24000 | 16.5 | 12.5 | 8.1 | 2.3 | 60 | 45 | 213168928
BRYANT HEATING AND COOLING SYSTEMS | 227TAN024**AA* | CAP**3717AL* | 82*TB36070V14*** | 23000 | 24000 | 16.5 | 12.5 | 8.1 | 2.32 | 60 | 45 | 213168920
CARRIER | 25TPA724A**30* | CAP**3717AL* | 58TP*B070V14**12 | 23000 | 24000 | 16.5 | 12.5 | 8.1 | 2.32 | 60 | 45 | 213168918
CARRIER | 25TPA724A**30* | CAP**3717AL* | 58TP*B045V14**12 | 23000 | 24000 | 16.5 | 12.5 | 8.1 | 2.32 | 60 | 45 | 213168900
CARRIER | 25TPA724A**30* | CAP**3621AL* | 59SP6B100V21**20 | 22400 | 23600 | 16 | 12 | 8.1 | 2.26 | 60 | 44 | 213168887
BRYANT HEATING AND COOLING SYSTEMS | 227TAN024**AA* | CAP**3621AL* | 926SB60100V21*** | 22400 | 23600 | 16 | 12 | 8.1 | 2.26 | 60 | 44 | 213168889
BRYANT HEATING AND COOLING SYSTEMS | 227TAN024**AA* | CAP**3621AL* | 926SB60080V21*** | 22800 | 24000 | 16.5 | 12.5 | 8.1 | 2.28 | 60 | 44 | 213168876
CARRIER | 25TPA724A**30* | CAP**3621AL* | 59SP6B080V21**20 | 22800 | 24000 | 16.5 | 12.5 | 8.1 | 2.28 | 60 | 44 | 213168874
BRYANT HEATING AND COOLING SYSTEMS | 227TAN024**AA* | CAP**3621AL* | 926TC66100V21*** | 22800 | 24000 | 16.5 | 12.5 | 8.1 | 2.3 | 60 | 44 | 213168837
CARRIER | 25TPA724A**30* | CAP**3621AL* | 59TP6C100V21**22 | 22800 | 24000 | 16.5 | 12.5 | 8.1 | 2.3 | 60 | 44 | 213168835
CARRIER | 25TPA724A**30* | CAP**3617AL* | 58SP*B070V17**16 | 22400 | 23600 | 16 | 12 | 8.1 | 2.26 | 60 | 44 | 213168464
CARRIER | 25TPA724A**30* | CAP**2517AL* | 58SU*B080M21**20 | 23400 | 24400 | 17 | 12.5 | 8.1 | 2.38 | 60 | 45 | 212320206
CARRIER | 25TPA736A**30* | CAP**3721AL* | 58CU*A080C21**20 | 35600 | 36000 | 16 | 12 | 8.1 | 2.16 | 62 | 49 | 207868254
BRYANT HEATING AND COOLING SYSTEMS | 227TAN036**AA* | CAP**3721AL* | 83*CA60080C21*** | 35600 | 36000 | 16 | 12 | 8.1 | 2.16 | 62 | 49 | 207868255
BRYANT HEATING AND COOLING SYSTEMS | 227TAN036**AA* | CAP**4824AL* | 986TC60080C21*** | 34800 | 35600 | 16 | 11.7 | 8.1 | 2.14 | 61 | 49 | 207870522
CARRIER | 25TPA736A**30* | CAP**4824AL* | 59TN6B080C21**20 | 34800 | 35600 | 16 | 11.7 | 8.1 | 2.14 | 61 | 49 | 207870521
CARRIER | 25TPA724A**30* | CAP**3721AL* | 58SP*B090V17**16 | 22800 | 24000 | 16.5 | 12.5 | 8.1 | 2.32 | 60 | 45 | 213169236
BRYANT HEATING AND COOLING SYSTEMS | 227TAN024**AA* | CAP**3721AL* | 82*SB48070V17*** | 23000 | 24000 | 16.5 | 12.5 | 8.1 | 2.34 | 60 | 45 | 213169225
CARRIER | 25TPA724A**30* | CAP**3721AL* | 58SP*B070V17**16 | 23000 | 24000 | 16.5 | 12.5 | 8.1 | 2.34 | 60 | 45 | 213169223
BRYANT HEATING AND COOLING SYSTEMS | 227TAN024**AA* | CAP**3721AL* | 82*TB66110V21*** | 23200 | 24200 | 16.5 | 12.5 | 8.1 | 2.36 | 60 | 45 | 213169207
CARRIER | 25TPA724A**30* | CAP**3721AL* | 58TP*B110V21**22 | 23200 | 24200 | 16.5 | 12.5 | 8.1 | 2.36 | 60 | 45 | 213169205
BRYANT HEATING AND COOLING SYSTEMS | 227TAN024**AA* | CAP**3721AL* | 82*TB60090V21*** | 23400 | 24400 | 16.5 | 13 | 8.1 | 2.36 | 60 | 45 | 213169191
CARRIER | 25TPA724A**30* | CAP**3721AL* | 58TP*B090V21**20 | 23400 | 24400 | 16.5 | 13 | 8.1 | 2.36 | 60 | 45 | 213169189
BRYANT HEATING AND COOLING SYSTEMS | 227TAN024**AA* | CAP**3721AL* | 82*TB48090V17*** | 22800 | 24000 | 16.5 | 12.5 | 8.1 | 2.32 | 60 | 45 | 213169181
CARRIER | 25TPA724A**30* | CAP**3721AL* | 58TP*B090V17**16 | 22800 | 24000 | 16.5 | 12.5 | 8.1 | 2.32 | 60 | 45 | 213169179
BRYANT HEATING AND COOLING SYSTEMS | 227TAN024**AA* | CAP**3721AL* | 82*TB48070V17*** | 23000 | 24000 | 16.5 | 12.5 | 8.1 | 2.34 | 60 | 45 | 213169165
CARRIER | 25TPA724A**30* | CAP**3721AL* | 58TP*B070V17**16 | 23000 | 24000 | 16.5 | 12.5 | 8.1 | 2.34 | 60 | 45 | 213169163
BRYANT HEATING AND COOLING SYSTEMS | 227TAN024**AA* | CAP**3717AL* | 926SB48080V17*** | 23000 | 24200 | 16.5 | 12.5 | 8.1 | 2.32 | 60 | 45 | 213169152
CARRIER | 25TPA724A**30* | CAP**3717AL* | 59SP6B080V17**16 | 23000 | 24200 | 16.5 | 12.5 | 8.1 | 2.32 | 60 | 45 | 213169150
BRYANT HEATING AND COOLING SYSTEMS | 227TAN024**AA* | CAP**3717AL* | 926SB48060V17*** | 22800 | 24000 | 16 | 12.5 | 8.1 | 2.3 | 60 | 45 | 213169139
CARRIER | 25TPA724A**30* | CAP**3717AL* | 59SP6B060V17**16 | 22800 | 24000 | 16 | 12.5 | 8.1 | 2.3 | 60 | 45 | 213169137
CARRIER | 25TPA724A**30* | CAP**2517AL* | 59TP6C080V17**16 | 23200 | 24200 | 16.5 | 12.5 | 8.1 | 2.34 | 60 | 45 | 213167920
BRYANT HEATING AND COOLING SYSTEMS | 227TAN024**AA* | CAP**2517AL* | 926TC48060V17*** | 23000 | 24000 | 16.5 | 12.5 | 8.1 | 2.32 | 60 | 45 | 213167904
CARRIER | 25TPA724A**30* | CAP**2517AL* | GG96VTAB48060B** | 23000 | 24000 | 16.5 | 12.5 | 8.1 | 2.32 | 60 | 45 | 213167901
CARRIER | 25TPA724A**30* | CAP**2517AL* | 59TP6C060V17**16 | 23000 | 24000 | 16.5 | 12.5 | 8.1 | 2.32 | 60 | 45 | 213167900
BRYANT HEATING AND COOLING SYSTEMS | 227TAN024**AA* | CAP**2517AL* | 926TC36060V14*** | 22800 | 24000 | 16.5 | 12 | 8.1 | 2.3 | 60 | 45 | 213167886
CARRIER | 25TPA724A**30* | CAP**2517AL* | 59TP6C060V14**12 | 22800 | 24000 | 16.5 | 12 | 8.1 | 2.3 | 60 | 45 | 213167884
BRYANT HEATING AND COOLING SYSTEMS | 227TAN024**AA* | CAP**2517AL* | 926TC36040V17*** | 23000 | 24200 | 16 | 12 | 8.1 | 2.3 | 60 | 45 | 213167870
CARRIER | 25TPA724A**30* | CAP**2517AL* | 59TP6C040V17**12 | 23000 | 24200 | 16 | 12 | 8.1 | 2.3 | 60 | 45 | 213167868
BRYANT HEATING AND COOLING SYSTEMS | 227TAN024**AA* | CAP**2517AL* | 82*SB48090V17*** | 23200 | 24200 | 16.5 | 12.5 | 8.1 | 2.34 | 60 | 45 | 213167837
CARRIER | 25TPA724A**30* | CAP**2517AL* | 58SP*B090V17**16 | 23200 | 24200 | 16.5 | 12.5 | 8.1 | 2.34 | 60 | 45 | 213167835
BRYANT HEATING AND COOLING SYSTEMS | 227TAN024**AA* | CAP**2517AL* | 82*SB48070V17*** | 22800 | 24000 | 16.5 | 12.5 | 8.1 | 2.32 | 60 | 45 | 213167824
CARRIER | 25TPA724A**30* | CAP**2517AL* | 58SP*B070V17**16 | 22800 | 24000 | 16.5 | 12.5 | 8.1 | 2.32 | 60 | 45 | 213167822
BRYANT HEATING AND COOLING SYSTEMS | 227TAN024**AA* | CAP**2517AL* | 82*SB36070V14*** | 23200 | 24200 | 16.5 | 12.5 | 8.1 | 2.34 | 60 | 44 | 213167811
CARRIER | 25TPA724A**30* | CAP**2517AL* | 58SP*B070V14**12 | 23200 | 24200 | 16.5 | 12.5 | 8.1 | 2.34 | 60 | 44 | 213167809
BRYANT HEATING AND COOLING SYSTEMS | 227TAN024**AA* | CAP**2517AL* | 82*SB36045V14*** | 22800 | 24000 | 16.5 | 12.5 | 8.1 | 2.32 | 60 | 44 | 213167798
CARRIER | 25TPA724A**30* | CAP**2517AL* | 58SP*B045V14**12 | 22800 | 24000 | 16.5 | 12.5 | 8.1 | 2.32 | 60 | 44 | 213167796
BRYANT HEATING AND COOLING SYSTEMS | 227TAN024**AA* | CAP**2517AL* | 82*TB48090V17*** | 23200 | 24200 | 16.5 | 12.5 | 8.1 | 2.34 | 60 | 45 | 213167788
CARRIER | 25TPA724A**30* | CAP**2517AL* | 58TP*B090V17**16 | 23200 | 24200 | 16.5 | 12.5 | 8.1 | 2.34 | 60 | 45 | 213167786
BRYANT HEATING AND COOLING SYSTEMS | 227TAN024**AA* | CAP**2517AL* | 82*TB48070V17*** | 23000 | 24000 | 16.5 | 12.5 | 8.1 | 2.32 | 60 | 45 | 213167772
CARRIER | 25TPA724A**30* | CAP**2517AL* | 58TP*B070V17**16 | 23000 | 24000 | 16.5 | 12.5 | 8.1 | 2.32 | 60 | 45 | 213167770
BRYANT HEATING AND COOLING SYSTEMS | 227TAN024**AA* | CAP**2517AL* | 82*TB36070V14*** | 23200 | 24200 | 16.5 | 12.5 | 8.1 | 2.34 | 60 | 44 | 213167762
CARRIER | 25TPA724A**30* | CAP**2517AL* | 58TP*B070V14**12 | 23200 | 24200 | 16.5 | 12.5 | 8.1 | 2.34 | 60 | 44 | 213167760
CARRIER | 25TPA724A**30* | CAP**2517AL* | 58TP*B045V14**12 | 22800 | 24000 | 16.5 | 12.5 | 8.1 | 2.32 | 60 | 44 | 213167742
BRYANT HEATING AND COOLING SYSTEMS | 227TAN024**AA* | CAP**2417AL* | 926SB48080V17*** | 22200 | 23800 | 16 | 12 | 8.1 | 2.26 | 60 | 45 | 213167731
CARRIER | 25TPA724A**30* | CAP**2417AL* | 59SP6B080V17**16 | 22200 | 23800 | 16 | 12 | 8.1 | 2.26 | 60 | 45 | 213167729
BRYANT HEATING AND COOLING SYSTEMS | 227TAN024**AA* | CAP**2417AL* | 926SB48060V17*** | 22000 | 23600 | 15.5 | 12 | 8.1 | 2.24 | 60 | 44 | 213167718
CARRIER | 25TPA724A**30* | CAP**2417AL* | 59SP6B060V17**16 | 22000 | 23600 | 15.5 | 12 | 8.1 | 2.24 | 60 | 44 | 213167716
BRYANT HEATING AND COOLING SYSTEMS | 227TAN024**AA* | CAP**2417AL* | 926TC48080V17*** | 22200 | 23800 | 16 | 12 | 8.1 | 2.26 | 60 | 45 | 213167661
CARRIER | 25TPA724A**30* | CAP**2417AL* | GG96VTAB48080B** | 22200 | 23800 | 16 | 12 | 8.1 | 2.26 | 60 | 45 | 213167658
CARRIER | 25TPA724A**30* | CAP**2417AL* | 59TP6C080V17**16 | 22200 | 23800 | 16 | 12 | 8.1 | 2.26 | 60 | 45 | 213167657
BRYANT HEATING AND COOLING SYSTEMS | 227TAN024**AA* | CAP**2417AL* | 926TC48060V17*** | 22000 | 23600 | 15.5 | 12 | 8.1 | 2.24 | 60 | 44 | 213167641
CARRIER | 25TPA724A**30* | CAP**2417AL* | GG96VTAB48060B** | 22000 | 23600 | 15.5 | 12 | 8.1 | 2.24 | 60 | 44 | 213167638
CARRIER | 25TPA724A**30* | CAP**2417AL* | 59TP6C060V17**16 | 22000 | 23600 | 15.5 | 12 | 8.1 | 2.24 | 60 | 44 | 213167637
BRYANT HEATING AND COOLING SYSTEMS | 227TAN024**AA* | CAP**2417AL* | 82*SB48070V17*** | 22000 | 23600 | 16 | 12 | 8.1 | 2.24 | 60 | 44 | 213167561
CARRIER | 25TPA724A**30* | CAP**2417AL* | 58SP*B070V17**16 | 22000 | 23600 | 16 | 12 | 8.1 | 2.24 | 60 | 44 | 213167559
BRYANT HEATING AND COOLING SYSTEMS | 227TAN024**AA* | CAP**2417AL* | 82*TB48090V17*** | 22000 | 23600 | 15.5 | 12 | 8.1 | 2.24 | 60 | 44 | 213167525
CARRIER | 25TPA724A**30* | CAP**2417AL* | 58TP*B090V17**16 | 22000 | 23600 | 15.5 | 12 | 8.1 | 2.24 | 60 | 44 | 213167523
BRYANT HEATING AND COOLING SYSTEMS | 227TAN024**AA* | CAP**2417AL* | 82*TB48070V17*** | 22000 | 23800 | 16 | 12 | 8.1 | 2.24 | 60 | 44 | 213167509
CARRIER | 25TPA724A**30* | CAP**2417AL* | 58TP*B070V17**16 | 22000 | 23800 | 16 | 12 | 8.1 | 2.24 | 60 | 44 | 213167507
BRYANT HEATING AND COOLING SYSTEMS | 227TAN024**AA* | CAP**2414AL* | 82*SB36045V14*** | 22000 | 23600 | 15.5 | 12 | 8.1 | 2.24 | 60 | 44 | 213167393
CARRIER | 25TPA724A**30* | CAP**2414AL* | 58SP*B045V14**12 | 22000 | 23600 | 15.5 | 12 | 8.1 | 2.24 | 60 | 44 | 213167391
BRYANT HEATING AND COOLING SYSTEMS | 227TAN024**AA* | CAP**2414AL* | 82*TB36070V14*** | 22200 | 23800 | 16 | 12 | 8.1 | 2.26 | 60 | 44 | 213167383
CARRIER | 25TPA724A**30* | CAP**2414AL* | 58TP*B070V14**12 | 22200 | 23800 | 16 | 12 | 8.1 | 2.26 | 60 | 44 | 213167381
CARRIER | 25TPA724A**30* | CAP**2414AL* | 58TP*B045V14**12 | 22000 | 23600 | 15.5 | 12 | 8.1 | 2.24 | 60 | 44 | 213167363
BRYANT HEATING AND COOLING SYSTEMS | 227TAN036**AA* | CAP**3721AL* | 986TC60080C21*** | 35400 | 36000 | 16 | 11.7 | 8.1 | 2.14 | 62 | 49 | 207876343
CARRIER | 25TPA736A**30* | CAP**3721AL* | 59TN6B080C21**20 | 35400 | 36000 | 16 | 11.7 | 8.1 | 2.14 | 62 | 49 | 207876342
BRYANT HEATING AND COOLING SYSTEMS | 227TAN036**AA* | CAP**3721AL* | 987MB60080C21*** | 35400 | 36000 | 16 | 11.7 | 8.1 | 2.14 | 62 | 49 | 207876329
CARRIER | 25TPA736A**30* | CAP**3721AL* | 59MN7B080C21**20 | 35400 | 36000 | 16 | 11.7 | 8.1 | 2.14 | 62 | 49 | 207876328
BRYANT HEATING AND COOLING SYSTEMS | 227TAN024**AA* | CAP**2517AL* | 926SB48080V17*** | 23200 | 24200 | 16.5 | 12.5 | 8.1 | 2.34 | 60 | 45 | 213167994
CARRIER | 25TPA724A**30* | CAP**2517AL* | 59SP6B080V17**16 | 23200 | 24200 | 16.5 | 12.5 | 8.1 | 2.34 | 60 | 45 | 213167992
BRYANT HEATING AND COOLING SYSTEMS | 227TAN024**AA* | CAP**2517AL* | 926SB48060V17*** | 23000 | 24000 | 16.5 | 12.5 | 8.1 | 2.32 | 60 | 45 | 213167981
BRYANT HEATING AND COOLING SYSTEMS | 227TAN024**AA* | CAP**2517AL* | 926SB36060V14*** | 22800 | 24000 | 16.5 | 12 | 8.1 | 2.3 | 60 | 45 | 213167968
CARRIER | 25TPA724A**30* | CAP**2517AL* | 59SP6B060V17**16 | 23000 | 24000 | 16.5 | 12.5 | 8.1 | 2.32 | 60 | 45 | 213167979
CARRIER | 25TPA724A**30* | CAP**2517AL* | 59SP6B060V14**12 | 22800 | 24000 | 16.5 | 12 | 8.1 | 2.3 | 60 | 45 | 213167966
BRYANT HEATING AND COOLING SYSTEMS | 227TAN024**AA* | CAP**2517AL* | 926SB36040V17*** | 23000 | 24200 | 16 | 12 | 8.1 | 2.3 | 60 | 45 | 213167955
CARRIER | 25TPA724A**30* | CAP**2517AL* | 59SP6B040V17**12 | 23000 | 24200 | 16 | 12 | 8.1 | 2.3 | 60 | 45 | 213167953
BRYANT HEATING AND COOLING SYSTEMS | 227TAN024**AA* | CAP**2517AL* | 926SB30040V14*** | 22800 | 24000 | 16 | 12 | 8.1 | 2.3 | 60 | 45 | 213167942
CARRIER | 25TPA724A**30* | CAP**2517AL* | 59SP6B040V14**10 | 22800 | 24000 | 16 | 12 | 8.1 | 2.3 | 60 | 45 | 213167940
BRYANT HEATING AND COOLING SYSTEMS | 227TAN024**AA* | CAP**2517AL* | 926TC48080V17*** | 23200 | 24200 | 16.5 | 12.5 | 8.1 | 2.34 | 60 | 45 | 213167924
CARRIER | 25TPA724A**30* | CAP**2517AL* | GG96VTAB48080B** | 23200 | 24200 | 16.5 | 12.5 | 8.1 | 2.34 | 60 | 45 | 213167921
BRYANT HEATING AND COOLING SYSTEMS | 227TAN024**AA* | CAP**3721AL* | 935SB66100M21*** | 23600 | 24600 | 17 | 12.5 | 8.1 | 2.4 | 60 | 45 | 212321099
BRYANT HEATING AND COOLING SYSTEMS | 227TAN024**AA* | CAP**3721AL* | 935SB60100M21*** | 23200 | 24200 | 16.5 | 12.5 | 8.1 | 2.36 | 60 | 45 | 212321071
CARRIER | 25TPA724A**30* | CAP**3721AL* | 59SU5B100M21**20 | 23200 | 24200 | 16.5 | 12.5 | 8.1 | 2.36 | 60 | 45 | 212321069
CARRIER | 25TPA724A**30* | CAP**3721AL* | 59SU5B100M21**22 | 23600 | 24600 | 17 | 12.5 | 8.1 | 2.4 | 60 | 45 | 212321097
BRYANT HEATING AND COOLING SYSTEMS | 227TAN024**AA* | CAP**3721AL* | 83*SB60080M21*** | 22800 | 24000 | 16 | 12.5 | 8.1 | 2.34 | 60 | 44 | 212320931
BRYANT HEATING AND COOLING SYSTEMS | 227TAN024**AA* | CAP**3721AL* | 83*SB48060M17*** | 23000 | 24000 | 16.5 | 12.5 | 8.1 | 2.34 | 60 | 44 | 212320903
CARRIER | 25TPA724A**30* | CAP**3721AL* | 58SU*B080M21**20 | 22800 | 24000 | 16 | 12.5 | 8.1 | 2.34 | 60 | 44 | 212320901
CARRIER | 25TPA724A**30* | CAP**3721AL* | 58SU*B100M21**20 | 22800 | 24000 | 16 | 12.5 | 8.1 | 2.34 | 60 | 45 | 212320929
BRYANT HEATING AND COOLING SYSTEMS | 227TAN024**AA* | CAP**3721AL* | 83*SB36040M17*** | 23200 | 24200 | 16.5 | 12 | 8.1 | 2.34 | 60 | 44 | 212320875
CARRIER | 25TPA724A**30* | CAP**3721AL* | 58SU*B060M17**16 | 23000 | 24000 | 16.5 | 12.5 | 8.1 | 2.34 | 60 | 44 | 212320873
BRYANT HEATING AND COOLING SYSTEMS | 227TAN024**AA* | CAP**3721AL* | 935SB48060M17*** | 23000 | 24000 | 16 | 12 | 8.1 | 2.34 | 60 | 45 | 212321015
CARRIER | 25TPA724A**30* | CAP**3721AL* | 59SU5B060M17**16 | 23000 | 24000 | 16 | 12 | 8.1 | 2.34 | 60 | 45 | 212321013
BRYANT HEATING AND COOLING SYSTEMS | 227TAN024**AA* | CAP**3721AL* | 935SB36040M17*** | 23000 | 24200 | 16.5 | 12 | 8.1 | 2.34 | 60 | 45 | 212320987
CARRIER | 25TPA724A**30* | CAP**3721AL* | 59SU5B040M17**12 | 23000 | 24200 | 16.5 | 12 | 8.1 | 2.34 | 60 | 45 | 212320985
BRYANT HEATING AND COOLING SYSTEMS | 227TAN024**AA* | CAP**3721AL* | 83*SB60100M21*** | 22800 | 24000 | 16 | 12.5 | 8.1 | 2.34 | 60 | 45 | 212320959
CARRIER | 25TPA724A**30* | CAP**3721AL* | 58SU*B040M17**12 | 23200 | 24200 | 16.5 | 12 | 8.1 | 2.34 | 60 | 44 | 212320957
BRYANT HEATING AND COOLING SYSTEMS | 227TAN024**AA* | CAP**3721AL* | 82*SB48090V17*** | 22800 | 24000 | 16.5 | 12.5 | 8.1 | 2.32 | 60 | 45 | 213169238
CARRIER | 25TPA724A**30* | CAP**3721AL* | 58SP*B090V21**20 | 23400 | 24400 | 16.5 | 13 | 8.1 | 2.36 | 60 | 45 | 213169249
BRYANT HEATING AND COOLING SYSTEMS | 227TAN024**AA* | CAP**3721AL* | 82*SB60090V21*** | 23400 | 24400 | 16.5 | 13 | 8.1 | 2.36 | 60 | 45 | 213169251
CARRIER | 25TPA724A**30* | CAP**3721AL* | 58SP*B110V21**22 | 23000 | 24000 | 16.5 | 12.5 | 8.1 | 2.32 | 60 | 45 | 213169262
BRYANT HEATING AND COOLING SYSTEMS | 227TAN024**AA* | CAP**3721AL* | 82*SB66110V21*** | 23000 | 24000 | 16.5 | 12.5 | 8.1 | 2.32 | 60 | 45 | 213169264
CARRIER | 25TPA724A**30* | CAP**3721AL* | 59TP6C040V17**12 | 23000 | 24200 | 16 | 12 | 8.1 | 2.32 | 60 | 45 | 213169275
BRYANT HEATING AND COOLING SYSTEMS | 227TAN024**AA* | CAP**3721AL* | 926TC36040V17*** | 23000 | 24200 | 16 | 12 | 8.1 | 2.32 | 60 | 45 | 213169277
CARRIER | 25TPA724A**30* | CAP**3721AL* | 59TP6C060V17**16 | 23000 | 24000 | 16.5 | 12.5 | 8.1 | 2.34 | 60 | 45 | 213169291
CARRIER | 25TPA724A**30* | CAP**3721AL* | GG96VTAB48060B** | 23000 | 24000 | 16.5 | 12.5 | 8.1 | 2.34 | 60 | 45 | 213169292
BRYANT HEATING AND COOLING SYSTEMS | 227TAN024**AA* | CAP**3721AL* | 926TC48060V17*** | 23000 | 24000 | 16.5 | 12.5 | 8.1 | 2.34 | 60 | 45 | 213169295
CARRIER | 25TPA724A**30* | CAP**3721AL* | 59TP6C080V17**16 | 23200 | 24200 | 16.5 | 12.5 | 8.1 | 2.36 | 60 | 45 | 213169311
BRYANT HEATING AND COOLING SYSTEMS | 227TAN036**AA* | CAP**4321AL* | 986TC60080C21*** | 35400 | 36000 | 16 | 11.7 | 8.1 | 2.14 | 62 | 49 | 207876995
CARRIER | 25TPA736A**30* | CAP**4321AL* | 59TN6B080C21**20 | 35400 | 36000 | 16 | 11.7 | 8.1 | 2.14 | 62 | 49 | 207876994
BRYANT HEATING AND COOLING SYSTEMS | 227TAN036**AA* | CAP**4321AL* | 987MB60080C21*** | 35400 | 36000 | 16 | 11.7 | 8.1 | 2.14 | 62 | 49 | 207876953
CARRIER | 25TPA736A**30* | CAP**4321AL* | 59MN7B080C21**20 | 35400 | 36000 | 16 | 11.7 | 8.1 | 2.14 | 62 | 49 | 207876952
BRYANT HEATING AND COOLING SYSTEMS | 227TBN024**AA* | CAP**3721AL* | 82*TB66110V21*** | 23200 | 24200 | 16.5 | 12.5 | 8.1 | 2.36 | 60 | 45 | 213385161
CARRIER | 25TPB724A**30* | CAP**3721AL* | 58TP*B110V21**22 | 23200 | 24200 | 16.5 | 12.5 | 8.1 | 2.36 | 60 | 45 | 213385160
BRYANT HEATING AND COOLING SYSTEMS | 227TBN024**AA* | CAP**3721AL* | 82*TB60090V21*** | 23400 | 24400 | 16.5 | 13 | 8.1 | 2.36 | 60 | 45 | 213385159
CARRIER | 25TPB724A**30* | CAP**3721AL* | 58TP*B090V21**20 | 23400 | 24400 | 16.5 | 13 | 8.1 | 2.36 | 60 | 45 | 213385158
BRYANT HEATING AND COOLING SYSTEMS | 227TBN024**AA* | CAP**3721AL* | 82*TB48090V17*** | 22800 | 24000 | 16.5 | 12.5 | 8.1 | 2.32 | 60 | 45 | 213385157
CARRIER | 25TPB724A**30* | CAP**3721AL* | 58TP*B090V17**16 | 22800 | 24000 | 16.5 | 12.5 | 8.1 | 2.32 | 60 | 45 | 213385156
BRYANT HEATING AND COOLING SYSTEMS | 227TBN024**AA* | CAP**3721AL* | 82*TB48070V17*** | 23000 | 24000 | 16.5 | 12.5 | 8.1 | 2.34 | 60 | 45 | 213385155
CARRIER | 25TPB724A**30* | CAP**3721AL* | 58TP*B070V17**16 | 23000 | 24000 | 16.5 | 12.5 | 8.1 | 2.34 | 60 | 45 | 213385154
BRYANT HEATING AND COOLING SYSTEMS | 227TBN024**AA* | CAP**3717AL* | 926SB48080V17*** | 23000 | 24200 | 16.5 | 12.5 | 8.1 | 2.32 | 60 | 45 | 213385153
CARRIER | 25TPB724A**30* | CAP**3717AL* | 59SP6B080V17**16 | 23000 | 24200 | 16.5 | 12.5 | 8.1 | 2.32 | 60 | 45 | 213385152
BRYANT HEATING AND COOLING SYSTEMS | 227TBN024**AA* | CAP**3717AL* | 926SB48060V17*** | 22800 | 24000 | 16 | 12.5 | 8.1 | 2.3 | 60 | 45 | 213385151
CARRIER | 25TPB724A**30* | CAP**3717AL* | 59SP6B060V17**16 | 22800 | 24000 | 16 | 12.5 | 8.1 | 2.3 | 60 | 45 | 213385150
BRYANT HEATING AND COOLING SYSTEMS | 227TBN024**AA* | CAP**3717AL* | 926SB36040V17*** | 22800 | 24200 | 16 | 12 | 8.1 | 2.28 | 60 | 45 | 213385147
CARRIER | 25TPB724A**30* | CAP**3717AL* | 59SP6B040V17**12 | 22800 | 24200 | 16 | 12 | 8.1 | 2.28 | 60 | 45 | 213385146
BRYANT HEATING AND COOLING SYSTEMS | 227TBN024**AA* | CAP**3717AL* | 926TC48080V17*** | 23000 | 24200 | 16.5 | 12.5 | 8.1 | 2.32 | 60 | 45 | 213385143
CARRIER | 25TPB724A**30* | CAP**3717AL* | 59TP6C080V17**16 | 23000 | 24200 | 16.5 | 12.5 | 8.1 | 2.32 | 60 | 45 | 213385142
BRYANT HEATING AND COOLING SYSTEMS | 227TBN024**AA* | CAP**3717AL* | 926TC48060V17*** | 22800 | 24000 | 16.5 | 12.5 | 8.1 | 2.3 | 60 | 45 | 213385141
CARRIER | 25TPB724A**30* | CAP**3717AL* | 59TP6C060V17**16 | 22800 | 24000 | 16.5 | 12.5 | 8.1 | 2.3 | 60 | 45 | 213385140
BRYANT HEATING AND COOLING SYSTEMS | 227TBN024**AA* | CAP**3717AL* | 926TC36040V17*** | 22800 | 24200 | 16 | 12 | 8.1 | 2.28 | 60 | 45 | 213385137
CARRIER | 25TPB724A**30* | CAP**3717AL* | 59TP6C040V17**12 | 22800 | 24200 | 16 | 12 | 8.1 | 2.28 | 60 | 45 | 213385136
BRYANT HEATING AND COOLING SYSTEMS | 227TBN024**AA* | CAP**3717AL* | 82*SB48090V17*** | 23000 | 24000 | 16.5 | 12.5 | 8.1 | 2.32 | 60 | 45 | 213385133
CARRIER | 25TPB724A**30* | CAP**3717AL* | 58SP*B090V17**16 | 23000 | 24000 | 16.5 | 12.5 | 8.1 | 2.32 | 60 | 45 | 213385132
BRYANT HEATING AND COOLING SYSTEMS | 227TBN024**AA* | CAP**3717AL* | 82*SB48070V17*** | 23200 | 24200 | 16.5 | 12.5 | 8.1 | 2.34 | 60 | 45 | 213385131
CARRIER | 25TPB724A**30* | CAP**3717AL* | 58SP*B070V17**16 | 23200 | 24200 | 16.5 | 12.5 | 8.1 | 2.34 | 60 | 45 | 213385130
BRYANT HEATING AND COOLING SYSTEMS | 227TBN024**AA* | CAP**3717AL* | 82*SB36070V14*** | 23000 | 24000 | 16.5 | 12.5 | 8.1 | 2.32 | 60 | 45 | 213385129
CARRIER | 25TPB724A**30* | CAP**3717AL* | 58SP*B070V14**12 | 23000 | 24000 | 16.5 | 12.5 | 8.1 | 2.32 | 60 | 45 | 213385128
BRYANT HEATING AND COOLING SYSTEMS | 227TBN024**AA* | CAP**3717AL* | 82*SB36045V14*** | 23000 | 24000 | 16.5 | 12.5 | 8.1 | 2.32 | 60 | 45 | 213385127
CARRIER | 25TPB724A**30* | CAP**3717AL* | 58SP*B045V14**12 | 23000 | 24000 | 16.5 | 12.5 | 8.1 | 2.32 | 60 | 45 | 213385126
BRYANT HEATING AND COOLING SYSTEMS | 227TBN024**AA* | CAP**3717AL* | 82*TB48090V17*** | 23000 | 24000 | 16.5 | 12.5 | 8.1 | 2.32 | 60 | 45 | 213385125
CARRIER | 25TPB724A**30* | CAP**3717AL* | 58TP*B090V17**16 | 23000 | 24000 | 16.5 | 12.5 | 8.1 | 2.32 | 60 | 45 | 213385124
BRYANT HEATING AND COOLING SYSTEMS | 227TBN024**AA* | CAP**3717AL* | 82*TB48070V17*** | 22800 | 24000 | 16.5 | 12.5 | 8.1 | 2.3 | 60 | 45 | 213385123
CARRIER | 25TPB724A**30* | CAP**3717AL* | 58TP*B070V17**16 | 22800 | 24000 | 16.5 | 12.5 | 8.1 | 2.3 | 60 | 45 | 213385122
BRYANT HEATING AND COOLING SYSTEMS | 227TBN024**AA* | CAP**3717AL* | 82*TB36070V14*** | 23000 | 24000 | 16.5 | 12.5 | 8.1 | 2.32 | 60 | 45 | 213385121
CARRIER | 25TPB736A**30* | CAP**3721AL* | 58TP*B090V21**20 | 34400 | 35200 | 16 | 12 | 8.1 | 2.22 | 62 | 51 | 213385473
BRYANT HEATING AND COOLING SYSTEMS | 227TBN024**AA* | CAP**3721AL* | 935SB66100M21*** | 23600 | 24600 | 17 | 12.5 | 8.1 | 2.4 | 60 | 45 | 213384536
CARRIER | 25TPB724A**30* | CAP**3721AL* | 59SU5B100M21**22 | 23600 | 24600 | 17 | 12.5 | 8.1 | 2.4 | 60 | 45 | 213384535
BRYANT HEATING AND COOLING SYSTEMS | 227TBN024**AA* | CAP**3721AL* | 935SB60100M21*** | 23200 | 24200 | 16.5 | 12.5 | 8.1 | 2.36 | 60 | 45 | 213384534
CARRIER | 25TPB724A**30* | CAP**3721AL* | 59SU5B100M21**20 | 23200 | 24200 | 16.5 | 12.5 | 8.1 | 2.36 | 60 | 45 | 213384533
BRYANT HEATING AND COOLING SYSTEMS | 227TBN024**AA* | CAP**3721AL* | 935SB48060M17*** | 23000 | 24000 | 16 | 12 | 8.1 | 2.34 | 60 | 45 | 213384530
CARRIER | 25TPB724A**30* | CAP**3721AL* | 59SU5B060M17**16 | 23000 | 24000 | 16 | 12 | 8.1 | 2.34 | 60 | 45 | 213384529
BRYANT HEATING AND COOLING SYSTEMS | 227TBN048**AA* | CAP**6121AL* | 82*SB66110V21*** | 46000 | 47000 | 16.5 | 12.5 | 8.1 | 2.3 | 63 | 51 | 213385929
CARRIER | 25TPB748A**30* | CAP**6121AL* | 58SP*B110V21**22 | 46000 | 47000 | 16.5 | 12.5 | 8.1 | 2.3 | 63 | 51 | 213385928
BRYANT HEATING AND COOLING SYSTEMS | 227TBN048**AA* | CAP**6121AL* | 82*TB66110V21*** | 46000 | 47000 | 16.5 | 12.5 | 8.1 | 2.28 | 63 | 51 | 213385921
CARRIER | 25TPB748A**30* | CAP**6121AL* | 58TP*B110V21**22 | 46000 | 47000 | 16.5 | 12.5 | 8.1 | 2.28 | 63 | 51 | 213385920
BRYANT HEATING AND COOLING SYSTEMS | 227TBN024**AA* | CAP**3721AL* | 926SB60100V21*** | 23400 | 24400 | 17 | 13 | 8.1 | 2.38 | 60 | 45 | 213385191
CARRIER | 25TPB724A**30* | CAP**3721AL* | 59SP6B100V21**20 | 23400 | 24400 | 17 | 13 | 8.1 | 2.38 | 60 | 45 | 213385190
BRYANT HEATING AND COOLING SYSTEMS | 227TBN024**AA* | CAP**3721AL* | 926SB60080V21*** | 23200 | 24200 | 16.5 | 12.5 | 8.1 | 2.36 | 60 | 45 | 213385189
CARRIER | 25TPB724A**30* | CAP**3721AL* | 59SP6B080V21**20 | 23200 | 24200 | 16.5 | 12.5 | 8.1 | 2.36 | 60 | 45 | 213385188
BRYANT HEATING AND COOLING SYSTEMS | 227TBN024**AA* | CAP**3721AL* | 926SB48080V17*** | 23200 | 24200 | 16.5 | 12.5 | 8.1 | 2.36 | 60 | 45 | 213385187
CARRIER | 25TPB724A**30* | CAP**3721AL* | 59SP6B080V17**16 | 23200 | 24200 | 16.5 | 12.5 | 8.1 | 2.36 | 60 | 45 | 213385186
BRYANT HEATING AND COOLING SYSTEMS | 227TBN024**AA* | CAP**3721AL* | 926SB48060V17*** | 23000 | 24000 | 16.5 | 12.5 | 8.1 | 2.34 | 60 | 45 | 213385185
CARRIER | 25TPB724A**30* | CAP**3721AL* | 59SP6B060V17**16 | 23000 | 24000 | 16.5 | 12.5 | 8.1 | 2.34 | 60 | 45 | 213385184
BRYANT HEATING AND COOLING SYSTEMS | 227TBN024**AA* | CAP**3721AL* | 926SB36040V17*** | 23000 | 24200 | 16 | 12 | 8.1 | 2.32 | 60 | 45 | 213385183
CARRIER | 25TPB724A**30* | CAP**3721AL* | 59SP6B040V17**12 | 23000 | 24200 | 16 | 12 | 8.1 | 2.32 | 60 | 45 | 213385182
BRYANT HEATING AND COOLING SYSTEMS | 227TBN024**AA* | CAP**3721AL* | 926TC66100V21*** | 23200 | 24200 | 16.5 | 13 | 8.1 | 2.36 | 60 | 45 | 213385181
CARRIER | 25TPB724A**30* | CAP**3721AL* | 59TP6C100V21**22 | 23200 | 24200 | 16.5 | 13 | 8.1 | 2.36 | 60 | 45 | 213385180
BRYANT HEATING AND COOLING SYSTEMS | 227TBN024**AA* | CAP**3721AL* | 926TC60100V21*** | 22800 | 24000 | 16.5 | 12.5 | 8.1 | 2.32 | 60 | 45 | 213385179
CARRIER | 25TPB724A**30* | CAP**3721AL* | 59TP6C100V21**20 | 22800 | 24000 | 16.5 | 12.5 | 8.1 | 2.32 | 60 | 45 | 213385178
CARRIER | 25TPB724A**30* | CAP**3721AL* | 59TP6C080V21**20 | 23200 | 24200 | 16.5 | 12.5 | 8.1 | 2.36 | 60 | 45 | 213385176
BRYANT HEATING AND COOLING SYSTEMS | 227TBN024**AA* | CAP**3721AL* | 926TC60080V21*** | 23200 | 24200 | 16.5 | 12.5 | 8.1 | 2.36 | 60 | 45 | 213385177
BRYANT HEATING AND COOLING SYSTEMS | 227TBN024**AA* | CAP**3721AL* | 926TC48080V17*** | 23200 | 24200 | 16.5 | 12.5 | 8.1 | 2.36 | 60 | 45 | 213385175
CARRIER | 25TPB724A**30* | CAP**3721AL* | 59TP6C080V17**16 | 23200 | 24200 | 16.5 | 12.5 | 8.1 | 2.36 | 60 | 45 | 213385174
BRYANT HEATING AND COOLING SYSTEMS | 227TBN024**AA* | CAP**3721AL* | 926TC48060V17*** | 23000 | 24000 | 16.5 | 12.5 | 8.1 | 2.34 | 60 | 45 | 213385173
CARRIER | 25TPB724A**30* | CAP**3721AL* | 59TP6C060V17**16 | 23000 | 24000 | 16.5 | 12.5 | 8.1 | 2.34 | 60 | 45 | 213385172
BRYANT HEATING AND COOLING SYSTEMS | 227TBN024**AA* | CAP**3721AL* | 926TC36040V17*** | 23000 | 24200 | 16 | 12 | 8.1 | 2.32 | 60 | 45 | 213385171
CARRIER | 25TPB724A**30* | CAP**3721AL* | 59TP6C040V17**12 | 23000 | 24200 | 16 | 12 | 8.1 | 2.32 | 60 | 45 | 213385170
BRYANT HEATING AND COOLING SYSTEMS | 227TBN024**AA* | CAP**3721AL* | 82*SB66110V21*** | 23000 | 24000 | 16.5 | 12.5 | 8.1 | 2.32 | 60 | 45 | 213385169
CARRIER | 25TPB724A**30* | CAP**3721AL* | 58SP*B110V21**22 | 23000 | 24000 | 16.5 | 12.5 | 8.1 | 2.32 | 60 | 45 | 213385168
BRYANT HEATING AND COOLING SYSTEMS | 227TBN024**AA* | CAP**3721AL* | 82*SB60090V21*** | 23400 | 24400 | 16.5 | 13 | 8.1 | 2.36 | 60 | 45 | 213385167
CARRIER | 25TPB724A**30* | CAP**3721AL* | 58SP*B090V21**20 | 23400 | 24400 | 16.5 | 13 | 8.1 | 2.36 | 60 | 45 | 213385166
BRYANT HEATING AND COOLING SYSTEMS | 227TBN024**AA* | CAP**3721AL* | 82*SB48090V17*** | 22800 | 24000 | 16.5 | 12.5 | 8.1 | 2.32 | 60 | 45 | 213385165
CARRIER | 25TPB724A**30* | CAP**3721AL* | 58SP*B090V17**16 | 22800 | 24000 | 16.5 | 12.5 | 8.1 | 2.32 | 60 | 45 | 213385164
BRYANT HEATING AND COOLING SYSTEMS | 227TBN024**AA* | CAP**3721AL* | 82*SB48070V17*** | 23000 | 24000 | 16.5 | 12.5 | 8.1 | 2.34 | 60 | 45 | 213385163
CARRIER | 25TPB724A**30* | CAP**3721AL* | 58SP*B070V17**16 | 23000 | 24000 | 16.5 | 12.5 | 8.1 | 2.34 | 60 | 45 | 213385162
BRYANT HEATING AND COOLING SYSTEMS | 227TBN036**AA* | CAP**3721AL* | 926SB60080V21*** | 34400 | 35200 | 15.5 | 12 | 8.1 | 2.22 | 62 | 50 | 213385504
CARRIER | 25TPB736A**30* | CAP**3721AL* | 59SP6B080V21**20 | 34400 | 35200 | 15.5 | 12 | 8.1 | 2.22 | 62 | 50 | 213385503
BRYANT HEATING AND COOLING SYSTEMS | 227TBN036**AA* | CAP**3721AL* | 926TC60080V21*** | 34400 | 35200 | 15.5 | 12 | 8.1 | 2.22 | 62 | 50 | 213385492
CARRIER | 25TPB736A**30* | CAP**3721AL* | 59TP6C080V21**20 | 34400 | 35200 | 15.5 | 12 | 8.1 | 2.22 | 62 | 50 | 213385491
BRYANT HEATING AND COOLING SYSTEMS | 227TBN036**AA* | CAP**3721AL* | 926TC48080V17*** | 34200 | 35200 | 15.5 | 11.7 | 8.1 | 2.2 | 62 | 51 | 213385490
CARRIER | 25TPB736A**30* | CAP**3721AL* | 59TP6C080V17**16 | 34200 | 35200 | 15.5 | 11.7 | 8.1 | 2.2 | 62 | 51 | 213385489
BRYANT HEATING AND COOLING SYSTEMS | 227TBN036**AA* | CAP**3721AL* | 926TC48060V17*** | 34000 | 35000 | 15.5 | 11.7 | 8.1 | 2.2 | 62 | 51 | 213385488
CARRIER | 25TPB736A**30* | CAP**3721AL* | 59TP6C060V17**16 | 34000 | 35000 | 15.5 | 11.7 | 8.1 | 2.2 | 62 | 51 | 213385487
BRYANT HEATING AND COOLING SYSTEMS | 227TBN036**AA* | CAP**3721AL* | 82*SB60090V21*** | 34400 | 35200 | 16 | 12 | 8.1 | 2.22 | 62 | 51 | 213385482
CARRIER | 25TPB736A**30* | CAP**3721AL* | 58SP*B090V21**20 | 34400 | 35200 | 16 | 12 | 8.1 | 2.22 | 62 | 51 | 213385481
BRYANT HEATING AND COOLING SYSTEMS | 227TBN036**AA* | CAP**3721AL* | 82*TB60090V21*** | 34400 | 35200 | 16 | 12 | 8.1 | 2.22 | 62 | 51 | 213385474
CARRIER | 25TPB736A**30* | CAP**4321AL* | 58TP*B090V21**20 | 34600 | 35200 | 16 | 12 | 8.1 | 2.24 | 62 | 51 | 213385575
BRYANT HEATING AND COOLING SYSTEMS | 227TBN036**AA* | CAP**4321AL* | 82*TB60090V21*** | 34600 | 35200 | 16 | 12 | 8.1 | 2.24 | 62 | 51 | 213385576
BRYANT HEATING AND COOLING SYSTEMS | 227TBN024**AA* | CAP**2517AL* | 82*TB48070V17*** | 23000 | 24000 | 16.5 | 12.5 | 8.1 | 2.32 | 60 | 45 | 213384969
BRYANT HEATING AND COOLING SYSTEMS | 227TBN024**AA* | CAP**2517AL* | 82*TB48090V17*** | 23200 | 24200 | 16.5 | 12.5 | 8.1 | 2.34 | 60 | 45 | 213384971
CARRIER | 25TPB724A**30* | CAP**2517AL* | 58TP*B090V17**16 | 23200 | 24200 | 16.5 | 12.5 | 8.1 | 2.34 | 60 | 45 | 213384970
CARRIER | 25TPB724A**30* | CAP**2517AL* | 58SP*B045V14**12 | 22800 | 24000 | 16.5 | 12.5 | 8.1 | 2.32 | 60 | 44 | 213384972
BRYANT HEATING AND COOLING SYSTEMS | 227TBN024**AA* | CAP**2517AL* | 82*SB36045V14*** | 22800 | 24000 | 16.5 | 12.5 | 8.1 | 2.32 | 60 | 44 | 213384973
CARRIER | 25TPB724A**30* | CAP**2517AL* | 58SP*B070V14**12 | 23200 | 24200 | 16.5 | 12.5 | 8.1 | 2.34 | 60 | 44 | 213384974
BRYANT HEATING AND COOLING SYSTEMS | 227TBN024**AA* | CAP**2517AL* | 82*SB36070V14*** | 23200 | 24200 | 16.5 | 12.5 | 8.1 | 2.34 | 60 | 44 | 213384975
CARRIER | 25TPB724A**30* | CAP**2517AL* | 58SP*B070V17**16 | 22800 | 24000 | 16.5 | 12.5 | 8.1 | 2.32 | 60 | 45 | 213384976
BRYANT HEATING AND COOLING SYSTEMS | 227TBN024**AA* | CAP**2517AL* | 82*SB48070V17*** | 22800 | 24000 | 16.5 | 12.5 | 8.1 | 2.32 | 60 | 45 | 213384977
CARRIER | 25TPB724A**30* | CAP**2517AL* | 58SP*B090V17**16 | 23200 | 24200 | 16.5 | 12.5 | 8.1 | 2.34 | 60 | 45 | 213384978
BRYANT HEATING AND COOLING SYSTEMS | 227TBN024**AA* | CAP**2517AL* | 82*SB48090V17*** | 23200 | 24200 | 16.5 | 12.5 | 8.1 | 2.34 | 60 | 45 | 213384979
CARRIER | 25TPB724A**30* | CAP**2517AL* | 59TP6C040V17**12 | 23000 | 24200 | 16 | 12 | 8.1 | 2.3 | 60 | 45 | 213384982
BRYANT HEATING AND COOLING SYSTEMS | 227TBN024**AA* | CAP**2517AL* | 926TC36040V17*** | 23000 | 24200 | 16 | 12 | 8.1 | 2.3 | 60 | 45 | 213384983
CARRIER | 25TPB724A**30* | CAP**2517AL* | 59TP6C060V14**12 | 22800 | 24000 | 16.5 | 12 | 8.1 | 2.3 | 60 | 45 | 213384984
BRYANT HEATING AND COOLING SYSTEMS | 227TBN024**AA* | CAP**2517AL* | 926TC36060V14*** | 22800 | 24000 | 16.5 | 12 | 8.1 | 2.3 | 60 | 45 | 213384985
CARRIER | 25TPB724A**30* | CAP**2517AL* | 59TP6C060V17**16 | 23000 | 24000 | 16.5 | 12.5 | 8.1 | 2.32 | 60 | 45 | 213384986
BRYANT HEATING AND COOLING SYSTEMS | 227TBN024**AA* | CAP**2517AL* | 926TC48060V17*** | 23000 | 24000 | 16.5 | 12.5 | 8.1 | 2.32 | 60 | 45 | 213384987
CARRIER | 25TPB724A**30* | CAP**2517AL* | 59TP6C080V17**16 | 23200 | 24200 | 16.5 | 12.5 | 8.1 | 2.34 | 60 | 45 | 213384988
BRYANT HEATING AND COOLING SYSTEMS | 227TBN024**AA* | CAP**2517AL* | 926TC48080V17*** | 23200 | 24200 | 16.5 | 12.5 | 8.1 | 2.34 | 60 | 45 | 213384989
CARRIER | 25TPB724A**30* | CAP**2517AL* | 59SP6B040V14**10 | 22800 | 24000 | 16 | 12 | 8.1 | 2.3 | 60 | 45 | 213384990
BRYANT HEATING AND COOLING SYSTEMS | 227TBN024**AA* | CAP**2517AL* | 926SB30040V14*** | 22800 | 24000 | 16 | 12 | 8.1 | 2.3 | 60 | 45 | 213384991
CARRIER | 25TPB724A**30* | CAP**2517AL* | 59SP6B040V17**12 | 23000 | 24200 | 16 | 12 | 8.1 | 2.3 | 60 | 45 | 213384992
BRYANT HEATING AND COOLING SYSTEMS | 227TBN024**AA* | CAP**2517AL* | 926SB36040V17*** | 23000 | 24200 | 16 | 12 | 8.1 | 2.3 | 60 | 45 | 213384993
CARRIER | 25TPB724A**30* | CAP**2517AL* | 59SP6B060V14**12 | 22800 | 24000 | 16.5 | 12 | 8.1 | 2.3 | 60 | 45 | 213384994
BRYANT HEATING AND COOLING SYSTEMS | 227TBN024**AA* | CAP**2517AL* | 926SB36060V14*** | 22800 | 24000 | 16.5 | 12 | 8.1 | 2.3 | 60 | 45 | 213384995
CARRIER | 25TPB724A**30* | CAP**2517AL* | 59SP6B060V17**16 | 23000 | 24000 | 16.5 | 12.5 | 8.1 | 2.32 | 60 | 45 | 213384996
BRYANT HEATING AND COOLING SYSTEMS | 227TBN024**AA* | CAP**2517AL* | 926SB48060V17*** | 23000 | 24000 | 16.5 | 12.5 | 8.1 | 2.32 | 60 | 45 | 213384997
CARRIER | 25TPB724A**30* | CAP**2517AL* | 59SP6B080V17**16 | 23200 | 24200 | 16.5 | 12.5 | 8.1 | 2.34 | 60 | 45 | 213384998
BRYANT HEATING AND COOLING SYSTEMS | 227TBN024**AA* | CAP**2517AL* | 926SB48080V17*** | 23200 | 24200 | 16.5 | 12.5 | 8.1 | 2.34 | 60 | 45 | 213384999
CARRIER | 25TPA736A**30* | CAP**4321AL* | 58TP*B090V21**20 | 34600 | 35200 | 16 | 12 | 8.1 | 2.24 | 62 | 51 | 213173553
BRYANT HEATING AND COOLING SYSTEMS | 227TAN036**AA* | CAP**4321AL* | 82*TB60090V21*** | 34600 | 35200 | 16 | 12 | 8.1 | 2.24 | 62 | 51 | 213173555
CARRIER | 25TPA736A**30* | CAP**4321AL* | 58SP*B090V21**20 | 34600 | 35200 | 16 | 12 | 8.1 | 2.24 | 62 | 51 | 213173613
BRYANT HEATING AND COOLING SYSTEMS | 227TAN036**AA* | CAP**4321AL* | 82*SB60090V21*** | 34600 | 35200 | 16 | 12 | 8.1 | 2.24 | 62 | 51 | 213173615
CARRIER | 25TPA736A**30* | CAP**4321AL* | 58SP*B110V21**22 | 34400 | 35000 | 16 | 12 | 8.1 | 2.24 | 62 | 50 | 213173626
BRYANT HEATING AND COOLING SYSTEMS | 227TAN036**AA* | CAP**4321AL* | 82*SB66110V21*** | 34400 | 35000 | 16 | 12 | 8.1 | 2.24 | 62 | 50 | 213173628
CARRIER | 25TPA736A**30* | CAP**4321AL* | 59TP6C060V17**16 | 34000 | 35000 | 15.5 | 11.7 | 8.1 | 2.2 | 62 | 51 | 213173655
CARRIER | 25TPA736A**30* | CAP**4321AL* | GG96VTAB48060B** | 34000 | 35000 | 15.5 | 11.7 | 8.1 | 2.2 | 62 | 51 | 213173656
BRYANT HEATING AND COOLING SYSTEMS | 227TAN036**AA* | CAP**4321AL* | 926TC48060V17*** | 34000 | 35000 | 15.5 | 11.7 | 8.1 | 2.2 | 62 | 51 | 213173659
CARRIER | 25TPA736A**30* | CAP**4321AL* | 59TP6C080V17**16 | 34400 | 35200 | 15.5 | 11.7 | 8.1 | 2.22 | 62 | 51 | 213173675
CARRIER | 25TPB748A**30* | CAP**6121AL* | 59TP6C100V21**22 | 45500 | 46500 | 16.5 | 12.5 | 8.1 | 2.28 | 63 | 50 | 213385938
BRYANT HEATING AND COOLING SYSTEMS | 227TBN048**AA* | CAP**6121AL* | 926TC66100V21*** | 45500 | 46500 | 16.5 | 12.5 | 8.1 | 2.28 | 63 | 50 | 213385939
CARRIER | 25TPB748A**30* | CAP**6124AL* | 58SP*B110V21**22 | 46000 | 47000 | 16.5 | 12.5 | 8.1 | 2.3 | 63 | 51 | 213385956
BRYANT HEATING AND COOLING SYSTEMS | 227TBN048**AA* | CAP**6124AL* | 82*SB66110V21*** | 46000 | 47000 | 16.5 | 12.5 | 8.1 | 2.3 | 63 | 51 | 213385957
CARRIER | 25TPB748A**30* | CAP**6124AL* | 58SP*B135V24**22 | 46000 | 47000 | 16.5 | 12.5 | 8.1 | 2.3 | 63 | 51 | 213385958
BRYANT HEATING AND COOLING SYSTEMS | 227TBN048**AA* | CAP**6124AL* | 82*SB66135V24*** | 46000 | 47000 | 16.5 | 12.5 | 8.1 | 2.3 | 63 | 51 | 213385959
BRYANT HEATING AND COOLING SYSTEMS | 227TAN036**AA* | CAP**4321AL* | 926SB60080V21*** | 34400 | 35200 | 16 | 12 | 8.1 | 2.22 | 62 | 50 | 213173785
CARRIER | 25TPA736A**30* | CAP**4321AL* | 59SP6B080V21**20 | 34400 | 35200 | 16 | 12 | 8.1 | 2.22 | 62 | 50 | 213173783
BRYANT HEATING AND COOLING SYSTEMS | 227TAN036**AA* | CAP**4321AL* | 926TC66100V21*** | 34600 | 35200 | 16 | 12 | 8.1 | 2.24 | 62 | 50 | 213173733
CARRIER | 25TPA736A**30* | CAP**4321AL* | 59TP6C100V21**22 | 34600 | 35200 | 16 | 12 | 8.1 | 2.24 | 62 | 50 | 213173731
BRYANT HEATING AND COOLING SYSTEMS | 227TAN036**AA* | CAP**4321AL* | 926TC60080V21*** | 34400 | 35200 | 16 | 12 | 8.1 | 2.22 | 62 | 50 | 213173697
CARRIER | 25TPA736A**30* | CAP**4321AL* | 59TP6C080V21**20 | 34400 | 35200 | 16 | 12 | 8.1 | 2.22 | 62 | 50 | 213173695
BRYANT HEATING AND COOLING SYSTEMS | 227TAN036**AA* | CAP**4321AL* | 926TC48080V17*** | 34400 | 35200 | 15.5 | 11.7 | 8.1 | 2.22 | 62 | 51 | 213173679
CARRIER | 25TPA736A**30* | CAP**4321AL* | GG96VTAB48080B** | 34400 | 35200 | 15.5 | 11.7 | 8.1 | 2.22 | 62 | 51 | 213173676
BRYANT HEATING AND COOLING SYSTEMS | 227TBN060**AA* | CAP**6121AL* | 926TC66100V21*** | 54500 | 57500 | 15.5 | 12 | 8.1 | 2.26 | 64 | 51 | 213386119
CARRIER | 25TPB760A**30* | CAP**6121AL* | 59TP6C100V21**22 | 54500 | 57500 | 15.5 | 12 | 8.1 | 2.26 | 64 | 51 | 213386118
BRYANT HEATING AND COOLING SYSTEMS | 227TBN036**AA* | CAP**4321AL* | 926TC48060V17*** | 34000 | 35000 | 15.5 | 11.7 | 8.1 | 2.2 | 62 | 51 | 213385590
CARRIER | 25TPB736A**30* | CAP**4321AL* | 59TP6C080V17**16 | 34400 | 35200 | 15.5 | 11.7 | 8.1 | 2.22 | 62 | 51 | 213385591
CARRIER | 25TPB736A**30* | CAP**4321AL* | 59TP6C060V17**16 | 34000 | 35000 | 15.5 | 11.7 | 8.1 | 2.2 | 62 | 51 | 213385589
BRYANT HEATING AND COOLING SYSTEMS | 227TBN036**AA* | CAP**4321AL* | 82*SB66110V21*** | 34400 | 35000 | 16 | 12 | 8.1 | 2.24 | 62 | 50 | 213385586
CARRIER | 25TPB736A**30* | CAP**4321AL* | 58SP*B110V21**22 | 34400 | 35000 | 16 | 12 | 8.1 | 2.24 | 62 | 50 | 213385585
BRYANT HEATING AND COOLING SYSTEMS | 227TBN036**AA* | CAP**4321AL* | 82*SB60090V21*** | 34600 | 35200 | 16 | 12 | 8.1 | 2.24 | 62 | 51 | 213385584
CARRIER | 25TPB736A**30* | CAP**4321AL* | 58SP*B090V21**20 | 34600 | 35200 | 16 | 12 | 8.1 | 2.24 | 62 | 51 | 213385583
BRYANT HEATING AND COOLING SYSTEMS | 227TBN024**AA* | CAP**3617AL* | 82*SB48070V17*** | 22400 | 23600 | 16 | 12 | 8.1 | 2.26 | 60 | 44 | 213385062
CARRIER | 25TPB724A**30* | CAP**3617AL* | 58SP*B070V17**16 | 22400 | 23600 | 16 | 12 | 8.1 | 2.26 | 60 | 44 | 213385061
BRYANT HEATING AND COOLING SYSTEMS | 227TAN060**AA* | PF4TNBD60L* |  | 56500 | 58000 | 16 | 12 | 8.1 | 2.3 | 63 | 50 | 213310724
BRYANT HEATING AND COOLING SYSTEMS | 227TAN048**AA* | PF4TNBD60L* |  | 46500 | 47000 | 16 | 12 | 8.1 | 2.32 | 61 | 49 | 213310723
BRYANT HEATING AND COOLING SYSTEMS | 227TAN048**AA* | PF4TNXC48L* |  | 45500 | 47000 | 16.5 | 12.5 | 8.1 | 2.3 | 63 | 50 | 213310722
BRYANT HEATING AND COOLING SYSTEMS | 227TAN036**AA* | PF4TNXC48L* |  | 35400 | 35600 | 16.5 | 12.5 | 8.1 | 2.26 | 62 | 50 | 213310721
BRYANT HEATING AND COOLING SYSTEMS | 227TAN024**AA* | PF4TNXB24L* |  | 23200 | 23400 | 16.5 | 12.5 | 8.1 | 2.36 | 63 | 47 | 213310719
BRYANT HEATING AND COOLING SYSTEMS | 227TAN024**AA* | PF4TNXC36L* |  | 23600 | 23800 | 16 | 12 | 8.1 | 2.18 | 59 | 43 | 213310718
BRYANT HEATING AND COOLING SYSTEMS | 227TAN060**AA* | F54AA*D60L* |  | 57000 | 60000 | 16 | 12 | 8.1 | 2.34 | 63 | 51 | 213310425
CARRIER | 25TPA760A**30* | F54AA*D60L* |  | 57000 | 60000 | 16 | 12 | 8.1 | 2.34 | 63 | 51 | 213310423
BRYANT HEATING AND COOLING SYSTEMS | 227TAN048**AA* | F54AA*C48L* |  | 46500 | 47500 | 16 | 12.5 | 8.1 | 2.34 | 62 | 51 | 213310403
CARRIER | 25TPA748A**30* | F54AA*C48L* |  | 46500 | 47500 | 16 | 12.5 | 8.1 | 2.34 | 62 | 51 | 213310401
BRYANT HEATING AND COOLING SYSTEMS | 227TAN036**AA* | F54AA*B36L* |  | 34400 | 35400 | 15.2 | 11.7 | 8.1 | 2.18 | 62 | 51 | 213310381
CARRIER | 25TPA736A**30* | F54AA*B36L* |  | 34400 | 35400 | 15.2 | 11.7 | 8.1 | 2.18 | 62 | 51 | 213310379
BRYANT HEATING AND COOLING SYSTEMS | 227TAN024**AA* | F54AA*B24L* |  | 23000 | 24200 | 15.5 | 12.5 | 8.1 | 2.3 | 60 | 45 | 213310359
CARRIER | 25TPA724A**30* | F54AA*B24L* |  | 23000 | 24200 | 15.5 | 12.5 | 8.1 | 2.3 | 60 | 45 | 213310357
BRYANT HEATING AND COOLING SYSTEMS | 227TAN060**AA* | FG4ANBD60L* |  | 56500 | 58000 | 16 | 12 | 8.1 | 2.3 | 63 | 50 | 213280682
BRYANT HEATING AND COOLING SYSTEMS | 227TAN048**AA* | FG4ANBD60L* |  | 46500 | 47000 | 16 | 12 | 8.1 | 2.32 | 61 | 49 | 213280643
BRYANT HEATING AND COOLING SYSTEMS | 227TAN048**AA* | FG4ANXC48L* |  | 45500 | 47000 | 16.5 | 12.5 | 8.1 | 2.3 | 63 | 50 | 213280620
BRYANT HEATING AND COOLING SYSTEMS | 227TAN048**AA* | FT4BN(B,X)C48L* |  | 45500 | 47000 | 16.5 | 12.5 | 8.1 | 2.3 | 63 | 50 | 213280619
CARRIER | 25TPA748A**30* | FT4BN(B,X)C48L* |  | 45500 | 47000 | 16.5 | 12.5 | 8.1 | 2.3 | 63 | 50 | 213280616
BRYANT HEATING AND COOLING SYSTEMS | 227TAN036**AA* | FG4ANXC48L* |  | 35400 | 35600 | 16.5 | 12.5 | 8.1 | 2.26 | 62 | 50 | 213280597
BRYANT HEATING AND COOLING SYSTEMS | 227TAN036**AA* | FT4BN(B,X)C48L* |  | 35400 | 35600 | 16.5 | 12.5 | 8.1 | 2.26 | 62 | 50 | 213280596
CARRIER | 25TPA736A**30* | FT4BN(B,X)C48L* |  | 35400 | 35600 | 16.5 | 12.5 | 8.1 | 2.26 | 62 | 50 | 213280593
BRYANT HEATING AND COOLING SYSTEMS | 227TAN024**AA* | FG4ANXB24L* |  | 23200 | 23400 | 16.5 | 12.5 | 8.1 | 2.36 | 63 | 47 | 213280551
BRYANT HEATING AND COOLING SYSTEMS | 227TAN024**AA* | FT4BNXB24L* |  | 23200 | 23400 | 16.5 | 12.5 | 8.1 | 2.36 | 63 | 47 | 213280550
CARRIER | 25TPA724A**30* | FT4BNXB24L* |  | 23200 | 23400 | 16.5 | 12.5 | 8.1 | 2.36 | 63 | 47 | 213280547
BRYANT HEATING AND COOLING SYSTEMS | 227TAN024**AA* | FG4ANXC36L* |  | 23600 | 23800 | 16 | 12 | 8.1 | 2.18 | 59 | 43 | 213280528
BRYANT HEATING AND COOLING SYSTEMS | 227TBN024**AA* | CAP**3721AL* | OVLAAB048112 | 24400 | 25200 | 16 | 12 | 8.1 | 2.24 | 60 | 43 | 213383337
CARRIER | 25TPB724A**30* | CAP**2517AL* | 58SU*B080M21**20 | 23400 | 24400 | 17 | 12.5 | 8.1 | 2.38 | 60 | 45 | 213384471
BRYANT HEATING AND COOLING SYSTEMS | 227TBN036**AA* | CAP**4824AL* | 986TC60080C21*** | 34800 | 35600 | 16 | 11.7 | 8.1 | 2.14 | 61 | 49 | 213382877
CARRIER | 25TPB736A**30* | CAP**4824AL* | 59TN6B080C21**20 | 34800 | 35600 | 16 | 11.7 | 8.1 | 2.14 | 61 | 49 | 213382876
BRYANT HEATING AND COOLING SYSTEMS | 227TBN036**AA* | CAP**4824AL* | 987MB60080C21*** | 34800 | 35600 | 16 | 11.7 | 8.1 | 2.14 | 61 | 49 | 213382867
CARRIER | 25TPB736A**30* | CAP**4824AL* | 59MN7B080C21**20 | 34800 | 35600 | 16 | 11.7 | 8.1 | 2.14 | 61 | 49 | 213382866
BRYANT HEATING AND COOLING SYSTEMS | 227TAN024**AA* | CAP**3717AL* | 82*TB36045V14*** | 23000 | 24000 | 16.5 | 12.5 | 8.1 | 2.32 | 60 | 45 | 213353911
BRYANT HEATING AND COOLING SYSTEMS | 227TAN024**AA* | CAP**2517AL* | 82*TB36045V14*** | 22800 | 24000 | 16.5 | 12.5 | 8.1 | 2.32 | 60 | 44 | 213353899
BRYANT HEATING AND COOLING SYSTEMS | 227TAN024**AA* | CAP**2414AL* | 82*TB36045V14*** | 22000 | 23600 | 15.5 | 12 | 8.1 | 2.24 | 60 | 44 | 213353893
BRYANT HEATING AND COOLING SYSTEMS | 227TBN036**AA* | CAP**3721AL* | 83*CA60080C21*** | 35600 | 36000 | 16 | 12 | 8.1 | 2.16 | 62 | 49 | 213382547
CARRIER | 25TPB736A**30* | CAP**3721AL* | 58CU*A080C21**20 | 35600 | 36000 | 16 | 12 | 8.1 | 2.16 | 62 | 49 | 213382546
BRYANT HEATING AND COOLING SYSTEMS | 227TBN024**AA* | CAP**3721AL* | OVMAAB042112 | 23600 | 24200 | 16 | 12 | 8.1 | 2.22 | 59 | 43 | 213382403
CARRIER | 25TPB724A**30* | CAP**3721AL* | OVMAAB042112 | 23600 | 24200 | 16 | 12 | 8.1 | 2.22 | 59 | 43 | 213382402
BRYANT HEATING AND COOLING SYSTEMS | 227TBN024**AA* | CAP**3721AL* | OVMAAB036098 | 23800 | 24400 | 16 | 12.5 | 8.1 | 2.22 | 59 | 43 | 213382401
CARRIER | 25TPB724A**30* | CAP**3721AL* | OVMAAB036098 | 23800 | 24400 | 16 | 12.5 | 8.1 | 2.22 | 59 | 43 | 213382400
BRYANT HEATING AND COOLING SYSTEMS | 227TBN024**AA* | CAP**3721AL* | OVLAAB036098 | 23800 | 24400 | 16 | 12.5 | 8.1 | 2.22 | 59 | 43 | 213382399
CARRIER | 25TPB724A**30* | CAP**3721AL* | OVLAAB036098 | 23800 | 24400 | 16 | 12.5 | 8.1 | 2.22 | 59 | 43 | 213382398
BRYANT HEATING AND COOLING SYSTEMS | 227TBN024**AA* | CAP**3721AL* | 987MB42080C17*** | 24000 | 24600 | 17 | 12.5 | 8.1 | 2.24 | 59 | 43 | 213382375
CARRIER | 25TPB724A**30* | CAP**3721AL* | 59MN7B080C17**14 | 24000 | 24600 | 17 | 12.5 | 8.1 | 2.24 | 59 | 43 | 213382374
BRYANT HEATING AND COOLING SYSTEMS | 227TBN024**AA* | CAP**3721AL* | 83*CA60080C21*** | 24000 | 24400 | 16 | 12.5 | 8.1 | 2.26 | 58 | 42 | 213382345
CARRIER | 25TPB724A**30* | CAP**3721AL* | 58CU*A080C21**20 | 24000 | 24400 | 16 | 12.5 | 8.1 | 2.26 | 58 | 42 | 213382344
BRYANT HEATING AND COOLING SYSTEMS | 227TAN036**AA* | CAP**3721AL* | 926TC60080V21*** | 34400 | 35200 | 15.5 | 12 | 8.1 | 2.22 | 62 | 50 | 213172946
CARRIER | 25TPA736A**30* | CAP**3721AL* | 59TP6C080V21**20 | 34400 | 35200 | 15.5 | 12 | 8.1 | 2.22 | 62 | 50 | 213172944
BRYANT HEATING AND COOLING SYSTEMS | 227TAN036**AA* | CAP**3721AL* | 926TC48080V17*** | 34200 | 35200 | 15.5 | 11.7 | 8.1 | 2.2 | 62 | 51 | 213172928
CARRIER | 25TPA736A**30* | CAP**3721AL* | GG96VTAB48080B** | 34200 | 35200 | 15.5 | 11.7 | 8.1 | 2.2 | 62 | 51 | 213172925
CARRIER | 25TPA736A**30* | CAP**3721AL* | 59TP6C080V17**16 | 34200 | 35200 | 15.5 | 11.7 | 8.1 | 2.2 | 62 | 51 | 213172924
BRYANT HEATING AND COOLING SYSTEMS | 227TAN036**AA* | CAP**3721AL* | 926TC48060V17*** | 34000 | 35000 | 15.5 | 11.7 | 8.1 | 2.2 | 62 | 51 | 213172908
CARRIER | 25TPA736A**30* | CAP**3721AL* | GG96VTAB48060B** | 34000 | 35000 | 15.5 | 11.7 | 8.1 | 2.2 | 62 | 51 | 213172905
CARRIER | 25TPA736A**30* | CAP**3721AL* | 59TP6C060V17**16 | 34000 | 35000 | 15.5 | 11.7 | 8.1 | 2.2 | 62 | 51 | 213172904
BRYANT HEATING AND COOLING SYSTEMS | 227TAN036**AA* | CAP**3721AL* | 82*SB60090V21*** | 34400 | 35200 | 16 | 12 | 8.1 | 2.22 | 62 | 51 | 213172864
CARRIER | 25TPA736A**30* | CAP**3721AL* | 58SP*B090V21**20 | 34400 | 35200 | 16 | 12 | 8.1 | 2.22 | 62 | 51 | 213172862
BRYANT HEATING AND COOLING SYSTEMS | 227TBN024**AA* | CAP**3617AL* | 926SB48080V17*** | 22200 | 23600 | 16 | 12 | 8.1 | 2.24 | 60 | 44 | 213385084
CARRIER | 25TPB724A**30* | CAP**3617AL* | 59SP6B080V17**16 | 22200 | 23600 | 16 | 12 | 8.1 | 2.24 | 60 | 44 | 213385083
BRYANT HEATING AND COOLING SYSTEMS | 227TBN024**AA* | CAP**3617AL* | 926SB48060V17*** | 22400 | 23800 | 16 | 12 | 8.1 | 2.26 | 60 | 44 | 213385082
CARRIER | 25TPB724A**30* | CAP**3617AL* | 59SP6B060V17**16 | 22400 | 23800 | 16 | 12 | 8.1 | 2.26 | 60 | 44 | 213385081
CARRIER | 25TPB724A**30* | CAP**3617AL* | 59TP6C080V17**16 | 22200 | 23600 | 16 | 12.5 | 8.1 | 2.24 | 60 | 44 | 213385073
BRYANT HEATING AND COOLING SYSTEMS | 227TBN024**AA* | CAP**3617AL* | 926TC48080V17*** | 22200 | 23600 | 16 | 12.5 | 8.1 | 2.24 | 60 | 44 | 213385074
BRYANT HEATING AND COOLING SYSTEMS | 227TBN024**AA* | CAP**3617AL* | 926TC48060V17*** | 22400 | 23800 | 16 | 12 | 8.1 | 2.26 | 60 | 44 | 213385072
CARRIER | 25TPB724A**30* | CAP**3617AL* | 59TP6C060V17**16 | 22400 | 23800 | 16 | 12 | 8.1 | 2.26 | 60 | 44 | 213385071
CARRIER | 25TPB724A**30* | CAP**3717AL* | 58SU*B080M21**20 | 23200 | 24200 | 16.5 | 12.5 | 8.1 | 2.34 | 60 | 45 | 213384513
BRYANT HEATING AND COOLING SYSTEMS | 227TBN036**AA* | CAP**3721AL* | 986TC60080C21*** | 35400 | 36000 | 16 | 11.7 | 8.1 | 2.14 | 62 | 49 | 213383640
CARRIER | 25TPB736A**30* | CAP**3721AL* | 59TN6B080C21**20 | 35400 | 36000 | 16 | 11.7 | 8.1 | 2.14 | 62 | 49 | 213383639
BRYANT HEATING AND COOLING SYSTEMS | 227TBN036**AA* | CAP**3721AL* | 987MB60080C21*** | 35400 | 36000 | 16 | 11.7 | 8.1 | 2.14 | 62 | 49 | 213383638
CARRIER | 25TPB736A**30* | CAP**3721AL* | 59MN7B080C21**20 | 35400 | 36000 | 16 | 11.7 | 8.1 | 2.14 | 62 | 49 | 213383637
BRYANT HEATING AND COOLING SYSTEMS | 227TBN036**AA* | CAP**4321AL* | 986TC60080C21*** | 35400 | 36000 | 16 | 11.7 | 8.1 | 2.14 | 62 | 49 | 213383732
CARRIER | 25TPB736A**30* | CAP**4321AL* | 59TN6B080C21**20 | 35400 | 36000 | 16 | 11.7 | 8.1 | 2.14 | 62 | 49 | 213383731
BRYANT HEATING AND COOLING SYSTEMS | 227TBN036**AA* | CAP**4321AL* | 987MB60080C21*** | 35400 | 36000 | 16 | 11.7 | 8.1 | 2.14 | 62 | 49 | 213383726
CARRIER | 25TPB736A**30* | CAP**4321AL* | 59MN7B080C21**20 | 35400 | 36000 | 16 | 11.7 | 8.1 | 2.14 | 62 | 49 | 213383725
CARRIER | 25TPB724A**30* | CAP**3721AL* | OVLAAB048112 | 24400 | 25200 | 16 | 12 | 8.1 | 2.24 | 60 | 43 | 213383336
BRYANT HEATING AND COOLING SYSTEMS | 227TBN024**AA* | CAP**3721AL* | 986TC66100C21*** | 24400 | 24800 | 17 | 12.5 | 8.1 | 2.28 | 59 | 43 | 213383333
CARRIER | 25TPB724A**30* | CAP**3721AL* | 59TN6B100C21**22 | 24400 | 24800 | 17 | 12.5 | 8.1 | 2.28 | 59 | 43 | 213383332
BRYANT HEATING AND COOLING SYSTEMS | 227TBN024**AA* | CAP**3721AL* | 986TC60080C21*** | 23800 | 24400 | 16 | 12.5 | 8.1 | 2.24 | 58 | 42 | 213383331
CARRIER | 25TPB724A**30* | CAP**3721AL* | 59TN6B080C21**20 | 23800 | 24400 | 16 | 12.5 | 8.1 | 2.24 | 58 | 42 | 213383330
CARRIER | 25TPB724A**30* | CAP**3621AL* | OVLAAB048112 | 23600 | 24600 | 16 | 12 | 8.1 | 2.16 | 59 | 43 | 213383300
BRYANT HEATING AND COOLING SYSTEMS | 227TBN024**AA* | CAP**3621AL* | OVLAAB048112 | 23600 | 24600 | 16 | 12 | 8.1 | 2.16 | 59 | 43 | 213383301
CARRIER | 25TPB724A**30* | CAP**3721AL* | 58CU*A100C21**20 | 24000 | 24600 | 17 | 12.5 | 8.1 | 2.24 | 58 | 42 | 213383318
BRYANT HEATING AND COOLING SYSTEMS | 227TBN024**AA* | CAP**3721AL* | 83*CA60100C21*** | 24000 | 24600 | 17 | 12.5 | 8.1 | 2.24 | 58 | 42 | 213383319
BRYANT HEATING AND COOLING SYSTEMS | 227TBN024**AA* | CAP**3721AL* | 987MB60080C21*** | 23800 | 24400 | 16 | 12.5 | 8.1 | 2.24 | 58 | 42 | 213383325
CARRIER | 25TPB724A**30* | CAP**3721AL* | 59MN7B100C21**22 | 24400 | 24800 | 17 | 12.5 | 8.1 | 2.28 | 59 | 43 | 213383326
BRYANT HEATING AND COOLING SYSTEMS | 227TBN024**AA* | CAP**3721AL* | 987MB66100C21*** | 24400 | 24800 | 17 | 12.5 | 8.1 | 2.28 | 59 | 43 | 213383327
CARRIER | 25TPB724A**30* | CAP**3721AL* | 59MN7B080C21**20 | 23800 | 24400 | 16 | 12.5 | 8.1 | 2.24 | 58 | 42 | 213383324
CARRIER | 25TPA736A**30* | CAP**3721AL* | 59SP6B080V21**20 | 34400 | 35200 | 15.5 | 12 | 8.1 | 2.22 | 62 | 50 | 213173032
BRYANT HEATING AND COOLING SYSTEMS | 227TAN036**AA* | CAP**3721AL* | 926SB60080V21*** | 34400 | 35200 | 15.5 | 12 | 8.1 | 2.22 | 62 | 50 | 213173034
CARRIER | 25TPB736A**30* | CAP**4824AL* | 58TP*B110V21**22 | 34000 | 35000 | 16 | 11.7 | 8.1 | 2.24 | 62 | 50 | 213385649
BRYANT HEATING AND COOLING SYSTEMS | 227TBN036**AA* | CAP**4824AL* | 82*TB66110V21*** | 34000 | 35000 | 16 | 11.7 | 8.1 | 2.24 | 62 | 50 | 213385650
BRYANT HEATING AND COOLING SYSTEMS | 227TBN024**AA* | CAP**3621AL* | 926TC66100V21*** | 22800 | 24000 | 16.5 | 12.5 | 8.1 | 2.3 | 60 | 44 | 213385110
CARRIER | 25TPB724A**30* | CAP**3621AL* | 59TP6C100V21**22 | 22800 | 24000 | 16.5 | 12.5 | 8.1 | 2.3 | 60 | 44 | 213385109
BRYANT HEATING AND COOLING SYSTEMS | 227TBN024**AA* | CAP**3621AL* | 82*SB66110V21*** | 22400 | 23800 | 16 | 12.5 | 8.1 | 2.26 | 60 | 44 | 213385100
CARRIER | 25TPB724A**30* | CAP**3621AL* | 58SP*B110V21**22 | 22400 | 23800 | 16 | 12.5 | 8.1 | 2.26 | 60 | 44 | 213385099
BRYANT HEATING AND COOLING SYSTEMS | 227TBN024**AA* | CAP**3621AL* | 82*SB60090V21*** | 22400 | 23800 | 16 | 12 | 8.1 | 2.26 | 60 | 44 | 213385098
CARRIER | 25TPB724A**30* | CAP**3621AL* | 58SP*B090V21**20 | 22400 | 23800 | 16 | 12 | 8.1 | 2.26 | 60 | 44 | 213385097
BRYANT HEATING AND COOLING SYSTEMS | 227TBN024**AA* | CAP**3621AL* | 82*TB66110V21*** | 22800 | 24000 | 16.5 | 12.5 | 8.1 | 2.28 | 60 | 44 | 213385092
CARRIER | 25TPB724A**30* | CAP**3621AL* | 58TP*B110V21**22 | 22800 | 24000 | 16.5 | 12.5 | 8.1 | 2.28 | 60 | 44 | 213385091
BRYANT HEATING AND COOLING SYSTEMS | 227TBN024**AA* | CAP**3621AL* | 82*TB60090V21*** | 22400 | 23800 | 16 | 12.5 | 8.1 | 2.26 | 60 | 44 | 213385090
CARRIER | 25TPB724A**30* | CAP**3621AL* | 58TP*B090V21**20 | 22400 | 23800 | 16 | 12.5 | 8.1 | 2.26 | 60 | 44 | 213385089
BRYANT HEATING AND COOLING SYSTEMS | 227TBN036**AA* | CAP**4321AL* | 83*CA60080C21*** | 35600 | 35800 | 16 | 12 | 8.1 | 2.16 | 62 | 49 | 213382691
CARRIER | 25TPB736A**30* | CAP**4321AL* | 58CU*A080C21**20 | 35600 | 35800 | 16 | 12 | 8.1 | 2.16 | 62 | 49 | 213382690
CARRIER | 25TPB724A**30* | CAP**3721AL* | 59SU5B040M17**12 | 23000 | 24200 | 16.5 | 12 | 8.1 | 2.34 | 60 | 45 | 213384527
BRYANT HEATING AND COOLING SYSTEMS | 227TBN024**AA* | CAP**3721AL* | 935SB36040M17*** | 23000 | 24200 | 16.5 | 12 | 8.1 | 2.34 | 60 | 45 | 213384528
CARRIER | 25TPB724A**30* | CAP**3721AL* | 58SU*B040M17**12 | 23200 | 24200 | 16.5 | 12 | 8.1 | 2.34 | 60 | 44 | 213384525
CARRIER | 25TPB724A**30* | CAP**3721AL* | 58SU*B100M21**20 | 22800 | 24000 | 16 | 12.5 | 8.1 | 2.34 | 60 | 45 | 213384523
CARRIER | 25TPB724A**30* | CAP**3721AL* | 58SU*B080M21**20 | 22800 | 24000 | 16 | 12.5 | 8.1 | 2.34 | 60 | 44 | 213384521
CARRIER | 25TPB724A**30* | CAP**3721AL* | 58SU*B060M17**16 | 23000 | 24000 | 16.5 | 12.5 | 8.1 | 2.34 | 60 | 44 | 213384519
CARRIER | 25TPB724A**30* | CAP**3717AL* | 58TP*B070V14**12 | 23000 | 24000 | 16.5 | 12.5 | 8.1 | 2.32 | 60 | 45 | 213385120
CARRIER | 25TPB724A**30* | CAP**3717AL* | 58TP*B045V14**12 | 23000 | 24000 | 16.5 | 12.5 | 8.1 | 2.32 | 60 | 45 | 213385119
BRYANT HEATING AND COOLING SYSTEMS | 227TBN024**AA* | CAP**3621AL* | 926SB60100V21*** | 22400 | 23600 | 16 | 12 | 8.1 | 2.26 | 60 | 44 | 213385118
CARRIER | 25TPB724A**30* | CAP**3621AL* | 59SP6B100V21**20 | 22400 | 23600 | 16 | 12 | 8.1 | 2.26 | 60 | 44 | 213385117
BRYANT HEATING AND COOLING SYSTEMS | 227TBN024**AA* | CAP**3621AL* | 926SB60080V21*** | 22800 | 24000 | 16.5 | 12.5 | 8.1 | 2.28 | 60 | 44 | 213385116
CARRIER | 25TPB724A**30* | CAP**3621AL* | 59SP6B080V21**20 | 22800 | 24000 | 16.5 | 12.5 | 8.1 | 2.28 | 60 | 44 | 213385115
BRYANT HEATING AND COOLING SYSTEMS | 227TBN024**AA* | CAP**2414AL* | 82*SB36045V14*** | 22000 | 23600 | 15.5 | 12 | 8.1 | 2.24 | 60 | 44 | 213384919
CARRIER | 25TPB724A**30* | CAP**2414AL* | 58SP*B045V14**12 | 22000 | 23600 | 15.5 | 12 | 8.1 | 2.24 | 60 | 44 | 213384918
BRYANT HEATING AND COOLING SYSTEMS | 227TBN024**AA* | CAP**2414AL* | 82*TB36070V14*** | 22200 | 23800 | 16 | 12 | 8.1 | 2.26 | 60 | 44 | 213384917
CARRIER | 25TPB724A**30* | CAP**2414AL* | 58TP*B070V14**12 | 22200 | 23800 | 16 | 12 | 8.1 | 2.26 | 60 | 44 | 213384916
CARRIER | 25TPB724A**30* | CAP**2414AL* | 58TP*B045V14**12 | 22000 | 23600 | 15.5 | 12 | 8.1 | 2.24 | 60 | 44 | 213384915
BRYANT HEATING AND COOLING SYSTEMS | 227TBN024**AA* | CAP**2417AL* | 82*SB48070V17*** | 22000 | 23600 | 16 | 12 | 8.1 | 2.24 | 60 | 44 | 213384942
CARRIER | 25TPB724A**30* | CAP**2417AL* | 58SP*B070V17**16 | 22000 | 23600 | 16 | 12 | 8.1 | 2.24 | 60 | 44 | 213384941
BRYANT HEATING AND COOLING SYSTEMS | 227TBN024**AA* | CAP**2417AL* | 82*TB48090V17*** | 22000 | 23600 | 15.5 | 12 | 8.1 | 2.24 | 60 | 44 | 213384936
CARRIER | 25TPB724A**30* | CAP**2417AL* | 58TP*B090V17**16 | 22000 | 23600 | 15.5 | 12 | 8.1 | 2.24 | 60 | 44 | 213384935
BRYANT HEATING AND COOLING SYSTEMS | 227TBN024**AA* | CAP**2417AL* | 82*TB48070V17*** | 22000 | 23800 | 16 | 12 | 8.1 | 2.24 | 60 | 44 | 213384934
CARRIER | 25TPB724A**30* | CAP**2417AL* | 58TP*B070V17**16 | 22000 | 23800 | 16 | 12 | 8.1 | 2.24 | 60 | 44 | 213384933
CARRIER | 25TPA748A**30* | CAP**6121AL* | 58SP*B110V21**22 | 46000 | 47000 | 16.5 | 12.5 | 8.1 | 2.3 | 63 | 51 | 213177438
BRYANT HEATING AND COOLING SYSTEMS | 227TAN048**AA* | CAP**6121AL* | 82*SB66110V21*** | 46000 | 47000 | 16.5 | 12.5 | 8.1 | 2.3 | 63 | 51 | 213177440
BRYANT HEATING AND COOLING SYSTEMS | 227TAN036**AA* | CAP**4824AL* | 82*TB66110V21*** | 34000 | 35000 | 16 | 11.7 | 8.1 | 2.24 | 62 | 50 | 213174109
CARRIER | 25TPA736A**30* | CAP**4824AL* | 58TP*B110V21**22 | 34000 | 35000 | 16 | 11.7 | 8.1 | 2.24 | 62 | 50 | 213174107
BRYANT HEATING AND COOLING SYSTEMS | 227TBN036**AA* | CAP**4321AL* | 926SB60080V21*** | 34400 | 35200 | 16 | 12 | 8.1 | 2.22 | 62 | 50 | 213385606
CARRIER | 25TPB736A**30* | CAP**4321AL* | 59SP6B080V21**20 | 34400 | 35200 | 16 | 12 | 8.1 | 2.22 | 62 | 50 | 213385605
BRYANT HEATING AND COOLING SYSTEMS | 227TBN036**AA* | CAP**4321AL* | 926TC66100V21*** | 34600 | 35200 | 16 | 12 | 8.1 | 2.24 | 62 | 50 | 213385598
CARRIER | 25TPB736A**30* | CAP**4321AL* | 59TP6C100V21**22 | 34600 | 35200 | 16 | 12 | 8.1 | 2.24 | 62 | 50 | 213385597
BRYANT HEATING AND COOLING SYSTEMS | 227TBN036**AA* | CAP**4321AL* | 926TC60080V21*** | 34400 | 35200 | 16 | 12 | 8.1 | 2.22 | 62 | 50 | 213385594
CARRIER | 25TPB736A**30* | CAP**4321AL* | 59TP6C080V21**20 | 34400 | 35200 | 16 | 12 | 8.1 | 2.22 | 62 | 50 | 213385593
BRYANT HEATING AND COOLING SYSTEMS | 227TBN036**AA* | CAP**4321AL* | 926TC48080V17*** | 34400 | 35200 | 15.5 | 11.7 | 8.1 | 2.22 | 62 | 51 | 213385592
BRYANT HEATING AND COOLING SYSTEMS | 227TBN024**AA* | CAP**3717AL* | 82*TB36045V14*** | 23000 | 24000 | 16.5 | 12.5 | 8.1 | 2.32 | 60 | 45 | 213386212
BRYANT HEATING AND COOLING SYSTEMS | 227TBN024**AA* | CAP**2517AL* | 82*TB36045V14*** | 22800 | 24000 | 16.5 | 12.5 | 8.1 | 2.32 | 60 | 44 | 213386208
BRYANT HEATING AND COOLING SYSTEMS | 227TBN024**AA* | CAP**2414AL* | 82*TB36045V14*** | 22000 | 23600 | 15.5 | 12 | 8.1 | 2.24 | 60 | 44 | 213386206
BRYANT HEATING AND COOLING SYSTEMS | 227TBN060**AA* | F54AA*D60L* |  | 57000 | 60000 | 16 | 12 | 8.1 | 2.34 | 63 | 51 | 213386205
BRYANT HEATING AND COOLING SYSTEMS | 227TAN060**AA* | CAP**6121AL* | 926TC66100V21*** | 54500 | 57500 | 15.5 | 12 | 8.1 | 2.26 | 64 | 51 | 213179383
CARRIER | 25TPA760A**30* | CAP**6121AL* | 59TP6C100V21**22 | 54500 | 57500 | 15.5 | 12 | 8.1 | 2.26 | 64 | 51 | 213179381
BRYANT HEATING AND COOLING SYSTEMS | 227TAN048**AA* | CAP**6121AL* | 82*TB66110V21*** | 46000 | 47000 | 16.5 | 12.5 | 8.1 | 2.28 | 63 | 51 | 213177383
CARRIER | 25TPA748A**30* | CAP**6121AL* | 58TP*B110V21**22 | 46000 | 47000 | 16.5 | 12.5 | 8.1 | 2.28 | 63 | 51 | 213177381
CARRIER | 25TPB724A**30* | CAP**2517AL* | 58TP*B070V17**16 | 23000 | 24000 | 16.5 | 12.5 | 8.1 | 2.32 | 60 | 45 | 213384968
BRYANT HEATING AND COOLING SYSTEMS | 227TBN024**AA* | CAP**2517AL* | 82*TB36070V14*** | 23200 | 24200 | 16.5 | 12.5 | 8.1 | 2.34 | 60 | 44 | 213384967
CARRIER | 25TPB724A**30* | CAP**2517AL* | 58TP*B070V14**12 | 23200 | 24200 | 16.5 | 12.5 | 8.1 | 2.34 | 60 | 44 | 213384966
CARRIER | 25TPB724A**30* | CAP**2517AL* | 58TP*B045V14**12 | 22800 | 24000 | 16.5 | 12.5 | 8.1 | 2.32 | 60 | 44 | 213384965
BRYANT HEATING AND COOLING SYSTEMS | 227TBN024**AA* | CAP**2417AL* | 926SB48080V17*** | 22200 | 23800 | 16 | 12 | 8.1 | 2.26 | 60 | 45 | 213384964
CARRIER | 25TPB724A**30* | CAP**2417AL* | 59SP6B080V17**16 | 22200 | 23800 | 16 | 12 | 8.1 | 2.26 | 60 | 45 | 213384963
BRYANT HEATING AND COOLING SYSTEMS | 227TBN024**AA* | CAP**2417AL* | 926SB48060V17*** | 22000 | 23600 | 15.5 | 12 | 8.1 | 2.24 | 60 | 44 | 213384962
CARRIER | 25TPB724A**30* | CAP**2417AL* | 59SP6B060V17**16 | 22000 | 23600 | 15.5 | 12 | 8.1 | 2.24 | 60 | 44 | 213384961
BRYANT HEATING AND COOLING SYSTEMS | 227TBN024**AA* | CAP**2417AL* | 926TC48080V17*** | 22200 | 23800 | 16 | 12 | 8.1 | 2.26 | 60 | 45 | 213384954
CARRIER | 25TPB724A**30* | CAP**2417AL* | 59TP6C080V17**16 | 22200 | 23800 | 16 | 12 | 8.1 | 2.26 | 60 | 45 | 213384953
BRYANT HEATING AND COOLING SYSTEMS | 227TBN024**AA* | CAP**2417AL* | 926TC48060V17*** | 22000 | 23600 | 15.5 | 12 | 8.1 | 2.24 | 60 | 44 | 213384952
CARRIER | 25TPB724A**30* | CAP**2417AL* | 59TP6C060V17**16 | 22000 | 23600 | 15.5 | 12 | 8.1 | 2.24 | 60 | 44 | 213384951
BRYANT HEATING AND COOLING SYSTEMS | 227TAN048**AA* | CAP**6124AL* | 82*SB66135V24*** | 46000 | 47000 | 16.5 | 12.5 | 8.1 | 2.3 | 63 | 51 | 213177662
CARRIER | 25TPA748A**30* | CAP**6124AL* | 58SP*B135V24**22 | 46000 | 47000 | 16.5 | 12.5 | 8.1 | 2.3 | 63 | 51 | 213177660
BRYANT HEATING AND COOLING SYSTEMS | 227TAN048**AA* | CAP**6124AL* | 82*SB66110V21*** | 46000 | 47000 | 16.5 | 12.5 | 8.1 | 2.3 | 63 | 51 | 213177649
CARRIER | 25TPA748A**30* | CAP**6124AL* | 58SP*B110V21**22 | 46000 | 47000 | 16.5 | 12.5 | 8.1 | 2.3 | 63 | 51 | 213177647
BRYANT HEATING AND COOLING SYSTEMS | 227TAN048**AA* | CAP**6121AL* | 926TC66100V21*** | 45500 | 46500 | 16.5 | 12.5 | 8.1 | 2.28 | 63 | 50 | 213177529
CARRIER | 25TPA748A**30* | CAP**6121AL* | 59TP6C100V21**22 | 45500 | 46500 | 16.5 | 12.5 | 8.1 | 2.28 | 63 | 50 | 213177527
CARRIER | 25TPB760A**30* | F54AA*D60L* |  | 57000 | 60000 | 16 | 12 | 8.1 | 2.34 | 63 | 51 | 213386204
BRYANT HEATING AND COOLING SYSTEMS | 227TBN048**AA* | F54AA*C48L* |  | 46500 | 47500 | 16 | 12.5 | 8.1 | 2.34 | 62 | 51 | 213386203
CARRIER | 25TPB748A**30* | F54AA*C48L* |  | 46500 | 47500 | 16 | 12.5 | 8.1 | 2.34 | 62 | 51 | 213386202
BRYANT HEATING AND COOLING SYSTEMS | 227TBN036**AA* | F54AA*B36L* |  | 34400 | 35400 | 15.2 | 11.7 | 8.1 | 2.18 | 62 | 51 | 213386201
CARRIER | 25TPB736A**30* | F54AA*B36L* |  | 34400 | 35400 | 15.2 | 11.7 | 8.1 | 2.18 | 62 | 51 | 213386200
BRYANT HEATING AND COOLING SYSTEMS | 227TBN024**AA* | F54AA*B24L* |  | 23000 | 24200 | 15.5 | 12.5 | 8.1 | 2.3 | 60 | 45 | 213386199
CARRIER | 25TPB724A**30* | F54AA*B24L* |  | 23000 | 24200 | 15.5 | 12.5 | 8.1 | 2.3 | 60 | 45 | 213386198
BRYANT HEATING AND COOLING SYSTEMS | 227TBN048**AA* | FT4BN(B,X)C48L* |  | 45500 | 47000 | 16.5 | 12.5 | 8.1 | 2.3 | 63 | 50 | 213386193
CARRIER | 25TPB748A**30* | FT4BN(B,X)C48L* |  | 45500 | 47000 | 16.5 | 12.5 | 8.1 | 2.3 | 63 | 50 | 213386192
CARRIER | 25TPB736A**30* | FT4BN(B,X)C48L* |  | 35400 | 35600 | 16.5 | 12.5 | 8.1 | 2.26 | 62 | 50 | 213386190
BRYANT HEATING AND COOLING SYSTEMS | 227TBN024**AA* | FT4BNXB24L* |  | 23200 | 23400 | 16.5 | 12.5 | 8.1 | 2.36 | 63 | 47 | 213386187
CARRIER | 25TPB724A**30* | FT4BNXB24L* |  | 23200 | 23400 | 16.5 | 12.5 | 8.1 | 2.36 | 63 | 47 | 213386186
BRYANT HEATING AND COOLING SYSTEMS | 227TAN036**AA* | CAP**3721AL* | 82*TB60090V21*** | 34400 | 35200 | 16 | 12 | 8.1 | 2.22 | 62 | 51 | 213172804
CARRIER | 25TPA736A**30* | CAP**3721AL* | 58TP*B090V21**20 | 34400 | 35200 | 16 | 12 | 8.1 | 2.22 | 62 | 51 | 213172802
BRYANT HEATING AND COOLING SYSTEMS | 227TBN024**AA* | CAP**3621AL* | 986TC66100C21*** | 23600 | 24200 | 16 | 12 | 8.1 | 2.2 | 58 | 43 | 213382285
CARRIER | 25TPB724A**30* | CAP**3621AL* | 59TN6B100C21**22 | 23600 | 24200 | 16 | 12 | 8.1 | 2.2 | 58 | 43 | 213382284
BRYANT HEATING AND COOLING SYSTEMS | 227TBN024**AA* | CAP**2517AL* | OVMAAB036098 | 23800 | 24400 | 16 | 12.5 | 8.1 | 2.22 | 58 | 43 | 213382179
CARRIER | 25TPB724A**30* | CAP**2517AL* | OVMAAB036098 | 23800 | 24400 | 16 | 12.5 | 8.1 | 2.22 | 58 | 43 | 213382178
CARRIER | 25TPB748A**30* | CVPMA6021XMC* | 58SP*B110V21**22 | 46000 | 50000 | 16 | 11.7 | 8.1 | 2.3 | 61 | 49 | 213637015
BRYANT HEATING AND COOLING SYSTEMS | 227TAN048**AA* | CVPMA6021XMC* | 82*SB66110V21*** | 46000 | 50000 | 16 | 11.7 | 8.1 | 2.3 | 61 | 49 | 213637014
CARRIER | 25TPA748A**30* | CVPMA6021XMC* | 58SP*B110V21**22 | 46000 | 50000 | 16 | 11.7 | 8.1 | 2.3 | 61 | 49 | 213637013
CARRIER | 25TPB748A**30* | CVPMA4921XMC* | 59TP6C100V21**22 | 46500 | 50500 | 16 | 11.7 | 8.1 | 2.3 | 61 | 49 | 213636937
BRYANT HEATING AND COOLING SYSTEMS | 227TAN048**AA* | CVPMA4921XMC* | 926TC66100V21*** | 46500 | 50500 | 16 | 11.7 | 8.1 | 2.3 | 61 | 49 | 213636936
CARRIER | 25TPA748A**30* | CVPMA4921XMC* | 59TP6C100V21**22 | 46500 | 50500 | 16 | 11.7 | 8.1 | 2.3 | 61 | 49 | 213636935
CARRIER | 25TPB748A**30* | CVPMA6021XMC* | 58TP*B110V21**22 | 46000 | 50500 | 16 | 11.7 | 8.1 | 2.3 | 61 | 49 | 213637226
BRYANT HEATING AND COOLING SYSTEMS | 227TAN048**AA* | CVPMA6021XMC* | 82*TB66110V21*** | 46000 | 50500 | 16 | 11.7 | 8.1 | 2.3 | 61 | 49 | 213637225
CARRIER | 25TPA748A**30* | CVPMA6021XMC* | 58TP*B110V21**22 | 46000 | 50500 | 16 | 11.7 | 8.1 | 2.3 | 61 | 49 | 213637224
CARRIER | 25TPA748A**30* | CVPMA6021XMC* | 58TN*B090C21**20 | 46000 | 50000 | 16 | 11.7 | 8.1 | 2.3 | 61 | 49 | 213637155
CARRIER | 25TPB748A**30* | CVPMA6021XMC* | 58TN*B090C21**20 | 46000 | 50000 | 16 | 11.7 | 8.1 | 2.3 | 61 | 49 | 213637157
BRYANT HEATING AND COOLING SYSTEMS | 227TAN048**AA* | CVPMA6021XMC* | 88*TB60090C21*** | 46000 | 50000 | 16 | 11.7 | 8.1 | 2.3 | 61 | 49 | 213637156
CARRIER | 25TPB748A**30* | CVPVA6121XMC* | 58TP*B110V21**22 | 46500 | 50500 | 16 | 11.7 | 8.1 | 2.32 | 61 | 49 | 213639743
CARRIER | 25TPA748A**30* | CVPVA6121XMC* | 58TP*B110V21**22 | 46500 | 50500 | 16 | 11.7 | 8.1 | 2.32 | 61 | 49 | 213639741
BRYANT HEATING AND COOLING SYSTEMS | 227TAN048**AA* | CVPVA6121XMC* | 82*TB66110V21*** | 46500 | 50500 | 16 | 11.7 | 8.1 | 2.32 | 61 | 49 | 213639742
CARRIER | 25TPB748A**30* | CVPVA6121XMC* | 58TP*B090V21**20 | 46500 | 50500 | 16 | 11.7 | 8.1 | 2.3 | 61 | 50 | 213639725
BRYANT HEATING AND COOLING SYSTEMS | 227TAN048**AA* | CVPVA6121XMC* | 82*TB60090V21*** | 46500 | 50500 | 16 | 11.7 | 8.1 | 2.3 | 61 | 50 | 213639724
CARRIER | 25TPA748A**30* | CVPVA6121XMC* | 58TP*B090V21**20 | 46500 | 50500 | 16 | 11.7 | 8.1 | 2.3 | 61 | 50 | 213639723
CARRIER | 25TPB748A**30* | CVPVA6121XMC* | 58TN*B110C21**20 | 47000 | 51000 | 16 | 11.7 | 8.1 | 2.3 | 61 | 49 | 213639690
BRYANT HEATING AND COOLING SYSTEMS | 227TAN048**AA* | CVPVA6121XMC* | 88*TB60110C21*** | 47000 | 51000 | 16 | 11.7 | 8.1 | 2.3 | 61 | 49 | 213639689
CARRIER | 25TPA748A**30* | CVPVA6121XMC* | 58TN*B110C21**20 | 47000 | 51000 | 16 | 11.7 | 8.1 | 2.3 | 61 | 49 | 213639688
BRYANT HEATING AND COOLING SYSTEMS | 227TAN048**AA* | CVPVA6121XMC* | 88*TB60090C21*** | 47000 | 51000 | 16 | 11.7 | 8.1 | 2.3 | 61 | 50 | 213639673
CARRIER | 25TPB748A**30* | CVPVA6121XMC* | 58TN*B090C21**20 | 47000 | 51000 | 16 | 11.7 | 8.1 | 2.3 | 61 | 50 | 213639674
CARRIER | 25TPA748A**30* | CVPVA6121XMC* | 58TN*B090C21**20 | 47000 | 51000 | 16 | 11.7 | 8.1 | 2.3 | 61 | 50 | 213639672
CARRIER | 25TPB748A**30* | CVPVA6021XMC* | 59TP6C100V21**22 | 46000 | 50000 | 16 | 11.7 | 8.1 | 2.3 | 61 | 50 | 213639470
BRYANT HEATING AND COOLING SYSTEMS | 227TAN048**AA* | CVPVA6021XMC* | 926TC66100V21*** | 46000 | 50000 | 16 | 11.7 | 8.1 | 2.3 | 61 | 50 | 213639469
CARRIER | 25TPA748A**30* | CVPVA6021XMC* | 59TP6C100V21**22 | 46000 | 50000 | 16 | 11.7 | 8.1 | 2.3 | 61 | 50 | 213639468
CARRIER | 25TPB748A**30* | CVPVA6121XMC* | 59CU5B100C21**22 | 46500 | 50500 | 15.5 | 11.7 | 8.1 | 2.32 | 61 | 49 | 213639811
CARRIER | 25TPA748A**30* | CVPVA6121XMC* | 59CU5B100C21**22 | 46500 | 50500 | 15.5 | 11.7 | 8.1 | 2.32 | 61 | 49 | 213639809
BRYANT HEATING AND COOLING SYSTEMS | 227TAN048**AA* | CVPVA6121XMC* | 935CB66100C21*** | 46500 | 50500 | 15.5 | 11.7 | 8.1 | 2.32 | 61 | 49 | 213639810
CARRIER | 25TPB748A**30* | CVPMA6021XMC* | 59TP6C100V21**22 | 46500 | 50500 | 16 | 11.7 | 8.1 | 2.3 | 61 | 49 | 213637640
CARRIER | 25TPA748A**30* | CVPMA6021XMC* | 59TP6C100V21**22 | 46500 | 50500 | 16 | 11.7 | 8.1 | 2.3 | 61 | 49 | 213637638
BRYANT HEATING AND COOLING SYSTEMS | 227TAN048**AA* | CVPMA6021XMC* | 926TC66100V21*** | 46500 | 50500 | 16 | 11.7 | 8.1 | 2.3 | 61 | 49 | 213637639
CARRIER | 25TPB748A**30* | CVPVA6121XMC* | 59TP6C100V21**22 | 47000 | 50500 | 16 | 11.7 | 8.1 | 2.32 | 61 | 49 | 213640125
BRYANT HEATING AND COOLING SYSTEMS | 227TAN048**AA* | CVPVA6121XMC* | 926TC66100V21*** | 47000 | 50500 | 16 | 11.7 | 8.1 | 2.32 | 61 | 49 | 213640124
CARRIER | 25TPA748A**30* | CVPVA6121XMC* | 59TP6C100V21**22 | 47000 | 50500 | 16 | 11.7 | 8.1 | 2.32 | 61 | 49 | 213640123
CARRIER | 25TPB748A**30* | CVPVA6021XMC* | 58SP*B110V21**22 | 46000 | 50500 | 16 | 11.7 | 8.1 | 2.28 | 61 | 49 | 213638845
BRYANT HEATING AND COOLING SYSTEMS | 227TAN048**AA* | CVPVA6021XMC* | 82*SB66110V21*** | 46000 | 50500 | 16 | 11.7 | 8.1 | 2.28 | 61 | 49 | 213638844
CARRIER | 25TPA748A**30* | CVPVA6021XMC* | 58SP*B110V21**22 | 46000 | 50500 | 16 | 11.7 | 8.1 | 2.28 | 61 | 49 | 213638843
BRYANT HEATING AND COOLING SYSTEMS | 227TAN048**AA* | CVPVA6121XMC* | 82*SB60090V21*** | 46500 | 50500 | 16 | 11.7 | 8.1 | 2.3 | 61 | 50 | 213639516
BRYANT HEATING AND COOLING SYSTEMS | 227TAN048**AA* | CVPMA4921XMC* | 82*TB66110V21*** | 46500 | 50500 | 16 | 11.7 | 8.1 | 2.28 | 61 | 50 | 213636573
CARRIER | 25TPA748A**30* | CVPMA4921XMC* | 58TP*B110V21**22 | 46500 | 50500 | 16 | 11.7 | 8.1 | 2.28 | 61 | 50 | 213636572
CARRIER | 25TPB748A**30* | CVPVA6121XMC* | 58SP*B090V21**20 | 46500 | 50500 | 16 | 11.7 | 8.1 | 2.3 | 61 | 50 | 213639517
CARRIER | 25TPA748A**30* | CVPVA6121XMC* | 58SP*B090V21**20 | 46500 | 50500 | 16 | 11.7 | 8.1 | 2.3 | 61 | 50 | 213639515
CARRIER | 25TPB748A**30* | CVPMA4921XMC* | 58TP*B110V21**22 | 46500 | 50500 | 16 | 11.7 | 8.1 | 2.28 | 61 | 50 | 213636574
CARRIER | 25TPB748A**30* | CVPVA6121XMC* | 58SP*B110V21**22 | 47000 | 51000 | 16 | 11.7 | 8.1 | 2.32 | 60 | 49 | 213639532
CARRIER | 25TPB748A**30* | CVPVA6021XMC* | 58TP*B110V21**22 | 46000 | 50500 | 16 | 11.7 | 8.1 | 2.28 | 61 | 49 | 213639056
BRYANT HEATING AND COOLING SYSTEMS | 227TAN048**AA* | CVPVA6021XMC* | 82*TB66110V21*** | 46000 | 50500 | 16 | 11.7 | 8.1 | 2.28 | 61 | 49 | 213639055
BRYANT HEATING AND COOLING SYSTEMS | 227TAN048**AA* | CVPVA6121XMC* | 82*SB66110V21*** | 47000 | 51000 | 16 | 11.7 | 8.1 | 2.32 | 60 | 49 | 213639531
CARRIER | 25TPA748A**30* | CVPVA6021XMC* | 58TP*B110V21**22 | 46000 | 50500 | 16 | 11.7 | 8.1 | 2.28 | 61 | 49 | 213639054
CARRIER | 25TPA748A**30* | CVPVA6121XMC* | 58SP*B110V21**22 | 47000 | 51000 | 16 | 11.7 | 8.1 | 2.32 | 60 | 49 | 213639530
CARRIER | 25TPA748A**30* | CVPMA4921XMC* | 58SP*B110V21**22 | 46000 | 50500 | 16 | 11.7 | 8.1 | 2.3 | 61 | 49 | 213636377
BRYANT HEATING AND COOLING SYSTEMS | 227TAN048**AA* | CVPMA4921XMC* | 82*SB66110V21*** | 46000 | 50500 | 16 | 11.7 | 8.1 | 2.3 | 61 | 49 | 213636378
CARRIER | 25TPB748A**30* | CVPMA4921XMC* | 58SP*B110V21**22 | 46000 | 50500 | 16 | 11.7 | 8.1 | 2.3 | 61 | 49 | 213636379
CARRIER | 25TPB748A**30* | CVPVA6121XMC* | 59TN6C080C21**20 | 46500 | 51000 | 15.5 | 11.7 | 8.1 | 2.3 | 61 | 49 | 213639995
BRYANT HEATING AND COOLING SYSTEMS | 227TAN048**AA* | CVPVA6121XMC* | 986TD60080C21*** | 46500 | 51000 | 15.5 | 11.7 | 8.1 | 2.3 | 61 | 49 | 213639994
CARRIER | 25TPA748A**30* | CVPVA6121XMC* | 59TN6C080C21**20 | 46500 | 51000 | 15.5 | 11.7 | 8.1 | 2.3 | 61 | 49 | 213639993
CARRIER | 25TPB748A**30* | CVPVA6121XMC* | 59SU5B100M21**22 | 46500 | 50500 | 16 | 11.7 | 8.1 | 2.32 | 61 | 49 | 213639979
BRYANT HEATING AND COOLING SYSTEMS | 227TAN048**AA* | CVPVA6121XMC* | 935SB66100M21*** | 46500 | 50500 | 16 | 11.7 | 8.1 | 2.32 | 61 | 49 | 213639978
CARRIER | 25TPA748A**30* | CVPVA6121XMC* | 59SU5B100M21**22 | 46500 | 50500 | 16 | 11.7 | 8.1 | 2.32 | 61 | 49 | 213639977
AMERICAN STANDARD | 5A6H5036A1 | 5PX*CD07AS3+TSTAT | S8X1C100M5PSC | 34000 | 32000 | 16 | 12 | 8.1 | 2.2 | 69 | 55 | 215568597
TRANE | 5TWR5036A1 | 5PX*CD07AS3+TSTAT | S8X2C080M5PSC | 34400 | 32200 | 16 | 12 | 8.1 | 2.2 | 69 | 55 | 215568598
AMERICAN STANDARD | 5A6H5036A1 | 5PX*CD07AS3+TSTAT | S8X2C080M5PSC | 34400 | 32200 | 16 | 12 | 8.1 | 2.2 | 69 | 55 | 215568599
TRANE | 5TWR5036A1 | 5PX*CD07AS3+TSTAT | S8X2C100M5PSC | 34000 | 32000 | 16 | 12 | 8.1 | 2.2 | 69 | 55 | 215568600
AMERICAN STANDARD | 5A6H5036A1 | 5PX*CD07AS3+TSTAT | S8X2C100M5PSC | 34000 | 32000 | 16 | 12 | 8.1 | 2.2 | 69 | 55 | 215568601
TRANE | 5TWR5036A1 | 5PX*CD07AS3+TSTAT | S9X1C100D5PSB | 33800 | 31800 | 15.2 | 12 | 8.1 | 2.2 | 69 | 55 | 215568602
AMERICAN STANDARD | 5A6H5036A1 | 5PX*CD07AS3+TSTAT | S9X1C100D5PSB | 33800 | 31800 | 15.2 | 12 | 8.1 | 2.2 | 69 | 55 | 215568603
TRANE | 5TWR5036A1 | 5PX*CD07AS3+TSTAT | S9V2C100D5PSC | 34000 | 31800 | 16 | 12 | 8.1 | 2.3 | 69 | 55 | 215568604
AMERICAN STANDARD | 5A6H5036A1 | 5PX*CD07AS3+TSTAT | S9V2C100D5PSC | 34000 | 31800 | 16 | 12 | 8.1 | 2.3 | 69 | 55 | 215568605
TRANE | 5TWR5036A1 | 5PX*CD07AS3+TSTAT | S9V2C100D4VSB | 34000 | 31800 | 16 | 12 | 8.1 | 2.3 | 69 | 55 | 215568606
AMERICAN STANDARD | 5A6H5036A1 | 5PX*CD07AS3+TSTAT | S9V2C100D4VSB | 34000 | 31800 | 16 | 12 | 8.1 | 2.3 | 69 | 55 | 215568607
TRANE | 5TWR5036A1 | 5PX*CD07AS3+TSTAT | S8X2C100M5PTC | 34000 | 32000 | 16 | 12 | 8.1 | 2.2 | 69 | 55 | 215568608
AMERICAN STANDARD | 5A6H5036A1 | 5PX*CD07AS3+TSTAT | S8X2C100M5PTC | 34000 | 32000 | 16 | 12 | 8.1 | 2.2 | 69 | 55 | 215568609
TRANE | 5TWR5036A1 | 5PX*CD07AS3+TSTAT | S8X2C080M5PTC | 34400 | 32200 | 16 | 12 | 8.1 | 2.2 | 69 | 55 | 215568610
AMERICAN STANDARD | 5A6H5036A1 | 5PX*CD07AS3+TSTAT | S8X2C080M5PTC | 34400 | 32200 | 16 | 12 | 8.1 | 2.2 | 69 | 55 | 215568611
TRANE | 5TWR5036A1 | 5PX*CD09AS3+TSTAT |  | 34200 | 31800 | 15.2 | 11.7 | 8.1 | 2.2 | 70 | 56 | 215568612
AMERICAN STANDARD | 5A6H5036A1 | 5PX*CD09AS3+TSTAT |  | 34200 | 31800 | 15.2 | 11.7 | 8.1 | 2.2 | 70 | 56 | 215568613
TRANE | 5TWR5036A1 | 5PX*CD09AS3+TSTAT | *DHMC100CCV4 | 34200 | 30800 | 16 | 12 | 8.1 | 2.2 | 69 | 56 | 215568614
AMERICAN STANDARD | 5A6H5036A1 | 5PX*CD09AS3+TSTAT | *DHMC100CCV4 | 34200 | 30800 | 16 | 12 | 8.1 | 2.2 | 69 | 56 | 215568615
TRANE | 5TWR5036A1 | 5PX*CD09AS3+TSTAT | S8V2C100M5PCB | 34800 | 31200 | 16 | 12 | 8.1 | 2.2 | 70 | 56 | 215568616
AMERICAN STANDARD | 5A6H5036A1 | 5PX*CD09AS3+TSTAT | S8V2C100M5PCB | 34800 | 31200 | 16 | 12 | 8.1 | 2.2 | 70 | 56 | 215568617
TRANE | 5TWR5036A1 | 5PX*CD09AS3+TSTAT | S8V2C100M5PDB | 34800 | 31200 | 16 | 12 | 8.1 | 2.2 | 70 | 56 | 215568618
AMERICAN STANDARD | 5A6H5036A1 | 5PX*CD09AS3+TSTAT | S8V2C100M5PDB | 34800 | 31200 | 16 | 12 | 8.1 | 2.2 | 70 | 56 | 215568619
TRANE | 5TWR5036A1 | 5PX*CD09AS3+TSTAT | S8X1C080M5PSC | 34800 | 31200 | 16 | 12 | 8.1 | 2.2 | 69 | 56 | 215568620
AMERICAN STANDARD | 5A6H5036A1 | 5PX*CD09AS3+TSTAT | S8X1C080M5PSC | 34800 | 31200 | 16 | 12 | 8.1 | 2.2 | 69 | 56 | 215568621
TRANE | 5TWR5036A1 | 5PX*CD09AS3+TSTAT | S8X1C080M5PTC | 34800 | 31200 | 16 | 12 | 8.1 | 2.2 | 69 | 56 | 215568622
AMERICAN STANDARD | 5A6H5036A1 | 5PX*CD09AS3+TSTAT | S8X1C080M5PTC | 34800 | 31200 | 16 | 12 | 8.1 | 2.2 | 69 | 56 | 215568623
TRANE | 5TWR5036A1 | 5PX*CD09AS3+TSTAT | S8X1C100M5PSC | 34400 | 31000 | 16 | 12 | 8.1 | 2.2 | 70 | 56 | 215568624
AMERICAN STANDARD | 5A6H5036A1 | 5PX*CD09AS3+TSTAT | S8X1C100M5PSC | 34400 | 31000 | 16 | 12 | 8.1 | 2.2 | 70 | 56 | 215568625
TRANE | 5TWR5036A1 | 5PX*CD09AS3+TSTAT | S8V2C080M5PCB | 34600 | 31200 | 16 | 12 | 8.1 | 2.2 | 70 | 56 | 215568626
AMERICAN STANDARD | 5A6H5036A1 | 5PX*CD09AS3+TSTAT | S8V2C080M5PCB | 34600 | 31200 | 16 | 12 | 8.1 | 2.2 | 70 | 56 | 215568627
TRANE | 5TWR5036A1 | 5PX*CD09AS3+TSTAT+P0V0C000M50SD |  | 35200 | 31200 | 16.5 | 12 | 8.1 | 2.3 | 69 | 55 | 215568628
AMERICAN STANDARD | 5A6H5036A1 | 5PX*CD09AS3+TSTAT+P0V0C000M50SD |  | 35200 | 31200 | 16.5 | 12 | 8.1 | 2.3 | 69 | 55 | 215568629
TRANE | 5TWR5036A1 | 5PX*CD09AS3+TSTAT | S8V2C080M5PDB | 34600 | 31200 | 16 | 12 | 8.1 | 2.2 | 70 | 56 | 215568630
AMERICAN STANDARD | 5A6H5036A1 | 5PX*CD09AS3+TSTAT | S8V2C080M5PDB | 34600 | 31200 | 16 | 12 | 8.1 | 2.2 | 70 | 56 | 215568631
TRANE | 5TWR5036A1 | 5PX*CD09AS3+TSTAT | S9X2C100D5PSB | 34400 | 30800 | 15.2 | 12 | 8.1 | 2.2 | 69 | 56 | 215568632
AMERICAN STANDARD | 5A6H5036A1 | 5PX*CD09AS3+TSTAT | S9X2C100D5PSB | 34400 | 30800 | 15.2 | 12 | 8.1 | 2.2 | 69 | 56 | 215568633
TRANE | 5TWR5036A1 | 5PX*CD09AS3+TSTAT | S9X1C100D5PSB | 34400 | 30800 | 15.2 | 12 | 8.1 | 2.2 | 69 | 56 | 215568634
AMERICAN STANDARD | 5A6H5036A1 | 5PX*CD09AS3+TSTAT | S9X1C100D5PSB | 34400 | 30800 | 15.2 | 12 | 8.1 | 2.2 | 69 | 56 | 215568635
TRANE | 5TWR5036A1 | 5PX*CD09AS3+TSTAT | S9V2C100D5PSC | 34800 | 31400 | 16.5 | 12 | 8.1 | 2.2 | 69 | 56 | 215568636
AMERICAN STANDARD | 5A6H5036A1 | 5PX*CD09AS3+TSTAT | S9V2C100D5PSC | 34800 | 31400 | 16.5 | 12 | 8.1 | 2.2 | 69 | 56 | 215568637
TRANE | 5TWR5036A1 | 5PX*CD09AS3+TSTAT | S9V2C100D4VSB | 34800 | 31400 | 16.5 | 12 | 8.1 | 2.2 | 69 | 56 | 215568638
AMERICAN STANDARD | 5A6H5036A1 | 5PX*CD09AS3+TSTAT | S9V2C100D4VSB | 34800 | 31400 | 16.5 | 12 | 8.1 | 2.2 | 69 | 56 | 215568639
TRANE | 5TWR5036A1 | 5PX*CD09AS3+TSTAT | S8X2C100M5PTC | 34400 | 31000 | 16 | 12 | 8.1 | 2.2 | 70 | 56 | 215568640
AMERICAN STANDARD | 5A6H5036A1 | 5PX*CD09AS3+TSTAT | S8X2C100M5PTC | 34400 | 31000 | 16 | 12 | 8.1 | 2.2 | 70 | 56 | 215568641
TRANE | 5TWR5036A1 | 5PX*CD09AS3+TSTAT | S8X2C100M5PSC | 34400 | 31000 | 16 | 12 | 8.1 | 2.2 | 70 | 56 | 215568642
AMERICAN STANDARD | 5A6H5036A1 | 5PX*CD09AS3+TSTAT | S8X2C100M5PSC | 34400 | 31000 | 16 | 12 | 8.1 | 2.2 | 70 | 56 | 215568643
TRANE | 5TWR5036A1 | 5PX*CD09AS3+TSTAT | S8X2C080M5PTC | 34800 | 31200 | 16 | 12 | 8.1 | 2.2 | 69 | 56 | 215568644
AMERICAN STANDARD | 5A6H5036A1 | 5PX*CD09AS3+TSTAT | S8X2C080M5PTC | 34800 | 31200 | 16 | 12 | 8.1 | 2.2 | 69 | 56 | 215568645
TRANE | 5TWR5036A1 | 5PX*CD09AS3+TSTAT | S8X2C080M5PSC | 34800 | 31200 | 16 | 12 | 8.1 | 2.2 | 69 | 56 | 215568646
AMERICAN STANDARD | 5A6H5036A1 | 5PX*CD09AS3+TSTAT | S8X2C080M5PSC | 34800 | 31200 | 16 | 12 | 8.1 | 2.2 | 69 | 56 | 215568647
TRANE | 5TWR5036A1 | 5PX*CD09AS3+TSTAT | S8X1C100M5PTC | 34400 | 31000 | 16 | 12 | 8.1 | 2.2 | 70 | 56 | 215568648
AMERICAN STANDARD | 5A6H5036A1 | 5PX*CD09AS3+TSTAT | S8X1C100M5PTC | 34400 | 31000 | 16 | 12 | 8.1 | 2.2 | 70 | 56 | 215568649
TRANE | 5TWR5036A1 | 5PX*D008AS3+TSTAT | S9X1D120U5PSB | 34000 | 30800 | 15.2 | 12 | 8.1 | 2.3 | 69 | 55 | 215568650
AMERICAN STANDARD | 5A6H5036A1 | 5PX*D008AS3+TSTAT | S9X1D120U5PSB | 34000 | 30800 | 15.2 | 12 | 8.1 | 2.3 | 69 | 55 | 215568651
TRANE | 5TWR5036A1 | 5PX*D008AS3+TSTAT | S9V2D120U5VSB | 34800 | 31800 | 16 | 12 | 8.5 | 2.3 | 69 | 55 | 215568652
AMERICAN STANDARD | 5A6H5036A1 | 5PX*D008AS3+TSTAT | S9V2D120U5VSB | 34800 | 31800 | 16 | 12 | 8.5 | 2.3 | 69 | 55 | 215568653
TRANE | 5TWR5036A1 | 5PX*D008AS3+TSTAT | S9V2D120U5PSC | 34800 | 31800 | 16 | 12 | 8.5 | 2.3 | 69 | 55 | 215568654
AMERICAN STANDARD | 5A6H5036A1 | 5PX*D008AS3+TSTAT | S9V2D120U5PSC | 34800 | 31800 | 16 | 12 | 8.5 | 2.3 | 69 | 55 | 215568655
TRANE | 5TWR5036A1 | 5PX*D008AS3+TSTAT | S8X2D120M5PTC | 34400 | 31400 | 16 | 12 | 8.5 | 2.3 | 69 | 55 | 215568656
AMERICAN STANDARD | 5A6H5036A1 | 5PX*D008AS3+TSTAT | S8X2D120M5PTC | 34400 | 31400 | 16 | 12 | 8.5 | 2.3 | 69 | 55 | 215568657
TRANE | 5TWR5036A1 | 5PX*D008AS3+TSTAT | S8X2D120M5PSC | 34400 | 31400 | 16 | 12 | 8.5 | 2.3 | 69 | 55 | 215568658
AMERICAN STANDARD | 5A6H5036A1 | 5PX*D008AS3+TSTAT | S8X2D120M5PSC | 34400 | 31400 | 16 | 12 | 8.5 | 2.3 | 69 | 55 | 215568659
TRANE | 5TWR5036A1 | 5PX*D008AS3+TSTAT | S8V2D120M5PDB | 34800 | 31600 | 16 | 12 | 8.5 | 2.3 | 70 | 56 | 215568660
AMERICAN STANDARD | 5A6H5036A1 | 5PX*D008AS3+TSTAT | S8V2D120M5PDB | 34800 | 31600 | 16 | 12 | 8.5 | 2.3 | 70 | 56 | 215568661
TRANE | 5TWR5036A1 | 5PX*D008AS3+TSTAT | S8X1D120M5PSC | 34400 | 31400 | 16 | 12 | 8.5 | 2.3 | 69 | 55 | 215568662
AMERICAN STANDARD | 5A6H5036A1 | 5PX*D008AS3+TSTAT | S8X1D120M5PSC | 34400 | 31400 | 16 | 12 | 8.5 | 2.3 | 69 | 55 | 215568663
TRANE | 5TWR5036A1 | 5PX*D008AS3+TSTAT | S9X2D120U5PSB | 34000 | 30800 | 15.2 | 12 | 8.1 | 2.3 | 69 | 55 | 215568664
AMERICAN STANDARD | 5A6H5036A1 | 5PX*D008AS3+TSTAT | S9X2D120U5PSB | 34000 | 30800 | 15.2 | 12 | 8.1 | 2.3 | 69 | 55 | 215568665
TRANE | 5TWR5036A1 | 5PX*D008AS3+TSTAT | *UHMD120CCV5 | 34000 | 31000 | 16 | 12 | 8.1 | 2.3 | 69 | 55 | 215568666
AMERICAN STANDARD | 5A6H5036A1 | 5PX*D008AS3+TSTAT | *UHMD120CCV5 | 34000 | 31000 | 16 | 12 | 8.1 | 2.3 | 69 | 55 | 215568667
TRANE | 5TWR5036A1 | 5PX*D008AS3+TSTAT | S8V2D120M5PCB | 34800 | 31600 | 16 | 12 | 8.5 | 2.3 | 70 | 56 | 215568670
AMERICAN STANDARD | 5A6H5036A1 | 5PX*D008AS3+TSTAT | S8V2D120M5PCB | 34800 | 31600 | 16 | 12 | 8.5 | 2.3 | 70 | 56 | 215568671
TRANE | 5TWR5036A1 | 5PX*D008AS3+TSTAT | S8X1D120M5PTC | 34400 | 31400 | 16 | 12 | 8.5 | 2.3 | 69 | 55 | 215568672
AMERICAN STANDARD | 5A6H5036A1 | 5PX*D008AS3+TSTAT | S8X1D120M5PTC | 34400 | 31400 | 16 | 12 | 8.5 | 2.3 | 69 | 55 | 215568673
TRANE | 5TWR5036A1 | 5PX*D010AS3+TSTAT | S9X1D120U5PSB | 34200 | 30600 | 16 | 12 | 8.1 | 2.4 | 69 | 55 | 215568674
AMERICAN STANDARD | 5A6H5036A1 | 5PX*D010AS3+TSTAT | S9X1D120U5PSB | 34200 | 30600 | 16 | 12 | 8.1 | 2.4 | 69 | 55 | 215568675
TRANE | 5TWR5036A1 | 5PX*D010AS3+TSTAT | S9V2D120U5VSB | 34800 | 31000 | 16 | 12 | 8.1 | 2.3 | 70 | 55 | 215568676
TRANE | 5TWR5060A1 | 5PX*C009AS3+TSTAT+P0V0C000M50SD |  | 55000 | 53000 | 15.2 | 11.7 | 8.1 | 2.4 | 68 | 54 | 215569566
AMERICAN STANDARD | 5A6H5060A1 | 5PX*C009AS3+TSTAT+P0V0C000M50SD |  | 55000 | 53000 | 15.2 | 11.7 | 8.1 | 2.4 | 68 | 54 | 215569567
TRANE | 5TWR5060A1 | 5PX*C009AS3+TSTAT | L8V1C100U5VSB | 54500 | 52500 | 15.2 | 11.7 | 8.1 | 2.4 | 69 | 54 | 215569568
AMERICAN STANDARD | 5A6H5060A1 | 5PX*C009AS3+TSTAT | L8V1C100U5VSB | 54500 | 52500 | 15.2 | 11.7 | 8.1 | 2.4 | 69 | 54 | 215569569
TRANE | 5TWR5060A1 | 5PX*CD09AS3+TSTAT+P0V0C000M50SD |  | 55000 | 53000 | 15.2 | 11.7 | 8.1 | 2.3 | 68 | 53 | 215569622
AMERICAN STANDARD | 5A6H5060A1 | 5PX*CD09AS3+TSTAT+P0V0C000M50SD |  | 55000 | 53000 | 15.2 | 11.7 | 8.1 | 2.3 | 68 | 53 | 215569623
TRANE | 5TWR5060A1 | 5PX*D010AS3+TSTAT | S9X2D120U5PSB | 54500 | 53000 | 15.2 | 11.7 | 8.1 | 2.4 | 68 | 54 | 215569636
TRANE | 5TWR5048A1 | 5TXCD008AS3+TSTAT | S9X2D120U5PSB | 44000 | 43500 | 15.2 | 11.7 | 8.1 | 2.1 | 68 | 52 | 215566656
AMERICAN STANDARD | 5A6H5048A1 | 5TXCD008AS3+TSTAT | S9X2D120U5PSB | 44000 | 43500 | 15.2 | 11.7 | 8.1 | 2.1 | 68 | 52 | 215566657
TRANE | 5TWR5048A1 | 5TXCD008AS3+TSTAT | S9X1D120U5PSB | 44000 | 43500 | 15.2 | 11.7 | 8.1 | 2.1 | 68 | 52 | 215566662
AMERICAN STANDARD | 5A6H5048A1 | 5TXCD008AS3+TSTAT | S9X1D120U5PSB | 44000 | 43500 | 15.2 | 11.7 | 8.1 | 2.1 | 68 | 52 | 215566663
TRANE | 5TWR5048A1 | 5TXCD008AS3+TSTAT | S9V2C100U4VSB | 43500 | 43000 | 15.2 | 11.7 | 8.1 | 2 | 67 | 52 | 215566670
AMERICAN STANDARD | 5A6H5048A1 | 5TXCD008AS3+TSTAT | S9V2C100U4VSB | 43500 | 43000 | 15.2 | 11.7 | 8.1 | 2 | 67 | 52 | 215566671
TRANE | 5TWR5048A1 | 5TXCD008AS3+TSTAT+P0V0D000M50SD |  | 45000 | 43500 | 16 | 12 | 8.1 | 2.1 | 67 | 51 | 215566702
AMERICAN STANDARD | 5A6H5048A1 | 5TXCD008AS3+TSTAT+P0V0D000M50SD |  | 45000 | 43500 | 16 | 12 | 8.1 | 2.1 | 67 | 51 | 215566703
TRANE | 5TWR5060A1 | 5TXCC009AS3+TSTAT+P0V0C000M50SD |  | 55000 | 53000 | 15.2 | 11.7 | 8.1 | 2.4 | 68 | 54 | 215566720
AMERICAN STANDARD | 5A6H5060A1 | 5TXCC009AS3+TSTAT+P0V0C000M50SD |  | 55000 | 53000 | 15.2 | 11.7 | 8.1 | 2.4 | 68 | 54 | 215566721
TRANE | 5TWR5030A1 | 5PX*B006AS3+TSTAT | S9X2B040U3PSB | 28800 | 26000 | 16 | 11.7 | 8.1 | 2.1 | 68 | 53 | 215567718
AMERICAN STANDARD | 5A6H5030A1 | 5PX*B006AS3+TSTAT | S9X2B040U3PSB | 28800 | 26000 | 16 | 11.7 | 8.1 | 2.1 | 68 | 53 | 215567719
TRANE | 5TWR5030A1 | 5PX*B006AS3+TSTAT+P0V0B000M40SD |  | 29200 | 25800 | 16 | 12 | 8.1 | 2.1 | 67 | 52 | 215567734
AMERICAN STANDARD | 5A6H5030A1 | 5PX*B006AS3+TSTAT+P0V0B000M40SD |  | 29200 | 25800 | 16 | 12 | 8.1 | 2.1 | 67 | 52 | 215567735
TRANE | 5TWR5030A1 | 5PX*B006AS3+TSTAT | S8X1A040M3PSC | 27000 | 24200 | 16 | 12 | 8.1 | 2 | 67 | 52 | 215567748
AMERICAN STANDARD | 5A6H5030A1 | 5PX*B006AS3+TSTAT | S8X1A040M3PSC | 27000 | 24200 | 16 | 12 | 8.1 | 2 | 67 | 52 | 215567749
TRANE | 5TWR5030A1 | 5PX*B006AS3+TSTAT | S8X1A040M3PTC | 27000 | 24200 | 16 | 12 | 8.1 | 2 | 67 | 52 | 215567750
AMERICAN STANDARD | 5A6H5030A1 | 5PX*B006AS3+TSTAT | S8X1A040M3PTC | 27000 | 24200 | 16 | 12 | 8.1 | 2 | 67 | 52 | 215567751
TRANE | 5TWR5030A1 | 5PX*B006AS3+TSTAT | S8X2A040M3PSC | 27000 | 24200 | 16 | 12 | 8.1 | 2 | 67 | 52 | 215567760
AMERICAN STANDARD | 5A6H5030A1 | 5PX*B006AS3+TSTAT | S8X2A040M3PSC | 27000 | 24200 | 16 | 12 | 8.1 | 2 | 67 | 52 | 215567761
TRANE | 5TWR5030A1 | 5PX*B006AS3+TSTAT | S8X2A040M3PTC | 27000 | 24200 | 16 | 12 | 8.1 | 2 | 67 | 52 | 215567762
AMERICAN STANDARD | 5A6H5030A1 | 5PX*B006AS3+TSTAT | S8X2A040M3PTC | 27000 | 24200 | 16 | 12 | 8.1 | 2 | 67 | 52 | 215567763
TRANE | 5TWR5030A1 | 5PX*B006AS3+TSTAT | S9V2B040U3PSC | 28600 | 26200 | 15.2 | 12 | 8.1 | 2.1 | 66 | 51 | 215567772
AMERICAN STANDARD | 5A6H5030A1 | 5PX*B006AS3+TSTAT | S9V2B040U3PSC | 28600 | 26200 | 15.2 | 12 | 8.1 | 2.1 | 66 | 51 | 215567773
TRANE | 5TWR5030A1 | 5PX*B006AS3+TSTAT | S9V2B040U3VSB | 28600 | 26200 | 15.2 | 12 | 8.1 | 2.1 | 66 | 51 | 215567774
AMERICAN STANDARD | 5A6H5030A1 | 5PX*B006AS3+TSTAT | S9V2B040U3VSB | 28600 | 26200 | 15.2 | 12 | 8.1 | 2.1 | 66 | 51 | 215567775
TRANE | 5TWR5030A1 | 5PX*B006AS3+TSTAT | *UHMB060CCV3 | 28000 | 25400 | 15.2 | 12 | 8.1 | 2.1 | 67 | 52 | 215567778
AMERICAN STANDARD | 5A6H5030A1 | 5PX*B006AS3+TSTAT | *UHMB060CCV3 | 28000 | 25400 | 15.2 | 12 | 8.1 | 2.1 | 67 | 52 | 215567779
TRANE | 5TWR5030A1 | 5PX*B006AS3+TSTAT | S9V2B080U4PSC | 28400 | 26000 | 15.2 | 12 | 8.1 | 2.1 | 66 | 51 | 215567784
AMERICAN STANDARD | 5A6H5030A1 | 5PX*B006AS3+TSTAT | S9V2B080U4PSC | 28400 | 26000 | 15.2 | 12 | 8.1 | 2.1 | 66 | 51 | 215567785
AMERICAN STANDARD | 5A6H5060A1 | 5PX*D010AS3+TSTAT | S9X2D120U5PSB | 54500 | 53000 | 15.2 | 11.7 | 8.1 | 2.4 | 68 | 54 | 215569637
TRANE | 5TWR5060A1 | 5PX*D010AS3+TSTAT | S9X1D120U5PSB | 54500 | 53000 | 15.2 | 11.7 | 8.1 | 2.4 | 68 | 54 | 215569638
AMERICAN STANDARD | 5A6H5060A1 | 5PX*D010AS3+TSTAT | S9X1D120U5PSB | 54500 | 53000 | 15.2 | 11.7 | 8.1 | 2.4 | 68 | 54 | 215569639
TRANE | 5TWR5060A1 | 5PX*D010AS3+TSTAT | S8X2D120M5PSC | 55000 | 53000 | 15.2 | 11.7 | 8.1 | 2.3 | 69 | 54 | 215569640
AMERICAN STANDARD | 5A6H5060A1 | 5PX*D010AS3+TSTAT | S8X2D120M5PSC | 55000 | 53000 | 15.2 | 11.7 | 8.1 | 2.3 | 69 | 54 | 215569641
TRANE | 5TWR5060A1 | 5PX*D010AS3+TSTAT | S9V2C100U5PSC | 52500 | 51000 | 15.2 | 11.7 | 8.1 | 2.3 | 68 | 54 | 215569642
AMERICAN STANDARD | 5A6H5060A1 | 5PX*D010AS3+TSTAT | S9V2C100U5PSC | 52500 | 51000 | 15.2 | 11.7 | 8.1 | 2.3 | 68 | 54 | 215569643
TRANE | 5TWR5060A1 | 5PX*D010AS3+TSTAT | L8V1C100U5VSB | 53000 | 51500 | 15.2 | 11.7 | 8.1 | 2.3 | 68 | 54 | 215569646
AMERICAN STANDARD | 5A6H5060A1 | 5PX*D010AS3+TSTAT | L8V1C100U5VSB | 53000 | 51500 | 15.2 | 11.7 | 8.1 | 2.3 | 68 | 54 | 215569647
TRANE | 5TWR5060A1 | 5PX*D010AS3+TSTAT | S9V2D120U5VSB | 54000 | 52500 | 15.2 | 11.7 | 8.1 | 2.4 | 68 | 53 | 215569654
AMERICAN STANDARD | 5A6H5060A1 | 5PX*D010AS3+TSTAT | S9V2D120U5VSB | 54000 | 52500 | 15.2 | 11.7 | 8.1 | 2.4 | 68 | 53 | 215569655
TRANE | 5TWR5060A1 | 5PX*D010AS3+TSTAT | S8X2D120M5PTC | 55000 | 53000 | 15.2 | 11.7 | 8.1 | 2.3 | 69 | 54 | 215569656
AMERICAN STANDARD | 5A6H5060A1 | 5PX*D010AS3+TSTAT | S8X2D120M5PTC | 55000 | 53000 | 15.2 | 11.7 | 8.1 | 2.3 | 69 | 54 | 215569657
TRANE | 5TWR5060A1 | 5PX*D010AS3+TSTAT | S9V2D120U5PSC | 54000 | 52500 | 15.2 | 11.7 | 8.1 | 2.4 | 68 | 53 | 215569660
AMERICAN STANDARD | 5A6H5060A1 | 5PX*D010AS3+TSTAT | S9V2D120U5PSC | 54000 | 52500 | 15.2 | 11.7 | 8.1 | 2.4 | 68 | 53 | 215569661
TRANE | 5TWR5060A1 | 5PX*D010AS3+TSTAT | S8X1D120M5PTC | 55000 | 53000 | 15.2 | 11.7 | 8.1 | 2.3 | 69 | 54 | 215569662
AMERICAN STANDARD | 5A6H5060A1 | 5PX*D010AS3+TSTAT | S8X1D120M5PTC | 55000 | 53000 | 15.2 | 11.7 | 8.1 | 2.3 | 69 | 54 | 215569663
TRANE | 5TWR5060A1 | 5PX*D010AS3+TSTAT | S8X1D120M5PSC | 55000 | 53000 | 15.2 | 11.7 | 8.1 | 2.3 | 69 | 54 | 215569664
AMERICAN STANDARD | 5A6H5060A1 | 5PX*D010AS3+TSTAT | S8X1D120M5PSC | 55000 | 53000 | 15.2 | 11.7 | 8.1 | 2.3 | 69 | 54 | 215569665
TRANE | 5TWR5060A1 | 5PX*D010AS3+TSTAT+P0V0D000M50SD |  | 55000 | 53000 | 15.2 | 12 | 8.1 | 2.4 | 68 | 53 | 215569674
AMERICAN STANDARD | 5A6H5060A1 | 5PX*D010AS3+TSTAT+P0V0D000M50SD |  | 55000 | 53000 | 15.2 | 12 | 8.1 | 2.4 | 68 | 53 | 215569675
TRANE | 5TWR5060A1 | 5PX*D010AS3+TSTAT | S8V2D120M5PCB | 54500 | 53000 | 15.2 | 11.7 | 8.1 | 2.4 | 68 | 54 | 215569688
AMERICAN STANDARD | 5A6H5060A1 | 5PX*D010AS3+TSTAT | S8V2D120M5PCB | 54500 | 53000 | 15.2 | 11.7 | 8.1 | 2.4 | 68 | 54 | 215569689
TRANE | 5TWR5060A1 | 5PX*D010AS3+TSTAT | S8V2D120M5PDB | 54500 | 53000 | 15.2 | 11.7 | 8.1 | 2.4 | 68 | 54 | 215569690
AMERICAN STANDARD | 5A6H5060A1 | 5PX*D010AS3+TSTAT | S8V2D120M5PDB | 54500 | 53000 | 15.2 | 11.7 | 8.1 | 2.4 | 68 | 54 | 215569691
TRANE | 5TWR5060A1 | 5PX*D010AS3+TSTAT+P0V0C000M50SD |  | 53500 | 51500 | 15.2 | 11.7 | 8.1 | 2.3 | 68 | 53 | 215569692
AMERICAN STANDARD | 5A6H5060A1 | 5PX*D010AS3+TSTAT+P0V0C000M50SD |  | 53500 | 51500 | 15.2 | 11.7 | 8.1 | 2.3 | 68 | 53 | 215569693
AMERICAN STANDARD | 5A6H5036A1 | 5PX*DD10AS3+TSTAT | S8V2D120M5PDB | 34200 | 31400 | 16 | 12 | 8.1 | 2.3 | 69 | 55 | 215568717
TRANE | 5TWR5036A1 | 5PX*DD10AS3+TSTAT | S8V2D120M5PDB | 34200 | 31400 | 16 | 12 | 8.1 | 2.3 | 69 | 55 | 215568716
AMERICAN STANDARD | 5A6H5036A1 | 5PX*DD10AS3+TSTAT | S8V2D120M5PCB | 34200 | 31400 | 16 | 12 | 8.1 | 2.3 | 69 | 55 | 215568715
TRANE | 5TWR5036A1 | 5PX*DD10AS3+TSTAT | S8V2D120M5PCB | 34200 | 31400 | 16 | 12 | 8.1 | 2.3 | 69 | 55 | 215568714
AMERICAN STANDARD | 5A6H5036A1 | 5PX*DD10AS3+TSTAT | *DHMD120CCV5 | 33800 | 30800 | 16 | 12 | 8.1 | 2.3 | 69 | 56 | 215568711
TRANE | 5TWR5036A1 | 5PX*DD10AS3+TSTAT | *DHMD120CCV5 | 33800 | 30800 | 16 | 12 | 8.1 | 2.3 | 69 | 56 | 215568710
AMERICAN STANDARD | 5A6H5036A1 | 5PX*DD10AS3+TSTAT | S9X2D120D5PSB | 34400 | 31400 | 15.2 | 12 | 8.1 | 2.3 | 69 | 56 | 215568709
TRANE | 5TWR5036A1 | 5PX*DD10AS3+TSTAT | S9X2D120D5PSB | 34400 | 31400 | 15.2 | 12 | 8.1 | 2.3 | 69 | 56 | 215568708
AMERICAN STANDARD | 5A6H5036A1 | 5PX*DD10AS3+TSTAT | S9X1D120D5PSB | 34400 | 31400 | 15.2 | 12 | 8.1 | 2.3 | 69 | 56 | 215568707
TRANE | 5TWR5036A1 | 5PX*DD10AS3+TSTAT | S9X1D120D5PSB | 34400 | 31400 | 15.2 | 12 | 8.1 | 2.3 | 69 | 56 | 215568706
AMERICAN STANDARD | 5A6H5036A1 | 5PX*DD10AS3+TSTAT | S8X1D120M5PSC | 34200 | 31000 | 16 | 12 | 8.1 | 2.3 | 70 | 55 | 215568705
TRANE | 5TWR5036A1 | 5PX*DD10AS3+TSTAT | S8X1D120M5PSC | 34200 | 31000 | 16 | 12 | 8.1 | 2.3 | 70 | 55 | 215568704
AMERICAN STANDARD | 5A6H5036A1 | 5PX*DD10AS3+TSTAT | S8X1D120M5PTC | 34200 | 31000 | 16 | 12 | 8.1 | 2.3 | 70 | 55 | 215568703
TRANE | 5TWR5036A1 | 5PX*DD10AS3+TSTAT | S8X1D120M5PTC | 34200 | 31000 | 16 | 12 | 8.1 | 2.3 | 70 | 55 | 215568702
AMERICAN STANDARD | 5A6H5036A1 | 5PX*DD10AS3+TSTAT | S8X2D120M5PSC | 34200 | 31000 | 16 | 12 | 8.1 | 2.3 | 70 | 55 | 215568701
TRANE | 5TWR5036A1 | 5PX*DD10AS3+TSTAT | S8X2D120M5PSC | 34200 | 31000 | 16 | 12 | 8.1 | 2.3 | 70 | 55 | 215568700
AMERICAN STANDARD | 5A6H5036A1 | 5PX*DD10AS3+TSTAT | S8X2D120M5PTC | 34200 | 31000 | 16 | 12 | 8.1 | 2.3 | 70 | 55 | 215568699
TRANE | 5TWR5036A1 | 5PX*DD10AS3+TSTAT | S8X2D120M5PTC | 34200 | 31000 | 16 | 12 | 8.1 | 2.3 | 70 | 55 | 215568698
AMERICAN STANDARD | 5A6H5036A1 | 5PX*D010AS3+TSTAT | *UHMD120CCV5 | 35000 | 31600 | 16 | 12 | 8.5 | 2.3 | 70 | 56 | 215568697
TRANE | 5TWR5036A1 | 5PX*D010AS3+TSTAT | *UHMD120CCV5 | 35000 | 31600 | 16 | 12 | 8.5 | 2.3 | 70 | 56 | 215568696
AMERICAN STANDARD | 5A6H5036A1 | 5PX*D010AS3+TSTAT |  | 34200 | 32000 | 15.2 | 11.7 | 8.1 | 2.2 | 69 | 56 | 215568695
TRANE | 5TWR5036A1 | 5PX*D010AS3+TSTAT |  | 34200 | 32000 | 15.2 | 11.7 | 8.1 | 2.2 | 69 | 56 | 215568694
AMERICAN STANDARD | 5A6H5036A1 | 5PX*D010AS3+TSTAT | S8V2D120M5PCB | 34800 | 31200 | 16.5 | 12 | 8.1 | 2.3 | 69 | 55 | 215568693
TRANE | 5TWR5036A1 | 5PX*D010AS3+TSTAT | S8V2D120M5PCB | 34800 | 31200 | 16.5 | 12 | 8.1 | 2.3 | 69 | 55 | 215568692
AMERICAN STANDARD | 5A6H5036A1 | 5PX*D010AS3+TSTAT | S9X2D120U5PSB | 34200 | 30600 | 16 | 12 | 8.1 | 2.4 | 69 | 55 | 215568691
TRANE | 5TWR5036A1 | 5PX*D010AS3+TSTAT | S9X2D120U5PSB | 34200 | 30600 | 16 | 12 | 8.1 | 2.4 | 69 | 55 | 215568690
AMERICAN STANDARD | 5A6H5036A1 | 5PX*D010AS3+TSTAT | S8X1D120M5PSC | 34800 | 31200 | 16 | 12 | 8.1 | 2.3 | 69 | 55 | 215568689
TRANE | 5TWR5036A1 | 5PX*D010AS3+TSTAT | S8X1D120M5PSC | 34800 | 31200 | 16 | 12 | 8.1 | 2.3 | 69 | 55 | 215568688
AMERICAN STANDARD | 5A6H5036A1 | 5PX*D010AS3+TSTAT | S8V2D120M5PDB | 34800 | 31200 | 16.5 | 12 | 8.1 | 2.3 | 69 | 55 | 215568687
TRANE | 5TWR5036A1 | 5PX*D010AS3+TSTAT | S8V2D120M5PDB | 34800 | 31200 | 16.5 | 12 | 8.1 | 2.3 | 69 | 55 | 215568686
AMERICAN STANDARD | 5A6H5036A1 | 5PX*D010AS3+TSTAT | S8X1D120M5PTC | 34800 | 31200 | 16 | 12 | 8.1 | 2.3 | 69 | 55 | 215568685
TRANE | 5TWR5036A1 | 5PX*D010AS3+TSTAT | S8X1D120M5PTC | 34800 | 31200 | 16 | 12 | 8.1 | 2.3 | 69 | 55 | 215568684
AMERICAN STANDARD | 5A6H5036A1 | 5PX*D010AS3+TSTAT | S8X2D120M5PSC | 34800 | 31200 | 16 | 12 | 8.1 | 2.3 | 69 | 55 | 215568683
TRANE | 5TWR5036A1 | 5PX*D010AS3+TSTAT | S8X2D120M5PSC | 34800 | 31200 | 16 | 12 | 8.1 | 2.3 | 69 | 55 | 215568682
AMERICAN STANDARD | 5A6H5036A1 | 5PX*D010AS3+TSTAT | S8X2D120M5PTC | 34800 | 31200 | 16 | 12 | 8.1 | 2.3 | 69 | 55 | 215568681
TRANE | 5TWR5036A1 | 5PX*D010AS3+TSTAT | S8X2D120M5PTC | 34800 | 31200 | 16 | 12 | 8.1 | 2.3 | 69 | 55 | 215568680
AMERICAN STANDARD | 5A6H5036A1 | 5PX*D010AS3+TSTAT | S9V2D120U5PSC | 34800 | 31000 | 16 | 12 | 8.1 | 2.3 | 70 | 55 | 215568679
TRANE | 5TWR5036A1 | 5PX*D010AS3+TSTAT | S9V2D120U5PSC | 34800 | 31000 | 16 | 12 | 8.1 | 2.3 | 70 | 55 | 215568678
AMERICAN STANDARD | 5A6H5036A1 | 5PX*D010AS3+TSTAT | S9V2D120U5VSB | 34800 | 31000 | 16 | 12 | 8.1 | 2.3 | 70 | 55 | 215568677
AMERICAN STANDARD | 5A6H5048A1 | 5PX*D010AS3+TSTAT | S9V2D120U5VSB | 45500 | 43000 | 16 | 12 | 8.1 | 2.1 | 67 | 52 | 215574177
TRANE | 5TWR5048A1 | 5PX*D010AS3+TSTAT | S9V2D120U5VSB | 45500 | 43000 | 16 | 12 | 8.1 | 2.1 | 67 | 52 | 215574176
AMERICAN STANDARD | 5A6H5042A1 | 5PX*C009AS3+TSTAT+P0V0C000M50SD |  | 41000 | 39000 | 16.5 | 12 | 8.1 | 2.2 | 65 | 49 | 215574171
TRANE | 5TWR5042A1 | 5PX*C009AS3+TSTAT+P0V0C000M50SD |  | 41000 | 39000 | 16.5 | 12 | 8.1 | 2.2 | 65 | 49 | 215574170
AMERICAN STANDARD | 5A6H5042A1 | 5PX*C007AS3+TSTAT | *UHMC100CCV4 | 39500 | 39000 | 16 | 12 | 8.1 | 2.1 | 65 | 49 | 215574169
TRANE | 5TWR5042A1 | 5PX*C007AS3+TSTAT | *UHMC100CCV4 | 39500 | 39000 | 16 | 12 | 8.1 | 2.1 | 65 | 49 | 215574168
AMERICAN STANDARD | 5A6H5042A1 | 5PX*B006AS3+TSTAT+P0V0B000M40SD |  | 40000 | 39500 | 16 | 12 | 8.1 | 2.1 | 66 | 50 | 215568801
TRANE | 5TWR5042A1 | 5PX*B006AS3+TSTAT+P0V0B000M40SD |  | 40000 | 39500 | 16 | 12 | 8.1 | 2.1 | 66 | 50 | 215568800
AMERICAN STANDARD | 5A6H5042A1 | 5PX*B006AS3+TSTAT | S9V2B080U4VSB | 39000 | 40000 | 15.2 | 12 | 8.1 | 2.1 | 64 | 48 | 215568799
TRANE | 5TWR5042A1 | 5PX*B006AS3+TSTAT | S9V2B080U4VSB | 39000 | 40000 | 15.2 | 12 | 8.1 | 2.1 | 64 | 48 | 215568798
AMERICAN STANDARD | 5A6H5042A1 | 5PX*B006AS3+TSTAT | S8X1B080M4PSC | 39500 | 39000 | 15.2 | 12 | 8.1 | 2.1 | 66 | 50 | 215568785
TRANE | 5TWR5042A1 | 5PX*B006AS3+TSTAT | S8X1B080M4PSC | 39500 | 39000 | 15.2 | 12 | 8.1 | 2.1 | 66 | 50 | 215568784
AMERICAN STANDARD | 5A6H5042A1 | 5PX*B006AS3+TSTAT | S8X1B080M4PTC | 39500 | 39000 | 15.2 | 12 | 8.1 | 2.1 | 66 | 50 | 215568783
TRANE | 5TWR5042A1 | 5PX*B006AS3+TSTAT | S8X1B080M4PTC | 39500 | 39000 | 15.2 | 12 | 8.1 | 2.1 | 66 | 50 | 215568782
AMERICAN STANDARD | 5A6H5042A1 | 5PX*B006AS3+TSTAT | S8X2B080M4PSC | 39500 | 39000 | 15.2 | 12 | 8.1 | 2.1 | 66 | 50 | 215568777
TRANE | 5TWR5042A1 | 5PX*B006AS3+TSTAT | S8X2B080M4PSC | 39500 | 39000 | 15.2 | 12 | 8.1 | 2.1 | 66 | 50 | 215568776
AMERICAN STANDARD | 5A6H5042A1 | 5PX*B006AS3+TSTAT | S8X2B080M4PTC | 39500 | 39000 | 15.2 | 12 | 8.1 | 2.1 | 66 | 50 | 215568775
TRANE | 5TWR5042A1 | 5PX*B006AS3+TSTAT | S8X2B080M4PTC | 39500 | 39000 | 15.2 | 12 | 8.1 | 2.1 | 66 | 50 | 215568774
AMERICAN STANDARD | 5A6H5042A1 | 5PX*B006AS3+TSTAT | S9V2B060U4PSC | 39000 | 39500 | 15.2 | 12 | 8.1 | 2.1 | 65 | 49 | 215568773
TRANE | 5TWR5042A1 | 5PX*B006AS3+TSTAT | S9V2B060U4PSC | 39000 | 39500 | 15.2 | 12 | 8.1 | 2.1 | 65 | 49 | 215568772
AMERICAN STANDARD | 5A6H5042A1 | 5PX*B006AS3+TSTAT | S9V2B080U4PSC | 39500 | 40000 | 15.2 | 12 | 8.1 | 2.1 | 64 | 48 | 215568771
TRANE | 5TWR5042A1 | 5PX*B006AS3+TSTAT | S9V2B080U4PSC | 39500 | 40000 | 15.2 | 12 | 8.1 | 2.1 | 64 | 48 | 215568770
AMERICAN STANDARD | 5A6H5042A1 | 5PX*B006AS3+TSTAT | S9X1B060U4PSB | 38000 | 39000 | 15.2 | 12 | 8.1 | 2.1 | 65 | 49 | 215568769
TRANE | 5TWR5042A1 | 5PX*B006AS3+TSTAT | S9X1B060U4PSB | 38000 | 39000 | 15.2 | 12 | 8.1 | 2.1 | 65 | 49 | 215568768
AMERICAN STANDARD | 5A6H5042A1 | 5PX*B006AS3+TSTAT | S9X1B080U4PSB | 39000 | 39000 | 15.2 | 12 | 8.1 | 2.1 | 65 | 49 | 215568767
TRANE | 5TWR5042A1 | 5PX*B006AS3+TSTAT | S9X1B080U4PSB | 39000 | 39000 | 15.2 | 12 | 8.1 | 2.1 | 65 | 49 | 215568766
AMERICAN STANDARD | 5A6H5042A1 | 5PX*B006AS3+TSTAT | S9X2B060U4PSB | 38000 | 39000 | 15.2 | 12 | 8.1 | 2.1 | 65 | 49 | 215568765
TRANE | 5TWR5042A1 | 5PX*B006AS3+TSTAT | S9X2B060U4PSB | 38000 | 39000 | 15.2 | 12 | 8.1 | 2.1 | 65 | 49 | 215568764
AMERICAN STANDARD | 5A6H5042A1 | 5PX*B006AS3+TSTAT | S9X2B080U4PSB | 39000 | 39000 | 15.2 | 12 | 8.1 | 2.1 | 65 | 49 | 215568763
TRANE | 5TWR5042A1 | 5PX*B006AS3+TSTAT | S9X2B080U4PSB | 39000 | 39000 | 15.2 | 12 | 8.1 | 2.1 | 65 | 49 | 215568762
TRANE | 5TWR5060A1 | 5TXCC009AS3+TSTAT | L8V1C100U5VSB | 54500 | 52500 | 15.2 | 11.7 | 8.1 | 2.4 | 69 | 54 | 215566750
AMERICAN STANDARD | 5A6H5060A1 | 5TXCC009AS3+TSTAT | L8V1C100U5VSB | 54500 | 52500 | 15.2 | 11.7 | 8.1 | 2.4 | 69 | 54 | 215566751
TRANE | 5TWR5060A1 | 5TXCD008AS3+TSTAT+P0V0D000M50SD |  | 54000 | 53500 | 15.2 | 11.7 | 8.1 | 2.4 | 68 | 53 | 215566776
AMERICAN STANDARD | 5A6H5060A1 | 5TXCD008AS3+TSTAT+P0V0D000M50SD |  | 54000 | 53500 | 15.2 | 11.7 | 8.1 | 2.4 | 68 | 53 | 215566777
TRANE | 5TWR5030A1 | 5PX*BD06AS3+TSTAT+P0V0B000M40SD |  | 28800 | 26400 | 16 | 12 | 8.1 | 2.1 | 67 | 52 | 215567868
AMERICAN STANDARD | 5A6H5030A1 | 5PX*BD06AS3+TSTAT+P0V0B000M40SD |  | 28800 | 26400 | 16 | 12 | 8.1 | 2.1 | 67 | 52 | 215567869
AMERICAN STANDARD | 5A6H5042A1 | 5PX*C005AS3+TSTAT+P0V0C000M50SD |  | 38500 | 39000 | 15.2 | 12 | 8.1 | 2.1 | 66 | 50 | 215568863
TRANE | 5TWR5042A1 | 5PX*C005AS3+TSTAT+P0V0C000M50SD |  | 38500 | 39000 | 15.2 | 12 | 8.1 | 2.1 | 66 | 50 | 215568862
AMERICAN STANDARD | 5A6H5030A1 | 5PX*CD07AS3+TSTAT | S8V2C100M5PCB | 28600 | 26400 | 15.2 | 12 | 8.1 | 2 | 67 | 52 | 215568019
TRANE | 5TWR5030A1 | 5PX*CD07AS3+TSTAT | S8V2C100M5PCB | 28600 | 26400 | 15.2 | 12 | 8.1 | 2 | 67 | 52 | 215568018
AMERICAN STANDARD | 5A6H5030A1 | 5PX*CD07AS3+TSTAT | S8V2C100M5PDB | 28600 | 26400 | 15.2 | 12 | 8.1 | 2 | 67 | 52 | 215568017
TRANE | 5TWR5030A1 | 5PX*CD07AS3+TSTAT | S8V2C100M5PDB | 28600 | 26400 | 15.2 | 12 | 8.1 | 2 | 67 | 52 | 215568016
AMERICAN STANDARD | 5A6H5030A1 | 5PX*CD07AS3+TSTAT | S9V2C100D4VSB | 28600 | 26000 | 16 | 12 | 8.1 | 2.1 | 68 | 52 | 215568011
TRANE | 5TWR5030A1 | 5PX*CD07AS3+TSTAT | S9V2C100D4VSB | 28600 | 26000 | 16 | 12 | 8.1 | 2.1 | 68 | 52 | 215568010
AMERICAN STANDARD | 5A6H5030A1 | 5PX*CD07AS3+TSTAT | S9V2C100D5PSC | 28600 | 26000 | 16 | 12 | 8.1 | 2.1 | 68 | 52 | 215568009
TRANE | 5TWR5030A1 | 5PX*CD07AS3+TSTAT | S9V2C100D5PSC | 28600 | 26000 | 16 | 12 | 8.1 | 2.1 | 68 | 52 | 215568008
AMERICAN STANDARD | 5A6H5030A1 | 5PX*C007AS3+TSTAT | S8X1C080M5PSC | 28600 | 25600 | 15.2 | 12 | 8.1 | 2.1 | 68 | 52 | 215567963
TRANE | 5TWR5030A1 | 5PX*C007AS3+TSTAT | S8X1C080M5PSC | 28600 | 25600 | 15.2 | 12 | 8.1 | 2.1 | 68 | 52 | 215567962
AMERICAN STANDARD | 5A6H5030A1 | 5PX*C007AS3+TSTAT | S8X1C080M5PTC | 28600 | 25600 | 15.2 | 12 | 8.1 | 2.1 | 68 | 52 | 215567961
TRANE | 5TWR5030A1 | 5PX*C007AS3+TSTAT | S8X1C080M5PTC | 28600 | 25600 | 15.2 | 12 | 8.1 | 2.1 | 68 | 52 | 215567960
AMERICAN STANDARD | 5A6H5030A1 | 5PX*C007AS3+TSTAT | S8X2C080M5PSC | 28600 | 25600 | 15.2 | 12 | 8.1 | 2.1 | 68 | 52 | 215567959
TRANE | 5TWR5030A1 | 5PX*C007AS3+TSTAT | S8X2C080M5PSC | 28600 | 25600 | 15.2 | 12 | 8.1 | 2.1 | 68 | 52 | 215567958
AMERICAN STANDARD | 5A6H5030A1 | 5PX*C007AS3+TSTAT | S8X2C080M5PTC | 28600 | 25600 | 15.2 | 12 | 8.1 | 2.1 | 68 | 52 | 215567957
TRANE | 5TWR5030A1 | 5PX*C007AS3+TSTAT | S8X2C080M5PTC | 28600 | 25600 | 15.2 | 12 | 8.1 | 2.1 | 68 | 52 | 215567956
AMERICAN STANDARD | 5A6H5030A1 | 5PX*C007AS3+TSTAT | S9V2C080U5PSC | 29000 | 25600 | 16 | 12 | 8.1 | 2.1 | 68 | 53 | 215567955
TRANE | 5TWR5030A1 | 5PX*C007AS3+TSTAT | S9V2C080U5PSC | 29000 | 25600 | 16 | 12 | 8.1 | 2.1 | 68 | 53 | 215567954
AMERICAN STANDARD | 5A6H5030A1 | 5PX*C007AS3+TSTAT | S9V2C100U4VSB | 29000 | 25600 | 16 | 12 | 8.1 | 2.1 | 68 | 53 | 215567953
TRANE | 5TWR5030A1 | 5PX*C007AS3+TSTAT | S9V2C100U4VSB | 29000 | 25600 | 16 | 12 | 8.1 | 2.1 | 68 | 53 | 215567952
AMERICAN STANDARD | 5A6H5030A1 | 5PX*C007AS3+TSTAT | S9V2C100U5PSC | 29000 | 25600 | 16 | 12 | 8.1 | 2.1 | 68 | 53 | 215567951
TRANE | 5TWR5030A1 | 5PX*C007AS3+TSTAT | S9V2C100U5PSC | 29000 | 25600 | 16 | 12 | 8.1 | 2.1 | 68 | 53 | 215567950
AMERICAN STANDARD | 5A6H5024A1 | 5PX*B006AS3+TSTAT |  | 24000 | 22600 | 15.2 | 11.7 | 8.1 | 2 | 67 | 53 | 215567339
TRANE | 5TWR5024A1 | 5PX*B006AS3+TSTAT |  | 24000 | 22600 | 15.2 | 11.7 | 8.1 | 2 | 67 | 53 | 215567338
AMERICAN STANDARD | 5A6H5024A1 | 5PX*B006AS3+TSTAT | *UHMB080CCV3 | 24000 | 21400 | 16 | 12 | 8.1 | 2.1 | 67 | 52 | 215567329
TRANE | 5TWR5024A1 | 5PX*B006AS3+TSTAT | *UHMB080CCV3 | 24000 | 21400 | 16 | 12 | 8.1 | 2.1 | 67 | 52 | 215567328
AMERICAN STANDARD | 5A6H5024A1 | 5PX*B006AS3+TSTAT | S9V2B060U4PSC | 24000 | 21600 | 16 | 12 | 8.1 | 2.1 | 68 | 52 | 215567317
TRANE | 5TWR5024A1 | 5PX*B006AS3+TSTAT | S9V2B060U4PSC | 24000 | 21600 | 16 | 12 | 8.1 | 2.1 | 68 | 52 | 215567316
AMERICAN STANDARD | 5A6H5024A1 | 5PX*B006AS3+TSTAT | S9V2B040U3VSB | 24000 | 21600 | 16 | 12 | 8.1 | 2.1 | 68 | 52 | 215567313
TRANE | 5TWR5024A1 | 5PX*B006AS3+TSTAT | S9V2B040U3VSB | 24000 | 21600 | 16 | 12 | 8.1 | 2.1 | 68 | 52 | 215567312
AMERICAN STANDARD | 5A6H5024A1 | 5PX*B006AS3+TSTAT | S9V2B040U3PSC | 24000 | 21600 | 16 | 12 | 8.1 | 2.1 | 68 | 52 | 215567311
TRANE | 5TWR5024A1 | 5PX*B006AS3+TSTAT | S9V2B040U3PSC | 24000 | 21600 | 16 | 12 | 8.1 | 2.1 | 68 | 52 | 215567310
TRANE | 5TWR5042A1 | 5PX*C009AS3+TSTAT |  | 40500 | 40000 | 15.2 | 12 | 8.1 | 2.1 | 66 | 50 | 215568958
AMERICAN STANDARD | 5A6H5042A1 | 5PX*C009AS3+TSTAT | S8V2C080M5PCB | 41000 | 39500 | 16 | 12 | 8.1 | 2.1 | 65 | 49 | 215568957
TRANE | 5TWR5042A1 | 5PX*C009AS3+TSTAT | S8V2C080M5PCB | 41000 | 39500 | 16 | 12 | 8.1 | 2.1 | 65 | 49 | 215568956
AMERICAN STANDARD | 5A6H5042A1 | 5PX*C009AS3+TSTAT | S8V2C080M5PDB | 41000 | 39500 | 16 | 12 | 8.1 | 2.1 | 65 | 49 | 215568955
TRANE | 5TWR5042A1 | 5PX*C009AS3+TSTAT | S8V2C080M5PDB | 41000 | 39500 | 16 | 12 | 8.1 | 2.1 | 65 | 49 | 215568954
AMERICAN STANDARD | 5A6H5042A1 | 5PX*C009AS3+TSTAT | S8V2C100M5PCB | 40500 | 39500 | 16 | 12 | 8.1 | 2.1 | 65 | 49 | 215568953
TRANE | 5TWR5042A1 | 5PX*C009AS3+TSTAT | S8V2C100M5PCB | 40500 | 39500 | 16 | 12 | 8.1 | 2.1 | 65 | 49 | 215568952
AMERICAN STANDARD | 5A6H5042A1 | 5PX*C009AS3+TSTAT | S8V2C100M5PDB | 40500 | 39500 | 16 | 12 | 8.1 | 2.1 | 65 | 49 | 215568951
TRANE | 5TWR5042A1 | 5PX*C009AS3+TSTAT | S8V2C100M5PDB | 40500 | 39500 | 16 | 12 | 8.1 | 2.1 | 65 | 49 | 215568950
AMERICAN STANDARD | 5A6H5042A1 | 5PX*C009AS3+TSTAT | S8X1C080M5PSC | 40500 | 39000 | 16 | 12 | 8.1 | 2.2 | 65 | 49 | 215568949
TRANE | 5TWR5042A1 | 5PX*C009AS3+TSTAT | S8X1C080M5PSC | 40500 | 39000 | 16 | 12 | 8.1 | 2.2 | 65 | 49 | 215568948
AMERICAN STANDARD | 5A6H5042A1 | 5PX*C009AS3+TSTAT | S8X1C080M5PTC | 40500 | 39000 | 16 | 12 | 8.1 | 2.2 | 65 | 49 | 215568947
TRANE | 5TWR5042A1 | 5PX*C009AS3+TSTAT | S8X1C080M5PTC | 40500 | 39000 | 16 | 12 | 8.1 | 2.2 | 65 | 49 | 215568946
AMERICAN STANDARD | 5A6H5042A1 | 5PX*C009AS3+TSTAT | S9X2C100U5PSB | 40500 | 39500 | 16 | 12 | 8.1 | 2.1 | 65 | 49 | 215568945
TRANE | 5TWR5042A1 | 5PX*C009AS3+TSTAT | S9X2C100U5PSB | 40500 | 39500 | 16 | 12 | 8.1 | 2.1 | 65 | 49 | 215568944
AMERICAN STANDARD | 5A6H5042A1 | 5PX*C009AS3+TSTAT | S9X1C100U5PSB | 40500 | 39500 | 16 | 12 | 8.1 | 2.1 | 65 | 49 | 215568943
TRANE | 5TWR5042A1 | 5PX*C009AS3+TSTAT | S9X1C100U5PSB | 40500 | 39500 | 16 | 12 | 8.1 | 2.1 | 65 | 49 | 215568942
AMERICAN STANDARD | 5A6H5042A1 | 5PX*C007AS3+TSTAT | S9X1C100U5PSB | 39500 | 39500 | 15.2 | 12 | 8.1 | 2.1 | 65 | 49 | 215568941
TRANE | 5TWR5042A1 | 5PX*C007AS3+TSTAT | S9X1C100U5PSB | 39500 | 39500 | 15.2 | 12 | 8.1 | 2.1 | 65 | 49 | 215568940
AMERICAN STANDARD | 5A6H5042A1 | 5PX*C007AS3+TSTAT | S9X2C080U5PSB | 39500 | 39500 | 16 | 12 | 8.1 | 2.1 | 66 | 50 | 215568939
TRANE | 5TWR5042A1 | 5PX*C007AS3+TSTAT | S9X2C080U5PSB | 39500 | 39500 | 16 | 12 | 8.1 | 2.1 | 66 | 50 | 215568938
AMERICAN STANDARD | 5A6H5042A1 | 5PX*C007AS3+TSTAT | S8X1C080M5PSC | 40000 | 39500 | 16 | 12 | 8.1 | 2.1 | 65 | 49 | 215568937
TRANE | 5TWR5042A1 | 5PX*C007AS3+TSTAT | S8X1C080M5PSC | 40000 | 39500 | 16 | 12 | 8.1 | 2.1 | 65 | 49 | 215568936
AMERICAN STANDARD | 5A6H5042A1 | 5PX*C007AS3+TSTAT | S8V2C100M5PDB | 40000 | 39500 | 16 | 12 | 8.1 | 2.1 | 65 | 49 | 215568935
TRANE | 5TWR5042A1 | 5PX*C007AS3+TSTAT | S8V2C100M5PDB | 40000 | 39500 | 16 | 12 | 8.1 | 2.1 | 65 | 49 | 215568934
AMERICAN STANDARD | 5A6H5042A1 | 5PX*C007AS3+TSTAT | S8V2C100M5PCB | 40000 | 39500 | 16 | 12 | 8.1 | 2.1 | 65 | 49 | 215568933
TRANE | 5TWR5042A1 | 5PX*C007AS3+TSTAT | S8V2C100M5PCB | 40000 | 39500 | 16 | 12 | 8.1 | 2.1 | 65 | 49 | 215568932
AMERICAN STANDARD | 5A6H5042A1 | 5PX*C007AS3+TSTAT | S9X2C100U5PSB | 39500 | 39500 | 15.2 | 12 | 8.1 | 2.1 | 65 | 49 | 215568931
TRANE | 5TWR5042A1 | 5PX*C007AS3+TSTAT | S9X2C100U5PSB | 39500 | 39500 | 15.2 | 12 | 8.1 | 2.1 | 65 | 49 | 215568930
AMERICAN STANDARD | 5A6H5042A1 | 5PX*C007AS3+TSTAT | S8X1C080M5PTC | 40000 | 39500 | 16 | 12 | 8.1 | 2.1 | 65 | 49 | 215568929
TRANE | 5TWR5042A1 | 5PX*C007AS3+TSTAT | S8X1C080M5PTC | 40000 | 39500 | 16 | 12 | 8.1 | 2.1 | 65 | 49 | 215568928
AMERICAN STANDARD | 5A6H5042A1 | 5PX*C007AS3+TSTAT | S8X1C100M5PSC | 40000 | 39500 | 16 | 12 | 8.1 | 2.1 | 65 | 49 | 215568927
TRANE | 5TWR5042A1 | 5PX*C007AS3+TSTAT | S8X1C100M5PSC | 40000 | 39500 | 16 | 12 | 8.1 | 2.1 | 65 | 49 | 215568926
AMERICAN STANDARD | 5A6H5042A1 | 5PX*C007AS3+TSTAT | S8X1C100M5PTC | 40000 | 39500 | 16 | 12 | 8.1 | 2.1 | 65 | 49 | 215568925
TRANE | 5TWR5042A1 | 5PX*C007AS3+TSTAT | S8X1C100M5PTC | 40000 | 39500 | 16 | 12 | 8.1 | 2.1 | 65 | 49 | 215568924
AMERICAN STANDARD | 5A6H5042A1 | 5PX*C007AS3+TSTAT | S8X2C080M5PSC | 40000 | 39500 | 16 | 12 | 8.1 | 2.1 | 65 | 49 | 215568923
TRANE | 5TWR5042A1 | 5PX*C007AS3+TSTAT | S8X2C080M5PSC | 40000 | 39500 | 16 | 12 | 8.1 | 2.1 | 65 | 49 | 215568922
AMERICAN STANDARD | 5A6H5042A1 | 5PX*C007AS3+TSTAT | S8X2C080M5PTC | 40000 | 39500 | 16 | 12 | 8.1 | 2.1 | 65 | 49 | 215568921
TRANE | 5TWR5042A1 | 5PX*C007AS3+TSTAT | S8X2C080M5PTC | 40000 | 39500 | 16 | 12 | 8.1 | 2.1 | 65 | 49 | 215568920
AMERICAN STANDARD | 5A6H5042A1 | 5PX*C007AS3+TSTAT | S8X2C100M5PSC | 40000 | 39500 | 16 | 12 | 8.1 | 2.1 | 65 | 49 | 215568919
TRANE | 5TWR5042A1 | 5PX*C007AS3+TSTAT | S8X2C100M5PSC | 40000 | 39500 | 16 | 12 | 8.1 | 2.1 | 65 | 49 | 215568918
AMERICAN STANDARD | 5A6H5042A1 | 5PX*C007AS3+TSTAT | S8X2C100M5PTC | 40000 | 39500 | 16 | 12 | 8.1 | 2.1 | 65 | 49 | 215568917
AMERICAN STANDARD | 5A6H5030A1 | 5PX*D008AS3+TSTAT | *UHMD120CCV5 | 29000 | 25600 | 16 | 12 | 8.1 | 2.1 | 67 | 52 | 215568043
TRANE | 5TWR5030A1 | 5PX*D008AS3+TSTAT | *UHMD120CCV5 | 29000 | 25600 | 16 | 12 | 8.1 | 2.1 | 67 | 52 | 215568042
AMERICAN STANDARD | 5A6H5024A1 | 5PX*C007AS3+TSTAT | *UHMC100CCV4 | 23800 | 21200 | 16 | 12 | 8.1 | 2.2 | 67 | 52 | 215567509
TRANE | 5TWR5024A1 | 5PX*C007AS3+TSTAT | *UHMC100CCV4 | 23800 | 21200 | 16 | 12 | 8.1 | 2.2 | 67 | 52 | 215567508
AMERICAN STANDARD | 5A6H5024A1 | 5PX*C007AS3+TSTAT |  | 23600 | 22200 | 15.2 | 11.7 | 8.1 | 2 | 68 | 54 | 215567507
TRANE | 5TWR5024A1 | 5PX*C007AS3+TSTAT |  | 23600 | 22200 | 15.2 | 11.7 | 8.1 | 2 | 68 | 54 | 215567506
AMERICAN STANDARD | 5A6H5024A1 | 5PX*BD06AS3+TSTAT | S9V2B060D3VSB | 24600 | 22400 | 16.5 | 12 | 8.1 | 2 | 67 | 51 | 215567483
TRANE | 5TWR5024A1 | 5PX*BD06AS3+TSTAT | S9V2B060D3VSB | 24600 | 22400 | 16.5 | 12 | 8.1 | 2 | 67 | 51 | 215567482
TRANE | 5TWR5042A1 | 5PX*C007AS3+TSTAT | S8X2C100M5PTC | 40000 | 39500 | 16 | 12 | 8.1 | 2.1 | 65 | 49 | 215568916
AMERICAN STANDARD | 5A6H5042A1 | 5PX*C007AS3+TSTAT | S9V2C080U5PSC | 40000 | 39500 | 16 | 12 | 8.1 | 2.1 | 65 | 49 | 215568915
TRANE | 5TWR5042A1 | 5PX*C007AS3+TSTAT | S9V2C080U5PSC | 40000 | 39500 | 16 | 12 | 8.1 | 2.1 | 65 | 49 | 215568914
AMERICAN STANDARD | 5A6H5042A1 | 5PX*C007AS3+TSTAT | S9V2C100U4VSB | 40000 | 39500 | 16 | 12 | 8.1 | 2.1 | 65 | 49 | 215568913
TRANE | 5TWR5042A1 | 5PX*C007AS3+TSTAT | S9V2C100U4VSB | 40000 | 39500 | 16 | 12 | 8.1 | 2.1 | 65 | 49 | 215568912
AMERICAN STANDARD | 5A6H5042A1 | 5PX*C007AS3+TSTAT | S9V2C100U5PSC | 40000 | 39500 | 16 | 12 | 8.1 | 2.1 | 65 | 49 | 215568911
TRANE | 5TWR5042A1 | 5PX*C007AS3+TSTAT | S9V2C100U5PSC | 40000 | 39500 | 16 | 12 | 8.1 | 2.1 | 65 | 49 | 215568910
AMERICAN STANDARD | 5A6H5042A1 | 5PX*C007AS3+TSTAT | S9X1C080U5PSB | 39500 | 39500 | 16 | 12 | 8.1 | 2.1 | 66 | 50 | 215568909
TRANE | 5TWR5042A1 | 5PX*C007AS3+TSTAT | S9X1C080U5PSB | 39500 | 39500 | 16 | 12 | 8.1 | 2.1 | 66 | 50 | 215568908
AMERICAN STANDARD | 5A6H5042A1 | 5PX*C007AS3+TSTAT | L8V1C100U5VSB | 40500 | 40000 | 16 | 12 | 8.1 | 2.1 | 65 | 49 | 215568907
TRANE | 5TWR5042A1 | 5PX*C007AS3+TSTAT | L8V1C100U5VSB | 40500 | 40000 | 16 | 12 | 8.1 | 2.1 | 65 | 49 | 215568906
AMERICAN STANDARD | 5A6H5042A1 | 5PX*C007AS3+TSTAT |  | 39500 | 40000 | 15.2 | 12 | 8.1 | 2.1 | 66 | 50 | 215568903
TRANE | 5TWR5042A1 | 5PX*C007AS3+TSTAT |  | 39500 | 40000 | 15.2 | 12 | 8.1 | 2.1 | 66 | 50 | 215568902
AMERICAN STANDARD | 5A6H5042A1 | 5PX*C007AS3+TSTAT+P0V0C000M50SD |  | 40500 | 40000 | 16.5 | 12 | 8.1 | 2.1 | 65 | 49 | 215568901
TRANE | 5TWR5042A1 | 5PX*C007AS3+TSTAT+P0V0C000M50SD |  | 40500 | 40000 | 16.5 | 12 | 8.1 | 2.1 | 65 | 49 | 215568900
AMERICAN STANDARD | 5A6H5042A1 | 5PX*C007AS3+TSTAT | S8V2C080M5PCB | 40000 | 40000 | 16 | 12 | 8.1 | 2.1 | 64 | 48 | 215568899
TRANE | 5TWR5042A1 | 5PX*C007AS3+TSTAT | S8V2C080M5PCB | 40000 | 40000 | 16 | 12 | 8.1 | 2.1 | 64 | 48 | 215568898
AMERICAN STANDARD | 5A6H5042A1 | 5PX*C007AS3+TSTAT | S9V2C100D4VSB | 37400 | 38000 | 15.2 | 11.7 | 8.1 | 2.1 | 67 | 51 | 215568893
TRANE | 5TWR5042A1 | 5PX*C007AS3+TSTAT | S9V2C100D4VSB | 37400 | 38000 | 15.2 | 11.7 | 8.1 | 2.1 | 67 | 51 | 215568892
AMERICAN STANDARD | 5A6H5042A1 | 5PX*C007AS3+TSTAT | S9V2C100D5PSC | 37400 | 38000 | 15.2 | 11.7 | 8.1 | 2.1 | 67 | 51 | 215568891
TRANE | 5TWR5042A1 | 5PX*C007AS3+TSTAT | S9V2C100D5PSC | 37400 | 38000 | 15.2 | 11.7 | 8.1 | 2.1 | 67 | 51 | 215568890
AMERICAN STANDARD | 5A6H5042A1 | 5PX*C009AS3+TSTAT | S8X1C100M5PSC | 41000 | 39500 | 16 | 12 | 8.1 | 2.1 | 65 | 50 | 215568987
TRANE | 5TWR5042A1 | 5PX*C009AS3+TSTAT | S8X1C100M5PSC | 41000 | 39500 | 16 | 12 | 8.1 | 2.1 | 65 | 50 | 215568986
AMERICAN STANDARD | 5A6H5042A1 | 5PX*C009AS3+TSTAT | S9X2C080U5PSB | 40000 | 39000 | 16 | 12 | 8.1 | 2.2 | 65 | 49 | 215568985
TRANE | 5TWR5042A1 | 5PX*C009AS3+TSTAT | S9X2C080U5PSB | 40000 | 39000 | 16 | 12 | 8.1 | 2.2 | 65 | 49 | 215568984
AMERICAN STANDARD | 5A6H5042A1 | 5PX*C009AS3+TSTAT | S9V2C100U4VSB | 40500 | 39000 | 16 | 12 | 8.1 | 2.2 | 65 | 49 | 215568983
TRANE | 5TWR5042A1 | 5PX*C009AS3+TSTAT | S9V2C100U4VSB | 40500 | 39000 | 16 | 12 | 8.1 | 2.2 | 65 | 49 | 215568982
AMERICAN STANDARD | 5A6H5042A1 | 5PX*C009AS3+TSTAT | S8X1C100M5PTC | 41000 | 39500 | 16 | 12 | 8.1 | 2.1 | 65 | 50 | 215568981
TRANE | 5TWR5042A1 | 5PX*C009AS3+TSTAT | S8X1C100M5PTC | 41000 | 39500 | 16 | 12 | 8.1 | 2.1 | 65 | 50 | 215568980
AMERICAN STANDARD | 5A6H5042A1 | 5PX*C009AS3+TSTAT | S8X2C080M5PSC | 40500 | 39000 | 16 | 12 | 8.1 | 2.2 | 65 | 49 | 215568979
TRANE | 5TWR5042A1 | 5PX*C009AS3+TSTAT | S8X2C080M5PSC | 40500 | 39000 | 16 | 12 | 8.1 | 2.2 | 65 | 49 | 215568978
AMERICAN STANDARD | 5A6H5042A1 | 5PX*C009AS3+TSTAT | S8X2C080M5PTC | 40500 | 39000 | 16 | 12 | 8.1 | 2.2 | 65 | 49 | 215568977
TRANE | 5TWR5042A1 | 5PX*C009AS3+TSTAT | S8X2C080M5PTC | 40500 | 39000 | 16 | 12 | 8.1 | 2.2 | 65 | 49 | 215568976
AMERICAN STANDARD | 5A6H5042A1 | 5PX*C009AS3+TSTAT | S8X2C100M5PSC | 41000 | 39500 | 16 | 12 | 8.1 | 2.1 | 65 | 50 | 215568975
TRANE | 5TWR5042A1 | 5PX*C009AS3+TSTAT | S8X2C100M5PSC | 41000 | 39500 | 16 | 12 | 8.1 | 2.1 | 65 | 50 | 215568974
AMERICAN STANDARD | 5A6H5042A1 | 5PX*C009AS3+TSTAT | S8X2C100M5PTC | 41000 | 39500 | 16 | 12 | 8.1 | 2.1 | 65 | 50 | 215568973
TRANE | 5TWR5042A1 | 5PX*C009AS3+TSTAT | S8X2C100M5PTC | 41000 | 39500 | 16 | 12 | 8.1 | 2.1 | 65 | 50 | 215568972
AMERICAN STANDARD | 5A6H5042A1 | 5PX*C009AS3+TSTAT | S9V2C080U5PSC | 40500 | 39000 | 16 | 12 | 8.1 | 2.1 | 65 | 49 | 215568971
TRANE | 5TWR5042A1 | 5PX*C009AS3+TSTAT | S9V2C080U5PSC | 40500 | 39000 | 16 | 12 | 8.1 | 2.1 | 65 | 49 | 215568970
AMERICAN STANDARD | 5A6H5042A1 | 5PX*C009AS3+TSTAT | S9V2C100U5PSC | 40500 | 39000 | 16 | 12 | 8.1 | 2.2 | 65 | 49 | 215568969
TRANE | 5TWR5042A1 | 5PX*C009AS3+TSTAT | S9V2C100U5PSC | 40500 | 39000 | 16 | 12 | 8.1 | 2.2 | 65 | 49 | 215568968
AMERICAN STANDARD | 5A6H5042A1 | 5PX*C009AS3+TSTAT | S9X1C080U5PSB | 40000 | 39000 | 16 | 12 | 8.1 | 2.2 | 65 | 49 | 215568967
TRANE | 5TWR5042A1 | 5PX*C009AS3+TSTAT | S9X1C080U5PSB | 40000 | 39000 | 16 | 12 | 8.1 | 2.2 | 65 | 49 | 215568966
AMERICAN STANDARD | 5A6H5042A1 | 5PX*C009AS3+TSTAT | *UHMC100CCV4 | 40500 | 39000 | 16 | 12 | 8.1 | 2.2 | 65 | 49 | 215568965
TRANE | 5TWR5042A1 | 5PX*C009AS3+TSTAT | *UHMC100CCV4 | 40500 | 39000 | 16 | 12 | 8.1 | 2.2 | 65 | 49 | 215568964
AMERICAN STANDARD | 5A6H5042A1 | 5PX*C009AS3+TSTAT | L8V1C100U5VSB | 40500 | 39000 | 16.5 | 12 | 8.1 | 2.2 | 65 | 49 | 215568963
TRANE | 5TWR5042A1 | 5PX*C009AS3+TSTAT | L8V1C100U5VSB | 40500 | 39000 | 16.5 | 12 | 8.1 | 2.2 | 65 | 49 | 215568962
AMERICAN STANDARD | 5A6H5042A1 | 5PX*C009AS3+TSTAT | L9X1C100U5VSA | 39500 | 39000 | 15.2 | 12 | 8.1 | 2.1 | 65 | 49 | 215568961
TRANE | 5TWR5042A1 | 5PX*C009AS3+TSTAT | L9X1C100U5VSA | 39500 | 39000 | 15.2 | 12 | 8.1 | 2.1 | 65 | 49 | 215568960
AMERICAN STANDARD | 5A6H5042A1 | 5PX*C009AS3+TSTAT |  | 40500 | 40000 | 15.2 | 12 | 8.1 | 2.1 | 66 | 50 | 215568959
TRANE | 5TWR5042A1 | 5PX*D008AS3+TSTAT | *UHMD120CCV5 | 40000 | 39500 | 16 | 12 | 8.1 | 2.1 | 65 | 49 | 215569076
AMERICAN STANDARD | 5A6H5042A1 | 5PX*D008AS3+TSTAT | S9X2D120U5PSB | 40500 | 39500 | 16 | 12 | 8.1 | 2.1 | 65 | 49 | 215569075
TRANE | 5TWR5042A1 | 5PX*D008AS3+TSTAT | S9X2D120U5PSB | 40500 | 39500 | 16 | 12 | 8.1 | 2.1 | 65 | 49 | 215569074
AMERICAN STANDARD | 5A6H5042A1 | 5PX*D008AS3+TSTAT |  | 39500 | 40000 | 15.2 | 12 | 8.1 | 2.1 | 66 | 50 | 215569073
TRANE | 5TWR5042A1 | 5PX*D008AS3+TSTAT |  | 39500 | 40000 | 15.2 | 12 | 8.1 | 2.1 | 66 | 50 | 215569072
AMERICAN STANDARD | 5A6H5042A1 | 5PX*D008AS3+TSTAT | S8V2D120M5PCB | 40500 | 40000 | 16 | 12 | 8.1 | 2.1 | 65 | 49 | 215569071
TRANE | 5TWR5042A1 | 5PX*D008AS3+TSTAT | S8V2D120M5PCB | 40500 | 40000 | 16 | 12 | 8.1 | 2.1 | 65 | 49 | 215569070
AMERICAN STANDARD | 5A6H5042A1 | 5PX*D008AS3+TSTAT | S8V2D120M5PDB | 40500 | 40000 | 16 | 12 | 8.1 | 2.1 | 65 | 49 | 215569069
TRANE | 5TWR5042A1 | 5PX*D008AS3+TSTAT | S8V2D120M5PDB | 40500 | 40000 | 16 | 12 | 8.1 | 2.1 | 65 | 49 | 215569068
AMERICAN STANDARD | 5A6H5042A1 | 5PX*D008AS3+TSTAT | S9V2D120D5PSC | 37800 | 38000 | 15.2 | 12 | 8.1 | 2.1 | 66 | 51 | 215569067
TRANE | 5TWR5042A1 | 5PX*D008AS3+TSTAT | S9V2D120D5PSC | 37800 | 38000 | 15.2 | 12 | 8.1 | 2.1 | 66 | 51 | 215569066
AMERICAN STANDARD | 5A6H5042A1 | 5PX*D008AS3+TSTAT | S9X2D120D5PSB | 38000 | 38500 | 15.2 | 11.7 | 8.1 | 2.1 | 66 | 51 | 215569065
TRANE | 5TWR5042A1 | 5PX*D008AS3+TSTAT | S9X2D120D5PSB | 38000 | 38500 | 15.2 | 11.7 | 8.1 | 2.1 | 66 | 51 | 215569064
AMERICAN STANDARD | 5A6H5042A1 | 5PX*D008AS3+TSTAT | S9X1D120D5PSB | 38000 | 38500 | 15.2 | 11.7 | 8.1 | 2.1 | 66 | 51 | 215569061
TRANE | 5TWR5042A1 | 5PX*D008AS3+TSTAT | S9X1D120D5PSB | 38000 | 38500 | 15.2 | 11.7 | 8.1 | 2.1 | 66 | 51 | 215569060
AMERICAN STANDARD | 5A6H5042A1 | 5PX*CD09AS3+TSTAT |  | 41000 | 40000 | 15.2 | 12 | 8.1 | 2 | 66 | 50 | 215569043
TRANE | 5TWR5042A1 | 5PX*CD09AS3+TSTAT |  | 41000 | 40000 | 15.2 | 12 | 8.1 | 2 | 66 | 50 | 215569042
AMERICAN STANDARD | 5A6H5042A1 | 5PX*CD09AS3+TSTAT | S9V2C100D5PSC | 41000 | 39500 | 16 | 12 | 8.1 | 2.1 | 65 | 50 | 215569035
TRANE | 5TWR5042A1 | 5PX*CD09AS3+TSTAT | S9V2C100D5PSC | 41000 | 39500 | 16 | 12 | 8.1 | 2.1 | 65 | 50 | 215569034
AMERICAN STANDARD | 5A6H5042A1 | 5PX*CD09AS3+TSTAT | S9V2C100D4VSB | 41000 | 39500 | 16.5 | 12 | 8.1 | 2.1 | 66 | 50 | 215569033
TRANE | 5TWR5042A1 | 5PX*CD09AS3+TSTAT | S9V2C100D4VSB | 41000 | 39500 | 16.5 | 12 | 8.1 | 2.1 | 66 | 50 | 215569032
TRANE | 5TWR5036A1 | 5PX*B006AS3+TSTAT | L9X1B070U4VSA | 33400 | 31400 | 15.2 | 11.7 | 8.1 | 2.2 | 70 | 56 | 215568196
AMERICAN STANDARD | 5A6H5036A1 | 5PX*B006AS3+TSTAT | L8V1B080U4VSB | 33800 | 31200 | 15.2 | 12 | 8.1 | 2.3 | 69 | 56 | 215568193
TRANE | 5TWR5036A1 | 5PX*B006AS3+TSTAT | L8V1B080U4VSB | 33800 | 31200 | 15.2 | 12 | 8.1 | 2.3 | 69 | 56 | 215568192
AMERICAN STANDARD | 5A6H5036A1 | 5PX*B006AS3+TSTAT | L8V1A060U3VSB | 32400 | 30000 | 15.2 | 12 | 8.1 | 2.2 | 70 | 56 | 215568191
TRANE | 5TWR5036A1 | 5PX*B006AS3+TSTAT | L8V1A060U3VSB | 32400 | 30000 | 15.2 | 12 | 8.1 | 2.2 | 70 | 56 | 215568190
AMERICAN STANDARD | 5A6H5036A1 | 5PX*B006AS3+TSTAT | *UHMB080CCV3 | 33800 | 31200 | 16 | 12 | 8.1 | 2.3 | 69 | 55 | 215568187
TRANE | 5TWR5036A1 | 5PX*B006AS3+TSTAT | *UHMB080CCV3 | 33800 | 31200 | 16 | 12 | 8.1 | 2.3 | 69 | 55 | 215568186
AMERICAN STANDARD | 5A6H5036A1 | 5PX*B006AS3+TSTAT | *UHMB060CCV3 | 33800 | 31200 | 15.2 | 12 | 8.1 | 2.3 | 70 | 56 | 215568185
TRANE | 5TWR5036A1 | 5PX*B006AS3+TSTAT | *UHMB060CCV3 | 33800 | 31200 | 15.2 | 12 | 8.1 | 2.3 | 70 | 56 | 215568184
AMERICAN STANDARD | 5A6H5036A1 | 5PX*B004AS3+TSTAT | S9V2B080U4VSB | 32400 | 31000 | 15.2 | 11.7 | 8.1 | 2.2 | 69 | 55 | 215568181
TRANE | 5TWR5036A1 | 5PX*B004AS3+TSTAT | S9V2B080U4VSB | 32400 | 31000 | 15.2 | 11.7 | 8.1 | 2.2 | 69 | 55 | 215568180
AMERICAN STANDARD | 5A6H5036A1 | 5PX*B004AS3+TSTAT | S9V2B080U4PSC | 32800 | 31000 | 15.2 | 11.7 | 8.1 | 2.2 | 69 | 55 | 215568179
TRANE | 5TWR5036A1 | 5PX*B004AS3+TSTAT | S9V2B080U4PSC | 32800 | 31000 | 15.2 | 11.7 | 8.1 | 2.2 | 69 | 55 | 215568178
AMERICAN STANDARD | 5A6H5036A1 | 5PX*B004AS3+TSTAT | S9V2B060U3VSB | 32800 | 30800 | 15.2 | 12 | 8.1 | 2.2 | 70 | 56 | 215568175
TRANE | 5TWR5036A1 | 5PX*B004AS3+TSTAT | S9V2B060U3VSB | 32800 | 30800 | 15.2 | 12 | 8.1 | 2.2 | 70 | 56 | 215568174
AMERICAN STANDARD | 5A6H5036A1 | 5PX*B004AS3+TSTAT | S8X2B060M4PTC | 32800 | 30800 | 15.2 | 12 | 8.1 | 2.2 | 70 | 56 | 215568165
TRANE | 5TWR5036A1 | 5PX*B004AS3+TSTAT | S8X2B060M4PTC | 32800 | 30800 | 15.2 | 12 | 8.1 | 2.2 | 70 | 56 | 215568164
AMERICAN STANDARD | 5A6H5036A1 | 5PX*B004AS3+TSTAT | S8X2B060M4PSC | 32800 | 30800 | 15.2 | 12 | 8.1 | 2.2 | 70 | 56 | 215568163
TRANE | 5TWR5036A1 | 5PX*B004AS3+TSTAT | S8X2B060M4PSC | 32800 | 30800 | 15.2 | 12 | 8.1 | 2.2 | 70 | 56 | 215568162
AMERICAN STANDARD | 5A6H5036A1 | 5PX*B004AS3+TSTAT | S8X1B060M4PTC | 32800 | 30800 | 15.2 | 12 | 8.1 | 2.2 | 70 | 56 | 215568153
TRANE | 5TWR5036A1 | 5PX*B004AS3+TSTAT | S8X1B060M4PTC | 32800 | 30800 | 15.2 | 12 | 8.1 | 2.2 | 70 | 56 | 215568152
AMERICAN STANDARD | 5A6H5036A1 | 5PX*B004AS3+TSTAT | *UHMB080CCV3 | 32800 | 30800 | 15.2 | 12 | 8.1 | 2.2 | 70 | 56 | 215568137
TRANE | 5TWR5036A1 | 5PX*B004AS3+TSTAT | *UHMB080CCV3 | 32800 | 30800 | 15.2 | 12 | 8.1 | 2.2 | 70 | 56 | 215568136
AMERICAN STANDARD | 5A6H5036A1 | 5PX*B004AS3+TSTAT | *UHMB060CCV3 | 32800 | 30800 | 15.2 | 11.7 | 8.1 | 2.2 | 71 | 57 | 215568135
TRANE | 5TWR5036A1 | 5PX*B004AS3+TSTAT | *UHMB060CCV3 | 32800 | 30800 | 15.2 | 11.7 | 8.1 | 2.2 | 71 | 57 | 215568134
AMERICAN STANDARD | 5A6H5036A1 | 5PX*B004AS3+TSTAT | S8X1B060M4PSC | 32800 | 30800 | 15.2 | 12 | 8.1 | 2.2 | 70 | 56 | 215568133
TRANE | 5TWR5036A1 | 5PX*B004AS3+TSTAT | S8X1B060M4PSC | 32800 | 30800 | 15.2 | 12 | 8.1 | 2.2 | 70 | 56 | 215568132
AMERICAN STANDARD | 5A6H5036A1 | 5PX*B004AS3+TSTAT | S8V2B080M4PDB | 32800 | 30800 | 15.2 | 12 | 8.1 | 2.2 | 70 | 56 | 215568127
TRANE | 5TWR5036A1 | 5PX*B004AS3+TSTAT | S8V2B080M4PDB | 32800 | 30800 | 15.2 | 12 | 8.1 | 2.2 | 70 | 56 | 215568126
AMERICAN STANDARD | 5A6H5036A1 | 5PX*B004AS3+TSTAT | S8V2B080M4PCB | 32800 | 30800 | 15.2 | 12 | 8.1 | 2.2 | 70 | 56 | 215568125
TRANE | 5TWR5036A1 | 5PX*B004AS3+TSTAT | S8V2B080M4PCB | 32800 | 30800 | 15.2 | 12 | 8.1 | 2.2 | 70 | 56 | 215568124
AMERICAN STANDARD | 5A6H5036A1 | 5PX*B004AS3+TSTAT | S8V2B060M4PDB | 32800 | 30800 | 15.2 | 12 | 8.1 | 2.2 | 70 | 56 | 215568123
TRANE | 5TWR5036A1 | 5PX*B004AS3+TSTAT | S8V2B060M4PDB | 32800 | 30800 | 15.2 | 12 | 8.1 | 2.2 | 70 | 56 | 215568122
AMERICAN STANDARD | 5A6H5036A1 | 5PX*BD06AS3+TSTAT | S8X1B060M4PTC | 33600 | 31800 | 15.2 | 12 | 8.1 | 2.2 | 69 | 55 | 215568351
TRANE | 5TWR5036A1 | 5PX*BD06AS3+TSTAT | S8X1B060M4PTC | 33600 | 31800 | 15.2 | 12 | 8.1 | 2.2 | 69 | 55 | 215568350
AMERICAN STANDARD | 5A6H5036A1 | 5PX*BD06AS3+TSTAT | S8X1B060M4PSC | 33600 | 31800 | 15.2 | 12 | 8.1 | 2.2 | 69 | 55 | 215568349
TRANE | 5TWR5036A1 | 5PX*BD06AS3+TSTAT | S8X1B060M4PSC | 33600 | 31800 | 15.2 | 12 | 8.1 | 2.2 | 69 | 55 | 215568348
AMERICAN STANDARD | 5A6H5036A1 | 5PX*BD06AS3+TSTAT | S8V2B080M4PDB | 33600 | 31800 | 15.2 | 12 | 8.1 | 2.2 | 69 | 55 | 215568343
TRANE | 5TWR5036A1 | 5PX*BD06AS3+TSTAT | S8V2B080M4PDB | 33600 | 31800 | 15.2 | 12 | 8.1 | 2.2 | 69 | 55 | 215568342
AMERICAN STANDARD | 5A6H5036A1 | 5PX*BD06AS3+TSTAT | S8V2B080M4PCB | 33600 | 31800 | 15.2 | 12 | 8.1 | 2.2 | 69 | 55 | 215568341
TRANE | 5TWR5036A1 | 5PX*BD06AS3+TSTAT | S8V2B080M4PCB | 33600 | 31800 | 15.2 | 12 | 8.1 | 2.2 | 69 | 55 | 215568340
AMERICAN STANDARD | 5A6H5036A1 | 5PX*BD06AS3+TSTAT | S8V2B060M4PDB | 33600 | 31800 | 15.2 | 12 | 8.1 | 2.2 | 69 | 55 | 215568339
TRANE | 5TWR5036A1 | 5PX*BD06AS3+TSTAT | S8V2B060M4PDB | 33600 | 31800 | 15.2 | 12 | 8.1 | 2.2 | 69 | 55 | 215568338
AMERICAN STANDARD | 5A6H5036A1 | 5PX*BD06AS3+TSTAT | S8V2B060M4PCB | 33600 | 31800 | 15.2 | 12 | 8.1 | 2.2 | 69 | 55 | 215568337
TRANE | 5TWR5036A1 | 5PX*BD06AS3+TSTAT | S8V2B060M4PCB | 33600 | 31800 | 15.2 | 12 | 8.1 | 2.2 | 69 | 55 | 215568336
AMERICAN STANDARD | 5A6H5042A1 | 5PX*DD10AS3+TSTAT | S8X1D120M5PSC | 40000 | 39500 | 16 | 12 | 8.1 | 2.1 | 65 | 49 | 215569141
TRANE | 5TWR5042A1 | 5PX*DD10AS3+TSTAT | S8X1D120M5PSC | 40000 | 39500 | 16 | 12 | 8.1 | 2.1 | 65 | 49 | 215569140
AMERICAN STANDARD | 5A6H5042A1 | 5PX*DD10AS3+TSTAT | S8X1D120M5PTC | 40000 | 39500 | 16 | 12 | 8.1 | 2.1 | 65 | 49 | 215569139
TRANE | 5TWR5042A1 | 5PX*DD10AS3+TSTAT | S8X1D120M5PTC | 40000 | 39500 | 16 | 12 | 8.1 | 2.1 | 65 | 49 | 215569138
AMERICAN STANDARD | 5A6H5042A1 | 5PX*DD10AS3+TSTAT | S9X2D120D5PSB | 40000 | 39000 | 16 | 12 | 8.1 | 2.1 | 65 | 49 | 215569137
TRANE | 5TWR5042A1 | 5PX*DD10AS3+TSTAT | S9X2D120D5PSB | 40000 | 39000 | 16 | 12 | 8.1 | 2.1 | 65 | 49 | 215569136
AMERICAN STANDARD | 5A6H5042A1 | 5PX*DD10AS3+TSTAT | S9X1D120D5PSB | 40000 | 39000 | 16 | 12 | 8.1 | 2.1 | 65 | 49 | 215569135
TRANE | 5TWR5042A1 | 5PX*DD10AS3+TSTAT | S9X1D120D5PSB | 40000 | 39000 | 16 | 12 | 8.1 | 2.1 | 65 | 49 | 215569134
AMERICAN STANDARD | 5A6H5042A1 | 5PX*DD10AS3+TSTAT | S9V2D120D5PSC | 40000 | 39500 | 16 | 12 | 8.1 | 2.1 | 65 | 49 | 215569133
TRANE | 5TWR5042A1 | 5PX*DD10AS3+TSTAT | S9V2D120D5PSC | 40000 | 39500 | 16 | 12 | 8.1 | 2.1 | 65 | 49 | 215569132
AMERICAN STANDARD | 5A6H5042A1 | 5PX*DD10AS3+TSTAT | S8X2D120M5PTC | 40000 | 39500 | 16 | 12 | 8.1 | 2.1 | 65 | 49 | 215569131
TRANE | 5TWR5042A1 | 5PX*DD10AS3+TSTAT | S8X2D120M5PTC | 40000 | 39500 | 16 | 12 | 8.1 | 2.1 | 65 | 49 | 215569130
AMERICAN STANDARD | 5A6H5042A1 | 5PX*DD10AS3+TSTAT | S8X2D120M5PSC | 40000 | 39500 | 16 | 12 | 8.1 | 2.1 | 65 | 49 | 215569129
TRANE | 5TWR5042A1 | 5PX*DD10AS3+TSTAT | S8X2D120M5PSC | 40000 | 39500 | 16 | 12 | 8.1 | 2.1 | 65 | 49 | 215569128
AMERICAN STANDARD | 5A6H5042A1 | 5PX*DD10AS3+TSTAT | S8V2D120M5PDB | 40500 | 40000 | 16 | 12 | 8.1 | 2.1 | 65 | 49 | 215569127
TRANE | 5TWR5042A1 | 5PX*DD10AS3+TSTAT | S8V2D120M5PDB | 40500 | 40000 | 16 | 12 | 8.1 | 2.1 | 65 | 49 | 215569126
AMERICAN STANDARD | 5A6H5042A1 | 5PX*DD10AS3+TSTAT+P0V0D000M50SD |  | 40500 | 39000 | 16.5 | 12 | 8.1 | 2.2 | 65 | 49 | 215569125
TRANE | 5TWR5042A1 | 5PX*DD10AS3+TSTAT+P0V0D000M50SD |  | 40500 | 39000 | 16.5 | 12 | 8.1 | 2.2 | 65 | 49 | 215569124
AMERICAN STANDARD | 5A6H5042A1 | 5PX*DD10AS3+TSTAT | *DHMD120CCV5 | 39500 | 39000 | 15.2 | 12 | 8.1 | 2.1 | 65 | 49 | 215569121
TRANE | 5TWR5042A1 | 5PX*DD10AS3+TSTAT | *DHMD120CCV5 | 39500 | 39000 | 15.2 | 12 | 8.1 | 2.1 | 65 | 49 | 215569120
AMERICAN STANDARD | 5A6H5042A1 | 5PX*D010AS3+TSTAT | S9V2D120U5PSC | 41000 | 39500 | 16.5 | 12 | 8.1 | 2.1 | 65 | 49 | 215569119
TRANE | 5TWR5042A1 | 5PX*D010AS3+TSTAT | S9V2D120U5PSC | 41000 | 39500 | 16.5 | 12 | 8.1 | 2.1 | 65 | 49 | 215569118
AMERICAN STANDARD | 5A6H5042A1 | 5PX*D010AS3+TSTAT | S9V2D120U5VSB | 41000 | 39500 | 16.5 | 12 | 8.1 | 2.1 | 65 | 49 | 215569117
TRANE | 5TWR5042A1 | 5PX*D010AS3+TSTAT | S9V2D120U5VSB | 41000 | 39500 | 16.5 | 12 | 8.1 | 2.1 | 65 | 49 | 215569116
AMERICAN STANDARD | 5A6H5042A1 | 5PX*D010AS3+TSTAT | S8X2D120M5PSC | 41000 | 39500 | 16 | 12 | 8.1 | 2.1 | 65 | 49 | 215569115
TRANE | 5TWR5042A1 | 5PX*D010AS3+TSTAT | S8X2D120M5PSC | 41000 | 39500 | 16 | 12 | 8.1 | 2.1 | 65 | 49 | 215569114
AMERICAN STANDARD | 5A6H5042A1 | 5PX*D010AS3+TSTAT |  | 40500 | 40000 | 15.2 | 12 | 8.1 | 2.1 | 66 | 50 | 215569113
TRANE | 5TWR5042A1 | 5PX*D010AS3+TSTAT |  | 40500 | 40000 | 15.2 | 12 | 8.1 | 2.1 | 66 | 50 | 215569112
AMERICAN STANDARD | 5A6H5042A1 | 5PX*D010AS3+TSTAT+P0V0D000M50SD |  | 41500 | 39000 | 17 | 12 | 8.1 | 2.2 | 65 | 49 | 215569111
TRANE | 5TWR5042A1 | 5PX*D010AS3+TSTAT+P0V0D000M50SD |  | 41500 | 39000 | 17 | 12 | 8.1 | 2.2 | 65 | 49 | 215569110
AMERICAN STANDARD | 5A6H5042A1 | 5PX*D010AS3+TSTAT | S8V2D120M5PCB | 41000 | 39500 | 16.5 | 12 | 8.1 | 2.1 | 65 | 49 | 215569109
TRANE | 5TWR5042A1 | 5PX*D010AS3+TSTAT | S8V2D120M5PCB | 41000 | 39500 | 16.5 | 12 | 8.1 | 2.1 | 65 | 49 | 215569108
AMERICAN STANDARD | 5A6H5042A1 | 5PX*D010AS3+TSTAT | S8V2D120M5PDB | 41000 | 39500 | 16.5 | 12 | 8.1 | 2.1 | 65 | 49 | 215569107
TRANE | 5TWR5042A1 | 5PX*D010AS3+TSTAT | S8V2D120M5PDB | 41000 | 39500 | 16.5 | 12 | 8.1 | 2.1 | 65 | 49 | 215569106
AMERICAN STANDARD | 5A6H5042A1 | 5PX*D010AS3+TSTAT | S8X1D120M5PTC | 41000 | 39500 | 16 | 12 | 8.1 | 2.1 | 65 | 49 | 215569105
TRANE | 5TWR5042A1 | 5PX*D010AS3+TSTAT | S8X1D120M5PTC | 41000 | 39500 | 16 | 12 | 8.1 | 2.1 | 65 | 49 | 215569104
AMERICAN STANDARD | 5A6H5042A1 | 5PX*D010AS3+TSTAT | S8X2D120M5PTC | 41000 | 39500 | 16 | 12 | 8.1 | 2.1 | 65 | 49 | 215569103
TRANE | 5TWR5042A1 | 5PX*D010AS3+TSTAT | S8X2D120M5PTC | 41000 | 39500 | 16 | 12 | 8.1 | 2.1 | 65 | 49 | 215569102
AMERICAN STANDARD | 5A6H5042A1 | 5PX*D010AS3+TSTAT | S9X1D120U5PSB | 41000 | 39000 | 16 | 12 | 8.1 | 2.2 | 66 | 49 | 215569101
TRANE | 5TWR5042A1 | 5PX*D010AS3+TSTAT | S9X1D120U5PSB | 41000 | 39000 | 16 | 12 | 8.1 | 2.2 | 66 | 49 | 215569100
AMERICAN STANDARD | 5A6H5042A1 | 5PX*D010AS3+TSTAT | S9X2D120U5PSB | 41000 | 39000 | 16 | 12 | 8.1 | 2.2 | 66 | 49 | 215569099
TRANE | 5TWR5042A1 | 5PX*D010AS3+TSTAT | S9X2D120U5PSB | 41000 | 39000 | 16 | 12 | 8.1 | 2.2 | 66 | 49 | 215569098
AMERICAN STANDARD | 5A6H5042A1 | 5PX*D010AS3+TSTAT | *UHMD120CCV5 | 40500 | 39000 | 16 | 12 | 8.1 | 2.2 | 65 | 49 | 215569097
TRANE | 5TWR5042A1 | 5PX*D010AS3+TSTAT | *UHMD120CCV5 | 40500 | 39000 | 16 | 12 | 8.1 | 2.2 | 65 | 49 | 215569096
AMERICAN STANDARD | 5A6H5042A1 | 5PX*D008AS3+TSTAT | S9V2D120U5VSB | 40500 | 40000 | 16 | 12 | 8.1 | 2.1 | 65 | 49 | 215569091
TRANE | 5TWR5042A1 | 5PX*D008AS3+TSTAT | S9V2D120U5VSB | 40500 | 40000 | 16 | 12 | 8.1 | 2.1 | 65 | 49 | 215569090
AMERICAN STANDARD | 5A6H5042A1 | 5PX*D008AS3+TSTAT | S9V2D120U5PSC | 40500 | 40000 | 16 | 12 | 8.1 | 2.1 | 65 | 49 | 215569089
TRANE | 5TWR5042A1 | 5PX*D008AS3+TSTAT | S9V2D120U5PSC | 40500 | 40000 | 16 | 12 | 8.1 | 2.1 | 65 | 49 | 215569088
AMERICAN STANDARD | 5A6H5042A1 | 5PX*D008AS3+TSTAT | S8X2D120M5PTC | 40500 | 40000 | 16 | 12 | 8.1 | 2.1 | 65 | 49 | 215569087
TRANE | 5TWR5042A1 | 5PX*D008AS3+TSTAT | S8X2D120M5PTC | 40500 | 40000 | 16 | 12 | 8.1 | 2.1 | 65 | 49 | 215569086
AMERICAN STANDARD | 5A6H5042A1 | 5PX*D008AS3+TSTAT | S8X2D120M5PSC | 40500 | 40000 | 16 | 12 | 8.1 | 2.1 | 65 | 49 | 215569085
TRANE | 5TWR5042A1 | 5PX*D008AS3+TSTAT | S8X2D120M5PSC | 40500 | 40000 | 16 | 12 | 8.1 | 2.1 | 65 | 49 | 215569084
AMERICAN STANDARD | 5A6H5042A1 | 5PX*D008AS3+TSTAT | S8X1D120M5PTC | 40500 | 40000 | 16 | 12 | 8.1 | 2.1 | 65 | 49 | 215569083
TRANE | 5TWR5042A1 | 5PX*D008AS3+TSTAT | S8X1D120M5PTC | 40500 | 40000 | 16 | 12 | 8.1 | 2.1 | 65 | 49 | 215569082
AMERICAN STANDARD | 5A6H5042A1 | 5PX*D008AS3+TSTAT | S9X1D120U5PSB | 40500 | 39500 | 16 | 12 | 8.1 | 2.1 | 65 | 49 | 215569081
TRANE | 5TWR5042A1 | 5PX*D008AS3+TSTAT | S9X1D120U5PSB | 40500 | 39500 | 16 | 12 | 8.1 | 2.1 | 65 | 49 | 215569080
AMERICAN STANDARD | 5A6H5042A1 | 5PX*D008AS3+TSTAT+P0V0D000M50SD |  | 41000 | 39500 | 16.5 | 12 | 8.1 | 2.1 | 65 | 49 | 215569079
TRANE | 5TWR5042A1 | 5PX*D008AS3+TSTAT+P0V0D000M50SD |  | 41000 | 39500 | 16.5 | 12 | 8.1 | 2.1 | 65 | 49 | 215569078
AMERICAN STANDARD | 5A6H5042A1 | 5PX*D008AS3+TSTAT | *UHMD120CCV5 | 40000 | 39500 | 16 | 12 | 8.1 | 2.1 | 65 | 49 | 215569077
AMERICAN STANDARD | 5A6H5036A1 | 5PX*B006AS3+TSTAT | S9X2B080U4PSB | 33800 | 31200 | 15.2 | 12 | 8.1 | 2.3 | 69 | 55 | 215568261
TRANE | 5TWR5036A1 | 5PX*B006AS3+TSTAT | S9X2B080U4PSB | 33800 | 31200 | 15.2 | 12 | 8.1 | 2.3 | 69 | 55 | 215568260
AMERICAN STANDARD | 5A6H5036A1 | 5PX*B006AS3+TSTAT | S9X2B060U4PSB | 33600 | 31200 | 15.2 | 12 | 8.1 | 2.3 | 69 | 55 | 215568259
TRANE | 5TWR5036A1 | 5PX*B006AS3+TSTAT | S9X2B060U4PSB | 33600 | 31200 | 15.2 | 12 | 8.1 | 2.3 | 69 | 55 | 215568258
AMERICAN STANDARD | 5A6H5036A1 | 5PX*B006AS3+TSTAT | S9X2B040U3PSB | 33800 | 31400 | 15.2 | 12 | 8.1 | 2.3 | 69 | 56 | 215568257
TRANE | 5TWR5036A1 | 5PX*B006AS3+TSTAT | S9X2B040U3PSB | 33800 | 31400 | 15.2 | 12 | 8.1 | 2.3 | 69 | 56 | 215568256
AMERICAN STANDARD | 5A6H5036A1 | 5PX*B006AS3+TSTAT | S9X1B080U4PSB | 33800 | 31200 | 15.2 | 12 | 8.1 | 2.3 | 69 | 55 | 215568255
TRANE | 5TWR5036A1 | 5PX*B006AS3+TSTAT | S9X1B080U4PSB | 33800 | 31200 | 15.2 | 12 | 8.1 | 2.3 | 69 | 55 | 215568254
AMERICAN STANDARD | 5A6H5036A1 | 5PX*B006AS3+TSTAT | S9X1B060U4PSB | 33600 | 31200 | 15.2 | 12 | 8.1 | 2.3 | 69 | 55 | 215568253
TRANE | 5TWR5036A1 | 5PX*B006AS3+TSTAT | S9X1B060U4PSB | 33600 | 31200 | 15.2 | 12 | 8.1 | 2.3 | 69 | 55 | 215568252
AMERICAN STANDARD | 5A6H5036A1 | 5PX*B006AS3+TSTAT | S9X1B040U3PSB | 33800 | 31400 | 15.2 | 12 | 8.1 | 2.3 | 69 | 56 | 215568251
TRANE | 5TWR5036A1 | 5PX*B006AS3+TSTAT | S9X1B040U3PSB | 33800 | 31400 | 15.2 | 12 | 8.1 | 2.3 | 69 | 56 | 215568250
AMERICAN STANDARD | 5A6H5036A1 | 5PX*B006AS3+TSTAT | S9V2B080U4VSB | 33600 | 30800 | 15.2 | 12 | 8.1 | 2.3 | 69 | 56 | 215568249
TRANE | 5TWR5036A1 | 5PX*B006AS3+TSTAT | S9V2B080U4VSB | 33600 | 30800 | 15.2 | 12 | 8.1 | 2.3 | 69 | 56 | 215568248
AMERICAN STANDARD | 5A6H5036A1 | 5PX*B006AS3+TSTAT | S9V2B080U4PSC | 33600 | 30800 | 15.2 | 12 | 8.1 | 2.3 | 69 | 56 | 215568247
TRANE | 5TWR5036A1 | 5PX*B006AS3+TSTAT | S9V2B080U4PSC | 33600 | 30800 | 15.2 | 12 | 8.1 | 2.3 | 69 | 56 | 215568246
AMERICAN STANDARD | 5A6H5036A1 | 5PX*B006AS3+TSTAT | S9V2B060U4PSC | 34000 | 31200 | 16 | 12 | 8.1 | 2.3 | 70 | 56 | 215568245
TRANE | 5TWR5036A1 | 5PX*B006AS3+TSTAT | S9V2B060U4PSC | 34000 | 31200 | 16 | 12 | 8.1 | 2.3 | 70 | 56 | 215568244
AMERICAN STANDARD | 5A6H5036A1 | 5PX*B006AS3+TSTAT | S9V2B060U3VSB | 34000 | 31200 | 16 | 12 | 8.1 | 2.3 | 70 | 56 | 215568243
TRANE | 5TWR5036A1 | 5PX*B006AS3+TSTAT | S9V2B060U3VSB | 34000 | 31200 | 16 | 12 | 8.1 | 2.3 | 70 | 56 | 215568242
AMERICAN STANDARD | 5A6H5036A1 | 5PX*B006AS3+TSTAT | S9V2B040U3VSB | 33800 | 31200 | 15.2 | 12 | 8.1 | 2.3 | 70 | 56 | 215568241
TRANE | 5TWR5036A1 | 5PX*B006AS3+TSTAT | S9V2B040U3VSB | 33800 | 31200 | 15.2 | 12 | 8.1 | 2.3 | 70 | 56 | 215568240
AMERICAN STANDARD | 5A6H5036A1 | 5PX*B006AS3+TSTAT | S9V2B040U3PSC | 33800 | 31200 | 15.2 | 12 | 8.1 | 2.3 | 70 | 56 | 215568239
TRANE | 5TWR5036A1 | 5PX*B006AS3+TSTAT | S9V2B040U3PSC | 33800 | 31200 | 15.2 | 12 | 8.1 | 2.3 | 70 | 56 | 215568238
AMERICAN STANDARD | 5A6H5036A1 | 5PX*B006AS3+TSTAT | S8X2B080M4PTC | 33800 | 31200 | 16 | 12 | 8.1 | 2.3 | 70 | 56 | 215568237
TRANE | 5TWR5036A1 | 5PX*B006AS3+TSTAT | S8X2B080M4PTC | 33800 | 31200 | 16 | 12 | 8.1 | 2.3 | 70 | 56 | 215568236
AMERICAN STANDARD | 5A6H5036A1 | 5PX*B006AS3+TSTAT | S8X2B080M4PSC | 33800 | 31200 | 16 | 12 | 8.1 | 2.3 | 70 | 56 | 215568235
TRANE | 5TWR5036A1 | 5PX*B006AS3+TSTAT | S8X2B080M4PSC | 33800 | 31200 | 16 | 12 | 8.1 | 2.3 | 70 | 56 | 215568234
AMERICAN STANDARD | 5A6H5036A1 | 5PX*B006AS3+TSTAT | S8X2B060M4PTC | 33800 | 31200 | 16 | 12 | 8.1 | 2.3 | 69 | 55 | 215568233
TRANE | 5TWR5036A1 | 5PX*B006AS3+TSTAT | S8X2B060M4PTC | 33800 | 31200 | 16 | 12 | 8.1 | 2.3 | 69 | 55 | 215568232
AMERICAN STANDARD | 5A6H5036A1 | 5PX*B006AS3+TSTAT | S8X2B060M4PSC | 33800 | 31200 | 16 | 12 | 8.1 | 2.3 | 69 | 55 | 215568231
TRANE | 5TWR5036A1 | 5PX*B006AS3+TSTAT | S8X2B060M4PSC | 33800 | 31200 | 16 | 12 | 8.1 | 2.3 | 69 | 55 | 215568230
AMERICAN STANDARD | 5A6H5036A1 | 5PX*B006AS3+TSTAT | S8X2A040M3PTC | 32600 | 30400 | 15.2 | 12 | 8.1 | 2.2 | 70 | 56 | 215568229
TRANE | 5TWR5036A1 | 5PX*B006AS3+TSTAT | S8X2A040M3PTC | 32600 | 30400 | 15.2 | 12 | 8.1 | 2.2 | 70 | 56 | 215568228
AMERICAN STANDARD | 5A6H5036A1 | 5PX*B006AS3+TSTAT | S8X2A040M3PSC | 32600 | 30400 | 15.2 | 12 | 8.1 | 2.2 | 70 | 56 | 215568227
TRANE | 5TWR5036A1 | 5PX*B006AS3+TSTAT | S8X2A040M3PSC | 32600 | 30400 | 15.2 | 12 | 8.1 | 2.2 | 70 | 56 | 215568226
AMERICAN STANDARD | 5A6H5036A1 | 5PX*B006AS3+TSTAT | S8X1B080M4PTC | 33800 | 31200 | 16 | 12 | 8.1 | 2.3 | 70 | 56 | 215568225
TRANE | 5TWR5036A1 | 5PX*B006AS3+TSTAT | S8X1B080M4PTC | 33800 | 31200 | 16 | 12 | 8.1 | 2.3 | 70 | 56 | 215568224
AMERICAN STANDARD | 5A6H5036A1 | 5PX*B006AS3+TSTAT | S8X1B080M4PSC | 33800 | 31200 | 16 | 12 | 8.1 | 2.3 | 70 | 56 | 215568223
TRANE | 5TWR5036A1 | 5PX*B006AS3+TSTAT | S8X1B080M4PSC | 33800 | 31200 | 16 | 12 | 8.1 | 2.3 | 70 | 56 | 215568222
AMERICAN STANDARD | 5A6H5036A1 | 5PX*B006AS3+TSTAT | S8X1B060M4PTC | 33800 | 31200 | 16 | 12 | 8.1 | 2.3 | 69 | 55 | 215568221
TRANE | 5TWR5036A1 | 5PX*B006AS3+TSTAT | S8X1B060M4PTC | 33800 | 31200 | 16 | 12 | 8.1 | 2.3 | 69 | 55 | 215568220
AMERICAN STANDARD | 5A6H5036A1 | 5PX*B006AS3+TSTAT | S8X1B060M4PSC | 33800 | 31200 | 16 | 12 | 8.1 | 2.3 | 69 | 55 | 215568219
TRANE | 5TWR5036A1 | 5PX*B006AS3+TSTAT | S8X1B060M4PSC | 33800 | 31200 | 16 | 12 | 8.1 | 2.3 | 69 | 55 | 215568218
AMERICAN STANDARD | 5A6H5036A1 | 5PX*B006AS3+TSTAT | S8X1A040M3PSC | 32600 | 30400 | 15.2 | 12 | 8.1 | 2.2 | 70 | 56 | 215568217
TRANE | 5TWR5036A1 | 5PX*B006AS3+TSTAT | S8X1A040M3PSC | 32600 | 30400 | 15.2 | 12 | 8.1 | 2.2 | 70 | 56 | 215568216
AMERICAN STANDARD | 5A6H5036A1 | 5PX*B006AS3+TSTAT | S8V2B080M4PDB | 33800 | 31200 | 15.2 | 12 | 8.1 | 2.3 | 69 | 56 | 215568215
TRANE | 5TWR5036A1 | 5PX*B006AS3+TSTAT | S8V2B080M4PDB | 33800 | 31200 | 15.2 | 12 | 8.1 | 2.3 | 69 | 56 | 215568214
AMERICAN STANDARD | 5A6H5036A1 | 5PX*B006AS3+TSTAT | S8V2B080M4PCB | 33800 | 31200 | 15.2 | 12 | 8.1 | 2.3 | 69 | 56 | 215568213
TRANE | 5TWR5036A1 | 5PX*B006AS3+TSTAT | S8V2B080M4PCB | 33800 | 31200 | 15.2 | 12 | 8.1 | 2.3 | 69 | 56 | 215568212
AMERICAN STANDARD | 5A6H5036A1 | 5PX*B006AS3+TSTAT | S8V2B060M4PDB | 33800 | 31200 | 15.2 | 12 | 8.1 | 2.3 | 69 | 55 | 215568211
TRANE | 5TWR5036A1 | 5PX*B006AS3+TSTAT | S8V2B060M4PDB | 33800 | 31200 | 15.2 | 12 | 8.1 | 2.3 | 69 | 55 | 215568210
AMERICAN STANDARD | 5A6H5036A1 | 5PX*B006AS3+TSTAT | S8V2B060M4PCB | 33800 | 31200 | 15.2 | 12 | 8.1 | 2.3 | 69 | 55 | 215568209
TRANE | 5TWR5036A1 | 5PX*B006AS3+TSTAT | S8V2B060M4PCB | 33800 | 31200 | 15.2 | 12 | 8.1 | 2.3 | 69 | 55 | 215568208
AMERICAN STANDARD | 5A6H5036A1 | 5PX*B006AS3+TSTAT+P0V0A000M30SD |  | 32800 | 30400 | 15.2 | 11.7 | 8.1 | 2.2 | 69 | 55 | 215568201
TRANE | 5TWR5036A1 | 5PX*B006AS3+TSTAT+P0V0A000M30SD |  | 32800 | 30400 | 15.2 | 11.7 | 8.1 | 2.2 | 69 | 55 | 215568200
AMERICAN STANDARD | 5A6H5036A1 | 5PX*B006AS3+TSTAT | L9X1B070U4VSA | 33400 | 31400 | 15.2 | 11.7 | 8.1 | 2.2 | 70 | 56 | 215568197
AMERICAN STANDARD | 5A6H5036A1 | 5PX*B006AS3+TSTAT+P0V0B000M40SD |  | 34600 | 31600 | 16 | 12 | 8.1 | 2.3 | 70 | 55 | 215568203
TRANE | 5TWR5036A1 | 5PX*B006AS3+TSTAT+P0V0B000M40SD |  | 34600 | 31600 | 16 | 12 | 8.1 | 2.3 | 70 | 55 | 215568202
AMERICAN STANDARD | 5A6H5048A1 | 5PX*C007AS3+TSTAT | S9X2C100U5PSB | 43500 | 44000 | 15.2 | 11.7 | 8.1 | 2 | 66 | 51 | 215569203
TRANE | 5TWR5048A1 | 5PX*C007AS3+TSTAT | S9X2C100U5PSB | 43500 | 44000 | 15.2 | 11.7 | 8.1 | 2 | 66 | 51 | 215569202
AMERICAN STANDARD | 5A6H5048A1 | 5PX*C007AS3+TSTAT | S9X1C100U5PSB | 43500 | 44000 | 15.2 | 11.7 | 8.1 | 2 | 66 | 51 | 215569199
TRANE | 5TWR5048A1 | 5PX*C007AS3+TSTAT | S9X1C100U5PSB | 43500 | 44000 | 15.2 | 11.7 | 8.1 | 2 | 66 | 51 | 215569198
TRANE | 5TWR5036A1 | 5TXCC009AS3+TSTAT | S8V2C080M5PDB | 34600 | 31200 | 16 | 12 | 8.1 | 2.3 | 69 | 56 | 215566410
AMERICAN STANDARD | 5A6H5036A1 | 5TXCC009AS3+TSTAT | S8V2C080M5PCB | 34600 | 31200 | 16 | 12 | 8.1 | 2.3 | 69 | 56 | 215566409
TRANE | 5TWR5036A1 | 5TXCC009AS3+TSTAT | S8V2C080M5PCB | 34600 | 31200 | 16 | 12 | 8.1 | 2.3 | 69 | 56 | 215566408
AMERICAN STANDARD | 5A6H5036A1 | 5TXCC009AS3+TSTAT+P0V0C000M50SD |  | 35000 | 31200 | 16 | 12 | 8.1 | 2.3 | 69 | 55 | 215566407
TRANE | 5TWR5036A1 | 5TXCC009AS3+TSTAT+P0V0C000M50SD |  | 35000 | 31200 | 16 | 12 | 8.1 | 2.3 | 69 | 55 | 215566406
AMERICAN STANDARD | 5A6H5036A1 | 5TXCC009AS3+TSTAT |  | 34200 | 32000 | 15.2 | 11.7 | 8.1 | 2.2 | 69 | 56 | 215566405
TRANE | 5TWR5036A1 | 5TXCC009AS3+TSTAT |  | 34200 | 32000 | 15.2 | 11.7 | 8.1 | 2.2 | 69 | 56 | 215566404
AMERICAN STANDARD | 5A6H5036A1 | 5TXCC009AS3+TSTAT | L9X1C100U5VSA | 34200 | 31200 | 15.2 | 12 | 8.1 | 2.2 | 70 | 56 | 215566403
TRANE | 5TWR5036A1 | 5TXCC009AS3+TSTAT | L9X1C100U5VSA | 34200 | 31200 | 15.2 | 12 | 8.1 | 2.2 | 70 | 56 | 215566402
AMERICAN STANDARD | 5A6H5036A1 | 5TXCC009AS3+TSTAT | S8X2C080M5PSC | 34800 | 31400 | 16 | 12 | 8.1 | 2.3 | 69 | 55 | 215566401
TRANE | 5TWR5036A1 | 5TXCC009AS3+TSTAT | S8X2C080M5PSC | 34800 | 31400 | 16 | 12 | 8.1 | 2.3 | 69 | 55 | 215566400
AMERICAN STANDARD | 5A6H5036A1 | 5TXCC009AS3+TSTAT | S8X2C080M5PTC | 34800 | 31400 | 16 | 12 | 8.1 | 2.3 | 69 | 55 | 215566399
TRANE | 5TWR5036A1 | 5TXCC009AS3+TSTAT | S8X2C080M5PTC | 34800 | 31400 | 16 | 12 | 8.1 | 2.3 | 69 | 55 | 215566398
AMERICAN STANDARD | 5A6H5036A1 | 5TXCC009AS3+TSTAT | S8X2C100M5PSC | 34400 | 31000 | 16 | 12 | 8.1 | 2.3 | 70 | 56 | 215566397
TRANE | 5TWR5036A1 | 5TXCC009AS3+TSTAT | S8X2C100M5PSC | 34400 | 31000 | 16 | 12 | 8.1 | 2.3 | 70 | 56 | 215566396
AMERICAN STANDARD | 5A6H5036A1 | 5TXCC009AS3+TSTAT | S8X2C100M5PTC | 34400 | 31000 | 16 | 12 | 8.1 | 2.3 | 70 | 56 | 215566395
TRANE | 5TWR5036A1 | 5TXCC009AS3+TSTAT | S8X2C100M5PTC | 34400 | 31000 | 16 | 12 | 8.1 | 2.3 | 70 | 56 | 215566394
AMERICAN STANDARD | 5A6H5036A1 | 5TXCC009AS3+TSTAT | S9V2C080U5PSC | 34400 | 30800 | 16 | 12 | 8.1 | 2.3 | 69 | 56 | 215566393
TRANE | 5TWR5036A1 | 5TXCC009AS3+TSTAT | S9V2C080U5PSC | 34400 | 30800 | 16 | 12 | 8.1 | 2.3 | 69 | 56 | 215566392
AMERICAN STANDARD | 5A6H5036A1 | 5TXCC009AS3+TSTAT | S9V2C100U4VSB | 34400 | 31000 | 16 | 12 | 8.1 | 2.3 | 69 | 55 | 215566391
TRANE | 5TWR5036A1 | 5TXCC009AS3+TSTAT | S9V2C100U4VSB | 34400 | 31000 | 16 | 12 | 8.1 | 2.3 | 69 | 55 | 215566390
AMERICAN STANDARD | 5A6H5036A1 | 5TXCC009AS3+TSTAT | S9X1C080U5PSB | 34400 | 31000 | 16 | 12 | 8.1 | 2.3 | 69 | 55 | 215566389
TRANE | 5TWR5036A1 | 5TXCC009AS3+TSTAT | S9X1C080U5PSB | 34400 | 31000 | 16 | 12 | 8.1 | 2.3 | 69 | 55 | 215566388
AMERICAN STANDARD | 5A6H5036A1 | 5TXCC009AS3+TSTAT | S9X1C100U5PSB | 34600 | 31400 | 15.2 | 12 | 8.1 | 2.3 | 69 | 55 | 215566387
TRANE | 5TWR5036A1 | 5TXCC009AS3+TSTAT | S9X1C100U5PSB | 34600 | 31400 | 15.2 | 12 | 8.1 | 2.3 | 69 | 55 | 215566386
AMERICAN STANDARD | 5A6H5036A1 | 5TXCC009AS3+TSTAT | S9X2C080U5PSB | 34400 | 31000 | 16 | 12 | 8.1 | 2.3 | 69 | 55 | 215566385
TRANE | 5TWR5036A1 | 5TXCC009AS3+TSTAT | S9X2C080U5PSB | 34400 | 31000 | 16 | 12 | 8.1 | 2.3 | 69 | 55 | 215566384
AMERICAN STANDARD | 5A6H5036A1 | 5TXCC009AS3+TSTAT | S9X2C100U5PSB | 34600 | 31400 | 15.2 | 12 | 8.1 | 2.3 | 69 | 55 | 215566383
TRANE | 5TWR5036A1 | 5TXCC009AS3+TSTAT | S9X2C100U5PSB | 34600 | 31400 | 15.2 | 12 | 8.1 | 2.3 | 69 | 55 | 215566382
AMERICAN STANDARD | 5A6H5036A1 | 5TXCC009AS3+TSTAT | L8V1C100U5VSB | 34800 | 31200 | 16 | 12 | 8.1 | 2.3 | 69 | 55 | 215566381
TRANE | 5TWR5036A1 | 5TXCC009AS3+TSTAT | L8V1C100U5VSB | 34800 | 31200 | 16 | 12 | 8.1 | 2.3 | 69 | 55 | 215566380
AMERICAN STANDARD | 5A6H5036A1 | 5TXCC009AS3+TSTAT | *UHMC100CCV4 | 34400 | 30800 | 16 | 12 | 8.1 | 2.3 | 69 | 55 | 215566379
TRANE | 5TWR5036A1 | 5TXCC009AS3+TSTAT | *UHMC100CCV4 | 34400 | 30800 | 16 | 12 | 8.1 | 2.3 | 69 | 55 | 215566378
AMERICAN STANDARD | 5A6H5036A1 | 5TXCC005AS3+TSTAT | L8V1C100U5VSB | 33400 | 31000 | 15.2 | 12 | 8.1 | 2.2 | 70 | 56 | 215566375
TRANE | 5TWR5036A1 | 5TXCC005AS3+TSTAT | L8V1C100U5VSB | 33400 | 31000 | 15.2 | 12 | 8.1 | 2.2 | 70 | 56 | 215566374
AMERICAN STANDARD | 5A6H5036A1 | 5TXCC005AS3+TSTAT | *UHMC100CCV4 | 33200 | 31000 | 15.2 | 12 | 8.1 | 2.2 | 70 | 56 | 215566373
TRANE | 5TWR5036A1 | 5TXCC005AS3+TSTAT | *UHMC100CCV4 | 33200 | 31000 | 15.2 | 12 | 8.1 | 2.2 | 70 | 56 | 215566372
AMERICAN STANDARD | 5A6H5036A1 | 5TXCC005AS3+TSTAT | S9X2C080U5PSB | 33000 | 30800 | 15.2 | 12 | 8.1 | 2.2 | 70 | 56 | 215566369
TRANE | 5TWR5036A1 | 5TXCC005AS3+TSTAT | S9X2C080U5PSB | 33000 | 30800 | 15.2 | 12 | 8.1 | 2.2 | 70 | 56 | 215566368
AMERICAN STANDARD | 5A6H5036A1 | 5TXCC005AS3+TSTAT | S9X1C080U5PSB | 33000 | 30800 | 15.2 | 12 | 8.1 | 2.2 | 70 | 56 | 215566365
TRANE | 5TWR5036A1 | 5TXCC005AS3+TSTAT | S9X1C080U5PSB | 33000 | 30800 | 15.2 | 12 | 8.1 | 2.2 | 70 | 56 | 215566364
AMERICAN STANDARD | 5A6H5036A1 | 5TXCC005AS3+TSTAT | S9V2C100U5PSC | 33200 | 31200 | 15.2 | 12 | 8.1 | 2.2 | 70 | 56 | 215566363
TRANE | 5TWR5036A1 | 5TXCC005AS3+TSTAT | S9V2C100U5PSC | 33200 | 31200 | 15.2 | 12 | 8.1 | 2.2 | 70 | 56 | 215566362
AMERICAN STANDARD | 5A6H5036A1 | 5TXCC005AS3+TSTAT | S9V2C100U4VSB | 33200 | 31200 | 15.2 | 12 | 8.1 | 2.2 | 70 | 56 | 215566361
TRANE | 5TWR5036A1 | 5TXCC005AS3+TSTAT | S9V2C100U4VSB | 33200 | 31200 | 15.2 | 12 | 8.1 | 2.2 | 70 | 56 | 215566360
AMERICAN STANDARD | 5A6H5036A1 | 5TXCC005AS3+TSTAT | S9V2C080U5PSC | 33200 | 31000 | 15.2 | 12 | 8.1 | 2.2 | 70 | 56 | 215566359
TRANE | 5TWR5036A1 | 5TXCC005AS3+TSTAT | S9V2C080U5PSC | 33200 | 31000 | 15.2 | 12 | 8.1 | 2.2 | 70 | 56 | 215566358
AMERICAN STANDARD | 5A6H5036A1 | 5TXCC005AS3+TSTAT | S8X2C100M5PTC | 33200 | 31400 | 15.2 | 11.7 | 8.1 | 2.2 | 70 | 56 | 215566357
TRANE | 5TWR5036A1 | 5TXCC005AS3+TSTAT | S8X2C100M5PTC | 33200 | 31400 | 15.2 | 11.7 | 8.1 | 2.2 | 70 | 56 | 215566356
AMERICAN STANDARD | 5A6H5036A1 | 5TXCC005AS3+TSTAT | S8X2C100M5PSC | 33200 | 31400 | 15.2 | 11.7 | 8.1 | 2.2 | 70 | 56 | 215566355
TRANE | 5TWR5036A1 | 5TXCC005AS3+TSTAT | S8X2C100M5PSC | 33200 | 31400 | 15.2 | 11.7 | 8.1 | 2.2 | 70 | 56 | 215566354
AMERICAN STANDARD | 5A6H5036A1 | 5TXCC005AS3+TSTAT | S8X2C080M5PTC | 33200 | 31200 | 15.2 | 12 | 8.1 | 2.2 | 70 | 56 | 215566353
TRANE | 5TWR5036A1 | 5TXCC005AS3+TSTAT | S8X2C080M5PTC | 33200 | 31200 | 15.2 | 12 | 8.1 | 2.2 | 70 | 56 | 215566352
AMERICAN STANDARD | 5A6H5036A1 | 5TXCC005AS3+TSTAT | S8X2C080M5PSC | 33200 | 31200 | 15.2 | 12 | 8.1 | 2.2 | 70 | 56 | 215566351
TRANE | 5TWR5036A1 | 5TXCC005AS3+TSTAT | S8X2C080M5PSC | 33200 | 31200 | 15.2 | 12 | 8.1 | 2.2 | 70 | 56 | 215566350
AMERICAN STANDARD | 5A6H5036A1 | 5TXCC005AS3+TSTAT | S8X1C100M5PTC | 33200 | 31400 | 15.2 | 11.7 | 8.1 | 2.2 | 70 | 56 | 215566349
TRANE | 5TWR5036A1 | 5TXCC005AS3+TSTAT | S8X1C100M5PTC | 33200 | 31400 | 15.2 | 11.7 | 8.1 | 2.2 | 70 | 56 | 215566348
AMERICAN STANDARD | 5A6H5036A1 | 5TXCC005AS3+TSTAT | S8X1C100M5PSC | 33200 | 31400 | 15.2 | 11.7 | 8.1 | 2.2 | 70 | 56 | 215566347
TRANE | 5TWR5036A1 | 5TXCC005AS3+TSTAT | S8X1C100M5PSC | 33200 | 31400 | 15.2 | 11.7 | 8.1 | 2.2 | 70 | 56 | 215566346
AMERICAN STANDARD | 5A6H5036A1 | 5TXCC005AS3+TSTAT | S8X1C080M5PTC | 33200 | 31200 | 15.2 | 12 | 8.1 | 2.2 | 70 | 56 | 215566345
TRANE | 5TWR5036A1 | 5TXCC005AS3+TSTAT | S8X1C080M5PTC | 33200 | 31200 | 15.2 | 12 | 8.1 | 2.2 | 70 | 56 | 215566344
AMERICAN STANDARD | 5A6H5036A1 | 5TXCC005AS3+TSTAT | S8X1C080M5PSC | 33200 | 31200 | 15.2 | 12 | 8.1 | 2.2 | 70 | 56 | 215566343
TRANE | 5TWR5036A1 | 5TXCC005AS3+TSTAT | S8X1C080M5PSC | 33200 | 31200 | 15.2 | 12 | 8.1 | 2.2 | 70 | 56 | 215566342
AMERICAN STANDARD | 5A6H5036A1 | 5TXCC005AS3+TSTAT+P0V0C000M50SD |  | 33400 | 30800 | 16 | 12 | 8.1 | 2.3 | 69 | 56 | 215566335
TRANE | 5TWR5036A1 | 5TXCC005AS3+TSTAT+P0V0C000M50SD |  | 33400 | 30800 | 16 | 12 | 8.1 | 2.3 | 69 | 56 | 215566334
AMERISTAR | A5HP5030A1 | 5PX*B006AS3+TSTAT | A952V040BU3SB | 28800 | 25800 | 15.2 | 12 | 8.1 | 2.1 | 68 | 53 | 215574739
RUNTRU | A5HP5030A1 | 5PX*B006AS3+TSTAT | A952V040BU3SB | 28800 | 25800 | 15.2 | 12 | 8.1 | 2.1 | 68 | 53 | 215574738
AMERISTAR | A5HP5030A1 | 5PX*B006AS3+TSTAT | A952V060BU4SB | 29000 | 26000 | 15.2 | 12 | 8.1 | 2.1 | 68 | 53 | 215574737
RUNTRU | A5HP5030A1 | 5PX*B006AS3+TSTAT | A952V060BU4SB | 29000 | 26000 | 15.2 | 12 | 8.1 | 2.1 | 68 | 53 | 215574736
AMERISTAR | A5HP5030A1 | 5PX*B006AS3+TSTAT | A801X040AM3SD | 27000 | 24200 | 16 | 12 | 8.1 | 2 | 67 | 52 | 215574733
RUNTRU | A5HP5030A1 | 5PX*B006AS3+TSTAT | A801X040AM3SD | 27000 | 24200 | 16 | 12 | 8.1 | 2 | 67 | 52 | 215574732
AMERISTAR | A5HP5030A1 | 5PX*B006AS3+TSTAT | A801X040AM3TD | 27000 | 24200 | 16 | 12 | 8.1 | 2 | 67 | 52 | 215574731
RUNTRU | A5HP5030A1 | 5PX*B006AS3+TSTAT | A801X040AM3TD | 27000 | 24200 | 16 | 12 | 8.1 | 2 | 67 | 52 | 215574730
AMERICAN STANDARD | 5A6H5048A1 | 5PX*C009AS3+TSTAT |  | 45500 | 44000 | 15.2 | 11.7 | 8.1 | 2.1 | 68 | 53 | 215569281
TRANE | 5TWR5048A1 | 5PX*C009AS3+TSTAT |  | 45500 | 44000 | 15.2 | 11.7 | 8.1 | 2.1 | 68 | 53 | 215569280
AMERICAN STANDARD | 5A6H5048A1 | 5PX*C009AS3+TSTAT | S9X1C100U5PSB | 44000 | 43000 | 15.2 | 12 | 8.1 | 2.1 | 67 | 51 | 215569279
TRANE | 5TWR5048A1 | 5PX*C009AS3+TSTAT | S9X1C100U5PSB | 44000 | 43000 | 15.2 | 12 | 8.1 | 2.1 | 67 | 51 | 215569278
AMERICAN STANDARD | 5A6H5048A1 | 5PX*C009AS3+TSTAT | S9X1C080U5PSB | 44000 | 42500 | 15.2 | 12 | 8.1 | 2.1 | 67 | 52 | 215569277
TRANE | 5TWR5048A1 | 5PX*C009AS3+TSTAT | S9X1C080U5PSB | 44000 | 42500 | 15.2 | 12 | 8.1 | 2.1 | 67 | 52 | 215569276
AMERICAN STANDARD | 5A6H5048A1 | 5PX*C009AS3+TSTAT | S9V2C100U5PSC | 45000 | 43000 | 16 | 12 | 8.1 | 2.1 | 67 | 52 | 215569275
TRANE | 5TWR5048A1 | 5PX*C009AS3+TSTAT | S9V2C100U5PSC | 45000 | 43000 | 16 | 12 | 8.1 | 2.1 | 67 | 52 | 215569274
AMERICAN STANDARD | 5A6H5048A1 | 5PX*C009AS3+TSTAT | S9V2C100U4VSB | 45000 | 43500 | 16 | 11.7 | 8.1 | 2.1 | 67 | 52 | 215569271
TRANE | 5TWR5048A1 | 5PX*C009AS3+TSTAT | S9V2C100U4VSB | 45000 | 43500 | 16 | 11.7 | 8.1 | 2.1 | 67 | 52 | 215569270
AMERICAN STANDARD | 5A6H5048A1 | 5PX*C009AS3+TSTAT+P0V0C000M50SD |  | 45500 | 43000 | 16 | 12 | 8.1 | 2.2 | 67 | 52 | 215569247
TRANE | 5TWR5048A1 | 5PX*C009AS3+TSTAT+P0V0C000M50SD |  | 45500 | 43000 | 16 | 12 | 8.1 | 2.2 | 67 | 52 | 215569246
AMERICAN STANDARD | 5A6H5048A1 | 5PX*C009AS3+TSTAT | S9X2C080U5PSB | 44000 | 42500 | 15.2 | 12 | 8.1 | 2.1 | 67 | 52 | 215569243
TRANE | 5TWR5048A1 | 5PX*C009AS3+TSTAT | S9X2C080U5PSB | 44000 | 42500 | 15.2 | 12 | 8.1 | 2.1 | 67 | 52 | 215569242
AMERICAN STANDARD | 5A6H5048A1 | 5PX*C009AS3+TSTAT | S9X2C100U5PSB | 44000 | 43000 | 15.2 | 12 | 8.1 | 2.1 | 67 | 51 | 215569241
TRANE | 5TWR5048A1 | 5PX*C009AS3+TSTAT | S9X2C100U5PSB | 44000 | 43000 | 15.2 | 12 | 8.1 | 2.1 | 67 | 51 | 215569240
AMERICAN STANDARD | 5A6H5036A1 | 5PX*C005AS3+TSTAT | S9X2C080U5PSB | 33000 | 30800 | 15.2 | 12 | 8.1 | 2.2 | 70 | 56 | 215568435
TRANE | 5TWR5036A1 | 5PX*C005AS3+TSTAT | S9X2C080U5PSB | 33000 | 30800 | 15.2 | 12 | 8.1 | 2.2 | 70 | 56 | 215568434
AMERICAN STANDARD | 5A6H5036A1 | 5PX*C005AS3+TSTAT | S9X1C080U5PSB | 33000 | 30800 | 15.2 | 12 | 8.1 | 2.2 | 70 | 56 | 215568431
TRANE | 5TWR5036A1 | 5PX*C005AS3+TSTAT | S9X1C080U5PSB | 33000 | 30800 | 15.2 | 12 | 8.1 | 2.2 | 70 | 56 | 215568430
AMERICAN STANDARD | 5A6H5036A1 | 5PX*C005AS3+TSTAT | S9V2C100U5PSC | 33200 | 31200 | 15.2 | 12 | 8.1 | 2.2 | 70 | 56 | 215568429
TRANE | 5TWR5036A1 | 5PX*C005AS3+TSTAT | S9V2C100U5PSC | 33200 | 31200 | 15.2 | 12 | 8.1 | 2.2 | 70 | 56 | 215568428
AMERICAN STANDARD | 5A6H5036A1 | 5PX*C005AS3+TSTAT | S9V2C100U4VSB | 33200 | 31200 | 15.2 | 12 | 8.1 | 2.2 | 70 | 56 | 215568427
TRANE | 5TWR5036A1 | 5PX*C005AS3+TSTAT | S9V2C100U4VSB | 33200 | 31200 | 15.2 | 12 | 8.1 | 2.2 | 70 | 56 | 215568426
AMERICAN STANDARD | 5A6H5036A1 | 5PX*C005AS3+TSTAT | S9V2C080U5PSC | 33200 | 31000 | 15.2 | 12 | 8.1 | 2.2 | 70 | 56 | 215568425
TRANE | 5TWR5036A1 | 5PX*C005AS3+TSTAT | S9V2C080U5PSC | 33200 | 31000 | 15.2 | 12 | 8.1 | 2.2 | 70 | 56 | 215568424
AMERICAN STANDARD | 5A6H5036A1 | 5PX*C005AS3+TSTAT | S8X2C100M5PTC | 33200 | 31400 | 15.2 | 11.7 | 8.1 | 2.2 | 70 | 56 | 215568423
TRANE | 5TWR5036A1 | 5PX*C005AS3+TSTAT | S8X2C100M5PTC | 33200 | 31400 | 15.2 | 11.7 | 8.1 | 2.2 | 70 | 56 | 215568422
AMERICAN STANDARD | 5A6H5036A1 | 5PX*C005AS3+TSTAT | S8X2C100M5PSC | 33200 | 31400 | 15.2 | 11.7 | 8.1 | 2.2 | 70 | 56 | 215568421
TRANE | 5TWR5036A1 | 5PX*C005AS3+TSTAT | S8X2C100M5PSC | 33200 | 31400 | 15.2 | 11.7 | 8.1 | 2.2 | 70 | 56 | 215568420
AMERICAN STANDARD | 5A6H5036A1 | 5PX*C005AS3+TSTAT | S8X2C080M5PTC | 33200 | 31200 | 15.2 | 12 | 8.1 | 2.2 | 70 | 56 | 215568419
TRANE | 5TWR5036A1 | 5PX*C005AS3+TSTAT | S8X2C080M5PTC | 33200 | 31200 | 15.2 | 12 | 8.1 | 2.2 | 70 | 56 | 215568418
AMERICAN STANDARD | 5A6H5036A1 | 5PX*C005AS3+TSTAT | S8X2C080M5PSC | 33200 | 31200 | 15.2 | 12 | 8.1 | 2.2 | 70 | 56 | 215568417
TRANE | 5TWR5036A1 | 5PX*C005AS3+TSTAT | S8X2C080M5PSC | 33200 | 31200 | 15.2 | 12 | 8.1 | 2.2 | 70 | 56 | 215568416
AMERICAN STANDARD | 5A6H5036A1 | 5PX*C005AS3+TSTAT | S8X1C100M5PTC | 33200 | 31400 | 15.2 | 11.7 | 8.1 | 2.2 | 70 | 56 | 215568415
TRANE | 5TWR5036A1 | 5PX*C005AS3+TSTAT | S8X1C100M5PTC | 33200 | 31400 | 15.2 | 11.7 | 8.1 | 2.2 | 70 | 56 | 215568414
AMERICAN STANDARD | 5A6H5036A1 | 5PX*C005AS3+TSTAT | S8X1C100M5PSC | 33200 | 31400 | 15.2 | 11.7 | 8.1 | 2.2 | 70 | 56 | 215568413
TRANE | 5TWR5036A1 | 5PX*C005AS3+TSTAT | S8X1C100M5PSC | 33200 | 31400 | 15.2 | 11.7 | 8.1 | 2.2 | 70 | 56 | 215568412
AMERICAN STANDARD | 5A6H5036A1 | 5PX*C005AS3+TSTAT | S8X1C080M5PTC | 33200 | 31200 | 15.2 | 12 | 8.1 | 2.2 | 70 | 56 | 215568411
TRANE | 5TWR5036A1 | 5PX*C005AS3+TSTAT | S8X1C080M5PTC | 33200 | 31200 | 15.2 | 12 | 8.1 | 2.2 | 70 | 56 | 215568410
AMERICAN STANDARD | 5A6H5036A1 | 5PX*C005AS3+TSTAT | S8V2C100M5PDB | 33000 | 30800 | 15.2 | 12 | 8.1 | 2.2 | 70 | 56 | 215568409
TRANE | 5TWR5036A1 | 5PX*C005AS3+TSTAT | S8V2C100M5PDB | 33000 | 30800 | 15.2 | 12 | 8.1 | 2.2 | 70 | 56 | 215568408
AMERICAN STANDARD | 5A6H5036A1 | 5PX*C005AS3+TSTAT | S8V2C100M5PCB | 33000 | 30800 | 15.2 | 12 | 8.1 | 2.2 | 70 | 56 | 215568407
TRANE | 5TWR5036A1 | 5PX*C005AS3+TSTAT | S8V2C100M5PCB | 33000 | 30800 | 15.2 | 12 | 8.1 | 2.2 | 70 | 56 | 215568406
AMERICAN STANDARD | 5A6H5036A1 | 5PX*C005AS3+TSTAT | S8V2C080M5PDB | 33000 | 31000 | 15.2 | 12 | 8.1 | 2.2 | 70 | 56 | 215568405
TRANE | 5TWR5036A1 | 5PX*C005AS3+TSTAT | S8V2C080M5PDB | 33000 | 31000 | 15.2 | 12 | 8.1 | 2.2 | 70 | 56 | 215568404
AMERICAN STANDARD | 5A6H5036A1 | 5PX*C005AS3+TSTAT | S8V2C080M5PCB | 33000 | 31000 | 15.2 | 12 | 8.1 | 2.2 | 70 | 56 | 215568403
TRANE | 5TWR5036A1 | 5PX*C005AS3+TSTAT | S8V2C080M5PCB | 33000 | 31000 | 15.2 | 12 | 8.1 | 2.2 | 70 | 56 | 215568402
AMERICAN STANDARD | 5A6H5036A1 | 5PX*C005AS3+TSTAT+P0V0C000M50SD |  | 33400 | 30800 | 15.2 | 12 | 8.1 | 2.3 | 69 | 56 | 215568401
TRANE | 5TWR5036A1 | 5PX*C005AS3+TSTAT+P0V0C000M50SD |  | 33400 | 30800 | 15.2 | 12 | 8.1 | 2.3 | 69 | 56 | 215568400
AMERICAN STANDARD | 5A6H5036A1 | 5PX*C005AS3+TSTAT | *UHMC100CCV4 | 33200 | 31000 | 15.2 | 12 | 8.1 | 2.2 | 70 | 56 | 215568397
TRANE | 5TWR5036A1 | 5PX*C005AS3+TSTAT | *UHMC100CCV4 | 33200 | 31000 | 15.2 | 12 | 8.1 | 2.2 | 70 | 56 | 215568396
AMERICAN STANDARD | 5A6H5036A1 | 5PX*BD06AS3+TSTAT+P0V0B000M40SD |  | 34400 | 32200 | 16 | 12 | 8.1 | 2.2 | 69 | 55 | 215568393
TRANE | 5TWR5036A1 | 5PX*BD06AS3+TSTAT+P0V0B000M40SD |  | 34400 | 32200 | 16 | 12 | 8.1 | 2.2 | 69 | 55 | 215568392
AMERICAN STANDARD | 5A6H5036A1 | 5PX*BD06AS3+TSTAT | *DHMB080CCV3 | 33400 | 31800 | 15.2 | 12 | 8.1 | 2.2 | 69 | 55 | 215568391
TRANE | 5TWR5036A1 | 5PX*BD06AS3+TSTAT | *DHMB080CCV3 | 33400 | 31800 | 15.2 | 12 | 8.1 | 2.2 | 69 | 55 | 215568390
AMERICAN STANDARD | 5A6H5036A1 | 5PX*BD06AS3+TSTAT | *DHMB060CCV3 | 33200 | 31600 | 15.2 | 12 | 8.1 | 2.2 | 70 | 55 | 215568389
TRANE | 5TWR5036A1 | 5PX*BD06AS3+TSTAT | *DHMB060CCV3 | 33200 | 31600 | 15.2 | 12 | 8.1 | 2.2 | 70 | 55 | 215568388
AMERICAN STANDARD | 5A6H5036A1 | 5PX*BD06AS3+TSTAT | S9X2B080D4PSB | 33200 | 31600 | 15.2 | 12 | 8.1 | 2.2 | 69 | 55 | 215568387
TRANE | 5TWR5036A1 | 5PX*BD06AS3+TSTAT | S9X2B080D4PSB | 33200 | 31600 | 15.2 | 12 | 8.1 | 2.2 | 69 | 55 | 215568386
AMERICAN STANDARD | 5A6H5036A1 | 5PX*BD06AS3+TSTAT | S9X2B060D3PSB | 33200 | 31600 | 15.2 | 12 | 8.1 | 2.2 | 69 | 55 | 215568385
TRANE | 5TWR5036A1 | 5PX*BD06AS3+TSTAT | S9X2B060D3PSB | 33200 | 31600 | 15.2 | 12 | 8.1 | 2.2 | 69 | 55 | 215568384
AMERICAN STANDARD | 5A6H5036A1 | 5PX*BD06AS3+TSTAT | S9X2B040D3PSB | 32800 | 31400 | 15.2 | 12 | 8.1 | 2.2 | 69 | 55 | 215568383
TRANE | 5TWR5036A1 | 5PX*BD06AS3+TSTAT | S9X2B040D3PSB | 32800 | 31400 | 15.2 | 12 | 8.1 | 2.2 | 69 | 55 | 215568382
AMERICAN STANDARD | 5A6H5036A1 | 5PX*BD06AS3+TSTAT | S9X1B080D4PSB | 33200 | 31600 | 15.2 | 12 | 8.1 | 2.2 | 69 | 55 | 215568381
TRANE | 5TWR5036A1 | 5PX*BD06AS3+TSTAT | S9X1B080D4PSB | 33200 | 31600 | 15.2 | 12 | 8.1 | 2.2 | 69 | 55 | 215568380
AMERICAN STANDARD | 5A6H5036A1 | 5PX*BD06AS3+TSTAT | S9X1B060D3PSB | 33200 | 31600 | 15.2 | 12 | 8.1 | 2.2 | 69 | 55 | 215568379
TRANE | 5TWR5036A1 | 5PX*BD06AS3+TSTAT | S9X1B060D3PSB | 33200 | 31600 | 15.2 | 12 | 8.1 | 2.2 | 69 | 55 | 215568378
AMERICAN STANDARD | 5A6H5036A1 | 5PX*BD06AS3+TSTAT | S9X1B040D3PSB | 32800 | 31400 | 15.2 | 12 | 8.1 | 2.2 | 69 | 55 | 215568377
TRANE | 5TWR5036A1 | 5PX*BD06AS3+TSTAT | S9X1B040D3PSB | 32800 | 31400 | 15.2 | 12 | 8.1 | 2.2 | 69 | 55 | 215568376
AMERICAN STANDARD | 5A6H5036A1 | 5PX*BD06AS3+TSTAT | S9V2B080D4VSB | 33400 | 31600 | 15.2 | 12 | 8.1 | 2.2 | 69 | 55 | 215568375
TRANE | 5TWR5036A1 | 5PX*BD06AS3+TSTAT | S9V2B080D4VSB | 33400 | 31600 | 15.2 | 12 | 8.1 | 2.2 | 69 | 55 | 215568374
AMERICAN STANDARD | 5A6H5036A1 | 5PX*BD06AS3+TSTAT | S9V2B080D4PSC | 33400 | 31600 | 15.2 | 12 | 8.1 | 2.2 | 69 | 55 | 215568373
TRANE | 5TWR5036A1 | 5PX*BD06AS3+TSTAT | S9V2B080D4PSC | 33400 | 31600 | 15.2 | 12 | 8.1 | 2.2 | 69 | 55 | 215568372
AMERICAN STANDARD | 5A6H5036A1 | 5PX*BD06AS3+TSTAT | S9V2B060D3VSB | 33400 | 31600 | 15.2 | 12 | 8.1 | 2.2 | 69 | 55 | 215568371
TRANE | 5TWR5036A1 | 5PX*BD06AS3+TSTAT | S9V2B060D3VSB | 33400 | 31600 | 15.2 | 12 | 8.1 | 2.2 | 69 | 55 | 215568370
AMERICAN STANDARD | 5A6H5036A1 | 5PX*BD06AS3+TSTAT | S9V2B060D3PSC | 33400 | 31600 | 15.2 | 12 | 8.1 | 2.2 | 69 | 55 | 215568369
TRANE | 5TWR5036A1 | 5PX*BD06AS3+TSTAT | S9V2B060D3PSC | 33400 | 31600 | 15.2 | 12 | 8.1 | 2.2 | 69 | 55 | 215568368
AMERICAN STANDARD | 5A6H5036A1 | 5PX*BD06AS3+TSTAT | S9V2B040D3PSC | 33400 | 31800 | 15.2 | 12 | 8.1 | 2.2 | 69 | 55 | 215568367
TRANE | 5TWR5036A1 | 5PX*BD06AS3+TSTAT | S9V2B040D3PSC | 33400 | 31800 | 15.2 | 12 | 8.1 | 2.2 | 69 | 55 | 215568366
AMERICAN STANDARD | 5A6H5036A1 | 5PX*BD06AS3+TSTAT | S8X2B060M4PSC | 33600 | 31800 | 15.2 | 12 | 8.1 | 2.2 | 69 | 55 | 215568361
TRANE | 5TWR5036A1 | 5PX*BD06AS3+TSTAT | S8X2B060M4PSC | 33600 | 31800 | 15.2 | 12 | 8.1 | 2.2 | 69 | 55 | 215568360
AMERICAN STANDARD | 5A6H5030A1 | 5TXCD008AS3+TSTAT | *UHMD120CCV5 | 29000 | 25600 | 16 | 12 | 8.1 | 2.1 | 67 | 52 | 215566271
TRANE | 5TWR5030A1 | 5TXCD008AS3+TSTAT | *UHMD120CCV5 | 29000 | 25600 | 16 | 12 | 8.1 | 2.1 | 67 | 52 | 215566270
AMERICAN STANDARD | 5A6H5036A1 | 5TXCD008AS3+TSTAT | S8X1D120M5PSC | 34400 | 31400 | 16 | 12 | 8.5 | 2.3 | 69 | 55 | 215566445
TRANE | 5TWR5036A1 | 5TXCD008AS3+TSTAT | S8X1D120M5PSC | 34400 | 31400 | 16 | 12 | 8.5 | 2.3 | 69 | 55 | 215566444
AMERICAN STANDARD | 5A6H5036A1 | 5TXCD008AS3+TSTAT | S8V2D120M5PCB | 34800 | 31600 | 16 | 12 | 8.5 | 2.3 | 70 | 56 | 215566443
TRANE | 5TWR5036A1 | 5TXCD008AS3+TSTAT | S8V2D120M5PCB | 34800 | 31600 | 16 | 12 | 8.5 | 2.3 | 70 | 56 | 215566442
AMERICAN STANDARD | 5A6H5036A1 | 5TXCD008AS3+TSTAT | S9X1D120U5PSB | 34000 | 30800 | 15.2 | 12 | 8.1 | 2.3 | 69 | 55 | 215566441
TRANE | 5TWR5036A1 | 5TXCD008AS3+TSTAT | S9X1D120U5PSB | 34000 | 30800 | 15.2 | 12 | 8.1 | 2.3 | 69 | 55 | 215566440
AMERICAN STANDARD | 5A6H5036A1 | 5TXCD008AS3+TSTAT | S9X2D120U5PSB | 34000 | 30800 | 15.2 | 12 | 8.1 | 2.3 | 69 | 55 | 215566439
TRANE | 5TWR5036A1 | 5TXCD008AS3+TSTAT | S9X2D120U5PSB | 34000 | 30800 | 15.2 | 12 | 8.1 | 2.3 | 69 | 55 | 215566438
AMERICAN STANDARD | 5A6H5036A1 | 5TXCD008AS3+TSTAT | S8V2D120M5PDB | 34800 | 31600 | 16 | 12 | 8.5 | 2.3 | 70 | 56 | 215566437
TRANE | 5TWR5036A1 | 5TXCD008AS3+TSTAT | S8V2D120M5PDB | 34800 | 31600 | 16 | 12 | 8.5 | 2.3 | 70 | 56 | 215566436
AMERICAN STANDARD | 5A6H5036A1 | 5TXCD008AS3+TSTAT | S9V2D120U5PSC | 34800 | 31800 | 16 | 12 | 8.5 | 2.3 | 69 | 55 | 215566435
TRANE | 5TWR5036A1 | 5TXCD008AS3+TSTAT | S9V2D120U5PSC | 34800 | 31800 | 16 | 12 | 8.5 | 2.3 | 69 | 55 | 215566434
AMERICAN STANDARD | 5A6H5036A1 | 5TXCD008AS3+TSTAT | S8X1D120M5PTC | 34400 | 31400 | 16 | 12 | 8.5 | 2.3 | 69 | 55 | 215566433
TRANE | 5TWR5036A1 | 5TXCD008AS3+TSTAT | S8X1D120M5PTC | 34400 | 31400 | 16 | 12 | 8.5 | 2.3 | 69 | 55 | 215566432
AMERICAN STANDARD | 5A6H5036A1 | 5TXCD008AS3+TSTAT | S8X2D120M5PSC | 34400 | 31400 | 16 | 12 | 8.5 | 2.3 | 69 | 55 | 215566431
TRANE | 5TWR5036A1 | 5TXCD008AS3+TSTAT | S8X2D120M5PSC | 34400 | 31400 | 16 | 12 | 8.5 | 2.3 | 69 | 55 | 215566430
AMERICAN STANDARD | 5A6H5036A1 | 5TXCD008AS3+TSTAT | S8X2D120M5PTC | 34400 | 31400 | 16 | 12 | 8.5 | 2.3 | 69 | 55 | 215566429
TRANE | 5TWR5036A1 | 5TXCD008AS3+TSTAT | S8X2D120M5PTC | 34400 | 31400 | 16 | 12 | 8.5 | 2.3 | 69 | 55 | 215566428
AMERICAN STANDARD | 5A6H5036A1 | 5TXCD008AS3+TSTAT | *UHMD120CCV5 | 34000 | 31000 | 16 | 12 | 8.1 | 2.3 | 69 | 55 | 215566427
TRANE | 5TWR5036A1 | 5TXCD008AS3+TSTAT | *UHMD120CCV5 | 34000 | 31000 | 16 | 12 | 8.1 | 2.3 | 69 | 55 | 215566426
TRANE | 5TWR5042A1 | 5TXCD008AS3+TSTAT | S8X1D120M5PSC | 40500 | 40000 | 16 | 12 | 8.1 | 2.1 | 65 | 49 | 215566574
AMERICAN STANDARD | 5A6H5042A1 | 5TXCD008AS3+TSTAT | S9X2D120D5PSB | 38000 | 38500 | 15.2 | 11.7 | 8.1 | 2.1 | 66 | 51 | 215566573
TRANE | 5TWR5042A1 | 5TXCD008AS3+TSTAT | S9X2D120D5PSB | 38000 | 38500 | 15.2 | 11.7 | 8.1 | 2.1 | 66 | 51 | 215566572
AMERICAN STANDARD | 5A6H5042A1 | 5TXCD008AS3+TSTAT | S9V2D120D5PSC | 37800 | 38000 | 15.2 | 12 | 8.1 | 2.1 | 66 | 51 | 215566569
TRANE | 5TWR5042A1 | 5TXCD008AS3+TSTAT | S9V2D120D5PSC | 37800 | 38000 | 15.2 | 12 | 8.1 | 2.1 | 66 | 51 | 215566568
AMERICAN STANDARD | 5A6H5042A1 | 5TXCD008AS3+TSTAT | S9X1D120D5PSB | 38000 | 38500 | 15.2 | 11.7 | 8.1 | 2.1 | 66 | 51 | 215566567
TRANE | 5TWR5042A1 | 5TXCD008AS3+TSTAT | S9X1D120D5PSB | 38000 | 38500 | 15.2 | 11.7 | 8.1 | 2.1 | 66 | 51 | 215566566
AMERICAN STANDARD | 5A6H5042A1 | 5TXCC009AS3+TSTAT | S8V2C100M5PDB | 40500 | 39500 | 16 | 12 | 8.1 | 2.1 | 65 | 49 | 215566565
TRANE | 5TWR5042A1 | 5TXCC009AS3+TSTAT | S8V2C100M5PDB | 40500 | 39500 | 16 | 12 | 8.1 | 2.1 | 65 | 49 | 215566564
AMERICAN STANDARD | 5A6H5042A1 | 5TXCC009AS3+TSTAT | S8V2C100M5PCB | 40500 | 39500 | 16 | 12 | 8.1 | 2.1 | 65 | 49 | 215566563
TRANE | 5TWR5042A1 | 5TXCC009AS3+TSTAT | S8V2C100M5PCB | 40500 | 39500 | 16 | 12 | 8.1 | 2.1 | 65 | 49 | 215566562
AMERICAN STANDARD | 5A6H5042A1 | 5TXCC009AS3+TSTAT | S8V2C080M5PDB | 41000 | 39500 | 16 | 12 | 8.1 | 2.1 | 65 | 49 | 215566561
AMERICAN STANDARD | 5A6H5036A1 | 5TXCC009AS3+TSTAT | S8X1C100M5PTC | 34400 | 31000 | 16 | 12 | 8.1 | 2.3 | 70 | 56 | 215566423
TRANE | 5TWR5036A1 | 5TXCC009AS3+TSTAT | S8X1C100M5PTC | 34400 | 31000 | 16 | 12 | 8.1 | 2.3 | 70 | 56 | 215566422
AMERICAN STANDARD | 5A6H5036A1 | 5TXCC009AS3+TSTAT | S8X1C100M5PSC | 34400 | 31000 | 16 | 12 | 8.1 | 2.3 | 70 | 56 | 215566421
TRANE | 5TWR5036A1 | 5TXCC009AS3+TSTAT | S8X1C100M5PSC | 34400 | 31000 | 16 | 12 | 8.1 | 2.3 | 70 | 56 | 215566420
AMERICAN STANDARD | 5A6H5036A1 | 5TXCC009AS3+TSTAT | S8X1C080M5PTC | 34800 | 31400 | 16 | 12 | 8.1 | 2.3 | 69 | 55 | 215566419
TRANE | 5TWR5036A1 | 5TXCC009AS3+TSTAT | S8X1C080M5PTC | 34800 | 31400 | 16 | 12 | 8.1 | 2.3 | 69 | 55 | 215566418
AMERICAN STANDARD | 5A6H5036A1 | 5TXCC009AS3+TSTAT | S8X1C080M5PSC | 34800 | 31400 | 16 | 12 | 8.1 | 2.3 | 69 | 55 | 215566417
TRANE | 5TWR5036A1 | 5TXCC009AS3+TSTAT | S8X1C080M5PSC | 34800 | 31400 | 16 | 12 | 8.1 | 2.3 | 69 | 55 | 215566416
AMERICAN STANDARD | 5A6H5036A1 | 5TXCC009AS3+TSTAT | S8V2C100M5PDB | 34600 | 31400 | 16 | 12 | 8.1 | 2.3 | 69 | 55 | 215566415
TRANE | 5TWR5036A1 | 5TXCC009AS3+TSTAT | S8V2C100M5PDB | 34600 | 31400 | 16 | 12 | 8.1 | 2.3 | 69 | 55 | 215566414
AMERICAN STANDARD | 5A6H5036A1 | 5TXCC009AS3+TSTAT | S8V2C100M5PCB | 34600 | 31400 | 16 | 12 | 8.1 | 2.3 | 69 | 55 | 215566413
TRANE | 5TWR5036A1 | 5TXCC009AS3+TSTAT | S8V2C100M5PCB | 34600 | 31400 | 16 | 12 | 8.1 | 2.3 | 69 | 55 | 215566412
AMERICAN STANDARD | 5A6H5036A1 | 5TXCC009AS3+TSTAT | S8V2C080M5PDB | 34600 | 31200 | 16 | 12 | 8.1 | 2.3 | 69 | 56 | 215566411
AMERICAN STANDARD | 5A6H5048A1 | 5PX*D008AS3+TSTAT | S9V2C100U4VSB | 43500 | 43000 | 15.2 | 11.7 | 8.1 | 2 | 67 | 52 | 215569393
TRANE | 5TWR5048A1 | 5PX*D008AS3+TSTAT | S9V2C100U4VSB | 43500 | 43000 | 15.2 | 11.7 | 8.1 | 2 | 67 | 52 | 215569392
TRANE | 5TWR5036A1 | 5PX*C007AS3+TSTAT | S9V2C080U5PSC | 34600 | 31800 | 16 | 12 | 8.1 | 2.3 | 70 | 56 | 215568476
AMERICAN STANDARD | 5A6H5036A1 | 5PX*C007AS3+TSTAT | S8X2C100M5PTC | 34000 | 31200 | 16 | 12 | 8.1 | 2.3 | 70 | 56 | 215568475
TRANE | 5TWR5036A1 | 5PX*C007AS3+TSTAT | S8X2C100M5PTC | 34000 | 31200 | 16 | 12 | 8.1 | 2.3 | 70 | 56 | 215568474
AMERICAN STANDARD | 5A6H5036A1 | 5PX*C007AS3+TSTAT | S8X2C100M5PSC | 34000 | 31200 | 16 | 12 | 8.1 | 2.3 | 70 | 56 | 215568473
TRANE | 5TWR5036A1 | 5PX*C007AS3+TSTAT | S8X2C100M5PSC | 34000 | 31200 | 16 | 12 | 8.1 | 2.3 | 70 | 56 | 215568472
AMERICAN STANDARD | 5A6H5036A1 | 5PX*C007AS3+TSTAT | S8X2C080M5PTC | 34400 | 31600 | 16 | 12 | 8.1 | 2.3 | 69 | 55 | 215568471
TRANE | 5TWR5036A1 | 5PX*C007AS3+TSTAT | S8X2C080M5PTC | 34400 | 31600 | 16 | 12 | 8.1 | 2.3 | 69 | 55 | 215568470
AMERICAN STANDARD | 5A6H5036A1 | 5PX*C007AS3+TSTAT | S8X2C080M5PSC | 34400 | 31600 | 16 | 12 | 8.1 | 2.3 | 69 | 55 | 215568469
TRANE | 5TWR5036A1 | 5PX*C007AS3+TSTAT | S8X2C080M5PSC | 34400 | 31600 | 16 | 12 | 8.1 | 2.3 | 69 | 55 | 215568468
AMERICAN STANDARD | 5A6H5036A1 | 5PX*C007AS3+TSTAT | S8X1C100M5PTC | 34000 | 31200 | 16 | 12 | 8.1 | 2.3 | 70 | 56 | 215568467
TRANE | 5TWR5036A1 | 5PX*C007AS3+TSTAT | S8X1C100M5PTC | 34000 | 31200 | 16 | 12 | 8.1 | 2.3 | 70 | 56 | 215568466
AMERICAN STANDARD | 5A6H5036A1 | 5PX*C007AS3+TSTAT | S8X1C100M5PSC | 34000 | 31200 | 16 | 12 | 8.1 | 2.3 | 70 | 56 | 215568465
TRANE | 5TWR5036A1 | 5PX*C007AS3+TSTAT | S8X1C100M5PSC | 34000 | 31200 | 16 | 12 | 8.1 | 2.3 | 70 | 56 | 215568464
AMERICAN STANDARD | 5A6H5036A1 | 5PX*C007AS3+TSTAT | S8X1C080M5PTC | 34400 | 31600 | 16 | 12 | 8.1 | 2.3 | 69 | 55 | 215568463
TRANE | 5TWR5036A1 | 5PX*C007AS3+TSTAT | S8X1C080M5PTC | 34400 | 31600 | 16 | 12 | 8.1 | 2.3 | 69 | 55 | 215568462
AMERICAN STANDARD | 5A6H5036A1 | 5PX*C007AS3+TSTAT | S8X1C080M5PSC | 34400 | 31600 | 16 | 12 | 8.1 | 2.3 | 69 | 55 | 215568461
TRANE | 5TWR5036A1 | 5PX*C007AS3+TSTAT | S8X1C080M5PSC | 34400 | 31600 | 16 | 12 | 8.1 | 2.3 | 69 | 55 | 215568460
AMERICAN STANDARD | 5A6H5036A1 | 5PX*C007AS3+TSTAT | S8V2C100M5PDB | 34400 | 31600 | 16 | 12 | 8.1 | 2.3 | 70 | 55 | 215568459
TRANE | 5TWR5036A1 | 5PX*C007AS3+TSTAT | S8V2C100M5PDB | 34400 | 31600 | 16 | 12 | 8.1 | 2.3 | 70 | 55 | 215568458
AMERICAN STANDARD | 5A6H5036A1 | 5PX*C007AS3+TSTAT | S8V2C100M5PCB | 34400 | 31600 | 16 | 12 | 8.1 | 2.3 | 70 | 55 | 215568457
TRANE | 5TWR5036A1 | 5PX*C007AS3+TSTAT | S8V2C100M5PCB | 34400 | 31600 | 16 | 12 | 8.1 | 2.3 | 70 | 55 | 215568456
AMERICAN STANDARD | 5A6H5036A1 | 5PX*C007AS3+TSTAT | S8V2C080M5PDB | 34200 | 31600 | 16 | 12 | 8.1 | 2.3 | 69 | 55 | 215568455
TRANE | 5TWR5036A1 | 5PX*C007AS3+TSTAT | S8V2C080M5PDB | 34200 | 31600 | 16 | 12 | 8.1 | 2.3 | 69 | 55 | 215568454
AMERICAN STANDARD | 5A6H5036A1 | 5PX*C007AS3+TSTAT | S8V2C080M5PCB | 34200 | 31600 | 16 | 12 | 8.1 | 2.3 | 69 | 55 | 215568453
TRANE | 5TWR5036A1 | 5PX*C007AS3+TSTAT | S8V2C080M5PCB | 34200 | 31600 | 16 | 12 | 8.1 | 2.3 | 69 | 55 | 215568452
AMERICAN STANDARD | 5A6H5036A1 | 5PX*C007AS3+TSTAT+P0V0C000M50SD |  | 34800 | 31400 | 16.5 | 12 | 8.1 | 2.3 | 69 | 55 | 215568451
TRANE | 5TWR5036A1 | 5PX*C007AS3+TSTAT+P0V0C000M50SD |  | 34800 | 31400 | 16.5 | 12 | 8.1 | 2.3 | 69 | 55 | 215568450
AMERICAN STANDARD | 5A6H5036A1 | 5PX*C007AS3+TSTAT | L9X1C100U5VSA | 33800 | 31400 | 15.2 | 12 | 8.1 | 2.2 | 70 | 56 | 215568447
TRANE | 5TWR5036A1 | 5PX*C007AS3+TSTAT | L9X1C100U5VSA | 33800 | 31400 | 15.2 | 12 | 8.1 | 2.2 | 70 | 56 | 215568446
AMERICAN STANDARD | 5A6H5036A1 | 5PX*C007AS3+TSTAT | L8V1C100U5VSB | 34600 | 31600 | 16 | 12 | 8.1 | 2.3 | 69 | 55 | 215568445
TRANE | 5TWR5036A1 | 5PX*C007AS3+TSTAT | L8V1C100U5VSB | 34600 | 31600 | 16 | 12 | 8.1 | 2.3 | 69 | 55 | 215568444
AMERICAN STANDARD | 5A6H5036A1 | 5PX*C007AS3+TSTAT | *UHMC100CCV4 | 34000 | 31000 | 16 | 12 | 8.1 | 2.3 | 69 | 55 | 215568443
TRANE | 5TWR5036A1 | 5PX*C007AS3+TSTAT | *UHMC100CCV4 | 34000 | 31000 | 16 | 12 | 8.1 | 2.3 | 69 | 55 | 215568442
AMERICAN STANDARD | 5A6H5036A1 | 5PX*C005AS3+TSTAT | L8V1C100U5VSB | 33400 | 31000 | 15.2 | 12 | 8.1 | 2.2 | 70 | 56 | 215568439
TRANE | 5TWR5036A1 | 5PX*C005AS3+TSTAT | L8V1C100U5VSB | 33400 | 31000 | 15.2 | 12 | 8.1 | 2.2 | 70 | 56 | 215568438
AMERICAN STANDARD | 5A6H5024A1 | 5PX*B004AS3+TSTAT | S9X2B080U4PSB | 23400 | 21800 | 15.2 | 12 | 8.1 | 2.1 | 67 | 51 | 215567245
TRANE | 5TWR5024A1 | 5PX*B004AS3+TSTAT | S9X2B080U4PSB | 23400 | 21800 | 15.2 | 12 | 8.1 | 2.1 | 67 | 51 | 215567244
AMERICAN STANDARD | 5A6H5024A1 | 5PX*B004AS3+TSTAT | S9X1B080U4PSB | 23400 | 21800 | 15.2 | 12 | 8.1 | 2.1 | 67 | 51 | 215567239
TRANE | 5TWR5024A1 | 5PX*B004AS3+TSTAT | S9X1B080U4PSB | 23400 | 21800 | 15.2 | 12 | 8.1 | 2.1 | 67 | 51 | 215567238
AMERICAN STANDARD | 5A6H5042A1 | 5TXCC009AS3+TSTAT | S9V2C100U5PSC | 40500 | 39000 | 16 | 12 | 8.1 | 2.2 | 65 | 49 | 215566541
TRANE | 5TWR5042A1 | 5TXCC009AS3+TSTAT | S9V2C100U5PSC | 40500 | 39000 | 16 | 12 | 8.1 | 2.2 | 65 | 49 | 215566540
AMERICAN STANDARD | 5A6H5042A1 | 5TXCC009AS3+TSTAT | S9V2C100U4VSB | 40500 | 39000 | 16 | 12 | 8.1 | 2.2 | 65 | 49 | 215566539
TRANE | 5TWR5042A1 | 5TXCC009AS3+TSTAT | S9V2C100U4VSB | 40500 | 39000 | 16 | 12 | 8.1 | 2.2 | 65 | 49 | 215566538
AMERICAN STANDARD | 5A6H5042A1 | 5TXCC009AS3+TSTAT | S9V2C080U5PSC | 40500 | 39000 | 16 | 12 | 8.1 | 2.1 | 65 | 49 | 215566537
TRANE | 5TWR5042A1 | 5TXCC009AS3+TSTAT | S9V2C080U5PSC | 40500 | 39000 | 16 | 12 | 8.1 | 2.1 | 65 | 49 | 215566536
AMERICAN STANDARD | 5A6H5042A1 | 5TXCC009AS3+TSTAT | S8X2C100M5PTC | 41000 | 39500 | 16 | 12 | 8.1 | 2.1 | 65 | 50 | 215566535
TRANE | 5TWR5042A1 | 5TXCC009AS3+TSTAT | S8X2C100M5PTC | 41000 | 39500 | 16 | 12 | 8.1 | 2.1 | 65 | 50 | 215566534
AMERICAN STANDARD | 5A6H5042A1 | 5TXCC009AS3+TSTAT | S8X2C100M5PSC | 41000 | 39500 | 16 | 12 | 8.1 | 2.1 | 65 | 50 | 215566533
TRANE | 5TWR5042A1 | 5TXCC009AS3+TSTAT | S8X2C100M5PSC | 41000 | 39500 | 16 | 12 | 8.1 | 2.1 | 65 | 50 | 215566532
AMERICAN STANDARD | 5A6H5042A1 | 5TXCC009AS3+TSTAT | S8X2C080M5PTC | 40500 | 39000 | 16 | 12 | 8.1 | 2.2 | 65 | 49 | 215566531
TRANE | 5TWR5042A1 | 5TXCC009AS3+TSTAT | S8X2C080M5PTC | 40500 | 39000 | 16 | 12 | 8.1 | 2.2 | 65 | 49 | 215566530
AMERICAN STANDARD | 5A6H5042A1 | 5TXCC009AS3+TSTAT | S8X2C080M5PSC | 40500 | 39000 | 16 | 12 | 8.1 | 2.2 | 65 | 49 | 215566529
TRANE | 5TWR5042A1 | 5TXCC009AS3+TSTAT | S8X2C080M5PSC | 40500 | 39000 | 16 | 12 | 8.1 | 2.2 | 65 | 49 | 215566528
AMERICAN STANDARD | 5A6H5042A1 | 5TXCC009AS3+TSTAT | S8X1C100M5PTC | 41000 | 39500 | 16 | 12 | 8.1 | 2.1 | 65 | 50 | 215566527
TRANE | 5TWR5042A1 | 5TXCC009AS3+TSTAT | S8X1C100M5PTC | 41000 | 39500 | 16 | 12 | 8.1 | 2.1 | 65 | 50 | 215566526
AMERICAN STANDARD | 5A6H5042A1 | 5TXCC009AS3+TSTAT | S8X1C100M5PSC | 41000 | 39500 | 16 | 12 | 8.1 | 2.1 | 65 | 50 | 215566525
TRANE | 5TWR5042A1 | 5TXCC009AS3+TSTAT | S8X1C100M5PSC | 41000 | 39500 | 16 | 12 | 8.1 | 2.1 | 65 | 50 | 215566524
AMERICAN STANDARD | 5A6H5042A1 | 5TXCC009AS3+TSTAT+P0V0C000M50SD |  | 41000 | 39000 | 16.5 | 12 | 8.1 | 2.2 | 65 | 49 | 215566523
TRANE | 5TWR5042A1 | 5TXCC009AS3+TSTAT+P0V0C000M50SD |  | 41000 | 39000 | 16.5 | 12 | 8.1 | 2.2 | 65 | 49 | 215566522
AMERICAN STANDARD | 5A6H5042A1 | 5TXCC009AS3+TSTAT | S8X1C080M5PTC | 40500 | 39000 | 16 | 12 | 8.1 | 2.2 | 65 | 49 | 215566521
TRANE | 5TWR5042A1 | 5TXCC009AS3+TSTAT | S8X1C080M5PTC | 40500 | 39000 | 16 | 12 | 8.1 | 2.2 | 65 | 49 | 215566520
AMERICAN STANDARD | 5A6H5042A1 | 5TXCC009AS3+TSTAT | S8X1C080M5PSC | 40500 | 39000 | 16 | 12 | 8.1 | 2.2 | 65 | 49 | 215566519
TRANE | 5TWR5042A1 | 5TXCC009AS3+TSTAT | S8X1C080M5PSC | 40500 | 39000 | 16 | 12 | 8.1 | 2.2 | 65 | 49 | 215566518
TRANE | 5TWR5042A1 | 5TXCC009AS3+TSTAT | S8V2C080M5PDB | 41000 | 39500 | 16 | 12 | 8.1 | 2.1 | 65 | 49 | 215566560
AMERICAN STANDARD | 5A6H5042A1 | 5TXCC009AS3+TSTAT | S8V2C080M5PCB | 41000 | 39500 | 16 | 12 | 8.1 | 2.1 | 65 | 49 | 215566559
TRANE | 5TWR5042A1 | 5TXCC009AS3+TSTAT | S8V2C080M5PCB | 41000 | 39500 | 16 | 12 | 8.1 | 2.1 | 65 | 49 | 215566558
AMERICAN STANDARD | 5A6H5042A1 | 5TXCC009AS3+TSTAT |  | 40500 | 40000 | 15.2 | 12 | 8.1 | 2.1 | 66 | 50 | 215566557
TRANE | 5TWR5042A1 | 5TXCC009AS3+TSTAT |  | 40500 | 40000 | 15.2 | 12 | 8.1 | 2.1 | 66 | 50 | 215566556
AMERICAN STANDARD | 5A6H5042A1 | 5TXCC009AS3+TSTAT | L8V1C100U5VSB | 40500 | 39000 | 16.5 | 12 | 8.1 | 2.2 | 65 | 49 | 215566555
TRANE | 5TWR5042A1 | 5TXCC009AS3+TSTAT | L8V1C100U5VSB | 40500 | 39000 | 16.5 | 12 | 8.1 | 2.2 | 65 | 49 | 215566554
AMERICAN STANDARD | 5A6H5042A1 | 5TXCC009AS3+TSTAT | L9X1C100U5VSA | 39500 | 39000 | 15.2 | 12 | 8.1 | 2.1 | 65 | 49 | 215566553
TRANE | 5TWR5042A1 | 5TXCC009AS3+TSTAT | L9X1C100U5VSA | 39500 | 39000 | 15.2 | 12 | 8.1 | 2.1 | 65 | 49 | 215566552
AMERICAN STANDARD | 5A6H5042A1 | 5TXCC009AS3+TSTAT | S9X2C100U5PSB | 40500 | 39500 | 16 | 12 | 8.1 | 2.1 | 65 | 49 | 215566551
TRANE | 5TWR5042A1 | 5TXCC009AS3+TSTAT | S9X2C100U5PSB | 40500 | 39500 | 16 | 12 | 8.1 | 2.1 | 65 | 49 | 215566550
AMERICAN STANDARD | 5A6H5042A1 | 5TXCC009AS3+TSTAT | S9X2C080U5PSB | 40000 | 39000 | 16 | 12 | 8.1 | 2.2 | 65 | 49 | 215566549
TRANE | 5TWR5042A1 | 5TXCC009AS3+TSTAT | S9X2C080U5PSB | 40000 | 39000 | 16 | 12 | 8.1 | 2.2 | 65 | 49 | 215566548
AMERICAN STANDARD | 5A6H5042A1 | 5TXCC009AS3+TSTAT | S9X1C100U5PSB | 40500 | 39500 | 16 | 12 | 8.1 | 2.1 | 65 | 49 | 215566547
TRANE | 5TWR5042A1 | 5TXCC009AS3+TSTAT | S9X1C100U5PSB | 40500 | 39500 | 16 | 12 | 8.1 | 2.1 | 65 | 49 | 215566546
TRANE | 5TWR5036A1 | 5PX*C009AS3+TSTAT |  | 34200 | 32000 | 15.2 | 11.7 | 8.1 | 2.2 | 69 | 56 | 215568516
AMERICAN STANDARD | 5A6H5036A1 | 5PX*C009AS3+TSTAT+P0V0C000M50SD |  | 35000 | 31200 | 16 | 12 | 8.1 | 2.3 | 69 | 55 | 215568515
TRANE | 5TWR5036A1 | 5PX*C009AS3+TSTAT+P0V0C000M50SD |  | 35000 | 31200 | 16 | 12 | 8.1 | 2.3 | 69 | 55 | 215568514
AMERICAN STANDARD | 5A6H5036A1 | 5PX*C009AS3+TSTAT | S8V2C080M5PCB | 34600 | 31200 | 16 | 12 | 8.1 | 2.3 | 69 | 56 | 215568513
TRANE | 5TWR5036A1 | 5PX*C009AS3+TSTAT | S8V2C080M5PCB | 34600 | 31200 | 16 | 12 | 8.1 | 2.3 | 69 | 56 | 215568512
AMERICAN STANDARD | 5A6H5036A1 | 5PX*C009AS3+TSTAT | S8V2C080M5PDB | 34600 | 31200 | 16 | 12 | 8.1 | 2.3 | 69 | 56 | 215568511
TRANE | 5TWR5036A1 | 5PX*C009AS3+TSTAT | S8V2C080M5PDB | 34600 | 31200 | 16 | 12 | 8.1 | 2.3 | 69 | 56 | 215568510
AMERICAN STANDARD | 5A6H5036A1 | 5PX*C009AS3+TSTAT | S8V2C100M5PCB | 34600 | 31400 | 16 | 12 | 8.1 | 2.3 | 69 | 55 | 215568509
TRANE | 5TWR5036A1 | 5PX*C009AS3+TSTAT | S8V2C100M5PCB | 34600 | 31400 | 16 | 12 | 8.1 | 2.3 | 69 | 55 | 215568508
AMERICAN STANDARD | 5A6H5036A1 | 5PX*C009AS3+TSTAT | S8V2C100M5PDB | 34600 | 31400 | 16 | 12 | 8.1 | 2.3 | 69 | 55 | 215568507
TRANE | 5TWR5036A1 | 5PX*C009AS3+TSTAT | S8V2C100M5PDB | 34600 | 31400 | 16 | 12 | 8.1 | 2.3 | 69 | 55 | 215568506
AMERICAN STANDARD | 5A6H5036A1 | 5PX*C009AS3+TSTAT | S8X1C080M5PSC | 34800 | 31400 | 16 | 12 | 8.1 | 2.3 | 69 | 55 | 215568505
TRANE | 5TWR5036A1 | 5PX*C009AS3+TSTAT | S8X1C080M5PSC | 34800 | 31400 | 16 | 12 | 8.1 | 2.3 | 69 | 55 | 215568504
AMERICAN STANDARD | 5A6H5036A1 | 5PX*C009AS3+TSTAT | S8X1C080M5PTC | 34800 | 31400 | 16 | 12 | 8.1 | 2.3 | 69 | 55 | 215568503
TRANE | 5TWR5036A1 | 5PX*C009AS3+TSTAT | S8X1C080M5PTC | 34800 | 31400 | 16 | 12 | 8.1 | 2.3 | 69 | 55 | 215568502
AMERICAN STANDARD | 5A6H5036A1 | 5PX*C009AS3+TSTAT | S8X1C100M5PSC | 34400 | 31000 | 16 | 12 | 8.1 | 2.3 | 70 | 56 | 215568501
TRANE | 5TWR5036A1 | 5PX*C009AS3+TSTAT | S8X1C100M5PSC | 34400 | 31000 | 16 | 12 | 8.1 | 2.3 | 70 | 56 | 215568500
AMERICAN STANDARD | 5A6H5036A1 | 5PX*C009AS3+TSTAT | S8X1C100M5PTC | 34400 | 31000 | 16 | 12 | 8.1 | 2.3 | 70 | 56 | 215568499
TRANE | 5TWR5036A1 | 5PX*C009AS3+TSTAT | S8X1C100M5PTC | 34400 | 31000 | 16 | 12 | 8.1 | 2.3 | 70 | 56 | 215568498
AMERICAN STANDARD | 5A6H5036A1 | 5PX*C009AS3+TSTAT | S8X2C080M5PSC | 34800 | 31400 | 16 | 12 | 8.1 | 2.3 | 69 | 55 | 215568497
TRANE | 5TWR5036A1 | 5PX*C009AS3+TSTAT | S8X2C080M5PSC | 34800 | 31400 | 16 | 12 | 8.1 | 2.3 | 69 | 55 | 215568496
AMERICAN STANDARD | 5A6H5036A1 | 5PX*C009AS3+TSTAT | S8X2C080M5PTC | 34800 | 31400 | 16 | 12 | 8.1 | 2.3 | 69 | 55 | 215568495
TRANE | 5TWR5036A1 | 5PX*C009AS3+TSTAT | S8X2C080M5PTC | 34800 | 31400 | 16 | 12 | 8.1 | 2.3 | 69 | 55 | 215568494
AMERICAN STANDARD | 5A6H5036A1 | 5PX*C009AS3+TSTAT | S8X2C100M5PTC | 34400 | 31000 | 16 | 12 | 8.1 | 2.3 | 70 | 56 | 215568493
TRANE | 5TWR5036A1 | 5PX*C009AS3+TSTAT | S8X2C100M5PTC | 34400 | 31000 | 16 | 12 | 8.1 | 2.3 | 70 | 56 | 215568492
AMERICAN STANDARD | 5A6H5036A1 | 5PX*C009AS3+TSTAT | S8X2C100M5PSC | 34400 | 31000 | 16 | 12 | 8.1 | 2.3 | 70 | 56 | 215568491
TRANE | 5TWR5036A1 | 5PX*C009AS3+TSTAT | S8X2C100M5PSC | 34400 | 31000 | 16 | 12 | 8.1 | 2.3 | 70 | 56 | 215568490
AMERICAN STANDARD | 5A6H5036A1 | 5PX*C007AS3+TSTAT | S9X2C100U5PSB | 34200 | 31600 | 15.2 | 12 | 8.1 | 2.3 | 69 | 55 | 215568489
TRANE | 5TWR5036A1 | 5PX*C007AS3+TSTAT | S9X2C100U5PSB | 34200 | 31600 | 15.2 | 12 | 8.1 | 2.3 | 69 | 55 | 215568488
AMERICAN STANDARD | 5A6H5036A1 | 5PX*C007AS3+TSTAT | S9X2C080U5PSB | 34200 | 31400 | 16 | 12 | 8.1 | 2.3 | 69 | 55 | 215568487
TRANE | 5TWR5036A1 | 5PX*C007AS3+TSTAT | S9X2C080U5PSB | 34200 | 31400 | 16 | 12 | 8.1 | 2.3 | 69 | 55 | 215568486
AMERICAN STANDARD | 5A6H5036A1 | 5PX*C007AS3+TSTAT | S9X1C100U5PSB | 34200 | 31600 | 15.2 | 12 | 8.1 | 2.3 | 69 | 55 | 215568485
TRANE | 5TWR5036A1 | 5PX*C007AS3+TSTAT | S9X1C100U5PSB | 34200 | 31600 | 15.2 | 12 | 8.1 | 2.3 | 69 | 55 | 215568484
AMERICAN STANDARD | 5A6H5036A1 | 5PX*C007AS3+TSTAT | S9X1C080U5PSB | 34200 | 31400 | 16 | 12 | 8.1 | 2.3 | 69 | 55 | 215568483
TRANE | 5TWR5036A1 | 5PX*C007AS3+TSTAT | S9X1C080U5PSB | 34200 | 31400 | 16 | 12 | 8.1 | 2.3 | 69 | 55 | 215568482
AMERICAN STANDARD | 5A6H5036A1 | 5PX*C007AS3+TSTAT | S9V2C100U5PSC | 34600 | 31800 | 16 | 12 | 8.5 | 2.3 | 70 | 56 | 215568481
TRANE | 5TWR5036A1 | 5PX*C007AS3+TSTAT | S9V2C100U5PSC | 34600 | 31800 | 16 | 12 | 8.5 | 2.3 | 70 | 56 | 215568480
AMERICAN STANDARD | 5A6H5036A1 | 5PX*C007AS3+TSTAT | S9V2C100U4VSB | 34600 | 31800 | 16 | 12 | 8.5 | 2.3 | 69 | 55 | 215568479
TRANE | 5TWR5036A1 | 5PX*C007AS3+TSTAT | S9V2C100U4VSB | 34600 | 31800 | 16 | 12 | 8.5 | 2.3 | 69 | 55 | 215568478
AMERICAN STANDARD | 5A6H5036A1 | 5PX*C007AS3+TSTAT | S9V2C080U5PSC | 34600 | 31800 | 16 | 12 | 8.1 | 2.3 | 70 | 56 | 215568477
AMERICAN STANDARD | 5A6H5048A1 | 5PX*DD10AS3+TSTAT+P0V0D000M50SD |  | 44500 | 43000 | 16 | 12 | 8.1 | 2.1 | 67 | 51 | 215569507
TRANE | 5TWR5048A1 | 5PX*DD10AS3+TSTAT+P0V0D000M50SD |  | 44500 | 43000 | 16 | 12 | 8.1 | 2.1 | 67 | 51 | 215569506
AMERICAN STANDARD | 5A6H5048A1 | 5PX*DD10AS3+TSTAT | S9X1D120D5PSB | 44000 | 43000 | 15.2 | 12 | 8.1 | 2.1 | 67 | 52 | 215569493
TRANE | 5TWR5048A1 | 5PX*DD10AS3+TSTAT | S9X1D120D5PSB | 44000 | 43000 | 15.2 | 12 | 8.1 | 2.1 | 67 | 52 | 215569492
AMERICAN STANDARD | 5A6H5048A1 | 5PX*DD10AS3+TSTAT | S9X2D120D5PSB | 44000 | 43000 | 15.2 | 12 | 8.1 | 2.1 | 67 | 52 | 215569491
TRANE | 5TWR5048A1 | 5PX*DD10AS3+TSTAT | S9X2D120D5PSB | 44000 | 43000 | 15.2 | 12 | 8.1 | 2.1 | 67 | 52 | 215569490
AMERICAN STANDARD | 5A6H5048A1 | 5PX*DD10AS3+TSTAT+P0V0C000M50SD |  | 43500 | 42000 | 15.2 | 11.7 | 8.1 | 2 | 69 | 53 | 215569487
TRANE | 5TWR5048A1 | 5PX*DD10AS3+TSTAT+P0V0C000M50SD |  | 43500 | 42000 | 15.2 | 11.7 | 8.1 | 2 | 69 | 53 | 215569486
AMERICAN STANDARD | 5A6H5048A1 | 5PX*D010AS3+TSTAT | S8X2D120M5PTC | 45000 | 43000 | 16 | 12 | 8.1 | 2.2 | 67 | 52 | 215569479
TRANE | 5TWR5048A1 | 5PX*D010AS3+TSTAT | S8X2D120M5PTC | 45000 | 43000 | 16 | 12 | 8.1 | 2.2 | 67 | 52 | 215569478
AMERICAN STANDARD | 5A6H5048A1 | 5PX*D010AS3+TSTAT | S8X2D120M5PSC | 45000 | 43000 | 16 | 12 | 8.1 | 2.2 | 67 | 52 | 215569477
TRANE | 5TWR5036A1 | 5PX*CD07AS3+TSTAT | S8X1C100M5PSC | 34000 | 32000 | 16 | 12 | 8.1 | 2.2 | 69 | 55 | 215568596
AMERICAN STANDARD | 5A6H5036A1 | 5PX*CD07AS3+TSTAT | S8X1C080M5PTC | 34400 | 32200 | 16 | 12 | 8.1 | 2.2 | 69 | 55 | 215568595
TRANE | 5TWR5036A1 | 5PX*CD07AS3+TSTAT | S8X1C080M5PTC | 34400 | 32200 | 16 | 12 | 8.1 | 2.2 | 69 | 55 | 215568594
AMERICAN STANDARD | 5A6H5036A1 | 5PX*CD07AS3+TSTAT | S8X1C080M5PSC | 34400 | 32200 | 16 | 12 | 8.1 | 2.2 | 69 | 55 | 215568593
TRANE | 5TWR5036A1 | 5PX*CD07AS3+TSTAT | S8X1C080M5PSC | 34400 | 32200 | 16 | 12 | 8.1 | 2.2 | 69 | 55 | 215568592
AMERICAN STANDARD | 5A6H5036A1 | 5PX*CD07AS3+TSTAT | S8V2C100M5PDB | 34000 | 32200 | 16 | 12 | 8.1 | 2.2 | 69 | 55 | 215568591
TRANE | 5TWR5036A1 | 5PX*CD07AS3+TSTAT | S8V2C100M5PDB | 34000 | 32200 | 16 | 12 | 8.1 | 2.2 | 69 | 55 | 215568590
AMERICAN STANDARD | 5A6H5036A1 | 5PX*CD07AS3+TSTAT | S8V2C100M5PCB | 34000 | 32200 | 16 | 12 | 8.1 | 2.2 | 69 | 55 | 215568589
TRANE | 5TWR5036A1 | 5PX*CD07AS3+TSTAT | S8V2C100M5PCB | 34000 | 32200 | 16 | 12 | 8.1 | 2.2 | 69 | 55 | 215568588
AMERICAN STANDARD | 5A6H5036A1 | 5PX*CD07AS3+TSTAT | S8V2C080M5PDB | 34000 | 32000 | 16 | 12 | 8.1 | 2.2 | 69 | 55 | 215568587
TRANE | 5TWR5036A1 | 5PX*CD07AS3+TSTAT | S8V2C080M5PDB | 34000 | 32000 | 16 | 12 | 8.1 | 2.2 | 69 | 55 | 215568586
AMERICAN STANDARD | 5A6H5036A1 | 5PX*CD07AS3+TSTAT | S8V2C080M5PCB | 34000 | 32000 | 16 | 12 | 8.1 | 2.2 | 69 | 55 | 215568585
TRANE | 5TWR5036A1 | 5PX*CD07AS3+TSTAT | S8V2C080M5PCB | 34000 | 32000 | 16 | 12 | 8.1 | 2.2 | 69 | 55 | 215568584
AMERICAN STANDARD | 5A6H5036A1 | 5PX*CD07AS3+TSTAT+P0V0C000M50SD |  | 34600 | 32000 | 16 | 12 | 8.1 | 2.3 | 69 | 55 | 215568583
TRANE | 5TWR5036A1 | 5PX*CD07AS3+TSTAT+P0V0C000M50SD |  | 34600 | 32000 | 16 | 12 | 8.1 | 2.3 | 69 | 55 | 215568582
AMERICAN STANDARD | 5A6H5036A1 | 5PX*CD07AS3+TSTAT | *DHMC100CCV4 | 33800 | 32000 | 15.2 | 12 | 8.1 | 2.2 | 69 | 55 | 215568579
TRANE | 5TWR5036A1 | 5PX*CD07AS3+TSTAT | *DHMC100CCV4 | 33800 | 32000 | 15.2 | 12 | 8.1 | 2.2 | 69 | 55 | 215568578
AMERICAN STANDARD | 5A6H5036A1 | 5PX*CD07AS3+TSTAT | S8X1C100M5PTC | 34000 | 32000 | 16 | 12 | 8.1 | 2.2 | 69 | 55 | 215568577
TRANE | 5TWR5036A1 | 5PX*CD07AS3+TSTAT | S8X1C100M5PTC | 34000 | 32000 | 16 | 12 | 8.1 | 2.2 | 69 | 55 | 215568576
AMERICAN STANDARD | 5A6H5036A1 | 5PX*C009AS3+TSTAT | S9X1C080U5PSB | 34400 | 31000 | 16 | 12 | 8.1 | 2.3 | 69 | 55 | 215568537
TRANE | 5TWR5036A1 | 5PX*C009AS3+TSTAT | S9X1C080U5PSB | 34400 | 31000 | 16 | 12 | 8.1 | 2.3 | 69 | 55 | 215568536
AMERICAN STANDARD | 5A6H5036A1 | 5PX*C009AS3+TSTAT | S9V2C100U5PSC | 34400 | 31000 | 16 | 12 | 8.1 | 2.3 | 69 | 55 | 215568535
TRANE | 5TWR5036A1 | 5PX*C009AS3+TSTAT | S9V2C100U5PSC | 34400 | 31000 | 16 | 12 | 8.1 | 2.3 | 69 | 55 | 215568534
AMERICAN STANDARD | 5A6H5036A1 | 5PX*C009AS3+TSTAT | S9V2C100U4VSB | 34400 | 31000 | 16 | 12 | 8.1 | 2.3 | 69 | 55 | 215568533
TRANE | 5TWR5036A1 | 5PX*C009AS3+TSTAT | S9V2C100U4VSB | 34400 | 31000 | 16 | 12 | 8.1 | 2.3 | 69 | 55 | 215568532
AMERICAN STANDARD | 5A6H5036A1 | 5PX*C009AS3+TSTAT | S9V2C080U5PSC | 34400 | 30800 | 16 | 12 | 8.1 | 2.3 | 69 | 56 | 215568531
TRANE | 5TWR5036A1 | 5PX*C009AS3+TSTAT | S9V2C080U5PSC | 34400 | 30800 | 16 | 12 | 8.1 | 2.3 | 69 | 56 | 215568530
AMERICAN STANDARD | 5A6H5036A1 | 5PX*C009AS3+TSTAT | S9X1C100U5PSB | 34600 | 31400 | 15.2 | 12 | 8.1 | 2.3 | 69 | 55 | 215568529
TRANE | 5TWR5036A1 | 5PX*C009AS3+TSTAT | S9X1C100U5PSB | 34600 | 31400 | 15.2 | 12 | 8.1 | 2.3 | 69 | 55 | 215568528
AMERICAN STANDARD | 5A6H5036A1 | 5PX*C009AS3+TSTAT | S9X2C080U5PSB | 34400 | 31000 | 16 | 12 | 8.1 | 2.3 | 69 | 55 | 215568527
TRANE | 5TWR5036A1 | 5PX*C009AS3+TSTAT | S9X2C080U5PSB | 34400 | 31000 | 16 | 12 | 8.1 | 2.3 | 69 | 55 | 215568526
AMERICAN STANDARD | 5A6H5036A1 | 5PX*C009AS3+TSTAT | S9X2C100U5PSB | 34600 | 31400 | 15.2 | 12 | 8.1 | 2.3 | 69 | 55 | 215568525
TRANE | 5TWR5036A1 | 5PX*C009AS3+TSTAT | S9X2C100U5PSB | 34600 | 31400 | 15.2 | 12 | 8.1 | 2.3 | 69 | 55 | 215568524
AMERICAN STANDARD | 5A6H5036A1 | 5PX*C009AS3+TSTAT | *UHMC100CCV4 | 34400 | 30800 | 16 | 12 | 8.1 | 2.3 | 69 | 55 | 215568523
TRANE | 5TWR5036A1 | 5PX*C009AS3+TSTAT | *UHMC100CCV4 | 34400 | 30800 | 16 | 12 | 8.1 | 2.3 | 69 | 55 | 215568522
AMERICAN STANDARD | 5A6H5036A1 | 5PX*C009AS3+TSTAT | L8V1C100U5VSB | 34800 | 31200 | 16 | 12 | 8.1 | 2.3 | 69 | 55 | 215568521
TRANE | 5TWR5036A1 | 5PX*C009AS3+TSTAT | L8V1C100U5VSB | 34800 | 31200 | 16 | 12 | 8.1 | 2.3 | 69 | 55 | 215568520
AMERICAN STANDARD | 5A6H5036A1 | 5PX*C009AS3+TSTAT | L9X1C100U5VSA | 34200 | 31200 | 15.2 | 12 | 8.1 | 2.2 | 70 | 56 | 215568519
TRANE | 5TWR5036A1 | 5PX*C009AS3+TSTAT | L9X1C100U5VSA | 34200 | 31200 | 15.2 | 12 | 8.1 | 2.2 | 70 | 56 | 215568518
AMERICAN STANDARD | 5A6H5036A1 | 5PX*C009AS3+TSTAT |  | 34200 | 32000 | 15.2 | 11.7 | 8.1 | 2.2 | 69 | 56 | 215568517
AMERICAN STANDARD | 5A6H5030A1 | 5PX*B006AS3+TSTAT | S9X1B040U3PSB | 28800 | 26000 | 16 | 11.7 | 8.1 | 2.1 | 68 | 53 | 215567713
TRANE | 5TWR5030A1 | 5PX*B006AS3+TSTAT | S9X1B040U3PSB | 28800 | 26000 | 16 | 11.7 | 8.1 | 2.1 | 68 | 53 | 215567712
AMERICAN STANDARD | 5A6H5030A1 | 5PX*B006AS3+TSTAT | S9V2B060U4PSC | 28600 | 26000 | 15.2 | 12 | 8.1 | 2.1 | 66 | 52 | 215567707
TRANE | 5TWR5030A1 | 5PX*B006AS3+TSTAT | S9V2B060U4PSC | 28600 | 26000 | 15.2 | 12 | 8.1 | 2.1 | 66 | 52 | 215567706
AMERICAN STANDARD | 5A6H5048A1 | 5TXCC009AS3+TSTAT |  | 45500 | 44000 | 15.2 | 11.7 | 8.1 | 2.1 | 68 | 53 | 215566641
TRANE | 5TWR5048A1 | 5TXCC009AS3+TSTAT |  | 45500 | 44000 | 15.2 | 11.7 | 8.1 | 2.1 | 68 | 53 | 215566640
AMERICAN STANDARD | 5A6H5048A1 | 5TXCC009AS3+TSTAT+P0V0C000M50SD |  | 45500 | 43000 | 16 | 12 | 8.1 | 2.2 | 67 | 52 | 215566639
TRANE | 5TWR5048A1 | 5TXCC009AS3+TSTAT+P0V0C000M50SD |  | 45500 | 43000 | 16 | 12 | 8.1 | 2.2 | 67 | 52 | 215566638
AMERICAN STANDARD | 5A6H5048A1 | 5TXCC009AS3+TSTAT | S9X2C080U5PSB | 44000 | 42500 | 15.2 | 12 | 8.1 | 2.1 | 67 | 52 | 215566619
TRANE | 5TWR5048A1 | 5TXCC009AS3+TSTAT | S9X2C080U5PSB | 44000 | 42500 | 15.2 | 12 | 8.1 | 2.1 | 67 | 52 | 215566618
AMERICAN STANDARD | 5A6H5048A1 | 5TXCC009AS3+TSTAT | S9X1C100U5PSB | 44000 | 43000 | 15.2 | 12 | 8.1 | 2.1 | 67 | 51 | 215566617
TRANE | 5TWR5048A1 | 5TXCC009AS3+TSTAT | S9X1C100U5PSB | 44000 | 43000 | 15.2 | 12 | 8.1 | 2.1 | 67 | 51 | 215566616
AMERICAN STANDARD | 5A6H5048A1 | 5TXCC009AS3+TSTAT | S9V2C100U5PSC | 45000 | 43000 | 16 | 12 | 8.1 | 2.1 | 67 | 52 | 215566615
TRANE | 5TWR5048A1 | 5TXCC009AS3+TSTAT | S9V2C100U5PSC | 45000 | 43000 | 16 | 12 | 8.1 | 2.1 | 67 | 52 | 215566614
AMERICAN STANDARD | 5A6H5048A1 | 5TXCC009AS3+TSTAT | S9V2C100U4VSB | 45000 | 43500 | 16 | 11.7 | 8.1 | 2.1 | 67 | 52 | 215566613
TRANE | 5TWR5048A1 | 5TXCC009AS3+TSTAT | S9V2C100U4VSB | 45000 | 43500 | 16 | 11.7 | 8.1 | 2.1 | 67 | 52 | 215566612
AMERICAN STANDARD | 5A6H5048A1 | 5TXCC009AS3+TSTAT | S9X2C100U5PSB | 44000 | 43000 | 15.2 | 12 | 8.1 | 2.1 | 67 | 51 | 215566605
TRANE | 5TWR5048A1 | 5TXCC009AS3+TSTAT | S9X2C100U5PSB | 44000 | 43000 | 15.2 | 12 | 8.1 | 2.1 | 67 | 51 | 215566604
AMERICAN STANDARD | 5A6H5048A1 | 5TXCC009AS3+TSTAT | S9X1C080U5PSB | 44000 | 42500 | 15.2 | 12 | 8.1 | 2.1 | 67 | 52 | 215566601
TRANE | 5TWR5048A1 | 5TXCC009AS3+TSTAT | S9X1C080U5PSB | 44000 | 42500 | 15.2 | 12 | 8.1 | 2.1 | 67 | 52 | 215566600
AMERICAN STANDARD | 5A6H5042A1 | 5TXCD008AS3+TSTAT |  | 39500 | 40000 | 15.2 | 12 | 8.1 | 2.1 | 66 | 50 | 215566599
TRANE | 5TWR5042A1 | 5TXCD008AS3+TSTAT |  | 39500 | 40000 | 15.2 | 12 | 8.1 | 2.1 | 66 | 50 | 215566598
AMERICAN STANDARD | 5A6H5042A1 | 5TXCD008AS3+TSTAT | *UHMD120CCV5 | 40000 | 39500 | 16 | 12 | 8.1 | 2.1 | 65 | 49 | 215566597
TRANE | 5TWR5042A1 | 5TXCD008AS3+TSTAT | *UHMD120CCV5 | 40000 | 39500 | 16 | 12 | 8.1 | 2.1 | 65 | 49 | 215566596
AMERICAN STANDARD | 5A6H5042A1 | 5TXCD008AS3+TSTAT+P0V0D000M50SD |  | 41000 | 39500 | 16.5 | 12 | 8.1 | 2.1 | 65 | 49 | 215566595
TRANE | 5TWR5042A1 | 5TXCD008AS3+TSTAT+P0V0D000M50SD |  | 41000 | 39500 | 16.5 | 12 | 8.1 | 2.1 | 65 | 49 | 215566594
AMERICAN STANDARD | 5A6H5042A1 | 5TXCD008AS3+TSTAT | S8V2D120M5PCB | 40500 | 40000 | 16 | 12 | 8.1 | 2.1 | 65 | 49 | 215566593
TRANE | 5TWR5042A1 | 5TXCD008AS3+TSTAT | S8V2D120M5PCB | 40500 | 40000 | 16 | 12 | 8.1 | 2.1 | 65 | 49 | 215566592
AMERICAN STANDARD | 5A6H5042A1 | 5TXCD008AS3+TSTAT | S8V2D120M5PDB | 40500 | 40000 | 16 | 12 | 8.1 | 2.1 | 65 | 49 | 215566591
TRANE | 5TWR5042A1 | 5TXCD008AS3+TSTAT | S8V2D120M5PDB | 40500 | 40000 | 16 | 12 | 8.1 | 2.1 | 65 | 49 | 215566590
AMERICAN STANDARD | 5A6H5042A1 | 5TXCD008AS3+TSTAT | S9X2D120U5PSB | 40500 | 39500 | 16 | 12 | 8.1 | 2.1 | 65 | 49 | 215566589
TRANE | 5TWR5042A1 | 5TXCD008AS3+TSTAT | S9X2D120U5PSB | 40500 | 39500 | 16 | 12 | 8.1 | 2.1 | 65 | 49 | 215566588
AMERICAN STANDARD | 5A6H5042A1 | 5TXCD008AS3+TSTAT | S9X1D120U5PSB | 40500 | 39500 | 16 | 12 | 8.1 | 2.1 | 65 | 49 | 215566587
TRANE | 5TWR5042A1 | 5TXCD008AS3+TSTAT | S9X1D120U5PSB | 40500 | 39500 | 16 | 12 | 8.1 | 2.1 | 65 | 49 | 215566586
AMERICAN STANDARD | 5A6H5042A1 | 5TXCD008AS3+TSTAT | S9V2D120U5VSB | 40500 | 40000 | 16 | 12 | 8.1 | 2.1 | 65 | 49 | 215566585
TRANE | 5TWR5042A1 | 5TXCD008AS3+TSTAT | S9V2D120U5VSB | 40500 | 40000 | 16 | 12 | 8.1 | 2.1 | 65 | 49 | 215566584
AMERICAN STANDARD | 5A6H5042A1 | 5TXCD008AS3+TSTAT | S9V2D120U5PSC | 40500 | 40000 | 16 | 12 | 8.1 | 2.1 | 65 | 49 | 215566583
TRANE | 5TWR5042A1 | 5TXCD008AS3+TSTAT | S9V2D120U5PSC | 40500 | 40000 | 16 | 12 | 8.1 | 2.1 | 65 | 49 | 215566582
AMERICAN STANDARD | 5A6H5042A1 | 5TXCD008AS3+TSTAT | S8X2D120M5PTC | 40500 | 40000 | 16 | 12 | 8.1 | 2.1 | 65 | 49 | 215566581
TRANE | 5TWR5042A1 | 5TXCD008AS3+TSTAT | S8X2D120M5PTC | 40500 | 40000 | 16 | 12 | 8.1 | 2.1 | 65 | 49 | 215566580
AMERICAN STANDARD | 5A6H5042A1 | 5TXCD008AS3+TSTAT | S8X2D120M5PSC | 40500 | 40000 | 16 | 12 | 8.1 | 2.1 | 65 | 49 | 215566579
TRANE | 5TWR5042A1 | 5TXCD008AS3+TSTAT | S8X2D120M5PSC | 40500 | 40000 | 16 | 12 | 8.1 | 2.1 | 65 | 49 | 215566578
AMERICAN STANDARD | 5A6H5042A1 | 5TXCD008AS3+TSTAT | S8X1D120M5PTC | 40500 | 40000 | 16 | 12 | 8.1 | 2.1 | 65 | 49 | 215566577
TRANE | 5TWR5042A1 | 5TXCD008AS3+TSTAT | S8X1D120M5PTC | 40500 | 40000 | 16 | 12 | 8.1 | 2.1 | 65 | 49 | 215566576
AMERICAN STANDARD | 5A6H5042A1 | 5TXCD008AS3+TSTAT | S8X1D120M5PSC | 40500 | 40000 | 16 | 12 | 8.1 | 2.1 | 65 | 49 | 215566575
AMERICAN STANDARD | 5A6H5042A1 | 5TXCC009AS3+TSTAT | *UHMC100CCV4 | 40500 | 39000 | 16 | 12 | 8.1 | 2.2 | 65 | 49 | 215566545
TRANE | 5TWR5042A1 | 5TXCC009AS3+TSTAT | *UHMC100CCV4 | 40500 | 39000 | 16 | 12 | 8.1 | 2.2 | 65 | 49 | 215566544
AMERICAN STANDARD | 5A6H5042A1 | 5TXCC009AS3+TSTAT | S9X1C080U5PSB | 40000 | 39000 | 16 | 12 | 8.1 | 2.2 | 65 | 49 | 215566543
TRANE | 5TWR5042A1 | 5TXCC009AS3+TSTAT | S9X1C080U5PSB | 40000 | 39000 | 16 | 12 | 8.1 | 2.2 | 65 | 49 | 215566542
TRANE | 5TWR5048A1 | 5PX*D010AS3+TSTAT | S8X2D120M5PSC | 45000 | 43000 | 16 | 12 | 8.1 | 2.2 | 67 | 52 | 215569476
AMERICAN STANDARD | 5A6H5048A1 | 5PX*D010AS3+TSTAT | S8X1D120M5PTC | 45000 | 43000 | 16 | 12 | 8.1 | 2.2 | 67 | 52 | 215569467
TRANE | 5TWR5048A1 | 5PX*D010AS3+TSTAT | S8X1D120M5PTC | 45000 | 43000 | 16 | 12 | 8.1 | 2.2 | 67 | 52 | 215569466
AMERICAN STANDARD | 5A6H5048A1 | 5PX*D010AS3+TSTAT | S8X1D120M5PSC | 45000 | 43000 | 16 | 12 | 8.1 | 2.2 | 67 | 52 | 215569465
TRANE | 5TWR5048A1 | 5PX*D010AS3+TSTAT | S8X1D120M5PSC | 45000 | 43000 | 16 | 12 | 8.1 | 2.2 | 67 | 52 | 215569464
AMERICAN STANDARD | 5A6H5048A1 | 5PX*D010AS3+TSTAT | S8V2D120M5PDB | 45500 | 43500 | 16 | 12 | 8.1 | 2.1 | 67 | 51 | 215569455
TRANE | 5TWR5048A1 | 5PX*D010AS3+TSTAT | S8V2D120M5PDB | 45500 | 43500 | 16 | 12 | 8.1 | 2.1 | 67 | 51 | 215569454
AMERICAN STANDARD | 5A6H5048A1 | 5PX*D010AS3+TSTAT | S9V2D120U5PSC | 45500 | 43000 | 16 | 12 | 8.1 | 2.1 | 67 | 52 | 215569453
TRANE | 5TWR5048A1 | 5PX*D010AS3+TSTAT | S9V2D120U5PSC | 45500 | 43000 | 16 | 12 | 8.1 | 2.1 | 67 | 52 | 215569452
AMERICAN STANDARD | 5A6H5048A1 | 5PX*D010AS3+TSTAT | *UHMC100CCV4 | 43500 | 42000 | 15.2 | 11.7 | 8.1 | 2.1 | 67 | 51 | 215569451
TRANE | 5TWR5048A1 | 5PX*D010AS3+TSTAT | *UHMC100CCV4 | 43500 | 42000 | 15.2 | 11.7 | 8.1 | 2.1 | 67 | 51 | 215569450
AMERICAN STANDARD | 5A6H5048A1 | 5PX*D010AS3+TSTAT | *UHMD120CCV5 | 45000 | 43000 | 15.2 | 12 | 8.1 | 2.1 | 67 | 52 | 215569449
TRANE | 5TWR5048A1 | 5PX*D010AS3+TSTAT | *UHMD120CCV5 | 45000 | 43000 | 15.2 | 12 | 8.1 | 2.1 | 67 | 52 | 215569448
AMERICAN STANDARD | 5A6H5048A1 | 5PX*D010AS3+TSTAT |  | 45500 | 44000 | 15.2 | 11.7 | 8.1 | 2.1 | 68 | 53 | 215569443
TRANE | 5TWR5048A1 | 5PX*D010AS3+TSTAT |  | 45500 | 44000 | 15.2 | 11.7 | 8.1 | 2.1 | 68 | 53 | 215569442
AMERICAN STANDARD | 5A6H5048A1 | 5PX*D010AS3+TSTAT+P0V0C000M50SD |  | 44000 | 41500 | 16 | 12 | 8.1 | 2.1 | 67 | 52 | 215569441
TRANE | 5TWR5048A1 | 5PX*D010AS3+TSTAT+P0V0C000M50SD |  | 44000 | 41500 | 16 | 12 | 8.1 | 2.1 | 67 | 52 | 215569440
AMERICAN STANDARD | 5A6H5048A1 | 5PX*D010AS3+TSTAT+P0V0D000M50SD |  | 45500 | 43000 | 16 | 12 | 8.1 | 2.2 | 67 | 51 | 215569439
TRANE | 5TWR5048A1 | 5PX*D010AS3+TSTAT+P0V0D000M50SD |  | 45500 | 43000 | 16 | 12 | 8.1 | 2.2 | 67 | 51 | 215569438
AMERICAN STANDARD | 5A6H5048A1 | 5PX*D010AS3+TSTAT | S9X1C100U5PSB | 43500 | 42000 | 15.2 | 11.7 | 8.1 | 2.1 | 67 | 51 | 215569429
TRANE | 5TWR5048A1 | 5PX*D010AS3+TSTAT | S9X1C100U5PSB | 43500 | 42000 | 15.2 | 11.7 | 8.1 | 2.1 | 67 | 51 | 215569428
AMERICAN STANDARD | 5A6H5048A1 | 5PX*D010AS3+TSTAT | S9X2D120U5PSB | 45000 | 43000 | 16 | 12 | 8.1 | 2.2 | 67 | 52 | 215569427
TRANE | 5TWR5048A1 | 5PX*D010AS3+TSTAT | S9X2D120U5PSB | 45000 | 43000 | 16 | 12 | 8.1 | 2.2 | 67 | 52 | 215569426
AMERICAN STANDARD | 5A6H5048A1 | 5PX*D010AS3+TSTAT | S9X2C100U5PSB | 43500 | 42000 | 15.2 | 11.7 | 8.1 | 2.1 | 67 | 51 | 215569425
TRANE | 5TWR5048A1 | 5PX*D010AS3+TSTAT | S9X2C100U5PSB | 43500 | 42000 | 15.2 | 11.7 | 8.1 | 2.1 | 67 | 51 | 215569424
AMERICAN STANDARD | 5A6H5048A1 | 5PX*D010AS3+TSTAT | S9X2C080U5PSB | 44000 | 42000 | 16 | 12 | 8.1 | 2.1 | 67 | 52 | 215569423
TRANE | 5TWR5048A1 | 5PX*D010AS3+TSTAT | S9X2C080U5PSB | 44000 | 42000 | 16 | 12 | 8.1 | 2.1 | 67 | 52 | 215569422
AMERICAN STANDARD | 5A6H5048A1 | 5PX*D010AS3+TSTAT | S9X1D120U5PSB | 45000 | 43000 | 16 | 12 | 8.1 | 2.2 | 67 | 52 | 215569421
TRANE | 5TWR5048A1 | 5PX*D010AS3+TSTAT | S9X1D120U5PSB | 45000 | 43000 | 16 | 12 | 8.1 | 2.2 | 67 | 52 | 215569420
AMERICAN STANDARD | 5A6H5048A1 | 5PX*D010AS3+TSTAT | S8V2D120M5PCB | 45500 | 43500 | 16 | 12 | 8.1 | 2.1 | 67 | 51 | 215569419
TRANE | 5TWR5048A1 | 5PX*D010AS3+TSTAT | S8V2D120M5PCB | 45500 | 43500 | 16 | 12 | 8.1 | 2.1 | 67 | 51 | 215569418
AMERICAN STANDARD | 5A6H5048A1 | 5PX*D010AS3+TSTAT | S9X1C080U5PSB | 44000 | 42000 | 16 | 12 | 8.1 | 2.1 | 67 | 52 | 215569417
TRANE | 5TWR5048A1 | 5PX*D010AS3+TSTAT | S9X1C080U5PSB | 44000 | 42000 | 16 | 12 | 8.1 | 2.1 | 67 | 52 | 215569416
AMERICAN STANDARD | 5A6H5048A1 | 5PX*D008AS3+TSTAT+P0V0D000M50SD |  | 45000 | 43500 | 16 | 12 | 8.1 | 2.1 | 67 | 51 | 215569413
TRANE | 5TWR5048A1 | 5PX*D008AS3+TSTAT+P0V0D000M50SD |  | 45000 | 43500 | 16 | 12 | 8.1 | 2.1 | 67 | 51 | 215569412
AMERICAN STANDARD | 5A6H5048A1 | 5PX*D008AS3+TSTAT | S9X2D120U5PSB | 44000 | 43500 | 15.2 | 11.7 | 8.1 | 2.1 | 68 | 52 | 215569411
TRANE | 5TWR5048A1 | 5PX*D008AS3+TSTAT | S9X2D120U5PSB | 44000 | 43500 | 15.2 | 11.7 | 8.1 | 2.1 | 68 | 52 | 215569410
AMERICAN STANDARD | 5A6H5048A1 | 5PX*D008AS3+TSTAT | S9X1D120U5PSB | 44000 | 43500 | 15.2 | 11.7 | 8.1 | 2.1 | 68 | 52 | 215569405
TRANE | 5TWR5048A1 | 5PX*D008AS3+TSTAT | S9X1D120U5PSB | 44000 | 43500 | 15.2 | 11.7 | 8.1 | 2.1 | 68 | 52 | 215569404
AMERISTAR | A5HP5048A1 | 5PX*C009AS3+TSTAT+P0V0C000M50SD |  | 45500 | 43000 | 16 | 12 | 8.1 | 2.2 | 67 | 52 | 215575575
RUNTRU | A5HP5048A1 | 5PX*C009AS3+TSTAT+P0V0C000M50SD |  | 45500 | 43000 | 16 | 12 | 8.1 | 2.2 | 67 | 52 | 215575574
AMERISTAR | A5HP5048A1 | 5PX*C007AS3+TSTAT | A951X080CU5SA | 44000 | 44000 | 15.2 | 11.7 | 8.1 | 2 | 67 | 51 | 215575559
RUNTRU | A5HP5048A1 | 5PX*C007AS3+TSTAT | A951X080CU5SA | 44000 | 44000 | 15.2 | 11.7 | 8.1 | 2 | 67 | 51 | 215575558
TRANE | 5TWX5042A1 | 5PX*B006AS3+TSTAT | S8X2B080M4PTC | 39000 | 39500 | 15.2 | 12 | 8.1 | 2.1 | 65 | 49 | 215687233
TRANE | 5TWX5042A1 | 5PX*B006AS3+TSTAT | S8X2B080M4PSC | 39000 | 39500 | 15.2 | 12 | 8.1 | 2.1 | 65 | 49 | 215687223
TRANE | 5TWX5042A1 | 5PX*B006AS3+TSTAT | S8X1B080M4PTC | 39000 | 39500 | 15.2 | 12 | 8.1 | 2.1 | 65 | 49 | 215687220
TRANE | 5TWX5042A1 | 5PX*B006AS3+TSTAT | S8X1B080M4PSC | 39000 | 39500 | 15.2 | 12 | 8.1 | 2.1 | 65 | 49 | 215687219
TRANE | 5TWX5036A1 | 5TXCD008AS3+TSTAT | S8V2D120M5PDB | 34800 | 31600 | 16 | 12 | 8.1 | 2.3 | 70 | 56 | 215687194
TRANE | 5TWX5036A1 | 5TXCD008AS3+TSTAT | S9V2D120U5VSB | 34800 | 31600 | 16 | 12 | 8.5 | 2.3 | 69 | 55 | 215687193
TRANE | 5TWX5036A1 | 5TXCD008AS3+TSTAT | *UHMD120CCV5 | 34400 | 31400 | 16 | 12 | 8.1 | 2.3 | 69 | 55 | 215687192
TRANE | 5TWX5036A1 | 5TXCD008AS3+TSTAT | S8V2D120M5PCB | 34800 | 31600 | 16 | 12 | 8.1 | 2.3 | 70 | 56 | 215687190
TRANE | 5TWX5036A1 | 5TXCD008AS3+TSTAT | S8X1D120M5PSC | 34400 | 31400 | 16 | 12 | 8.1 | 2.3 | 69 | 55 | 215687189
TRANE | 5TWX5036A1 | 5TXCD008AS3+TSTAT | S8X1D120M5PTC | 34400 | 31400 | 16 | 12 | 8.1 | 2.3 | 69 | 55 | 215687188
AMERISTAR | A5HP5060A1 | 5TXCD008AS3+TSTAT+P0V0D000M50SD |  | 54000 | 53500 | 15.2 | 11.7 | 8.1 | 2.4 | 68 | 53 | 215575917
RUNTRU | A5HP5060A1 | 5TXCD008AS3+TSTAT+P0V0D000M50SD |  | 54000 | 53500 | 15.2 | 11.7 | 8.1 | 2.4 | 68 | 53 | 215575916
AMERISTAR | A5HP5060A1 | 5TXCC009AS3+TSTAT+P0V0C000M50SD |  | 55000 | 53000 | 15.2 | 11.7 | 8.1 | 2.4 | 68 | 54 | 215575889
RUNTRU | A5HP5060A1 | 5TXCC009AS3+TSTAT+P0V0C000M50SD |  | 55000 | 53000 | 15.2 | 11.7 | 8.1 | 2.4 | 68 | 54 | 215575888
AMERISTAR | A5HP5060A1 | 5PX*D010AS3+TSTAT | A952V120DU5SB | 54000 | 52500 | 15.2 | 11.7 | 8.1 | 2.4 | 68 | 53 | 215575843
RUNTRU | A5HP5060A1 | 5PX*D010AS3+TSTAT | A952V120DU5SB | 54000 | 52500 | 15.2 | 11.7 | 8.1 | 2.4 | 68 | 53 | 215575842
AMERISTAR | A5HP5060A1 | 5PX*D010AS3+TSTAT | L8V1C100U5VSB | 53000 | 51500 | 15.2 | 11.7 | 8.1 | 2.3 | 68 | 54 | 215575841
RUNTRU | A5HP5060A1 | 5PX*D010AS3+TSTAT | L8V1C100U5VSB | 53000 | 51500 | 15.2 | 11.7 | 8.1 | 2.3 | 68 | 54 | 215575840
AMERISTAR | A5HP5060A1 | 5PX*D010AS3+TSTAT | A801X120DM5TD | 55000 | 53000 | 15.2 | 11.7 | 8.1 | 2.3 | 69 | 54 | 215575835
RUNTRU | A5HP5060A1 | 5PX*D010AS3+TSTAT | A801X120DM5TD | 55000 | 53000 | 15.2 | 11.7 | 8.1 | 2.3 | 69 | 54 | 215575834
AMERISTAR | A5HP5060A1 | 5PX*D010AS3+TSTAT | A951X120DU5SA | 54500 | 53000 | 15.2 | 11.7 | 8.1 | 2.4 | 68 | 54 | 215575817
RUNTRU | A5HP5060A1 | 5PX*D010AS3+TSTAT+P0V0D000M50SD |  | 55000 | 53000 | 15.2 | 11.7 | 8.1 | 2.4 | 68 | 53 | 215575812
AMERISTAR | A5HP5060A1 | 5PX*D010AS3+TSTAT | A801X120DM5SD | 55000 | 53000 | 15.2 | 11.7 | 8.1 | 2.3 | 69 | 54 | 215575825
RUNTRU | A5HP5060A1 | 5PX*D010AS3+TSTAT | A801X120DM5SD | 55000 | 53000 | 15.2 | 11.7 | 8.1 | 2.3 | 69 | 54 | 215575824
RUNTRU | A5HP5060A1 | 5PX*D010AS3+TSTAT | A951X120DU5SA | 54500 | 53000 | 15.2 | 11.7 | 8.1 | 2.4 | 68 | 54 | 215575816
AMERISTAR | A5HP5060A1 | 5PX*D010AS3+TSTAT+P0V0D000M50SD |  | 55000 | 53000 | 15.2 | 11.7 | 8.1 | 2.4 | 68 | 53 | 215575813
AMERISTAR | A5HP5060A1 | 5PX*CD09AS3+TSTAT+P0V0C000M50SD |  | 55000 | 53000 | 15.2 | 11.7 | 8.1 | 2.3 | 68 | 53 | 215575799
RUNTRU | A5HP5060A1 | 5PX*CD09AS3+TSTAT+P0V0C000M50SD |  | 55000 | 53000 | 15.2 | 11.7 | 8.1 | 2.3 | 68 | 53 | 215575798
TRANE | 5TWX5042A1 | 5TXCD008AS3+TSTAT | S9X1D120U5PSB | 40500 | 39500 | 16 | 12 | 8.1 | 2.1 | 65 | 49 | 215687475
TRANE | 5TWX5042A1 | 5TXCD008AS3+TSTAT | S9V2D120U5VSB | 40000 | 39500 | 16 | 12 | 8.1 | 2.1 | 64 | 49 | 215687474
TRANE | 5TWX5042A1 | 5TXCD008AS3+TSTAT | S9X2D120U5PSB | 40500 | 39500 | 16 | 12 | 8.1 | 2.1 | 65 | 49 | 215687473
TRANE | 5TWX5042A1 | 5TXCD008AS3+TSTAT | *UHMD120CCV5 | 40000 | 40000 | 16 | 12 | 8.1 | 2.1 | 65 | 49 | 215687472
TRANE | 5TWX5042A1 | 5TXCD008AS3+TSTAT+P0V0D000M50SD |  | 41000 | 39500 | 16.5 | 12 | 8.1 | 2.1 | 65 | 49 | 215687470
TRANE | 5TWX5042A1 | 5TXCD008AS3+TSTAT | S8V2D120M5PCB | 40500 | 40000 | 16 | 12 | 8.1 | 2.1 | 65 | 49 | 215687469
TRANE | 5TWX5042A1 | 5TXCD008AS3+TSTAT | S8X1D120M5PSC | 40500 | 40000 | 16 | 12 | 8.1 | 2.1 | 65 | 49 | 215687468
TRANE | 5TWX5042A1 | 5TXCD008AS3+TSTAT | S8X1D120M5PTC | 40500 | 40000 | 16 | 12 | 8.1 | 2.1 | 65 | 49 | 215687467
TRANE | 5TWX5042A1 | 5TXCD008AS3+TSTAT | S8X2D120M5PSC | 40500 | 40000 | 16 | 12 | 8.1 | 2.1 | 65 | 49 | 215687466
TRANE | 5TWX5042A1 | 5TXCD008AS3+TSTAT | S8X2D120M5PTC | 40500 | 40000 | 16 | 12 | 8.1 | 2.1 | 65 | 49 | 215687465
TRANE | 5TWX5042A1 | 5TXCD008AS3+TSTAT | S9V2D120U5PSC | 40000 | 39500 | 16 | 12 | 8.1 | 2.1 | 64 | 49 | 215687464
TRANE | 5TWX5042A1 | 5TXCC009AS3+TSTAT | S9V2C100U5PSC | 40500 | 39000 | 16 | 12 | 8.1 | 2.1 | 65 | 49 | 215687459
TRANE | 5TWX5042A1 | 5TXCC009AS3+TSTAT | S9V2C100U4VSB | 40500 | 39000 | 16 | 12 | 8.1 | 2.1 | 65 | 49 | 215687458
TRANE | 5TWX5042A1 | 5TXCC009AS3+TSTAT | S9V2C080U5PSC | 40500 | 39000 | 16 | 12 | 8.1 | 2.1 | 65 | 49 | 215687457
TRANE | 5TWX5042A1 | 5TXCC009AS3+TSTAT | S8X2C100M5PTC | 40500 | 39000 | 16 | 12 | 8.1 | 2.1 | 65 | 49 | 215687456
TRANE | 5TWX5042A1 | 5TXCC009AS3+TSTAT | S9X1C080U5PSB | 41000 | 40000 | 16 | 12 | 8.1 | 2.1 | 65 | 49 | 215687455
TRANE | 5TWX5042A1 | 5TXCC009AS3+TSTAT | *UHMC100CCV4 | 40000 | 39000 | 16 | 12 | 8.1 | 2.2 | 65 | 49 | 215687454
TRANE | 5TWX5042A1 | 5TXCC009AS3+TSTAT | L8V1C100U5VSB | 41000 | 39500 | 16 | 12 | 8.1 | 2.1 | 65 | 49 | 215687453
TRANE | 5TWX5042A1 | 5TXCC009AS3+TSTAT | S8X2C080M5PSC | 40500 | 39000 | 16 | 12 | 8.1 | 2.1 | 65 | 49 | 215687452
TRANE | 5TWX5042A1 | 5TXCC009AS3+TSTAT | S8X2C100M5PSC | 40500 | 39000 | 16 | 12 | 8.1 | 2.1 | 65 | 49 | 215687451
TRANE | 5TWX5042A1 | 5TXCC009AS3+TSTAT | S9X2C100U5PSB | 40000 | 39000 | 15.5 | 12 | 8.1 | 2.1 | 65 | 49 | 215687450
TRANE | 5TWX5042A1 | 5TXCC009AS3+TSTAT | S9X2C080U5PSB | 41000 | 40000 | 16 | 12 | 8.1 | 2.1 | 65 | 49 | 215687449
TRANE | 5TWX5042A1 | 5TXCC009AS3+TSTAT | S9X1C100U5PSB | 40000 | 39000 | 15.5 | 12 | 8.1 | 2.1 | 65 | 49 | 215687448
TRANE | 5TWX5042A1 | 5TXCC009AS3+TSTAT |  | 40000 | 40000 | 15.2 | 11.7 | 8.1 | 2.1 | 66 | 50 | 215687447
TRANE | 5TWX5042A1 | 5TXCC009AS3+TSTAT+P0V0C000M50SD |  | 41000 | 39000 | 16 | 12 | 8.1 | 2.2 | 65 | 49 | 215687446
TRANE | 5TWX5042A1 | 5TXCC009AS3+TSTAT | S8V2C080M5PCB | 40500 | 39000 | 16 | 12 | 8.1 | 2.1 | 65 | 49 | 215687445
TRANE | 5TWX5042A1 | 5TXCC009AS3+TSTAT | S8V2C080M5PDB | 40500 | 39000 | 16 | 12 | 8.1 | 2.1 | 65 | 49 | 215687444
TRANE | 5TWX5042A1 | 5TXCC009AS3+TSTAT | S8V2C100M5PCB | 40500 | 39000 | 16 | 12 | 8.1 | 2.1 | 66 | 49 | 215687443
TRANE | 5TWX5042A1 | 5TXCC009AS3+TSTAT | S8V2C100M5PDB | 40500 | 39000 | 16 | 12 | 8.1 | 2.1 | 66 | 49 | 215687442
TRANE | 5TWX5042A1 | 5TXCC009AS3+TSTAT | S8X1C080M5PSC | 40500 | 39000 | 16 | 12 | 8.1 | 2.1 | 65 | 49 | 215687441
TRANE | 5TWX5042A1 | 5TXCC009AS3+TSTAT | S8X1C080M5PTC | 40500 | 39000 | 16 | 12 | 8.1 | 2.1 | 65 | 49 | 215687440
TRANE | 5TWX5042A1 | 5TXCC009AS3+TSTAT | S8X1C100M5PSC | 40500 | 39000 | 16 | 12 | 8.1 | 2.1 | 65 | 49 | 215687439
TRANE | 5TWX5042A1 | 5TXCC009AS3+TSTAT | S8X1C100M5PTC | 40500 | 39000 | 16 | 12 | 8.1 | 2.1 | 65 | 49 | 215687438
TRANE | 5TWX5042A1 | 5TXCC009AS3+TSTAT | L9X1C100U5VSA | 39500 | 39000 | 15.2 | 12 | 8.1 | 2.1 | 65 | 49 | 215687437
TRANE | 5TWX5042A1 | 5TXCC009AS3+TSTAT | S8X2C080M5PTC | 40500 | 39000 | 16 | 12 | 8.1 | 2.1 | 65 | 49 | 215687436
AMERISTAR | A5HP5048A1 | 5PX*D008AS3+TSTAT+P0V0D000M50SD |  | 45000 | 43500 | 16 | 12 | 8.1 | 2.1 | 67 | 51 | 215575619
RUNTRU | A5HP5048A1 | 5PX*D008AS3+TSTAT+P0V0D000M50SD |  | 45000 | 43500 | 16 | 12 | 8.1 | 2.1 | 67 | 51 | 215575618
AMERISTAR | A5HP5036A1 | 5PX*B004AS3+TSTAT | A951X040BU3SA | 32600 | 31000 | 15.2 | 11.7 | 8.1 | 2.2 | 70 | 56 | 215574945
RUNTRU | A5HP5036A1 | 5PX*B004AS3+TSTAT | A951X040BU3SA | 32600 | 31000 | 15.2 | 11.7 | 8.1 | 2.2 | 70 | 56 | 215574944
AMERISTAR | A5HP5036A1 | 5PX*B004AS3+TSTAT | A952V060BU4SB | 32800 | 31000 | 15.2 | 11.7 | 8.1 | 2.2 | 70 | 56 | 215574943
RUNTRU | A5HP5036A1 | 5PX*B004AS3+TSTAT | A952V060BU4SB | 32800 | 31000 | 15.2 | 11.7 | 8.1 | 2.2 | 70 | 56 | 215574942
TRANE | 5TWX5048A1 | 5PX*C009AS3+TSTAT | S9X1C100U5PSB | 44500 | 43000 | 15.2 | 11.7 | 8.1 | 2.1 | 67 | 52 | 215687529
TRANE | 5TWX5048A1 | 5PX*C009AS3+TSTAT | S9X2C100U5PSB | 44500 | 43000 | 15.2 | 11.7 | 8.1 | 2.1 | 67 | 52 | 215687527
TRANE | 5TWX5048A1 | 5PX*C009AS3+TSTAT+P0V0C000M50SD |  | 45500 | 43000 | 16 | 12 | 8.1 | 2.1 | 67 | 52 | 215687523
TRANE | 5TWX5030A1 | 5PX*C007AS3+TSTAT | S8V2C100M5PDB | 29000 | 26000 | 16 | 12 | 8.1 | 2.1 | 67 | 52 | 215686648
TRANE | 5TWX5030A1 | 5PX*C007AS3+TSTAT | S8V2C100M5PCB | 29000 | 26000 | 16 | 12 | 8.1 | 2.1 | 67 | 52 | 215686642
TRANE | 5TWX5048A1 | 5TXCC009AS3+TSTAT | S9X1C100U5PSB | 44500 | 43000 | 15.2 | 11.7 | 8.1 | 2.1 | 67 | 52 | 215687669
AMERICAN STANDARD | 5A6H5036A1 | 5TEM4D06AC41+TDR+TSTAT |  | 34400 | 31600 | 15.2 | 12 | 8.1 | 2.4 | 68 | 54 | 215610940
TRANE | 5TWR5036A1 | 5TEM4D06AC41+TDR+TSTAT |  | 34400 | 31600 | 15.2 | 12 | 8.1 | 2.4 | 68 | 54 | 215610939
AMERICAN STANDARD | 5A6H5036A1 | 5TEM4D05AC41+TDR+TSTAT |  | 33200 | 31600 | 15.2 | 12 | 8.1 | 2.3 | 69 | 55 | 215610938
TRANE | 5TWR5036A1 | 5TEM4D05AC41+TDR+TSTAT |  | 33200 | 31600 | 15.2 | 12 | 8.1 | 2.3 | 69 | 55 | 215610937
AMERICAN STANDARD | 5A6H5036A1 | 5TEM4D04AC31+TDR+TSTAT |  | 33000 | 31400 | 15.2 | 12 | 8.1 | 2.3 | 69 | 54 | 215610936
TRANE | 5TWR5036A1 | 5TEM4D04AC31+TDR+TSTAT |  | 33000 | 31400 | 15.2 | 12 | 8.1 | 2.3 | 69 | 54 | 215610935
AMERICAN STANDARD | 5A6H5030A1 | 5TEM6D05AV41+TDR+TSTAT |  | 28600 | 26400 | 16 | 12 | 8.1 | 2.1 | 67 | 52 | 215610932
TRANE | 5TWR5030A1 | 5TEM6D05AV41+TDR+TSTAT |  | 28600 | 26400 | 16 | 12 | 8.1 | 2.1 | 67 | 52 | 215610931
AMERICAN STANDARD | 5A6H5030A1 | 5TEM4D06AC41+TDR+TSTAT |  | 28800 | 25800 | 15.2 | 12 | 8.1 | 2.2 | 67 | 52 | 215610928
TRANE | 5TWR5030A1 | 5TEM4D06AC41+TDR+TSTAT |  | 28800 | 25800 | 15.2 | 12 | 8.1 | 2.2 | 67 | 52 | 215610927
AMERICAN STANDARD | 5A6H5030A1 | 5TEM4D05AC41+TDR+TSTAT |  | 27800 | 25800 | 15.2 | 12 | 8.1 | 2.1 | 67 | 52 | 215610926
TRANE | 5TWR5030A1 | 5TEM4D05AC41+TDR+TSTAT |  | 27800 | 25800 | 15.2 | 12 | 8.1 | 2.1 | 67 | 52 | 215610925
AMERICAN STANDARD | 5A6H5030A1 | 5TEM4D04AC31+TDR+TSTAT |  | 28000 | 25800 | 15.2 | 12 | 8.1 | 2.1 | 67 | 52 | 215610924
TRANE | 5TWR5030A1 | 5TEM4D04AC31+TDR+TSTAT |  | 28000 | 25800 | 15.2 | 12 | 8.1 | 2.1 | 67 | 52 | 215610923
AMERICAN STANDARD | 5A6H5024A1 | 5TEM6D05AV41+TDR+TSTAT |  | 24200 | 22200 | 16 | 12 | 8.1 | 2.1 | 67 | 51 | 215610920
TRANE | 5TWR5024A1 | 5TEM6D05AV41+TDR+TSTAT |  | 24200 | 22200 | 16 | 12 | 8.1 | 2.1 | 67 | 51 | 215610919
AMERICAN STANDARD | 5A6H5024A1 | 5TEM4D04AC31+TDR+TSTAT |  | 24000 | 22000 | 15.2 | 12 | 8.1 | 2.1 | 66 | 50 | 215610916
TRANE | 5TWR5024A1 | 5TEM4D04AC31+TDR+TSTAT |  | 24000 | 22000 | 15.2 | 12 | 8.1 | 2.1 | 66 | 50 | 215610915
AMERICAN STANDARD | 5A6H5024A1 | 5TEM4B03AC31+TDR+TSTAT |  | 24000 | 22800 | 15.2 | 12 | 8.1 | 2.1 | 65 | 50 | 215610914
TRANE | 5TWR5024A1 | 5TEM4B03AC31+TDR+TSTAT |  | 24000 | 22800 | 15.2 | 12 | 8.1 | 2.1 | 65 | 50 | 215610913
AMERISTAR | A5HP5036A1 | 5PX*BD06AS3+TSTAT | A952V060BD3SB | 33400 | 31600 | 15.5 | 12 | 8.1 | 2.2 | 69 | 55 | 215575063
RUNTRU | A5HP5036A1 | 5PX*BD06AS3+TSTAT | A952V060BD3SB | 33400 | 31600 | 15.5 | 12 | 8.1 | 2.2 | 69 | 55 | 215575062
AMERISTAR | A5HP5036A1 | 5PX*BD06AS3+TSTAT | A801X060BM4SD | 33600 | 31800 | 15.2 | 12 | 8.1 | 2.2 | 69 | 55 | 215575061
RUNTRU | A5HP5036A1 | 5PX*BD06AS3+TSTAT | A801X060BM4SD | 33600 | 31800 | 15.2 | 12 | 8.1 | 2.2 | 69 | 55 | 215575060
AMERISTAR | A5HP5036A1 | 5PX*BD06AS3+TSTAT | A801X060BM4TD | 33600 | 31800 | 15.2 | 12 | 8.1 | 2.2 | 69 | 55 | 215575059
RUNTRU | A5HP5036A1 | 5PX*BD06AS3+TSTAT | A801X060BM4TD | 33600 | 31800 | 15.2 | 12 | 8.1 | 2.2 | 69 | 55 | 215575058
AMERISTAR | A5HP5036A1 | 5PX*BD06AS3+TSTAT+P0V0B000M40SD |  | 34400 | 32200 | 16 | 12 | 8.1 | 2.2 | 69 | 55 | 215575055
RUNTRU | A5HP5036A1 | 5PX*BD06AS3+TSTAT+P0V0B000M40SD |  | 34400 | 32200 | 16 | 12 | 8.1 | 2.2 | 69 | 55 | 215575054
AMERISTAR | A5HP5036A1 | 5PX*B006AS3+TSTAT | A801X040AM3SD | 32600 | 30400 | 15.5 | 12 | 8.1 | 2.2 | 70 | 56 | 215575017
RUNTRU | A5HP5036A1 | 5PX*B006AS3+TSTAT | A801X040AM3SD | 32600 | 30400 | 15.5 | 12 | 8.1 | 2.2 | 70 | 56 | 215575016
AMERISTAR | A5HP5036A1 | 5PX*B006AS3+TSTAT+P0V0B000M40SD |  | 34600 | 31600 | 16 | 12 | 8.1 | 2.3 | 70 | 55 | 215575015
RUNTRU | A5HP5036A1 | 5PX*B006AS3+TSTAT+P0V0B000M40SD |  | 34600 | 31600 | 16 | 12 | 8.1 | 2.3 | 70 | 55 | 215575014
AMERISTAR | A5HP5036A1 | 5PX*B006AS3+TSTAT | A801X040AM3TD | 32600 | 30400 | 15.5 | 12 | 8.1 | 2.2 | 70 | 56 | 215575013
RUNTRU | A5HP5036A1 | 5PX*B006AS3+TSTAT | A801X040AM3TD | 32600 | 30400 | 15.5 | 12 | 8.1 | 2.2 | 70 | 56 | 215575012
AMERISTAR | A5HP5036A1 | 5PX*B006AS3+TSTAT | A801X060BM4TD | 33800 | 31200 | 15.5 | 12 | 8.1 | 2.3 | 69 | 55 | 215575011
RUNTRU | A5HP5036A1 | 5PX*B006AS3+TSTAT | A801X060BM4TD | 33800 | 31200 | 15.5 | 12 | 8.1 | 2.3 | 69 | 55 | 215575010
AMERISTAR | A5HP5036A1 | 5PX*B006AS3+TSTAT | A801X080BM4SD | 33800 | 31200 | 15.5 | 12 | 8.1 | 2.3 | 70 | 56 | 215575009
RUNTRU | A5HP5036A1 | 5PX*B006AS3+TSTAT | A801X080BM4SD | 33800 | 31200 | 15.5 | 12 | 8.1 | 2.3 | 70 | 56 | 215575008
AMERISTAR | A5HP5036A1 | 5PX*B006AS3+TSTAT | A801X080BM4TD | 33800 | 31200 | 15.5 | 12 | 8.1 | 2.3 | 70 | 56 | 215575007
RUNTRU | A5HP5036A1 | 5PX*B006AS3+TSTAT | A801X080BM4TD | 33800 | 31200 | 15.5 | 12 | 8.1 | 2.3 | 70 | 56 | 215575006
AMERISTAR | A5HP5036A1 | 5PX*B006AS3+TSTAT | A951X040BU3SA | 33800 | 31400 | 15.5 | 12 | 8.1 | 2.3 | 69 | 56 | 215575005
RUNTRU | A5HP5036A1 | 5PX*B006AS3+TSTAT | A951X040BU3SA | 33800 | 31400 | 15.5 | 12 | 8.1 | 2.3 | 69 | 56 | 215575004
AMERISTAR | A5HP5036A1 | 5PX*B006AS3+TSTAT | A951X060BU4SA | 33600 | 31200 | 15.5 | 12 | 8.1 | 2.3 | 69 | 55 | 215575003
RUNTRU | A5HP5036A1 | 5PX*B006AS3+TSTAT | A951X060BU4SA | 33600 | 31200 | 15.5 | 12 | 8.1 | 2.3 | 69 | 55 | 215575002
AMERISTAR | A5HP5036A1 | 5PX*B006AS3+TSTAT | A951X080BU4SA | 33800 | 31200 | 15.5 | 12 | 8.1 | 2.3 | 69 | 55 | 215575001
RUNTRU | A5HP5036A1 | 5PX*B006AS3+TSTAT | A951X080BU4SA | 33800 | 31200 | 15.5 | 12 | 8.1 | 2.3 | 69 | 55 | 215575000
AMERISTAR | A5HP5036A1 | 5PX*B006AS3+TSTAT | A952V040BU3SB | 33800 | 31200 | 15.5 | 12 | 8.1 | 2.3 | 70 | 56 | 215574999
RUNTRU | A5HP5036A1 | 5PX*B006AS3+TSTAT | A952V040BU3SB | 33800 | 31200 | 15.5 | 12 | 8.1 | 2.3 | 70 | 56 | 215574998
AMERISTAR | A5HP5036A1 | 5PX*B006AS3+TSTAT | A952V060BU4SB | 34000 | 31200 | 15.5 | 12 | 8.1 | 2.3 | 70 | 56 | 215574997
RUNTRU | A5HP5036A1 | 5PX*B006AS3+TSTAT | A952V060BU4SB | 34000 | 31200 | 15.5 | 12 | 8.1 | 2.3 | 70 | 56 | 215574996
AMERISTAR | A5HP5036A1 | 5PX*B006AS3+TSTAT | L8V1A060U3VSB | 32400 | 30000 | 15.2 | 12 | 8.1 | 2.2 | 70 | 56 | 215574993
RUNTRU | A5HP5036A1 | 5PX*B006AS3+TSTAT | L8V1A060U3VSB | 32400 | 30000 | 15.2 | 12 | 8.1 | 2.2 | 70 | 56 | 215574992
AMERISTAR | A5HP5036A1 | 5PX*B006AS3+TSTAT | L8V1B080U4VSB | 33800 | 31200 | 15.2 | 12 | 8.1 | 2.3 | 69 | 56 | 215574991
RUNTRU | A5HP5036A1 | 5PX*B006AS3+TSTAT | L8V1B080U4VSB | 33800 | 31200 | 15.2 | 12 | 8.1 | 2.3 | 69 | 56 | 215574990
AMERISTAR | A5HP5036A1 | 5PX*B006AS3+TSTAT | A801X060BM4SD | 33800 | 31200 | 15.5 | 12 | 8.1 | 2.3 | 69 | 55 | 215574987
RUNTRU | A5HP5036A1 | 5PX*B006AS3+TSTAT | A801X060BM4SD | 33800 | 31200 | 15.5 | 12 | 8.1 | 2.3 | 69 | 55 | 215574986
TRANE | 5TWX5048A1 | 5TXCC009AS3+TSTAT | S9X2C100U5PSB | 44500 | 43000 | 15.2 | 11.7 | 8.1 | 2.1 | 67 | 52 | 215687667
TRANE | 5TWX5048A1 | 5TXCC009AS3+TSTAT+P0V0C000M50SD |  | 45500 | 43000 | 16 | 12 | 8.1 | 2.1 | 67 | 52 | 215687663
TRANE | 5TWX5048A1 | 5PX*DD10AS3+TSTAT+P0V0C000M50SD |  | 43500 | 42000 | 15.5 | 11.7 | 8.1 | 2 | 67 | 52 | 215687647
TRANE | 5TWX5048A1 | 5PX*DD10AS3+TSTAT+P0V0D000M50SD |  | 44500 | 43000 | 15.5 | 12 | 8.1 | 2.1 | 67 | 51 | 215687646
TRANE | 5TWX5048A1 | 5PX*D010AS3+TSTAT | S9X1C080U5PSB | 44000 | 42000 | 15.5 | 11.7 | 8.1 | 2 | 67 | 52 | 215687640
TRANE | 5TWX5048A1 | 5PX*D010AS3+TSTAT | S8X2D120M5PTC | 45500 | 43500 | 15.5 | 11.7 | 8.1 | 2.1 | 67 | 51 | 215687632
TRANE | 5TWX5048A1 | 5PX*D010AS3+TSTAT | S8X2D120M5PSC | 45500 | 43500 | 15.5 | 11.7 | 8.1 | 2.1 | 67 | 51 | 215687631
TRANE | 5TWX5048A1 | 5PX*D010AS3+TSTAT | S8X1D120M5PTC | 45500 | 43500 | 15.5 | 11.7 | 8.1 | 2.1 | 67 | 51 | 215687626
TRANE | 5TWX5048A1 | 5PX*D010AS3+TSTAT | S8X1D120M5PSC | 45500 | 43500 | 15.5 | 11.7 | 8.1 | 2.1 | 67 | 51 | 215687625
TRANE | 5TWX5048A1 | 5PX*D010AS3+TSTAT+P0V0D000M50SD |  | 46000 | 43000 | 16 | 12 | 8.1 | 2.2 | 67 | 52 | 215687615
TRANE | 5TWX5048A1 | 5PX*D010AS3+TSTAT+P0V0C000M50SD |  | 44500 | 42000 | 16 | 12 | 8.1 | 2.1 | 67 | 52 | 215687614
TRANE | 5TWX5048A1 | 5PX*D010AS3+TSTAT | S9X2C080U5PSB | 44000 | 42000 | 15.5 | 11.7 | 8.1 | 2 | 67 | 52 | 215687611
TRANE | 5TWX5048A1 | 5PX*D010AS3+TSTAT | S9X2D120U5PSB | 45000 | 43000 | 15.5 | 12 | 8.1 | 2.1 | 67 | 52 | 215687609
TRANE | 5TWX5048A1 | 5PX*D010AS3+TSTAT | S9X1D120U5PSB | 45000 | 43000 | 15.5 | 12 | 8.1 | 2.1 | 67 | 52 | 215687606
TRANE | 5TWX5036A1 | 5PX*B003AS3+TSTAT | S8X1B060M4PTC | 32200 | 32800 | 15.2 | 11.7 | 8.1 | 2.1 | 68 | 54 | 215686787
TRANE | 5TWX5036A1 | 5PX*B003AS3+TSTAT | S8X1B060M4PSC | 32200 | 32800 | 15.2 | 11.7 | 8.1 | 2.1 | 68 | 54 | 215686786
TRANE | 5TWX5036A1 | 5PX*B003AS3+TSTAT | S8X2B060M4PSC | 32200 | 32800 | 15.2 | 11.7 | 8.1 | 2.1 | 68 | 54 | 215686771
AMERISTAR | A5HP5036A1 | 5PX*B006AS3+TSTAT | A952V080BU4SB | 33600 | 30800 | 15.5 | 12 | 8.1 | 2.3 | 69 | 56 | 215574983
RUNTRU | A5HP5036A1 | 5PX*B006AS3+TSTAT | A952V080BU4SB | 33600 | 30800 | 15.5 | 12 | 8.1 | 2.3 | 69 | 56 | 215574982
AMERISTAR | A5HP5036A1 | 5PX*B006AS3+TSTAT | L9X1B070U4VSA | 33400 | 31400 | 15.2 | 11.7 | 8.1 | 2.2 | 70 | 56 | 215574981
RUNTRU | A5HP5036A1 | 5PX*B006AS3+TSTAT | L9X1B070U4VSA | 33400 | 31400 | 15.2 | 11.7 | 8.1 | 2.2 | 70 | 56 | 215574980
AMERISTAR | A5HP5036A1 | 5PX*B004AS3+TSTAT | A801X060BM4SD | 32800 | 30800 | 15.2 | 11.7 | 8.1 | 2.2 | 70 | 56 | 215574975
RUNTRU | A5HP5036A1 | 5PX*B004AS3+TSTAT | A801X060BM4SD | 32800 | 30800 | 15.2 | 11.7 | 8.1 | 2.2 | 70 | 56 | 215574974
AMERISTAR | A5HP5036A1 | 5PX*B004AS3+TSTAT | A801X060BM4TD | 32800 | 30800 | 15.2 | 11.7 | 8.1 | 2.2 | 70 | 56 | 215574973
RUNTRU | A5HP5036A1 | 5PX*B004AS3+TSTAT | A801X060BM4TD | 32800 | 30800 | 15.2 | 11.7 | 8.1 | 2.2 | 70 | 56 | 215574972
AMERISTAR | A5HP5036A1 | 5PX*B004AS3+TSTAT | A951X060BU4SA | 32600 | 30800 | 15.2 | 11.7 | 8.1 | 2.2 | 69 | 56 | 215574967
RUNTRU | A5HP5036A1 | 5PX*B004AS3+TSTAT | A951X060BU4SA | 32600 | 30800 | 15.2 | 11.7 | 8.1 | 2.2 | 69 | 56 | 215574966
AMERISTAR | A5HP5036A1 | 5PX*B004AS3+TSTAT | A951X080BU4SA | 32800 | 30800 | 15.2 | 11.7 | 8.1 | 2.2 | 70 | 56 | 215574965
RUNTRU | A5HP5036A1 | 5PX*B004AS3+TSTAT | A951X080BU4SA | 32800 | 30800 | 15.2 | 11.7 | 8.1 | 2.2 | 70 | 56 | 215574964
AMERISTAR | A5HP5036A1 | 5PX*B004AS3+TSTAT | A952V080BU4SB | 32600 | 30800 | 15.2 | 11.7 | 8.1 | 2.2 | 70 | 56 | 215574949
RUNTRU | A5HP5036A1 | 5PX*B004AS3+TSTAT | A952V080BU4SB | 32600 | 30800 | 15.2 | 11.7 | 8.1 | 2.2 | 70 | 56 | 215574948
AMERISTAR | A5HP5036A1 | 5PX*B004AS3+TSTAT | A952V040BU3SB | 32600 | 30800 | 15.2 | 11.7 | 8.1 | 2.2 | 70 | 56 | 215574947
RUNTRU | A5HP5036A1 | 5PX*B004AS3+TSTAT | A952V040BU3SB | 32600 | 30800 | 15.2 | 11.7 | 8.1 | 2.2 | 70 | 56 | 215574946
TRANE | 5TWX5036A1 | 5PX*C005AS3+TSTAT | L8V1C100U5VSB | 33400 | 31000 | 15.5 | 12 | 8.1 | 2.2 | 70 | 56 | 215686947
TRANE | 5TWX5036A1 | 5PX*C005AS3+TSTAT | *UHMC100CCV4 | 33200 | 31200 | 15.5 | 11.7 | 8.1 | 2.2 | 70 | 56 | 215686946
TRANE | 5TWX5036A1 | 5PX*BD06AS3+TSTAT | S9X2B080D4PSB | 33200 | 31600 | 15.2 | 12 | 8.1 | 2.2 | 69 | 55 | 215686942
TRANE | 5TWX5036A1 | 5PX*BD06AS3+TSTAT | S8X1A040M3PTC | 32400 | 31000 | 15.2 | 11.7 | 8.1 | 2.1 | 69 | 55 | 215686941
TRANE | 5TWX5036A1 | 5PX*BD06AS3+TSTAT | S8X1A040M3PSC | 32400 | 31000 | 15.2 | 11.7 | 8.1 | 2.1 | 69 | 55 | 215686940
TRANE | 5TWX5036A1 | 5PX*BD06AS3+TSTAT | S8V2B080M4PDB | 33600 | 31800 | 15.5 | 12 | 8.1 | 2.2 | 69 | 55 | 215686939
TRANE | 5TWX5036A1 | 5PX*BD06AS3+TSTAT | S8V2B080M4PCB | 33600 | 31800 | 15.5 | 12 | 8.1 | 2.2 | 69 | 55 | 215686938
TRANE | 5TWX5036A1 | 5PX*BD06AS3+TSTAT | S8V2B060M4PDB | 33600 | 31800 | 15.5 | 12 | 8.1 | 2.2 | 69 | 55 | 215686937
TRANE | 5TWX5036A1 | 5PX*BD06AS3+TSTAT | S8V2B060M4PCB | 33600 | 31800 | 15.5 | 12 | 8.1 | 2.2 | 69 | 55 | 215686936
TRANE | 5TWX5036A1 | 5PX*BD06AS3+TSTAT+P0V0B000M40SD |  | 34400 | 32200 | 16 | 12 | 8.1 | 2.2 | 69 | 55 | 215686934
TRANE | 5TWX5036A1 | 5PX*BD06AS3+TSTAT | S8X2A040M3PSC | 32400 | 31000 | 15.2 | 11.7 | 8.1 | 2.1 | 69 | 55 | 215686925
TRANE | 5TWX5036A1 | 5PX*BD06AS3+TSTAT | S8X1B080M4PTC | 33400 | 31600 | 15.2 | 12 | 8.1 | 2.2 | 69 | 55 | 215686924
TRANE | 5TWX5036A1 | 5PX*BD06AS3+TSTAT | S8X1B080M4PSC | 33400 | 31600 | 15.2 | 12 | 8.1 | 2.2 | 69 | 55 | 215686923
TRANE | 5TWX5036A1 | 5PX*BD06AS3+TSTAT | S8X1B060M4PTC | 33600 | 31800 | 15.5 | 12 | 8.1 | 2.2 | 69 | 55 | 215686922
TRANE | 5TWX5036A1 | 5PX*BD06AS3+TSTAT | S9X2B040D3PSB | 32800 | 31400 | 15.2 | 12 | 8.1 | 2.2 | 69 | 55 | 215686920
TRANE | 5TWX5036A1 | 5PX*BD06AS3+TSTAT | S9X1B080D4PSB | 33200 | 31600 | 15.2 | 12 | 8.1 | 2.2 | 69 | 55 | 215686919
TRANE | 5TWX5036A1 | 5PX*BD06AS3+TSTAT | S9X1B060D3PSB | 33200 | 31600 | 15.2 | 12 | 8.1 | 2.2 | 69 | 55 | 215686918
TRANE | 5TWX5036A1 | 5PX*BD06AS3+TSTAT | S9V2B080D4VSB | 33400 | 31600 | 15.5 | 12 | 8.1 | 2.2 | 69 | 55 | 215686917
TRANE | 5TWX5036A1 | 5PX*BD06AS3+TSTAT | S9V2B080D4PSC | 33400 | 31600 | 15.5 | 12 | 8.1 | 2.2 | 69 | 55 | 215686916
TRANE | 5TWX5036A1 | 5PX*BD06AS3+TSTAT | S9V2B060D3VSB | 33400 | 31600 | 15.5 | 12 | 8.1 | 2.2 | 69 | 55 | 215686915
TRANE | 5TWX5036A1 | 5PX*BD06AS3+TSTAT | S9V2B060D3PSC | 33400 | 31600 | 15.5 | 12 | 8.1 | 2.2 | 69 | 55 | 215686914
TRANE | 5TWX5036A1 | 5PX*BD06AS3+TSTAT | S9V2B040D3PSC | 33400 | 31800 | 15.5 | 12 | 8.1 | 2.2 | 69 | 55 | 215686913
TRANE | 5TWX5036A1 | 5PX*BD06AS3+TSTAT | S8X1B060M4PSC | 33600 | 31800 | 15.5 | 12 | 8.1 | 2.2 | 69 | 55 | 215686912
TRANE | 5TWX5036A1 | 5PX*BD06AS3+TSTAT | S9X2B060D3PSB | 33200 | 31600 | 15.2 | 12 | 8.1 | 2.2 | 69 | 55 | 215686911
TRANE | 5TWX5036A1 | 5PX*B006AS3+TSTAT | S9V2B060U3VSB | 34000 | 31200 | 15.5 | 12 | 8.1 | 2.3 | 70 | 56 | 215686877
TRANE | 5TWX5036A1 | 5PX*B006AS3+TSTAT | S9V2B040U3VSB | 33800 | 31200 | 15.5 | 12 | 8.1 | 2.3 | 70 | 56 | 215686876
TRANE | 5TWX5036A1 | 5PX*B006AS3+TSTAT | S9V2B040U3PSC | 33800 | 31200 | 15.5 | 12 | 8.1 | 2.3 | 70 | 56 | 215686875
TRANE | 5TWX5036A1 | 5PX*B006AS3+TSTAT | S8X2B080M4PTC | 33800 | 31200 | 15.5 | 12 | 8.1 | 2.3 | 70 | 56 | 215686874
TRANE | 5TWX5036A1 | 5PX*B006AS3+TSTAT | S8X2B080M4PSC | 33800 | 31200 | 15.5 | 12 | 8.1 | 2.3 | 70 | 56 | 215686873
TRANE | 5TWX5036A1 | 5PX*B006AS3+TSTAT | S8X2B060M4PTC | 33800 | 31200 | 16 | 12 | 8.1 | 2.3 | 69 | 55 | 215686872
TRANE | 5TWX5036A1 | 5PX*B006AS3+TSTAT | L8V1B080U4VSB | 33800 | 31200 | 15.5 | 12 | 8.1 | 2.3 | 69 | 56 | 215686870
TRANE | 5TWX5036A1 | 5PX*B006AS3+TSTAT | L8V1A060U3VSB | 32400 | 30000 | 15.5 | 12 | 8.1 | 2.2 | 70 | 56 | 215686869
TRANE | 5TWX5036A1 | 5PX*B006AS3+TSTAT | *UHMB080CCV3 | 33800 | 31200 | 16 | 12 | 8.1 | 2.3 | 69 | 55 | 215686867
TRANE | 5TWX5036A1 | 5PX*B006AS3+TSTAT | *UHMB060CCV3 | 33800 | 31200 | 15.5 | 12 | 8.1 | 2.3 | 70 | 56 | 215686866
TRANE | 5TWX5036A1 | 5PX*B006AS3+TSTAT | S8X2B060M4PSC | 33800 | 31200 | 16 | 12 | 8.1 | 2.3 | 69 | 55 | 215686865
TRANE | 5TWX5036A1 | 5PX*BD06AS3+TSTAT | *DHMB080CCV3 | 33400 | 31800 | 15.5 | 12 | 8.1 | 2.2 | 69 | 55 | 215686932
TRANE | 5TWX5036A1 | 5PX*BD06AS3+TSTAT | S8X2B080M4PTC | 33400 | 31600 | 15.2 | 12 | 8.1 | 2.2 | 69 | 55 | 215686930
TRANE | 5TWX5036A1 | 5PX*BD06AS3+TSTAT | S8X2B080M4PSC | 33400 | 31600 | 15.2 | 12 | 8.1 | 2.2 | 69 | 55 | 215686929
TRANE | 5TWX5036A1 | 5PX*BD06AS3+TSTAT | S8X2B060M4PTC | 33600 | 31800 | 15.5 | 12 | 8.1 | 2.2 | 69 | 55 | 215686928
TRANE | 5TWX5036A1 | 5PX*BD06AS3+TSTAT | S8X2B060M4PSC | 33600 | 31800 | 15.5 | 12 | 8.1 | 2.2 | 69 | 55 | 215686927
TRANE | 5TWX5036A1 | 5PX*BD06AS3+TSTAT | S8X2A040M3PTC | 32400 | 31000 | 15.2 | 11.7 | 8.1 | 2.1 | 69 | 55 | 215686926
TRANE | 5TWX5036A1 | 5PX*B006AS3+TSTAT | S8X2A040M3PTC | 32600 | 30400 | 15.5 | 12 | 8.1 | 2.2 | 70 | 56 | 215686864
TRANE | 5TWX5036A1 | 5PX*B006AS3+TSTAT | S8X2A040M3PSC | 32600 | 30400 | 15.5 | 12 | 8.1 | 2.2 | 70 | 56 | 215686863
TRANE | 5TWX5036A1 | 5PX*B006AS3+TSTAT | S8X1B080M4PTC | 33800 | 31200 | 15.5 | 12 | 8.1 | 2.3 | 70 | 56 | 215686862
TRANE | 5TWX5036A1 | 5PX*B006AS3+TSTAT | S8X1B080M4PSC | 33800 | 31200 | 15.5 | 12 | 8.1 | 2.3 | 70 | 56 | 215686861
TRANE | 5TWX5036A1 | 5PX*B006AS3+TSTAT | S8X1B060M4PTC | 33800 | 31200 | 16 | 12 | 8.1 | 2.3 | 69 | 55 | 215686860
TRANE | 5TWX5036A1 | 5PX*B006AS3+TSTAT | S8X1B060M4PSC | 33800 | 31200 | 16 | 12 | 8.1 | 2.3 | 69 | 55 | 215686859
TRANE | 5TWX5036A1 | 5PX*B006AS3+TSTAT | S8X1A040M3PTC | 32600 | 30400 | 15.5 | 12 | 8.1 | 2.2 | 70 | 56 | 215686858
TRANE | 5TWX5036A1 | 5PX*B006AS3+TSTAT | S8X1A040M3PSC | 32600 | 30400 | 15.5 | 12 | 8.1 | 2.2 | 70 | 56 | 215686857
TRANE | 5TWX5036A1 | 5PX*B006AS3+TSTAT | S8V2B080M4PDB | 33800 | 31200 | 15.5 | 12 | 8.1 | 2.3 | 69 | 56 | 215686856
TRANE | 5TWX5036A1 | 5PX*B006AS3+TSTAT | S8V2B080M4PCB | 33800 | 31200 | 15.5 | 12 | 8.1 | 2.3 | 69 | 56 | 215686855
TRANE | 5TWX5036A1 | 5PX*B006AS3+TSTAT | S8V2B060M4PDB | 33800 | 31000 | 15.5 | 12 | 8.1 | 2.3 | 70 | 55 | 215686854
TRANE | 5TWX5036A1 | 5PX*B006AS3+TSTAT | S8V2B060M4PCB | 33800 | 31000 | 15.5 | 12 | 8.1 | 2.3 | 70 | 55 | 215686853
TRANE | 5TWX5036A1 | 5PX*B006AS3+TSTAT | S8V2A040M3PDB | 32400 | 30000 | 15.5 | 12 | 8.1 | 2.2 | 69 | 56 | 215686852
TRANE | 5TWX5036A1 | 5PX*B006AS3+TSTAT | S8V2A040M3PCB | 32400 | 30000 | 15.5 | 12 | 8.1 | 2.2 | 69 | 56 | 215686851
TRANE | 5TWX5036A1 | 5PX*B006AS3+TSTAT+P0V0B000M40SD |  | 34600 | 31600 | 16 | 12 | 8.1 | 2.3 | 70 | 55 | 215686850
TRANE | 5TWX5036A1 | 5PX*B006AS3+TSTAT+P0V0A000M30SD |  | 32600 | 30200 | 15.5 | 12 | 8.1 | 2.2 | 70 | 56 | 215686849
TRANE | 5TWX5036A1 | 5PX*B006AS3+TSTAT | L9X1B070U4VSA | 33200 | 31000 | 15.2 | 11.7 | 8.1 | 2.2 | 70 | 56 | 215686847
TRANE | 5TWX5036A1 | 5PX*B006AS3+TSTAT | S9X2B080U4PSB | 33800 | 31200 | 15.5 | 12 | 8.1 | 2.3 | 69 | 55 | 215686846
TRANE | 5TWX5036A1 | 5PX*B006AS3+TSTAT | S9X2B060U4PSB | 33600 | 31200 | 15.5 | 12 | 8.1 | 2.3 | 69 | 55 | 215686845
TRANE | 5TWX5036A1 | 5PX*B006AS3+TSTAT | S9X2B040U3PSB | 33800 | 31400 | 15.5 | 12 | 8.1 | 2.2 | 69 | 56 | 215686844
TRANE | 5TWX5036A1 | 5PX*B006AS3+TSTAT | S9X1B080U4PSB | 33800 | 31200 | 15.5 | 12 | 8.1 | 2.3 | 69 | 55 | 215686843
TRANE | 5TWX5036A1 | 5PX*B006AS3+TSTAT | S9X1B060U4PSB | 33600 | 31200 | 15.5 | 12 | 8.1 | 2.3 | 69 | 55 | 215686842
TRANE | 5TWX5036A1 | 5PX*B006AS3+TSTAT | S9X1B040U3PSB | 33800 | 31400 | 15.5 | 12 | 8.1 | 2.2 | 69 | 56 | 215686841
TRANE | 5TWX5036A1 | 5PX*B006AS3+TSTAT | S9V2B080U4VSB | 33600 | 31000 | 15.5 | 12 | 8.1 | 2.3 | 70 | 55 | 215686840
TRANE | 5TWX5036A1 | 5PX*B006AS3+TSTAT | S9V2B080U4PSC | 33600 | 31000 | 15.5 | 12 | 8.1 | 2.3 | 70 | 55 | 215686839
TRANE | 5TWX5036A1 | 5PX*B006AS3+TSTAT | S9V2B060U4PSC | 34000 | 31200 | 15.5 | 12 | 8.1 | 2.3 | 70 | 56 | 215686838
TRANE | 5TWX5036A1 | 5PX*B004AS3+TSTAT | S9V2B040U3VSB | 32600 | 30800 | 15.2 | 11.7 | 8.1 | 2.2 | 70 | 56 | 215686837
TRANE | 5TWX5036A1 | 5PX*B004AS3+TSTAT | S8X2B080M4PSC | 32800 | 30800 | 15.2 | 11.7 | 8.1 | 2.2 | 70 | 56 | 215686836
TRANE | 5TWX5036A1 | 5PX*B004AS3+TSTAT | S8X2B060M4PTC | 32800 | 30800 | 15.2 | 11.7 | 8.1 | 2.2 | 70 | 56 | 215686835
TRANE | 5TWX5036A1 | 5PX*B004AS3+TSTAT | S8X2B060M4PSC | 32800 | 30800 | 15.2 | 11.7 | 8.1 | 2.2 | 70 | 56 | 215686834
TRANE | 5TWX5036A1 | 5PX*B004AS3+TSTAT | S8X1B080M4PTC | 32800 | 30800 | 15.2 | 11.7 | 8.1 | 2.2 | 70 | 56 | 215686831
TRANE | 5TWX5036A1 | 5PX*B004AS3+TSTAT | S8X1B080M4PSC | 32800 | 30800 | 15.2 | 11.7 | 8.1 | 2.2 | 70 | 56 | 215686830
TRANE | 5TWX5036A1 | 5PX*B004AS3+TSTAT | S8X1B060M4PTC | 32800 | 30800 | 15.2 | 11.7 | 8.1 | 2.2 | 70 | 56 | 215686829
TRANE | 5TWX5036A1 | 5PX*B004AS3+TSTAT | S9X2B080U4PSB | 32800 | 30800 | 15.2 | 11.7 | 8.1 | 2.2 | 70 | 56 | 215686828
TRANE | 5TWX5036A1 | 5PX*B004AS3+TSTAT | S9X2B040U3PSB | 32600 | 31000 | 15.2 | 11.7 | 8.1 | 2.2 | 70 | 56 | 215686826
TRANE | 5TWX5036A1 | 5PX*B004AS3+TSTAT | S9X1B080U4PSB | 32800 | 30800 | 15.2 | 11.7 | 8.1 | 2.2 | 70 | 56 | 215686825
TRANE | 5TWX5036A1 | 5PX*B004AS3+TSTAT | S9X1B040U3PSB | 32600 | 31000 | 15.2 | 11.7 | 8.1 | 2.2 | 70 | 56 | 215686823
TRANE | 5TWX5036A1 | 5PX*B004AS3+TSTAT | S9V2B060U4PSC | 32800 | 30800 | 15.2 | 11.7 | 8.1 | 2.2 | 70 | 56 | 215686820
TRANE | 5TWX5036A1 | 5PX*B004AS3+TSTAT | S8X1B060M4PSC | 32800 | 30800 | 15.2 | 11.7 | 8.1 | 2.2 | 70 | 56 | 215686819
TRANE | 5TWX5036A1 | 5PX*B004AS3+TSTAT | S8V2B080M4PDB | 32600 | 30800 | 15.2 | 11.7 | 8.1 | 2.2 | 69 | 56 | 215686816
TRANE | 5TWX5036A1 | 5PX*B004AS3+TSTAT | S8V2B080M4PCB | 32600 | 30800 | 15.2 | 11.7 | 8.1 | 2.2 | 69 | 56 | 215686815
TRANE | 5TWX5036A1 | 5PX*B004AS3+TSTAT | S8V2B060M4PDB | 32800 | 30800 | 15.2 | 11.7 | 8.1 | 2.2 | 70 | 56 | 215686814
TRANE | 5TWX5036A1 | 5PX*B004AS3+TSTAT | S8V2B060M4PCB | 32800 | 30800 | 15.2 | 11.7 | 8.1 | 2.2 | 70 | 56 | 215686813
TRANE | 5TWX5036A1 | 5PX*B004AS3+TSTAT+P0V0B000M40SD |  | 33000 | 30800 | 15.5 | 12 | 8.1 | 2.3 | 69 | 56 | 215686810
TRANE | 5TWX5036A1 | 5PX*B004AS3+TSTAT | *UHMB080CCV3 | 32800 | 30800 | 15.5 | 11.7 | 8.1 | 2.2 | 70 | 56 | 215686803
TRANE | 5TWX5036A1 | 5PX*B004AS3+TSTAT | S9V2B060U3VSB | 32600 | 30600 | 15.2 | 11.7 | 8.1 | 2.2 | 70 | 56 | 215686801
TRANE | 5TWX5036A1 | 5PX*B004AS3+TSTAT | S8X2B080M4PTC | 32800 | 30800 | 15.2 | 11.7 | 8.1 | 2.2 | 70 | 56 | 215686800
TRANE | 5TWX5036A1 | 5PX*B004AS3+TSTAT | S9V2B040U3PSC | 32600 | 30800 | 15.2 | 11.7 | 8.1 | 2.2 | 70 | 56 | 215686799
TRANE | 5TWX5036A1 | 5PX*B003AS3+TSTAT | S8X2B060M4PTC | 32200 | 32800 | 15.2 | 11.7 | 8.1 | 2.1 | 68 | 54 | 215686798
RUNTRU | A5HP5042A1 | A5AHC005A1D3+TDR+TSTAT |  | 38000 | 39000 | 15.2 | 12 | 8.1 | 2.1 | 65 | 49 | 215611100
AMERISTAR | A5HP5042A1 | A5AHC004A1D3+TDR+TSTAT |  | 38000 | 39000 | 15.2 | 12 | 8.1 | 2.1 | 64 | 48 | 215611099
RUNTRU | A5HP5042A1 | A5AHC004A1D3+TDR+TSTAT |  | 38000 | 39000 | 15.2 | 12 | 8.1 | 2.1 | 64 | 48 | 215611098
AMERISTAR | A5HP5036A1 | A5AHV005A1D3+TDR+TSTAT |  | 33800 | 31800 | 16 | 12 | 8.1 | 2.3 | 69 | 55 | 215611097
RUNTRU | A5HP5036A1 | A5AHV005A1D3+TDR+TSTAT |  | 33800 | 31800 | 16 | 12 | 8.1 | 2.3 | 69 | 55 | 215611096
AMERISTAR | A5HP5036A1 | A5AHC007A1D3+TDR+TSTAT |  | 35000 | 31400 | 15.2 | 12 | 8.1 | 2.4 | 69 | 55 | 215611095
RUNTRU | A5HP5036A1 | A5AHC007A1D3+TDR+TSTAT |  | 35000 | 31400 | 15.2 | 12 | 8.1 | 2.4 | 69 | 55 | 215611094
AMERISTAR | A5HP5036A1 | A5AHC006A1D3+TDR+TSTAT |  | 34400 | 31600 | 15.2 | 12 | 8.1 | 2.4 | 68 | 54 | 215611093
RUNTRU | A5HP5036A1 | A5AHC006A1D3+TDR+TSTAT |  | 34400 | 31600 | 15.2 | 12 | 8.1 | 2.4 | 68 | 54 | 215611092
AMERISTAR | A5HP5036A1 | A5AHC005A1D3+TDR+TSTAT |  | 33200 | 31600 | 15.2 | 12 | 8.1 | 2.3 | 69 | 55 | 215611091
RUNTRU | A5HP5036A1 | A5AHC005A1D3+TDR+TSTAT |  | 33200 | 31600 | 15.2 | 12 | 8.1 | 2.3 | 69 | 55 | 215611090
AMERISTAR | A5HP5036A1 | A5AHC004A1D3+TDR+TSTAT |  | 33000 | 31400 | 15.2 | 12 | 8.1 | 2.3 | 69 | 54 | 215611089
RUNTRU | A5HP5036A1 | A5AHC004A1D3+TDR+TSTAT |  | 33000 | 31400 | 15.2 | 12 | 8.1 | 2.3 | 69 | 54 | 215611088
AMERISTAR | A5HP5030A1 | A5AHV005A1D3+TDR+TSTAT |  | 28200 | 26200 | 16 | 12 | 8.1 | 2.1 | 67 | 52 | 215611085
RUNTRU | A5HP5030A1 | A5AHV005A1D3+TDR+TSTAT |  | 28200 | 26200 | 16 | 12 | 8.1 | 2.1 | 67 | 52 | 215611084
AMERISTAR | A5HP5030A1 | A5AHC006A1D3+TDR+TSTAT |  | 28800 | 25800 | 15.2 | 12 | 8.1 | 2.2 | 67 | 52 | 215611081
RUNTRU | A5HP5030A1 | A5AHC006A1D3+TDR+TSTAT |  | 28800 | 25800 | 15.2 | 12 | 8.1 | 2.2 | 67 | 52 | 215611080
AMERISTAR | A5HP5030A1 | A5AHC005A1D3+TDR+TSTAT |  | 27800 | 25800 | 15.2 | 12 | 8.1 | 2.1 | 67 | 52 | 215611079
RUNTRU | A5HP5030A1 | A5AHC005A1D3+TDR+TSTAT |  | 27800 | 25800 | 15.2 | 12 | 8.1 | 2.1 | 67 | 52 | 215611078
AMERISTAR | A5HP5030A1 | A5AHC004A1D3+TDR+TSTAT |  | 28000 | 25800 | 15.2 | 12 | 8.1 | 2.1 | 67 | 52 | 215611077
RUNTRU | A5HP5030A1 | A5AHC004A1D3+TDR+TSTAT |  | 28000 | 25800 | 15.2 | 12 | 8.1 | 2.1 | 67 | 52 | 215611076
AMERISTAR | A5HP5030A1 | A5AHC003A1B3+TDR+TSTAT |  | 27200 | 26200 | 15.2 | 12 | 8.1 | 2.2 | 66 | 51 | 215611075
RUNTRU | A5HP5030A1 | A5AHC003A1B3+TDR+TSTAT |  | 27200 | 26200 | 15.2 | 12 | 8.1 | 2.2 | 66 | 51 | 215611074
AMERISTAR | A5HP5024A1 | A5AHV005A1D3+TDR+TSTAT |  | 24400 | 22400 | 16 | 12 | 8.1 | 2.1 | 67 | 52 | 215611073
RUNTRU | A5HP5024A1 | A5AHV005A1D3+TDR+TSTAT |  | 24400 | 22400 | 16 | 12 | 8.1 | 2.1 | 67 | 52 | 215611072
AMERISTAR | A5HP5024A1 | A5AHV002A1B3+TDR+TSTAT |  | 23000 | 22400 | 15.2 | 12 | 8.1 | 2.1 | 66 | 50 | 215611071
RUNTRU | A5HP5024A1 | A5AHV002A1B3+TDR+TSTAT |  | 23000 | 22400 | 15.2 | 12 | 8.1 | 2.1 | 66 | 50 | 215611070
AMERISTAR | A5HP5024A1 | A5AHC004A1D3+TDR+TSTAT |  | 23800 | 21800 | 15.2 | 12 | 8.1 | 2.1 | 67 | 51 | 215611069
RUNTRU | A5HP5024A1 | A5AHC004A1D3+TDR+TSTAT |  | 23800 | 21800 | 15.2 | 12 | 8.1 | 2.1 | 67 | 51 | 215611068
AMERISTAR | A5HP5024A1 | A5AHC003A1B3+TDR+TSTAT |  | 23800 | 22600 | 15.2 | 12 | 8.1 | 2.1 | 66 | 50 | 215611067
RUNTRU | A5HP5024A1 | A5AHC003A1B3+TDR+TSTAT |  | 23800 | 22600 | 15.2 | 12 | 8.1 | 2.1 | 66 | 50 | 215611066
AMERISTAR | A5HP5036A1 | 5TXCC009AS3+TSTAT | A801X080CM5SD | 34800 | 31400 | 16 | 12 | 8.1 | 2.3 | 69 | 55 | 215575225
RUNTRU | A5HP5036A1 | 5TXCC009AS3+TSTAT | A801X080CM5SD | 34800 | 31400 | 16 | 12 | 8.1 | 2.3 | 69 | 55 | 215575224
AMERISTAR | A5HP5036A1 | 5TXCC009AS3+TSTAT |  | 34200 | 32000 | 15.2 | 11.7 | 8.1 | 2.2 | 69 | 56 | 215575223
RUNTRU | A5HP5036A1 | 5TXCC009AS3+TSTAT |  | 34200 | 32000 | 15.2 | 11.7 | 8.1 | 2.2 | 69 | 56 | 215575222
AMERISTAR | A5HP5036A1 | 5TXCC005AS3+TSTAT+P0V0C000M50SD |  | 33400 | 30800 | 15.2 | 12 | 8.1 | 2.3 | 69 | 56 | 215575221
RUNTRU | A5HP5036A1 | 5TXCC005AS3+TSTAT+P0V0C000M50SD |  | 33400 | 30800 | 15.2 | 12 | 8.1 | 2.3 | 69 | 56 | 215575220
AMERISTAR | A5HP5036A1 | 5TXCC005AS3+TSTAT | A801X080CM5SD | 33200 | 31200 | 15.2 | 12 | 8.1 | 2.2 | 70 | 56 | 215575215
RUNTRU | A5HP5036A1 | 5TXCC005AS3+TSTAT | A801X080CM5SD | 33200 | 31200 | 15.2 | 12 | 8.1 | 2.2 | 70 | 56 | 215575214
AMERISTAR | A5HP5036A1 | 5TXCC005AS3+TSTAT | A801X080CM5TD | 33200 | 31200 | 15.2 | 12 | 8.1 | 2.2 | 70 | 56 | 215575213
RUNTRU | A5HP5036A1 | 5TXCC005AS3+TSTAT | A801X080CM5TD | 33200 | 31200 | 15.2 | 12 | 8.1 | 2.2 | 70 | 56 | 215575212
AMERISTAR | A5HP5036A1 | 5TXCC005AS3+TSTAT | A951X080CU5SA | 33000 | 30800 | 15.2 | 12 | 8.1 | 2.2 | 70 | 56 | 215575211
RUNTRU | A5HP5036A1 | 5TXCC005AS3+TSTAT | A951X080CU5SA | 33000 | 30800 | 15.2 | 12 | 8.1 | 2.2 | 70 | 56 | 215575210
AMERISTAR | A5HP5036A1 | 5TXCC005AS3+TSTAT | A952V100CU5SB | 33200 | 31200 | 15.2 | 12 | 8.1 | 2.2 | 70 | 56 | 215575209
RUNTRU | A5HP5036A1 | 5TXCC005AS3+TSTAT | A952V100CU5SB | 33200 | 31200 | 15.2 | 12 | 8.1 | 2.2 | 70 | 56 | 215575208
AMERISTAR | A5HP5036A1 | 5TXCC005AS3+TSTAT | L8V1C100U5VSB | 33400 | 31000 | 15.2 | 12 | 8.1 | 2.2 | 70 | 56 | 215575207
RUNTRU | A5HP5036A1 | 5TXCC005AS3+TSTAT | L8V1C100U5VSB | 33400 | 31000 | 15.2 | 12 | 8.1 | 2.2 | 70 | 56 | 215575206
AMERISTAR | A5HP5036A1 | 5PX*DD10AS3+TSTAT | A951X120DD5SA | 34400 | 31400 | 15.5 | 12 | 8.1 | 2.3 | 69 | 56 | 215575173
RUNTRU | A5HP5036A1 | 5PX*DD10AS3+TSTAT | A951X120DD5SA | 34400 | 31400 | 15.5 | 12 | 8.1 | 2.3 | 69 | 56 | 215575172
AMERISTAR | A5HP5036A1 | 5PX*D010AS3+TSTAT | A951X120DU5SA | 34200 | 30600 | 15.5 | 12 | 8.1 | 2.4 | 69 | 55 | 215575171
RUNTRU | A5HP5036A1 | 5PX*D010AS3+TSTAT | A951X120DU5SA | 34200 | 30600 | 15.5 | 12 | 8.1 | 2.4 | 69 | 55 | 215575170
AMERISTAR | A5HP5036A1 | 5PX*D010AS3+TSTAT |  | 34200 | 32000 | 15.2 | 11.7 | 8.1 | 2.2 | 69 | 56 | 215575169
RUNTRU | A5HP5036A1 | 5PX*D010AS3+TSTAT |  | 34200 | 32000 | 15.2 | 11.7 | 8.1 | 2.2 | 69 | 56 | 215575168
AMERISTAR | A5HP5036A1 | 5PX*D008AS3+TSTAT | A951X120DU5SA | 34000 | 30800 | 15.5 | 12 | 8.1 | 2.3 | 69 | 55 | 215575167
RUNTRU | A5HP5036A1 | 5PX*D008AS3+TSTAT | A951X120DU5SA | 34000 | 30800 | 15.5 | 12 | 8.1 | 2.3 | 69 | 55 | 215575166
AMERISTAR | A5HP5036A1 | 5PX*CD09AS3+TSTAT |  | 34200 | 31800 | 15.2 | 11.7 | 8.1 | 2.2 | 70 | 56 | 215575163
RUNTRU | A5HP5036A1 | 5PX*CD09AS3+TSTAT |  | 34200 | 31800 | 15.2 | 11.7 | 8.1 | 2.2 | 70 | 56 | 215575162
AMERISTAR | A5HP5036A1 | 5PX*CD09AS3+TSTAT+P0V0C000M50SD |  | 35200 | 31200 | 16 | 12 | 8.1 | 2.3 | 69 | 55 | 215575161
RUNTRU | A5HP5036A1 | 5PX*CD09AS3+TSTAT+P0V0C000M50SD |  | 35200 | 31200 | 16 | 12 | 8.1 | 2.3 | 69 | 55 | 215575160
AMERISTAR | A5HP5036A1 | 5PX*CD09AS3+TSTAT | A801X080CM5TD | 34800 | 31200 | 16 | 12 | 8.1 | 2.2 | 69 | 56 | 215575159
RUNTRU | A5HP5036A1 | 5PX*CD09AS3+TSTAT | A801X080CM5TD | 34800 | 31200 | 16 | 12 | 8.1 | 2.2 | 69 | 56 | 215575158
AMERISTAR | A5HP5036A1 | 5PX*CD09AS3+TSTAT | A801X080CM5SD | 34800 | 31200 | 16 | 12 | 8.1 | 2.2 | 69 | 56 | 215575157
RUNTRU | A5HP5036A1 | 5PX*CD09AS3+TSTAT | A801X080CM5SD | 34800 | 31200 | 16 | 12 | 8.1 | 2.2 | 69 | 56 | 215575156
AMERISTAR | A5HP5036A1 | 5PX*CD09AS3+TSTAT | A951X100CD5SA | 34400 | 30800 | 15.5 | 12 | 8.1 | 2.2 | 69 | 56 | 215575155
RUNTRU | A5HP5036A1 | 5PX*CD09AS3+TSTAT | A951X100CD5SA | 34400 | 30800 | 15.5 | 12 | 8.1 | 2.2 | 69 | 56 | 215575154
AMERISTAR | A5HP5036A1 | 5PX*CD07AS3+TSTAT | A951X100CD5SA | 33800 | 31800 | 15.2 | 12 | 8.1 | 2.2 | 69 | 55 | 215575151
RUNTRU | A5HP5036A1 | 5PX*CD07AS3+TSTAT | A951X100CD5SA | 33800 | 31800 | 15.2 | 12 | 8.1 | 2.2 | 69 | 55 | 215575150
AMERISTAR | A5HP5036A1 | 5PX*CD07AS3+TSTAT | A801X080CM5TD | 34400 | 32200 | 16 | 12 | 8.1 | 2.2 | 69 | 55 | 215575149
RUNTRU | A5HP5036A1 | 5PX*CD07AS3+TSTAT | A801X080CM5TD | 34400 | 32200 | 16 | 12 | 8.1 | 2.2 | 69 | 55 | 215575148
AMERISTAR | A5HP5036A1 | 5PX*CD07AS3+TSTAT | A801X080CM5SD | 34400 | 32200 | 16 | 12 | 8.1 | 2.2 | 69 | 55 | 215575147
RUNTRU | A5HP5036A1 | 5PX*CD07AS3+TSTAT | A801X080CM5SD | 34400 | 32200 | 16 | 12 | 8.1 | 2.2 | 69 | 55 | 215575146
TRANE | 5TWX5060A1 | 5PX*D010AS3+TSTAT+P0V0C000M50SD |  | 53500 | 51500 | 15.2 | 11.7 | 8.1 | 2.3 | 68 | 53 | 215687799
TRANE | 5TWX5060A1 | 5PX*D010AS3+TSTAT+P0V0D000M50SD |  | 55000 | 52500 | 15.2 | 11.7 | 8.1 | 2.4 | 68 | 54 | 215687798
TRANE | 5TWX5060A1 | 5PX*CD09AS3+TSTAT+P0V0C000M50SD |  | 55000 | 53000 | 15.2 | 11.7 | 8.1 | 2.3 | 68 | 53 | 215687768
TRANE | 5TWX5060A1 | 5PX*C009AS3+TSTAT+P0V0C000M50SD |  | 55000 | 53000 | 15.2 | 11.7 | 8.1 | 2.4 | 68 | 54 | 215687751
TRANE | 5TWX5048A1 | 5TEM4D07AC51+TDR+TSTAT |  | 45500 | 43000 | 15.2 | 12 | 8.1 | 2.3 | 67 | 51 | 215610989
TRANE | 5TWX5042A1 | 5TEM6D05AV41+TDR+TSTAT |  | 39000 | 39500 | 15.5 | 12 | 8.1 | 2.2 | 65 | 49 | 215610987
TRANE | 5TWX5042A1 | 5TEM4D07AC51+TDR+TSTAT |  | 41000 | 39000 | 15.2 | 12 | 8.1 | 2.2 | 65 | 48 | 215610986
TRANE | 5TWX5042A1 | 5TEM4D06AC41+TDR+TSTAT |  | 40500 | 40000 | 15.2 | 12 | 8.1 | 2.2 | 64 | 48 | 215610985
TRANE | 5TWX5042A1 | 5TEM4D05AC41+TDR+TSTAT |  | 38000 | 39000 | 15.2 | 12 | 8.1 | 2.1 | 65 | 49 | 215610984
TRANE | 5TWX5042A1 | 5TEM4D04AC31+TDR+TSTAT |  | 38000 | 39000 | 15.2 | 12 | 8.1 | 2.1 | 64 | 48 | 215610983
TRANE | 5TWX5036A1 | 5TEM6D05AV41+TDR+TSTAT |  | 33600 | 31800 | 15.5 | 12 | 8.5 | 2.3 | 69 | 55 | 215610982
TRANE | 5TWX5036A1 | 5TEM4D07AC51+TDR+TSTAT |  | 35000 | 31400 | 15.2 | 12 | 8.1 | 2.4 | 69 | 55 | 215610981
TRANE | 5TWX5036A1 | 5TEM4D06AC41+TDR+TSTAT |  | 34400 | 31600 | 15.2 | 12 | 8.1 | 2.4 | 68 | 54 | 215610980
TRANE | 5TWX5036A1 | 5TEM4D05AC41+TDR+TSTAT |  | 33200 | 31600 | 15.2 | 12 | 8.1 | 2.3 | 69 | 55 | 215610979
TRANE | 5TWX5036A1 | 5TEM4D04AC31+TDR+TSTAT |  | 33000 | 31400 | 15.2 | 12 | 8.1 | 2.3 | 69 | 54 | 215610978
TRANE | 5TWX5030A1 | 5TEM6D05AV41+TDR+TSTAT |  | 28600 | 26400 | 15.5 | 12 | 8.1 | 2.1 | 67 | 52 | 215610976
TRANE | 5TWX5030A1 | 5TEM4D06AC41+TDR+TSTAT |  | 28800 | 25800 | 15.2 | 12 | 8.1 | 2.2 | 67 | 52 | 215610974
TRANE | 5TWX5030A1 | 5TEM4D05AC41+TDR+TSTAT |  | 27800 | 25800 | 15.2 | 12 | 8.1 | 2.1 | 67 | 52 | 215610973
TRANE | 5TWX5030A1 | 5TEM4D04AC31+TDR+TSTAT |  | 28000 | 25800 | 15.2 | 12 | 8.1 | 2.1 | 67 | 52 | 215610972
TRANE | 5TWX5030A1 | 5TEM4B03AC31+TDR+TSTAT |  | 27200 | 26200 | 15.2 | 12 | 8.1 | 2.1 | 66 | 51 | 215610971
TRANE | 5TWX5024A1 | 5TEM6D05AV41+TDR+TSTAT |  | 24600 | 22400 | 16 | 12 | 8.1 | 2.1 | 67 | 52 | 215610970
TRANE | 5TWX5024A1 | 5TEM4D04AC31+TDR+TSTAT |  | 24000 | 22000 | 15.2 | 12 | 8.1 | 2.1 | 66 | 50 | 215610968
TRANE | 5TWX5024A1 | 5TEM4B03AC31+TDR+TSTAT |  | 24000 | 22800 | 15.2 | 12 | 8.1 | 2.1 | 65 | 50 | 215610967
AMERICAN STANDARD | 5A6H5048A1 | 5TEM4D07AC51+TDR+TSTAT |  | 45500 | 43000 | 15.2 | 12 | 8.1 | 2.3 | 67 | 51 | 215610958
TRANE | 5TWR5048A1 | 5TEM4D07AC51+TDR+TSTAT |  | 45500 | 43000 | 15.2 | 12 | 8.1 | 2.3 | 67 | 51 | 215610957
AMERICAN STANDARD | 5A6H5042A1 | 5TEM6D05AV41+TDR+TSTAT |  | 39000 | 39500 | 16 | 12 | 8.1 | 2.2 | 64 | 48 | 215610954
TRANE | 5TWR5042A1 | 5TEM6D05AV41+TDR+TSTAT |  | 39000 | 39500 | 16 | 12 | 8.1 | 2.2 | 64 | 48 | 215610953
AMERICAN STANDARD | 5A6H5042A1 | 5TEM4D07AC51+TDR+TSTAT |  | 40500 | 39000 | 15.2 | 12 | 8.1 | 2.3 | 64 | 48 | 215610952
TRANE | 5TWR5042A1 | 5TEM4D07AC51+TDR+TSTAT |  | 40500 | 39000 | 15.2 | 12 | 8.1 | 2.3 | 64 | 48 | 215610951
AMERICAN STANDARD | 5A6H5042A1 | 5TEM4D06AC41+TDR+TSTAT |  | 40000 | 39500 | 15.2 | 12 | 8.1 | 2.2 | 64 | 48 | 215610950
TRANE | 5TWR5042A1 | 5TEM4D06AC41+TDR+TSTAT |  | 40000 | 39500 | 15.2 | 12 | 8.1 | 2.2 | 64 | 48 | 215610949
TRANE | 5TWR5042A1 | 5TEM4D05AC41+TDR+TSTAT |  | 38000 | 39000 | 15.2 | 12 | 8.1 | 2.1 | 65 | 49 | 215610947
AMERICAN STANDARD | 5A6H5042A1 | 5TEM4D05AC41+TDR+TSTAT |  | 38000 | 39000 | 15.2 | 12 | 8.1 | 2.1 | 65 | 49 | 215610948
AMERICAN STANDARD | 5A6H5036A1 | 5TEM6D05AV41+TDR+TSTAT |  | 33600 | 31800 | 16 | 12 | 8.5 | 2.3 | 69 | 55 | 215610944
TRANE | 5TWR5036A1 | 5TEM6D05AV41+TDR+TSTAT |  | 33600 | 31800 | 16 | 12 | 8.5 | 2.3 | 69 | 55 | 215610943
AMERICAN STANDARD | 5A6H5036A1 | 5TEM4D07AC51+TDR+TSTAT |  | 35000 | 31400 | 15.2 | 12 | 8.1 | 2.4 | 69 | 55 | 215610942
TRANE | 5TWR5036A1 | 5TEM4D07AC51+TDR+TSTAT |  | 35000 | 31400 | 15.2 | 12 | 8.1 | 2.4 | 69 | 55 | 215610941
AMERISTAR | A5HP5036A1 | 5PX*CD07AS3+TSTAT+P0V0C000M50SD |  | 34600 | 32000 | 16 | 12 | 8.1 | 2.3 | 69 | 55 | 215575145
RUNTRU | A5HP5036A1 | 5PX*CD07AS3+TSTAT+P0V0C000M50SD |  | 34600 | 32000 | 16 | 12 | 8.1 | 2.3 | 69 | 55 | 215575144
AMERISTAR | A5HP5036A1 | 5PX*C009AS3+TSTAT | A952V100CU5SB | 34400 | 31000 | 16 | 12 | 8.1 | 2.3 | 69 | 55 | 215575133
RUNTRU | A5HP5036A1 | 5PX*C009AS3+TSTAT | A952V100CU5SB | 34400 | 31000 | 16 | 12 | 8.1 | 2.3 | 69 | 55 | 215575132
AMERISTAR | A5HP5036A1 | 5PX*C009AS3+TSTAT |  | 34200 | 32000 | 15.2 | 11.7 | 8.1 | 2.2 | 69 | 56 | 215575131
RUNTRU | A5HP5036A1 | 5PX*C009AS3+TSTAT |  | 34200 | 32000 | 15.2 | 11.7 | 8.1 | 2.2 | 69 | 56 | 215575130
AMERISTAR | A5HP5036A1 | 5PX*C009AS3+TSTAT | L9X1C100U5VSA | 34200 | 31200 | 15.2 | 12 | 8.1 | 2.2 | 70 | 56 | 215575129
RUNTRU | A5HP5036A1 | 5PX*C009AS3+TSTAT | L9X1C100U5VSA | 34200 | 31200 | 15.2 | 12 | 8.1 | 2.2 | 70 | 56 | 215575128
AMERISTAR | A5HP5036A1 | 5PX*C009AS3+TSTAT | L8V1C100U5VSB | 34800 | 31200 | 16 | 12 | 8.1 | 2.3 | 69 | 55 | 215575127
RUNTRU | A5HP5036A1 | 5PX*C009AS3+TSTAT | L8V1C100U5VSB | 34800 | 31200 | 16 | 12 | 8.1 | 2.3 | 69 | 55 | 215575126
AMERISTAR | A5HP5036A1 | 5PX*C009AS3+TSTAT+P0V0C000M50SD |  | 35000 | 31200 | 16 | 12 | 8.1 | 2.3 | 69 | 55 | 215575125
RUNTRU | A5HP5036A1 | 5PX*C009AS3+TSTAT+P0V0C000M50SD |  | 35000 | 31200 | 16 | 12 | 8.1 | 2.3 | 69 | 55 | 215575124
AMERISTAR | A5HP5036A1 | 5PX*C009AS3+TSTAT | A951X100CU5SA | 34600 | 31400 | 15.5 | 12 | 8.1 | 2.3 | 69 | 55 | 215575123
RUNTRU | A5HP5036A1 | 5PX*C009AS3+TSTAT | A951X100CU5SA | 34600 | 31400 | 15.5 | 12 | 8.1 | 2.3 | 69 | 55 | 215575122
AMERISTAR | A5HP5036A1 | 5PX*C009AS3+TSTAT | A801X080CM5TD | 34800 | 31400 | 16 | 12 | 8.1 | 2.3 | 69 | 55 | 215575121
RUNTRU | A5HP5036A1 | 5PX*C009AS3+TSTAT | A801X080CM5TD | 34800 | 31400 | 16 | 12 | 8.1 | 2.3 | 69 | 55 | 215575120
AMERISTAR | A5HP5036A1 | 5PX*C009AS3+TSTAT | A801X080CM5SD | 34800 | 31400 | 16 | 12 | 8.1 | 2.3 | 69 | 55 | 215575119
RUNTRU | A5HP5036A1 | 5PX*C009AS3+TSTAT | A801X080CM5SD | 34800 | 31400 | 16 | 12 | 8.1 | 2.3 | 69 | 55 | 215575118
AMERISTAR | A5HP5036A1 | 5PX*C009AS3+TSTAT | A951X080CU5SA | 34400 | 31000 | 16 | 12 | 8.1 | 2.3 | 69 | 55 | 215575117
RUNTRU | A5HP5036A1 | 5PX*C009AS3+TSTAT | A951X080CU5SA | 34400 | 31000 | 16 | 12 | 8.1 | 2.3 | 69 | 55 | 215575116
AMERISTAR | A5HP5036A1 | 5PX*C007AS3+TSTAT | A801X080CM5TD | 34400 | 31600 | 16 | 12 | 8.1 | 2.3 | 69 | 55 | 215575113
RUNTRU | A5HP5036A1 | 5PX*C007AS3+TSTAT | A801X080CM5TD | 34400 | 31600 | 16 | 12 | 8.1 | 2.3 | 69 | 55 | 215575112
AMERISTAR | A5HP5036A1 | 5PX*C007AS3+TSTAT | A801X080CM5SD | 34400 | 31600 | 16 | 12 | 8.1 | 2.3 | 69 | 55 | 215575111
RUNTRU | A5HP5036A1 | 5PX*C007AS3+TSTAT | A801X080CM5SD | 34400 | 31600 | 16 | 12 | 8.1 | 2.3 | 69 | 55 | 215575110
AMERISTAR | A5HP5036A1 | 5PX*C007AS3+TSTAT | A952V100CU5SB | 34600 | 31800 | 16 | 12 | 8.5 | 2.3 | 69 | 55 | 215575109
RUNTRU | A5HP5036A1 | 5PX*C007AS3+TSTAT | A952V100CU5SB | 34600 | 31800 | 16 | 12 | 8.5 | 2.3 | 69 | 55 | 215575108
AMERISTAR | A5HP5036A1 | 5PX*C007AS3+TSTAT | L9X1C100U5VSA | 33800 | 31400 | 15.2 | 11.7 | 8.1 | 2.2 | 70 | 56 | 215575107
RUNTRU | A5HP5036A1 | 5PX*C007AS3+TSTAT | L9X1C100U5VSA | 33800 | 31400 | 15.2 | 11.7 | 8.1 | 2.2 | 70 | 56 | 215575106
AMERISTAR | A5HP5036A1 | 5PX*C007AS3+TSTAT | A951X100CU5SA | 34200 | 31600 | 15.2 | 12 | 8.1 | 2.3 | 69 | 55 | 215575105
RUNTRU | A5HP5036A1 | 5PX*C007AS3+TSTAT | A951X100CU5SA | 34200 | 31600 | 15.2 | 12 | 8.1 | 2.3 | 69 | 55 | 215575104
AMERISTAR | A5HP5036A1 | 5PX*C007AS3+TSTAT+P0V0C000M50SD |  | 34800 | 31400 | 16 | 12 | 8.1 | 2.3 | 69 | 55 | 215575103
RUNTRU | A5HP5036A1 | 5PX*C007AS3+TSTAT+P0V0C000M50SD |  | 34800 | 31400 | 16 | 12 | 8.1 | 2.3 | 69 | 55 | 215575102
AMERISTAR | A5HP5036A1 | 5PX*C007AS3+TSTAT | A951X080CU5SA | 34200 | 31400 | 16 | 12 | 8.1 | 2.3 | 69 | 55 | 215575101
RUNTRU | A5HP5036A1 | 5PX*C007AS3+TSTAT | A951X080CU5SA | 34200 | 31400 | 16 | 12 | 8.1 | 2.3 | 69 | 55 | 215575100
AMERISTAR | A5HP5036A1 | 5PX*C007AS3+TSTAT | L8V1C100U5VSB | 34600 | 31600 | 16 | 12 | 8.1 | 2.3 | 69 | 55 | 215575099
RUNTRU | A5HP5036A1 | 5PX*C007AS3+TSTAT | L8V1C100U5VSB | 34600 | 31600 | 16 | 12 | 8.1 | 2.3 | 69 | 55 | 215575098
AMERISTAR | A5HP5036A1 | 5PX*C005AS3+TSTAT+P0V0C000M50SD |  | 33400 | 30800 | 15.2 | 12 | 8.1 | 2.3 | 69 | 56 | 215575097
RUNTRU | A5HP5036A1 | 5PX*C005AS3+TSTAT+P0V0C000M50SD |  | 33400 | 30800 | 15.2 | 12 | 8.1 | 2.3 | 69 | 56 | 215575096
AMERISTAR | A5HP5036A1 | 5PX*C005AS3+TSTAT | L8V1C100U5VSB | 33400 | 31000 | 15.2 | 12 | 8.1 | 2.2 | 70 | 56 | 215575091
RUNTRU | A5HP5036A1 | 5PX*C005AS3+TSTAT | L8V1C100U5VSB | 33400 | 31000 | 15.2 | 12 | 8.1 | 2.2 | 70 | 56 | 215575090
AMERISTAR | A5HP5036A1 | 5PX*C005AS3+TSTAT | A952V100CU5SB | 33200 | 31200 | 15.5 | 11.7 | 8.1 | 2.2 | 70 | 56 | 215575089
RUNTRU | A5HP5036A1 | 5PX*C005AS3+TSTAT | A952V100CU5SB | 33200 | 31200 | 15.5 | 11.7 | 8.1 | 2.2 | 70 | 56 | 215575088
AMERISTAR | A5HP5036A1 | 5PX*C005AS3+TSTAT | A801X080CM5SD | 33200 | 31200 | 15.2 | 11.7 | 8.1 | 2.2 | 70 | 56 | 215575085
RUNTRU | A5HP5036A1 | 5PX*C005AS3+TSTAT | A801X080CM5SD | 33200 | 31200 | 15.2 | 11.7 | 8.1 | 2.2 | 70 | 56 | 215575084
AMERISTAR | A5HP5036A1 | 5PX*C005AS3+TSTAT | A801X080CM5TD | 33200 | 31200 | 15.2 | 11.7 | 8.1 | 2.2 | 70 | 56 | 215575083
RUNTRU | A5HP5036A1 | 5PX*C005AS3+TSTAT | A801X080CM5TD | 33200 | 31200 | 15.2 | 11.7 | 8.1 | 2.2 | 70 | 56 | 215575082
AMERISTAR | A5HP5036A1 | 5PX*C005AS3+TSTAT | A951X080CU5SA | 33000 | 30800 | 15.5 | 12 | 8.1 | 2.2 | 70 | 56 | 215575081
RUNTRU | A5HP5036A1 | 5PX*C005AS3+TSTAT | A951X080CU5SA | 33000 | 30800 | 15.5 | 12 | 8.1 | 2.2 | 70 | 56 | 215575080
AMERISTAR | A5HP5036A1 | 5PX*BD06AS3+TSTAT | A951X060BD3SA | 33200 | 31600 | 15.2 | 12 | 8.1 | 2.2 | 69 | 55 | 215575075
RUNTRU | A5HP5036A1 | 5PX*BD06AS3+TSTAT | A951X060BD3SA | 33200 | 31600 | 15.2 | 12 | 8.1 | 2.2 | 69 | 55 | 215575074
AMERISTAR | A5HP5036A1 | 5PX*BD06AS3+TSTAT | A951X080BD4SA | 33200 | 31600 | 15.2 | 12 | 8.1 | 2.2 | 69 | 55 | 215575073
RUNTRU | A5HP5036A1 | 5PX*BD06AS3+TSTAT | A951X080BD4SA | 33200 | 31600 | 15.2 | 12 | 8.1 | 2.2 | 69 | 55 | 215575072
AMERISTAR | A5HP5036A1 | 5PX*BD06AS3+TSTAT | A952V080BD4SB | 33400 | 31600 | 15.5 | 12 | 8.1 | 2.2 | 69 | 55 | 215575071
RUNTRU | A5HP5036A1 | 5PX*BD06AS3+TSTAT | A952V080BD4SB | 33400 | 31600 | 15.5 | 12 | 8.1 | 2.2 | 69 | 55 | 215575070
AMERISTAR | A5HP5036A1 | 5PX*BD06AS3+TSTAT | A952V040BD3SB | 33400 | 31800 | 15.5 | 12 | 8.1 | 2.2 | 69 | 55 | 215575067
RUNTRU | A5HP5036A1 | 5PX*BD06AS3+TSTAT | A952V040BD3SB | 33400 | 31800 | 15.5 | 12 | 8.1 | 2.2 | 69 | 55 | 215575066
TRANE | 5TWX5060A1 | 5TXCC009AS3+TSTAT+P0V0C000M50SD |  | 55000 | 53000 | 15.2 | 11.7 | 8.1 | 2.4 | 68 | 54 | 215687839
TRANE | 5TWX5036A1 | 5PX*D010AS3+TSTAT |  | 34200 | 31800 | 15.2 | 11.7 | 8.1 | 2.2 | 70 | 56 | 215687085
TRANE | 5TWX5036A1 | 5PX*D010AS3+TSTAT | *UHMD120CCV5 | 34600 | 31000 | 16 | 12 | 8.1 | 2.3 | 70 | 55 | 215687084
TRANE | 5TWX5036A1 | 5PX*D008AS3+TSTAT | S9V2D120U5PSC | 34800 | 31600 | 16 | 12 | 8.5 | 2.3 | 69 | 55 | 215687083
TRANE | 5TWX5036A1 | 5PX*D008AS3+TSTAT | S9X2D120U5PSB | 34000 | 30800 | 15.5 | 12 | 8.1 | 2.3 | 69 | 55 | 215687081
TRANE | 5TWX5036A1 | 5PX*D008AS3+TSTAT | S9X1D120U5PSB | 34000 | 30800 | 15.5 | 12 | 8.1 | 2.3 | 69 | 55 | 215687080
TRANE | 5TWX5036A1 | 5PX*D008AS3+TSTAT | S9V2D120U5VSB | 34800 | 31600 | 16 | 12 | 8.5 | 2.3 | 69 | 55 | 215687079
TRANE | 5TWX5036A1 | 5PX*D008AS3+TSTAT | S8X2D120M5PTC | 34400 | 31400 | 16 | 12 | 8.1 | 2.3 | 69 | 55 | 215687078
TRANE | 5TWX5036A1 | 5PX*D008AS3+TSTAT | S8X2D120M5PSC | 34400 | 31400 | 16 | 12 | 8.1 | 2.3 | 69 | 55 | 215687077
TRANE | 5TWX5036A1 | 5PX*D008AS3+TSTAT | S8X1D120M5PTC | 34400 | 31400 | 16 | 12 | 8.1 | 2.3 | 69 | 55 | 215687076
TRANE | 5TWX5036A1 | 5PX*D008AS3+TSTAT | S8X1D120M5PSC | 34400 | 31400 | 16 | 12 | 8.1 | 2.3 | 69 | 55 | 215687075
TRANE | 5TWX5036A1 | 5PX*D008AS3+TSTAT | S8V2D120M5PDB | 34800 | 31600 | 16 | 12 | 8.1 | 2.3 | 70 | 56 | 215687074
TRANE | 5TWX5036A1 | 5PX*D008AS3+TSTAT | S8V2D120M5PCB | 34800 | 31600 | 16 | 12 | 8.1 | 2.3 | 70 | 56 | 215687073
TRANE | 5TWX5036A1 | 5PX*D008AS3+TSTAT | *UHMD120CCV5 | 34400 | 31400 | 16 | 12 | 8.1 | 2.3 | 69 | 55 | 215687072
TRANE | 5TWX5036A1 | 5PX*CD09AS3+TSTAT | S8X1C100M5PTC | 34400 | 31000 | 16 | 12 | 8.1 | 2.2 | 70 | 56 | 215687071
TRANE | 5TWX5036A1 | 5PX*CD09AS3+TSTAT | S9V2C100D5PSC | 34800 | 31400 | 16 | 12 | 8.1 | 2.2 | 69 | 56 | 215687070
TRANE | 5TWX5036A1 | 5PX*CD09AS3+TSTAT | S8V2C080M5PCB | 34600 | 31200 | 16 | 12 | 8.1 | 2.2 | 70 | 56 | 215687069
TRANE | 5TWX5036A1 | 5PX*CD09AS3+TSTAT | S8V2C080M5PDB | 34600 | 31200 | 16 | 12 | 8.1 | 2.2 | 70 | 56 | 215687068
TRANE | 5TWX5036A1 | 5PX*CD09AS3+TSTAT | S8V2C100M5PCB | 34800 | 31200 | 16 | 12 | 8.1 | 2.2 | 70 | 56 | 215687067
TRANE | 5TWX5036A1 | 5PX*CD09AS3+TSTAT | S8V2C100M5PDB | 34800 | 31200 | 16 | 12 | 8.1 | 2.2 | 70 | 56 | 215687066
TRANE | 5TWX5036A1 | 5PX*CD09AS3+TSTAT | S8X1C080M5PSC | 34800 | 31200 | 16 | 12 | 8.1 | 2.2 | 69 | 56 | 215687065
TRANE | 5TWX5036A1 | 5PX*CD09AS3+TSTAT | S8X1C080M5PTC | 34800 | 31200 | 16 | 12 | 8.1 | 2.2 | 69 | 56 | 215687064
TRANE | 5TWX5036A1 | 5TXCB003AS3+TSTAT | S8X2B060M4PSC | 32200 | 32800 | 15.2 | 11.7 | 8.1 | 2.1 | 68 | 54 | 215687133
TRANE | 5TWX5036A1 | 5TXCB003AS3+TSTAT | S8X1B060M4PTC | 32200 | 32800 | 15.2 | 11.7 | 8.1 | 2.1 | 68 | 54 | 215687130
TRANE | 5TWX5036A1 | 5TXCB003AS3+TSTAT | S8X1B060M4PSC | 32200 | 32800 | 15.2 | 11.7 | 8.1 | 2.1 | 68 | 54 | 215687129
TRANE | 5TWX5036A1 | 5PX*CD09AS3+TSTAT | S8X1C100M5PSC | 34400 | 31000 | 16 | 12 | 8.1 | 2.2 | 70 | 56 | 215687063
TRANE | 5TWX5036A1 | 5PX*CD09AS3+TSTAT+P0V0C000M50SD |  | 35000 | 31000 | 16.5 | 12 | 8.1 | 2.3 | 69 | 55 | 215687062
TRANE | 5TWX5036A1 | 5PX*CD09AS3+TSTAT | S8X2C080M5PSC | 34800 | 31200 | 16 | 12 | 8.1 | 2.2 | 69 | 56 | 215687061
TRANE | 5TWX5036A1 | 5PX*CD09AS3+TSTAT | S8X2C080M5PTC | 34800 | 31200 | 16 | 12 | 8.1 | 2.2 | 69 | 56 | 215687060
TRANE | 5TWX5036A1 | 5PX*CD09AS3+TSTAT | S8X2C100M5PSC | 34400 | 31000 | 16 | 12 | 8.1 | 2.2 | 70 | 56 | 215687059
TRANE | 5TWX5036A1 | 5PX*CD09AS3+TSTAT | S8X2C100M5PTC | 34400 | 31000 | 16 | 12 | 8.1 | 2.2 | 70 | 56 | 215687058
TRANE | 5TWX5036A1 | 5PX*CD09AS3+TSTAT | S9V2C100D4VSB | 34800 | 31400 | 16 | 12 | 8.1 | 2.2 | 69 | 56 | 215687057
TRANE | 5TWX5036A1 | 5PX*CD09AS3+TSTAT | S9X1C100D5PSB | 34400 | 30800 | 15.5 | 12 | 8.1 | 2.2 | 69 | 56 | 215687056
TRANE | 5TWX5036A1 | 5PX*CD09AS3+TSTAT | S9X2C100D5PSB | 34400 | 30800 | 15.5 | 12 | 8.1 | 2.2 | 69 | 56 | 215687055
TRANE | 5TWX5036A1 | 5PX*CD09AS3+TSTAT | *DHMC100CCV4 | 34600 | 31400 | 16 | 12 | 8.1 | 2.2 | 69 | 56 | 215687054
TRANE | 5TWX5036A1 | 5PX*CD09AS3+TSTAT |  | 34200 | 31800 | 15.2 | 11.7 | 8.1 | 2.2 | 70 | 56 | 215687053
TRANE | 5TWX5036A1 | 5PX*CD07AS3+TSTAT | S8V2C080M5PCB | 34200 | 32200 | 16 | 12 | 8.1 | 2.2 | 69 | 55 | 215687052
TRANE | 5TWX5036A1 | 5PX*CD07AS3+TSTAT | *DHMC100CCV4 | 33800 | 32000 | 15.5 | 12 | 8.1 | 2.2 | 69 | 55 | 215687051
TRANE | 5TWX5036A1 | 5PX*CD07AS3+TSTAT | S8X1C100M5PSC | 34000 | 32000 | 16 | 12 | 8.1 | 2.2 | 69 | 55 | 215687050
TRANE | 5TWX5036A1 | 5PX*CD07AS3+TSTAT | S8X1C080M5PTC | 34400 | 32200 | 16 | 12 | 8.1 | 2.2 | 69 | 55 | 215687049
TRANE | 5TWX5036A1 | 5PX*CD07AS3+TSTAT | S8X1C080M5PSC | 34400 | 32200 | 16 | 12 | 8.1 | 2.2 | 69 | 55 | 215687048
TRANE | 5TWX5036A1 | 5PX*CD07AS3+TSTAT | S8V2C100M5PDB | 34000 | 32200 | 16 | 12 | 8.1 | 2.2 | 69 | 55 | 215687047
TRANE | 5TWX5036A1 | 5PX*CD07AS3+TSTAT | S8V2C100M5PCB | 34000 | 32200 | 16 | 12 | 8.1 | 2.2 | 69 | 55 | 215687046
TRANE | 5TWX5036A1 | 5PX*CD07AS3+TSTAT | S8V2C080M5PDB | 34200 | 32200 | 16 | 12 | 8.1 | 2.2 | 69 | 55 | 215687045
TRANE | 5TWX5036A1 | 5PX*CD07AS3+TSTAT | S8X2C080M5PSC | 34400 | 32200 | 16 | 12 | 8.1 | 2.2 | 69 | 55 | 215687044
TRANE | 5TWX5036A1 | 5PX*CD07AS3+TSTAT | S8X2C080M5PTC | 34400 | 32200 | 16 | 12 | 8.1 | 2.2 | 69 | 55 | 215687043
TRANE | 5TWX5036A1 | 5PX*CD07AS3+TSTAT | S8X2C100M5PSC | 34000 | 32000 | 16 | 12 | 8.1 | 2.2 | 69 | 55 | 215687042
TRANE | 5TWX5036A1 | 5PX*CD07AS3+TSTAT | S8X2C100M5PTC | 34000 | 32000 | 16 | 12 | 8.1 | 2.2 | 69 | 55 | 215687041
TRANE | 5TWX5036A1 | 5PX*CD07AS3+TSTAT | S8X1C100M5PTC | 34000 | 32000 | 16 | 12 | 8.1 | 2.2 | 69 | 55 | 215687040
TRANE | 5TWX5036A1 | 5PX*CD07AS3+TSTAT | S9V2C100D4VSB | 34000 | 31800 | 16 | 12 | 8.1 | 2.3 | 69 | 55 | 215687039
TRANE | 5TWX5036A1 | 5PX*CD07AS3+TSTAT | S9V2C100D5PSC | 34000 | 31800 | 16 | 12 | 8.1 | 2.3 | 69 | 55 | 215687038
TRANE | 5TWX5036A1 | 5PX*CD07AS3+TSTAT | S9X1C100D5PSB | 33800 | 31800 | 15.2 | 12 | 8.1 | 2.2 | 69 | 55 | 215687037
TRANE | 5TWX5036A1 | 5PX*CD07AS3+TSTAT | S9X2C100D5PSB | 33800 | 31800 | 15.2 | 12 | 8.1 | 2.2 | 69 | 55 | 215687036
TRANE | 5TWX5036A1 | 5PX*CD07AS3+TSTAT+P0V0C000M50SD |  | 34600 | 32000 | 16 | 12 | 8.1 | 2.3 | 69 | 55 | 215687034
AMERISTAR | A5HP5042A1 | 5PX*C009AS3+TSTAT+P0V0C000M50SD |  | 41000 | 39000 | 16 | 12 | 8.1 | 2.2 | 65 | 49 | 215575375
RUNTRU | A5HP5042A1 | 5PX*C009AS3+TSTAT+P0V0C000M50SD |  | 41000 | 39000 | 16 | 12 | 8.1 | 2.2 | 65 | 49 | 215575374
AMERISTAR | A5HP5042A1 | 5PX*C009AS3+TSTAT |  | 40500 | 40000 | 15.2 | 11.7 | 8.1 | 2.1 | 66 | 50 | 215575373
RUNTRU | A5HP5042A1 | 5PX*C009AS3+TSTAT |  | 40500 | 40000 | 15.2 | 11.7 | 8.1 | 2.1 | 66 | 50 | 215575372
AMERISTAR | A5HP5042A1 | 5PX*C009AS3+TSTAT | L8V1C100U5VSB | 40500 | 39000 | 16 | 12 | 8.1 | 2.2 | 65 | 49 | 215575369
RUNTRU | A5HP5042A1 | 5PX*C009AS3+TSTAT | L8V1C100U5VSB | 40500 | 39000 | 16 | 12 | 8.1 | 2.2 | 65 | 49 | 215575368
AMERISTAR | A5HP5042A1 | 5PX*C009AS3+TSTAT | A952V100CU5SB | 40500 | 39000 | 16 | 12 | 8.1 | 2.2 | 65 | 49 | 215575367
RUNTRU | A5HP5042A1 | 5PX*C009AS3+TSTAT | A952V100CU5SB | 40500 | 39000 | 16 | 12 | 8.1 | 2.2 | 65 | 49 | 215575366
AMERISTAR | A5HP5042A1 | 5PX*C009AS3+TSTAT | A952V080CU5SB | 40500 | 39000 | 16 | 12 | 8.1 | 2.1 | 65 | 49 | 215575365
RUNTRU | A5HP5042A1 | 5PX*C009AS3+TSTAT | A952V080CU5SB | 40500 | 39000 | 16 | 12 | 8.1 | 2.1 | 65 | 49 | 215575364
AMERISTAR | A5HP5042A1 | 5PX*C009AS3+TSTAT | A951X100CU5SA | 40500 | 39500 | 16 | 12 | 8.1 | 2.1 | 65 | 49 | 215575363
RUNTRU | A5HP5042A1 | 5PX*C009AS3+TSTAT | A951X100CU5SA | 40500 | 39500 | 16 | 12 | 8.1 | 2.1 | 65 | 49 | 215575362
AMERISTAR | A5HP5042A1 | 5PX*C009AS3+TSTAT | A951X080CU5SA | 40000 | 39000 | 15.5 | 12 | 8.1 | 2.2 | 65 | 49 | 215575361
RUNTRU | A5HP5042A1 | 5PX*C009AS3+TSTAT | A951X080CU5SA | 40000 | 39000 | 15.5 | 12 | 8.1 | 2.2 | 65 | 49 | 215575360
AMERISTAR | A5HP5042A1 | 5PX*C009AS3+TSTAT | A801X100CM5TD | 41000 | 39500 | 16 | 12 | 8.1 | 2.1 | 65 | 50 | 215575359
RUNTRU | A5HP5042A1 | 5PX*C009AS3+TSTAT | A801X100CM5TD | 41000 | 39500 | 16 | 12 | 8.1 | 2.1 | 65 | 50 | 215575358
AMERISTAR | A5HP5042A1 | 5PX*C009AS3+TSTAT | A801X100CM5SD | 41000 | 39500 | 16 | 12 | 8.1 | 2.1 | 65 | 50 | 215575357
RUNTRU | A5HP5042A1 | 5PX*C009AS3+TSTAT | A801X100CM5SD | 41000 | 39500 | 16 | 12 | 8.1 | 2.1 | 65 | 50 | 215575356
AMERISTAR | A5HP5042A1 | 5PX*C009AS3+TSTAT | A801X080CM5TD | 40500 | 39000 | 16 | 12 | 8.1 | 2.2 | 65 | 49 | 215575355
RUNTRU | A5HP5042A1 | 5PX*C009AS3+TSTAT | A801X080CM5TD | 40500 | 39000 | 16 | 12 | 8.1 | 2.2 | 65 | 49 | 215575354
AMERISTAR | A5HP5042A1 | 5PX*C009AS3+TSTAT | A801X080CM5SD | 40500 | 39000 | 16 | 12 | 8.1 | 2.2 | 65 | 49 | 215575353
RUNTRU | A5HP5042A1 | 5PX*C009AS3+TSTAT | A801X080CM5SD | 40500 | 39000 | 16 | 12 | 8.1 | 2.2 | 65 | 49 | 215575352
AMERISTAR | A5HP5042A1 | 5PX*C007AS3+TSTAT | A952V100CU5SB | 40000 | 39500 | 16 | 12 | 8.1 | 2.1 | 65 | 49 | 215575351
RUNTRU | A5HP5042A1 | 5PX*C007AS3+TSTAT | A952V100CU5SB | 40000 | 39500 | 16 | 12 | 8.1 | 2.1 | 65 | 49 | 215575350
AMERISTAR | A5HP5042A1 | 5PX*C007AS3+TSTAT | A801X080CM5SD | 40000 | 39500 | 16 | 12 | 8.1 | 2.1 | 65 | 49 | 215575349
RUNTRU | A5HP5042A1 | 5PX*C007AS3+TSTAT | A801X080CM5SD | 40000 | 39500 | 16 | 12 | 8.1 | 2.1 | 65 | 49 | 215575348
AMERISTAR | A5HP5042A1 | 5PX*C007AS3+TSTAT | A801X100CM5TD | 40000 | 39500 | 16 | 12 | 8.1 | 2.1 | 65 | 49 | 215575347
RUNTRU | A5HP5042A1 | 5PX*C007AS3+TSTAT | A801X100CM5TD | 40000 | 39500 | 16 | 12 | 8.1 | 2.1 | 65 | 49 | 215575346
AMERISTAR | A5HP5042A1 | 5PX*C007AS3+TSTAT | A952V080CU5SB | 40000 | 39500 | 16 | 12 | 8.1 | 2.1 | 65 | 49 | 215575345
RUNTRU | A5HP5042A1 | 5PX*C007AS3+TSTAT | A952V080CU5SB | 40000 | 39500 | 16 | 12 | 8.1 | 2.1 | 65 | 49 | 215575344
AMERISTAR | A5HP5042A1 | 5PX*C007AS3+TSTAT | A951X100CU5SA | 39500 | 39500 | 15.5 | 12 | 8.1 | 2.1 | 65 | 49 | 215575343
RUNTRU | A5HP5042A1 | 5PX*C007AS3+TSTAT | A951X100CU5SA | 39500 | 39500 | 15.5 | 12 | 8.1 | 2.1 | 65 | 49 | 215575342
AMERISTAR | A5HP5042A1 | 5PX*C007AS3+TSTAT | L8V1C100U5VSB | 40500 | 40000 | 16 | 12 | 8.1 | 2.1 | 65 | 49 | 215575341
RUNTRU | A5HP5042A1 | 5PX*C007AS3+TSTAT | L8V1C100U5VSB | 40500 | 40000 | 16 | 12 | 8.1 | 2.1 | 65 | 49 | 215575340
AMERISTAR | A5HP5042A1 | 5PX*C007AS3+TSTAT |  | 39500 | 40000 | 15.2 | 11.7 | 8.1 | 2.1 | 66 | 50 | 215575337
RUNTRU | A5HP5042A1 | 5PX*C007AS3+TSTAT |  | 39500 | 40000 | 15.2 | 11.7 | 8.1 | 2.1 | 66 | 50 | 215575336
AMERISTAR | A5HP5042A1 | 5PX*C007AS3+TSTAT+P0V0C000M50SD |  | 40500 | 40000 | 16 | 12 | 8.1 | 2.1 | 65 | 49 | 215575335
RUNTRU | A5HP5042A1 | 5PX*C007AS3+TSTAT+P0V0C000M50SD |  | 40500 | 40000 | 16 | 12 | 8.1 | 2.1 | 65 | 49 | 215575334
AMERISTAR | A5HP5042A1 | 5PX*C007AS3+TSTAT | A801X100CM5SD | 40000 | 39500 | 16 | 12 | 8.1 | 2.1 | 65 | 49 | 215575333
RUNTRU | A5HP5042A1 | 5PX*C007AS3+TSTAT | A801X100CM5SD | 40000 | 39500 | 16 | 12 | 8.1 | 2.1 | 65 | 49 | 215575332
AMERISTAR | A5HP5042A1 | 5PX*C007AS3+TSTAT | A801X080CM5TD | 40000 | 39500 | 16 | 12 | 8.1 | 2.1 | 65 | 49 | 215575331
RUNTRU | A5HP5042A1 | 5PX*C007AS3+TSTAT | A801X080CM5TD | 40000 | 39500 | 16 | 12 | 8.1 | 2.1 | 65 | 49 | 215575330
AMERISTAR | A5HP5042A1 | 5PX*C007AS3+TSTAT | A951X080CU5SA | 40000 | 40000 | 15.2 | 12 | 8.1 | 2.1 | 65 | 49 | 215575329
RUNTRU | A5HP5042A1 | 5PX*C007AS3+TSTAT | A951X080CU5SA | 40000 | 40000 | 15.2 | 12 | 8.1 | 2.1 | 65 | 49 | 215575328
TRANE | 5TWX5036A1 | 5PX*C009AS3+TSTAT | L8V1C100U5VSB | 34800 | 31200 | 16.5 | 12 | 8.1 | 2.3 | 69 | 55 | 215687015
TRANE | 5TWX5036A1 | 5PX*C009AS3+TSTAT | S9X1C080U5PSB | 34400 | 31000 | 16 | 12 | 8.1 | 2.3 | 69 | 55 | 215687014
TRANE | 5TWX5036A1 | 5PX*C009AS3+TSTAT | S9V2C100U5PSC | 34400 | 31000 | 16 | 12 | 8.1 | 2.3 | 69 | 55 | 215687013
TRANE | 5TWX5036A1 | 5PX*C009AS3+TSTAT | S9V2C100U4VSB | 34400 | 31000 | 16 | 12 | 8.1 | 2.3 | 69 | 55 | 215687012
TRANE | 5TWX5036A1 | 5PX*C009AS3+TSTAT | S9V2C080U5PSC | 34400 | 30800 | 16 | 12 | 8.1 | 2.3 | 69 | 56 | 215687011
TRANE | 5TWX5036A1 | 5PX*C009AS3+TSTAT | S8X2C100M5PTC | 34400 | 31000 | 16 | 12 | 8.1 | 2.3 | 70 | 56 | 215687010
TRANE | 5TWX5036A1 | 5PX*C009AS3+TSTAT | S8X2C080M5PTC | 34800 | 31400 | 16 | 12 | 8.1 | 2.3 | 69 | 55 | 215687009
TRANE | 5TWX5036A1 | 5PX*C009AS3+TSTAT | S8X2C080M5PSC | 34800 | 31400 | 16 | 12 | 8.1 | 2.3 | 69 | 55 | 215687008
TRANE | 5TWX5036A1 | 5PX*C009AS3+TSTAT | S8X1C100M5PTC | 34400 | 31000 | 16 | 12 | 8.1 | 2.3 | 70 | 56 | 215687007
TRANE | 5TWX5036A1 | 5PX*C009AS3+TSTAT | S8X1C100M5PSC | 34400 | 31000 | 16 | 12 | 8.1 | 2.3 | 70 | 56 | 215687006
TRANE | 5TWX5036A1 | 5PX*C009AS3+TSTAT | S8X1C080M5PTC | 34800 | 31400 | 16 | 12 | 8.1 | 2.3 | 69 | 55 | 215687005
TRANE | 5TWX5036A1 | 5PX*C009AS3+TSTAT | S8X1C080M5PSC | 34800 | 31400 | 16 | 12 | 8.1 | 2.3 | 69 | 55 | 215687004
TRANE | 5TWX5036A1 | 5PX*C009AS3+TSTAT | S8V2C100M5PDB | 34600 | 31400 | 16 | 12 | 8.1 | 2.3 | 69 | 55 | 215687003
TRANE | 5TWX5036A1 | 5PX*C009AS3+TSTAT | S8V2C100M5PCB | 34600 | 31400 | 16 | 12 | 8.1 | 2.3 | 69 | 55 | 215687002
TRANE | 5TWX5036A1 | 5PX*C009AS3+TSTAT | S8V2C080M5PDB | 34600 | 31200 | 16 | 12 | 8.1 | 2.3 | 69 | 56 | 215687001
TRANE | 5TWX5036A1 | 5PX*C009AS3+TSTAT | S8V2C080M5PCB | 34600 | 31200 | 16 | 12 | 8.1 | 2.3 | 69 | 56 | 215687000
TRANE | 5TWX5036A1 | 5PX*C009AS3+TSTAT+P0V0C000M50SD |  | 35000 | 31200 | 16.5 | 12 | 8.1 | 2.3 | 69 | 55 | 215686999
TRANE | 5TWX5036A1 | 5PX*C009AS3+TSTAT |  | 34200 | 31800 | 15.2 | 11.7 | 8.1 | 2.2 | 70 | 56 | 215686998
TRANE | 5TWX5036A1 | 5PX*C009AS3+TSTAT | S9X2C100U5PSB | 34600 | 31400 | 15.5 | 12 | 8.1 | 2.3 | 69 | 55 | 215686997
TRANE | 5TWX5036A1 | 5PX*C009AS3+TSTAT | S9X2C080U5PSB | 34400 | 31000 | 16 | 12 | 8.1 | 2.3 | 69 | 55 | 215686996
TRANE | 5TWX5036A1 | 5PX*C009AS3+TSTAT | L9X1C100U5VSA | 34200 | 31200 | 15.5 | 12 | 8.1 | 2.2 | 70 | 56 | 215686995
TRANE | 5TWX5036A1 | 5PX*C009AS3+TSTAT | S9X1C100U5PSB | 34600 | 31400 | 15.5 | 12 | 8.1 | 2.3 | 69 | 55 | 215686994
TRANE | 5TWX5036A1 | 5PX*C009AS3+TSTAT | *UHMC100CCV4 | 34800 | 31200 | 16 | 12 | 8.1 | 2.3 | 69 | 55 | 215686993
TRANE | 5TWX5036A1 | 5PX*C007AS3+TSTAT | S9V2C100U4VSB | 34400 | 31600 | 16 | 12 | 8.1 | 2.3 | 69 | 55 | 215686992
TRANE | 5TWX5036A1 | 5PX*C007AS3+TSTAT | S9V2C080U5PSC | 34400 | 31400 | 16 | 12 | 8.1 | 2.3 | 69 | 55 | 215686991
TRANE | 5TWX5036A1 | 5PX*C007AS3+TSTAT | S8X2C100M5PTC | 34200 | 31400 | 16 | 12 | 8.1 | 2.3 | 69 | 55 | 215686990
TRANE | 5TWX5036A1 | 5PX*C007AS3+TSTAT | S8X2C100M5PSC | 34200 | 31400 | 16 | 12 | 8.1 | 2.3 | 69 | 55 | 215686989
TRANE | 5TWX5036A1 | 5PX*C007AS3+TSTAT | S8X2C080M5PTC | 34400 | 31600 | 16 | 12 | 8.1 | 2.3 | 69 | 55 | 215686988
TRANE | 5TWX5036A1 | 5PX*C007AS3+TSTAT | S8X2C080M5PSC | 34400 | 31600 | 16 | 12 | 8.1 | 2.3 | 69 | 55 | 215686987
TRANE | 5TWX5036A1 | 5PX*C007AS3+TSTAT | S8X1C100M5PTC | 34200 | 31400 | 16 | 12 | 8.1 | 2.3 | 69 | 55 | 215686986
TRANE | 5TWX5036A1 | 5PX*C007AS3+TSTAT | S8X1C100M5PSC | 34200 | 31400 | 16 | 12 | 8.1 | 2.3 | 69 | 55 | 215686985
TRANE | 5TWX5036A1 | 5PX*C007AS3+TSTAT | S8X1C080M5PTC | 34400 | 31600 | 16 | 12 | 8.1 | 2.3 | 69 | 55 | 215686984
TRANE | 5TWX5036A1 | 5PX*C007AS3+TSTAT | S8X1C080M5PSC | 34400 | 31600 | 16 | 12 | 8.1 | 2.3 | 69 | 55 | 215686983
TRANE | 5TWX5036A1 | 5PX*C007AS3+TSTAT | S8V2C100M5PDB | 34400 | 31600 | 16 | 12 | 8.1 | 2.3 | 70 | 55 | 215686982
TRANE | 5TWX5036A1 | 5PX*C007AS3+TSTAT | S8V2C100M5PCB | 34400 | 31600 | 16 | 12 | 8.1 | 2.3 | 70 | 55 | 215686981
TRANE | 5TWX5036A1 | 5PX*C007AS3+TSTAT | S8V2C080M5PDB | 34200 | 31600 | 16 | 12 | 8.1 | 2.3 | 69 | 55 | 215686980
TRANE | 5TWX5036A1 | 5PX*C007AS3+TSTAT | S8V2C080M5PCB | 34200 | 31600 | 16 | 12 | 8.1 | 2.3 | 69 | 55 | 215686979
TRANE | 5TWX5036A1 | 5PX*C007AS3+TSTAT+P0V0C000M50SD |  | 34800 | 31400 | 16 | 12 | 8.5 | 2.3 | 69 | 55 | 215686978
TRANE | 5TWX5036A1 | 5PX*C007AS3+TSTAT | L9X1C100U5VSA | 34000 | 31800 | 15.2 | 11.7 | 8.1 | 2.2 | 70 | 56 | 215686976
TRANE | 5TWX5036A1 | 5PX*C007AS3+TSTAT | L8V1C100U5VSB | 34800 | 31800 | 16 | 12 | 8.1 | 2.3 | 69 | 55 | 215686975
TRANE | 5TWX5036A1 | 5PX*C007AS3+TSTAT | *UHMC100CCV4 | 34000 | 31000 | 16 | 12 | 8.1 | 2.3 | 69 | 55 | 215686974
TRANE | 5TWX5036A1 | 5PX*C007AS3+TSTAT | S9X2C100U5PSB | 34200 | 31600 | 15.2 | 12 | 8.1 | 2.3 | 69 | 55 | 215686973
TRANE | 5TWX5036A1 | 5PX*C007AS3+TSTAT | S9X2C080U5PSB | 34200 | 31400 | 16 | 12 | 8.1 | 2.3 | 69 | 55 | 215686972
TRANE | 5TWX5036A1 | 5PX*C007AS3+TSTAT | S9X1C100U5PSB | 34200 | 31600 | 15.2 | 12 | 8.1 | 2.3 | 69 | 55 | 215686971
TRANE | 5TWX5036A1 | 5PX*C007AS3+TSTAT | S9X1C080U5PSB | 34200 | 31400 | 16 | 12 | 8.1 | 2.3 | 69 | 55 | 215686970
TRANE | 5TWX5036A1 | 5PX*C007AS3+TSTAT | S9V2C100U5PSC | 34400 | 31600 | 16 | 12 | 8.1 | 2.3 | 69 | 55 | 215686969
TRANE | 5TWX5036A1 | 5PX*C005AS3+TSTAT | S9X2C080U5PSB | 33000 | 30800 | 15.2 | 12 | 8.1 | 2.2 | 70 | 56 | 215686968
TRANE | 5TWX5036A1 | 5PX*C005AS3+TSTAT | S9X1C080U5PSB | 33000 | 30800 | 15.2 | 12 | 8.1 | 2.2 | 70 | 56 | 215686966
TRANE | 5TWX5036A1 | 5PX*C005AS3+TSTAT | S9V2C100U5PSC | 33200 | 31200 | 15.5 | 11.7 | 8.1 | 2.2 | 70 | 56 | 215686965
TRANE | 5TWX5036A1 | 5PX*C005AS3+TSTAT | S9V2C100U4VSB | 33200 | 31200 | 15.5 | 11.7 | 8.1 | 2.2 | 70 | 56 | 215686964
TRANE | 5TWX5036A1 | 5PX*C005AS3+TSTAT | S9V2C080U5PSC | 33200 | 31000 | 15.5 | 11.7 | 8.1 | 2.2 | 70 | 56 | 215686963
TRANE | 5TWX5036A1 | 5PX*C005AS3+TSTAT | S8X2C100M5PTC | 33000 | 31000 | 15.2 | 11.7 | 8.1 | 2.2 | 70 | 56 | 215686962
TRANE | 5TWX5036A1 | 5PX*C005AS3+TSTAT | S8X2C100M5PSC | 33000 | 31000 | 15.2 | 11.7 | 8.1 | 2.2 | 70 | 56 | 215686961
TRANE | 5TWX5036A1 | 5PX*C005AS3+TSTAT | S8X2C080M5PTC | 33200 | 31400 | 15.2 | 11.7 | 8.1 | 2.2 | 69 | 56 | 215686960
TRANE | 5TWX5036A1 | 5PX*C005AS3+TSTAT | S8X2C080M5PSC | 33200 | 31400 | 15.2 | 11.7 | 8.1 | 2.2 | 69 | 56 | 215686959
TRANE | 5TWX5036A1 | 5PX*C005AS3+TSTAT | S8X1C100M5PTC | 33000 | 31000 | 15.2 | 11.7 | 8.1 | 2.2 | 70 | 56 | 215686958
TRANE | 5TWX5036A1 | 5PX*C005AS3+TSTAT | S8X1C100M5PSC | 33000 | 31000 | 15.2 | 11.7 | 8.1 | 2.2 | 70 | 56 | 215686957
TRANE | 5TWX5036A1 | 5PX*C005AS3+TSTAT | S8X1C080M5PTC | 33200 | 31400 | 15.2 | 11.7 | 8.1 | 2.2 | 69 | 56 | 215686956
TRANE | 5TWX5036A1 | 5PX*C005AS3+TSTAT | S8X1C080M5PSC | 33200 | 31400 | 15.2 | 11.7 | 8.1 | 2.2 | 69 | 56 | 215686955
TRANE | 5TWX5036A1 | 5PX*C005AS3+TSTAT | S8V2C100M5PDB | 33000 | 30800 | 15.5 | 11.7 | 8.1 | 2.2 | 70 | 56 | 215686954
TRANE | 5TWX5036A1 | 5PX*C005AS3+TSTAT | S8V2C100M5PCB | 33000 | 30800 | 15.5 | 11.7 | 8.1 | 2.2 | 70 | 56 | 215686953
TRANE | 5TWX5036A1 | 5PX*C005AS3+TSTAT | S8V2C080M5PDB | 33000 | 31000 | 15.5 | 11.7 | 8.1 | 2.2 | 70 | 56 | 215686952
TRANE | 5TWX5036A1 | 5PX*C005AS3+TSTAT | S8V2C080M5PCB | 33000 | 31000 | 15.5 | 11.7 | 8.1 | 2.2 | 70 | 56 | 215686951
TRANE | 5TWX5036A1 | 5PX*C005AS3+TSTAT+P0V0C000M50SD |  | 33400 | 31000 | 15.5 | 12 | 8.1 | 2.3 | 70 | 56 | 215686950
AMERISTAR | A5HP5048A1 | A5AHC007A1D3+TDR+TSTAT |  | 45500 | 43000 | 15.2 | 12 | 8.1 | 2.3 | 67 | 51 | 215611111
RUNTRU | A5HP5048A1 | A5AHC007A1D3+TDR+TSTAT |  | 45500 | 43000 | 15.2 | 12 | 8.1 | 2.3 | 67 | 51 | 215611110
AMERISTAR | A5HP5042A1 | A5AHV005A1D3+TDR+TSTAT |  | 39000 | 39500 | 16 | 12 | 8.1 | 2.2 | 64 | 48 | 215611107
RUNTRU | A5HP5042A1 | A5AHV005A1D3+TDR+TSTAT |  | 39000 | 39500 | 16 | 12 | 8.1 | 2.2 | 64 | 48 | 215611106
AMERISTAR | A5HP5042A1 | A5AHC007A1D3+TDR+TSTAT |  | 40500 | 39000 | 15.2 | 12 | 8.1 | 2.3 | 64 | 48 | 215611105
RUNTRU | A5HP5042A1 | A5AHC007A1D3+TDR+TSTAT |  | 40500 | 39000 | 15.2 | 12 | 8.1 | 2.3 | 64 | 48 | 215611104
AMERISTAR | A5HP5042A1 | A5AHC006A1D3+TDR+TSTAT |  | 40000 | 39500 | 15.2 | 12 | 8.1 | 2.2 | 64 | 48 | 215611103
RUNTRU | A5HP5042A1 | A5AHC006A1D3+TDR+TSTAT |  | 40000 | 39500 | 15.2 | 12 | 8.1 | 2.2 | 64 | 48 | 215611102
AMERISTAR | A5HP5042A1 | A5AHC005A1D3+TDR+TSTAT |  | 38000 | 39000 | 15.2 | 12 | 8.1 | 2.1 | 65 | 49 | 215611101
AMERISTAR | A5HP5042A1 | 5PX*B006AS3+TSTAT | A951X080BU4SA | 39500 | 39500 | 15.2 | 12 | 8.1 | 2.1 | 65 | 49 | 215575277
RUNTRU | A5HP5042A1 | 5PX*B006AS3+TSTAT | A951X080BU4SA | 39500 | 39500 | 15.2 | 12 | 8.1 | 2.1 | 65 | 49 | 215575276
AMERISTAR | A5HP5042A1 | 5PX*B006AS3+TSTAT | A952V060BU4SB | 40000 | 40000 | 15.2 | 12 | 8.1 | 2 | 66 | 50 | 215575267
RUNTRU | A5HP5042A1 | 5PX*B006AS3+TSTAT | A952V060BU4SB | 40000 | 40000 | 15.2 | 12 | 8.1 | 2 | 66 | 50 | 215575266
AMERISTAR | A5HP5042A1 | 5PX*B006AS3+TSTAT | A952V080BU4SB | 40000 | 40000 | 15.2 | 12 | 8.1 | 2 | 66 | 50 | 215575265
RUNTRU | A5HP5042A1 | 5PX*B006AS3+TSTAT | A952V080BU4SB | 40000 | 40000 | 15.2 | 12 | 8.1 | 2 | 66 | 50 | 215575264
AMERISTAR | A5HP5036A1 | 5TXCC009AS3+TSTAT | A951X100CU5SA | 34600 | 31400 | 15.5 | 12 | 8.1 | 2.3 | 69 | 55 | 215575231
RUNTRU | A5HP5036A1 | 5TXCC009AS3+TSTAT | A951X100CU5SA | 34600 | 31400 | 15.5 | 12 | 8.1 | 2.3 | 69 | 55 | 215575230
RUNTRU | A5HP5036A1 | 5TXCC009AS3+TSTAT | A801X080CM5TD | 34800 | 31400 | 16 | 12 | 8.1 | 2.3 | 69 | 55 | 215575226
AMERISTAR | A5HP5036A1 | 5TXCC009AS3+TSTAT | A951X080CU5SA | 34400 | 31000 | 16 | 12 | 8.1 | 2.3 | 69 | 55 | 215575229
AMERISTAR | A5HP5036A1 | 5TXCC009AS3+TSTAT | A801X080CM5TD | 34800 | 31400 | 16 | 12 | 8.1 | 2.3 | 69 | 55 | 215575227
RUNTRU | A5HP5036A1 | 5TXCC009AS3+TSTAT | A951X080CU5SA | 34400 | 31000 | 16 | 12 | 8.1 | 2.3 | 69 | 55 | 215575228
RUNTRU | A5HP5036A1 | 5TXCD008AS3+TSTAT | A951X120DU5SA | 34000 | 30800 | 15.5 | 12 | 8.1 | 2.3 | 69 | 55 | 215575240
AMERISTAR | A5HP5036A1 | 5TXCC009AS3+TSTAT | A952V100CU5SB | 34400 | 31000 | 16 | 12 | 8.1 | 2.3 | 69 | 55 | 215575239
RUNTRU | A5HP5036A1 | 5TXCC009AS3+TSTAT | A952V100CU5SB | 34400 | 31000 | 16 | 12 | 8.1 | 2.3 | 69 | 55 | 215575238
RUNTRU | A5HP5036A1 | 5TXCC009AS3+TSTAT | L9X1C100U5VSA | 34200 | 31200 | 15.2 | 12 | 8.1 | 2.2 | 70 | 56 | 215575234
AMERISTAR | A5HP5036A1 | 5TXCC009AS3+TSTAT | L8V1C100U5VSB | 34800 | 31200 | 16 | 12 | 8.1 | 2.3 | 69 | 55 | 215575233
RUNTRU | A5HP5036A1 | 5TXCC009AS3+TSTAT | L8V1C100U5VSB | 34800 | 31200 | 16 | 12 | 8.1 | 2.3 | 69 | 55 | 215575232
AMERISTAR | A5HP5036A1 | 5TXCC009AS3+TSTAT+P0V0C000M50SD |  | 35000 | 31200 | 16 | 12 | 8.1 | 2.3 | 69 | 55 | 215575237
RUNTRU | A5HP5036A1 | 5TXCC009AS3+TSTAT+P0V0C000M50SD |  | 35000 | 31200 | 16 | 12 | 8.1 | 2.3 | 69 | 55 | 215575236
AMERISTAR | A5HP5036A1 | 5TXCC009AS3+TSTAT | L9X1C100U5VSA | 34200 | 31200 | 15.2 | 12 | 8.1 | 2.2 | 70 | 56 | 215575235
AMERISTAR | A5HP5036A1 | 5TXCD008AS3+TSTAT | A951X120DU5SA | 34000 | 30800 | 15.5 | 12 | 8.1 | 2.3 | 69 | 55 | 215575241
AMERISTAR | A5HP5042A1 | 5TXCD008AS3+TSTAT | A801X120DM5SD | 40500 | 40000 | 16 | 12 | 8.1 | 2.1 | 65 | 49 | 215575525
RUNTRU | A5HP5042A1 | 5TXCD008AS3+TSTAT | A801X120DM5SD | 40500 | 40000 | 16 | 12 | 8.1 | 2.1 | 65 | 49 | 215575524
AMERISTAR | A5HP5042A1 | 5TXCD008AS3+TSTAT | A801X120DM5TD | 40500 | 40000 | 16 | 12 | 8.1 | 2.1 | 65 | 49 | 215575523
RUNTRU | A5HP5042A1 | 5TXCD008AS3+TSTAT | A801X120DM5TD | 40500 | 40000 | 16 | 12 | 8.1 | 2.1 | 65 | 49 | 215575522
AMERISTAR | A5HP5042A1 | 5TXCD008AS3+TSTAT | A951X120DU5SA | 40500 | 39500 | 16 | 12 | 8.1 | 2.1 | 65 | 49 | 215575521
RUNTRU | A5HP5042A1 | 5TXCD008AS3+TSTAT | A951X120DU5SA | 40500 | 39500 | 16 | 12 | 8.1 | 2.1 | 65 | 49 | 215575520
AMERISTAR | A5HP5042A1 | 5TXCD008AS3+TSTAT | A952V120DU5SB | 40500 | 40000 | 16 | 12 | 8.1 | 2.1 | 65 | 49 | 215575519
RUNTRU | A5HP5042A1 | 5TXCD008AS3+TSTAT | A952V120DU5SB | 40500 | 40000 | 16 | 12 | 8.1 | 2.1 | 65 | 49 | 215575518
AMERISTAR | A5HP5042A1 | 5TXCD008AS3+TSTAT+P0V0D000M50SD |  | 41000 | 39500 | 16 | 12 | 8.1 | 2.1 | 65 | 49 | 215575517
RUNTRU | A5HP5042A1 | 5TXCD008AS3+TSTAT+P0V0D000M50SD |  | 41000 | 39500 | 16 | 12 | 8.1 | 2.1 | 65 | 49 | 215575516
AMERISTAR | A5HP5042A1 | 5TXCD008AS3+TSTAT |  | 39500 | 40000 | 15.2 | 11.7 | 8.1 | 2.1 | 66 | 50 | 215575515
RUNTRU | A5HP5042A1 | 5TXCD008AS3+TSTAT |  | 39500 | 40000 | 15.2 | 11.7 | 8.1 | 2.1 | 66 | 50 | 215575514
AMERISTAR | A5HP5042A1 | 5TXCD008AS3+TSTAT | A952V120DD5SB | 37800 | 38000 | 15.2 | 11.7 | 8.1 | 2.1 | 66 | 51 | 215575513
RUNTRU | A5HP5042A1 | 5TXCD008AS3+TSTAT | A952V120DD5SB | 37800 | 38000 | 15.2 | 11.7 | 8.1 | 2.1 | 66 | 51 | 215575512
AMERISTAR | A5HP5042A1 | 5TXCD008AS3+TSTAT | A951X120DD5SA | 38000 | 38500 | 15.2 | 11.7 | 8.1 | 2.1 | 66 | 51 | 215575511
RUNTRU | A5HP5042A1 | 5TXCD008AS3+TSTAT | A951X120DD5SA | 38000 | 38500 | 15.2 | 11.7 | 8.1 | 2.1 | 66 | 51 | 215575510
AMERISTAR | A5HP5042A1 | 5TXCC009AS3+TSTAT | L8V1C100U5VSB | 40500 | 39000 | 16 | 12 | 8.1 | 2.2 | 65 | 49 | 215575509
RUNTRU | A5HP5042A1 | 5TXCC009AS3+TSTAT | L8V1C100U5VSB | 40500 | 39000 | 16 | 12 | 8.1 | 2.2 | 65 | 49 | 215575508
AMERISTAR | A5HP5042A1 | 5TXCC009AS3+TSTAT | A952V100CU5SB | 40500 | 39000 | 16 | 12 | 8.1 | 2.2 | 65 | 49 | 215575507
RUNTRU | A5HP5042A1 | 5TXCC009AS3+TSTAT | A952V100CU5SB | 40500 | 39000 | 16 | 12 | 8.1 | 2.2 | 65 | 49 | 215575506
AMERISTAR | A5HP5042A1 | 5TXCC009AS3+TSTAT | A951X100CU5SA | 40500 | 39500 | 16 | 12 | 8.1 | 2.1 | 65 | 49 | 215575505
RUNTRU | A5HP5042A1 | 5TXCC009AS3+TSTAT | A951X100CU5SA | 40500 | 39500 | 16 | 12 | 8.1 | 2.1 | 65 | 49 | 215575504
AMERISTAR | A5HP5042A1 | 5TXCC009AS3+TSTAT | A801X080CM5TD | 40500 | 39000 | 16 | 12 | 8.1 | 2.2 | 65 | 49 | 215575503
RUNTRU | A5HP5042A1 | 5TXCC009AS3+TSTAT | A801X080CM5TD | 40500 | 39000 | 16 | 12 | 8.1 | 2.2 | 65 | 49 | 215575502
AMERISTAR | A5HP5042A1 | 5TXCC009AS3+TSTAT+P0V0C000M50SD |  | 41000 | 39000 | 16 | 12 | 8.1 | 2.2 | 65 | 49 | 215575501
RUNTRU | A5HP5042A1 | 5TXCC009AS3+TSTAT+P0V0C000M50SD |  | 41000 | 39000 | 16 | 12 | 8.1 | 2.2 | 65 | 49 | 215575500
AMERISTAR | A5HP5042A1 | 5TXCC009AS3+TSTAT |  | 40500 | 40000 | 15.2 | 11.7 | 8.1 | 2.1 | 66 | 50 | 215575499
RUNTRU | A5HP5042A1 | 5TXCC009AS3+TSTAT |  | 40500 | 40000 | 15.2 | 11.7 | 8.1 | 2.1 | 66 | 50 | 215575498
AMERISTAR | A5HP5042A1 | 5TXCC009AS3+TSTAT | A952V080CU5SB | 40500 | 39000 | 16 | 12 | 8.1 | 2.1 | 65 | 49 | 215575495
RUNTRU | A5HP5042A1 | 5TXCC009AS3+TSTAT | A952V080CU5SB | 40500 | 39000 | 16 | 12 | 8.1 | 2.1 | 65 | 49 | 215575494
AMERISTAR | A5HP5042A1 | 5TXCC009AS3+TSTAT | A801X100CM5TD | 41000 | 39500 | 16 | 12 | 8.1 | 2.1 | 65 | 50 | 215575493
RUNTRU | A5HP5042A1 | 5TXCC009AS3+TSTAT | A801X100CM5TD | 41000 | 39500 | 16 | 12 | 8.1 | 2.1 | 65 | 50 | 215575492
AMERISTAR | A5HP5042A1 | 5TXCC009AS3+TSTAT | A801X100CM5SD | 41000 | 39500 | 16 | 12 | 8.1 | 2.1 | 65 | 50 | 215575491
RUNTRU | A5HP5042A1 | 5TXCC009AS3+TSTAT | A801X100CM5SD | 41000 | 39500 | 16 | 12 | 8.1 | 2.1 | 65 | 50 | 215575490
AMERISTAR | A5HP5042A1 | 5TXCC009AS3+TSTAT | A951X080CU5SA | 40000 | 39000 | 15.5 | 12 | 8.1 | 2.2 | 65 | 49 | 215575489
RUNTRU | A5HP5042A1 | 5TXCC009AS3+TSTAT | A951X080CU5SA | 40000 | 39000 | 15.5 | 12 | 8.1 | 2.2 | 65 | 49 | 215575488
AMERISTAR | A5HP5042A1 | 5TXCC009AS3+TSTAT | A801X080CM5SD | 40500 | 39000 | 16 | 12 | 8.1 | 2.2 | 65 | 49 | 215575487
RUNTRU | A5HP5042A1 | 5TXCC009AS3+TSTAT | A801X080CM5SD | 40500 | 39000 | 16 | 12 | 8.1 | 2.2 | 65 | 49 | 215575486
AMERISTAR | A5HP5042A1 | 5PX*DD10AS3+TSTAT | A952V120DD5SB | 40000 | 39500 | 16 | 12 | 8.1 | 2.1 | 65 | 49 | 215575445
RUNTRU | A5HP5042A1 | 5PX*DD10AS3+TSTAT | A952V120DD5SB | 40000 | 39500 | 16 | 12 | 8.1 | 2.1 | 65 | 49 | 215575444
AMERISTAR | A5HP5042A1 | 5PX*DD10AS3+TSTAT | A951X120DD5SA | 40000 | 39000 | 15.5 | 12 | 8.1 | 2.1 | 65 | 49 | 215575443
RUNTRU | A5HP5042A1 | 5PX*DD10AS3+TSTAT | A951X120DD5SA | 40000 | 39000 | 15.5 | 12 | 8.1 | 2.1 | 65 | 49 | 215575442
AMERISTAR | A5HP5042A1 | 5PX*DD10AS3+TSTAT+P0V0D000M50SD |  | 40500 | 39000 | 16 | 12 | 8.1 | 2.2 | 65 | 49 | 215575441
RUNTRU | A5HP5042A1 | 5PX*DD10AS3+TSTAT+P0V0D000M50SD |  | 40500 | 39000 | 16 | 12 | 8.1 | 2.2 | 65 | 49 | 215575440
AMERISTAR | A5HP5042A1 | 5PX*DD10AS3+TSTAT | A801X120DM5TD | 40000 | 39500 | 16 | 12 | 8.1 | 2.1 | 65 | 49 | 215575439
RUNTRU | A5HP5042A1 | 5PX*DD10AS3+TSTAT | A801X120DM5TD | 40000 | 39500 | 16 | 12 | 8.1 | 2.1 | 65 | 49 | 215575438
AMERISTAR | A5HP5042A1 | 5PX*DD10AS3+TSTAT | A801X120DM5SD | 40000 | 39500 | 16 | 12 | 8.1 | 2.1 | 65 | 49 | 215575437
RUNTRU | A5HP5042A1 | 5PX*DD10AS3+TSTAT | A801X120DM5SD | 40000 | 39500 | 16 | 12 | 8.1 | 2.1 | 65 | 49 | 215575436
AMERISTAR | A5HP5042A1 | 5PX*D010AS3+TSTAT |  | 40500 | 40000 | 15.2 | 11.7 | 8.1 | 2.1 | 66 | 50 | 215575435
RUNTRU | A5HP5042A1 | 5PX*D010AS3+TSTAT |  | 40500 | 40000 | 15.2 | 11.7 | 8.1 | 2.1 | 66 | 50 | 215575434
AMERISTAR | A5HP5042A1 | 5PX*D010AS3+TSTAT+P0V0D000M50SD |  | 41500 | 39000 | 16 | 12 | 8.1 | 2.2 | 65 | 49 | 215575433
RUNTRU | A5HP5042A1 | 5PX*D010AS3+TSTAT+P0V0D000M50SD |  | 41500 | 39000 | 16 | 12 | 8.1 | 2.2 | 65 | 49 | 215575432
AMERISTAR | A5HP5042A1 | 5PX*D010AS3+TSTAT | A952V120DU5SB | 41000 | 39500 | 16 | 12 | 8.1 | 2.1 | 65 | 49 | 215575431
RUNTRU | A5HP5042A1 | 5PX*D010AS3+TSTAT | A952V120DU5SB | 41000 | 39500 | 16 | 12 | 8.1 | 2.1 | 65 | 49 | 215575430
AMERISTAR | A5HP5042A1 | 5PX*D010AS3+TSTAT | A951X120DU5SA | 41000 | 39000 | 16 | 12 | 8.1 | 2.2 | 66 | 49 | 215575429
RUNTRU | A5HP5042A1 | 5PX*D010AS3+TSTAT | A951X120DU5SA | 41000 | 39000 | 16 | 12 | 8.1 | 2.2 | 66 | 49 | 215575428
AMERISTAR | A5HP5042A1 | 5PX*D010AS3+TSTAT | A801X120DM5SD | 41000 | 39500 | 16 | 12 | 8.1 | 2.1 | 65 | 49 | 215575427
RUNTRU | A5HP5042A1 | 5PX*D010AS3+TSTAT | A801X120DM5SD | 41000 | 39500 | 16 | 12 | 8.1 | 2.1 | 65 | 49 | 215575426
AMERISTAR | A5HP5042A1 | 5PX*D010AS3+TSTAT | A801X120DM5TD | 41000 | 39500 | 16 | 12 | 8.1 | 2.1 | 65 | 49 | 215575425
RUNTRU | A5HP5042A1 | 5PX*D010AS3+TSTAT | A801X120DM5TD | 41000 | 39500 | 16 | 12 | 8.1 | 2.1 | 65 | 49 | 215575424
AMERISTAR | A5HP5042A1 | 5PX*D008AS3+TSTAT | A801X120DM5TD | 40500 | 40000 | 16 | 12 | 8.1 | 2.1 | 65 | 49 | 215575421
RUNTRU | A5HP5042A1 | 5PX*D008AS3+TSTAT | A801X120DM5TD | 40500 | 40000 | 16 | 12 | 8.1 | 2.1 | 65 | 49 | 215575420
AMERISTAR | A5HP5042A1 | 5PX*D008AS3+TSTAT | A801X120DM5SD | 40500 | 40000 | 16 | 12 | 8.1 | 2.1 | 65 | 49 | 215575419
RUNTRU | A5HP5042A1 | 5PX*D008AS3+TSTAT | A801X120DM5SD | 40500 | 40000 | 16 | 12 | 8.1 | 2.1 | 65 | 49 | 215575418
AMERISTAR | A5HP5042A1 | 5PX*D008AS3+TSTAT | A952V120DU5SB | 40500 | 40000 | 16 | 12 | 8.1 | 2.1 | 65 | 49 | 215575417
RUNTRU | A5HP5042A1 | 5PX*D008AS3+TSTAT | A952V120DU5SB | 40500 | 40000 | 16 | 12 | 8.1 | 2.1 | 65 | 49 | 215575416
AMERISTAR | A5HP5042A1 | 5PX*D008AS3+TSTAT+P0V0D000M50SD |  | 41000 | 39500 | 16 | 12 | 8.1 | 2.1 | 65 | 49 | 215575415
RUNTRU | A5HP5042A1 | 5PX*D008AS3+TSTAT+P0V0D000M50SD |  | 41000 | 39500 | 16 | 12 | 8.1 | 2.1 | 65 | 49 | 215575414
AMERISTAR | A5HP5042A1 | 5PX*D008AS3+TSTAT |  | 39500 | 40000 | 15.2 | 11.7 | 8.1 | 2.1 | 66 | 50 | 215575413
RUNTRU | A5HP5042A1 | 5PX*D008AS3+TSTAT |  | 39500 | 40000 | 15.2 | 11.7 | 8.1 | 2.1 | 66 | 50 | 215575412
AMERISTAR | A5HP5042A1 | 5PX*D008AS3+TSTAT | A951X120DU5SA | 40500 | 39500 | 16 | 12 | 8.1 | 2.1 | 65 | 49 | 215575411
RUNTRU | A5HP5042A1 | 5PX*D008AS3+TSTAT | A951X120DU5SA | 40500 | 39500 | 16 | 12 | 8.1 | 2.1 | 65 | 49 | 215575410
AMERISTAR | A5HP5042A1 | 5PX*D008AS3+TSTAT | A951X120DD5SA | 38000 | 38500 | 15.2 | 11.7 | 8.1 | 2.1 | 66 | 51 | 215575409
RUNTRU | A5HP5042A1 | 5PX*D008AS3+TSTAT | A951X120DD5SA | 38000 | 38500 | 15.2 | 11.7 | 8.1 | 2.1 | 66 | 51 | 215575408
AMERISTAR | A5HP5042A1 | 5PX*D008AS3+TSTAT | A952V120DD5SB | 37800 | 38000 | 15.2 | 11.7 | 8.1 | 2.1 | 66 | 51 | 215575407
RUNTRU | A5HP5042A1 | 5PX*D008AS3+TSTAT | A952V120DD5SB | 37800 | 38000 | 15.2 | 11.7 | 8.1 | 2.1 | 66 | 51 | 215575406
TRANE | 5TWX5042A1 | 5PX*D010AS3+TSTAT | S9V2D120U5VSB | 41000 | 39500 | 16.5 | 12 | 8.1 | 2.1 | 65 | 49 | 215687392
TRANE | 5TWX5042A1 | 5PX*D010AS3+TSTAT | S9V2D120U5PSC | 41000 | 39500 | 16.5 | 12 | 8.1 | 2.1 | 65 | 49 | 215687386
TRANE | 5TWX5042A1 | 5PX*D010AS3+TSTAT+P0V0D000M50SD |  | 41500 | 39000 | 16.5 | 12 | 8.1 | 2.2 | 65 | 49 | 215687387
TRANE | 5TWX5042A1 | 5PX*DD10AS3+TSTAT | S9X1D120D5PSB | 40000 | 39000 | 15.5 | 12 | 8.1 | 2.1 | 65 | 49 | 215687409
TRANE | 5TWX5042A1 | 5PX*DD10AS3+TSTAT | S9X2D120D5PSB | 40000 | 39000 | 15.5 | 12 | 8.1 | 2.1 | 65 | 49 | 215687408
TRANE | 5TWX5042A1 | 5PX*DD10AS3+TSTAT | S9V2D120D5PSC | 40000 | 39000 | 16 | 12 | 8.1 | 2.1 | 65 | 49 | 215687407
TRANE | 5TWX5042A1 | 5PX*DD10AS3+TSTAT | S8X2D120M5PTC | 40000 | 39000 | 16 | 12 | 8.1 | 2.1 | 66 | 49 | 215687406
TRANE | 5TWX5042A1 | 5PX*DD10AS3+TSTAT | S8X1D120M5PSC | 40000 | 39000 | 16 | 12 | 8.1 | 2.1 | 66 | 49 | 215687404
TRANE | 5TWX5042A1 | 5PX*DD10AS3+TSTAT | S8X1D120M5PTC | 40000 | 39000 | 16 | 12 | 8.1 | 2.1 | 66 | 49 | 215687403
TRANE | 5TWX5042A1 | 5PX*DD10AS3+TSTAT | S8V2D120M5PDB | 39500 | 39000 | 15.5 | 12 | 8.1 | 2.1 | 65 | 49 | 215687402
TRANE | 5TWX5042A1 | 5PX*DD10AS3+TSTAT | S8V2D120M5PCB | 39500 | 39000 | 15.5 | 12 | 8.1 | 2.1 | 65 | 49 | 215687401
TRANE | 5TWX5042A1 | 5PX*DD10AS3+TSTAT+P0V0D000M50SD |  | 40500 | 39000 | 16 | 12 | 8.1 | 2.1 | 65 | 49 | 215687400
TRANE | 5TWX5042A1 | 5PX*DD10AS3+TSTAT | S8X2D120M5PSC | 40000 | 39000 | 16 | 12 | 8.1 | 2.1 | 66 | 49 | 215687399
TRANE | 5TWX5042A1 | 5PX*DD10AS3+TSTAT | *DHMD120CCV5 | 39500 | 39000 | 15.5 | 12 | 8.1 | 2.1 | 65 | 49 | 215687398
TRANE | 5TWX5042A1 | 5PX*D010AS3+TSTAT | S8V2D120M5PCB | 41000 | 40000 | 16 | 12 | 8.1 | 2.1 | 65 | 49 | 215687397
TRANE | 5TWX5042A1 | 5PX*D010AS3+TSTAT |  | 40000 | 40000 | 15.2 | 11.7 | 8.1 | 2.1 | 66 | 50 | 215687396
TRANE | 5TWX5042A1 | 5PX*D010AS3+TSTAT | *UHMD120CCV5 | 40500 | 39000 | 16 | 12 | 8.1 | 2.1 | 65 | 49 | 215687395
TRANE | 5TWX5036A1 | 5PX*D010AS3+TSTAT | S8V2D120M5PCB | 34800 | 31200 | 16.5 | 12 | 8.1 | 2.3 | 69 | 55 | 215687086
TRANE | 5TWX5036A1 | 5PX*D010AS3+TSTAT | S8V2D120M5PDB | 34800 | 31200 | 16.5 | 12 | 8.1 | 2.3 | 69 | 55 | 215687087
TRANE | 5TWX5036A1 | 5PX*D010AS3+TSTAT | S8X1D120M5PSC | 34800 | 31200 | 16 | 12 | 8.1 | 2.3 | 69 | 55 | 215687088
TRANE | 5TWX5036A1 | 5PX*D010AS3+TSTAT | S9X2D120U5PSB | 34200 | 30600 | 15.5 | 12 | 8.1 | 2.3 | 69 | 55 | 215687089
TRANE | 5TWX5036A1 | 5PX*D010AS3+TSTAT | S8X2D120M5PSC | 34800 | 31200 | 16 | 12 | 8.1 | 2.3 | 69 | 55 | 215687090
TRANE | 5TWX5036A1 | 5PX*D010AS3+TSTAT | S8X2D120M5PTC | 34800 | 31200 | 16 | 12 | 8.1 | 2.3 | 69 | 55 | 215687091
TRANE | 5TWX5036A1 | 5PX*D010AS3+TSTAT | S9V2D120U5PSC | 34800 | 31000 | 16.5 | 12 | 8.1 | 2.3 | 70 | 55 | 215687092
TRANE | 5TWX5036A1 | 5PX*D010AS3+TSTAT | S9V2D120U5VSB | 34800 | 31000 | 16.5 | 12 | 8.1 | 2.3 | 70 | 55 | 215687093
TRANE | 5TWX5036A1 | 5PX*D010AS3+TSTAT | S9X1D120U5PSB | 34200 | 30600 | 15.5 | 12 | 8.1 | 2.3 | 69 | 55 | 215687094
TRANE | 5TWX5036A1 | 5PX*D010AS3+TSTAT | S8X1D120M5PTC | 34800 | 31200 | 16 | 12 | 8.1 | 2.3 | 69 | 55 | 215687095
TRANE | 5TWX5036A1 | 5PX*DD10AS3+TSTAT | *DHMD120CCV5 | 33800 | 30800 | 16 | 12 | 8.1 | 2.3 | 69 | 56 | 215687096
TRANE | 5TWX5036A1 | 5PX*DD10AS3+TSTAT | S8V2D120M5PCB | 34000 | 31000 | 16 | 12 | 8.1 | 2.3 | 69 | 55 | 215687098
TRANE | 5TWX5036A1 | 5PX*DD10AS3+TSTAT | S8V2D120M5PDB | 34000 | 31000 | 16 | 12 | 8.1 | 2.3 | 69 | 55 | 215687099
TRANE | 5TWX5036A1 | 5PX*DD10AS3+TSTAT | S8X1D120M5PSC | 34200 | 31000 | 16 | 12 | 8.1 | 2.3 | 70 | 55 | 215687100
TRANE | 5TWX5036A1 | 5PX*DD10AS3+TSTAT | S8X1D120M5PTC | 34200 | 31000 | 16 | 12 | 8.1 | 2.3 | 70 | 55 | 215687101
TRANE | 5TWX5036A1 | 5PX*DD10AS3+TSTAT | S8X2D120M5PSC | 34200 | 31000 | 16 | 12 | 8.1 | 2.3 | 70 | 55 | 215687102
TRANE | 5TWX5036A1 | 5PX*DD10AS3+TSTAT | S8X2D120M5PTC | 34200 | 31000 | 16 | 12 | 8.1 | 2.3 | 70 | 55 | 215687103
TRANE | 5TWX5036A1 | 5PX*DD10AS3+TSTAT | S9X1D120D5PSB | 34400 | 31400 | 15.5 | 12 | 8.1 | 2.3 | 69 | 56 | 215687104
TRANE | 5TWX5036A1 | 5PX*DD10AS3+TSTAT | S9X2D120D5PSB | 34400 | 31400 | 15.5 | 12 | 8.1 | 2.3 | 69 | 56 | 215687105
TRANE | 5TWX5036A1 | 5TXCB003AS3+TSTAT | S8X2B060M4PTC | 32200 | 32800 | 15.2 | 11.7 | 8.1 | 2.1 | 68 | 54 | 215687134
TRANE | 5TWX5036A1 | 5TXCC005AS3+TSTAT+P0V0C000M50SD |  | 33400 | 31000 | 15.2 | 12 | 8.1 | 2.3 | 70 | 56 | 215687139
TRANE | 5TWX5036A1 | 5TXCC005AS3+TSTAT | S8X1C080M5PSC | 33200 | 31400 | 15.2 | 11.7 | 8.1 | 2.2 | 69 | 56 | 215687143
TRANE | 5TWX5036A1 | 5TXCC005AS3+TSTAT | S8X1C080M5PTC | 33200 | 31400 | 15.2 | 11.7 | 8.1 | 2.2 | 69 | 56 | 215687144
TRANE | 5TWX5036A1 | 5TXCC005AS3+TSTAT | S8X1C100M5PSC | 33000 | 31000 | 15.2 | 11.7 | 8.1 | 2.2 | 70 | 56 | 215687145
TRANE | 5TWX5036A1 | 5TXCC005AS3+TSTAT | S8X1C100M5PTC | 33000 | 31000 | 15.2 | 11.7 | 8.1 | 2.2 | 70 | 56 | 215687146
TRANE | 5TWX5036A1 | 5TXCC005AS3+TSTAT | L8V1C100U5VSB | 33400 | 31000 | 15.2 | 12 | 8.1 | 2.2 | 70 | 56 | 215687147
TRANE | 5TWX5036A1 | 5TXCC005AS3+TSTAT | *UHMC100CCV4 | 33200 | 31200 | 15.2 | 11.7 | 8.1 | 2.2 | 70 | 56 | 215687149
TRANE | 5TWX5036A1 | 5TXCC005AS3+TSTAT | S9X2C080U5PSB | 33000 | 30800 | 15.2 | 12 | 8.1 | 2.2 | 70 | 56 | 215687151
TRANE | 5TWX5036A1 | 5TXCC005AS3+TSTAT | S9X1C080U5PSB | 33000 | 30800 | 15.2 | 12 | 8.1 | 2.2 | 70 | 56 | 215687153
TRANE | 5TWX5036A1 | 5TXCC005AS3+TSTAT | S9V2C100U5PSC | 33200 | 31200 | 15.2 | 11.7 | 8.1 | 2.2 | 70 | 56 | 215687154
TRANE | 5TWX5036A1 | 5TXCC005AS3+TSTAT | S9V2C100U4VSB | 33200 | 31200 | 15.2 | 11.7 | 8.1 | 2.2 | 70 | 56 | 215687155
TRANE | 5TWX5036A1 | 5TXCC005AS3+TSTAT | S9V2C080U5PSC | 33200 | 31000 | 15.2 | 11.7 | 8.1 | 2.2 | 70 | 56 | 215687156
TRANE | 5TWX5036A1 | 5TXCC005AS3+TSTAT | S8X2C100M5PTC | 33000 | 31000 | 15.2 | 11.7 | 8.1 | 2.2 | 70 | 56 | 215687157
TRANE | 5TWX5036A1 | 5TXCC005AS3+TSTAT | S8X2C100M5PSC | 33000 | 31000 | 15.2 | 11.7 | 8.1 | 2.2 | 70 | 56 | 215687158
TRANE | 5TWX5036A1 | 5TXCC005AS3+TSTAT | S8X2C080M5PTC | 33200 | 31400 | 15.2 | 11.7 | 8.1 | 2.2 | 69 | 56 | 215687159
TRANE | 5TWX5036A1 | 5TXCC005AS3+TSTAT | S8X2C080M5PSC | 33200 | 31400 | 15.2 | 11.7 | 8.1 | 2.2 | 69 | 56 | 215687160
TRANE | 5TWX5036A1 | 5TXCC009AS3+TSTAT | S9X1C100U5PSB | 34600 | 31400 | 15.5 | 12 | 8.1 | 2.3 | 69 | 55 | 215687161
TRANE | 5TWX5036A1 | 5TXCC009AS3+TSTAT | S9X2C080U5PSB | 34400 | 31000 | 16 | 12 | 8.1 | 2.3 | 69 | 55 | 215687162
TRANE | 5TWX5036A1 | 5TXCC009AS3+TSTAT | S8X2C100M5PTC | 34400 | 31000 | 16 | 12 | 8.1 | 2.3 | 70 | 56 | 215687163
TRANE | 5TWX5036A1 | 5TXCC009AS3+TSTAT | S9V2C080U5PSC | 34400 | 30800 | 16 | 12 | 8.1 | 2.3 | 69 | 56 | 215687164
TRANE | 5TWX5036A1 | 5TXCC009AS3+TSTAT | S9V2C100U4VSB | 34400 | 31000 | 16 | 12 | 8.1 | 2.3 | 69 | 55 | 215687165
TRANE | 5TWX5036A1 | 5TXCC009AS3+TSTAT | S9V2C100U5PSC | 34400 | 31000 | 16 | 12 | 8.1 | 2.3 | 69 | 55 | 215687166
TRANE | 5TWX5036A1 | 5TXCC009AS3+TSTAT | S9X1C080U5PSB | 34400 | 31000 | 16 | 12 | 8.1 | 2.3 | 69 | 55 | 215687167
TRANE | 5TWX5036A1 | 5TXCC009AS3+TSTAT | S8X2C100M5PSC | 34400 | 31000 | 16 | 12 | 8.1 | 2.3 | 70 | 56 | 215687168
TRANE | 5TWX5036A1 | 5TXCC009AS3+TSTAT | S8X2C080M5PTC | 34800 | 31400 | 16 | 12 | 8.1 | 2.3 | 69 | 55 | 215687169
TRANE | 5TWX5036A1 | 5TXCC009AS3+TSTAT | S8X2C080M5PSC | 34800 | 31400 | 16 | 12 | 8.1 | 2.3 | 69 | 55 | 215687170
TRANE | 5TWX5036A1 | 5TXCC009AS3+TSTAT | S8X1C100M5PSC | 34400 | 31000 | 16 | 12 | 8.1 | 2.3 | 70 | 56 | 215687171
TRANE | 5TWX5036A1 | 5TXCC009AS3+TSTAT | S8X1C080M5PTC | 34800 | 31400 | 16 | 12 | 8.1 | 2.3 | 69 | 55 | 215687172
TRANE | 5TWX5036A1 | 5TXCC009AS3+TSTAT | S9X2C100U5PSB | 34600 | 31400 | 15.5 | 12 | 8.1 | 2.3 | 69 | 55 | 215687173
TRANE | 5TWX5036A1 | 5TXCC009AS3+TSTAT | *UHMC100CCV4 | 34800 | 31200 | 16 | 12 | 8.1 | 2.3 | 69 | 55 | 215687174
TRANE | 5TWX5036A1 | 5TXCC009AS3+TSTAT | L8V1C100U5VSB | 34800 | 31200 | 16.5 | 12 | 8.1 | 2.3 | 69 | 55 | 215687175
TRANE | 5TWX5036A1 | 5TXCC009AS3+TSTAT | L9X1C100U5VSA | 34200 | 31200 | 15.5 | 12 | 8.1 | 2.2 | 70 | 56 | 215687176
TRANE | 5TWX5036A1 | 5TXCC009AS3+TSTAT |  | 34200 | 31800 | 15.2 | 11.7 | 8.1 | 2.2 | 70 | 56 | 215687177
TRANE | 5TWX5036A1 | 5TXCC009AS3+TSTAT+P0V0C000M50SD |  | 35000 | 31200 | 16.5 | 12 | 8.1 | 2.3 | 69 | 55 | 215687178
TRANE | 5TWX5036A1 | 5TXCC009AS3+TSTAT | S8V2C080M5PCB | 34600 | 31200 | 16 | 12 | 8.1 | 2.3 | 69 | 56 | 215687179
TRANE | 5TWX5036A1 | 5TXCC009AS3+TSTAT | S8V2C080M5PDB | 34600 | 31200 | 16 | 12 | 8.1 | 2.3 | 69 | 56 | 215687180
TRANE | 5TWX5036A1 | 5TXCC009AS3+TSTAT | S8V2C100M5PCB | 34600 | 31400 | 16 | 12 | 8.1 | 2.3 | 69 | 55 | 215687181
TRANE | 5TWX5036A1 | 5TXCC009AS3+TSTAT | S8V2C100M5PDB | 34600 | 31400 | 16 | 12 | 8.1 | 2.3 | 69 | 55 | 215687182
TRANE | 5TWX5036A1 | 5TXCC009AS3+TSTAT | S8X1C080M5PSC | 34800 | 31400 | 16 | 12 | 8.1 | 2.3 | 69 | 55 | 215687183
TRANE | 5TWX5036A1 | 5TXCD008AS3+TSTAT | S9X1D120U5PSB | 34000 | 30800 | 15.5 | 12 | 8.1 | 2.3 | 69 | 55 | 215687184
TRANE | 5TWX5036A1 | 5TXCD008AS3+TSTAT | S9X2D120U5PSB | 34000 | 30800 | 15.5 | 12 | 8.1 | 2.3 | 69 | 55 | 215687185
TRANE | 5TWX5036A1 | 5TXCD008AS3+TSTAT | S8X2D120M5PSC | 34400 | 31400 | 16 | 12 | 8.1 | 2.3 | 69 | 55 | 215687186
TRANE | 5TWX5036A1 | 5TXCD008AS3+TSTAT | S9V2D120U5PSC | 34800 | 31600 | 16 | 12 | 8.5 | 2.3 | 69 | 55 | 215687187
TRANE | 5TWX5042A1 | 5PX*D010AS3+TSTAT | S9X2D120U5PSB | 41000 | 39000 | 16 | 12 | 8.1 | 2.1 | 66 | 49 | 215687394
TRANE | 5TWX5042A1 | 5PX*D008AS3+TSTAT | S8V2D120M5PDB | 40500 | 40000 | 16 | 12 | 8.1 | 2.1 | 65 | 49 | 215687377
TRANE | 5TWX5042A1 | 5PX*D008AS3+TSTAT | S8V2D120M5PCB | 40500 | 40000 | 16 | 12 | 8.1 | 2.1 | 65 | 49 | 215687376
TRANE | 5TWX5042A1 | 5PX*D008AS3+TSTAT | S8X1D120M5PSC | 40500 | 40000 | 16 | 12 | 8.1 | 2.1 | 65 | 49 | 215687378
TRANE | 5TWX5042A1 | 5PX*D010AS3+TSTAT | S9X1D120U5PSB | 41000 | 39000 | 16 | 12 | 8.1 | 2.1 | 66 | 49 | 215687393
TRANE | 5TWX5042A1 | 5PX*D010AS3+TSTAT | S8X2D120M5PSC | 41000 | 39500 | 16 | 12 | 8.1 | 2.1 | 65 | 49 | 215687391
TRANE | 5TWX5042A1 | 5PX*D010AS3+TSTAT | S8X1D120M5PTC | 41000 | 39500 | 16 | 12 | 8.1 | 2.1 | 65 | 49 | 215687390
TRANE | 5TWX5042A1 | 5PX*D010AS3+TSTAT | S8X1D120M5PSC | 41000 | 39500 | 16 | 12 | 8.1 | 2.1 | 65 | 49 | 215687389
TRANE | 5TWX5042A1 | 5PX*D010AS3+TSTAT | S8V2D120M5PDB | 41000 | 40000 | 16 | 12 | 8.1 | 2.1 | 65 | 49 | 215687388
TRANE | 5TWX5042A1 | 5PX*D008AS3+TSTAT+P0V0D000M50SD |  | 41000 | 39500 | 16.5 | 12 | 8.1 | 2.1 | 65 | 49 | 215687375
TRANE | 5TWX5042A1 | 5PX*D008AS3+TSTAT | S9X2D120U5PSB | 40500 | 39500 | 16 | 12 | 8.1 | 2.1 | 65 | 49 | 215687379
TRANE | 5TWX5042A1 | 5PX*D008AS3+TSTAT | *UHMD120CCV5 | 40000 | 39500 | 16 | 12 | 8.1 | 2.1 | 65 | 49 | 215687373
TRANE | 5TWX5042A1 | 5PX*D008AS3+TSTAT | S8X2D120M5PSC | 40500 | 40000 | 16 | 12 | 8.1 | 2.1 | 65 | 49 | 215687383
TRANE | 5TWX5042A1 | 5PX*D008AS3+TSTAT | S8X1D120M5PTC | 40500 | 40000 | 16 | 12 | 8.1 | 2.1 | 65 | 49 | 215687382
TRANE | 5TWX5042A1 | 5PX*D008AS3+TSTAT | S8X2D120M5PTC | 40500 | 40000 | 16 | 12 | 8.1 | 2.1 | 65 | 49 | 215687381
TRANE | 5TWX5042A1 | 5PX*D008AS3+TSTAT | S9V2D120U5PSC | 40000 | 39500 | 16 | 12 | 8.1 | 2.1 | 64 | 49 | 215687380
TRANE | 5TWX5042A1 | 5PX*D008AS3+TSTAT | S9V2D120U5VSB | 40000 | 39500 | 16 | 12 | 8.1 | 2.1 | 64 | 49 | 215687372
TRANE | 5TWX5042A1 | 5PX*D008AS3+TSTAT | S9X1D120U5PSB | 40500 | 39500 | 16 | 12 | 8.1 | 2.1 | 65 | 49 | 215687371
TRANE | 5TWX5030A1 | 5PX*B006AS3+TSTAT | S8X2A040M3PTC | 27000 | 24200 | 16 | 12 | 8.1 | 2 | 67 | 52 | 215686524
TRANE | 5TWX5030A1 | 5PX*B006AS3+TSTAT | S8X2A040M3PSC | 27000 | 24200 | 16 | 12 | 8.1 | 2 | 67 | 52 | 215686523
TRANE | 5TWX5030A1 | 5PX*B006AS3+TSTAT | S8X1A040M3PTC | 27000 | 24200 | 16 | 12 | 8.1 | 2 | 67 | 52 | 215686518
TRANE | 5TWX5030A1 | 5PX*B006AS3+TSTAT | S8X1A040M3PSC | 27000 | 24200 | 16 | 12 | 8.1 | 2 | 67 | 52 | 215686517
AMERISTAR | A5HP5060A1 | 5PX*C009AS3+TSTAT+P0V0C000M50SD |  | 55000 | 53000 | 15.2 | 11.7 | 8.1 | 2.4 | 68 | 54 | 215575779
RUNTRU | A5HP5060A1 | 5PX*C009AS3+TSTAT+P0V0C000M50SD |  | 55000 | 53000 | 15.2 | 11.7 | 8.1 | 2.4 | 68 | 54 | 215575778
AMERISTAR | A5HP5048A1 | 5TXCD008AS3+TSTAT+P0V0D000M50SD |  | 45000 | 43500 | 16 | 12 | 8.1 | 2.1 | 67 | 51 | 215575729
RUNTRU | A5HP5048A1 | 5TXCD008AS3+TSTAT+P0V0D000M50SD |  | 45000 | 43500 | 16 | 12 | 8.1 | 2.1 | 67 | 51 | 215575728
AMERISTAR | A5HP5048A1 | 5TXCC009AS3+TSTAT+P0V0C000M50SD |  | 45500 | 43000 | 16 | 12 | 8.1 | 2.2 | 67 | 52 | 215575721
RUNTRU | A5HP5048A1 | 5TXCC009AS3+TSTAT+P0V0C000M50SD |  | 45500 | 43000 | 16 | 12 | 8.1 | 2.2 | 67 | 52 | 215575720
TRANE | 5TWX5042A1 | 5PX*C009AS3+TSTAT | S8V2C100M5PCB | 40500 | 39000 | 16 | 12 | 8.1 | 2.1 | 66 | 49 | 215687329
TRANE | 5TWX5042A1 | 5PX*C009AS3+TSTAT | S8V2C080M5PDB | 40500 | 39000 | 16 | 12 | 8.1 | 2.1 | 65 | 49 | 215687328
TRANE | 5TWX5042A1 | 5PX*C009AS3+TSTAT | S8V2C080M5PCB | 40500 | 39000 | 16 | 12 | 8.1 | 2.1 | 65 | 49 | 215687327
TRANE | 5TWX5042A1 | 5PX*C009AS3+TSTAT+P0V0C000M50SD |  | 41000 | 39000 | 16 | 12 | 8.1 | 2.2 | 65 | 49 | 215687326
TRANE | 5TWX5042A1 | 5PX*C009AS3+TSTAT |  | 40000 | 40000 | 15.2 | 11.7 | 8.1 | 2.1 | 66 | 50 | 215687325
TRANE | 5TWX5042A1 | 5PX*C009AS3+TSTAT | L9X1C100U5VSA | 39500 | 39000 | 15.2 | 12 | 8.1 | 2.1 | 65 | 49 | 215687324
TRANE | 5TWX5042A1 | 5PX*C009AS3+TSTAT | L8V1C100U5VSB | 41000 | 39500 | 16 | 12 | 8.1 | 2.1 | 65 | 49 | 215687323
TRANE | 5TWX5042A1 | 5PX*C009AS3+TSTAT | *UHMC100CCV4 | 40000 | 39000 | 16 | 12 | 8.1 | 2.2 | 65 | 49 | 215687322
TRANE | 5TWX5042A1 | 5PX*C009AS3+TSTAT | S9X2C100U5PSB | 40000 | 39000 | 15.5 | 12 | 8.1 | 2.1 | 65 | 49 | 215687321
TRANE | 5TWX5042A1 | 5PX*C009AS3+TSTAT | S9X2C080U5PSB | 41000 | 40000 | 16 | 12 | 8.1 | 2.1 | 65 | 49 | 215687320
TRANE | 5TWX5042A1 | 5PX*C009AS3+TSTAT | S9X1C100U5PSB | 40000 | 39000 | 15.5 | 12 | 8.1 | 2.1 | 65 | 49 | 215687319
TRANE | 5TWX5042A1 | 5PX*C009AS3+TSTAT | S9X1C080U5PSB | 41000 | 40000 | 16 | 12 | 8.1 | 2.1 | 65 | 49 | 215687318
TRANE | 5TWX5042A1 | 5PX*C009AS3+TSTAT | S9V2C100U5PSC | 40500 | 39000 | 16 | 12 | 8.1 | 2.1 | 65 | 49 | 215687317
TRANE | 5TWX5042A1 | 5PX*C009AS3+TSTAT | S9V2C100U4VSB | 40500 | 39000 | 16 | 12 | 8.1 | 2.1 | 65 | 49 | 215687316
TRANE | 5TWX5042A1 | 5PX*C009AS3+TSTAT | S9V2C080U5PSC | 40500 | 39000 | 16 | 12 | 8.1 | 2.1 | 65 | 49 | 215687315
TRANE | 5TWX5042A1 | 5PX*C009AS3+TSTAT | S8X2C100M5PTC | 40500 | 39000 | 16 | 12 | 8.1 | 2.1 | 65 | 49 | 215687314
TRANE | 5TWX5042A1 | 5PX*C009AS3+TSTAT | S8X2C100M5PSC | 40500 | 39000 | 16 | 12 | 8.1 | 2.1 | 65 | 49 | 215687313
TRANE | 5TWX5042A1 | 5PX*C009AS3+TSTAT | S8X2C080M5PTC | 40500 | 39000 | 16 | 12 | 8.1 | 2.1 | 65 | 49 | 215687312
TRANE | 5TWX5042A1 | 5PX*C009AS3+TSTAT | S8X2C080M5PSC | 40500 | 39000 | 16 | 12 | 8.1 | 2.1 | 65 | 49 | 215687311
TRANE | 5TWX5042A1 | 5PX*C009AS3+TSTAT | S8X1C100M5PTC | 40500 | 39000 | 16 | 12 | 8.1 | 2.1 | 65 | 49 | 215687310
TRANE | 5TWX5042A1 | 5PX*C009AS3+TSTAT | S8X1C100M5PSC | 40500 | 39000 | 16 | 12 | 8.1 | 2.1 | 65 | 49 | 215687309
TRANE | 5TWX5042A1 | 5PX*C009AS3+TSTAT | S8X1C080M5PTC | 40500 | 39000 | 16 | 12 | 8.1 | 2.1 | 65 | 49 | 215687308
TRANE | 5TWX5042A1 | 5PX*C009AS3+TSTAT | S8X1C080M5PSC | 40500 | 39000 | 16 | 12 | 8.1 | 2.1 | 65 | 49 | 215687307
TRANE | 5TWX5042A1 | 5PX*C009AS3+TSTAT | S8V2C100M5PDB | 40500 | 39000 | 16 | 12 | 8.1 | 2.1 | 66 | 49 | 215687306
TRANE | 5TWX5042A1 | 5PX*C007AS3+TSTAT | S8X2C080M5PTC | 40500 | 40000 | 16 | 12 | 8.1 | 2 | 65 | 49 | 215687305
TRANE | 5TWX5042A1 | 5PX*C007AS3+TSTAT | S9V2C100U4VSB | 40000 | 39500 | 16 | 12 | 8.1 | 2.1 | 65 | 49 | 215687304
TRANE | 5TWX5042A1 | 5PX*C007AS3+TSTAT | S9V2C080U5PSC | 40500 | 40000 | 16 | 12 | 8.1 | 2 | 65 | 49 | 215687303
TRANE | 5TWX5042A1 | 5PX*C007AS3+TSTAT | S8X2C100M5PTC | 40000 | 40000 | 16 | 12 | 8.1 | 2 | 65 | 49 | 215687302
TRANE | 5TWX5042A1 | 5PX*C007AS3+TSTAT | S9X2C100U5PSB | 39500 | 39500 | 15.2 | 12 | 8.1 | 2.1 | 65 | 49 | 215687301
TRANE | 5TWX5042A1 | 5PX*C007AS3+TSTAT | S9X1C100U5PSB | 39500 | 39500 | 15.2 | 12 | 8.1 | 2.1 | 65 | 49 | 215687299
TRANE | 5TWX5042A1 | 5PX*C007AS3+TSTAT | *UHMC100CCV4 | 40000 | 39500 | 16 | 12 | 8.1 | 2.1 | 65 | 49 | 215687297
TRANE | 5TWX5042A1 | 5PX*C007AS3+TSTAT | L8V1C100U5VSB | 40500 | 40000 | 16 | 12 | 8.1 | 2.1 | 65 | 49 | 215687296
TRANE | 5TWX5042A1 | 5PX*C007AS3+TSTAT+P0V0C000M50SD |  | 40500 | 39500 | 16 | 12 | 8.1 | 2.1 | 64 | 49 | 215687293
TRANE | 5TWX5042A1 | 5PX*C007AS3+TSTAT | S8V2C100M5PCB | 40000 | 40000 | 15.5 | 12 | 8.1 | 2.1 | 65 | 49 | 215687290
TRANE | 5TWX5042A1 | 5PX*C007AS3+TSTAT | S8V2C100M5PDB | 40000 | 40000 | 15.5 | 12 | 8.1 | 2.1 | 65 | 49 | 215687289
TRANE | 5TWX5042A1 | 5PX*C007AS3+TSTAT | S8X1C080M5PSC | 40500 | 40000 | 16 | 12 | 8.1 | 2 | 65 | 49 | 215687288
TRANE | 5TWX5042A1 | 5PX*C007AS3+TSTAT | S8X1C080M5PTC | 40500 | 40000 | 16 | 12 | 8.1 | 2 | 65 | 49 | 215687287
TRANE | 5TWX5042A1 | 5PX*C007AS3+TSTAT | S8X1C100M5PSC | 40000 | 40000 | 16 | 12 | 8.1 | 2 | 65 | 49 | 215687286
TRANE | 5TWX5042A1 | 5PX*C007AS3+TSTAT | S8X1C100M5PTC | 40000 | 40000 | 16 | 12 | 8.1 | 2 | 65 | 49 | 215687285
TRANE | 5TWX5042A1 | 5PX*C007AS3+TSTAT | S8X2C080M5PSC | 40500 | 40000 | 16 | 12 | 8.1 | 2 | 65 | 49 | 215687284
TRANE | 5TWX5042A1 | 5PX*C007AS3+TSTAT | S9V2C100U5PSC | 40500 | 40000 | 16 | 12 | 8.1 | 2 | 65 | 49 | 215687283
TRANE | 5TWX5042A1 | 5PX*C007AS3+TSTAT | S8X2C100M5PSC | 40000 | 40000 | 16 | 12 | 8.1 | 2 | 65 | 49 | 215687282
AMERISTAR | A5HP5048A1 | 5PX*DD10AS3+TSTAT+P0V0D000M50SD |  | 44500 | 43000 | 15.2 | 12 | 8.1 | 2.1 | 67 | 51 | 215575699
RUNTRU | A5HP5048A1 | 5PX*DD10AS3+TSTAT+P0V0D000M50SD |  | 44500 | 43000 | 15.2 | 12 | 8.1 | 2.1 | 67 | 51 | 215575698
AMERISTAR | A5HP5048A1 | 5PX*D010AS3+TSTAT | A952V080CU5SB | 44000 | 42000 | 15.2 | 11.7 | 8.1 | 2.1 | 67 | 52 | 215575683
RUNTRU | A5HP5048A1 | 5PX*D010AS3+TSTAT | A952V080CU5SB | 44000 | 42000 | 15.2 | 11.7 | 8.1 | 2.1 | 67 | 52 | 215575682
AMERISTAR | A5HP5048A1 | 5PX*D010AS3+TSTAT | A952V120DU5SB | 45500 | 43000 | 16 | 12 | 8.1 | 2.1 | 67 | 52 | 215575679
RUNTRU | A5HP5048A1 | 5PX*D010AS3+TSTAT | A952V120DU5SB | 45500 | 43000 | 16 | 12 | 8.1 | 2.1 | 67 | 52 | 215575678
AMERISTAR | A5HP5048A1 | 5PX*D010AS3+TSTAT+P0V0C000M50SD |  | 44000 | 41500 | 16 | 12 | 8.1 | 2.1 | 67 | 52 | 215575673
RUNTRU | A5HP5048A1 | 5PX*D010AS3+TSTAT+P0V0C000M50SD |  | 44000 | 41500 | 16 | 12 | 8.1 | 2.1 | 67 | 52 | 215575672
AMERISTAR | A5HP5048A1 | 5PX*D010AS3+TSTAT | A952V100CU5SB | 44000 | 42000 | 15.2 | 11.7 | 8.1 | 2.1 | 67 | 52 | 215575671
RUNTRU | A5HP5048A1 | 5PX*D010AS3+TSTAT | A952V100CU5SB | 44000 | 42000 | 15.2 | 11.7 | 8.1 | 2.1 | 67 | 52 | 215575670
AMERISTAR | A5HP5048A1 | 5PX*D010AS3+TSTAT | A951X120DU5SA | 45000 | 43000 | 15.5 | 12 | 8.1 | 2.2 | 67 | 52 | 215575669
RUNTRU | A5HP5048A1 | 5PX*D010AS3+TSTAT | A951X120DU5SA | 45000 | 43000 | 15.5 | 12 | 8.1 | 2.2 | 67 | 52 | 215575668
AMERISTAR | A5HP5048A1 | 5PX*D010AS3+TSTAT | A801X120DM5TD | 45000 | 43000 | 16 | 12 | 8.1 | 2.2 | 67 | 52 | 215575663
RUNTRU | A5HP5048A1 | 5PX*D010AS3+TSTAT | A801X120DM5TD | 45000 | 43000 | 16 | 12 | 8.1 | 2.2 | 67 | 52 | 215575662
AMERISTAR | A5HP5048A1 | 5PX*D010AS3+TSTAT | A801X120DM5SD | 45000 | 43000 | 16 | 12 | 8.1 | 2.2 | 67 | 52 | 215575661
RUNTRU | A5HP5048A1 | 5PX*D010AS3+TSTAT | A801X120DM5SD | 45000 | 43000 | 16 | 12 | 8.1 | 2.2 | 67 | 52 | 215575660
AMERISTAR | A5HP5048A1 | 5PX*D010AS3+TSTAT+P0V0D000M50SD |  | 45500 | 43000 | 16 | 12 | 8.1 | 2.2 | 67 | 51 | 215575659
RUNTRU | A5HP5048A1 | 5PX*D010AS3+TSTAT+P0V0D000M50SD |  | 45500 | 43000 | 16 | 12 | 8.1 | 2.2 | 67 | 51 | 215575658
AMERISTAR | A5HP5048A1 | 5PX*D010AS3+TSTAT | A951X100CU5SA | 44000 | 42000 | 15.2 | 11.7 | 8.1 | 2 | 68 | 52 | 215575653
RUNTRU | A5HP5048A1 | 5PX*D010AS3+TSTAT | A951X100CU5SA | 44000 | 42000 | 15.2 | 11.7 | 8.1 | 2 | 68 | 52 | 215575652
ADP | 5TWX5036A1 | H,TE9J*36+TXV+P0V0C000M50SD |  | 33400 | 29800 | 15.2 | 11.7 | 8.1 | 2.3 | 68 | 56 | 215727843
ADP | 5TWX5036A1 | H,TE36*36+TXV+P0V0C000M50SD |  | 33800 | 29800 | 15.2 | 11.7 | 8.1 | 2.3 | 68 | 56 | 215727842
ADP | 5TWX5036A1 | H,TE9J*36+TXV+P0V0C000M50SC |  | 33400 | 29800 | 15.2 | 11.7 | 8.1 | 2.3 | 68 | 56 | 215727841
ADP | 5TWX5036A1 | H,TE36*36+TXV+P0V0C000M50SC |  | 33800 | 29800 | 15.2 | 11.7 | 8.1 | 2.3 | 68 | 56 | 215727840
ADP | 5TWX5048A1 | H,TE49*60+TXV | S9X2D120U5PSB | 45000 | 41500 | 15.2 | 11.7 | 8.1 | 2.1 | 67 | 52 | 215727827
ADP | 5TWX5024A1 | H,TE9J*36+TXV | S9X2B080U4PSB | 23200 | 20200 | 15.2 | 12 | 8.1 | 2.1 | 67 | 53 | 215726980
ADP | 5TWX5024A1 | H,TE36*36+TXV | S9X2B080U4PSB | 23400 | 20200 | 15.2 | 12 | 8.1 | 2.1 | 67 | 53 | 215726979
ADP | 5TWX5024A1 | H,TE9J*36+TXV | S9X1B080U4PSB | 23200 | 20200 | 15.2 | 12 | 8.1 | 2.1 | 67 | 53 | 215726974
ADP | 5TWX5024A1 | H,TE36*36+TXV | S9X1B080U4PSB | 23400 | 20200 | 15.2 | 12 | 8.1 | 2.1 | 67 | 53 | 215726973
ADP | HH860E2S11 | H,YG49*48+TXV-BLEED | TM8V080C16MP12 | 43500 | 42000 | 18 | 11.7 | 8.5 | 2 | 74 | 78 | 215726461
ADP | HH860E2S11 | H,YG48*60+TXV | TM8V080C16MP12 | 43500 | 42000 | 18 | 11.7 | 8.5 | 2 | 74 | 78 | 215726460
ADP | HH860E2S11 | H,YG48*48+TXV | TM8V080C16MP12 | 43500 | 42000 | 18 | 11.7 | 8.5 | 2 | 74 | 78 | 215726459
ADP | HH860E2S11 | H,YG48*60+TXV-BLEED | TM8V080C16MP12 | 43500 | 42000 | 18 | 11.7 | 8.5 | 2 | 74 | 78 | 215726458
ADP | HH860E2S11 | H,YG48*48+TXV-BLEED | TM8V080C16MP12 | 43500 | 42000 | 18 | 11.7 | 8.5 | 2 | 74 | 78 | 215726457
ADP | HH860E2S11 | H,YG37*48+TXV | TM8V080C16MP12 | 43500 | 42000 | 17 | 11.7 | 8.5 | 2 | 74 | 78 | 215726456
ADP | HH860E2S11 | H,YG37*48+TXV-BLEED | TM8V080C16MP12 | 43500 | 42000 | 17 | 11.7 | 8.5 | 2 | 74 | 78 | 215726455
ADP | HH836E2S11 | H,YG81*36+TXV | Y82E080B12LMPS1 | 32800 | 28400 | 19 | 11.7 | 8.5 | 2 | 89 | 86 | 215726454
ADP | HH836E2S11 | H,YG81*36+TXV-BLEED | Y82E080B12LMPS1 | 32800 | 28400 | 19 | 11.7 | 8.5 | 2 | 89 | 86 | 215726453
ADP | HH836E2S11 | H,YG80*36+TXV | Y82E080B12LMPS1 | 32800 | 28400 | 19 | 11.7 | 8.5 | 2 | 89 | 86 | 215726452
ADP | HH836E2S11 | H,YG80*36+TXV-BLEED | Y82E080B12LMPS1 | 32800 | 28400 | 19 | 11.7 | 8.5 | 2 | 89 | 86 | 215726451
ADP | HH836E2S11 | H,YG37*36+TXV | Y82E080B12LMPS1 | 32800 | 28400 | 19 | 11.7 | 8.5 | 2 | 89 | 86 | 215726450
ADP | HH836E2S11 | H,YG37*36+TXV-BLEED | Y82E080B12LMPS1 | 32800 | 28400 | 19 | 11.7 | 8.5 | 2 | 89 | 86 | 215726449
ADP | HH836E2S11 | H,YG36*36+TXV | Y82E080B12LMPS1 | 32800 | 28400 | 19 | 11.7 | 8.5 | 2 | 89 | 86 | 215726448
ADP | HH836E2S11 | H,YG36*36+TXV-BLEED | Y82E080B12LMPS1 | 32800 | 28400 | 19 | 11.7 | 8.5 | 2 | 89 | 86 | 215726447
ADP | HH836E2S11 | H,YG81*36+TXV | Y81E120C16SMPS1 | 33400 | 29400 | 19 | 11.7 | 8.5 | 2 | 84 | 84 | 215726438
ADP | HH836E2S11 | H,YG81*36+TXV-BLEED | Y81E120C16SMPS1 | 33400 | 29600 | 19 | 11.7 | 8.5 | 2 | 84 | 84 | 215726437
ADP | HH836E2S11 | H,YG80*36+TXV | Y81E120C16SMPS1 | 33400 | 29400 | 19 | 11.7 | 8.5 | 2 | 84 | 84 | 215726436
ADP | HH836E2S11 | H,YG80*36+TXV-BLEED | Y81E120C16SMPS1 | 33400 | 29600 | 19 | 11.7 | 8.5 | 2 | 84 | 84 | 215726435
ADP | HH836E2S11 | H,YG37*36+TXV | Y81E120C16SMPS1 | 33400 | 29600 | 19 | 11.7 | 8.5 | 2 | 84 | 84 | 215726434
ADP | HH836E2S11 | H,YG37*36+TXV-BLEED | Y81E120C16SMPS1 | 33400 | 29600 | 19 | 11.7 | 8.5 | 2 | 84 | 84 | 215726433
ADP | HH836E2S11 | H,YG36*36+TXV | Y81E120C16SMPS1 | 33400 | 29400 | 19 | 11.7 | 8.5 | 2 | 84 | 84 | 215726432
ADP | HH836E2S11 | H,YG36*36+TXV-BLEED | Y81E120C16SMPS1 | 33400 | 29400 | 19 | 11.7 | 8.5 | 2 | 84 | 84 | 215726431
ADP | HH836E2S11 | H,YG81*36+TXV | Y81E100B12SMPS1 | 33000 | 28800 | 18 | 11.7 | 8.5 | 2 | 89 | 85 | 215726414
ADP | HH836E2S11 | H,YG81*36+TXV-BLEED | Y81E100B12SMPS1 | 33000 | 28800 | 18 | 11.7 | 8.5 | 2 | 89 | 85 | 215726413
ADP | HH836E2S11 | H,YG80*36+TXV | Y81E100B12SMPS1 | 33000 | 28800 | 18 | 11.7 | 8.5 | 2 | 89 | 85 | 215726412
ADP | HH836E2S11 | H,YG80*36+TXV-BLEED | Y81E100B12SMPS1 | 33000 | 28800 | 18 | 11.7 | 8.5 | 2 | 89 | 85 | 215726411
ADP | HH836E2S11 | H,YG37*36+TXV | Y81E100B12SMPS1 | 33000 | 28800 | 18 | 11.7 | 8.5 | 2 | 89 | 85 | 215726410
ADP | HH836E2S11 | H,YG37*36+TXV-BLEED | Y81E100B12SMPS1 | 33000 | 28800 | 18 | 11.7 | 8.5 | 2 | 89 | 85 | 215726409
ADP | HH836E2S11 | H,YG36*36+TXV | Y81E100B12SMPS1 | 33000 | 28800 | 18 | 11.7 | 8.5 | 2 | 89 | 85 | 215726408
ADP | HH836E2S11 | H,YG36*36+TXV-BLEED | Y81E100B12SMPS1 | 33000 | 28800 | 18 | 11.7 | 8.5 | 2 | 89 | 85 | 215726407
ADP | HH836E2S11 | H,YG81*36+TXV | Y81E080B12SMPS1 | 32800 | 28400 | 18 | 11.7 | 8.5 | 2 | 89 | 86 | 215726390
ADP | HH836E2S11 | H,YG81*36+TXV-BLEED | Y81E080B12SMPS1 | 32800 | 28400 | 18 | 11.7 | 8.5 | 2 | 89 | 86 | 215726389
ADP | HH836E2S11 | H,YG80*36+TXV | Y81E080B12SMPS1 | 32800 | 28400 | 18 | 11.7 | 8.5 | 2 | 89 | 86 | 215726388
ADP | HH836E2S11 | H,YG80*36+TXV-BLEED | Y81E080B12SMPS1 | 32800 | 28400 | 18 | 11.7 | 8.5 | 2 | 89 | 86 | 215726387
ADP | HH836E2S11 | H,YG37*36+TXV | Y81E080B12SMPS1 | 32800 | 28400 | 18 | 11.7 | 8.5 | 2 | 89 | 86 | 215726386
ADP | HH836E2S11 | H,YG37*36+TXV-BLEED | Y81E080B12SMPS1 | 32800 | 28400 | 18 | 11.7 | 8.5 | 2 | 89 | 86 | 215726385
ADP | HH836E2S11 | H,YG36*36+TXV | Y81E080B12SMPS1 | 32800 | 28400 | 18 | 11.7 | 8.5 | 2 | 89 | 86 | 215726384
ADP | HH836E2S11 | H,YG36*36+TXV-BLEED | Y81E080B12SMPS1 | 32800 | 28400 | 18 | 11.7 | 8.5 | 2 | 89 | 86 | 215726383
ADP | HH860E2S11 | H,YG52*48+TXV-BLEED | Y81E080C16SMPS1 | 44500 | 42500 | 18 | 12 | 8.5 | 2 | 75 | 78 | 215731629
ADP | HH860E2S11 | H,YG74*60+TXV | Y81E080C16SMPS1 | 44500 | 42500 | 18 | 12 | 8.5 | 2 | 75 | 78 | 215731628
ADP | HH860E2S11 | H,YG74*48+TXV | Y81E080C16SMPS1 | 44500 | 42500 | 18 | 12 | 8.5 | 2 | 75 | 78 | 215731627
ADP | HH860E2S11 | H,YG74*60+TXV-BLEED | Y81E080C16SMPS1 | 44500 | 42500 | 18 | 12 | 8.5 | 2 | 75 | 78 | 215731626
ADP | HH860E2S11 | H,YG74*48+TXV-BLEED | Y81E080C16SMPS1 | 44500 | 42500 | 18 | 12 | 8.5 | 2 | 75 | 78 | 215731625
ADP | HH860E2S11 | H,YG51*60+TXV | Y81E080C16SMPS1 | 44500 | 42500 | 18 | 12 | 8.5 | 2 | 75 | 78 | 215731624
ADP | HH860E2S11 | H,YG51*48+TXV | Y81E080C16SMPS1 | 44500 | 42500 | 18 | 12 | 8.5 | 2 | 75 | 78 | 215731623
ADP | HH860E2S11 | H,YG51*60+TXV-BLEED | Y81E080C16SMPS1 | 44500 | 42500 | 18 | 12 | 8.5 | 2 | 75 | 78 | 215731622
ADP | HH860E2S11 | H,YG51*48+TXV-BLEED | Y81E080C16SMPS1 | 44500 | 42500 | 18 | 12 | 8.5 | 2 | 75 | 78 | 215731621
ADP | HH860E2S11 | H,YG53*48+TXV | Y81E080C16SMPS1 | 44500 | 42500 | 18 | 12 | 8.5 | 2 | 75 | 78 | 215731620
ADP | HH860E2S11 | H,YG53*48+TXV-BLEED | Y81E080C16SMPS1 | 44500 | 42500 | 18 | 12 | 8.5 | 2 | 75 | 78 | 215731619
ADP | HH860E2S11 | H,YG55*60+TXV | Y81E080C16SMPS1 | 44500 | 42500 | 18 | 12 | 8.5 | 2 | 75 | 78 | 215731618
ADP | HH860E2S11 | H,YG55*48+TXV | Y81E080C16SMPS1 | 44500 | 42500 | 18 | 12 | 8.5 | 2 | 75 | 78 | 215731617
ADP | HH860E2S11 | H,YG55*60+TXV-BLEED | Y81E080C16SMPS1 | 44500 | 42500 | 18 | 12 | 8.5 | 2 | 75 | 78 | 215731616
ADP | HH860E2S11 | H,YG55*48+TXV-BLEED | Y81E080C16SMPS1 | 44500 | 42500 | 18 | 12 | 8.5 | 2 | 75 | 78 | 215731615
ADP | HH860E2S11 | H,YG54*60+TXV | Y81E080C16SMPS1 | 44500 | 42500 | 18 | 12 | 8.5 | 2 | 75 | 78 | 215731614
ADP | HH860E2S11 | H,YG54*48+TXV | Y81E080C16SMPS1 | 44500 | 42500 | 18 | 12 | 8.5 | 2 | 75 | 78 | 215731613
ADP | HH860E2S11 | H,YG54*60+TXV-BLEED | Y81E080C16SMPS1 | 44500 | 42500 | 18 | 12 | 8.5 | 2 | 75 | 78 | 215731612
ADP | HH860E2S11 | H,YG54*48+TXV-BLEED | Y81E080C16SMPS1 | 44500 | 42500 | 18 | 12 | 8.5 | 2 | 75 | 78 | 215731611
ADP | HH860E2S11 | H,YG3K*60+TXV | Y81E080C16SMPS1 | 44500 | 42500 | 18 | 12 | 8.5 | 2 | 75 | 78 | 215731610
ADP | HH860E2S11 | H,YG3K*48+TXV | Y81E080C16SMPS1 | 44500 | 42500 | 18 | 12 | 8.5 | 2 | 75 | 78 | 215731609
ADP | HH860E2S11 | H,YG3K*60+TXV-BLEED | Y81E080C16SMPS1 | 44500 | 42500 | 18 | 12 | 8.5 | 2 | 75 | 78 | 215731608
ADP | HH860E2S11 | H,YG3K*48+TXV-BLEED | Y81E080C16SMPS1 | 44500 | 42500 | 18 | 12 | 8.5 | 2 | 75 | 78 | 215731607
ADP | HH860E2S11 | H,YG72*60+TXV | Y81E080C16SMPS1 | 44500 | 42500 | 18 | 12 | 8.5 | 2 | 75 | 78 | 215731606
ADP | HH860E2S11 | H,YG72*48+TXV | Y81E080C16SMPS1 | 44500 | 42500 | 18 | 12 | 8.5 | 2 | 75 | 78 | 215731605
ADP | HH860E2S11 | H,YG72*60+TXV-BLEED | Y81E080C16SMPS1 | 44500 | 42500 | 18 | 12 | 8.5 | 2 | 75 | 78 | 215731604
ADP | HH860E2S11 | H,YG72*48+TXV-BLEED | Y81E080C16SMPS1 | 44500 | 42500 | 18 | 12 | 8.5 | 2 | 75 | 78 | 215731603
ADP | HH860E2S11 | H,YG37*60+TXV | Y81E080C16SMPS1 | 44500 | 42500 | 17 | 12 | 8.5 | 2 | 75 | 78 | 215731602
ADP | HH860E2S11 | H,YG37*60+TXV-BLEED | Y81E080C16SMPS1 | 44500 | 42500 | 17 | 12 | 8.5 | 2 | 75 | 78 | 215731601
ADP | HH860E2S11 | H,YG72*60+TXV | TM9Y120D20MP11 | 44000 | 42000 | 18 | 11.7 | 8.5 | 2 | 75 | 79 | 215731590
ADP | 5TWX5048A1 | H,TE49*60+TXV | S9X1D120U5PSB | 45000 | 41500 | 15.2 | 11.7 | 8.1 | 2.1 | 67 | 52 | 215727808
ADP | 5TWX5048A1 | H,TE49*60+TXV | S9V2D120U5VSB | 44500 | 41000 | 15.2 | 12 | 8.1 | 2.1 | 67 | 53 | 215727789
ADP | 5TWX5048A1 | H,TE48*60+TXV | S9V2D120U5VSB | 44000 | 41000 | 15.2 | 11.7 | 8.1 | 2.1 | 67 | 53 | 215727788
ADP | 5TWX5048A1 | H,TE2K*48+TXV | S9V2D120U5VSB | 43000 | 41000 | 15.2 | 11.7 | 8.1 | 2.1 | 67 | 53 | 215727787
ADP | 5TWX5048A1 | H,TE49*60+TXV | S9V2D120U5VSA | 45500 | 41500 | 15.2 | 12 | 8.1 | 2.1 | 67 | 52 | 215727785
ADP | 5TWX5048A1 | H,TE48*60+TXV | S9V2D120U5VSA | 45000 | 41500 | 15.2 | 11.7 | 8.1 | 2.1 | 67 | 52 | 215727784
ADP | 5TWX5048A1 | H,TE2K*48+TXV | S9V2D120U5VSA | 44000 | 41500 | 15.2 | 11.7 | 8.1 | 2.1 | 67 | 52 | 215727783
ADP | 5TWX5048A1 | H,TE49*60+TXV | S9V2D120U5PSC | 45500 | 41500 | 15.2 | 12 | 8.1 | 2.1 | 67 | 52 | 215727781
ADP | 5TWX5048A1 | H,TE48*60+TXV | S9V2D120U5PSC | 45000 | 41500 | 15.2 | 11.7 | 8.1 | 2.1 | 67 | 52 | 215727780
ADP | 5TWX5048A1 | H,TE2K*48+TXV | S9V2D120U5PSC | 44000 | 41500 | 15.2 | 11.7 | 8.1 | 2.1 | 67 | 52 | 215727779
ADP | 5TWX5048A1 | H,TE49*60+TXV | S9V2D120U5PSB | 45500 | 41500 | 15.2 | 12 | 8.1 | 2.1 | 67 | 52 | 215727777
ADP | 5TWX5048A1 | H,TE48*60+TXV | S9V2D120U5PSB | 45000 | 41500 | 15.2 | 11.7 | 8.1 | 2.1 | 67 | 52 | 215727776
ADP | 5TWX5048A1 | H,TE2K*48+TXV | S9V2D120U5PSB | 44000 | 41500 | 15.2 | 11.7 | 8.1 | 2.1 | 67 | 52 | 215727775
ADP | 5TWX5048A1 | H,TE49*60+TXV | S9V2C100U5PSC | 44000 | 42000 | 15.2 | 12 | 8.1 | 2 | 68 | 53 | 215727773
ADP | 5TWX5048A1 | H,TE48*60+TXV | S9V2C100U5PSC | 44000 | 42000 | 15.2 | 11.7 | 8.1 | 2 | 68 | 53 | 215727772
ADP | 5TWX5048A1 | H,TE49*60+TXV | S9V2C100U5PSB | 44000 | 42000 | 15.2 | 12 | 8.1 | 2 | 68 | 53 | 215727769
ADP | 5TWX5048A1 | H,TE48*60+TXV | S9V2C100U5PSB | 44000 | 42000 | 15.2 | 11.7 | 8.1 | 2 | 68 | 53 | 215727768
ADP | 5TWX5048A1 | H,TE49*60+TXV | S9V2C100U4VSA | 43500 | 42000 | 15.2 | 12 | 8.1 | 2 | 68 | 53 | 215727761
ADP | 5TWX5048A1 | H,TE48*60+TXV | S9V2C100U4VSA | 43500 | 42000 | 15.2 | 11.7 | 8.1 | 2 | 68 | 53 | 215727760
ADP | 5TWX5048A1 | H,TE49*60+TXV | S9V2C080U5PSC | 44000 | 42000 | 15.2 | 11.7 | 8.1 | 2 | 68 | 53 | 215727757
ADP | 5TWX5048A1 | H,TE49*60+TXV | S9V2C080U5PSB | 44000 | 42000 | 15.2 | 12 | 8.1 | 2 | 68 | 53 | 215727753
ADP | 5TWX5048A1 | H,TE48*60+TXV | S9V2C080U5PSB | 44000 | 42000 | 15.2 | 11.7 | 8.1 | 2 | 68 | 53 | 215727752
ADP | 5TWX5024A1 | H,TE36*36+TXV | *UHMC100CCV4 | 23600 | 19800 | 15.2 | 11.7 | 8.1 | 2.1 | 67 | 54 | 215726875
ADP | 5TWX5024A1 | H,TE36*36+TXV | *UHMC100ACV4 | 23600 | 19800 | 15.2 | 11.7 | 8.1 | 2.1 | 67 | 54 | 215726873
ADP | HH860E2S11 | H,YG72*48+TXV | TM9Y120D20MP11 | 44000 | 42000 | 18 | 11.7 | 8.5 | 2 | 75 | 79 | 215731589
ADP | HH860E2S11 | H,YG72*60+TXV-BLEED | TM9Y120D20MP11 | 44000 | 42000 | 18 | 11.7 | 8.5 | 2 | 75 | 79 | 215731588
ADP | HH860E2S11 | H,YG72*48+TXV-BLEED | TM9Y120D20MP11 | 44000 | 42000 | 18 | 11.7 | 8.5 | 2 | 75 | 79 | 215731587
ADP | 5TWX5060A1 | H,TE49*60+TXV+P0V0D000M50SD |  | 55500 | 51500 | 15.2 | 11.7 | 8.1 | 2.4 | 68 | 54 | 215726757
ADP | 5TWX5060A1 | H,TE48*60+TXV+P0V0D000M50SD |  | 55000 | 51500 | 15.2 | 11.7 | 8.1 | 2.4 | 68 | 54 | 215726756
ADP | HH824E2S11 | H,YG9J*36+TXV+AEFE3A* |  | 24000 | 22400 | 19 | 12 | 9.5 | 2.1 | 78 | 74 | 215726309
ADP | HH824E2S11 | H,YG9J*36+TXV+AEFE4B* |  | 24000 | 22400 | 19 | 12 | 9.5 | 2.1 | 78 | 74 | 215726308
ADP | XH548E2S11 | H,YG88*60+TXV+AEFE5* |  | 47000 | 44000 | 15.2 | 12 | 8.1 | 2.42 | 69 | 59 | 215726307
ADP | XH548E2S11 | H,YG84*60+TXV+AEFE5* |  | 47000 | 44000 | 15.2 | 12 | 8.1 | 2.42 | 69 | 59 | 215726306
ADP | XH548E2S11 | V,Y60H210P19*+TXV+AEFE5* |  | 47000 | 44000 | 15.2 | 12 | 8.1 | 2.42 | 69 | 59 | 215726305
ADP | XH536E2S11 | H,YG81*36+TXV+AEFE4B* |  | 34200 | 30400 | 16 | 11.7 | 8.1 | 2 | 66 | 56 | 215726303
ADP | XH536E2S11 | FE*TT3*37+TXV |  | 33600 | 30000 | 15.2 | 11.7 | 8.1 | 2 | 65 | 56 | 215726302
ADP | HH860E2S11 | H,YG88*60+TXV+AEFE5* |  | 46000 | 44000 | 19 | 12 | 9 | 2.1 | 79 | 76 | 215726301
ADP | HH860E2S11 | H,YG84*60+TXV+AEFE5* |  | 46000 | 44000 | 19 | 12 | 9 | 2.1 | 79 | 76 | 215726300
ADP | HH860E2S11 | V,Y60H210P19*+TXV+AEFE5* |  | 46000 | 44000 | 19 | 12 | 9 | 2.1 | 79 | 76 | 215726299
ADP | 5TWX5042A1 | H,TE49*60+TXV | S9X1B080U4PSB | 39000 | 37400 | 15.2 | 12 | 8.1 | 2.1 | 65 | 50 | 215727534
ADP | 5TWX5042A1 | H,TE48*60+TXV | S9X1B080U4PSB | 39000 | 37400 | 15.2 | 12 | 8.1 | 2.1 | 65 | 50 | 215727533
ADP | 5TWX5042A1 | H,TE2K*48+TXV | S9X1B080U4PSB | 38500 | 37400 | 15.2 | 11.7 | 8.1 | 2.1 | 65 | 50 | 215727532
ADP | 5TWX5042A1 | H,TE49*60+TXV | S9X1B060U4PSB | 38000 | 37400 | 15.2 | 12 | 8.1 | 2.1 | 65 | 50 | 215727529
ADP | 5TWX5042A1 | H,TE48*60+TXV | S9X1B060U4PSB | 38000 | 37400 | 15.2 | 12 | 8.1 | 2.1 | 65 | 50 | 215727528
ADP | 5TWX5042A1 | H,TE2K*48+TXV | S9X1B060U4PSB | 37400 | 37400 | 15.2 | 11.7 | 8.1 | 2.1 | 65 | 50 | 215727527
ADP | 5TWX5042A1 | H,TE49*60+TXV | S9V2D120U5VSB | 40000 | 37400 | 16 | 12 | 8.1 | 2.2 | 65 | 49 | 215727525
ADP | 5TWX5042A1 | H,TE48*60+TXV | S9V2D120U5VSB | 39500 | 37400 | 15.2 | 11.7 | 8.1 | 2.2 | 65 | 49 | 215727524
ADP | 5TWX5042A1 | H,TE2K*48+TXV | S9V2D120U5VSB | 39000 | 37400 | 15.2 | 11.7 | 8.1 | 2.2 | 65 | 49 | 215727523
ADP | 5TWX5042A1 | H,TE49*60+TXV | S9V2D120U5VSA | 40500 | 37400 | 16 | 12 | 8.1 | 2.2 | 65 | 49 | 215727521
ADP | 5TWX5042A1 | H,TE48*60+TXV | S9V2D120U5VSA | 40000 | 37400 | 15.2 | 11.7 | 8.1 | 2.2 | 65 | 49 | 215727520
ADP | 5TWX5042A1 | H,TE2K*48+TXV | S9V2D120U5VSA | 39500 | 37400 | 15.2 | 11.7 | 8.1 | 2.2 | 65 | 49 | 215727519
ADP | 5TWX5042A1 | H,TE49*60+TXV | S9V2D120U5PSC | 41000 | 37800 | 16 | 12 | 8.1 | 2.2 | 64 | 49 | 215727517
ADP | 5TWX5042A1 | H,TE48*60+TXV | S9V2D120U5PSC | 40500 | 37800 | 15.2 | 11.7 | 8.1 | 2.2 | 64 | 49 | 215727516
ADP | 5TWX5042A1 | H,TE2K*48+TXV | S9V2D120U5PSC | 40000 | 37800 | 15.2 | 11.7 | 8.1 | 2.2 | 64 | 49 | 215727515
ADP | 5TWX5042A1 | H,TE49*60+TXV | S9V2D120U5PSB | 40500 | 37400 | 16 | 12 | 8.1 | 2.2 | 65 | 49 | 215727513
ADP | 5TWX5042A1 | H,TE48*60+TXV | S9V2D120U5PSB | 40000 | 37400 | 15.2 | 11.7 | 8.1 | 2.2 | 65 | 49 | 215727512
ADP | 5TWX5042A1 | H,TE2K*48+TXV | S9V2D120U5PSB | 39500 | 37400 | 15.2 | 11.7 | 8.1 | 2.2 | 65 | 49 | 215727511
ADP | 5TWX5042A1 | H,TE49*60+TXV | S9V2D120D5PSC | 37200 | 36000 | 15.2 | 11.7 | 8.1 | 2.1 | 66 | 51 | 215727509
ADP | 5TWX5042A1 | H,TE49*60+TXV | S9V2D120D5PSB | 37600 | 36400 | 15.2 | 11.7 | 8.1 | 2.1 | 65 | 51 | 215727507
ADP | 5TWX5042A1 | H,TE49*60+TXV | S9V2C100U5PSC | 40000 | 37800 | 15.2 | 12 | 8.1 | 2.1 | 65 | 50 | 215727505
ADP | 5TWX5042A1 | H,TE48*60+TXV | S9V2C100U5PSC | 40000 | 37800 | 15.2 | 12 | 8.1 | 2.1 | 65 | 50 | 215727504
ADP | 5TWX5042A1 | H,TE2K*48+TXV | S9V2C100U5PSC | 39500 | 37800 | 15.2 | 11.7 | 8.1 | 2.1 | 65 | 50 | 215727503
ADP | 5TWX5042A1 | H,TE36*60+TXV | S9V2C100U5PSC | 39500 | 37800 | 15.2 | 11.7 | 8.1 | 2.1 | 65 | 50 | 215727502
ADP | 5TWX5042A1 | H,TE49*60+TXV | S9V2C100U5PSB | 40000 | 37800 | 15.2 | 12 | 8.1 | 2.1 | 65 | 50 | 215727501
ADP | 5TWX5042A1 | H,TE48*60+TXV | S9V2C100U5PSB | 40000 | 37800 | 15.2 | 12 | 8.1 | 2.1 | 65 | 50 | 215727500
ADP | 5TWX5042A1 | H,TE2K*48+TXV | S9V2C100U5PSB | 39500 | 37800 | 15.2 | 11.7 | 8.1 | 2.1 | 65 | 50 | 215727499
ADP | 5TWX5042A1 | H,TE36*60+TXV | S9V2C100U5PSB | 39500 | 37800 | 15.2 | 11.7 | 8.1 | 2.1 | 65 | 50 | 215727498
ADP | 5TWX5042A1 | H,TE49*60+TXV | S9V2C100U4VSB | 40000 | 38000 | 15.2 | 12 | 8.1 | 2.1 | 65 | 50 | 215727497
ADP | 5TWX5042A1 | H,TE48*60+TXV | S9V2C100U4VSB | 40000 | 38000 | 15.2 | 12 | 8.1 | 2.1 | 65 | 50 | 215727496
ADP | 5TWX5042A1 | H,TE2K*48+TXV | S9V2C100U4VSB | 39500 | 38000 | 15.2 | 11.7 | 8.1 | 2.1 | 65 | 50 | 215727495
ADP | 5TWX5042A1 | H,TE36*60+TXV | S9V2C100U4VSB | 39500 | 38000 | 15.2 | 11.7 | 8.1 | 2.1 | 65 | 50 | 215727494
ADP | 5TWX5042A1 | H,TE49*60+TXV | S9V2C100U4VSA | 39500 | 37800 | 15.2 | 12 | 8.1 | 2.1 | 65 | 50 | 215727493
ADP | 5TWX5042A1 | H,TE48*60+TXV | S9V2C100U4VSA | 39500 | 37800 | 15.2 | 12 | 8.1 | 2.1 | 65 | 50 | 215727492
ADP | 5TWX5042A1 | H,TE2K*48+TXV | S9V2C100U4VSA | 39000 | 37800 | 15.2 | 11.7 | 8.1 | 2.1 | 65 | 50 | 215727491
ADP | 5TWX5042A1 | H,TE36*60+TXV | S9V2C100U4VSA | 39000 | 37800 | 15.2 | 11.7 | 8.1 | 2.1 | 65 | 50 | 215727490
ADP | 5TWX5042A1 | H,TE49*60+TXV | S9V2C080U5PSC | 40000 | 38000 | 15.2 | 12 | 8.1 | 2.1 | 65 | 50 | 215727482
ADP | 5TWX5042A1 | H,TE48*60+TXV | S9V2C080U5PSC | 40000 | 38000 | 15.2 | 12 | 8.1 | 2.1 | 65 | 50 | 215727481
ADP | 5TWX5042A1 | H,TE2K*48+TXV | S9V2C080U5PSC | 39500 | 38000 | 15.2 | 11.7 | 8.1 | 2.1 | 65 | 50 | 215727480
ADP | 5TWX5042A1 | H,TE36*60+TXV | S9V2C080U5PSC | 39500 | 38000 | 15.2 | 11.7 | 8.1 | 2.1 | 65 | 50 | 215727479
ADP | 5TWX5042A1 | H,TE49*60+TXV | S9V2C080U5PSB | 40000 | 37800 | 15.2 | 12 | 8.1 | 2.1 | 65 | 50 | 215727478
ADP | 5TWX5042A1 | H,TE48*60+TXV | S9V2C080U5PSB | 40000 | 37800 | 15.2 | 12 | 8.1 | 2.1 | 65 | 50 | 215727477
ADP | 5TWX5042A1 | H,TE2K*48+TXV | S9V2C080U5PSB | 39500 | 37800 | 15.2 | 11.7 | 8.1 | 2.1 | 65 | 50 | 215727476
ADP | 5TWX5042A1 | H,TE36*60+TXV | S9V2C080U5PSB | 39500 | 37800 | 15.2 | 11.7 | 8.1 | 2.1 | 65 | 50 | 215727475
ADP | 5TWX5042A1 | H,TE49*60+TXV | S9V2B080U4VSB | 39000 | 38000 | 15.2 | 12 | 8.1 | 2 | 66 | 51 | 215727474
ADP | 5TWX5042A1 | H,TE48*60+TXV | S9V2B080U4VSB | 39000 | 38000 | 15.2 | 11.7 | 8.1 | 2 | 66 | 51 | 215727473
ADP | 5TWX5042A1 | H,TE49*60+TXV | S9V2B080U4VSA | 39000 | 38000 | 15.2 | 12 | 8.1 | 2 | 66 | 51 | 215727471
ADP | 5TWX5042A1 | H,TE48*60+TXV | S9V2B080U4VSA | 39000 | 38000 | 15.2 | 11.7 | 8.1 | 2 | 66 | 51 | 215727470
ADP | 5TWX5042A1 | H,TE49*60+TXV | S9V2B080U4PSC | 39500 | 37800 | 15.2 | 12 | 8.1 | 2.1 | 66 | 51 | 215727468
ADP | 5TWX5042A1 | H,TE48*60+TXV | S9V2B080U4PSC | 39500 | 37800 | 15.2 | 11.7 | 8.1 | 2.1 | 66 | 51 | 215727467
ADP | 5TWX5042A1 | H,TE49*60+TXV | S9V2B080U4PSB | 39000 | 37400 | 15.2 | 12 | 8.1 | 2.1 | 65 | 51 | 215727464
ADP | 5TWX5042A1 | H,TE48*60+TXV | S9V2B080U4PSB | 39000 | 37400 | 15.2 | 12 | 8.1 | 2.1 | 65 | 51 | 215727463
ADP | HH860E2S11 | H,YG50*48+TXV-BLEED | Y81E120C16SMPS1 | 44000 | 41500 | 18 | 12 | 8.5 | 2 | 75 | 79 | 215726701
ADP | HH860E2S11 | H,YG49*60+TXV | Y81E120C16SMPS1 | 44000 | 42000 | 18 | 12 | 8.5 | 2 | 74 | 78 | 215726700
ADP | HH860E2S11 | H,YG49*48+TXV | Y81E120C16SMPS1 | 44000 | 42000 | 18 | 12 | 8.5 | 2 | 74 | 78 | 215726699
ADP | HH860E2S11 | H,YG49*60+TXV-BLEED | Y81E120C16SMPS1 | 44000 | 42000 | 18 | 12 | 8.5 | 2 | 74 | 78 | 215726698
ADP | HH860E2S11 | H,YG49*48+TXV-BLEED | Y81E120C16SMPS1 | 44000 | 42000 | 18 | 12 | 8.5 | 2 | 74 | 78 | 215726697
ADP | HH860E2S11 | H,YG48*60+TXV | Y81E120C16SMPS1 | 44000 | 42000 | 18 | 12 | 8.5 | 2 | 74 | 78 | 215726696
ADP | HH860E2S11 | H,YG48*48+TXV | Y81E120C16SMPS1 | 44000 | 42000 | 18 | 12 | 8.5 | 2 | 74 | 78 | 215726695
ADP | HH860E2S11 | H,YG48*60+TXV-BLEED | Y81E120C16SMPS1 | 44000 | 41500 | 18 | 12 | 8.5 | 2 | 75 | 79 | 215726694
ADP | HH860E2S11 | H,YG48*48+TXV-BLEED | Y81E120C16SMPS1 | 44000 | 41500 | 18 | 12 | 8.5 | 2 | 75 | 79 | 215726693
ADP | HH860E2S11 | H,YG37*48+TXV | Y81E120C16SMPS1 | 44000 | 42000 | 17 | 12 | 8.5 | 2 | 74 | 78 | 215726692
ADP | HH860E2S11 | H,YG37*48+TXV-BLEED | Y81E120C16SMPS1 | 44000 | 41500 | 17 | 12 | 8.5 | 2 | 75 | 79 | 215726691
ADP | HH860E2S11 | H,YG88*60+TXV | Y81E100C20SMPS1 | 53000 | 51500 | 19 | 11.7 | 8.5 | 2 | 69 | 74 | 215726690
ADP | HH860E2S11 | H,YG88*60+TXV-BLEED | Y81E100C20SMPS1 | 53000 | 51500 | 19 | 11.7 | 8.5 | 2 | 69 | 74 | 215726689
ADP | HH860E2S11 | H,YG86*60+TXV | Y81E100C20SMPS1 | 53000 | 51500 | 19 | 11.7 | 8.5 | 2 | 69 | 74 | 215726688
ADP | HH860E2S11 | H,YG86*60+TXV-BLEED | Y81E100C20SMPS1 | 53000 | 51500 | 19 | 11.7 | 8.5 | 2 | 69 | 74 | 215726687
ADP | HH860E2S11 | H,YG84*60+TXV | Y81E100C20SMPS1 | 53000 | 51500 | 19 | 11.7 | 8.5 | 2 | 69 | 74 | 215726686
ADP | HH860E2S11 | H,YG52*60+TXV | Y81E100C20SMPS1 | 53000 | 51500 | 19 | 11.7 | 8.5 | 2 | 69 | 74 | 215726685
ADP | HH860E2S11 | H,YG52*60+TXV-BLEED | Y81E100C20SMPS1 | 53000 | 51500 | 19 | 11.7 | 8.5 | 2 | 69 | 74 | 215726684
ADP | HH860E2S11 | H,YG50*60+TXV | Y81E100C20SMPS1 | 53000 | 51500 | 19 | 11.7 | 8.5 | 2 | 69 | 74 | 215726683
ADP | HH860E2S11 | H,YG50*60+TXV-BLEED | Y81E100C20SMPS1 | 53000 | 51500 | 19 | 11.7 | 8.5 | 2 | 69 | 74 | 215726682
ADP | HH860E2S11 | H,YG49*60+TXV | Y81E100C20SMPS1 | 53000 | 51500 | 19 | 11.7 | 8.5 | 2 | 69 | 74 | 215726681
ADP | HH860E2S11 | H,YG49*60+TXV-BLEED | Y81E100C20SMPS1 | 53000 | 51500 | 19 | 11.7 | 8.5 | 2 | 69 | 74 | 215726680
ADP | HH860E2S11 | H,YG48*60+TXV | Y81E100C20SMPS1 | 44500 | 42500 | 18 | 12 | 8.5 | 2 | 75 | 78 | 215726679
ADP | HH860E2S11 | H,YG48*48+TXV | Y81E100C20SMPS1 | 44500 | 42500 | 18 | 12 | 8.5 | 2 | 75 | 78 | 215726678
ADP | HH860E2S11 | H,YG48*60+TXV-BLEED | Y81E100C20SMPS1 | 44500 | 42500 | 18 | 12 | 8.5 | 2 | 75 | 78 | 215726677
ADP | HH860E2S11 | H,YG48*48+TXV-BLEED | Y81E100C20SMPS1 | 44500 | 42500 | 18 | 12 | 8.5 | 2 | 75 | 78 | 215726676
ADP | HH860E2S11 | H,YG88*60+TXV | Y81E100C16SMPS1 | 44000 | 42000 | 18 | 12 | 8.5 | 2 | 75 | 78 | 215726675
ADP | HH860E2S11 | H,YG88*60+TXV-BLEED | Y81E100C16SMPS1 | 44000 | 42000 | 18 | 12 | 8.5 | 2 | 75 | 78 | 215726674
ADP | HH860E2S11 | H,YG86*60+TXV | Y81E100C16SMPS1 | 44000 | 42000 | 18 | 12 | 8.5 | 2 | 75 | 78 | 215726673
ADP | HH860E2S11 | H,YG86*60+TXV-BLEED | Y81E100C16SMPS1 | 44000 | 42000 | 18 | 12 | 8.5 | 2 | 75 | 78 | 215726672
ADP | HH860E2S11 | H,YG84*60+TXV | Y81E100C16SMPS1 | 44000 | 42000 | 18 | 12 | 8.5 | 2 | 75 | 78 | 215726671
ADP | HH860E2S11 | H,YG84*48+TXV | Y81E100C16SMPS1 | 44000 | 42000 | 18 | 12 | 8.5 | 2 | 75 | 78 | 215726670
ADP | HH860E2S11 | H,YG84*48+TXV-BLEED | Y81E100C16SMPS1 | 44000 | 42000 | 18 | 12 | 8.5 | 2 | 75 | 78 | 215726669
ADP | HH860E2S11 | H,YG52*60+TXV | Y81E100C16SMPS1 | 44000 | 42000 | 18 | 12 | 8.5 | 2 | 75 | 78 | 215726668
ADP | HH860E2S11 | H,YG52*60+TXV-BLEED | Y81E100C16SMPS1 | 44000 | 42000 | 18 | 12 | 8.5 | 2 | 75 | 78 | 215726667
ADP | HH860E2S11 | H,YG50*60+TXV | Y81E100C16SMPS1 | 44000 | 42000 | 18 | 12 | 8.5 | 2 | 75 | 78 | 215726666
ADP | HH860E2S11 | H,YG50*48+TXV | Y81E100C16SMPS1 | 44000 | 42000 | 18 | 12 | 8.5 | 2 | 75 | 78 | 215726665
ADP | HH860E2S11 | H,YG50*60+TXV-BLEED | Y81E100C16SMPS1 | 44000 | 42000 | 18 | 12 | 8.5 | 2 | 75 | 78 | 215726664
ADP | HH860E2S11 | H,YG50*48+TXV-BLEED | Y81E100C16SMPS1 | 44000 | 42000 | 18 | 12 | 8.5 | 2 | 75 | 78 | 215726663
ADP | HH860E2S11 | H,YG49*60+TXV | Y81E100C16SMPS1 | 44000 | 42000 | 18 | 12 | 8.5 | 2 | 75 | 78 | 215726662
ADP | HH860E2S11 | V,Y60H210P17*+TXV+AEFE5* |  | 46000 | 44000 | 19 | 12 | 9 | 2.1 | 79 | 76 | 215726298
ADP | HH860E2S11 | V,Y48H175P38*+TXV+AEFE4B* |  | 46000 | 44000 | 19 | 12 | 9 | 2.1 | 79 | 76 | 215726297
ADP | HH836E2S11 | H,YG81*36+TXV+AEFE4B* |  | 34000 | 30800 | 19 | 11.7 | 9 | 2.1 | 83 | 81 | 215726295
ADP | HH836E2S11 | FE*TT3*37+TXV |  | 33400 | 29400 | 19 | 11.7 | 9 | 2 | 84 | 84 | 215726294
ADP | HH860E2S11 | H,YG72*60+TXV | TM8V100C20MP12 | 44000 | 42500 | 18 | 11.7 | 8.5 | 2 | 75 | 78 | 215731437
ADP | HH860E2S11 | H,YG72*48+TXV | TM8V100C20MP12 | 44000 | 42500 | 18 | 11.7 | 8.5 | 2 | 75 | 78 | 215731436
ADP | HH860E2S11 | H,YG72*60+TXV-BLEED | TM8V100C20MP12 | 44000 | 42500 | 18 | 11.7 | 8.5 | 2 | 75 | 78 | 215731434
ADP | HH860E2S11 | H,YG72*48+TXV-BLEED | TM8V100C20MP12 | 44000 | 42500 | 18 | 11.7 | 8.5 | 2 | 75 | 78 | 215731432
ADP | HH860E2S11 | H,YG88*48+TXV | TM8V100C16MP12 | 43500 | 42000 | 18 | 11.7 | 8.5 | 2 | 74 | 78 | 215731427
ADP | HH860E2S11 | H,YG88*48+TXV-BLEED | TM8V100C16MP12 | 43500 | 42000 | 18 | 11.7 | 8.5 | 2 | 74 | 78 | 215731426
ADP | HH860E2S11 | H,YG86*48+TXV | TM8V100C16MP12 | 43500 | 42000 | 18 | 11.7 | 8.5 | 2 | 74 | 78 | 215731424
ADP | HH860E2S11 | H,YG86*48+TXV-BLEED | TM8V100C16MP12 | 43500 | 42000 | 18 | 11.7 | 8.5 | 2 | 74 | 78 | 215731422
ADP | HH860E2S11 | H,YG52*48+TXV | TM8V100C16MP12 | 43500 | 42000 | 18 | 11.7 | 8.5 | 2 | 74 | 78 | 215731420
ADP | HH860E2S11 | H,YG52*48+TXV-BLEED | TM8V100C16MP12 | 43500 | 42000 | 18 | 11.7 | 8.5 | 2 | 74 | 78 | 215731419
ADP | HH860E2S11 | H,YG74*60+TXV | TM8V100C16MP12 | 43500 | 42000 | 18 | 11.7 | 8.5 | 2 | 74 | 78 | 215731417
ADP | HH860E2S11 | H,YG74*48+TXV | TM8V100C16MP12 | 43500 | 42000 | 18 | 11.7 | 8.5 | 2 | 74 | 78 | 215731416
ADP | HH860E2S11 | H,YG74*60+TXV-BLEED | TM8V100C16MP12 | 43500 | 42000 | 18 | 11.7 | 8.5 | 2 | 74 | 78 | 215731414
ADP | HH860E2S11 | H,YG74*48+TXV-BLEED | TM8V100C16MP12 | 43500 | 42000 | 18 | 11.7 | 8.5 | 2 | 74 | 78 | 215731412
ADP | HH860E2S11 | H,YG51*60+TXV | TM8V100C16MP12 | 43500 | 42000 | 18 | 11.7 | 8.5 | 2 | 74 | 78 | 215731411
ADP | HH860E2S11 | H,YG51*48+TXV | TM8V100C16MP12 | 43500 | 42000 | 18 | 11.7 | 8.5 | 2 | 74 | 78 | 215731409
ADP | HH860E2S11 | H,YG51*60+TXV-BLEED | TM8V100C16MP12 | 43500 | 42000 | 18 | 11.7 | 8.5 | 2 | 74 | 78 | 215731407
ADP | HH860E2S11 | H,YG51*48+TXV-BLEED | TM8V100C16MP12 | 43500 | 42000 | 18 | 11.7 | 8.5 | 2 | 74 | 78 | 215731406
ADP | HH860E2S11 | H,YG53*48+TXV | TM8V100C16MP12 | 43500 | 42000 | 18 | 11.7 | 8.5 | 2 | 74 | 78 | 215731404
ADP | HH860E2S11 | H,YG53*48+TXV-BLEED | TM8V100C16MP12 | 43500 | 42000 | 18 | 11.7 | 8.5 | 2 | 74 | 78 | 215731402
ADP | HH860E2S11 | H,YG55*60+TXV | TM8V100C16MP12 | 43500 | 42000 | 18 | 11.7 | 8.5 | 2 | 74 | 78 | 215731400
ADP | HH860E2S11 | H,YG55*48+TXV | TM8V100C16MP12 | 43500 | 42000 | 18 | 11.7 | 8.5 | 2 | 74 | 78 | 215731399
ADP | HH860E2S11 | H,YG55*60+TXV-BLEED | TM8V100C16MP12 | 43500 | 42000 | 18 | 11.7 | 8.5 | 2 | 74 | 78 | 215731397
ADP | HH860E2S11 | H,YG55*48+TXV-BLEED | TM8V100C16MP12 | 43500 | 42000 | 18 | 11.7 | 8.5 | 2 | 74 | 78 | 215731395
ADP | HH860E2S11 | H,YG54*60+TXV | TM8V100C16MP12 | 43500 | 42000 | 18 | 11.7 | 8.5 | 2 | 74 | 78 | 215731394
ADP | HH824E2S11 | H,YE7J(1,2)36+TXV | Z9ES060B12SMPS1 | 23000 | 21400 | 17 | 11.7 | 9 | 2 | 84 | 85 | 215728042
ADP | HH824E2S11 | H,YE7J(1,2)36+TXV | Z8ET080B12LMPS1 | 23000 | 21400 | 18 | 12 | 9 | 2 | 83 | 85 | 215728034
ADP | HH824E2S11 | H,YE7J(1,2)36+TXV | Z8ES100B12SMPS1 | 23000 | 21400 | 18 | 12 | 9 | 2 | 84 | 85 | 215728030
ADP | HH824E2S11 | H,YE7J(1,2)36+TXV | Z8ES080B12SMPS1 | 23000 | 21400 | 18 | 12 | 9 | 2 | 83 | 85 | 215728029
ADP | HH824E2S11 | H,YE7J(1,2)36+TXV | TM9Y080B12MP11 | 23000 | 21400 | 17 | 11.7 | 9 | 2 | 83 | 85 | 215728025
ADP | HH824E2S11 | H,YE7J(1,2)36+TXV | TM9E080B12MP12 | 23000 | 21400 | 17 | 11.7 | 9 | 2 | 84 | 86 | 215728013
ADP | HH824E2S11 | H,YE7J(1,2)36+TXV | TM9E060B12MP12 | 23000 | 21400 | 16 | 11.7 | 9 | 2 | 83 | 84 | 215728011
ADP | HH836E2S11 | H,YG48*36+TXV-BLEED | Y82E080B12LMPS1 | 32800 | 28400 | 19 | 11.7 | 8.5 | 2 | 89 | 86 | 215731835
ADP | HH836E2S11 | H,YG48*36+TXV-BLEED | Y81E120C16SMPS1 | 33400 | 29600 | 19 | 11.7 | 8.5 | 2 | 84 | 84 | 215731833
ADP | HH836E2S11 | H,YG48*36+TXV-BLEED | Y81E100B12SMPS1 | 33000 | 28800 | 18 | 11.7 | 8.5 | 2 | 89 | 85 | 215731830
ADP | HH836E2S11 | H,YG48*36+TXV-BLEED | Y81E080B12SMPS1 | 32800 | 28400 | 18 | 11.7 | 8.5 | 2 | 89 | 86 | 215731827
ADP | HH860E2S11 | H,YG74*60+TXV | Y81E130D20SMPS1 | 54000 | 52500 | 19 | 11.7 | 8.5 | 2 | 69 | 74 | 215731790
ADP | HH860E2S11 | H,YG74*60+TXV-BLEED | Y81E130D20SMPS1 | 54000 | 52500 | 19 | 11.7 | 8.5 | 2 | 69 | 74 | 215731789
ADP | HH860E2S11 | H,YG51*60+TXV | Y81E130D20SMPS1 | 54000 | 52500 | 19 | 11.7 | 8.5 | 2 | 69 | 74 | 215731788
ADP | HH860E2S11 | H,YG51*60+TXV-BLEED | Y81E130D20SMPS1 | 54000 | 52500 | 19 | 11.7 | 8.5 | 2 | 69 | 74 | 215731787
ADP | HH860E2S11 | H,YG55*60+TXV | Y81E130D20SMPS1 | 54000 | 52500 | 19 | 11.7 | 8.5 | 2 | 69 | 74 | 215731786
ADP | HH860E2S11 | H,YG55*60+TXV-BLEED | Y81E130D20SMPS1 | 54000 | 52500 | 19 | 11.7 | 8.5 | 2 | 69 | 74 | 215731785
ADP | HH860E2S11 | H,YG54*60+TXV | Y81E130D20SMPS1 | 54000 | 52500 | 19 | 11.7 | 8.5 | 2 | 69 | 74 | 215731784
ADP | HH860E2S11 | H,YG54*60+TXV-BLEED | Y81E130D20SMPS1 | 54000 | 52500 | 19 | 11.7 | 8.5 | 2 | 69 | 74 | 215731783
ADP | HH860E2S11 | H,YG3K*60+TXV | Y81E130D20SMPS1 | 45000 | 43000 | 18 | 12 | 9 | 2 | 75 | 77 | 215731781
ADP | HH860E2S11 | H,YG3K*48+TXV | Y81E130D20SMPS1 | 45000 | 43000 | 18 | 12 | 9 | 2 | 75 | 77 | 215731778
ADP | HH860E2S11 | H,YG3K*60+TXV-BLEED | Y81E130D20SMPS1 | 45000 | 43000 | 18 | 12 | 9 | 2 | 75 | 77 | 215731776
ADP | HH860E2S11 | H,YG3K*48+TXV-BLEED | Y81E130D20SMPS1 | 45000 | 43000 | 18 | 12 | 9 | 2 | 75 | 77 | 215731773
ADP | HH860E2S11 | H,YG72*60+TXV | Y81E130D20SMPS1 | 54000 | 52500 | 19 | 11.7 | 8.5 | 2 | 69 | 74 | 215731771
ADP | HH860E2S11 | H,YG72*60+TXV-BLEED | Y81E130D20SMPS1 | 54000 | 52500 | 19 | 11.7 | 8.5 | 2 | 69 | 74 | 215731768
ADP | HH860E2S11 | H,YG74*60+TXV | Y81E120C20SMPS1 | 52500 | 51500 | 19 | 11.7 | 8.5 | 2 | 69 | 74 | 215731761
ADP | HH860E2S11 | H,YG74*60+TXV-BLEED | Y81E120C20SMPS1 | 52500 | 51500 | 19 | 11.7 | 8.5 | 2 | 69 | 74 | 215731758
ADP | HH860E2S11 | H,YG51*60+TXV | Y81E120C20SMPS1 | 52500 | 51500 | 19 | 11.7 | 8.5 | 2 | 69 | 74 | 215731755
ADP | HH860E2S11 | H,YE48(1,2)60+TXV | Z9ES120D20SMPS1 | 46500 | 45000 | 18 | 11.7 | 8.5 | 2 | 74 | 75 | 215727991
ADP | HH860E2S11 | H,YE48(1,2)60+TXV | Z9ES100C20SMPS1 | 45500 | 45000 | 18 | 11.7 | 8.5 | 2 | 73 | 75 | 215727989
ADP | HH860E2S11 | H,YE48(1,2)60+TXV | Z9ES100C16SMPS1 | 45500 | 45000 | 18 | 11.7 | 8.5 | 2 | 74 | 75 | 215727987
ADP | HH860E2S11 | H,YE48(1,2)60+TXV | Z9ES080C20SMPS1 | 44500 | 44500 | 18 | 12 | 8.5 | 2 | 71 | 74 | 215727985
ADP | HH860E2S11 | H,YE36(1,2)60+TXV | Z9ES080C20SMPS1 | 44000 | 44500 | 17 | 11.7 | 8.4 | 1.98 | 71 | 74 | 215727984
ADP | HH860E2S11 | H,YE48(1,2)60+TXV | Z9ES080C16SMPS1 | 45000 | 45000 | 18 | 11.7 | 8.5 | 2 | 72 | 74 | 215727983
ADP | HH860E2S11 | H,YE48(1,2)60+TXV | Z8ES130D20SMPS1 | 45000 | 43000 | 18 | 12 | 9 | 2 | 75 | 77 | 215727981
ADP | HH860E2S11 | H,YE48(1,2)60+TXV | Z8ES120C20SMPS1 | 52500 | 51500 | 18 | 11.7 | 8.5 | 2 | 69 | 74 | 215727979
ADP | HH860E2S11 | H,YE48(1,2)60+TXV | Z8ES120C16SMPS1 | 44000 | 41500 | 18 | 12 | 8.5 | 2 | 75 | 79 | 215727977
ADP | HH860E2S11 | H,YE36(1,2)60+TXV | Z8ES120C16SMPS1 | 43500 | 41500 | 17 | 11.7 | 8.4 | 1.98 | 75 | 79 | 215727976
ADP | HH860E2S11 | H,YE48(1,2)60+TXV | Z8ES100C20SMPS1 | 44500 | 42500 | 18 | 12 | 8.5 | 2 | 75 | 78 | 215727975
ADP | HH860E2S11 | H,YE48(1,2)60+TXV | Z8ES100C16SMPS1 | 44000 | 42000 | 18 | 12 | 8.5 | 2 | 75 | 78 | 215727973
ADP | HH860E2S11 | H,YE36(1,2)60+TXV | Z8ES100C16SMPS1 | 43500 | 42000 | 17 | 11.7 | 8.4 | 1.98 | 75 | 78 | 215727972
ADP | HH860E2S11 | H,YE48(1,2)60+TXV | Z8ES080C20SMPS1 | 44000 | 42500 | 18 | 12 | 8.5 | 2 | 74 | 78 | 215727971
ADP | HH860E2S11 | H,YE48(1,2)60+TXV | Z8ES080C16SMPS1 | 44500 | 42500 | 18 | 12 | 8.5 | 2 | 75 | 78 | 215727969
ADP | HH860E2S11 | H,YE36(1,2)60+TXV | Z8ES080C16SMPS1 | 44000 | 42500 | 17 | 11.7 | 8.4 | 1.98 | 75 | 78 | 215727968
ADP | HH860E2S11 | H,YE48(1,2)60+TXV | TM9Y120D20MP11 | 44000 | 42000 | 18 | 11.7 | 8.5 | 2 | 75 | 79 | 215727967
ADP | 5TWX5036A1 | H,TE9J*36+TXV | S9V2C100U5PSC | 33200 | 29800 | 15.2 | 11.7 | 8.1 | 2.3 | 68 | 56 | 215727241
ADP | 5TWX5036A1 | H,TE36*36+TXV | S9V2C100U5PSC | 33600 | 29800 | 15.2 | 11.7 | 8.1 | 2.3 | 68 | 56 | 215727240
ADP | 5TWX5036A1 | H,TE9J*36+TXV | S9V2C100U5PSB | 33200 | 29800 | 15.2 | 11.7 | 8.1 | 2.3 | 68 | 56 | 215727239
ADP | 5TWX5036A1 | H,TE36*36+TXV | S9V2C100U5PSB | 33600 | 29800 | 15.2 | 11.7 | 8.1 | 2.3 | 68 | 56 | 215727238
ADP | 5TWX5036A1 | H,TE9J*36+TXV | S9V2C100U4VSB | 33000 | 30000 | 15.2 | 11.7 | 8.1 | 2.3 | 70 | 57 | 215727237
ADP | 5TWX5036A1 | H,TE36*36+TXV | S9V2C100U4VSB | 33400 | 30000 | 15.2 | 11.7 | 8.1 | 2.3 | 70 | 57 | 215727236
ADP | 5TWX5036A1 | H,TE9J*36+TXV | S9V2C100U4VSA | 32400 | 29400 | 15.2 | 11.7 | 8.1 | 2.3 | 69 | 57 | 215727235
ADP | 5TWX5036A1 | H,TE36*36+TXV | S9V2C100U4VSA | 32800 | 29400 | 15.2 | 11.7 | 8.1 | 2.3 | 69 | 57 | 215727234
ADP | 5TWX5036A1 | H,TE9J*36+TXV | S9V2C080U5PSC | 33200 | 29800 | 15.2 | 11.7 | 8.1 | 2.3 | 68 | 56 | 215727233
ADP | 5TWX5036A1 | H,TE36*36+TXV | S9V2C080U5PSC | 33600 | 29800 | 15.2 | 11.7 | 8.1 | 2.3 | 68 | 56 | 215727232
ADP | 5TWX5036A1 | H,TE9J*36+TXV | S9V2C080U5PSB | 33200 | 29800 | 15.2 | 11.7 | 8.1 | 2.3 | 68 | 56 | 215727231
ADP | 5TWX5036A1 | H,TE36*36+TXV | S9V2C080U5PSB | 33600 | 29800 | 15.2 | 11.7 | 8.1 | 2.3 | 68 | 56 | 215727230
ADP | 5TWX5036A1 | H,TE9J*36+TXV | S9V2B080U4VSB | 32400 | 30000 | 15.2 | 11.7 | 8.1 | 2.2 | 69 | 57 | 215727229
ADP | 5TWX5036A1 | H,TE36*36+TXV | S9V2B080U4VSB | 32800 | 29600 | 15.2 | 11.7 | 8.1 | 2.3 | 70 | 57 | 215727228
ADP | 5TWX5036A1 | H,TE9J*36+TXV | S9V2B080U4VSA | 32000 | 29600 | 15.2 | 11.7 | 8.1 | 2.2 | 70 | 57 | 215727227
ADP | 5TWX5036A1 | H,TE36*36+TXV | S9V2B080U4VSA | 33000 | 29600 | 15.2 | 11.7 | 8.1 | 2.3 | 69 | 56 | 215727226
ADP | 5TWX5036A1 | H,TE9J*36+TXV | S9V2B080U4PSC | 32400 | 30000 | 15.2 | 11.7 | 8.1 | 2.2 | 69 | 57 | 215727225
ADP | 5TWX5036A1 | H,TE36*36+TXV | S9V2B080U4PSC | 32400 | 30000 | 15.2 | 12 | 8.1 | 2.2 | 69 | 57 | 215727224
ADP | 5TWX5036A1 | H,TE9J*36+TXV | S9V2B080U4PSB | 32400 | 30000 | 15.2 | 11.7 | 8.1 | 2.2 | 69 | 57 | 215727223
ADP | 5TWX5036A1 | H,TE36*36+TXV | S9V2B080U4PSB | 32400 | 30000 | 15.2 | 12 | 8.1 | 2.2 | 69 | 57 | 215727222
ADP | 5TWX5036A1 | H,TE9J*36+TXV | S9V2B060U4PSC | 33000 | 29800 | 15.2 | 11.7 | 8.1 | 2.3 | 69 | 57 | 215727221
ADP | 5TWX5036A1 | H,TE36*36+TXV | S9V2B060U4PSC | 33400 | 29800 | 15.2 | 11.7 | 8.1 | 2.3 | 69 | 57 | 215727220
ADP | 5TWX5036A1 | H,TE9J*36+TXV | S9V2B060U4PSB | 32600 | 29600 | 15.2 | 11.7 | 8.1 | 2.3 | 70 | 57 | 215727219
ADP | 5TWX5036A1 | H,TE36*36+TXV | S9V2B060U4PSB | 32600 | 30000 | 15.2 | 12 | 8.1 | 2.2 | 69 | 57 | 215727218
ADP | 5TWX5036A1 | H,TE36*36+TXV | S9V2B040U3VSB | 32800 | 29600 | 15.2 | 11.7 | 8.1 | 2.3 | 69 | 56 | 215727212
ADP | 5TWX5036A1 | H,TE36*36+TXV | S9V2B040U3VSA | 32800 | 29600 | 15.2 | 11.7 | 8.1 | 2.3 | 69 | 56 | 215727210
ADP | 5TWX5036A1 | H,TE36*36+TXV | S9V2B040U3PSC | 33000 | 29800 | 15.2 | 11.7 | 8.1 | 2.3 | 69 | 57 | 215727208
ADP | 5TWX5036A1 | H,TE36*36+TXV | S9V2B040U3PSB | 32800 | 29600 | 15.2 | 11.7 | 8.1 | 2.3 | 69 | 56 | 215727206
ADP | 5TWX5036A1 | H,TE36*36+TXV | S8X2C100M5PTC | 32800 | 29400 | 15.2 | 11.7 | 8.1 | 2.3 | 69 | 56 | 215727200
ADP | 5TWX5036A1 | H,TE36*36+TXV | S8X2C100M5PSC | 32800 | 29400 | 15.2 | 11.7 | 8.1 | 2.3 | 69 | 56 | 215727198
ADP | 5TWX5036A1 | H,TE9J*36+TXV | S8X2C080M5PTC | 33000 | 29800 | 15.2 | 11.7 | 8.1 | 2.3 | 68 | 56 | 215727197
ADP | 5TWX5036A1 | H,TE36*36+TXV | S8X2C080M5PTC | 33400 | 29800 | 15.2 | 11.7 | 8.1 | 2.3 | 68 | 56 | 215727196
ADP | 5TWX5036A1 | H,TE9J*36+TXV | S8X2C080M5PSC | 33000 | 29800 | 15.2 | 11.7 | 8.1 | 2.3 | 68 | 56 | 215727195
ADP | 5TWX5036A1 | H,TE36*36+TXV | S8X2C080M5PSC | 33400 | 29800 | 15.2 | 11.7 | 8.1 | 2.3 | 68 | 56 | 215727194
ADP | 5TWX5036A1 | H,TE36*36+TXV | S8X2B080M4PTC | 33000 | 29800 | 15.2 | 11.7 | 8.1 | 2.3 | 68 | 56 | 215727192
ADP | 5TWX5036A1 | H,TE36*36+TXV | S8X2B080M4PSC | 33000 | 29800 | 15.2 | 11.7 | 8.1 | 2.3 | 68 | 56 | 215727190
ADP | 5TWX5036A1 | H,TE9J*36+TXV | S8X2B060M4PTC | 32800 | 30200 | 15.2 | 11.7 | 8.1 | 2.2 | 69 | 57 | 215727189
ADP | 5TWX5036A1 | H,TE36*36+TXV | S8X2B060M4PTC | 32800 | 30200 | 15.2 | 12 | 8.1 | 2.2 | 69 | 57 | 215727188
ADP | 5TWX5036A1 | H,TE9J*36+TXV | S8X2B060M4PSC | 32800 | 30200 | 15.2 | 11.7 | 8.1 | 2.2 | 69 | 57 | 215727187
ADP | 5TWX5036A1 | H,TE36*36+TXV | S8X2B060M4PSC | 32800 | 30200 | 15.2 | 12 | 8.1 | 2.2 | 69 | 57 | 215727186
ADP | 5TWX5036A1 | H,TE36*36+TXV | S8X1C100M5PTC | 32800 | 29400 | 15.2 | 11.7 | 8.1 | 2.3 | 69 | 56 | 215727176
ADP | HH860E2S11 | H,YG51*60+TXV-BLEED | Y81E120C20SMPS1 | 52500 | 51500 | 19 | 11.7 | 8.5 | 2 | 69 | 74 | 215731753
ADP | HH860E2S11 | H,YG55*60+TXV | Y81E120C20SMPS1 | 52500 | 51500 | 19 | 11.7 | 8.5 | 2 | 69 | 74 | 215731750
ADP | HH860E2S11 | H,YG55*60+TXV-BLEED | Y81E120C20SMPS1 | 52500 | 51500 | 19 | 11.7 | 8.5 | 2 | 69 | 74 | 215731748
ADP | HH860E2S11 | H,YG54*60+TXV | Y81E120C20SMPS1 | 52500 | 51500 | 19 | 11.7 | 8.5 | 2 | 69 | 74 | 215731746
ADP | HH860E2S11 | H,YG54*60+TXV-BLEED | Y81E120C20SMPS1 | 52500 | 51500 | 19 | 11.7 | 8.5 | 2 | 69 | 74 | 215731745
ADP | HH860E2S11 | H,YG3K*60+TXV | Y81E120C20SMPS1 | 45000 | 43500 | 18 | 11.7 | 8.5 | 2 | 75 | 77 | 215731744
ADP | HH860E2S11 | H,YG3K*48+TXV | Y81E120C20SMPS1 | 45000 | 43500 | 18 | 11.7 | 8.5 | 2 | 75 | 77 | 215731743
ADP | HH860E2S11 | H,YG3K*60+TXV-BLEED | Y81E120C20SMPS1 | 45000 | 43500 | 18 | 11.7 | 8.5 | 2 | 75 | 77 | 215731742
ADP | HH860E2S11 | H,YG3K*48+TXV-BLEED | Y81E120C20SMPS1 | 45000 | 43500 | 18 | 11.7 | 8.5 | 2 | 75 | 77 | 215731741
ADP | HH860E2S11 | H,YG72*60+TXV | Y81E120C20SMPS1 | 52500 | 51500 | 18 | 11.7 | 8.5 | 2 | 69 | 74 | 215731740
ADP | HH860E2S11 | H,YG72*60+TXV-BLEED | Y81E120C20SMPS1 | 52500 | 51500 | 18 | 11.7 | 8.5 | 2 | 69 | 74 | 215731739
ADP | HH860E2S11 | H,YG88*48+TXV | Y81E120C16SMPS1 | 44000 | 42000 | 18 | 12 | 8.5 | 2 | 74 | 78 | 215731736
ADP | HH860E2S11 | H,YG88*48+TXV-BLEED | Y81E120C16SMPS1 | 44000 | 41500 | 18 | 12 | 8.5 | 2 | 75 | 79 | 215731735
ADP | HH860E2S11 | H,YG86*48+TXV | Y81E120C16SMPS1 | 44000 | 42000 | 18 | 12 | 8.5 | 2 | 74 | 78 | 215731734
ADP | HH860E2S11 | H,YG86*48+TXV-BLEED | Y81E120C16SMPS1 | 44000 | 42000 | 18 | 12 | 8.5 | 2 | 74 | 78 | 215731733
ADP | HH860E2S11 | H,YG52*48+TXV | Y81E120C16SMPS1 | 44000 | 42000 | 18 | 12 | 8.5 | 2 | 74 | 78 | 215731732
ADP | HH860E2S11 | H,YG52*48+TXV-BLEED | Y81E120C16SMPS1 | 44000 | 41500 | 18 | 12 | 8.5 | 2 | 75 | 79 | 215731731
ADP | HH860E2S11 | H,YG74*60+TXV | Y81E120C16SMPS1 | 44000 | 41500 | 18 | 12 | 8.5 | 2 | 75 | 79 | 215731730
ADP | HH860E2S11 | H,YG74*48+TXV | Y81E120C16SMPS1 | 44000 | 41500 | 18 | 12 | 8.5 | 2 | 75 | 79 | 215731729
ADP | HH860E2S11 | H,YG74*60+TXV-BLEED | Y81E120C16SMPS1 | 44000 | 41500 | 18 | 12 | 8.5 | 2 | 75 | 79 | 215731728
ADP | HH860E2S11 | H,YG74*48+TXV-BLEED | Y81E120C16SMPS1 | 44000 | 41500 | 18 | 12 | 8.5 | 2 | 75 | 79 | 215731727
ADP | HH860E2S11 | H,YG51*60+TXV | Y81E120C16SMPS1 | 44000 | 42000 | 18 | 12 | 8.5 | 2 | 74 | 78 | 215731726
ADP | HH860E2S11 | H,YG51*48+TXV | Y81E120C16SMPS1 | 44000 | 42000 | 18 | 12 | 8.5 | 2 | 74 | 78 | 215731725
ADP | HH860E2S11 | H,YG51*60+TXV-BLEED | Y81E120C16SMPS1 | 44000 | 41500 | 18 | 12 | 8.5 | 2 | 75 | 79 | 215731724
ADP | HH860E2S11 | H,YG51*48+TXV-BLEED | Y81E120C16SMPS1 | 44000 | 41500 | 18 | 12 | 8.5 | 2 | 75 | 79 | 215731723
ADP | HH860E2S11 | H,YG53*48+TXV | Y81E120C16SMPS1 | 44000 | 42000 | 18 | 12 | 8.5 | 2 | 74 | 78 | 215731722
ADP | HH860E2S11 | H,YG53*48+TXV-BLEED | Y81E120C16SMPS1 | 44000 | 41500 | 18 | 12 | 8.5 | 2 | 75 | 79 | 215731721
ADP | HH860E2S11 | H,YG55*60+TXV | Y81E120C16SMPS1 | 44000 | 41500 | 18 | 12 | 8.5 | 2 | 75 | 79 | 215731720
ADP | HH860E2S11 | H,YG55*48+TXV | Y81E120C16SMPS1 | 44000 | 41500 | 18 | 12 | 8.5 | 2 | 75 | 79 | 215731719
ADP | HH860E2S11 | H,YG55*60+TXV-BLEED | Y81E120C16SMPS1 | 44000 | 41500 | 18 | 12 | 8.5 | 2 | 75 | 79 | 215731718
ADP | HH860E2S11 | H,YG55*48+TXV-BLEED | Y81E120C16SMPS1 | 44000 | 41500 | 18 | 12 | 8.5 | 2 | 75 | 79 | 215731717
ADP | HH860E2S11 | H,YG54*60+TXV | Y81E120C16SMPS1 | 44000 | 41500 | 18 | 12 | 8.5 | 2 | 75 | 79 | 215731716
ADP | HH860E2S11 | H,YG54*48+TXV | Y81E120C16SMPS1 | 44000 | 41500 | 18 | 12 | 8.5 | 2 | 75 | 79 | 215731715
ADP | HH860E2S11 | H,YG54*60+TXV-BLEED | Y81E120C16SMPS1 | 44000 | 41500 | 18 | 12 | 8.5 | 2 | 75 | 79 | 215731714
ADP | HH860E2S11 | H,YG54*48+TXV-BLEED | Y81E120C16SMPS1 | 44000 | 41500 | 18 | 12 | 8.5 | 2 | 75 | 79 | 215731713
ADP | HH860E2S11 | H,YG3K*60+TXV | Y81E120C16SMPS1 | 44000 | 42000 | 17 | 12 | 8.5 | 2 | 74 | 78 | 215731712
ADP | HH860E2S11 | H,YG3K*48+TXV | Y81E120C16SMPS1 | 44000 | 42000 | 17 | 12 | 8.5 | 2 | 74 | 78 | 215731711
ADP | HH860E2S11 | H,YG3K*60+TXV-BLEED | Y81E120C16SMPS1 | 44000 | 42000 | 17 | 12 | 8.5 | 2 | 74 | 78 | 215731710
ADP | HH860E2S11 | H,YE48(1,2)60+TXV | TM9V120D20MP12 | 44000 | 42500 | 18 | 11.7 | 8.5 | 2 | 75 | 78 | 215727959
ADP | HH860E2S11 | H,YE48(1,2)60+TXV | TM9V100C20MP12 | 44000 | 42500 | 18 | 11.7 | 8.5 | 2 | 75 | 78 | 215727957
ADP | HH860E2S11 | H,YE48(1,2)60+TXV | TM9V100C16MP12 | 43500 | 42000 | 18 | 11.7 | 8.5 | 2 | 74 | 78 | 215727955
ADP | HH860E2S11 | H,YE48(1,2)60+TXV | TM8Y120C20MP11 | 44500 | 43000 | 18 | 11.7 | 8.5 | 2 | 75 | 78 | 215727941
ADP | HH860E2S11 | H,YE48(1,2)60+TXV | TM8Y100C20MP11 | 44500 | 43000 | 18 | 11.7 | 8.5 | 2 | 75 | 78 | 215727939
ADP | HH860E2S11 | H,YE48(1,2)60+TXV | TM8Y100C16MP11 | 44000 | 42000 | 18 | 11.7 | 8.5 | 2 | 75 | 79 | 215727937
ADP | HH860E2S11 | H,YE48(1,2)60+TXV | TM8Y080C16MP11 | 44000 | 42000 | 18 | 11.7 | 8.5 | 2 | 75 | 79 | 215727935
ADP | HH860E2S11 | H,YE48(1,2)60+TXV | TM8V120C20MP12 | 44000 | 42500 | 18 | 11.7 | 8.5 | 2 | 75 | 78 | 215727933
ADP | HH860E2S11 | H,YE48(1,2)60+TXV | TM8V100C20MP12 | 44000 | 42500 | 18 | 11.7 | 8.5 | 2 | 75 | 78 | 215727931
ADP | HH860E2S11 | H,YE48(1,2)60+TXV | TM8V100C16MP12 | 43500 | 42000 | 18 | 11.7 | 8.5 | 2 | 74 | 78 | 215727929
ADP | HH860E2S11 | H,YE48(1,2)60+TXV | TM8V080C16MP12 | 43500 | 42000 | 18 | 11.7 | 8.5 | 2 | 74 | 78 | 215727927
ADP | 5TWX5036A1 | H,TE36*36+TXV | S8X1C100M5PSC | 32800 | 29400 | 15.2 | 11.7 | 8.1 | 2.3 | 69 | 56 | 215727174
ADP | 5TWX5036A1 | H,TE9J*36+TXV | S8X1C080M5PTC | 33000 | 29800 | 15.2 | 11.7 | 8.1 | 2.3 | 68 | 56 | 215727173
ADP | 5TWX5036A1 | H,TE36*36+TXV | S8X1C080M5PTC | 33400 | 29800 | 15.2 | 11.7 | 8.1 | 2.3 | 68 | 56 | 215727172
ADP | 5TWX5036A1 | H,TE9J*36+TXV | S8X1C080M5PSC | 33000 | 29800 | 15.2 | 11.7 | 8.1 | 2.3 | 68 | 56 | 215727171
ADP | 5TWX5036A1 | H,TE36*36+TXV | S8X1C080M5PSC | 33400 | 29800 | 15.2 | 11.7 | 8.1 | 2.3 | 68 | 56 | 215727170
ADP | 5TWX5036A1 | H,TE36*36+TXV | S8X1B080M4PTC | 33000 | 29800 | 15.2 | 11.7 | 8.1 | 2.3 | 68 | 56 | 215727168
ADP | 5TWX5036A1 | H,TE36*36+TXV | S8X1B080M4PSC | 33000 | 29800 | 15.2 | 11.7 | 8.1 | 2.3 | 68 | 56 | 215727166
ADP | 5TWX5036A1 | H,TE9J*36+TXV | S8X1B060M4PTC | 32800 | 30200 | 15.2 | 11.7 | 8.1 | 2.2 | 69 | 57 | 215727165
ADP | 5TWX5036A1 | H,TE36*36+TXV | S8X1B060M4PTC | 32800 | 30200 | 15.2 | 12 | 8.1 | 2.2 | 69 | 57 | 215727164
ADP | 5TWX5036A1 | H,TE9J*36+TXV | S8X1B060M4PSC | 32800 | 30200 | 15.2 | 11.7 | 8.1 | 2.2 | 69 | 57 | 215727163
ADP | 5TWX5036A1 | H,TE36*36+TXV | S8X1B060M4PSC | 32800 | 30200 | 15.2 | 12 | 8.1 | 2.2 | 69 | 57 | 215727162
ADP | 5TWX5036A1 | H,TE9J*36+TXV | S8V2C100M5PDB | 33000 | 29800 | 15.2 | 11.7 | 8.1 | 2.3 | 69 | 56 | 215727149
ADP | 5TWX5036A1 | H,TE36*36+TXV | S8V2C100M5PDB | 33400 | 29800 | 15.2 | 11.7 | 8.1 | 2.3 | 69 | 56 | 215727148
ADP | 5TWX5036A1 | H,TE9J*36+TXV | S8V2C100M5PDA | 33000 | 29800 | 15.2 | 11.7 | 8.1 | 2.3 | 69 | 56 | 215727147
ADP | 5TWX5036A1 | H,TE36*36+TXV | S8V2C100M5PDA | 33400 | 29800 | 15.2 | 11.7 | 8.1 | 2.3 | 69 | 56 | 215727146
ADP | 5TWX5036A1 | H,TE9J*36+TXV | S8V2C100M5PCB | 33000 | 29800 | 15.2 | 11.7 | 8.1 | 2.3 | 69 | 56 | 215727145
ADP | 5TWX5036A1 | H,TE36*36+TXV | S8V2C100M5PCB | 33400 | 29800 | 15.2 | 11.7 | 8.1 | 2.3 | 69 | 56 | 215727144
ADP | 5TWX5036A1 | H,TE9J*36+TXV | S8V2C100M5PCA | 33000 | 29800 | 15.2 | 11.7 | 8.1 | 2.3 | 69 | 56 | 215727143
ADP | 5TWX5036A1 | H,TE36*36+TXV | S8V2C100M5PCA | 33400 | 29800 | 15.2 | 11.7 | 8.1 | 2.3 | 69 | 56 | 215727142
ADP | 5TWX5036A1 | H,TE9J*36+TXV | S8V2C080M5PDB | 33000 | 29800 | 15.2 | 11.7 | 8.1 | 2.3 | 69 | 56 | 215727141
ADP | 5TWX5036A1 | H,TE36*36+TXV | S8V2C080M5PDB | 33400 | 29800 | 15.2 | 11.7 | 8.1 | 2.3 | 69 | 56 | 215727140
ADP | 5TWX5036A1 | H,TE9J*36+TXV | S8V2C080M5PDA | 33000 | 29800 | 15.2 | 11.7 | 8.1 | 2.3 | 69 | 56 | 215727139
ADP | 5TWX5036A1 | H,TE36*36+TXV | S8V2C080M5PDA | 33400 | 29800 | 15.2 | 11.7 | 8.1 | 2.3 | 69 | 56 | 215727138
ADP | 5TWX5036A1 | H,TE9J*36+TXV | S8V2C080M5PCB | 33000 | 29800 | 15.2 | 11.7 | 8.1 | 2.3 | 69 | 56 | 215727137
ADP | 5TWX5036A1 | H,TE36*36+TXV | S8V2C080M5PCB | 33400 | 29800 | 15.2 | 11.7 | 8.1 | 2.3 | 69 | 56 | 215727136
ADP | 5TWX5036A1 | H,TE36*36+TXV | S8V2B080M4PDB | 33400 | 30000 | 15.2 | 11.7 | 8.1 | 2.3 | 69 | 56 | 215727132
ADP | 5TWX5036A1 | H,TE9J*36+TXV | S8V2C080M5PCA | 33000 | 29800 | 15.2 | 11.7 | 8.1 | 2.3 | 69 | 56 | 215727135
ADP | 5TWX5036A1 | H,TE36*36+TXV | S8V2C080M5PCA | 33400 | 29800 | 15.2 | 11.7 | 8.1 | 2.3 | 69 | 56 | 215727134
ADP | 5TWX5036A1 | H,TE9J*36+TXV | S8V2B080M4PDB | 33000 | 30000 | 15.2 | 11.7 | 8.1 | 2.3 | 69 | 56 | 215727133
ADP | 5TWX5036A1 | H,TE9J*36+TXV | S8V2B080M4PDA | 33000 | 30000 | 15.2 | 11.7 | 8.1 | 2.3 | 69 | 56 | 215727131
ADP | 5TWX5036A1 | H,TE9J*36+TXV | S8V2B080M4PCB | 33000 | 30000 | 15.2 | 11.7 | 8.1 | 2.3 | 69 | 56 | 215727129
ADP | 5TWX5036A1 | H,TE36*36+TXV | S8V2B080M4PDA | 33400 | 30000 | 15.2 | 11.7 | 8.1 | 2.3 | 69 | 56 | 215727130
ADP | 5TWX5036A1 | H,TE36*36+TXV | S8V2B080M4PCB | 33400 | 30000 | 15.2 | 11.7 | 8.1 | 2.3 | 69 | 56 | 215727128
ADP | 5TWX5036A1 | H,TE9J*36+TXV | S8V2B080M4PCA | 33000 | 30000 | 15.2 | 11.7 | 8.1 | 2.3 | 69 | 56 | 215727127
ADP | 5TWX5036A1 | H,TE36*36+TXV | S8V2B080M4PCA | 33400 | 30000 | 15.2 | 11.7 | 8.1 | 2.3 | 69 | 56 | 215727126
ADP | 5TWX5036A1 | H,TE9J*36+TXV | S8V2B060M4PDB | 33000 | 29800 | 15.2 | 11.7 | 8.1 | 2.3 | 69 | 57 | 215727125
ADP | 5TWX5036A1 | H,TE36*36+TXV | S8V2B060M4PDB | 33400 | 29800 | 15.2 | 11.7 | 8.1 | 2.3 | 69 | 57 | 215727124
ADP | 5TWX5036A1 | H,TE9J*36+TXV | S8V2B060M4PDA | 33000 | 29800 | 15.2 | 11.7 | 8.1 | 2.3 | 69 | 57 | 215727123
ADP | 5TWX5036A1 | H,TE36*36+TXV | S8V2B060M4PDA | 33400 | 29800 | 15.2 | 11.7 | 8.1 | 2.3 | 69 | 57 | 215727122
ADP | 5TWX5036A1 | H,TE9J*36+TXV | S8V2B060M4PCB | 33000 | 29800 | 15.2 | 11.7 | 8.1 | 2.3 | 69 | 57 | 215727121
ADP | 5TWX5036A1 | H,TE36*36+TXV | S8V2B060M4PCB | 33400 | 29800 | 15.2 | 11.7 | 8.1 | 2.3 | 69 | 57 | 215727120
ADP | 5TWX5036A1 | H,TE9J*36+TXV | S8V2B060M4PCA | 33000 | 29800 | 15.2 | 11.7 | 8.1 | 2.3 | 69 | 57 | 215727119
ADP | 5TWX5036A1 | H,TE36*36+TXV | S8V2B060M4PCA | 33400 | 29800 | 15.2 | 11.7 | 8.1 | 2.3 | 69 | 57 | 215727118
ADP | 5TWX5036A1 | H,TE9J*36+TXV | L8V1C100U5VSB | 33200 | 29600 | 15.2 | 11.7 | 8.1 | 2.3 | 69 | 56 | 215727109
ADP | 5TWX5036A1 | H,TE36*36+TXV | L8V1C100U5VSB | 33600 | 29600 | 15.2 | 11.7 | 8.1 | 2.3 | 69 | 56 | 215727108
ADP | 5TWX5036A1 | H,TE9J*36+TXV | L8V1B080U4VSB | 32800 | 30000 | 15.2 | 11.7 | 8.1 | 2.3 | 69 | 56 | 215727107
ADP | 5TWX5036A1 | H,TE36*36+TXV | L8V1B080U4VSB | 33200 | 30000 | 15.2 | 11.7 | 8.1 | 2.3 | 69 | 56 | 215727106
ADP | HH860E2S11 | H,YG48*48+TXV | TM9V120D20MP12 | 44000 | 42500 | 18 | 11.7 | 8.5 | 2 | 75 | 78 | 215726533
ADP | HH860E2S11 | H,YG48*60+TXV-BLEED | TM9V120D20MP12 | 44000 | 42500 | 18 | 11.7 | 8.5 | 2 | 75 | 78 | 215726532
ADP | HH860E2S11 | H,YG48*48+TXV-BLEED | TM9V120D20MP12 | 44000 | 42500 | 18 | 11.7 | 8.5 | 2 | 75 | 78 | 215726531
ADP | HH860E2S11 | H,YG48*60+TXV | TM8V120C20MP12 | 44000 | 42500 | 18 | 11.7 | 8.5 | 2 | 75 | 78 | 215726519
ADP | HH860E2S11 | H,YG48*48+TXV | TM8V120C20MP12 | 44000 | 42500 | 18 | 11.7 | 8.5 | 2 | 75 | 78 | 215726518
ADP | HH860E2S11 | H,YG48*60+TXV-BLEED | TM8V120C20MP12 | 44000 | 42500 | 18 | 11.7 | 8.5 | 2 | 75 | 78 | 215726517
ADP | HH860E2S11 | H,YG48*48+TXV-BLEED | TM8V120C20MP12 | 44000 | 42500 | 18 | 11.7 | 8.5 | 2 | 75 | 78 | 215726516
ADP | HH860E2S11 | H,YG48*60+TXV | TM8V100C20MP12 | 44000 | 42500 | 18 | 11.7 | 8.5 | 2 | 75 | 78 | 215726504
ADP | HH860E2S11 | H,YG48*48+TXV | TM8V100C20MP12 | 44000 | 42500 | 18 | 11.7 | 8.5 | 2 | 75 | 78 | 215726503
ADP | HH860E2S11 | H,YG48*60+TXV-BLEED | TM8V100C20MP12 | 44000 | 42500 | 18 | 11.7 | 8.5 | 2 | 75 | 78 | 215726502
ADP | HH860E2S11 | H,YG48*48+TXV-BLEED | TM8V100C20MP12 | 44000 | 42500 | 18 | 11.7 | 8.5 | 2 | 75 | 78 | 215726501
ADP | HH860E2S11 | H,YG88*60+TXV | TM8V100C16MP12 | 43500 | 42000 | 18 | 11.7 | 8.5 | 2 | 74 | 78 | 215726500
ADP | HH860E2S11 | H,YG88*60+TXV-BLEED | TM8V100C16MP12 | 43500 | 42000 | 18 | 11.7 | 8.5 | 2 | 74 | 78 | 215726499
ADP | HH860E2S11 | H,YG86*60+TXV | TM8V100C16MP12 | 43500 | 42000 | 18 | 11.7 | 8.5 | 2 | 74 | 78 | 215726498
ADP | HH860E2S11 | H,YG86*60+TXV-BLEED | TM8V100C16MP12 | 43500 | 42000 | 18 | 11.7 | 8.5 | 2 | 74 | 78 | 215726497
ADP | HH860E2S11 | H,YG84*60+TXV | TM8V100C16MP12 | 43500 | 42000 | 18 | 11.7 | 8.5 | 2 | 74 | 78 | 215726496
ADP | HH860E2S11 | H,YG84*48+TXV | TM8V100C16MP12 | 43500 | 42000 | 18 | 11.7 | 8.5 | 2 | 74 | 78 | 215726495
ADP | HH860E2S11 | H,YG84*48+TXV-BLEED | TM8V100C16MP12 | 43500 | 42000 | 18 | 11.7 | 8.5 | 2 | 74 | 78 | 215726494
ADP | HH860E2S11 | H,YG52*60+TXV | TM8V100C16MP12 | 43500 | 42000 | 18 | 11.7 | 8.5 | 2 | 74 | 78 | 215726493
ADP | HH860E2S11 | H,YG52*60+TXV-BLEED | TM8V100C16MP12 | 43500 | 42000 | 18 | 11.7 | 8.5 | 2 | 74 | 78 | 215726492
ADP | HH860E2S11 | H,YG50*60+TXV | TM8V100C16MP12 | 43500 | 42000 | 18 | 11.7 | 8.5 | 2 | 74 | 78 | 215726491
ADP | HH860E2S11 | H,YG50*48+TXV | TM8V100C16MP12 | 43500 | 42000 | 18 | 11.7 | 8.5 | 2 | 74 | 78 | 215726490
ADP | HH860E2S11 | H,YG50*60+TXV-BLEED | TM8V100C16MP12 | 43500 | 42000 | 18 | 11.7 | 8.5 | 2 | 74 | 78 | 215726489
ADP | HH860E2S11 | H,YG50*48+TXV-BLEED | TM8V100C16MP12 | 43500 | 42000 | 18 | 11.7 | 8.5 | 2 | 74 | 78 | 215726488
ADP | HH860E2S11 | H,YG49*60+TXV | TM8V100C16MP12 | 43500 | 42000 | 18 | 11.7 | 8.5 | 2 | 74 | 78 | 215726487
ADP | HH860E2S11 | H,YG49*48+TXV | TM8V100C16MP12 | 43500 | 42000 | 18 | 11.7 | 8.5 | 2 | 74 | 78 | 215726486
ADP | HH860E2S11 | H,YG49*60+TXV-BLEED | TM8V100C16MP12 | 43500 | 42000 | 18 | 11.7 | 8.5 | 2 | 74 | 78 | 215726485
ADP | HH860E2S11 | H,YG49*48+TXV-BLEED | TM8V100C16MP12 | 43500 | 42000 | 18 | 11.7 | 8.5 | 2 | 74 | 78 | 215726484
ADP | HH860E2S11 | H,YG48*60+TXV | TM8V100C16MP12 | 43500 | 42000 | 18 | 11.7 | 8.5 | 2 | 74 | 78 | 215726483
ADP | HH860E2S11 | H,YG48*48+TXV | TM8V100C16MP12 | 43500 | 42000 | 18 | 11.7 | 8.5 | 2 | 74 | 78 | 215726482
ADP | HH860E2S11 | H,YG48*60+TXV-BLEED | TM8V100C16MP12 | 43500 | 42000 | 18 | 11.7 | 8.5 | 2 | 74 | 78 | 215726481
ADP | HH860E2S11 | H,YG48*48+TXV-BLEED | TM8V100C16MP12 | 43500 | 42000 | 18 | 11.7 | 8.5 | 2 | 74 | 78 | 215726480
ADP | HH860E2S11 | H,YG37*48+TXV | TM8V100C16MP12 | 43500 | 42000 | 17 | 11.7 | 8.5 | 2 | 74 | 78 | 215726479
ADP | HH860E2S11 | H,YG37*48+TXV-BLEED | TM8V100C16MP12 | 43500 | 42000 | 17 | 11.7 | 8.5 | 2 | 74 | 78 | 215726478
ADP | HH860E2S11 | H,YG88*60+TXV | TM8V080C16MP12 | 43500 | 42000 | 18 | 11.7 | 8.5 | 2 | 74 | 78 | 215726477
ADP | HH860E2S11 | H,YG88*60+TXV-BLEED | TM8V080C16MP12 | 43500 | 42000 | 18 | 11.7 | 8.5 | 2 | 74 | 78 | 215726476
ADP | HH860E2S11 | H,YG86*60+TXV | TM8V080C16MP12 | 43500 | 42000 | 18 | 11.7 | 8.5 | 2 | 74 | 78 | 215726475
ADP | HH860E2S11 | H,YG86*60+TXV-BLEED | TM8V080C16MP12 | 43500 | 42000 | 18 | 11.7 | 8.5 | 2 | 74 | 78 | 215726474
ADP | HH860E2S11 | H,YG84*60+TXV | TM8V080C16MP12 | 43500 | 42000 | 18 | 11.7 | 8.5 | 2 | 74 | 78 | 215726473
ADP | HH860E2S11 | H,YG84*48+TXV | TM8V080C16MP12 | 43500 | 42000 | 18 | 11.7 | 8.5 | 2 | 74 | 78 | 215726472
ADP | HH860E2S11 | H,YG84*48+TXV-BLEED | TM8V080C16MP12 | 43500 | 42000 | 18 | 11.7 | 8.5 | 2 | 74 | 78 | 215726471
ADP | HH860E2S11 | H,YG52*60+TXV | TM8V080C16MP12 | 43500 | 42000 | 18 | 11.7 | 8.5 | 2 | 74 | 78 | 215726470
ADP | HH860E2S11 | H,YG52*60+TXV-BLEED | TM8V080C16MP12 | 43500 | 42000 | 18 | 11.7 | 8.5 | 2 | 74 | 78 | 215726469
ADP | HH860E2S11 | H,YG50*60+TXV | TM8V080C16MP12 | 43500 | 42000 | 18 | 11.7 | 8.5 | 2 | 74 | 78 | 215726468
ADP | HH860E2S11 | H,YG50*48+TXV | TM8V080C16MP12 | 43500 | 42000 | 18 | 11.7 | 8.5 | 2 | 74 | 78 | 215726467
ADP | HH860E2S11 | H,YG50*60+TXV-BLEED | TM8V080C16MP12 | 43500 | 42000 | 18 | 11.7 | 8.5 | 2 | 74 | 78 | 215726466
ADP | HH860E2S11 | H,YG50*48+TXV-BLEED | TM8V080C16MP12 | 43500 | 42000 | 18 | 11.7 | 8.5 | 2 | 74 | 78 | 215726465
ADP | HH860E2S11 | H,YG49*60+TXV | TM8V080C16MP12 | 43500 | 42000 | 18 | 11.7 | 8.5 | 2 | 74 | 78 | 215726464
ADP | HH860E2S11 | H,YG49*48+TXV | TM8V080C16MP12 | 43500 | 42000 | 18 | 11.7 | 8.5 | 2 | 74 | 78 | 215726463
ADP | HH860E2S11 | H,YG49*60+TXV-BLEED | TM8V080C16MP12 | 43500 | 42000 | 18 | 11.7 | 8.5 | 2 | 74 | 78 | 215726462
ADP | HH860E2S11 | H,YG3K*48+TXV-BLEED | Y81E120C16SMPS1 | 44000 | 42000 | 17 | 12 | 8.5 | 2 | 74 | 78 | 215731709
ADP | HH860E2S11 | H,YG72*60+TXV | Y81E120C16SMPS1 | 44000 | 41500 | 18 | 12 | 8.5 | 2 | 75 | 79 | 215731708
ADP | HH860E2S11 | H,YG72*48+TXV | Y81E120C16SMPS1 | 44000 | 41500 | 18 | 12 | 8.5 | 2 | 75 | 79 | 215731707
ADP | HH860E2S11 | H,YG72*60+TXV-BLEED | Y81E120C16SMPS1 | 44000 | 41500 | 18 | 12 | 8.5 | 2 | 75 | 79 | 215731706
ADP | HH860E2S11 | H,YG72*48+TXV-BLEED | Y81E120C16SMPS1 | 44000 | 41500 | 18 | 12 | 8.5 | 2 | 75 | 79 | 215731705
ADP | HH860E2S11 | H,YG37*60+TXV | Y81E120C16SMPS1 | 44000 | 42000 | 17 | 12 | 8.5 | 2 | 74 | 78 | 215731704
ADP | HH860E2S11 | H,YG37*60+TXV-BLEED | Y81E120C16SMPS1 | 44000 | 41500 | 17 | 12 | 8.5 | 2 | 75 | 79 | 215731703
ADP | HH860E2S11 | H,YG74*60+TXV | Y81E100C20SMPS1 | 53000 | 51500 | 19 | 11.7 | 8.5 | 2 | 69 | 74 | 215731702
ADP | HH860E2S11 | H,YG74*60+TXV-BLEED | Y81E100C20SMPS1 | 53000 | 51500 | 19 | 11.7 | 8.5 | 2 | 69 | 74 | 215731701
ADP | HH860E2S11 | H,YG51*60+TXV | Y81E100C20SMPS1 | 53000 | 51500 | 19 | 11.7 | 8.5 | 2 | 69 | 74 | 215731700
ADP | HH860E2S11 | H,YG51*60+TXV-BLEED | Y81E100C20SMPS1 | 53000 | 51500 | 19 | 11.7 | 8.5 | 2 | 69 | 74 | 215731699
ADP | HH860E2S11 | H,YG55*60+TXV | Y81E100C20SMPS1 | 53000 | 51500 | 19 | 11.7 | 8.5 | 2 | 69 | 74 | 215731698
ADP | HH860E2S11 | H,YG55*60+TXV-BLEED | Y81E100C20SMPS1 | 53000 | 51500 | 19 | 11.7 | 8.5 | 2 | 69 | 74 | 215731697
ADP | HH860E2S11 | H,YG54*60+TXV | Y81E100C20SMPS1 | 53000 | 51500 | 19 | 11.7 | 8.5 | 2 | 69 | 74 | 215731696
ADP | HH860E2S11 | H,YG54*60+TXV-BLEED | Y81E100C20SMPS1 | 53000 | 51500 | 19 | 11.7 | 8.5 | 2 | 69 | 74 | 215731695
ADP | HH860E2S11 | H,YG3K*60+TXV | Y81E100C20SMPS1 | 44500 | 42500 | 18 | 12 | 8.5 | 2 | 75 | 78 | 215731694
ADP | HH860E2S11 | H,YG3K*48+TXV | Y81E100C20SMPS1 | 44500 | 42500 | 18 | 12 | 8.5 | 2 | 75 | 78 | 215731693
ADP | HH860E2S11 | H,YG3K*60+TXV-BLEED | Y81E100C20SMPS1 | 44500 | 42500 | 18 | 12 | 8.5 | 2 | 75 | 78 | 215731692
ADP | HH860E2S11 | H,YG3K*48+TXV-BLEED | Y81E100C20SMPS1 | 44500 | 42500 | 18 | 12 | 8.5 | 2 | 75 | 78 | 215731691
ADP | HH860E2S11 | H,YG72*60+TXV | Y81E100C20SMPS1 | 44500 | 42500 | 18 | 12 | 8.5 | 2 | 75 | 78 | 215731690
ADP | HH860E2S11 | H,YG72*48+TXV | Y81E100C20SMPS1 | 44500 | 42500 | 18 | 12 | 8.5 | 2 | 75 | 78 | 215731689
ADP | HH860E2S11 | H,YG72*60+TXV-BLEED | Y81E100C20SMPS1 | 44500 | 42500 | 18 | 12 | 8.5 | 2 | 75 | 78 | 215731688
ADP | HH860E2S11 | H,YG72*48+TXV-BLEED | Y81E100C20SMPS1 | 44500 | 42500 | 18 | 12 | 8.5 | 2 | 75 | 78 | 215731687
ADP | HH860E2S11 | H,YG88*48+TXV | Y81E100C16SMPS1 | 44000 | 42000 | 18 | 12 | 8.5 | 2 | 75 | 78 | 215731684
ADP | HH860E2S11 | H,YG88*48+TXV-BLEED | Y81E100C16SMPS1 | 44000 | 42000 | 18 | 12 | 8.5 | 2 | 75 | 78 | 215731683
ADP | HH860E2S11 | H,YG86*48+TXV | Y81E100C16SMPS1 | 44000 | 42000 | 18 | 12 | 8.5 | 2 | 75 | 78 | 215731682
ADP | HH860E2S11 | H,YG86*48+TXV-BLEED | Y81E100C16SMPS1 | 44000 | 42000 | 18 | 12 | 8.5 | 2 | 75 | 78 | 215731681
ADP | HH860E2S11 | H,YG52*48+TXV | Y81E100C16SMPS1 | 44000 | 42000 | 18 | 12 | 8.5 | 2 | 75 | 78 | 215731680
ADP | HH860E2S11 | H,YG52*48+TXV-BLEED | Y81E100C16SMPS1 | 44000 | 42000 | 18 | 12 | 8.5 | 2 | 75 | 78 | 215731679
ADP | HH860E2S11 | H,YG74*60+TXV | Y81E100C16SMPS1 | 44000 | 42000 | 18 | 12 | 8.5 | 2 | 75 | 78 | 215731678
ADP | HH860E2S11 | H,YG74*48+TXV | Y81E100C16SMPS1 | 44000 | 42000 | 18 | 12 | 8.5 | 2 | 75 | 78 | 215731677
ADP | HH860E2S11 | H,YG74*60+TXV-BLEED | Y81E100C16SMPS1 | 44000 | 42000 | 18 | 12 | 8.5 | 2 | 75 | 78 | 215731676
ADP | HH860E2S11 | H,YG74*48+TXV-BLEED | Y81E100C16SMPS1 | 44000 | 42000 | 18 | 12 | 8.5 | 2 | 75 | 78 | 215731675
ADP | HH860E2S11 | H,YG51*60+TXV | Y81E100C16SMPS1 | 44000 | 42000 | 18 | 12 | 8.5 | 2 | 75 | 78 | 215731674
ADP | HH860E2S11 | H,YG51*48+TXV | Y81E100C16SMPS1 | 44000 | 42000 | 18 | 12 | 8.5 | 2 | 75 | 78 | 215731673
ADP | HH860E2S11 | H,YG51*60+TXV-BLEED | Y81E100C16SMPS1 | 44000 | 42000 | 18 | 12 | 8.5 | 2 | 75 | 78 | 215731672
ADP | HH860E2S11 | H,YG51*48+TXV-BLEED | Y81E100C16SMPS1 | 44000 | 42000 | 18 | 12 | 8.5 | 2 | 75 | 78 | 215731671
ADP | HH860E2S11 | H,YG53*48+TXV | Y81E100C16SMPS1 | 44000 | 42000 | 18 | 12 | 8.5 | 2 | 75 | 78 | 215731670
ADP | HH836E2S11 | H,YE9J(1,2)36+TXV | Z8ET080B12LMPS1 | 32800 | 28400 | 18 | 11.7 | 8.5 | 2 | 89 | 86 | 215727908
ADP | HH836E2S11 | H,YE9J(1,2)36+TXV | Z8ES100C16SMPS1 | 34000 | 29800 | 18 | 11.7 | 8.5 | 2 | 89 | 83 | 215727904
ADP | HH836E2S11 | H,YE9J(1,2)36+TXV | Z8ES100B12SMPS1 | 33000 | 28800 | 17 | 11.7 | 8.5 | 2 | 89 | 85 | 215727903
ADP | HH836E2S11 | H,YE9J(1,2)36+TXV | Z8ES080B12SMPS1 | 32800 | 28400 | 17 | 11.7 | 8.5 | 2 | 89 | 86 | 215727900
ADP | 5TWX5036A1 | H,TE9J*36+TXV | *UHMC100CCV4 | 33200 | 29800 | 15.2 | 11.7 | 8.1 | 2.3 | 68 | 56 | 215727099
ADP | 5TWX5030A1 | H,TE36*36+TXV | S9X2B040U3PSB | 27200 | 24200 | 15.2 | 11.7 | 8.1 | 2 | 68 | 54 | 215727081
ADP | 5TWX5030A1 | H,TE36*36+TXV | S9X1B040U3PSB | 27200 | 24200 | 15.2 | 11.7 | 8.1 | 2 | 68 | 54 | 215727074
ADP | 5TWX5030A1 | H,TE9J*36+TXV | S9V2B040U3VSA | 27200 | 24200 | 15.2 | 11.7 | 8.1 | 2 | 68 | 54 | 215727061
ADP | 5TWX5030A1 | H,TE36*36+TXV | S9V2B040U3VSA | 27200 | 24200 | 15.2 | 11.7 | 8.1 | 2 | 68 | 54 | 215727060
ADP | 5TWX5030A1 | H,TE9J*36+TXV | S9V2B040U3PSB | 27200 | 24200 | 15.2 | 11.7 | 8.1 | 2 | 68 | 54 | 215727057
ADP | 5TWX5030A1 | H,TE36*36+TXV | S9V2B040U3PSB | 27200 | 24200 | 15.2 | 11.7 | 8.1 | 2 | 68 | 54 | 215727056
ADP | 5TWX5030A1 | H,TE36*36+TXV | S8X2C080M5PTC | 28000 | 24000 | 15.2 | 11.7 | 8.1 | 2.1 | 68 | 55 | 215727055
ADP | 5TWX5030A1 | H,TE36*36+TXV | S8X2C080M5PSC | 28000 | 24000 | 15.2 | 11.7 | 8.1 | 2.1 | 68 | 55 | 215727054
ADP | 5TWX5030A1 | H,TE36*36+TXV | S8X1C080M5PTC | 28000 | 24000 | 15.2 | 11.7 | 8.1 | 2.1 | 68 | 55 | 215727041
ADP | 5TWX5030A1 | H,TE36*36+TXV | S8X1C080M5PSC | 28000 | 24000 | 15.2 | 11.7 | 8.1 | 2.1 | 68 | 55 | 215727040
ADP | HH860E2S11 | H,YG53*48+TXV-BLEED | Y81E100C16SMPS1 | 44000 | 42000 | 18 | 12 | 8.5 | 2 | 75 | 78 | 215731669
ADP | HH860E2S11 | H,YG55*60+TXV | Y81E100C16SMPS1 | 44000 | 42000 | 18 | 12 | 8.5 | 2 | 75 | 78 | 215731668
ADP | HH860E2S11 | H,YG55*48+TXV | Y81E100C16SMPS1 | 44000 | 42000 | 18 | 12 | 8.5 | 2 | 75 | 78 | 215731667
ADP | HH860E2S11 | H,YG55*60+TXV-BLEED | Y81E100C16SMPS1 | 44000 | 42000 | 18 | 12 | 8.5 | 2 | 75 | 78 | 215731666
ADP | HH860E2S11 | H,YG55*48+TXV-BLEED | Y81E100C16SMPS1 | 44000 | 42000 | 18 | 12 | 8.5 | 2 | 75 | 78 | 215731665
ADP | HH860E2S11 | H,YG54*60+TXV | Y81E100C16SMPS1 | 44000 | 42000 | 18 | 12 | 8.5 | 2 | 75 | 78 | 215731664
ADP | HH860E2S11 | H,YG54*48+TXV | Y81E100C16SMPS1 | 44000 | 42000 | 18 | 12 | 8.5 | 2 | 75 | 78 | 215731663
ADP | HH860E2S11 | H,YG54*60+TXV-BLEED | Y81E100C16SMPS1 | 44000 | 42000 | 18 | 12 | 8.5 | 2 | 75 | 78 | 215731662
ADP | HH860E2S11 | H,YG54*48+TXV-BLEED | Y81E100C16SMPS1 | 44000 | 42000 | 18 | 12 | 8.5 | 2 | 75 | 78 | 215731661
ADP | HH860E2S11 | H,YG3K*60+TXV | Y81E100C16SMPS1 | 44000 | 42000 | 17 | 12 | 8.5 | 2 | 75 | 78 | 215731660
ADP | HH860E2S11 | H,YG3K*48+TXV | Y81E100C16SMPS1 | 44000 | 42000 | 17 | 12 | 8.5 | 2 | 75 | 78 | 215731659
ADP | HH860E2S11 | H,YG3K*60+TXV-BLEED | Y81E100C16SMPS1 | 44000 | 42000 | 17 | 12 | 8.5 | 2 | 75 | 78 | 215731658
ADP | HH860E2S11 | H,YG3K*48+TXV-BLEED | Y81E100C16SMPS1 | 44000 | 42000 | 17 | 12 | 8.5 | 2 | 75 | 78 | 215731657
ADP | HH860E2S11 | H,YG72*60+TXV | Y81E100C16SMPS1 | 44000 | 42000 | 18 | 12 | 8.5 | 2 | 75 | 78 | 215731656
ADP | HH860E2S11 | H,YG72*48+TXV | Y81E100C16SMPS1 | 44000 | 42000 | 18 | 12 | 8.5 | 2 | 75 | 78 | 215731655
ADP | HH860E2S11 | H,YG72*60+TXV-BLEED | Y81E100C16SMPS1 | 44000 | 42000 | 18 | 12 | 8.5 | 2 | 75 | 78 | 215731654
ADP | HH860E2S11 | H,YG72*48+TXV-BLEED | Y81E100C16SMPS1 | 44000 | 42000 | 18 | 12 | 8.5 | 2 | 75 | 78 | 215731653
ADP | HH860E2S11 | H,YG37*60+TXV | Y81E100C16SMPS1 | 44000 | 42000 | 17 | 12 | 8.5 | 2 | 75 | 78 | 215731652
ADP | HH860E2S11 | H,YG37*60+TXV-BLEED | Y81E100C16SMPS1 | 44000 | 42000 | 17 | 12 | 8.5 | 2 | 75 | 78 | 215731651
ADP | HH860E2S11 | H,YG72*60+TXV | Y81E080C20SMPS1 | 44000 | 42500 | 18 | 12 | 8.5 | 2 | 74 | 78 | 215731640
ADP | HH860E2S11 | H,YG72*48+TXV | Y81E080C20SMPS1 | 44000 | 42500 | 18 | 12 | 8.5 | 2 | 74 | 78 | 215731639
ADP | HH860E2S11 | H,YG72*60+TXV-BLEED | Y81E080C20SMPS1 | 44000 | 42500 | 18 | 12 | 8.5 | 2 | 74 | 78 | 215731638
ADP | HH860E2S11 | H,YG72*48+TXV-BLEED | Y81E080C20SMPS1 | 44000 | 42500 | 18 | 12 | 8.5 | 2 | 74 | 78 | 215731637
ADP | HH860E2S11 | H,YG88*48+TXV | Y81E080C16SMPS1 | 44500 | 42500 | 18 | 12 | 8.5 | 2 | 75 | 78 | 215731634
ADP | HH860E2S11 | H,YG88*48+TXV-BLEED | Y81E080C16SMPS1 | 44500 | 42500 | 18 | 12 | 8.5 | 2 | 75 | 78 | 215731633
ADP | HH860E2S11 | H,YG86*48+TXV | Y81E080C16SMPS1 | 44500 | 42500 | 18 | 12 | 8.5 | 2 | 75 | 78 | 215731632
ADP | HH860E2S11 | H,YG86*48+TXV-BLEED | Y81E080C16SMPS1 | 44500 | 42500 | 18 | 12 | 8.5 | 2 | 75 | 78 | 215731631
ADP | HH860E2S11 | H,YG52*48+TXV | Y81E080C16SMPS1 | 44500 | 42500 | 18 | 12 | 8.5 | 2 | 75 | 78 | 215731630
ADP | 5TWX5030A1 | H,TE36*36+TXV | S9V2C100U4VSA | 27600 | 23800 | 15.2 | 11.7 | 8.1 | 2.1 | 67 | 54 | 215727072
ADP | HH860E2S11 | H,YG72*60+TXV | TM8V120C20MP12 | 44000 | 42500 | 18 | 11.7 | 8.5 | 2 | 75 | 78 | 215731467
ADP | HH860E2S11 | H,YG72*48+TXV | TM8V120C20MP12 | 44000 | 42500 | 18 | 11.7 | 8.5 | 2 | 75 | 78 | 215731466
ADP | HH860E2S11 | H,YG72*60+TXV-BLEED | TM8V120C20MP12 | 44000 | 42500 | 18 | 11.7 | 8.5 | 2 | 75 | 78 | 215731464
ADP | HH860E2S11 | H,YG72*48+TXV-BLEED | TM8V120C20MP12 | 44000 | 42500 | 18 | 11.7 | 8.5 | 2 | 75 | 78 | 215731462
ADP | HH860E2S11 | H,YG49*48+TXV | Y81E100C16SMPS1 | 44000 | 42000 | 18 | 12 | 8.5 | 2 | 75 | 78 | 215726661
ADP | HH860E2S11 | H,YG49*60+TXV-BLEED | Y81E100C16SMPS1 | 44000 | 42000 | 18 | 12 | 8.5 | 2 | 75 | 78 | 215726660
ADP | HH860E2S11 | H,YG49*48+TXV-BLEED | Y81E100C16SMPS1 | 44000 | 42000 | 18 | 12 | 8.5 | 2 | 75 | 78 | 215726659
ADP | HH860E2S11 | H,YG48*60+TXV | Y81E100C16SMPS1 | 44000 | 42000 | 18 | 12 | 8.5 | 2 | 75 | 78 | 215726658
ADP | HH860E2S11 | H,YG48*48+TXV | Y81E100C16SMPS1 | 44000 | 42000 | 18 | 12 | 8.5 | 2 | 75 | 78 | 215726657
ADP | HH860E2S11 | H,YG48*60+TXV-BLEED | Y81E100C16SMPS1 | 44000 | 42000 | 18 | 12 | 8.5 | 2 | 75 | 78 | 215726656
ADP | HH860E2S11 | H,YG48*48+TXV-BLEED | Y81E100C16SMPS1 | 44000 | 42000 | 18 | 12 | 8.5 | 2 | 75 | 78 | 215726655
ADP | HH860E2S11 | H,YG37*48+TXV | Y81E100C16SMPS1 | 44000 | 42000 | 17 | 12 | 8.5 | 2 | 75 | 78 | 215726654
ADP | HH860E2S11 | H,YG37*48+TXV-BLEED | Y81E100C16SMPS1 | 44000 | 42000 | 17 | 12 | 8.5 | 2 | 75 | 78 | 215726653
ADP | HH860E2S11 | H,YG48*60+TXV | Y81E080C20SMPS1 | 44000 | 42500 | 18 | 12 | 8.5 | 2 | 74 | 78 | 215726641
ADP | HH860E2S11 | H,YG48*48+TXV | Y81E080C20SMPS1 | 44000 | 42500 | 18 | 12 | 8.5 | 2 | 74 | 78 | 215726640
ADP | HH860E2S11 | H,YG48*60+TXV-BLEED | Y81E080C20SMPS1 | 44000 | 42500 | 18 | 12 | 8.5 | 2 | 74 | 78 | 215726639
ADP | HH860E2S11 | H,YG48*48+TXV-BLEED | Y81E080C20SMPS1 | 44000 | 42500 | 18 | 12 | 8.5 | 2 | 74 | 78 | 215726638
ADP | HH860E2S11 | H,YG88*60+TXV | Y81E080C16SMPS1 | 44500 | 42500 | 18 | 12 | 8.5 | 2 | 75 | 78 | 215726637
ADP | HH860E2S11 | H,YG88*60+TXV-BLEED | Y81E080C16SMPS1 | 44500 | 42500 | 18 | 12 | 8.5 | 2 | 75 | 78 | 215726636
ADP | HH860E2S11 | H,YG86*60+TXV | Y81E080C16SMPS1 | 44500 | 42500 | 18 | 12 | 8.5 | 2 | 75 | 78 | 215726635
ADP | HH860E2S11 | H,YG86*60+TXV-BLEED | Y81E080C16SMPS1 | 44500 | 42500 | 18 | 12 | 8.5 | 2 | 75 | 78 | 215726634
ADP | HH860E2S11 | H,YG84*60+TXV | Y81E080C16SMPS1 | 44500 | 42500 | 18 | 12 | 8.5 | 2 | 75 | 78 | 215726633
ADP | HH860E2S11 | H,YG84*48+TXV | Y81E080C16SMPS1 | 44500 | 42500 | 18 | 12 | 8.5 | 2 | 75 | 78 | 215726632
ADP | HH860E2S11 | H,YG84*48+TXV-BLEED | Y81E080C16SMPS1 | 44500 | 42500 | 18 | 12 | 8.5 | 2 | 75 | 78 | 215726631
ADP | HH860E2S11 | H,YG52*60+TXV | Y81E080C16SMPS1 | 44500 | 42500 | 18 | 12 | 8.5 | 2 | 75 | 78 | 215726630
ADP | HH860E2S11 | H,YG52*60+TXV-BLEED | Y81E080C16SMPS1 | 44500 | 42500 | 18 | 12 | 8.5 | 2 | 75 | 78 | 215726629
ADP | HH860E2S11 | H,YG50*60+TXV | Y81E080C16SMPS1 | 44500 | 42500 | 18 | 12 | 8.5 | 2 | 75 | 78 | 215726628
ADP | HH860E2S11 | H,YG50*48+TXV | Y81E080C16SMPS1 | 44500 | 42500 | 18 | 12 | 8.5 | 2 | 75 | 78 | 215726627
ADP | HH860E2S11 | H,YG50*60+TXV-BLEED | Y81E080C16SMPS1 | 44500 | 42500 | 18 | 12 | 8.5 | 2 | 75 | 78 | 215726626
ADP | HH860E2S11 | H,YG50*48+TXV-BLEED | Y81E080C16SMPS1 | 44500 | 42500 | 18 | 12 | 8.5 | 2 | 75 | 78 | 215726625
ADP | HH860E2S11 | H,YG49*60+TXV | Y81E080C16SMPS1 | 44500 | 42500 | 18 | 12 | 8.5 | 2 | 75 | 78 | 215726624
ADP | HH860E2S11 | H,YG49*48+TXV | Y81E080C16SMPS1 | 44500 | 42500 | 18 | 12 | 8.5 | 2 | 75 | 78 | 215726623
ADP | HH860E2S11 | H,YG49*60+TXV-BLEED | Y81E080C16SMPS1 | 44500 | 42500 | 18 | 12 | 8.5 | 2 | 75 | 78 | 215726622
ADP | HH860E2S11 | H,YG54*48+TXV | TM8V100C16MP12 | 43500 | 42000 | 18 | 11.7 | 8.5 | 2 | 74 | 78 | 215731392
ADP | HH860E2S11 | H,YG54*60+TXV-BLEED | TM8V100C16MP12 | 43500 | 42000 | 18 | 11.7 | 8.5 | 2 | 74 | 78 | 215731390
ADP | HH860E2S11 | H,YG54*48+TXV-BLEED | TM8V100C16MP12 | 43500 | 42000 | 18 | 11.7 | 8.5 | 2 | 74 | 78 | 215731389
ADP | HH860E2S11 | H,YG3K*60+TXV | TM8V100C16MP12 | 43500 | 42000 | 17 | 11.7 | 8.5 | 2 | 74 | 78 | 215731387
ADP | HH860E2S11 | H,YG3K*48+TXV | TM8V100C16MP12 | 43500 | 42000 | 17 | 11.7 | 8.5 | 2 | 74 | 78 | 215731385
ADP | HH860E2S11 | H,YG3K*60+TXV-BLEED | TM8V100C16MP12 | 43500 | 42000 | 17 | 11.7 | 8.5 | 2 | 74 | 78 | 215731383
ADP | HH860E2S11 | H,YG3K*48+TXV-BLEED | TM8V100C16MP12 | 43500 | 42000 | 17 | 11.7 | 8.5 | 2 | 74 | 78 | 215731382
ADP | HH860E2S11 | H,YG72*60+TXV | TM8V100C16MP12 | 43500 | 42000 | 18 | 11.7 | 8.5 | 2 | 74 | 78 | 215731380
ADP | HH860E2S11 | H,YG72*48+TXV | TM8V100C16MP12 | 43500 | 42000 | 18 | 11.7 | 8.5 | 2 | 74 | 78 | 215731379
ADP | HH860E2S11 | H,YG72*60+TXV-BLEED | TM8V100C16MP12 | 43500 | 42000 | 18 | 11.7 | 8.5 | 2 | 74 | 78 | 215731377
ADP | HH860E2S11 | H,YG72*48+TXV-BLEED | TM8V100C16MP12 | 43500 | 42000 | 18 | 11.7 | 8.5 | 2 | 74 | 78 | 215731375
ADP | HH860E2S11 | H,YG37*60+TXV | TM8V100C16MP12 | 43500 | 42000 | 17 | 11.7 | 8.5 | 2 | 74 | 78 | 215731374
ADP | HH860E2S11 | H,YG37*60+TXV-BLEED | TM8V100C16MP12 | 43500 | 42000 | 17 | 11.7 | 8.5 | 2 | 74 | 78 | 215731372
ADP | HH860E2S11 | H,YG88*48+TXV | TM8V080C16MP12 | 43500 | 42000 | 18 | 11.7 | 8.5 | 2 | 74 | 78 | 215731370
ADP | HH860E2S11 | H,YG88*48+TXV-BLEED | TM8V080C16MP12 | 43500 | 42000 | 18 | 11.7 | 8.5 | 2 | 74 | 78 | 215731369
ADP | HH860E2S11 | H,YG86*48+TXV | TM8V080C16MP12 | 43500 | 42000 | 18 | 11.7 | 8.5 | 2 | 74 | 78 | 215731367
ADP | HH860E2S11 | H,YG86*48+TXV-BLEED | TM8V080C16MP12 | 43500 | 42000 | 18 | 11.7 | 8.5 | 2 | 74 | 78 | 215731365
ADP | HH860E2S11 | H,YG52*48+TXV | TM8V080C16MP12 | 43500 | 42000 | 18 | 11.7 | 8.5 | 2 | 74 | 78 | 215731364
ADP | HH860E2S11 | H,YG52*48+TXV-BLEED | TM8V080C16MP12 | 43500 | 42000 | 18 | 11.7 | 8.5 | 2 | 74 | 78 | 215731362
ADP | HH860E2S11 | H,YG74*60+TXV | TM8V080C16MP12 | 43500 | 42000 | 18 | 11.7 | 8.5 | 2 | 74 | 78 | 215731360
ADP | HH860E2S11 | H,YG74*48+TXV | TM8V080C16MP12 | 43500 | 42000 | 18 | 11.7 | 8.5 | 2 | 74 | 78 | 215731359
ADP | HH860E2S11 | H,YG74*60+TXV-BLEED | TM8V080C16MP12 | 43500 | 42000 | 18 | 11.7 | 8.5 | 2 | 74 | 78 | 215731357
ADP | HH860E2S11 | H,YG74*48+TXV-BLEED | TM8V080C16MP12 | 43500 | 42000 | 18 | 11.7 | 8.5 | 2 | 74 | 78 | 215731355
ADP | HH860E2S11 | H,YG51*60+TXV | TM8V080C16MP12 | 43500 | 42000 | 18 | 11.7 | 8.5 | 2 | 74 | 78 | 215731354
ADP | HH860E2S11 | H,YG51*48+TXV | TM8V080C16MP12 | 43500 | 42000 | 18 | 11.7 | 8.5 | 2 | 74 | 78 | 215731352
ADP | HH860E2S11 | H,YG51*60+TXV-BLEED | TM8V080C16MP12 | 43500 | 42000 | 18 | 11.7 | 8.5 | 2 | 74 | 78 | 215731350
ADP | HH860E2S11 | H,YG51*48+TXV-BLEED | TM8V080C16MP12 | 43500 | 42000 | 18 | 11.7 | 8.5 | 2 | 74 | 78 | 215731349
ADP | HH860E2S11 | H,YG53*48+TXV | TM8V080C16MP12 | 43500 | 42000 | 18 | 11.7 | 8.5 | 2 | 74 | 78 | 215731347
ADP | HH860E2S11 | H,YG53*48+TXV-BLEED | TM8V080C16MP12 | 43500 | 42000 | 18 | 11.7 | 8.5 | 2 | 74 | 78 | 215731345
ADP | HH860E2S11 | H,YG55*60+TXV | TM8V080C16MP12 | 43500 | 42000 | 18 | 11.7 | 8.5 | 2 | 74 | 78 | 215731344
ADP | HH860E2S11 | H,YG55*48+TXV | TM8V080C16MP12 | 43500 | 42000 | 18 | 11.7 | 8.5 | 2 | 74 | 78 | 215731342
ADP | HH860E2S11 | H,YG55*60+TXV-BLEED | TM8V080C16MP12 | 43500 | 42000 | 18 | 11.7 | 8.5 | 2 | 74 | 78 | 215731340
ADP | HH860E2S11 | H,YG55*48+TXV-BLEED | TM8V080C16MP12 | 43500 | 42000 | 18 | 11.7 | 8.5 | 2 | 74 | 78 | 215731339
ADP | HH860E2S11 | H,YG54*60+TXV | TM8V080C16MP12 | 43500 | 42000 | 18 | 11.7 | 8.5 | 2 | 74 | 78 | 215731337
ADP | HH860E2S11 | H,YG54*48+TXV | TM8V080C16MP12 | 43500 | 42000 | 18 | 11.7 | 8.5 | 2 | 74 | 78 | 215731335
ADP | HH860E2S11 | H,YG54*60+TXV-BLEED | TM8V080C16MP12 | 43500 | 42000 | 18 | 11.7 | 8.5 | 2 | 74 | 78 | 215731333
ADP | HH860E2S11 | H,YG54*48+TXV-BLEED | TM8V080C16MP12 | 43500 | 42000 | 18 | 11.7 | 8.5 | 2 | 74 | 78 | 215731332
ADP | HH860E2S11 | H,YG3K*60+TXV | TM8V080C16MP12 | 43500 | 42000 | 17 | 11.7 | 8.5 | 2 | 74 | 78 | 215731330
ADP | HH860E2S11 | H,YG3K*48+TXV | TM8V080C16MP12 | 43500 | 42000 | 17 | 11.7 | 8.5 | 2 | 74 | 78 | 215731328
ADP | HH860E2S11 | H,YG3K*60+TXV-BLEED | TM8V080C16MP12 | 43500 | 42000 | 17 | 11.7 | 8.5 | 2 | 74 | 78 | 215731327
ADP | 5TWX5042A1 | H,TE2K*48+TXV | S9V2B080U4PSB | 38500 | 37400 | 15.2 | 11.7 | 8.1 | 2.1 | 65 | 51 | 215727462
ADP | 5TWX5042A1 | H,TE49*60+TXV | S9V2B060U4PSC | 39000 | 37800 | 15.2 | 12 | 8.1 | 2.1 | 65 | 50 | 215727461
ADP | 5TWX5042A1 | H,TE48*60+TXV | S9V2B060U4PSC | 39000 | 37800 | 15.2 | 12 | 8.1 | 2.1 | 65 | 50 | 215727460
ADP | 5TWX5042A1 | H,TE2K*48+TXV | S9V2B060U4PSC | 38500 | 37800 | 15.2 | 11.7 | 8.1 | 2.1 | 65 | 50 | 215727459
ADP | 5TWX5042A1 | H,TE36*60+TXV | S9V2B060U4PSC | 38500 | 37800 | 15.2 | 11.7 | 8.1 | 2.1 | 65 | 50 | 215727458
ADP | 5TWX5042A1 | H,TE49*60+TXV | S9V2B060U4PSB | 39000 | 37800 | 15.2 | 12 | 8.1 | 2.1 | 65 | 50 | 215727457
ADP | 5TWX5042A1 | H,TE48*60+TXV | S9V2B060U4PSB | 39000 | 37800 | 15.2 | 12 | 8.1 | 2.1 | 65 | 50 | 215727456
ADP | 5TWX5042A1 | H,TE2K*48+TXV | S9V2B060U4PSB | 38500 | 37800 | 15.2 | 11.7 | 8.1 | 2.1 | 65 | 50 | 215727455
ADP | 5TWX5042A1 | H,TE49*60+TXV | S8X2D120M5PTC | 40500 | 37800 | 16 | 12 | 8.1 | 2.2 | 64 | 49 | 215727454
ADP | 5TWX5042A1 | H,TE48*60+TXV | S8X2D120M5PTC | 40000 | 37800 | 15.2 | 11.7 | 8.1 | 2.2 | 64 | 49 | 215727453
ADP | 5TWX5042A1 | H,TE2K*48+TXV | S8X2D120M5PTC | 39500 | 37800 | 15.2 | 11.7 | 8.1 | 2.2 | 64 | 49 | 215727452
ADP | 5TWX5042A1 | H,TE49*60+TXV | S8X2D120M5PSC | 40500 | 37800 | 16 | 12 | 8.1 | 2.2 | 64 | 49 | 215727450
ADP | 5TWX5042A1 | H,TE48*60+TXV | S8X2D120M5PSC | 40000 | 37800 | 15.2 | 11.7 | 8.1 | 2.2 | 64 | 49 | 215727449
ADP | 5TWX5042A1 | H,TE2K*48+TXV | S8X2D120M5PSC | 39500 | 37800 | 15.2 | 11.7 | 8.1 | 2.2 | 64 | 49 | 215727448
ADP | 5TWX5042A1 | H,TE49*60+TXV | S8X1D120M5PTC | 40500 | 37800 | 16 | 12 | 8.1 | 2.2 | 64 | 49 | 215727414
ADP | 5TWX5042A1 | H,TE48*60+TXV | S8X1D120M5PTC | 40000 | 37800 | 15.2 | 11.7 | 8.1 | 2.2 | 64 | 49 | 215727413
ADP | 5TWX5042A1 | H,TE2K*48+TXV | S8X1D120M5PTC | 39500 | 37800 | 15.2 | 11.7 | 8.1 | 2.2 | 64 | 49 | 215727412
ADP | 5TWX5042A1 | H,TE49*60+TXV | S8X1D120M5PSC | 40500 | 37800 | 16 | 12 | 8.1 | 2.2 | 64 | 49 | 215727410
ADP | 5TWX5042A1 | H,TE48*60+TXV | S8X1D120M5PSC | 40000 | 37800 | 15.2 | 11.7 | 8.1 | 2.2 | 64 | 49 | 215727409
ADP | 5TWX5042A1 | H,TE2K*48+TXV | S8X1D120M5PSC | 39500 | 37800 | 15.2 | 11.7 | 8.1 | 2.2 | 64 | 49 | 215727408
ADP | 5TWX5042A1 | H,TE49*60+TXV | L8V1C100U5VSB | 40000 | 38000 | 16 | 12 | 8.1 | 2.1 | 65 | 49 | 215727288
ADP | 5TWX5042A1 | H,TE48*60+TXV | L8V1C100U5VSB | 40000 | 38000 | 16 | 12 | 8.1 | 2.1 | 65 | 49 | 215727287
ADP | 5TWX5042A1 | H,TE2K*48+TXV | L8V1C100U5VSB | 39500 | 38000 | 16 | 11.7 | 8.1 | 2.1 | 65 | 49 | 215727286
ADP | 5TWX5042A1 | H,TE36*60+TXV | L8V1C100U5VSB | 39500 | 38000 | 15.2 | 11.7 | 8.1 | 2.1 | 65 | 49 | 215727285
ADP | 5TWX5042A1 | H,TE49*60+TXV | *UHMD120CCV5 | 40000 | 37800 | 15.2 | 12 | 8.1 | 2.2 | 64 | 49 | 215727281
ADP | 5TWX5042A1 | H,TE48*60+TXV | *UHMD120CCV5 | 39500 | 37800 | 15.2 | 11.7 | 8.1 | 2.2 | 64 | 49 | 215727280
ADP | 5TWX5042A1 | H,TE2K*48+TXV | *UHMD120CCV5 | 39000 | 37800 | 15.2 | 11.7 | 8.1 | 2.2 | 64 | 49 | 215727279
ADP | 5TWX5042A1 | H,TE49*60+TXV | *UHMD120ACV5 | 41000 | 37800 | 16 | 12 | 8.1 | 2.2 | 64 | 49 | 215727277
ADP | 5TWX5042A1 | H,TE48*60+TXV | *UHMD120ACV5 | 40500 | 37800 | 15.2 | 11.7 | 8.1 | 2.2 | 64 | 49 | 215727276
ADP | 5TWX5042A1 | H,TE49*60+TXV | *UHMC100CCV4 | 40000 | 37800 | 15.2 | 12 | 8.1 | 2.1 | 65 | 50 | 215727273
ADP | 5TWX5042A1 | H,TE48*60+TXV | *UHMC100CCV4 | 40000 | 37800 | 15.2 | 12 | 8.1 | 2.1 | 65 | 50 | 215727272
ADP | 5TWX5042A1 | H,TE2K*48+TXV | *UHMC100CCV4 | 39500 | 37800 | 15.2 | 11.7 | 8.1 | 2.1 | 65 | 50 | 215727271
ADP | 5TWX5042A1 | H,TE36*60+TXV | *UHMC100CCV4 | 39500 | 37800 | 15.2 | 11.7 | 8.1 | 2.1 | 65 | 50 | 215727270
ADP | 5TWX5042A1 | H,TE49*60+TXV | *UHMC100ACV4 | 40000 | 37800 | 15.2 | 12 | 8.1 | 2.1 | 65 | 50 | 215727269
ADP | 5TWX5042A1 | H,TE48*60+TXV | *UHMC100ACV4 | 40000 | 37800 | 15.2 | 12 | 8.1 | 2.1 | 65 | 50 | 215727268
ADP | 5TWX5042A1 | H,TE2K*48+TXV | *UHMC100ACV4 | 39500 | 37800 | 15.2 | 11.7 | 8.1 | 2.1 | 65 | 50 | 215727267
ADP | 5TWX5042A1 | H,TE36*60+TXV | *UHMC100ACV4 | 39500 | 37800 | 15.2 | 11.7 | 8.1 | 2.1 | 65 | 50 | 215727266
ADP | 5TWX5036A1 | H,TE9J*36+TXV | S9X2C080U5PSB | 32800 | 29600 | 15.2 | 11.7 | 8.1 | 2.3 | 69 | 56 | 215727264
ADP | 5TWX5036A1 | H,TE36*36+TXV | S9X2C080U5PSB | 33200 | 29600 | 15.2 | 11.7 | 8.1 | 2.3 | 69 | 56 | 215727263
ADP | 5TWX5036A1 | H,TE9J*36+TXV | S9X2B080U4PSB | 33000 | 29800 | 15.2 | 11.7 | 8.1 | 2.3 | 69 | 57 | 215727262
ADP | 5TWX5036A1 | H,TE36*36+TXV | S9X2B080U4PSB | 33200 | 29800 | 15.2 | 11.7 | 8.1 | 2.3 | 69 | 57 | 215727261
ADP | 5TWX5036A1 | H,TE36*36+TXV | S9X2B060U4PSB | 33000 | 29800 | 15.2 | 11.7 | 8.1 | 2.3 | 69 | 57 | 215727259
ADP | 5TWX5036A1 | H,TE9J*36+TXV | S9X1C080U5PSB | 32800 | 29600 | 15.2 | 11.7 | 8.1 | 2.3 | 69 | 56 | 215727255
ADP | 5TWX5036A1 | H,TE36*36+TXV | S9X1C080U5PSB | 33200 | 29600 | 15.2 | 11.7 | 8.1 | 2.3 | 69 | 56 | 215727254
ADP | 5TWX5036A1 | H,TE9J*36+TXV | S9X1B080U4PSB | 33000 | 29800 | 15.2 | 11.7 | 8.1 | 2.3 | 69 | 57 | 215727253
ADP | 5TWX5036A1 | H,TE36*36+TXV | S9X1B080U4PSB | 33200 | 29800 | 15.2 | 11.7 | 8.1 | 2.3 | 69 | 57 | 215727252
ADP | 5TWX5036A1 | H,TE36*36+TXV | S9X1B060U4PSB | 33000 | 29800 | 15.2 | 11.7 | 8.1 | 2.3 | 69 | 57 | 215727250
ADP | HH860E2S11 | H,YG49*48+TXV-BLEED | Y81E080C16SMPS1 | 44500 | 42500 | 18 | 12 | 8.5 | 2 | 75 | 78 | 215726621
ADP | HH860E2S11 | H,YG48*60+TXV | Y81E080C16SMPS1 | 44500 | 42500 | 18 | 12 | 8.5 | 2 | 75 | 78 | 215726620
ADP | HH860E2S11 | H,YG48*48+TXV | Y81E080C16SMPS1 | 44500 | 42500 | 18 | 12 | 8.5 | 2 | 75 | 78 | 215726619
ADP | HH860E2S11 | H,YG48*60+TXV-BLEED | Y81E080C16SMPS1 | 44500 | 42500 | 18 | 12 | 8.5 | 2 | 75 | 78 | 215726618
ADP | HH860E2S11 | H,YG48*48+TXV-BLEED | Y81E080C16SMPS1 | 44500 | 42500 | 18 | 12 | 8.5 | 2 | 75 | 78 | 215726617
ADP | HH860E2S11 | H,YG37*48+TXV | Y81E080C16SMPS1 | 44500 | 42500 | 17 | 12 | 8.5 | 2 | 75 | 78 | 215726616
ADP | HH860E2S11 | H,YG37*48+TXV-BLEED | Y81E080C16SMPS1 | 44500 | 42500 | 17 | 12 | 8.5 | 2 | 75 | 78 | 215726615
ADP | HH860E2S11 | H,YG48*48+TXV | TM9Y120D20MP11 | 44000 | 42000 | 18 | 11.7 | 8.5 | 2 | 75 | 79 | 215726603
ADP | HH860E2S11 | H,YG48*60+TXV-BLEED | TM9Y120D20MP11 | 44000 | 42000 | 18 | 11.7 | 8.5 | 2 | 75 | 79 | 215726602
ADP | HH860E2S11 | H,YG48*48+TXV-BLEED | TM9Y120D20MP11 | 44000 | 42000 | 18 | 11.7 | 8.5 | 2 | 75 | 79 | 215726601
ADP | HH824E2S11 | H,YE33*36+TXV-BLEED | Y82E080B12LMPS1 | 23000 | 21400 | 18 | 12 | 9 | 2 | 83 | 85 | 215735548
ADP | HH824E2S11 | H,YE33*36+TXV-BLEED | Y82E060A12LMPS1 | 22600 | 21400 | 18 | 11.7 | 8.8 | 1.96 | 80 | 81 | 215735546
ADP | HH824E2S11 | H,YE33*36+TXV-BLEED | TM9Y080B12MP11 | 23000 | 21400 | 17 | 11.7 | 9 | 2 | 83 | 85 | 215735544
ADP | HH824E2S11 | H,YE33*36+TXV-BLEED | TM9Y060B12MP11 | 23000 | 21400 | 17 | 11.7 | 9 | 2 | 83 | 84 | 215735542
ADP | HH824E2S11 | H,YE33*36+TXV-BLEED | TM9V080B12MP12 | 23000 | 21400 | 17 | 12 | 9 | 2 | 82 | 84 | 215735538
ADP | 5TWX5030A1 | H,TE9J*36+TXV | S9X1B040U3PSB | 27200 | 24200 | 15.2 | 11.7 | 8.1 | 2 | 68 | 54 | 215727075
ADP | 5TWX5030A1 | H,TE36*36+TXV | S9X1C080U5PSB | 27600 | 24000 | 15.2 | 11.7 | 8.1 | 2.1 | 68 | 54 | 215727079
ADP | 5TWX5030A1 | H,TE36*36+TXV | S9X1B080U4PSB | 28000 | 24400 | 15.2 | 11.7 | 8.1 | 2.1 | 68 | 54 | 215727078
ADP | 5TWX5030A1 | H,TE36*36+TXV | S9X2C080U5PSB | 27600 | 24000 | 15.2 | 11.7 | 8.1 | 2.1 | 68 | 54 | 215727086
ADP | 5TWX5030A1 | H,TE36*36+TXV | S9X2B080U4PSB | 28000 | 24400 | 15.2 | 11.7 | 8.1 | 2.1 | 68 | 54 | 215727085
ADP | 5TWX5030A1 | H,TE9J*36+TXV | S9X2B040U3PSB | 27200 | 24200 | 15.2 | 11.7 | 8.1 | 2 | 68 | 54 | 215727082
ADP | 5TWX5036A1 | H,TE9J*36+TXV | *UHMB080ACV3 | 32600 | 30000 | 15.2 | 11.7 | 8.1 | 2.2 | 69 | 57 | 215727093
ADP | 5TWX5036A1 | H,TE36*36+TXV | *UHMB080ACV3 | 32600 | 30000 | 15.2 | 12 | 8.1 | 2.2 | 69 | 57 | 215727092
ADP | 5TWX5036A1 | H,TE9J*36+TXV | *UHMB060CCV3 | 33000 | 29600 | 15.2 | 11.7 | 8.1 | 2.2 | 70 | 57 | 215727091
ADP | 5TWX5036A1 | H,TE36*36+TXV | *UHMB060CCV3 | 33200 | 29800 | 15.2 | 11.7 | 8.1 | 2.3 | 69 | 56 | 215727090
ADP | 5TWX5036A1 | H,TE9J*36+TXV | *UHMB060ACV3 | 32800 | 29800 | 15.2 | 11.7 | 8.1 | 2.3 | 69 | 56 | 215727089
ADP | 5TWX5036A1 | H,TE36*36+TXV | *UHMB060ACV3 | 33200 | 29800 | 15.2 | 11.7 | 8.1 | 2.3 | 69 | 56 | 215727088
ADP | 5TWX5036A1 | H,TE36*36+TXV | *UHMC100CCV4 | 33600 | 29800 | 15.2 | 11.7 | 8.1 | 2.3 | 68 | 56 | 215727098
ADP | 5TWX5036A1 | H,TE9J*36+TXV | *UHMC100ACV4 | 33000 | 29800 | 15.2 | 11.7 | 8.1 | 2.3 | 68 | 56 | 215727097
ADP | 5TWX5036A1 | H,TE36*36+TXV | *UHMC100ACV4 | 33400 | 29800 | 15.2 | 11.7 | 8.1 | 2.3 | 68 | 56 | 215727096
ADP | 5TWX5036A1 | H,TE9J*36+TXV | *UHMB080CCV3 | 33000 | 30000 | 15.2 | 11.7 | 8.1 | 2.3 | 69 | 56 | 215727095
ADP | 5TWX5036A1 | H,TE36*36+TXV | *UHMB080CCV3 | 32600 | 30000 | 15.2 | 12 | 8.1 | 2.2 | 69 | 57 | 215727094
ADP | HH860E2S11 | H,YG50*60+TXV-BLEED | Y81E120C16SMPS1 | 44000 | 41500 | 18 | 12 | 8.5 | 2 | 75 | 79 | 215726702
ADP | HH860E2S11 | H,YG50*48+TXV | Y81E120C16SMPS1 | 44000 | 41500 | 18 | 12 | 8.5 | 2 | 75 | 79 | 215726703
ADP | HH860E2S11 | H,YG50*60+TXV | Y81E120C16SMPS1 | 44000 | 41500 | 18 | 12 | 8.5 | 2 | 75 | 79 | 215726704
ADP | HH860E2S11 | H,YG52*60+TXV-BLEED | Y81E120C16SMPS1 | 44000 | 41500 | 18 | 12 | 8.5 | 2 | 75 | 79 | 215726705
ADP | HH860E2S11 | H,YG52*60+TXV | Y81E120C16SMPS1 | 44000 | 42000 | 18 | 12 | 8.5 | 2 | 74 | 78 | 215726706
ADP | HH860E2S11 | H,YG84*48+TXV-BLEED | Y81E120C16SMPS1 | 44000 | 41500 | 18 | 12 | 8.5 | 2 | 75 | 79 | 215726707
ADP | HH860E2S11 | H,YG84*48+TXV | Y81E120C16SMPS1 | 44000 | 41500 | 18 | 12 | 8.5 | 2 | 75 | 79 | 215726708
ADP | HH860E2S11 | H,YG84*60+TXV | Y81E120C16SMPS1 | 44000 | 41500 | 18 | 12 | 8.5 | 2 | 75 | 79 | 215726709
ADP | HH860E2S11 | H,YG86*60+TXV-BLEED | Y81E120C16SMPS1 | 44000 | 42000 | 18 | 12 | 8.5 | 2 | 74 | 78 | 215726710
ADP | HH860E2S11 | H,YG86*60+TXV | Y81E120C16SMPS1 | 44000 | 42000 | 18 | 12 | 8.5 | 2 | 74 | 78 | 215726711
ADP | HH860E2S11 | H,YG88*60+TXV-BLEED | Y81E120C16SMPS1 | 44000 | 41500 | 18 | 12 | 8.5 | 2 | 75 | 79 | 215726712
ADP | HH860E2S11 | H,YG88*60+TXV | Y81E120C16SMPS1 | 44000 | 42000 | 18 | 12 | 8.5 | 2 | 74 | 78 | 215726713
ADP | HH860E2S11 | H,YG48*60+TXV-BLEED | Y81E120C20SMPS1 | 52500 | 51500 | 18 | 11.7 | 8.5 | 2 | 69 | 74 | 215726714
ADP | HH860E2S11 | H,YG48*60+TXV | Y81E120C20SMPS1 | 52500 | 51500 | 18 | 11.7 | 8.5 | 2 | 69 | 74 | 215726715
ADP | HH860E2S11 | H,YG49*60+TXV-BLEED | Y81E120C20SMPS1 | 52500 | 51500 | 19 | 11.7 | 8.5 | 2 | 69 | 74 | 215726716
ADP | HH860E2S11 | H,YG49*60+TXV | Y81E120C20SMPS1 | 52500 | 51500 | 19 | 11.7 | 8.5 | 2 | 69 | 74 | 215726717
ADP | HH860E2S11 | H,YG50*60+TXV-BLEED | Y81E120C20SMPS1 | 52500 | 51500 | 19 | 11.7 | 8.5 | 2 | 69 | 74 | 215726718
ADP | HH860E2S11 | H,YG50*60+TXV | Y81E120C20SMPS1 | 52500 | 51500 | 19 | 11.7 | 8.5 | 2 | 69 | 74 | 215726719
ADP | HH860E2S11 | H,YG52*60+TXV-BLEED | Y81E120C20SMPS1 | 52500 | 51500 | 19 | 11.7 | 8.5 | 2 | 69 | 74 | 215726720
ADP | HH860E2S11 | H,YG52*60+TXV | Y81E120C20SMPS1 | 52500 | 51500 | 19 | 11.7 | 8.5 | 2 | 69 | 74 | 215726721
ADP | HH860E2S11 | H,YG84*60+TXV | Y81E120C20SMPS1 | 52500 | 51500 | 19 | 11.7 | 8.5 | 2 | 69 | 74 | 215726722
ADP | HH860E2S11 | H,YG86*60+TXV-BLEED | Y81E120C20SMPS1 | 52500 | 51500 | 19 | 11.7 | 8.5 | 2 | 69 | 74 | 215726723
ADP | HH860E2S11 | H,YG86*60+TXV | Y81E120C20SMPS1 | 52500 | 51500 | 19 | 11.7 | 8.5 | 2 | 69 | 74 | 215726724
ADP | HH860E2S11 | H,YG88*60+TXV-BLEED | Y81E120C20SMPS1 | 52500 | 51500 | 19 | 11.7 | 8.5 | 2 | 69 | 74 | 215726725
ADP | HH860E2S11 | H,YG88*60+TXV | Y81E120C20SMPS1 | 52500 | 51500 | 19 | 11.7 | 8.5 | 2 | 69 | 74 | 215726726
ADP | HH860E2S11 | H,YG48*48+TXV-BLEED | Y81E130D20SMPS1 | 45000 | 43000 | 18 | 12 | 9 | 2 | 75 | 77 | 215726727
ADP | HH860E2S11 | H,YG48*60+TXV-BLEED | Y81E130D20SMPS1 | 45000 | 43000 | 18 | 12 | 9 | 2 | 75 | 77 | 215726728
ADP | HH860E2S11 | H,YG48*48+TXV | Y81E130D20SMPS1 | 45000 | 43000 | 18 | 12 | 9 | 2 | 75 | 77 | 215726729
ADP | HH860E2S11 | H,YG48*60+TXV | Y81E130D20SMPS1 | 45000 | 43000 | 18 | 12 | 9 | 2 | 75 | 77 | 215726730
ADP | HH860E2S11 | H,YG49*60+TXV-BLEED | Y81E130D20SMPS1 | 54000 | 52500 | 19 | 11.7 | 8.5 | 2 | 69 | 74 | 215726731
ADP | HH860E2S11 | H,YG50*60+TXV-BLEED | Y81E130D20SMPS1 | 54000 | 52500 | 19 | 11.7 | 8.5 | 2 | 69 | 74 | 215726733
ADP | HH860E2S11 | H,YG50*60+TXV | Y81E130D20SMPS1 | 54000 | 52500 | 19 | 11.7 | 8.5 | 2 | 69 | 74 | 215726734
ADP | HH860E2S11 | H,YG52*60+TXV-BLEED | Y81E130D20SMPS1 | 54000 | 52500 | 19 | 11.7 | 8.5 | 2 | 69 | 74 | 215726735
ADP | HH860E2S11 | H,YG49*60+TXV | Y81E130D20SMPS1 | 54000 | 52500 | 19 | 11.7 | 8.5 | 2 | 69 | 74 | 215726732
ADP | HH860E2S11 | H,YG52*60+TXV | Y81E130D20SMPS1 | 54000 | 52500 | 19 | 11.7 | 8.5 | 2 | 69 | 74 | 215726736
ADP | HH860E2S11 | H,YG84*60+TXV | Y81E130D20SMPS1 | 54000 | 52500 | 19 | 11.7 | 8.5 | 2 | 69 | 74 | 215726737
ADP | HH860E2S11 | H,YG86*60+TXV-BLEED | Y81E130D20SMPS1 | 54000 | 52500 | 19 | 11.7 | 8.5 | 2 | 69 | 74 | 215726738
ADP | HH860E2S11 | H,YG86*60+TXV | Y81E130D20SMPS1 | 54000 | 52500 | 19 | 11.7 | 8.5 | 2 | 69 | 74 | 215726739
ADP | HH860E2S11 | H,YG88*60+TXV-BLEED | Y81E130D20SMPS1 | 54000 | 52500 | 19 | 11.7 | 8.5 | 2 | 69 | 74 | 215726740
ADP | HH860E2S11 | H,YG88*60+TXV | Y81E130D20SMPS1 | 54000 | 52500 | 19 | 11.7 | 8.5 | 2 | 69 | 74 | 215726741
ADP | 5TWX5042A1 | H,TE36*60+TXV | S9X1C080U5PSB | 38500 | 37800 | 15.2 | 11.7 | 8.1 | 2.1 | 65 | 50 | 215727535
ADP | 5TWX5042A1 | H,TE2K*48+TXV | S9X1C080U5PSB | 38500 | 37800 | 15.2 | 11.7 | 8.1 | 2.1 | 65 | 50 | 215727536
ADP | 5TWX5042A1 | H,TE48*60+TXV | S9X1C080U5PSB | 39000 | 37800 | 15.2 | 12 | 8.1 | 2.1 | 65 | 50 | 215727537
ADP | 5TWX5042A1 | H,TE49*60+TXV | S9X1C080U5PSB | 39000 | 37800 | 15.2 | 12 | 8.1 | 2.1 | 65 | 50 | 215727538
ADP | 5TWX5042A1 | H,TE2K*48+TXV | S9X1C100U5PSB | 39500 | 38000 | 15.2 | 11.7 | 8.1 | 2.1 | 65 | 50 | 215727540
ADP | 5TWX5042A1 | H,TE48*60+TXV | S9X1C100U5PSB | 40000 | 38000 | 15.2 | 12 | 8.1 | 2.1 | 65 | 50 | 215727541
ADP | 5TWX5042A1 | H,TE49*60+TXV | S9X1C100U5PSB | 40000 | 38000 | 15.2 | 12 | 8.1 | 2.1 | 65 | 50 | 215727542
ADP | 5TWX5042A1 | H,TE48*60+TXV | S9X1D120U5PSB | 39500 | 37400 | 15.2 | 11.7 | 8.1 | 2.2 | 64 | 49 | 215727545
ADP | 5TWX5042A1 | H,TE49*60+TXV | S9X1D120U5PSB | 40000 | 37400 | 15.2 | 12 | 8.1 | 2.2 | 64 | 49 | 215727546
ADP | 5TWX5042A1 | H,TE2K*48+TXV | S9X2B060U4PSB | 37400 | 37400 | 15.2 | 11.7 | 8.1 | 2.1 | 65 | 50 | 215727548
ADP | 5TWX5042A1 | H,TE48*60+TXV | S9X2B060U4PSB | 38000 | 37400 | 15.2 | 12 | 8.1 | 2.1 | 65 | 50 | 215727549
ADP | 5TWX5042A1 | H,TE49*60+TXV | S9X2B060U4PSB | 38000 | 37400 | 15.2 | 12 | 8.1 | 2.1 | 65 | 50 | 215727550
ADP | 5TWX5042A1 | H,TE2K*48+TXV | S9X2B080U4PSB | 38500 | 37400 | 15.2 | 11.7 | 8.1 | 2.1 | 65 | 50 | 215727553
ADP | 5TWX5042A1 | H,TE48*60+TXV | S9X2B080U4PSB | 39000 | 37400 | 15.2 | 12 | 8.1 | 2.1 | 65 | 50 | 215727554
ADP | 5TWX5042A1 | H,TE49*60+TXV | S9X2B080U4PSB | 39000 | 37400 | 15.2 | 12 | 8.1 | 2.1 | 65 | 50 | 215727555
ADP | 5TWX5042A1 | H,TE36*60+TXV | S9X2C080U5PSB | 38500 | 37800 | 15.2 | 11.7 | 8.1 | 2.1 | 65 | 50 | 215727556
ADP | 5TWX5042A1 | H,TE2K*48+TXV | S9X2C080U5PSB | 38500 | 37800 | 15.2 | 11.7 | 8.1 | 2.1 | 65 | 50 | 215727557
ADP | 5TWX5042A1 | H,TE48*60+TXV | S9X2C080U5PSB | 39000 | 37800 | 15.2 | 12 | 8.1 | 2.1 | 65 | 50 | 215727558
ADP | 5TWX5042A1 | H,TE49*60+TXV | S9X2C080U5PSB | 39000 | 37800 | 15.2 | 12 | 8.1 | 2.1 | 65 | 50 | 215727559
ADP | 5TWX5042A1 | H,TE2K*48+TXV | S9X2C100U5PSB | 39500 | 38000 | 15.2 | 11.7 | 8.1 | 2.1 | 65 | 50 | 215727561
ADP | 5TWX5042A1 | H,TE48*60+TXV | S9X2C100U5PSB | 40000 | 38000 | 15.2 | 12 | 8.1 | 2.1 | 65 | 50 | 215727562
ADP | 5TWX5042A1 | H,TE49*60+TXV | S9X2C100U5PSB | 40000 | 38000 | 15.2 | 12 | 8.1 | 2.1 | 65 | 50 | 215727563
ADP | 5TWX5042A1 | H,TE48*60+TXV | S9X2D120U5PSB | 39500 | 37400 | 15.2 | 11.7 | 8.1 | 2.2 | 64 | 49 | 215727566
ADP | 5TWX5042A1 | H,TE49*60+TXV | S9X2D120U5PSB | 40000 | 37400 | 15.2 | 12 | 8.1 | 2.2 | 64 | 49 | 215727567
ADP | 5TWX5048A1 | H,TE49*60+TXV | *UHMD120ACV5 | 44000 | 41000 | 15.2 | 11.7 | 8.1 | 2.1 | 67 | 53 | 215727575
ADP | 5TWX5048A1 | H,TE49*60+TXV | *UHMD120CCV5 | 45500 | 41000 | 15.2 | 11.7 | 8.1 | 2.1 | 68 | 53 | 215727577
ADP | 5TWX5042A1 | H,TE2K*48+TXV | S8V2D120M5PCA | 40000 | 37800 | 15.2 | 11.7 | 8.1 | 2.2 | 64 | 49 | 215727360
ADP | 5TWX5042A1 | H,TE48*60+TXV | S8V2D120M5PCA | 40500 | 37800 | 15.2 | 11.7 | 8.1 | 2.2 | 64 | 49 | 215727361
ADP | 5TWX5042A1 | H,TE49*60+TXV | S8V2D120M5PCA | 41000 | 37800 | 16 | 12 | 8.1 | 2.2 | 64 | 49 | 215727362
ADP | 5TWX5042A1 | H,TE2K*48+TXV | S8V2D120M5PCB | 39500 | 37800 | 15.2 | 11.7 | 8.1 | 2.2 | 64 | 49 | 215727364
ADP | 5TWX5042A1 | H,TE48*60+TXV | S8V2D120M5PCB | 40000 | 37800 | 15.2 | 11.7 | 8.1 | 2.2 | 64 | 49 | 215727365
ADP | 5TWX5042A1 | H,TE49*60+TXV | S8V2D120M5PCB | 40500 | 37800 | 15.2 | 12 | 8.1 | 2.2 | 64 | 49 | 215727366
ADP | 5TWX5042A1 | H,TE2K*48+TXV | S8V2D120M5PDA | 40000 | 37800 | 15.2 | 11.7 | 8.1 | 2.2 | 64 | 49 | 215727368
ADP | 5TWX5042A1 | H,TE48*60+TXV | S8V2D120M5PDA | 40500 | 37800 | 15.2 | 11.7 | 8.1 | 2.2 | 64 | 49 | 215727369
ADP | 5TWX5042A1 | H,TE49*60+TXV | S8V2D120M5PDA | 41000 | 37800 | 16 | 12 | 8.1 | 2.2 | 64 | 49 | 215727370
ADP | 5TWX5042A1 | H,TE2K*48+TXV | S8V2D120M5PDB | 39500 | 37800 | 15.2 | 11.7 | 8.1 | 2.2 | 64 | 49 | 215727372
ADP | 5TWX5042A1 | H,TE48*60+TXV | S8V2D120M5PDB | 40000 | 37800 | 15.2 | 11.7 | 8.1 | 2.2 | 64 | 49 | 215727373
ADP | 5TWX5042A1 | H,TE49*60+TXV | S8V2D120M5PDB | 40500 | 37800 | 15.2 | 12 | 8.1 | 2.2 | 64 | 49 | 215727374
ADP | GH5SAN530**AA* | C36A***L15*+TXV+AEFE4B* |  | 29000 | 27400 | 15.2 | 12.5 | 8.1 | 2.26 | 61 | 49 | 215731257
ADP | GH5SAN530**AA* | C36A***L15*+TXV+AEFE4B* |  | 29000 | 27400 | 15.2 | 12.5 | 8.1 | 2.26 | 61 | 49 | 215731267
ADP | HH836E2S11 | V,Y36H175P78*+TXV+AEFE4B* |  | 34000 | 30800 | 19 | 11.7 | 9 | 2.1 | 83 | 81 | 215731274
ADP | HH860E2S11 | FE*TT4*60+TXV |  | 46000 | 44000 | 19 | 12 | 9 | 2.1 | 79 | 76 | 215731276
ADP | XH536E2S11 | V,Y36H175P78*+TXV+AEFE4B* |  | 33600 | 30000 | 15.2 | 11.7 | 8.1 | 2 | 65 | 56 | 215731278
ADP | XH548E2S11 | FE*TT4*60+TXV |  | 47000 | 44000 | 15.2 | 12 | 8.1 | 2.42 | 69 | 59 | 215731279
ADP | HH824E2S11 | FE*G33*25+TXV |  | 24000 | 22400 | 19 | 12 | 9.5 | 2.1 | 78 | 74 | 215731281
ADP | HH824E2S11 | V,Y36H***P44*+TXV+AEFE3A* |  | 24000 | 22400 | 19 | 12 | 9.5 | 2.1 | 78 | 74 | 215731283
ADP | HH836E2S11 | H,YG48*36+TXV | Y81E080B12SMPS1 | 32800 | 28400 | 18 | 11.7 | 8.5 | 2 | 89 | 86 | 215731302
ADP | HH836E2S11 | H,YG48*36+TXV | Y81E100B12SMPS1 | 33000 | 28800 | 18 | 11.7 | 8.5 | 2 | 89 | 85 | 215731305
ADP | HH836E2S11 | H,YG48*36+TXV | Y81E120C16SMPS1 | 33400 | 29600 | 19 | 11.7 | 8.5 | 2 | 84 | 84 | 215731310
ADP | HH836E2S11 | H,YG48*36+TXV | Y82E080B12LMPS1 | 32800 | 28400 | 19 | 11.7 | 8.5 | 2 | 89 | 86 | 215731313
ADP | HH860E2S11 | H,YG37*60+TXV-BLEED | TM8V080C16MP12 | 43500 | 42000 | 17 | 11.7 | 8.5 | 2 | 74 | 78 | 215731315
ADP | HH860E2S11 | H,YG37*60+TXV | TM8V080C16MP12 | 43500 | 42000 | 17 | 11.7 | 8.5 | 2 | 74 | 78 | 215731317
ADP | HH860E2S11 | H,YG72*48+TXV-BLEED | TM8V080C16MP12 | 43500 | 42000 | 18 | 11.7 | 8.5 | 2 | 74 | 78 | 215731318
ADP | HH860E2S11 | H,YG72*60+TXV-BLEED | TM8V080C16MP12 | 43500 | 42000 | 18 | 11.7 | 8.5 | 2 | 74 | 78 | 215731320
ADP | HH860E2S11 | H,YG72*48+TXV | TM8V080C16MP12 | 43500 | 42000 | 18 | 11.7 | 8.5 | 2 | 74 | 78 | 215731322
ADP | HH860E2S11 | H,YG72*60+TXV | TM8V080C16MP12 | 43500 | 42000 | 18 | 11.7 | 8.5 | 2 | 74 | 78 | 215731323
ADP | HH860E2S11 | H,YG3K*48+TXV-BLEED | TM8V080C16MP12 | 43500 | 42000 | 17 | 11.7 | 8.5 | 2 | 74 | 78 | 215731325
LENNOX | SL25XPV-036-230A** | CK40DT-50/60C-0*+TDR | EL296DF110XV60C* | 34200 | 36000 | 21 | 13.5 | 9.3 | 1.86 | 98 | 81 | 215728609
LENNOX | SL25XPV-036-230A** | CK40DT-50/60C-0*+TDR | EL296DF090XV60C* | 34200 | 36000 | 21 | 13.5 | 9.3 | 1.84 | 98 | 81 | 215728608
LENNOX | EL22XPV-060-230A** | CK40CT-60D-0*+TDR | EL296UH135XV60D* | 55000 | 55000 | 18 | 11.7 | 8.1 | 1.98 | 68 | 56 | 215728607
LENNOX | EL22XPV-060-230A** | CK40CT-60C-0*+TDR | EL296UH110XV60C* | 54500 | 55500 | 18 | 11.7 | 8.2 | 2.02 | 67 | 56 | 215728605
LENNOX | EL22XPV-048-230A** | CK40CT-60C-0*+TDR | EL296UH110XV60C* | 47500 | 45500 | 19 | 12 | 8.5 | 2.02 | 63 | 55 | 215728591
LENNOX | EL22XPV-048-230A** | CK40CT-60C-0*+TDR | EL296UH110XV48C* | 47500 | 45500 | 19 | 11.7 | 8.5 | 2 | 64 | 55 | 215728590
LENNOX | EL22XPV-048-230A** | CK40CT-60C-0*+TDR | EL296UH110XE60C* | 47500 | 45500 | 18 | 12 | 8.2 | 2.02 | 63 | 55 | 215728589
LENNOX | EL22XPV-048-230A** | CK40CT-60C-0*+TDR | EL296UH090XV60C* | 47500 | 45500 | 19 | 12 | 8.5 | 2.02 | 64 | 55 | 215728588
LENNOX | EL22XPV-048-230A** | CK40CT-60C-0*+TDR | EL296UH090XV48C* | 47500 | 46000 | 19 | 11.7 | 8.5 | 2.02 | 63 | 55 | 215728587
LENNOX | EL22XPV-036-230A** | CK40CT-48C-0*+TDR | EL296UH110XV60C* | 35200 | 33600 | 19.5 | 12 | 8.8 | 2.26 | 66 | 55 | 215728576
LENNOX | EL22XPV-036-230A** | CK40CT-48C-0*+TDR | EL296UH110XV48C* | 35000 | 33800 | 20 | 12 | 9 | 2.24 | 66 | 55 | 215728575
LENNOX | EL22XPV-036-230A** | CK40CT-48C-0*+TDR | EL296UH110XE60C* | 35800 | 33800 | 17.5 | 12 | 8.7 | 2.24 | 66 | 55 | 215728574
LENNOX | EL22XPV-036-230A** | CK40CT-48C-0*+TDR | EL296UH090XV60C* | 35000 | 33800 | 19 | 12 | 8.8 | 2.24 | 66 | 55 | 215728573
LENNOX | EL22XPV-036-230A** | CK40CT-48C-0*+TDR | EL296UH090XV48C* | 35000 | 33800 | 20 | 12 | 9 | 2.24 | 66 | 55 | 215728572
LENNOX | EL22XPV-036-230A** | CK40CT-48C-0*+TDR | EL296UH090XV36C* | 35000 | 33800 | 20 | 12 | 9 | 2.24 | 66 | 55 | 215728571
LENNOX | EL22XPV-036-230A** | CK40CT-48B-0*+TDR | EL296UH070XV36B* | 35000 | 34000 | 20.5 | 12 | 8.8 | 2.18 | 66 | 55 | 215728569
LENNOX | EL22XPV-036-230A** | CK40CT-48B-0*+TDR | EL296UH045XV36B* | 34800 | 34000 | 20 | 12 | 8.8 | 2.18 | 66 | 55 | 215728567
LENNOX | EL22XPV-036-230A** | CK40CT-48B-0*+TDR | EL296UH045XE36B* | 34800 | 33600 | 20 | 12 | 8.8 | 2.2 | 67 | 55 | 215728566
LENNOX | EL22XPV-036-230A** | CK40CT-36B-0*+TDR | EL296UH070XV36B* | 35000 | 35000 | 20.5 | 12 | 8.5 | 2.12 | 63 | 52 | 215728565
LENNOX | EL22XPV-036-230A** | CK40CT-36B-0*+TDR | EL296UH045XV36B* | 34800 | 35000 | 20.5 | 11.7 | 8.5 | 2.1 | 63 | 52 | 215728563
LENNOX | EL22XPV-036-230A** | CK40CT-36B-0*+TDR | EL296UH045XE36B* | 34800 | 34400 | 20 | 12 | 8.5 | 2.12 | 63 | 52 | 215728562
LENNOX | EL22XPV-036-230A** | CK40CT-30B-0*+TDR | EL296UH070XV36B* | 34600 | 34800 | 20.5 | 12 | 8.5 | 2.1 | 63 | 52 | 215728561
LENNOX | EL22XPV-036-230A** | CK40CT-30B-0*+TDR | EL296UH045XV36B* | 34400 | 35000 | 20 | 11.7 | 8.5 | 2.08 | 63 | 52 | 215728559
LENNOX | EL22XPV-036-230A** | CK40CT-30B-0*+TDR | EL296UH045XE36B* | 34400 | 34200 | 20 | 11.7 | 8.5 | 2.12 | 63 | 52 | 215728558
LENNOX | EL22XPV-036-230A** | CK40DT-42B-0*+TDR | EL296DF070XV48B* | 35000 | 36000 | 19 | 11.7 | 9.4 | 1.94 | 67 | 41 | 215728557
LENNOX | EL22XPV-036-230A** | CK40HT-42C-0*+TDR | EL296UH110XV60C* | 35400 | 33800 | 18.5 | 12 | 8.8 | 2.04 | 66 | 54 | 215728555
LENNOX | EL22XPV-036-230A** | CK40HT-42C-0*+TDR | EL296UH110XV48C* | 35400 | 33800 | 19 | 12 | 8.8 | 2.02 | 67 | 54 | 215728554
LENNOX | EL22XPV-036-230A** | CK40HT-42C-0*+TDR | EL296UH110XE60C* | 36000 | 33800 | 17 | 12 | 8.5 | 2.04 | 67 | 54 | 215728553
LENNOX | EL22XPV-036-230A** | CK40HT-42C-0*+TDR | EL296UH090XV60C* | 35400 | 33800 | 18 | 12 | 8.8 | 2.02 | 67 | 54 | 215728552
LENNOX | EL22XPV-036-230A** | CK40HT-42C-0*+TDR | EL296UH090XV48C* | 35400 | 33800 | 19 | 11.7 | 8.8 | 2.02 | 67 | 54 | 215728551
LENNOX | EL22XPV-036-230A** | CK40HT-42C-0*+TDR | EL296UH090XV36C* | 35400 | 33800 | 19 | 11.7 | 8.8 | 2.02 | 67 | 54 | 215728550
LENNOX | EL22XPV-036-230A** | CK40HT-36C-0*+TDR | EL296UH110XV60C* | 34600 | 34800 | 19 | 11.7 | 8.5 | 2.04 | 66 | 52 | 215728548
LENNOX | EL22XPV-036-230A** | CK40HT-36C-0*+TDR | EL296UH110XV48C* | 34400 | 34800 | 19.5 | 11.7 | 8.5 | 2.02 | 66 | 53 | 215728547
LENNOX | EL22XPV-036-230A** | CK40HT-36C-0*+TDR | EL296UH110XE60C* | 35200 | 34800 | 17.5 | 11.7 | 8.2 | 2.04 | 66 | 52 | 215728546
LENNOX | EL22XPV-036-230A** | CK40HT-36C-0*+TDR | EL296UH090XV60C* | 34400 | 34800 | 18.5 | 11.7 | 8.5 | 2.02 | 66 | 52 | 215728545
LENNOX | EL22XPV-036-230A** | CK40HT-36C-0*+TDR | EL296UH090XV48C* | 34400 | 34800 | 19.5 | 11.7 | 8.5 | 2.02 | 66 | 52 | 215728544
LENNOX | EL22XPV-036-230A** | CK40HT-36C-0*+TDR | EL296UH090XV36C* | 34400 | 34800 | 20 | 11.7 | 8.5 | 2.02 | 66 | 53 | 215728543
LENNOX | EL22XPV-036-230A** | CK40HT-30B-0*+TDR | EL296UH070XV36B* | 34600 | 34800 | 20 | 11.7 | 8.7 | 2.08 | 66 | 54 | 215728541
LENNOX | EL22XPV-036-230A** | CK40HT-30B-0*+TDR | EL296UH045XE36B* | 34400 | 34200 | 19.5 | 11.7 | 8.5 | 2.1 | 66 | 54 | 215728538
LENNOX | EL22XPV-024-230A** | CK40CT-30B-0*+TDR | EL296UH070XV36B* | 23800 | 23600 | 20 | 13 | 8.5 | 1.96 | 60 | 68 | 215728537
LENNOX | EL22XPV-024-230A** | CK40CT-30B-0*+TDR | EL296UH045XV36B* | 23600 | 23600 | 20 | 12.5 | 8.5 | 1.96 | 61 | 69 | 215728535
LENNOX | EL22XPV-024-230A** | CK40CT-30B-0*+TDR | EL296UH045XE36B* | 24000 | 23600 | 19.5 | 12.5 | 8.5 | 1.94 | 61 | 69 | 215728534
LENNOX | EL22XPV-024-230A** | CK40CT-24B-0*+TDR | EL296UH070XV36B* | 23800 | 23600 | 21 | 13.5 | 8.5 | 1.92 | 62 | 67 | 215728533
LENNOX | EL22XPV-024-230A** | CK40CT-24B-0*+TDR | EL296UH045XV36B* | 23800 | 23800 | 20.5 | 13.5 | 8.5 | 1.9 | 62 | 66 | 215728531
LENNOX | EL22XPV-024-230A** | CK40CT-24B-0*+TDR | EL296UH045XE36B* | 24000 | 23800 | 20.5 | 13.5 | 8.5 | 1.9 | 62 | 66 | 215728530
LENNOX | EL22XPV-024-230A** | CK40DT-42B-0*+TDR | EL296DF070XV48B* | 24000 | 24000 | 19 | 13 | 9.2 | 1.86 | 64 | 65 | 215728529
LENNOX | EL22XPV-024-230A** | CK40DT-42B-0*+TDR | EL296DF045XV36B* | 24000 | 24000 | 20 | 13.5 | 9.3 | 1.88 | 63 | 64 | 215728527
LENNOX | EL22XPV-024-230A** | CK40DT-42B-0*+TDR | EL296DF045XE36B* | 24000 | 24000 | 19 | 13.3 | 9.1 | 1.86 | 64 | 65 | 215728526
LENNOX | EL22XPV-024-230A** | CK40HT-30B-0*+TDR | EL296UH070XV36B* | 23400 | 22800 | 20.5 | 13.5 | 8.2 | 2 | 63 | 67 | 215728525
LENNOX | EL22XPV-024-230A** | CK40HT-30B-0*+TDR | EL296UH045XV36B* | 23400 | 22800 | 20 | 13 | 8.2 | 2 | 63 | 68 | 215728523
LENNOX | EL22XPV-024-230A** | CK40HT-30B-0*+TDR | EL296UH045XE36B* | 23800 | 22800 | 20 | 12.5 | 8.2 | 1.98 | 64 | 68 | 215728522
LENNOX | EL18XPV-024-230A** | CK40CT-24B-0*+TDR | EL296UH070XE36B* | 22800 | 23200 | 19.8 | 12.5 | 8.1 | 2.02 | 64 | 49 | 215728449
LENNOX | EL18XPV-024-230A** | CK40CT-24B-0*+TDR | EL296UH045XE36B* | 22800 | 23000 | 19.8 | 12.5 | 8.1 | 2.12 | 66 | 49 | 215728447
LENNOX | EL18XPV-024-230A** | CK40DT-24B-0*+TDR | EL296DF070XV48B* | 22600 | 24000 | 18 | 11.7 | 8.3 | 2.02 | 63 | 48 | 215728446
LENNOX | EL18XPV-024-230A** | CK40DT-24B-0*+TDR | EL296DF070XE48B* | 22800 | 24000 | 18 | 11.7 | 8.4 | 2 | 64 | 49 | 215728445
LENNOX | EL18XPV-024-230A** | CK40DT-24B-0*+TDR | EL296DF045XV36B* | 22600 | 24000 | 19 | 12 | 8.3 | 2.04 | 63 | 48 | 215728444
LENNOX | EL18XPV-024-230A** | CK40DT-24B-0*+TDR | EL296DF045XE36B* | 23000 | 24000 | 18 | 11.7 | 8.4 | 2.02 | 64 | 50 | 215728443
LENNOX | EL18XPV-024-230A** | CK40HT-24B-0*+TDR | EL296UH070XV36B* | 22800 | 23600 | 20.4 | 13 | 8.1 | 2.12 | 64 | 47 | 215728438
LENNOX | EL18XPV-024-230A** | CK40HT-24B-0*+TDR | EL296UH070XE36B* | 23200 | 23600 | 20.2 | 12.5 | 8.2 | 2 | 63 | 48 | 215728437
LENNOX | EL18XPV-024-230A** | CK40HT-24B-0*+TDR | EL296UH045XE36B* | 23200 | 23600 | 20 | 12.5 | 8.2 | 2.12 | 66 | 47 | 215728435
LENNOX | ML17XP1-048-230A** | CK40CT-60C-0*+TDR | EL296UH110XV48C* | 48000 | 47000 | 15.2 | 12.5 | 8.1 | 2.34 | 68 | 54 | 215728421
LENNOX | ML17XP1-048-230A** | CK40CT-60C-0*+TDR | EL296UH110XE60C* | 48000 | 46000 | 15.4 | 12.5 | 8.1 | 2.38 | 68 | 55 | 215728420
LENNOX | ML17XP1-048-230A** | CK40CT-60C-0*+TDR | EL296UH090XV36C* | 48000 | 46000 | 15.2 | 12.5 | 8.1 | 2.36 | 68 | 55 | 215728417
LENNOX | ML17XP1-048-230A** | CK40CT-60C-0*+TDR | EL296UH090XE48C* | 48000 | 46000 | 15.4 | 12.5 | 8.1 | 2.32 | 68 | 55 | 215728416
LENNOX | ML17XP1-048-230A** | CK40CT-49C-0*+TDR | EL296UH110XE60C* | 47500 | 45000 | 15.2 | 12.5 | 8.1 | 2.24 | 69 | 56 | 215728407
LENNOX | ML17XP1-048-230A** | CK40CT-49C-0*+TDR | EL296UH090XV36C* | 47500 | 45000 | 15.2 | 12.5 | 8.1 | 2.22 | 68 | 56 | 215728404
LENNOX | ML17XP1-048-230A** | CK40CT-49C-0*+TDR | EL296UH090XE48C* | 47500 | 45000 | 15.2 | 12.5 | 8.1 | 2.24 | 69 | 56 | 215728403
LENNOX | ML17XP1-048-230A** | CK40CT-48C-0*+TDR | EL296UH110XE60C* | 46500 | 45000 | 15.2 | 12.5 | 8.1 | 2.18 | 67 | 54 | 215728400
LENNOX | ML17XP1-048-230A** | CK40HT-60D-0*+TDR | EL296UH135XV60D* | 48000 | 46000 | 15.2 | 12.5 | 8.1 | 2.18 | 67 | 53 | 215728391
LENNOX | ML17XP1-048-230A** | CK40HT-60D-0*+TDR | EL296UH135XE60D* | 48000 | 45500 | 15.2 | 12.5 | 8.1 | 2.2 | 67 | 53 | 215728390
LENNOX | ML17XP1-048-230A** | CK40HT-51/61C-0*+TDR | EL296UH110XE60C* | 47000 | 45000 | 15.2 | 12.5 | 8.1 | 2.28 | 69 | 56 | 215728387
LENNOX | ML17XP1-048-230A** | CK40HT-51/61C-0*+TDR | EL296UH090XV36C* | 47000 | 45000 | 15.2 | 12.5 | 8.1 | 2.28 | 69 | 56 | 215728384
LENNOX | ML17XP1-036-230A** | CK40DT-48C-0*+TDR | EL296DF110XV60C* | 35600 | 35800 | 15.8 | 12.5 | 8.6 | 2.26 | 66 | 53 | 215728324
LENNOX | ML17XP1-036-230A** | CK40DT-48C-0*+TDR | EL296DF110XE60C* | 36000 | 35800 | 16 | 13 | 8.6 | 2.26 | 66 | 53 | 215728323
LENNOX | ML17XP1-036-230A** | CK40DT-48C-0*+TDR | EL296DF090XV60C* | 35600 | 35800 | 15.8 | 12.5 | 8.6 | 2.24 | 66 | 53 | 215728322
LENNOX | ML17XP1-036-230A** | CK40DT-48C-0*+TDR | EL296DF090XE48C* | 35400 | 35200 | 16 | 13 | 8.6 | 2.32 | 68 | 55 | 215728321
LENNOX | ML17XP1-036-230A** | CK40HT-51/61C-0*+TDR | EL296UH110XV60C* | 36000 | 33600 | 16.2 | 13 | 8.1 | 2.18 | 66 | 52 | 215728313
LENNOX | ML17XP1-036-230A** | CK40HT-51/61C-0*+TDR | EL296UH090XV60C* | 36000 | 33800 | 16 | 13 | 8.1 | 2.16 | 66 | 53 | 215728310
LENNOX | ML17XP1-036-230A** | CK40HT-42C-0*+TDR | EL296UH110XV60C* | 36000 | 33600 | 16.2 | 13.5 | 8.1 | 2.2 | 67 | 54 | 215728302
LENNOX | ML17XP1-036-230A** | CK40HT-42C-0*+TDR | EL296UH090XV60C* | 36000 | 33800 | 16 | 13 | 8.1 | 2.18 | 67 | 54 | 215728299
LENNOX | ML17XP1-036-230A** | CK40HT-42B-0*+TDR | EL296UH070XV36B* | 36000 | 33800 | 15.6 | 13 | 8.1 | 2.26 | 69 | 56 | 215728295
LENNOX | ML17XP1-036-230A** | CK40HT-42B-0*+TDR | EL296UH070XE36B* | 36000 | 33400 | 15.6 | 12.5 | 8.1 | 2.18 | 69 | 56 | 215728294
LENNOX | ML17XP1-036-230A** | CK40HT-42B-0*+TDR | EL296UH045XV36B* | 36000 | 34000 | 15.4 | 12.5 | 8.1 | 2.22 | 68 | 55 | 215728293
LENNOX | ML17XP1-036-230A** | CK40HT-42B-0*+TDR | EL296UH045XE36B* | 36000 | 33400 | 15.8 | 13 | 8.1 | 2.24 | 68 | 55 | 215728292
LENNOX | ML17XP1-030-230A** | CK40CT-36B-0*+TDR | EL296UH070XV36B* | 30000 | 28000 | 16 | 13 | 8.1 | 2.28 | 66 | 52 | 215728291
LENNOX | ML17XP1-030-230A** | CK40CT-36B-0*+TDR | EL296UH045XV36B* | 29800 | 28000 | 15.6 | 13 | 8.1 | 2.26 | 66 | 52 | 215728289
LENNOX | ML17XP1-030-230A** | CK40CT-36B-0*+TDR | EL296UH045XE36B* | 29400 | 27800 | 15.8 | 13 | 8.1 | 2.24 | 65 | 51 | 215728288
LENNOX | ML17XP1-030-230A** | CK40DT-42B-0*+TDR | EL296DF070XE48B* | 29400 | 30000 | 15.6 | 13 | 8.5 | 2.32 | 65 | 50 | 215728282
LENNOX | ML17XP1-030-230A** | CK40DT-42B-0*+TDR | EL296DF045XV36B* | 29800 | 30000 | 15.6 | 13 | 8.6 | 2.32 | 65 | 51 | 215728281
LENNOX | ML17XP1-030-230A** | CK40DT-42B-0*+TDR | EL296DF045XE36B* | 29400 | 29800 | 15.6 | 13 | 8.5 | 2.32 | 65 | 51 | 215728280
LENNOX | ML17XP1-030-230A** | CK40HT-36C-0*+TDR | EL296UH110XV60C* | 30000 | 29200 | 15.2 | 12.5 | 8.5 | 2.22 | 66 | 52 | 215728279
LENNOX | ML17XP1-030-230A** | CK40HT-36C-0*+TDR | EL296UH110XV48C* | 29000 | 28400 | 15.6 | 12.5 | 8.3 | 2.22 | 65 | 51 | 215728278
LENNOX | ML17XP1-030-230A** | CK40HT-36C-0*+TDR | EL296UH110XE60C* | 29400 | 28800 | 15.6 | 12.5 | 8.5 | 2.24 | 65 | 51 | 215728277
LENNOX | ML17XP1-030-230A** | CK40HT-36C-0*+TDR | EL296UH090XV48C* | 28600 | 28200 | 15.6 | 13 | 8.3 | 2.22 | 65 | 51 | 215728275
LENNOX | ML17XP1-030-230A** | CK40HT-36C-0*+TDR | EL296UH090XV36C* | 28800 | 28200 | 15.6 | 12.5 | 8.3 | 2.22 | 66 | 52 | 215728274
LENNOX | ML17XP1-030-230A** | CK40HT-36C-0*+TDR | EL296UH090XE48C* | 28600 | 28000 | 15.8 | 13 | 8.3 | 2.2 | 66 | 52 | 215728273
LENNOX | ML17XP1-024-230A** | CK40DT-30/36C-0*+TDR | EL296DF090XE48C* | 23600 | 22000 | 16 | 13.5 | 8.2 | 2.1 | 65 | 51 | 215728259
LENNOX | ML17XP1-024-230A** | CK40DT-30/36B-0*+TDR | EL296DF070XV48B* | 23400 | 22600 | 15.4 | 12.5 | 8.1 | 2.04 | 65 | 51 | 215728258
LENNOX | ML17XP1-024-230A** | CK40DT-30/36B-0*+TDR | EL296DF070XE48B* | 23400 | 22600 | 15.4 | 13 | 8.1 | 2.04 | 65 | 50 | 215728257
LENNOX | ML17XP1-024-230A** | CK40DT-30/36B-0*+TDR | EL296DF045XV36B* | 23200 | 22200 | 15.8 | 13 | 8.1 | 2.08 | 65 | 50 | 215728256
LENNOX | ML17XP1-024-230A** | CK40DT-30/36B-0*+TDR | EL296DF045XE36B* | 23600 | 22600 | 15.4 | 13 | 8.1 | 2.04 | 65 | 50 | 215728255
LENNOX | ML17XP1-018-230A** | CK40CT-24B-0*+TDR | EL296UH070XV36B* | 18000 | 17400 | 16.4 | 13.5 | 8.1 | 2.08 | 63 | 48 | 215728246
LENNOX | ML17XP1-018-230A** | CK40CT-24B-0*+TDR | EL296UH045XV36B* | 18000 | 17400 | 16 | 13.5 | 8.1 | 2.06 | 63 | 48 | 215728244
LENNOX | ML17XP1-018-230A** | CK40DT-30/36C-0*+TDR | EL296DF090XE48C* | 18000 | 18000 | 16 | 13.5 | 8.3 | 2.08 | 64 | 49 | 215728242
LENNOX | ML17XP1-018-230A** | CK40DT-30/36B-0*+TDR | EL296DF070XV48B* | 18000 | 18000 | 15.4 | 13 | 8.4 | 2.02 | 67 | 54 | 215728241
LENNOX | ML17XP1-018-230A** | CK40DT-30/36B-0*+TDR | EL296DF070XE48B* | 18000 | 18000 | 16 | 13.5 | 8.3 | 2.08 | 64 | 49 | 215728240
LENNOX | ML17XP1-018-230A** | CK40DT-30/36B-0*+TDR | EL296DF045XV36B* | 18000 | 18000 | 16.2 | 13.5 | 8.5 | 2.08 | 65 | 51 | 215728239
LENNOX | ML17XP1-018-230A** | CK40DT-30/36B-0*+TDR | EL296DF045XE36B* | 18000 | 18000 | 16 | 13.5 | 8.3 | 2.08 | 64 | 49 | 215728238
LENNOX | ML17XP1-018-230A** | CK40HT-24B-0*+TDR | EL296UH070XV36B* | 18000 | 18000 | 16.4 | 13.5 | 8.1 | 2.1 | 62 | 47 | 215728233
LENNOX | ML17XP1-018-230A** | CK40HT-24B-0*+TDR | EL296UH070XE36B* | 18000 | 17600 | 16 | 13.5 | 8.1 | 2.08 | 63 | 47 | 215728232
LENNOX | ML17XP1-018-230A** | CK40HT-24B-0*+TDR | EL296UH045XV36B* | 18000 | 18000 | 16.4 | 13.5 | 8.1 | 2.06 | 62 | 47 | 215728231
LENNOX | ML17XP1-018-230A** | CK40HT-24B-0*+TDR | EL296UH045XE36B* | 18000 | 17800 | 16.4 | 13.5 | 8.1 | 2.08 | 62 | 46 | 215728230
LENNOX | EL17XP1-048-230A** | CK40CT-60C-0*+TDR | EL296UH110XV48C* | 48000 | 47000 | 15.2 | 12.5 | 8.1 | 2.34 | 68 | 54 | 215728216
LENNOX | EL17XP1-048-230A** | CK40CT-60C-0*+TDR | EL296UH110XE60C* | 48000 | 46000 | 15.4 | 12.5 | 8.1 | 2.38 | 68 | 55 | 215728215
LENNOX | EL17XP1-048-230A** | CK40CT-60C-0*+TDR | EL296UH090XV36C* | 48000 | 46000 | 15.2 | 12.5 | 8.1 | 2.36 | 68 | 55 | 215728212
LENNOX | EL17XP1-048-230A** | CK40CT-60C-0*+TDR | EL296UH090XE48C* | 48000 | 46000 | 15.4 | 12.5 | 8.1 | 2.32 | 68 | 55 | 215728211
LENNOX | EL17XP1-048-230A** | CK40CT-49C-0*+TDR | EL296UH110XE60C* | 47500 | 45000 | 15.2 | 12.5 | 8.1 | 2.24 | 69 | 56 | 215728202
LENNOX | EL17XP1-048-230A** | CK40CT-49C-0*+TDR | EL296UH090XV36C* | 47500 | 45000 | 15.2 | 12.5 | 8.1 | 2.22 | 68 | 56 | 215728199
LENNOX | EL17XP1-048-230A** | CK40CT-49C-0*+TDR | EL296UH090XE48C* | 47500 | 45000 | 15.2 | 12.5 | 8.1 | 2.24 | 69 | 56 | 215728198
LENNOX | EL17XP1-048-230A** | CK40CT-48C-0*+TDR | EL296UH110XE60C* | 46500 | 45000 | 15.2 | 12.5 | 8.1 | 2.18 | 67 | 54 | 215728195
LENNOX | EL17XP1-048-230A** | CK40HT-60D-0*+TDR | EL296UH135XV60D* | 48000 | 46000 | 15.2 | 12.5 | 8.1 | 2.18 | 67 | 53 | 215728186
LENNOX | EL17XP1-048-230A** | CK40HT-60D-0*+TDR | EL296UH135XE60D* | 48000 | 45500 | 15.2 | 12.5 | 8.1 | 2.2 | 67 | 53 | 215728185
LENNOX | EL17XP1-048-230A** | CK40HT-51/61C-0*+TDR | EL296UH110XE60C* | 47000 | 45000 | 15.2 | 12.5 | 8.1 | 2.28 | 69 | 56 | 215728182
LENNOX | EL17XP1-048-230A** | CK40HT-51/61C-0*+TDR | EL296UH090XV36C* | 47000 | 45000 | 15.2 | 12.5 | 8.1 | 2.28 | 69 | 56 | 215728179
LENNOX | EL17XP1-036-230A** | CK40DT-48C-0*+TDR | EL296DF110XV60C* | 35600 | 35800 | 15.8 | 12.5 | 8.6 | 2.26 | 66 | 53 | 215728142
LENNOX | EL17XP1-036-230A** | CK40DT-48C-0*+TDR | EL296DF090XV60C* | 35600 | 35800 | 15.8 | 12.5 | 8.6 | 2.24 | 66 | 53 | 215728140
LENNOX | EL17XP1-036-230A** | CK40DT-48C-0*+TDR | EL296DF110XE60C* | 36000 | 35800 | 16 | 13 | 8.6 | 2.26 | 66 | 53 | 215728141
LENNOX | EL17XP1-036-230A** | CK40DT-48C-0*+TDR | EL296DF090XE48C* | 35400 | 35200 | 16 | 13 | 8.6 | 2.32 | 68 | 55 | 215728139
LENNOX | EL17XP1-036-230A** | CK40HT-51/61C-0*+TDR | EL296UH110XV60C* | 36000 | 33600 | 16.2 | 13 | 8.1 | 2.18 | 66 | 52 | 215728131
LENNOX | EL17XP1-036-230A** | CK40HT-51/61C-0*+TDR | EL296UH090XV60C* | 36000 | 33800 | 16 | 13 | 8.1 | 2.16 | 66 | 53 | 215728128
LENNOX | EL17XP1-036-230A** | CK40HT-42C-0*+TDR | EL296UH110XV60C* | 36000 | 33600 | 16.2 | 13.5 | 8.1 | 2.2 | 67 | 54 | 215728120
LENNOX | EL17XP1-036-230A** | CK40HT-42C-0*+TDR | EL296UH090XV60C* | 36000 | 33800 | 16 | 13 | 8.1 | 2.18 | 67 | 54 | 215728117
LENNOX | EL17XP1-036-230A** | CK40HT-42B-0*+TDR | EL296UH070XV36B* | 36000 | 33800 | 15.6 | 13 | 8.1 | 2.26 | 69 | 56 | 215728113
LENNOX | EL17XP1-036-230A** | CK40HT-42B-0*+TDR | EL296UH070XE36B* | 36000 | 33400 | 15.6 | 12.5 | 8.1 | 2.18 | 69 | 56 | 215728112
LENNOX | EL17XP1-036-230A** | CK40HT-42B-0*+TDR | EL296UH045XV36B* | 36000 | 34000 | 15.4 | 12.5 | 8.1 | 2.22 | 68 | 55 | 215728111
LENNOX | EL17XP1-036-230A** | CK40HT-42B-0*+TDR | EL296UH045XE36B* | 36000 | 33400 | 15.8 | 13 | 8.1 | 2.24 | 68 | 55 | 215728110
LENNOX | EL17XP1-030-230A** | CK40CT-36B-0*+TDR | EL296UH070XV36B* | 30000 | 28000 | 16 | 13 | 8.1 | 2.28 | 66 | 52 | 215728109
LENNOX | EL17XP1-030-230A** | CK40CT-36B-0*+TDR | EL296UH045XV36B* | 29800 | 28000 | 15.6 | 13 | 8.1 | 2.26 | 66 | 52 | 215728107
LENNOX | EL17XP1-030-230A** | CK40CT-36B-0*+TDR | EL296UH045XE36B* | 29400 | 27800 | 15.8 | 13 | 8.1 | 2.24 | 65 | 51 | 215728106
LENNOX | EL17XP1-030-230A** | CK40DT-42B-0*+TDR | EL296DF070XE48B* | 29400 | 30000 | 15.6 | 13 | 8.5 | 2.32 | 65 | 50 | 215728100
LENNOX | EL17XP1-030-230A** | CK40DT-42B-0*+TDR | EL296DF045XV36B* | 29800 | 30000 | 15.6 | 13 | 8.6 | 2.32 | 65 | 51 | 215728099
LENNOX | EL17XP1-030-230A** | CK40DT-42B-0*+TDR | EL296DF045XE36B* | 29400 | 29800 | 15.6 | 13 | 8.5 | 2.32 | 65 | 51 | 215728098
LENNOX | EL17XP1-030-230A** | CK40HT-36C-0*+TDR | EL296UH110XV48C* | 29000 | 28400 | 15.6 | 12.5 | 8.3 | 2.22 | 65 | 51 | 215728096
LENNOX | EL17XP1-030-230A** | CK40HT-36C-0*+TDR | EL296UH110XV60C* | 30000 | 29200 | 15.2 | 12.5 | 8.5 | 2.22 | 66 | 52 | 215728097
LENNOX | EL17XP1-030-230A** | CK40HT-36C-0*+TDR | EL296UH110XE60C* | 29400 | 28800 | 15.6 | 12.5 | 8.5 | 2.24 | 65 | 51 | 215728095
LENNOX | EL17XP1-030-230A** | CK40HT-36C-0*+TDR | EL296UH090XV48C* | 28600 | 28200 | 15.6 | 13 | 8.3 | 2.22 | 65 | 51 | 215728093
LENNOX | EL17XP1-030-230A** | CK40HT-36C-0*+TDR | EL296UH090XV36C* | 28800 | 28200 | 15.6 | 12.5 | 8.3 | 2.22 | 66 | 52 | 215728092
LENNOX | EL17XP1-030-230A** | CK40HT-36C-0*+TDR | EL296UH090XE48C* | 28600 | 28000 | 15.8 | 13 | 8.3 | 2.2 | 66 | 52 | 215728091
LENNOX | EL17XP1-024-230A** | CK40DT-30/36C-0*+TDR | EL296DF090XE48C* | 23600 | 22000 | 16 | 13.5 | 8.2 | 2.1 | 65 | 51 | 215728077
LENNOX | EL17XP1-024-230A** | CK40DT-30/36B-0*+TDR | EL296DF070XV48B* | 23400 | 22600 | 15.4 | 12.5 | 8.1 | 2.04 | 65 | 51 | 215728076
LENNOX | EL17XP1-024-230A** | CK40DT-30/36B-0*+TDR | EL296DF070XE48B* | 23400 | 22600 | 15.4 | 13 | 8.1 | 2.04 | 65 | 50 | 215728075
LENNOX | EL17XP1-024-230A** | CK40DT-30/36B-0*+TDR | EL296DF045XV36B* | 23200 | 22200 | 15.8 | 13 | 8.1 | 2.08 | 65 | 50 | 215728074
LENNOX | EL17XP1-024-230A** | CK40DT-30/36B-0*+TDR | EL296DF045XE36B* | 23600 | 22600 | 15.4 | 13 | 8.1 | 2.04 | 65 | 50 | 215728073
LENNOX | EL17XP1-018-230A** | CK40CT-24B-0*+TDR | EL296UH070XV36B* | 18000 | 17400 | 16.4 | 13.5 | 8.1 | 2.08 | 63 | 48 | 215728064
LENNOX | EL17XP1-018-230A** | CK40CT-24B-0*+TDR | EL296UH045XV36B* | 18000 | 17400 | 16 | 13.5 | 8.1 | 2.06 | 63 | 48 | 215728062
LENNOX | EL17XP1-018-230A** | CK40DT-30/36C-0*+TDR | EL296DF090XE48C* | 18000 | 18000 | 16 | 13.5 | 8.3 | 2.08 | 64 | 49 | 215728060
LENNOX | EL17XP1-018-230A** | CK40DT-30/36B-0*+TDR | EL296DF070XV48B* | 18000 | 18000 | 15.4 | 13 | 8.4 | 2.02 | 67 | 54 | 215728059
LENNOX | EL17XP1-018-230A** | CK40DT-30/36B-0*+TDR | EL296DF070XE48B* | 18000 | 18000 | 16 | 13.5 | 8.3 | 2.08 | 64 | 49 | 215728058
LENNOX | EL17XP1-018-230A** | CK40DT-30/36B-0*+TDR | EL296DF045XV36B* | 18000 | 18000 | 16.2 | 13.5 | 8.5 | 2.08 | 65 | 51 | 215728057
LENNOX | EL17XP1-018-230A** | CK40DT-30/36B-0*+TDR | EL296DF045XE36B* | 18000 | 18000 | 16 | 13.5 | 8.3 | 2.08 | 64 | 49 | 215728056
LENNOX | EL17XP1-018-230A** | CK40HT-24B-0*+TDR | EL296UH070XV36B* | 18000 | 18000 | 16.4 | 13.5 | 8.1 | 2.1 | 62 | 47 | 215728051
LENNOX | EL17XP1-018-230A** | CK40HT-24B-0*+TDR | EL296UH070XE36B* | 18000 | 17600 | 16 | 13.5 | 8.1 | 2.08 | 63 | 47 | 215728050
LENNOX | EL17XP1-018-230A** | CK40HT-24B-0*+TDR | EL296UH045XV36B* | 18000 | 18000 | 16.4 | 13.5 | 8.1 | 2.06 | 62 | 47 | 215728049
LENNOX | EL17XP1-018-230A** | CK40HT-24B-0*+TDR | EL296UH045XE36B* | 18000 | 17800 | 16.4 | 13.5 | 8.1 | 2.08 | 62 | 46 | 215728048
SENVILLE | SENA-12HF-OG | SENA-12HF-IDG |  | 12000 | 12500 | 20 | 12 | 10 | 1.9 | 77 | 94 | 215735301
SENVILLE | SENA-24HF-OG | SENA-24HF-IDG |  | 24000 | 26000 | 19 | 12 | 11.7 | 2.18 | 83 | 92 | 215735303
SENVILLE | SENA-18HF-OG | SENA-18HF-IDG |  | 17000 | 19000 | 18 | 12 | 10.5 | 2 | 79 | 95 | 215735302
SENVILLE | SENA-09HF-OG | SENA-09HF-IDG |  | 9000 | 10000 | 21.4 | 13.4 | 12.5 | 1.89 | 96 | 112 | 215735300
INNOVAIR | MOS12H2BH0A | MDH12H2MHWA |  | 12000 | 12000 | 20 | 12 | 10.6 | 1.95 | 85 | 100 | 215725471
INNOVAIR | MOS09H2BH0A | MDL09H2MHWA |  | 9000 | 10000 | 21.4 | 13.4 | 12.5 | 1.89 | 96 | 112 | 215725467
INNOVAIR | MOS18H2BM0A | MDH18H2MHWA |  | 17500 | 20000 | 20 | 13.3 | 11.3 | 2.4 | 75 | 71 | 215725462
INNOVAIR | MOS24H2BH0A | MDH24H2MHWA |  | 24000 | 26000 | 19 | 12 | 11.7 | 2.18 | 83 | 92 | 215725473
INNOVAIR | MOS18H2BH0A | MDH18H2MHWA |  | 17500 | 19500 | 18.4 | 12 | 11.1 | 2.1 | 77 | 92 | 215725472
INNOVAIR | MOS09H2BH0A | MDH09H2MHWA |  | 9000 | 9900 | 20.5 | 14 | 13.8 | 1.85 | 103 | 120 | 215725470
INNOVAIR | MOS18H2BH0A | MDL18H2MHWA |  | 17000 | 19000 | 18 | 12 | 10.5 | 2 | 79 | 95 | 215725469
INNOVAIR | MOS12H2BH0A | MDL12H2MHWA |  | 12000 | 12500 | 20 | 12 | 10 | 1.9 | 77 | 94 | 215725468
INNOVAIR | MOS24H2BM0A | MDH24H2MHWA |  | 24000 | 25000 | 19 | 12.5 | 11 | 2.3 | 85 | 76 | 215725463
INNOVAIR | MOS12H2BM0A | MDH12H2MHWA |  | 12000 | 12000 | 19.5 | 12 | 10.5 | 2.44 | 76 | 74 | 215725461
INNOVAIR | MOS09H2BM0A | MDH09H2MHWA |  | 9000 | 10000 | 19.7 | 13 | 11.5 | 2.31 | 93 | 83 | 215725460
INNOVAIR | MOS18H2BM0A | MDL18H2MHWA |  | 17000 | 20000 | 20 | 12.5 | 10.5 | 2.2 | 70 | 70 | 215725459
INNOVAIR | MOS12H2BM0A | MDL12H2MHWA |  | 11500 | 12000 | 19 | 11.7 | 10.2 | 2.25 | 79 | 73 | 215725458
INNOVAIR | MOS09H2BM0A | MDL09H2MHWA |  | 9000 | 10000 | 19.5 | 12.8 | 11 | 2.25 | 89 | 86 | 215725457
INNOVAIR | MOS36H2BH0A | MDH36H2MHWA |  | 36000 | 42000 | 17.7 | 12 | 11.1 | 2.1 | 75 | 90 | 215735335
CARRIER | 25TPB736A**30* | CAP**4824AL* | 59TN6C080C21**20 | 33400 | 34600 | 15.5 | 11.7 | 8.1 | 2.2 | 62 | 50 | 213743477
CARRIER | 25TPA736A**30* | CAP**4824AL* | 59TN6C080C21**20 | 33400 | 34600 | 15.5 | 11.7 | 8.1 | 2.2 | 62 | 50 | 213743475
BRYANT HEATING AND COOLING SYSTEMS | 227TAN036**AA* | CAP**4824AL* | 986TD60080C21*** | 33400 | 34600 | 15.5 | 11.7 | 8.1 | 2.2 | 62 | 50 | 213743476
CARRIER | 25TPB736A**30* | CAP**4824AL* | 59MN7C080C21**20 | 33400 | 34800 | 15.5 | 11.7 | 8.1 | 2.2 | 61 | 50 | 213743429
BRYANT HEATING AND COOLING SYSTEMS | 227TAN036**AA* | CAP**4824AL* | 987MC60080C21*** | 33400 | 34800 | 15.5 | 11.7 | 8.1 | 2.2 | 61 | 50 | 213743428
CARRIER | 25TPA736A**30* | CAP**4824AL* | 59MN7C080C21**20 | 33400 | 34800 | 15.5 | 11.7 | 8.1 | 2.2 | 61 | 50 | 213743427
CARRIER | 25TPB736A**30* | CAP**3721AL* | 59TN6C080C21**20 | 34200 | 35000 | 16 | 11.7 | 8.1 | 2.22 | 62 | 50 | 213742213
BRYANT HEATING AND COOLING SYSTEMS | 227TAN036**AA* | CAP**3721AL* | 986TD60080C21*** | 34200 | 35000 | 16 | 11.7 | 8.1 | 2.22 | 62 | 50 | 213742212
CARRIER | 25TPA736A**30* | CAP**3721AL* | 59TN6C080C21**20 | 34200 | 35000 | 16 | 11.7 | 8.1 | 2.22 | 62 | 50 | 213742211
CARRIER | 25TPB736A**30* | CAP**3721AL* | 59MN7C080C21**20 | 34200 | 35000 | 16 | 11.7 | 8.1 | 2.22 | 62 | 50 | 213742149
BRYANT HEATING AND COOLING SYSTEMS | 227TAN036**AA* | CAP**3721AL* | 987MC60080C21*** | 34200 | 35000 | 16 | 11.7 | 8.1 | 2.22 | 62 | 50 | 213742148
CARRIER | 25TPA736A**30* | CAP**3721AL* | 59MN7C080C21**20 | 34200 | 35000 | 16 | 11.7 | 8.1 | 2.22 | 62 | 50 | 213742147
CARRIER | 25TPB736A**30* | CAP**3721AL* | 59MN7C060C17**14 | 34200 | 35200 | 15.5 | 11.7 | 8.1 | 2.2 | 62 | 51 | 213742101
BRYANT HEATING AND COOLING SYSTEMS | 227TAN036**AA* | CAP**3721AL* | 987MC42060C17*** | 34200 | 35200 | 15.5 | 11.7 | 8.1 | 2.2 | 62 | 51 | 213742100
CARRIER | 25TPA736A**30* | CAP**3721AL* | 59MN7C060C17**14 | 34200 | 35200 | 15.5 | 11.7 | 8.1 | 2.2 | 62 | 51 | 213742099
CARRIER | 25TPB736A**30* | CAP**4321AL* | 58TN*B045C17**12 | 34200 | 35400 | 15.5 | 11.7 | 8.1 | 2.2 | 62 | 51 | 213742741
BRYANT HEATING AND COOLING SYSTEMS | 227TAN036**AA* | CAP**4321AL* | 88*TB36045C17*** | 34200 | 35400 | 15.5 | 11.7 | 8.1 | 2.2 | 62 | 51 | 213742740
CARRIER | 25TPA736A**30* | CAP**4321AL* | 58TN*B045C17**12 | 34200 | 35400 | 15.5 | 11.7 | 8.1 | 2.2 | 62 | 51 | 213742739
CARRIER | 25TPB736A**30* | CAP**4321AL* | 59TN6C080C21**20 | 34200 | 35000 | 16 | 11.7 | 8.1 | 2.22 | 62 | 50 | 213742997
CARRIER | 25TPA736A**30* | CAP**4321AL* | 59TN6C080C21**20 | 34200 | 35000 | 16 | 11.7 | 8.1 | 2.22 | 62 | 50 | 213742995
BRYANT HEATING AND COOLING SYSTEMS | 227TAN036**AA* | CAP**4321AL* | 986TD60080C21*** | 34200 | 35000 | 16 | 11.7 | 8.1 | 2.22 | 62 | 50 | 213742996
CARRIER | 25TPB736A**30* | CAP**4321AL* | 59MN7C080C21**20 | 34200 | 35000 | 16 | 11.7 | 8.1 | 2.22 | 62 | 50 | 213742933
BRYANT HEATING AND COOLING SYSTEMS | 227TAN036**AA* | CAP**4321AL* | 987MC60080C21*** | 34200 | 35000 | 16 | 11.7 | 8.1 | 2.22 | 62 | 50 | 213742932
CARRIER | 25TPA736A**30* | CAP**4321AL* | 59MN7C080C21**20 | 34200 | 35000 | 16 | 11.7 | 8.1 | 2.22 | 62 | 50 | 213742931
CARRIER | 25TPB736A**30* | CAP**4824AL* | 58TN*B110C21**20 | 33800 | 34800 | 15.5 | 11.7 | 8.1 | 2.22 | 62 | 50 | 213743349
BRYANT HEATING AND COOLING SYSTEMS | 227TAN036**AA* | CAP**4824AL* | 88*TB60110C21*** | 33800 | 34800 | 15.5 | 11.7 | 8.1 | 2.22 | 62 | 50 | 213743348
CARRIER | 25TPA736A**30* | CAP**4824AL* | 58TN*B110C21**20 | 33800 | 34800 | 15.5 | 11.7 | 8.1 | 2.22 | 62 | 50 | 213743347
CARRIER | 25TPB760A**30* | CAP**6121AL* | 59MN7C100C21**22 | 54500 | 58000 | 15.5 | 11.7 | 8.1 | 2.24 | 64 | 51 | 213749262
BRYANT HEATING AND COOLING SYSTEMS | 227TAN060**AA* | CAP**6121AL* | 987MC66100C21*** | 54500 | 58000 | 15.5 | 11.7 | 8.1 | 2.24 | 64 | 51 | 213749261
CARRIER | 25TPA760A**30* | CAP**6121AL* | 59MN7C100C21**22 | 54500 | 58000 | 15.5 | 11.7 | 8.1 | 2.24 | 64 | 51 | 213749260
CARRIER | 25TPA736A**30* | FG4ANXC48L* |  | 35400 | 35600 | 16.5 | 12.5 | 8.1 | 2.26 | 62 | 50 | 214295961
CARRIER | 25TPB736A**30* | FG4ANXC48L* |  | 35400 | 35600 | 16.5 | 12.5 | 8.1 | 2.26 | 62 | 50 | 214295962
CARRIER | 25TPB724A**30* | CAP**3617AL* | 58TN*B070C17**16 | 22400 | 23800 | 16 | 12 | 8.1 | 2.26 | 60 | 45 | 213753081
BRYANT HEATING AND COOLING SYSTEMS | 227TAN024**AA* | CAP**3617AL* | 88*TB48070C17*** | 22400 | 23800 | 16 | 12 | 8.1 | 2.26 | 60 | 45 | 213753079
CARRIER | 25TPA724A**30* | CAP**3617AL* | 58TN*B070C17**16 | 22400 | 23800 | 16 | 12 | 8.1 | 2.26 | 60 | 45 | 213753077
CARRIER | 25TPB724A**30* | CAP**2517AL* | 59TN6C080C17**14 | 23000 | 24000 | 16.5 | 12.5 | 8.1 | 2.32 | 60 | 45 | 213752690
BRYANT HEATING AND COOLING SYSTEMS | 227TAN024**AA* | CAP**2517AL* | 986TD42080C17*** | 23000 | 24000 | 16.5 | 12.5 | 8.1 | 2.32 | 60 | 45 | 213752689
CARRIER | 25TPA724A**30* | CAP**2517AL* | 59TN6C080C17**14 | 23000 | 24000 | 16.5 | 12.5 | 8.1 | 2.32 | 60 | 45 | 213752687
CARRIER | 25TPB724A**30* | CAP**2517AL* | 59TN6C060C17**14 | 23000 | 24000 | 16.5 | 12.5 | 8.1 | 2.32 | 60 | 45 | 213752664
BRYANT HEATING AND COOLING SYSTEMS | 227TAN024**AA* | CAP**2517AL* | 986TD42060C17*** | 23000 | 24000 | 16.5 | 12.5 | 8.1 | 2.32 | 60 | 45 | 213752662
CARRIER | 25TPA724A**30* | CAP**2517AL* | 59TN6C060C17**14 | 23000 | 24000 | 16.5 | 12.5 | 8.1 | 2.32 | 60 | 45 | 213752661
CARRIER | 25TPA724A**30* | CAP**2517AL* | 59TN6C040C14**10 | 22800 | 24200 | 16 | 12 | 8.1 | 2.3 | 60 | 45 | 213752634
CARRIER | 25TPB724A**30* | CAP**2517AL* | 59TN6C040C14**10 | 22800 | 24200 | 16 | 12 | 8.1 | 2.3 | 60 | 45 | 213752637
CARRIER | 25TPB724A**30* | CAP**2517AL* | 59MN7C080C17**14 | 22800 | 24000 | 16.5 | 12.5 | 8.1 | 2.32 | 60 | 44 | 213752611
BRYANT HEATING AND COOLING SYSTEMS | 227TAN024**AA* | CAP**2517AL* | 987MC42080C17*** | 22800 | 24000 | 16.5 | 12.5 | 8.1 | 2.32 | 60 | 44 | 213752610
CARRIER | 25TPA724A**30* | CAP**2517AL* | 59MN7C080C17**14 | 22800 | 24000 | 16.5 | 12.5 | 8.1 | 2.32 | 60 | 44 | 213752608
CARRIER | 25TPB724A**30* | CAP**2517AL* | 59MN7C060C17**14 | 22800 | 24000 | 16.5 | 12 | 8.1 | 2.3 | 60 | 45 | 213752585
BRYANT HEATING AND COOLING SYSTEMS | 227TAN024**AA* | CAP**2517AL* | 987MC42060C17*** | 22800 | 24000 | 16.5 | 12 | 8.1 | 2.3 | 60 | 45 | 213752584
CARRIER | 25TPA724A**30* | CAP**2517AL* | 59MN7C060C17**14 | 22800 | 24000 | 16.5 | 12 | 8.1 | 2.3 | 60 | 45 | 213752582
CARRIER | 25TPB724A**30* | CAP**2517AL* | 59CU5B060C17**16 | 23000 | 24000 | 16.5 | 12.5 | 8.1 | 2.32 | 60 | 45 | 213752558
BRYANT HEATING AND COOLING SYSTEMS | 227TAN024**AA* | CAP**2517AL* | 935CB48060C17*** | 23000 | 24000 | 16.5 | 12.5 | 8.1 | 2.32 | 60 | 45 | 213752557
CARRIER | 25TPA724A**30* | CAP**2517AL* | 59CU5B060C17**16 | 23000 | 24000 | 16.5 | 12.5 | 8.1 | 2.32 | 60 | 45 | 213752555
CARRIER | 25TPB724A**30* | CAP**2517AL* | 58TN*B090C17**16 | 22800 | 24000 | 16.5 | 12.5 | 8.1 | 2.3 | 60 | 45 | 213752532
BRYANT HEATING AND COOLING SYSTEMS | 227TAN024**AA* | CAP**2517AL* | 88*TB48090C17*** | 22800 | 24000 | 16.5 | 12.5 | 8.1 | 2.3 | 60 | 45 | 213752530
CARRIER | 25TPA724A**30* | CAP**2517AL* | 58TN*B090C17**16 | 22800 | 24000 | 16.5 | 12.5 | 8.1 | 2.3 | 60 | 45 | 213752529
CARRIER | 25TPB724A**30* | CAP**2517AL* | 58TN*B070C17**16 | 23200 | 24200 | 16.5 | 12.5 | 8.1 | 2.34 | 60 | 45 | 213752506
BRYANT HEATING AND COOLING SYSTEMS | 227TAN024**AA* | CAP**2517AL* | 88*TB48070C17*** | 23200 | 24200 | 16.5 | 12.5 | 8.1 | 2.34 | 60 | 45 | 213752504
CARRIER | 25TPA724A**30* | CAP**2517AL* | 58TN*B070C17**16 | 23200 | 24200 | 16.5 | 12.5 | 8.1 | 2.34 | 60 | 45 | 213752502
CARRIER | 25TPB724A**30* | CAP**2517AL* | 58TN*B070C14**12 | 22800 | 24000 | 16 | 13 | 8.1 | 2.32 | 60 | 44 | 213752480
BRYANT HEATING AND COOLING SYSTEMS | 227TAN024**AA* | CAP**2517AL* | 88*TB36070C14*** | 22800 | 24000 | 16 | 13 | 8.1 | 2.32 | 60 | 44 | 213752478
CARRIER | 25TPA724A**30* | CAP**2517AL* | 58TN*B070C14**12 | 22800 | 24000 | 16 | 13 | 8.1 | 2.32 | 60 | 44 | 213752476
CARRIER | 25TPA736A**30* | FG4ANBD60L* |  | 36000 | 35600 | 17 | 12.5 | 8.1 | 2.34 | 62 | 50 | 213925471
BRYANT HEATING AND COOLING SYSTEMS | 227TAN036**AA* | PF4TNBD60L* |  | 36000 | 35600 | 17 | 12.5 | 8.1 | 2.34 | 62 | 50 | 213925447
BRYANT HEATING AND COOLING SYSTEMS | 227TAN036**AA* | FG4ANBD60L* |  | 36000 | 35600 | 17 | 12.5 | 8.1 | 2.34 | 62 | 50 | 213925446
BRYANT HEATING AND COOLING SYSTEMS | 227TAN036**AA* | FT4BNBD60L* |  | 36000 | 35600 | 17 | 12.5 | 8.1 | 2.34 | 62 | 50 | 213925445
CARRIER | 25TPB736A**30* | FG4ANBD60L* |  | 36000 | 35600 | 17 | 12.5 | 8.1 | 2.34 | 62 | 50 | 213925442
CARRIER | 25TPA736A**30* | FT4BNBD60L* |  | 36000 | 35600 | 17 | 12.5 | 8.1 | 2.34 | 62 | 50 | 213925440
CARRIER | 25TPB736A**30* | FT4BNBD60L* |  | 36000 | 35600 | 17 | 12.5 | 8.1 | 2.34 | 62 | 50 | 213925441
BRYANT HEATING AND COOLING SYSTEMS | 227TAN024**AA* | CAP**2517AL* | 986TD30040C14*** | 22800 | 24200 | 16 | 12 | 8.1 | 2.3 | 60 | 45 | 213892524
BRYANT HEATING AND COOLING SYSTEMS | 227TAN024**AA* | CAP**3717AL* | 987MC42080C17*** | 22800 | 23800 | 16 | 12 | 8.1 | 2.3 | 60 | 45 | 213753652
CARRIER | 25TPA724A**30* | CAP**3717AL* | 59MN7C080C17**14 | 22800 | 23800 | 16 | 12 | 8.1 | 2.3 | 60 | 45 | 213753651
CARRIER | 25TPB724A**30* | CAP**3717AL* | 59MN7C060C17**14 | 22800 | 24000 | 16 | 12 | 8.1 | 2.28 | 60 | 45 | 213753628
BRYANT HEATING AND COOLING SYSTEMS | 227TAN024**AA* | CAP**3717AL* | 987MC42060C17*** | 22800 | 24000 | 16 | 12 | 8.1 | 2.28 | 60 | 45 | 213753626
CARRIER | 25TPA724A**30* | CAP**3717AL* | 59MN7C060C17**14 | 22800 | 24000 | 16 | 12 | 8.1 | 2.28 | 60 | 45 | 213753624
CARRIER | 25TPB724A**30* | CAP**3717AL* | 59CU5B060C17**16 | 22800 | 24000 | 16.5 | 12.5 | 8.1 | 2.3 | 60 | 45 | 213753601
BRYANT HEATING AND COOLING SYSTEMS | 227TAN024**AA* | CAP**3717AL* | 935CB48060C17*** | 22800 | 24000 | 16.5 | 12.5 | 8.1 | 2.3 | 60 | 45 | 213753599
CARRIER | 25TPA724A**30* | CAP**3717AL* | 59CU5B060C17**16 | 22800 | 24000 | 16.5 | 12.5 | 8.1 | 2.3 | 60 | 45 | 213753598
CARRIER | 25TPB724A**30* | CAP**3717AL* | 58TN*B090C17**16 | 22800 | 23800 | 16 | 12 | 8.1 | 2.3 | 60 | 45 | 213753574
BRYANT HEATING AND COOLING SYSTEMS | 227TAN024**AA* | CAP**3717AL* | 88*TB48090C17*** | 22800 | 23800 | 16 | 12 | 8.1 | 2.3 | 60 | 45 | 213753573
CARRIER | 25TPA724A**30* | CAP**3717AL* | 58TN*B090C17**16 | 22800 | 23800 | 16 | 12 | 8.1 | 2.3 | 60 | 45 | 213753571
CARRIER | 25TPB724A**30* | CAP**3717AL* | 58TN*B070C17**16 | 23000 | 24000 | 16.5 | 12.5 | 8.1 | 2.32 | 60 | 45 | 213753548
BRYANT HEATING AND COOLING SYSTEMS | 227TAN024**AA* | CAP**3717AL* | 88*TB48070C17*** | 23000 | 24000 | 16.5 | 12.5 | 8.1 | 2.32 | 60 | 45 | 213753547
CARRIER | 25TPA724A**30* | CAP**3717AL* | 58TN*B070C17**16 | 23000 | 24000 | 16.5 | 12.5 | 8.1 | 2.32 | 60 | 45 | 213753545
CARRIER | 25TPB724A**30* | CAP**3717AL* | 58TN*B070C14**12 | 22800 | 23800 | 16.5 | 12.5 | 8.1 | 2.3 | 60 | 45 | 213753522
BRYANT HEATING AND COOLING SYSTEMS | 227TAN024**AA* | CAP**3717AL* | 88*TB36070C14*** | 22800 | 23800 | 16.5 | 12.5 | 8.1 | 2.3 | 60 | 45 | 213753520
CARRIER | 25TPA724A**30* | CAP**3717AL* | 58TN*B070C14**12 | 22800 | 23800 | 16.5 | 12.5 | 8.1 | 2.3 | 60 | 45 | 213753518
CARRIER | 25TPB724A**30* | CAP**3717AL* | 58TN*B045C17**12 | 22800 | 24000 | 16 | 12 | 8.1 | 2.3 | 60 | 45 | 213753495
BRYANT HEATING AND COOLING SYSTEMS | 227TAN024**AA* | CAP**3717AL* | 88*TB36045C17*** | 22800 | 24000 | 16 | 12 | 8.1 | 2.3 | 60 | 45 | 213753494
CARRIER | 25TPA724A**30* | CAP**3717AL* | 58TN*B045C17**12 | 22800 | 24000 | 16 | 12 | 8.1 | 2.3 | 60 | 45 | 213753492
CARRIER | 25TPB724A**30* | CAP**3621AL* | 59CU5B060C17**16 | 22400 | 23600 | 16 | 12 | 8.1 | 2.26 | 60 | 44 | 213753364
BRYANT HEATING AND COOLING SYSTEMS | 227TAN024**AA* | CAP**3621AL* | 935CB48060C17*** | 22400 | 23600 | 16 | 12 | 8.1 | 2.26 | 60 | 44 | 213753362
CARRIER | 25TPA724A**30* | CAP**3621AL* | 59CU5B060C17**16 | 22400 | 23600 | 16 | 12 | 8.1 | 2.26 | 60 | 44 | 213753361
CARRIER | 25TPB724A**30* | CAP**3621AL* | 58TN*B070C17**16 | 22400 | 23800 | 16 | 12.5 | 8.1 | 2.26 | 60 | 44 | 213753312
BRYANT HEATING AND COOLING SYSTEMS | 227TAN024**AA* | CAP**3621AL* | 88*TB48070C17*** | 22400 | 23800 | 16 | 12.5 | 8.1 | 2.26 | 60 | 44 | 213753310
CARRIER | 25TPA724A**30* | CAP**3621AL* | 58TN*B070C17**16 | 22400 | 23800 | 16 | 12.5 | 8.1 | 2.26 | 60 | 44 | 213753309
BRYANT HEATING AND COOLING SYSTEMS | 227TAN024**AA* | CAP**2417AL* | 88*TB48070C17*** | 22200 | 23800 | 16 | 12 | 8.1 | 2.26 | 60 | 45 | 213752264
CARRIER | 25TPA724A**30* | CAP**2417AL* | 58TN*B070C17**16 | 22200 | 23800 | 16 | 12 | 8.1 | 2.26 | 60 | 45 | 213752262
BRYANT HEATING AND COOLING SYSTEMS | 227TBN060**AA* | FT4BNBD60L* |  | 56500 | 58000 | 16.5 | 12.5 | 8.1 | 2.3 | 63 | 50 | 213386197
CARRIER | 25TPB760A**30* | FT4BNBD60L* |  | 56500 | 58000 | 16.5 | 12.5 | 8.1 | 2.3 | 63 | 50 | 213386196
BRYANT HEATING AND COOLING SYSTEMS | 227TBN048**AA* | FT4BNBD60L* |  | 46500 | 47000 | 17.5 | 13 | 8.1 | 2.32 | 61 | 49 | 213386195
CARRIER | 25TPB748A**30* | FT4BNBD60L* |  | 46500 | 47000 | 17.5 | 13 | 8.1 | 2.32 | 61 | 49 | 213386194
CARRIER | 25TPB736A**30* | FT4BN(B,X)C36L* |  | 34200 | 34800 | 15.2 | 11.7 | 8.1 | 2.08 | 61 | 49 | 213386188
BRYANT HEATING AND COOLING SYSTEMS | 227TBN024**AA* | FT4BN(B,X)C36L* |  | 23600 | 23800 | 17 | 12.5 | 8.1 | 2.18 | 59 | 43 | 213386185
CARRIER | 25TPB724A**30* | FT4BN(B,X)C36L* |  | 23600 | 23800 | 17 | 12.5 | 8.1 | 2.18 | 59 | 43 | 213386184
BRYANT HEATING AND COOLING SYSTEMS | 227TAN060**AA* | FT4BNBD60L* |  | 56500 | 58000 | 16 | 12 | 8.1 | 2.3 | 63 | 50 | 213280681
CARRIER | 25TPA760A**30* | FT4BNBD60L* |  | 56500 | 58000 | 16 | 12 | 8.1 | 2.3 | 63 | 50 | 213280678
BRYANT HEATING AND COOLING SYSTEMS | 227TAN048**AA* | FT4BNBD60L* |  | 46500 | 47000 | 16 | 12 | 8.1 | 2.32 | 61 | 49 | 213280642
CARRIER | 25TPA748A**30* | FT4BNBD60L* |  | 46500 | 47000 | 16 | 12 | 8.1 | 2.32 | 61 | 49 | 213280639
BRYANT HEATING AND COOLING SYSTEMS | 227TAN024**AA* | FT4BN(B,X)C36L* |  | 23600 | 23800 | 16 | 12 | 8.1 | 2.18 | 59 | 43 | 213280527
CARRIER | 25TPA724A**30* | FT4BN(B,X)C36L* |  | 23600 | 23800 | 16 | 12 | 8.1 | 2.18 | 59 | 43 | 213280524
CARRIER | 25TPB760A**30* | FG4ANBD60L* |  | 56500 | 58000 | 16.5 | 12.5 | 8.1 | 2.3 | 63 | 50 | 214783516
CARRIER | 25TPB748A**30* | FG4ANBD60L* |  | 46500 | 47000 | 17.5 | 13 | 8.1 | 2.32 | 61 | 49 | 214783515
CARRIER | 25TPB736A**30* | FG4ANXC36L* |  | 34200 | 34800 | 15.2 | 11.7 | 8.1 | 2.08 | 61 | 49 | 214783514
CARRIER | 25TPB724A**30* | FG4ANXC36L* |  | 23600 | 23800 | 17 | 12.5 | 8.1 | 2.18 | 59 | 43 | 214783513
CARRIER | 25TPA760A**30* | FG4ANBD60L* |  | 56500 | 58000 | 16 | 12 | 8.1 | 2.3 | 63 | 50 | 214391324
CARRIER | 25TPA748A**30* | FG4ANXC48L* |  | 45500 | 47000 | 16.5 | 12.5 | 8.1 | 2.3 | 63 | 50 | 214391323
CARRIER | 25TPA748A**30* | FG4ANBD60L* |  | 46500 | 47000 | 16 | 12 | 8.1 | 2.32 | 61 | 49 | 214391322
CARRIER | 25TPA724A**30* | FG4ANXC36L* |  | 23600 | 23800 | 16 | 12 | 8.1 | 2.18 | 59 | 43 | 214391320
CARRIER | 25TPA724A**30* | FG4ANXB24L* |  | 23200 | 23400 | 16.5 | 12.5 | 8.1 | 2.36 | 63 | 47 | 214391319
CARRIER | 25TPB724A**30* | CAP**2517AL* | 58TN*B045C17**12 | 23000 | 24000 | 16.5 | 12 | 8.1 | 2.32 | 60 | 45 | 213752453
BRYANT HEATING AND COOLING SYSTEMS | 227TAN024**AA* | CAP**2517AL* | 88*TB36045C17*** | 23000 | 24000 | 16.5 | 12 | 8.1 | 2.32 | 60 | 45 | 213752452
CARRIER | 25TPA724A**30* | CAP**2517AL* | 58TN*B045C17**12 | 23000 | 24000 | 16.5 | 12 | 8.1 | 2.32 | 60 | 45 | 213752450
BRYANT HEATING AND COOLING SYSTEMS | 227TAN024**AA* | CAP**3717AL* | 986TD30040C14*** | 22800 | 24200 | 16 | 12 | 8.1 | 2.28 | 60 | 45 | 213892540
CARRIER | 25TPB724A**30* | CAP**2417AL* | 58TN*B070C17**16 | 22200 | 23800 | 16 | 12 | 8.1 | 2.26 | 60 | 45 | 213752265
CARRIER | 25TPB724A**30* | CAP**3717AL* | 59MN7C080C17**14 | 22800 | 23800 | 16 | 12 | 8.1 | 2.3 | 60 | 45 | 213753654
CARRIER | 25TPA724A**30* | CAP**3717AL* | 59TN6C040C14**10 | 22800 | 24200 | 16 | 12 | 8.1 | 2.28 | 60 | 45 | 213753677
CARRIER | 25TPB724A**30* | CAP**3717AL* | 59TN6C040C14**10 | 22800 | 24200 | 16 | 12 | 8.1 | 2.28 | 60 | 45 | 213753680
CARRIER | 25TPA724A**30* | CAP**3717AL* | 59TN6C060C17**14 | 23000 | 24000 | 16.5 | 12 | 8.1 | 2.3 | 60 | 45 | 213753703
BRYANT HEATING AND COOLING SYSTEMS | 227TAN024**AA* | CAP**3717AL* | 986TD42060C17*** | 23000 | 24000 | 16.5 | 12 | 8.1 | 2.3 | 60 | 45 | 213753705
CARRIER | 25TPB724A**30* | CAP**3717AL* | 59TN6C060C17**14 | 23000 | 24000 | 16.5 | 12 | 8.1 | 2.3 | 60 | 45 | 213753706
CARRIER | 25TPA724A**30* | CAP**3717AL* | 59TN6C080C17**14 | 22800 | 24000 | 16.5 | 12.5 | 8.1 | 2.3 | 60 | 45 | 213753729
BRYANT HEATING AND COOLING SYSTEMS | 227TAN024**AA* | CAP**3717AL* | 986TD42080C17*** | 22800 | 24000 | 16.5 | 12.5 | 8.1 | 2.3 | 60 | 45 | 213753731
CARRIER | 25TPB724A**30* | CAP**3717AL* | 59TN6C080C17**14 | 22800 | 24000 | 16.5 | 12.5 | 8.1 | 2.3 | 60 | 45 | 213753732
BRYANT HEATING AND COOLING SYSTEMS | 227TAN024**AA* | CAP**3721AL* | 88*TB36045C17*** | 23000 | 24200 | 16.5 | 12.5 | 8.1 | 2.32 | 60 | 45 | 213753757
CARRIER | 25TPA724A**30* | CAP**3721AL* | 58TN*B045C17**12 | 23000 | 24200 | 16.5 | 12.5 | 8.1 | 2.32 | 60 | 45 | 213753756
CARRIER | 25TPB724A**30* | CAP**3721AL* | 58TN*B045C17**12 | 23000 | 24200 | 16.5 | 12.5 | 8.1 | 2.32 | 60 | 45 | 213753759
CARRIER | 25TPA724A**30* | CAP**3721AL* | 58TN*B070C17**16 | 23200 | 24200 | 16 | 13 | 8.1 | 2.34 | 60 | 45 | 213753782
BRYANT HEATING AND COOLING SYSTEMS | 227TAN024**AA* | CAP**3721AL* | 88*TB48070C17*** | 23200 | 24200 | 16 | 13 | 8.1 | 2.34 | 60 | 45 | 213753784
CARRIER | 25TPB724A**30* | CAP**3721AL* | 58TN*B070C17**16 | 23200 | 24200 | 16 | 13 | 8.1 | 2.34 | 60 | 45 | 213753785
CARRIER | 25TPA724A**30* | CAP**3721AL* | 58TN*B090C17**16 | 22800 | 24000 | 16.5 | 12.5 | 8.1 | 2.32 | 60 | 45 | 213753808
BRYANT HEATING AND COOLING SYSTEMS | 227TAN024**AA* | CAP**3721AL* | 88*TB48090C17*** | 22800 | 24000 | 16.5 | 12.5 | 8.1 | 2.32 | 60 | 45 | 213753810
CARRIER | 25TPB724A**30* | CAP**3721AL* | 58TN*B090C17**16 | 22800 | 24000 | 16.5 | 12.5 | 8.1 | 2.32 | 60 | 45 | 213753812
CARRIER | 25TPA724A**30* | CAP**3721AL* | 59CU5B060C17**16 | 23000 | 24000 | 16.5 | 12.5 | 8.1 | 2.34 | 60 | 45 | 213753835
BRYANT HEATING AND COOLING SYSTEMS | 227TAN024**AA* | CAP**3721AL* | 935CB48060C17*** | 23000 | 24000 | 16.5 | 12.5 | 8.1 | 2.34 | 60 | 45 | 213753837
CARRIER | 25TPB724A**30* | CAP**3721AL* | 59CU5B060C17**16 | 23000 | 24000 | 16.5 | 12.5 | 8.1 | 2.34 | 60 | 45 | 213753838
CARRIER | 25TPA724A**30* | CAP**3721AL* | 59MN7C060C17**14 | 22800 | 24000 | 16.5 | 12.5 | 8.1 | 2.32 | 60 | 45 | 213753861
BRYANT HEATING AND COOLING SYSTEMS | 227TAN024**AA* | CAP**3721AL* | 987MC42060C17*** | 22800 | 24000 | 16.5 | 12.5 | 8.1 | 2.32 | 60 | 45 | 213753863
CARRIER | 25TPB724A**30* | CAP**3721AL* | 59MN7C060C17**14 | 22800 | 24000 | 16.5 | 12.5 | 8.1 | 2.32 | 60 | 45 | 213753865
CARRIER | 25TPA724A**30* | CAP**3721AL* | 59MN7C080C17**14 | 22800 | 24000 | 16.5 | 12.5 | 8.1 | 2.32 | 60 | 45 | 213753887
BRYANT HEATING AND COOLING SYSTEMS | 227TAN024**AA* | CAP**3721AL* | 987MC42080C17*** | 22800 | 24000 | 16.5 | 12.5 | 8.1 | 2.32 | 60 | 45 | 213753889
CARRIER | 25TPB724A**30* | CAP**3721AL* | 59MN7C080C17**14 | 22800 | 24000 | 16.5 | 12.5 | 8.1 | 2.32 | 60 | 45 | 213753890
CARRIER | 25TPA724A**30* | CAP**3721AL* | 59TN6C060C17**14 | 23000 | 24200 | 16.5 | 12.5 | 8.1 | 2.34 | 60 | 45 | 213753914
BRYANT HEATING AND COOLING SYSTEMS | 227TAN024**AA* | CAP**3721AL* | 986TD42060C17*** | 23000 | 24200 | 16.5 | 12.5 | 8.1 | 2.34 | 60 | 45 | 213753915
CARRIER | 25TPB724A**30* | CAP**3721AL* | 59TN6C060C17**14 | 23000 | 24200 | 16.5 | 12.5 | 8.1 | 2.34 | 60 | 45 | 213753917
CARRIER | 25TPA724A**30* | CAP**3721AL* | 59TN6C080C17**14 | 23000 | 24000 | 16 | 13 | 8.1 | 2.34 | 60 | 45 | 213753939
BRYANT HEATING AND COOLING SYSTEMS | 227TAN024**AA* | CAP**3721AL* | 986TD42080C17*** | 23000 | 24000 | 16 | 13 | 8.1 | 2.34 | 60 | 45 | 213753940
CARRIER | 25TPB724A**30* | CAP**3721AL* | 59TN6C080C17**14 | 23000 | 24000 | 16 | 13 | 8.1 | 2.34 | 60 | 45 | 213753942
LENNOX | EL16KP1-042-230A** | CBK47UHET-042-230-** |  | 41500 | 40500 | 15.5 | 12.8 | 8.2 | 2.14 | 62 | 49 | 215740156
LENNOX | EL16KP1-042-230A** | CBK47UHET-048-230-** |  | 41500 | 40500 | 15.5 | 12.8 | 8.2 | 2.14 | 64 | 50 | 215740157
LENNOX | EL16KP1-042-230A** | CBK48MVT-042-230-** |  | 41500 | 40500 | 15.2 | 12.6 | 8.1 | 2.14 | 62 | 50 | 215740158
LENNOX | EL16KP1-042-230A** | CBK48MVT-048-230-** |  | 41500 | 40500 | 15.2 | 12.6 | 8.2 | 2.14 | 64 | 50 | 215740159
LENNOX | ML14KP1-042-230A** | CBK48MVT-048-230-** |  | 41500 | 40500 | 15.2 | 12.6 | 8.2 | 2.14 | 64 | 50 | 215739999
LENNOX | ML14KP1-042-230A** | CBK48MVT-042-230-** |  | 41500 | 40500 | 15.2 | 12.6 | 8.1 | 2.14 | 62 | 50 | 215739998
LENNOX | ML14KP1-042-230A** | CBK47UHET-048-230-** |  | 41500 | 40500 | 15.5 | 12.8 | 8.2 | 2.14 | 64 | 50 | 215739997
LENNOX | ML14KP1-042-230A** | CBK47UHET-042-230-** |  | 41500 | 40500 | 15.5 | 12.8 | 8.2 | 2.14 | 62 | 49 | 215739996
RHEEM | RP19AY24AJVC | RHMVY3621MEACA |  | 22800 | 22800 | 19 | 12 | 8.5 | 1.9 | 93 | 86 | 215739589
SURE | SP19AY24AJVC | SHMVY3621MEACA |  | 22800 | 22800 | 19 | 12 | 8.5 | 1.9 | 93 | 86 | 215739590
RUSSELL | SP19AY24AJVC | SHMVY3621MEACA |  | 22800 | 22800 | 19 | 12 | 8.5 | 1.9 | 93 | 86 | 215739591
RUUD | UP19AY24AJVC | RHMVY3621MEACA |  | 22800 | 22800 | 19 | 12 | 8.5 | 1.9 | 93 | 86 | 215739592
FRIEDRICH | FRP19AY24AJVC | FRHMVY3621MEACA |  | 22800 | 22800 | 19 | 12 | 8.5 | 1.9 | 93 | 86 | 215739593
COMFORTMAKER | D5CSHAH18AAK | D5FSAAH18XBK |  | 18000 | 19500 | 18.2 | 12 | 10.1 | 2.2 | 72 | 92 | 215318932
DAY & NIGHT | D5CSHAH18AAK | D5FSAAH18XBK |  | 18000 | 19500 | 18.2 | 12 | 10.1 | 2.2 | 72 | 92 | 215318960
KEEPRITE | D5CSHAH18AAK | D5FSAAH18XBK |  | 18000 | 19500 | 18.2 | 12 | 10.1 | 2.2 | 72 | 92 | 215319016
KENMORE | D5CSHAH18AAK | D5FSAAH18XBK |  | 18000 | 19500 | 18.2 | 12 | 10.1 | 2.2 | 72 | 92 | 215319044
SENVILLE | SENDC-36HF-OG | SENDC-36HF-IG |  | 36000 | 37000 | 17.3 | 11.7 | 10.3 | 1.9 | 86 | 105 | 215735328
Panasonic | CU-HZ36YAHK6 | CS-HZ36YAHK6 |  | 36000 | 37000 | 17.3 | 11.7 | 10.3 | 1.9 | 86 | 105 | 215711367
MIDEA | MO1SE-H36B-2A | MAUHE-H36B-2A |  | 36000 | 37000 | 17.3 | 11.7 | 10.3 | 1.9 | 86 | 105 | 215471334
CanAir | 4CDH2036C21 | 4CDH2036F21 |  | 36000 | 37000 | 17.3 | 11.7 | 10.3 | 1.9 | 86 | 105 | 215449707
INNOVAIR | SHV36H2BB | SAV36BDA |  | 36000 | 37000 | 17.3 | 11.7 | 10.3 | 1.9 | 86 | 105 | 215408664
Durastar | DRU1H36S2A | DRUM3036S2A |  | 36000 | 37000 | 17.3 | 11.7 | 10.3 | 1.9 | 86 | 105 | 215374887
MDV | MOX630-36HFN10-M3X | MVBC-36HWFN10-MC3E-D |  | 36000 | 37000 | 17.3 | 11.7 | 10.3 | 1.9 | 86 | 105 | 214861592
MIDEA | MO1HE-H36B-2A | MAUSE-H36B-2A |  | 36000 | 36000 | 17.7 | 12 | 10 | 2.06 | 68 | 91 | 215471342
MDV | MOD30-36HFN10-M3X | MVBDM-36HWFN10-WB3-D |  | 36000 | 36000 | 17.7 | 12 | 10 | 2.06 | 68 | 91 | 214861591
MIDEA | MO1HE-H30B-2A | MAUSE-H30B-2A |  | 30000 | 33000 | 17.2 | 12 | 10.8 | 1.97 | 73 | 101 | 215471341
Breeze33 | BZ33-INV30OUT2-454-G3-J | BZ33-AHU30-454-G3-J |  | 30000 | 33000 | 17.2 | 12 | 10.8 | 1.97 | 73 | 101 | 215449746
MDV | MOD30-30HFN10-M3X | MVBDM-30HWFN10-WB3-D |  | 30000 | 33000 | 17.2 | 12 | 10.8 | 1.97 | 73 | 101 | 214861590
SENVILLE | SENDC-30HF-OG | SENDC-30HF-IG |  | 30000 | 34000 | 16.8 | 11.7 | 10 | 1.96 | 70 | 96 | 215735327
Panasonic | CU-HZ30YAHK6 | CS-HZ30YAHK6 |  | 30000 | 34000 | 16.8 | 11.7 | 10 | 1.96 | 70 | 96 | 215711366
MIDEA | MO1HE-H30B-2A | MAUHE-H30B-2A |  | 30000 | 34000 | 16.8 | 11.7 | 10 | 1.96 | 70 | 96 | 215471333
CanAir | 4CDH2030C21 | 4CDH2030F21 |  | 30000 | 34000 | 16.8 | 11.7 | 10 | 1.96 | 70 | 96 | 215449706
INNOVAIR | SHV30H2BA | SAV30BDA |  | 30000 | 34000 | 16.8 | 11.7 | 10 | 1.96 | 70 | 96 | 215408663
MDV | MOD30-30HFN10-M3X | MVBC-30HWFN10-MC3E-D |  | 30000 | 34000 | 16.8 | 11.7 | 10 | 1.96 | 70 | 96 | 214861589
Breeze33 | BZ33-INV24OUT2-454-G3-J | BZ33-AHU24-454-G3-J |  | 24000 | 24000 | 18.6 | 12 | 10 | 2.14 | 79 | 86 | 215449745
MIDEA | MO1HE-H24B-2A | MAUSE-H24B-2A |  | 24000 | 24000 | 18.6 | 12 | 10 | 2.14 | 79 | 86 | 215471340
MDV | MOX430-24HFN10-M3X | MVBDM-24HWFN10-WA3-D |  | 24000 | 24000 | 18.6 | 12 | 10 | 2.14 | 79 | 86 | 214861588
SENVILLE | SENDC-24HF-OG | SENDC-24HF-IG |  | 23000 | 24000 | 18.3 | 11.7 | 10 | 1.87 | 83 | 90 | 215735326
Panasonic | CU-HZ24YAHK6 | CS-HZ24YAHK6 |  | 23000 | 24000 | 18.3 | 11.7 | 10 | 1.87 | 83 | 90 | 215711365
MIDEA | MO1HE-H24B-2A | MAUHE-H24B-2A |  | 23000 | 24000 | 18.3 | 11.7 | 10 | 1.87 | 83 | 90 | 215471332
CanAir | 4CDH2024C21 | 4CDH2024F21 |  | 23000 | 24000 | 18.3 | 11.7 | 10 | 1.87 | 83 | 90 | 215449705
INNOVAIR | SHV24H2BA | SAV24BDA |  | 23000 | 24000 | 18.3 | 11.7 | 10 | 1.87 | 83 | 90 | 215408662
Durastar | DRU1H24S2A | DRUM1824S2A |  | 23000 | 24000 | 18.3 | 11.7 | 10 | 1.87 | 83 | 90 | 215374885
MDV | MOX430-24HFN10-M3X | MVBC-24HWFN10-MB3E-D |  | 23000 | 24000 | 18.3 | 11.7 | 10 | 1.87 | 83 | 90 | 214861587
MIDEA | MO1HE-H18B-2A | MAUSE-H18B-2A |  | 18000 | 18000 | 19 | 12.5 | 10.1 | 2.12 | 82 | 103 | 215471339
Breeze33 | BZ33-INV18OUT2-454-G3-J | BZ33-AHU18-454-G3-J |  | 18000 | 18000 | 19 | 12.5 | 10.1 | 2.12 | 82 | 103 | 215449744
MDV | MOX430-18HFN10-M3X | MVBDM-18HWFN10-WA3-D |  | 18000 | 18000 | 19 | 12.5 | 10.1 | 2.12 | 82 | 103 | 214861586
Panasonic | CU-HZ18YAHK6 | CS-HZ18YAHK6 |  | 18000 | 19000 | 19 | 12.5 | 9.7 | 2 | 79 | 95 | 215711364
CanAir | 4CDH2018C21 | 4CDH2018F21 |  | 18000 | 19000 | 19 | 12.5 | 9.7 | 2 | 79 | 95 | 215449704
MIDEA | MO1HE-H18B-2A | MAUHE-H18B-2A |  | 18000 | 19000 | 19 | 12.5 | 9.7 | 2 | 79 | 95 | 215471331
INNOVAIR | SHV18H2BA | SAV18BDA |  | 18000 | 19000 | 19 | 12.5 | 9.7 | 2 | 79 | 95 | 215408661
MDV | MOX430-18HFN10-M3X | MVBC-18HWFN10-MB3E-D |  | 18000 | 19000 | 19 | 12.5 | 9.7 | 2 | 79 | 95 | 214861585
MIDEA | MO1ES-H24B-2A | MACHU-H24B-2A |  | 24000 | 25000 | 19.7 | 11.7 | 9 | 2.2 | 70 | 72 | 215471347
Durastar | DRA1U24S2A | DRAM24F2A |  | 24000 | 25000 | 19.7 | 11.7 | 9 | 2.2 | 70 | 72 | 215374881
MDV | MOD30-24HFN10-M1 | MVBC-24HWFN10-MB1-D |  | 24000 | 25000 | 19.7 | 11.7 | 9 | 2.2 | 70 | 72 | 214861582
MIDEA | MO1ES-H18B-2A | MACHU-H18B-2A |  | 18000 | 18000 | 18.5 | 12.1 | 9.8 | 2.3 | 73 | 72 | 215471346
Durastar | DRA1U18S2A | DRAM18F2A |  | 18000 | 18000 | 18.5 | 12.1 | 9.8 | 2.3 | 73 | 72 | 215374880
MDV | MOX430-18HFN10-M1 | MVBC-18HWFN10-MB1-D |  | 18000 | 18000 | 18.5 | 12.1 | 9.8 | 2.3 | 73 | 72 | 214861581
MIDEA | MO1HU-H36B-2A | MASHS-H36B-2A |  | 36000 | 38000 | 17.2 | 11.7 | 9.5 | 2.06 | 74 | 100 | 215471354
Breeze33 | BZ33-HYP36OUT2-454-G3-P | BZ33-MSAHU36-454-G3-P |  | 36000 | 38000 | 17.2 | 11.7 | 9.5 | 2.06 | 74 | 100 | 215449752
MDV | MOX630-36HFN10-M2X | MVBC-36HWFN10-MC2-D |  | 36000 | 38000 | 17.2 | 11.7 | 9.5 | 2.06 | 74 | 100 | 214861575
MIDEA | MO1HS-H33B-2A | MACHU-H36B-2A |  | 33000 | 35000 | 16.5 | 11.7 | 10 | 2 | 95 | 97 | 215471353
MDV | MOD30-33HFN10-M1X | MVBC-36HWFN10-MC1-D |  | 33000 | 35000 | 16.5 | 11.7 | 10 | 2 | 95 | 97 | 214861574
MIDEA | MO1HS-H24B-2A | MACHU-H24B-2A |  | 23000 | 26000 | 18.7 | 12 | 10 | 2.16 | 65 | 91 | 215471352
Breeze33 | BZ33-HYP24OUT2-454-G3-P | BZ33-MSAHU24-454-G3-P |  | 23000 | 26000 | 18.7 | 12 | 10 | 2.16 | 65 | 91 | 215449751
Durastar | DRA1H24S2A | DRAM24F2A |  | 23000 | 26000 | 18.7 | 12 | 10 | 2.16 | 65 | 91 | 215374883
MDV | MOD30-24HFN10-M1X | MVBC-24HWFN10-MB1-D |  | 23000 | 26000 | 18.7 | 12 | 10 | 2.16 | 65 | 91 | 214861573
MIDEA | MO1HS-H18B-2A | MACHU-H18B-2A |  | 18000 | 19500 | 18 | 12 | 10 | 2.2 | 72 | 92 | 215471351
Breeze33 | BZ33-HYP18OUT2-454-G3-P | BZ33-MSAHU18-454-G3-P |  | 18000 | 19500 | 18 | 12 | 10 | 2.2 | 72 | 92 | 215449750
Durastar | DRA1H18S2A | DRAM18F2A |  | 18000 | 19500 | 18 | 12 | 10 | 2.2 | 72 | 92 | 215374882
MDV | MOX430-18HFN10-M1X | MVBC-18HWFN10-MB1-D |  | 18000 | 19500 | 18 | 12 | 10 | 2.2 | 72 | 92 | 214861572
Grandaire | D5CLHAH36AAK | D5FLAAH36XAK |  | 36000 | 38000 | 17.3 | 11.7 | 9.5 | 2.06 | 74 | 100 | 215319217
LPS Legacy | D5CLHAH36AAK | D5FLAAH36XAK |  | 36000 | 38000 | 17.3 | 11.7 | 9.5 | 2.06 | 74 | 100 | 215319189
AIRQUEST | D5CLHAH36AAK | D5FLAAH36XAK |  | 36000 | 38000 | 17.3 | 11.7 | 9.5 | 2.06 | 74 | 100 | 215319161
SMART COMFORT | D5CLHAH36AAK | D5FLAAH36XAK |  | 36000 | 38000 | 17.3 | 11.7 | 9.5 | 2.06 | 74 | 100 | 215319133
TEMPSTAR | D5CLHAH36AAK | D5FLAAH36XAK |  | 36000 | 38000 | 17.3 | 11.7 | 9.5 | 2.06 | 74 | 100 | 215319105
MIDEA | D5CLHAH36AAK | D5FLAAH36XAK |  | 36000 | 38000 | 17.3 | 11.7 | 9.5 | 2.06 | 74 | 100 | 215319077
KENMORE | D5CLHAH36AAK | D5FLAAH36XAK |  | 36000 | 38000 | 17.3 | 11.7 | 9.5 | 2.06 | 74 | 100 | 215319049
KEEPRITE | D5CLHAH36AAK | D5FLAAH36XAK |  | 36000 | 38000 | 17.3 | 11.7 | 9.5 | 2.06 | 74 | 100 | 215319021
DAY & NIGHT | D5CLHAH36AAK | D5FLAAH36XAK |  | 36000 | 38000 | 17.3 | 11.7 | 9.5 | 2.06 | 74 | 100 | 215318965
HEIL | D5CLHAH36AAK | D5FLAAH36XAK |  | 36000 | 38000 | 17.3 | 11.7 | 9.5 | 2.06 | 74 | 100 | 215318993
COMFORTMAKER | D5CLHAH36AAK | D5FLAAH36XAK |  | 36000 | 38000 | 17.3 | 11.7 | 9.5 | 2.06 | 74 | 100 | 215318937
ARCOAIRE | D5CLHAH36AAK | D5FLAAH36XAK |  | 36000 | 38000 | 17.3 | 11.7 | 9.5 | 2.06 | 74 | 100 | 215318909
Weathermaker | 37MBHAQ36AA3 | 45MBAAQ36XA3 |  | 36000 | 38000 | 17.3 | 11.7 | 9.5 | 2.06 | 74 | 100 | 215318853
MIDEA | 37MBHAQ36AA3 | 45MBAAQ36XA3 |  | 36000 | 38000 | 17.3 | 11.7 | 9.5 | 2.06 | 74 | 100 | 215318881
PAYNE | 37MBHAQ36AA3 | 45MBAAQ36XA3 |  | 36000 | 38000 | 17.3 | 11.7 | 9.5 | 2.06 | 74 | 100 | 215318825
BRYANT | 37MBHAQ36AA3 | 45MBAAQ36XA3 |  | 36000 | 38000 | 17.3 | 11.7 | 9.5 | 2.06 | 74 | 100 | 215318797
Grandaire | D5CUHAH36AAK | D5FUAAH36XAK |  | 36000 | 37000 | 17.4 | 11.7 | 10.3 | 1.9 | 86 | 105 | 215319199
LPS Legacy | D5CUHAH36AAK | D5FUAAH36XAK |  | 36000 | 37000 | 17.4 | 11.7 | 10.3 | 1.9 | 86 | 105 | 215319171
AIRQUEST | D5CUHAH36AAK | D5FUAAH36XAK |  | 36000 | 37000 | 17.4 | 11.7 | 10.3 | 1.9 | 86 | 105 | 215319143
SMART COMFORT | D5CUHAH36AAK | D5FUAAH36XAK |  | 36000 | 37000 | 17.4 | 11.7 | 10.3 | 1.9 | 86 | 105 | 215319115
TEMPSTAR | D5CUHAH36AAK | D5FUAAH36XAK |  | 36000 | 37000 | 17.4 | 11.7 | 10.3 | 1.9 | 86 | 105 | 215319087
MIDEA | D5CUHAH36AAK | D5FUAAH36XAK |  | 36000 | 37000 | 17.4 | 11.7 | 10.3 | 1.9 | 86 | 105 | 215319059
KENMORE | D5CUHAH36AAK | D5FUAAH36XAK |  | 36000 | 37000 | 17.4 | 11.7 | 10.3 | 1.9 | 86 | 105 | 215319031
KEEPRITE | D5CUHAH36AAK | D5FUAAH36XAK |  | 36000 | 37000 | 17.4 | 11.7 | 10.3 | 1.9 | 86 | 105 | 215319003
HEIL | D5CUHAH36AAK | D5FUAAH36XAK |  | 36000 | 37000 | 17.4 | 11.7 | 10.3 | 1.9 | 86 | 105 | 215318975
DAY & NIGHT | D5CUHAH36AAK | D5FUAAH36XAK |  | 36000 | 37000 | 17.4 | 11.7 | 10.3 | 1.9 | 86 | 105 | 215318947
COMFORTMAKER | D5CUHAH36AAK | D5FUAAH36XAK |  | 36000 | 37000 | 17.4 | 11.7 | 10.3 | 1.9 | 86 | 105 | 215318919
ARCOAIRE | D5CUHAH36AAK | D5FUAAH36XAK |  | 36000 | 37000 | 17.4 | 11.7 | 10.3 | 1.9 | 86 | 105 | 215318891
MIDEA | 37MUHAQ36AA3 | 45MUAAQ36XX3 |  | 36000 | 37000 | 17.4 | 11.7 | 10.3 | 1.9 | 86 | 105 | 215318863
MIDEA | 37MUHAQ36AA3 | 45MUHAQ36XX3 |  | 36000 | 37000 | 18 | 12 | 10 | 1.9 | 84 | 101 | 215323724
Weathermaker | 37MUHAQ36AA3 | 45MUHAQ36XX3 |  | 36000 | 37000 | 18 | 12 | 10 | 1.9 | 84 | 101 | 215323723
PAYNE | 37MUHAQ36AA3 | 45MUHAQ36XX3 |  | 36000 | 37000 | 18 | 12 | 10 | 1.9 | 84 | 101 | 215323722
BRYANT | 37MUHAQ36AA3 | 45MUHAQ36XX3 |  | 36000 | 37000 | 18 | 12 | 10 | 1.9 | 84 | 101 | 215323721
CARRIER | 37MUHAQ36AA3 | 45MUHAQ36XX3 |  | 36000 | 37000 | 18 | 12 | 10 | 1.9 | 84 | 101 | 215323720
MDV | MOX630-36HFN10-M3X | MVBDM-36HWFN10-WB3 |  | 36000 | 37000 | 18 | 12 | 10 | 1.9 | 84 | 101 | 215323719
Grandaire | D5CUHAH30AAK | D5FUHAH36XAK |  | 30000 | 33000 | 17.2 | 12.1 | 10.8 | 1.97 | 73 | 101 | 215319210
LPS Legacy | D5CUHAH30AAK | D5FUHAH36XAK |  | 30000 | 33000 | 17.2 | 12.1 | 10.8 | 1.97 | 73 | 101 | 215319182
AIRQUEST | D5CUHAH30AAK | D5FUHAH36XAK |  | 30000 | 33000 | 17.2 | 12.1 | 10.8 | 1.97 | 73 | 101 | 215319154
SMART COMFORT | D5CUHAH30AAK | D5FUHAH36XAK |  | 30000 | 33000 | 17.2 | 12.1 | 10.8 | 1.97 | 73 | 101 | 215319126
TEMPSTAR | D5CUHAH30AAK | D5FUHAH36XAK |  | 30000 | 33000 | 17.2 | 12.1 | 10.8 | 1.97 | 73 | 101 | 215319098
KENMORE | D5CUHAH30AAK | D5FUHAH36XAK |  | 30000 | 33000 | 17.2 | 12.1 | 10.8 | 1.97 | 73 | 101 | 215319042
MIDEA | D5CUHAH30AAK | D5FUHAH36XAK |  | 30000 | 33000 | 17.2 | 12.1 | 10.8 | 1.97 | 73 | 101 | 215319070
KEEPRITE | D5CUHAH30AAK | D5FUHAH36XAK |  | 30000 | 33000 | 17.2 | 12.1 | 10.8 | 1.97 | 73 | 101 | 215319014
HEIL | D5CUHAH30AAK | D5FUHAH36XAK |  | 30000 | 33000 | 17.2 | 12.1 | 10.8 | 1.97 | 73 | 101 | 215318986
DAY & NIGHT | D5CUHAH30AAK | D5FUHAH36XAK |  | 30000 | 33000 | 17.2 | 12.1 | 10.8 | 1.97 | 73 | 101 | 215318958
COMFORTMAKER | D5CUHAH30AAK | D5FUHAH36XAK |  | 30000 | 33000 | 17.2 | 12.1 | 10.8 | 1.97 | 73 | 101 | 215318930
ARCOAIRE | D5CUHAH30AAK | D5FUHAH36XAK |  | 30000 | 33000 | 17.2 | 12.1 | 10.8 | 1.97 | 73 | 101 | 215318902
MIDEA | 37MUHAQ30AA3 | 45MUHAQ36XX3 |  | 30000 | 33000 | 17.2 | 12.1 | 10.8 | 1.97 | 73 | 101 | 215318874
Weathermaker | 37MUHAQ30AA3 | 45MUHAQ36XX3 |  | 30000 | 33000 | 17.2 | 12.1 | 10.8 | 1.97 | 73 | 101 | 215318846
PAYNE | 37MUHAQ30AA3 | 45MUHAQ36XX3 |  | 30000 | 33000 | 17.2 | 12.1 | 10.8 | 1.97 | 73 | 101 | 215318818
BRYANT | 37MUHAQ30AA3 | 45MUHAQ36XX3 |  | 30000 | 33000 | 17.2 | 12.1 | 10.8 | 1.97 | 73 | 101 | 215318790
CARRIER | 37MUHAQ30AA3 | 45MUHAQ36XX3 |  | 30000 | 33000 | 17.2 | 12.1 | 10.8 | 1.97 | 73 | 101 | 215318762
MDV | MOD30-30HFN10-M3X | MVBDM-36HWFN10-WB3 |  | 30000 | 33000 | 17.2 | 12.1 | 10.8 | 1.97 | 73 | 101 | 215318731
Grandaire | D5CUHAH18AAK | D5FUHAH24XAK |  | 18000 | 18000 | 19 | 12.5 | 10.2 | 2.12 | 82 | 103 | 215319209
LPS Legacy | D5CUHAH18AAK | D5FUHAH24XAK |  | 18000 | 18000 | 19 | 12.5 | 10.2 | 2.12 | 82 | 103 | 215319181
AIRQUEST | D5CUHAH18AAK | D5FUHAH24XAK |  | 18000 | 18000 | 19 | 12.5 | 10.2 | 2.12 | 82 | 103 | 215319153
SMART COMFORT | D5CUHAH18AAK | D5FUHAH24XAK |  | 18000 | 18000 | 19 | 12.5 | 10.2 | 2.12 | 82 | 103 | 215319125
TEMPSTAR | D5CUHAH18AAK | D5FUHAH24XAK |  | 18000 | 18000 | 19 | 12.5 | 10.2 | 2.12 | 82 | 103 | 215319097
MIDEA | D5CUHAH18AAK | D5FUHAH24XAK |  | 18000 | 18000 | 19 | 12.5 | 10.2 | 2.12 | 82 | 103 | 215319069
KENMORE | D5CUHAH18AAK | D5FUHAH24XAK |  | 18000 | 18000 | 19 | 12.5 | 10.2 | 2.12 | 82 | 103 | 215319041
KEEPRITE | D5CUHAH18AAK | D5FUHAH24XAK |  | 18000 | 18000 | 19 | 12.5 | 10.2 | 2.12 | 82 | 103 | 215319013
HEIL | D5CUHAH18AAK | D5FUHAH24XAK |  | 18000 | 18000 | 19 | 12.5 | 10.2 | 2.12 | 82 | 103 | 215318985
DAY & NIGHT | D5CUHAH18AAK | D5FUHAH24XAK |  | 18000 | 18000 | 19 | 12.5 | 10.2 | 2.12 | 82 | 103 | 215318957
COMFORTMAKER | D5CUHAH18AAK | D5FUHAH24XAK |  | 18000 | 18000 | 19 | 12.5 | 10.2 | 2.12 | 82 | 103 | 215318929
ARCOAIRE | D5CUHAH18AAK | D5FUHAH24XAK |  | 18000 | 18000 | 19 | 12.5 | 10.2 | 2.12 | 82 | 103 | 215318901
MIDEA | 37MUHAQ18AA3 | 45MUHAQ24XX3 |  | 18000 | 18000 | 19 | 12.5 | 10.2 | 2.12 | 82 | 103 | 215318873
Weathermaker | 37MUHAQ18AA3 | 45MUHAQ24XX3 |  | 18000 | 18000 | 19 | 12.5 | 10.2 | 2.12 | 82 | 103 | 215318845
PAYNE | 37MUHAQ18AA3 | 45MUHAQ24XX3 |  | 18000 | 18000 | 19 | 12.5 | 10.2 | 2.12 | 82 | 103 | 215318817
BRYANT | 37MUHAQ18AA3 | 45MUHAQ24XX3 |  | 18000 | 18000 | 19 | 12.5 | 10.2 | 2.12 | 82 | 103 | 215318789
CARRIER | 37MUHAQ18AA3 | 45MUHAQ24XX3 |  | 18000 | 18000 | 19 | 12.5 | 10.2 | 2.12 | 82 | 103 | 215318761
MDV | MOX430-18HFN10-M3X | MVBDM-24HWFN10-WA3 |  | 18000 | 18000 | 19 | 12.5 | 10.2 | 2.12 | 82 | 103 | 215318730
Weathermaker | 37MUHAQ24AA3 | 45MUAAQ24XX3 |  | 23000 | 24000 | 18.4 | 11.7 | 10 | 1.87 | 83 | 90 | 215318832
PAYNE | 37MUHAQ24AA3 | 45MUAAQ24XX3 |  | 23000 | 24000 | 18.4 | 11.7 | 10 | 1.87 | 83 | 90 | 215318804
BRYANT | 37MUHAQ24AA3 | 45MUAAQ24XX3 |  | 23000 | 24000 | 18.4 | 11.7 | 10 | 1.87 | 83 | 90 | 215318776
CARRIER | 37MUHAQ24AA3 | 45MUAAQ24XX3 |  | 23000 | 24000 | 18.4 | 11.7 | 10 | 1.87 | 83 | 90 | 215318748
MDV | MOX430-24HFN10-M3X | MVBC-24HWFN10-MB3E |  | 23000 | 24000 | 18.4 | 11.7 | 10 | 1.87 | 83 | 90 | 214861541
MDV | MOX430-18HFN10-M3X | MVBDM-18HWFN10-WA3 |  | 18000 | 18000 | 19 | 12.5 | 10.2 | 2.12 | 82 | 103 | 214861540
Grandaire | D5CUHAH18AAK | D5FUAAH18XAK |  | 18000 | 19000 | 19 | 12.5 | 9.8 | 2 | 79 | 95 | 215319195
LPS Legacy | D5CUHAH18AAK | D5FUAAH18XAK |  | 18000 | 19000 | 19 | 12.5 | 9.8 | 2 | 79 | 95 | 215319167
AIRQUEST | D5CUHAH18AAK | D5FUAAH18XAK |  | 18000 | 19000 | 19 | 12.5 | 9.8 | 2 | 79 | 95 | 215319139
SMART COMFORT | D5CUHAH18AAK | D5FUAAH18XAK |  | 18000 | 19000 | 19 | 12.5 | 9.8 | 2 | 79 | 95 | 215319111
TEMPSTAR | D5CUHAH18AAK | D5FUAAH18XAK |  | 18000 | 19000 | 19 | 12.5 | 9.8 | 2 | 79 | 95 | 215319083
MIDEA | D5CUHAH18AAK | D5FUAAH18XAK |  | 18000 | 19000 | 19 | 12.5 | 9.8 | 2 | 79 | 95 | 215319055
KENMORE | D5CUHAH18AAK | D5FUAAH18XAK |  | 18000 | 19000 | 19 | 12.5 | 9.8 | 2 | 79 | 95 | 215319027
KEEPRITE | D5CUHAH18AAK | D5FUAAH18XAK |  | 18000 | 19000 | 19 | 12.5 | 9.8 | 2 | 79 | 95 | 215318999
HEIL | D5CUHAH18AAK | D5FUAAH18XAK |  | 18000 | 19000 | 19 | 12.5 | 9.8 | 2 | 79 | 95 | 215318971
DAY & NIGHT | D5CUHAH18AAK | D5FUAAH18XAK |  | 18000 | 19000 | 19 | 12.5 | 9.8 | 2 | 79 | 95 | 215318943
COMFORTMAKER | D5CUHAH18AAK | D5FUAAH18XAK |  | 18000 | 19000 | 19 | 12.5 | 9.8 | 2 | 79 | 95 | 215318915
ARCOAIRE | D5CUHAH18AAK | D5FUAAH18XAK |  | 18000 | 19000 | 19 | 12.5 | 9.8 | 2 | 79 | 95 | 215318887
MIDEA | 37MUHAQ18AA3 | 45MUAAQ18XX3 |  | 18000 | 19000 | 19 | 12.5 | 9.8 | 2 | 79 | 95 | 215318859
Weathermaker | 37MUHAQ18AA3 | 45MUAAQ18XX3 |  | 18000 | 19000 | 19 | 12.5 | 9.8 | 2 | 79 | 95 | 215318831
PAYNE | 37MUHAQ18AA3 | 45MUAAQ18XX3 |  | 18000 | 19000 | 19 | 12.5 | 9.8 | 2 | 79 | 95 | 215318803
BRYANT | 37MUHAQ18AA3 | 45MUAAQ18XX3 |  | 18000 | 19000 | 19 | 12.5 | 9.8 | 2 | 79 | 95 | 215318775
CARRIER | 37MUHAQ18AA3 | 45MUAAQ18XX3 |  | 18000 | 19000 | 19 | 12.5 | 9.8 | 2 | 79 | 95 | 215318747
MDV | MOX430-18HFN10-M3X | MVBC-18HWFN10-MB3E |  | 18000 | 19000 | 19 | 12.5 | 9.8 | 2 | 79 | 95 | 214861539
Grandaire | D5CSRAH24AAK | D5FSAAH24XBK |  | 24000 | 25000 | 19.8 | 11.7 | 9 | 2.2 | 70 | 72 | 215319216
LPS Legacy | D5CSRAH24AAK | D5FSAAH24XBK |  | 24000 | 25000 | 19.8 | 11.7 | 9 | 2.2 | 70 | 72 | 215319188
AIRQUEST | D5CSRAH24AAK | D5FSAAH24XBK |  | 24000 | 25000 | 19.8 | 11.7 | 9 | 2.2 | 70 | 72 | 215319160
SMART COMFORT | D5CSRAH24AAK | D5FSAAH24XBK |  | 24000 | 25000 | 19.8 | 11.7 | 9 | 2.2 | 70 | 72 | 215319132
TEMPSTAR | D5CSRAH24AAK | D5FSAAH24XBK |  | 24000 | 25000 | 19.8 | 11.7 | 9 | 2.2 | 70 | 72 | 215319104
MIDEA | D5CSRAH24AAK | D5FSAAH24XBK |  | 24000 | 25000 | 19.8 | 11.7 | 9 | 2.2 | 70 | 72 | 215319076
KENMORE | D5CSRAH24AAK | D5FSAAH24XBK |  | 24000 | 25000 | 19.8 | 11.7 | 9 | 2.2 | 70 | 72 | 215319048
KEEPRITE | D5CSRAH24AAK | D5FSAAH24XBK |  | 24000 | 25000 | 19.8 | 11.7 | 9 | 2.2 | 70 | 72 | 215319020
HEIL | D5CSRAH24AAK | D5FSAAH24XBK |  | 24000 | 25000 | 19.8 | 11.7 | 9 | 2.2 | 70 | 72 | 215318992
DAY & NIGHT | D5CSRAH24AAK | D5FSAAH24XBK |  | 24000 | 25000 | 19.8 | 11.7 | 9 | 2.2 | 70 | 72 | 215318964
COMFORTMAKER | D5CSRAH24AAK | D5FSAAH24XBK |  | 24000 | 25000 | 19.8 | 11.7 | 9 | 2.2 | 70 | 72 | 215318936
ARCOAIRE | D5CSRAH24AAK | D5FSAAH24XBK |  | 24000 | 25000 | 19.8 | 11.7 | 9 | 2.2 | 70 | 72 | 215318908
MIDEA | 37MARAQ24AA3 | 45MBAAQ24XB3 |  | 24000 | 25000 | 19.8 | 11.7 | 9 | 2.2 | 70 | 72 | 215318880
Weathermaker | 37MARAQ24AA3 | 45MBAAQ24XB3 |  | 24000 | 25000 | 19.8 | 11.7 | 9 | 2.2 | 70 | 72 | 215318852
PAYNE | 37MARAQ24AA3 | 45MBAAQ24XB3 |  | 24000 | 25000 | 19.8 | 11.7 | 9 | 2.2 | 70 | 72 | 215318824
BRYANT | 37MARAQ24AA3 | 45MBAAQ24XB3 |  | 24000 | 25000 | 19.8 | 11.7 | 9 | 2.2 | 70 | 72 | 215318796
CARRIER | 37MARAQ24AA3 | 45MBAAQ24XB3 |  | 24000 | 25000 | 19.8 | 11.7 | 9 | 2.2 | 70 | 72 | 215318768
MDV | MOD30-24HFN10-M1 | MVBC-24HWFN10-MB1 |  | 24000 | 25000 | 19.8 | 11.7 | 9 | 2.2 | 70 | 72 | 214861536
Grandaire | D5CSRAH18AAK | D5FSAAH18XBK |  | 18000 | 18000 | 18.5 | 12.2 | 9.8 | 2.3 | 73 | 72 | 215319215
LPS Legacy | D5CSRAH18AAK | D5FSAAH18XBK |  | 18000 | 18000 | 18.5 | 12.2 | 9.8 | 2.3 | 73 | 72 | 215319187
AIRQUEST | D5CSRAH18AAK | D5FSAAH18XBK |  | 18000 | 18000 | 18.5 | 12.2 | 9.8 | 2.3 | 73 | 72 | 215319159
SMART COMFORT | D5CSRAH18AAK | D5FSAAH18XBK |  | 18000 | 18000 | 18.5 | 12.2 | 9.8 | 2.3 | 73 | 72 | 215319131
TEMPSTAR | D5CSRAH18AAK | D5FSAAH18XBK |  | 18000 | 18000 | 18.5 | 12.2 | 9.8 | 2.3 | 73 | 72 | 215319103
MIDEA | D5CSRAH18AAK | D5FSAAH18XBK |  | 18000 | 18000 | 18.5 | 12.2 | 9.8 | 2.3 | 73 | 72 | 215319075
KENMORE | D5CSRAH18AAK | D5FSAAH18XBK |  | 18000 | 18000 | 18.5 | 12.2 | 9.8 | 2.3 | 73 | 72 | 215319047
KEEPRITE | D5CSRAH18AAK | D5FSAAH18XBK |  | 18000 | 18000 | 18.5 | 12.2 | 9.8 | 2.3 | 73 | 72 | 215319019
HEIL | D5CSRAH18AAK | D5FSAAH18XBK |  | 18000 | 18000 | 18.5 | 12.2 | 9.8 | 2.3 | 73 | 72 | 215318991
DAY & NIGHT | D5CSRAH18AAK | D5FSAAH18XBK |  | 18000 | 18000 | 18.5 | 12.2 | 9.8 | 2.3 | 73 | 72 | 215318963
COMFORTMAKER | D5CSRAH18AAK | D5FSAAH18XBK |  | 18000 | 18000 | 18.5 | 12.2 | 9.8 | 2.3 | 73 | 72 | 215318935
ARCOAIRE | D5CSRAH18AAK | D5FSAAH18XBK |  | 18000 | 18000 | 18.5 | 12.2 | 9.8 | 2.3 | 73 | 72 | 215318907
MIDEA | 37MARAQ18AA3 | 45MBAAQ18XB3 |  | 18000 | 18000 | 18.5 | 12.2 | 9.8 | 2.3 | 73 | 72 | 215318879
Weathermaker | 37MARAQ18AA3 | 45MBAAQ18XB3 |  | 18000 | 18000 | 18.5 | 12.2 | 9.8 | 2.3 | 73 | 72 | 215318851
PAYNE | 37MARAQ18AA3 | 45MBAAQ18XB3 |  | 18000 | 18000 | 18.5 | 12.2 | 9.8 | 2.3 | 73 | 72 | 215318823
BRYANT | 37MARAQ18AA3 | 45MBAAQ18XB3 |  | 18000 | 18000 | 18.5 | 12.2 | 9.8 | 2.3 | 73 | 72 | 215318795
CARRIER | 37MARAQ18AA3 | 45MBAAQ18XB3 |  | 18000 | 18000 | 18.5 | 12.2 | 9.8 | 2.3 | 73 | 72 | 215318767
MDV | MOX430-18HFN10-M1 | MVBC-18HWFN10-MB1 |  | 18000 | 18000 | 18.5 | 12.2 | 9.8 | 2.3 | 73 | 72 | 214861535
MIDEA | MO1SE-H36B-2A | MAUSE-H36B-2A |  | 36000 | 37000 | 18 | 12 | 10 | 1.9 | 84 | 101 | 215471343
Breeze33 | BZ33-INV36OUT2-454-G3-J | BZ33-AHU36-454-G3-J |  | 36000 | 37000 | 18 | 12 | 10 | 1.9 | 84 | 101 | 215449747
MDV | MOX630-36HFN10-M3X | MVBDM-36HWFN10-WB3-D |  | 36000 | 37000 | 18 | 12 | 10 | 1.9 | 84 | 101 | 215449739
Durastar | DRU1H30S2A | DRUM3036S2A |  | 30000 | 34000 | 16.8 | 11.7 | 10 | 1.96 | 70 | 96 | 215415501
MDV | MOD30-30HFN10-M3X | MVBDM-36HWFN10-WB3-D |  | 30000 | 33000 | 17.2 | 12 | 10.8 | 1.97 | 73 | 101 | 215359326
MDV | MOD30-30HFN10-M3X | MVBC-36HWFN10-MC3E-D |  | 30000 | 34000 | 16.8 | 11.7 | 10 | 1.96 | 70 | 96 | 215359325
MDV | MOX430-18HFN10-M3X | MVBDM-24HWFN10-WA3-D |  | 18000 | 18000 | 19 | 12.5 | 10.1 | 2.12 | 82 | 103 | 215359324
MDV | MOX430-18HFN10-M3X | MVBC-24HWFN10-MB3E-D |  | 18000 | 19000 | 19 | 12.5 | 9.7 | 2 | 79 | 95 | 215359323
Durastar | DRU1H18S2A | DRUM1824S2A |  | 18000 | 19000 | 19 | 12.5 | 9.7 | 2 | 79 | 95 | 215374884
Grandaire | D5CUHAH36AAK | D5FUHAH36XAK |  | 36000 | 37000 | 18 | 12 | 10 | 1.9 | 84 | 101 | 215323736
LPS Legacy | D5CUHAH36AAK | D5FUHAH36XAK |  | 36000 | 37000 | 18 | 12 | 10 | 1.9 | 84 | 101 | 215323735
AIRQUEST | D5CUHAH36AAK | D5FUHAH36XAK |  | 36000 | 37000 | 18 | 12 | 10 | 1.9 | 84 | 101 | 215323734
SMART COMFORT | D5CUHAH36AAK | D5FUHAH36XAK |  | 36000 | 37000 | 18 | 12 | 10 | 1.9 | 84 | 101 | 215323733
MIDEA | D5CUHAH36AAK | D5FUHAH36XAK |  | 36000 | 37000 | 18 | 12 | 10 | 1.9 | 84 | 101 | 215323731
TEMPSTAR | D5CUHAH36AAK | D5FUHAH36XAK |  | 36000 | 37000 | 18 | 12 | 10 | 1.9 | 84 | 101 | 215323732
KENMORE | D5CUHAH36AAK | D5FUHAH36XAK |  | 36000 | 37000 | 18 | 12 | 10 | 1.9 | 84 | 101 | 215323730
KEEPRITE | D5CUHAH36AAK | D5FUHAH36XAK |  | 36000 | 37000 | 18 | 12 | 10 | 1.9 | 84 | 101 | 215323729
HEIL | D5CUHAH36AAK | D5FUHAH36XAK |  | 36000 | 37000 | 18 | 12 | 10 | 1.9 | 84 | 101 | 215323728
DAY & NIGHT | D5CUHAH36AAK | D5FUHAH36XAK |  | 36000 | 37000 | 18 | 12 | 10 | 1.9 | 84 | 101 | 215323727
ARCOAIRE | D5CUHAH36AAK | D5FUHAH36XAK |  | 36000 | 37000 | 18 | 12 | 10 | 1.9 | 84 | 101 | 215323725
COMFORTMAKER | D5CUHAH36AAK | D5FUHAH36XAK |  | 36000 | 37000 | 18 | 12 | 10 | 1.9 | 84 | 101 | 215323726
LPS Legacy | D5CSHAH33AAK | D5FSAAH36XBK |  | 33000 | 35000 | 16.7 | 11.7 | 10 | 2 | 95 | 97 | 215319186
Grandaire | D5CSHAH33AAK | D5FSAAH36XBK |  | 33000 | 35000 | 16.7 | 11.7 | 10 | 2 | 95 | 97 | 215319214
AIRQUEST | D5CSHAH33AAK | D5FSAAH36XBK |  | 33000 | 35000 | 16.7 | 11.7 | 10 | 2 | 95 | 97 | 215319158
SMART COMFORT | D5CSHAH33AAK | D5FSAAH36XBK |  | 33000 | 35000 | 16.7 | 11.7 | 10 | 2 | 95 | 97 | 215319130
TEMPSTAR | D5CSHAH33AAK | D5FSAAH36XBK |  | 33000 | 35000 | 16.7 | 11.7 | 10 | 2 | 95 | 97 | 215319102
MIDEA | D5CSHAH33AAK | D5FSAAH36XBK |  | 33000 | 35000 | 16.7 | 11.7 | 10 | 2 | 95 | 97 | 215319074
KEEPRITE | D5CSHAH33AAK | D5FSAAH36XBK |  | 33000 | 35000 | 16.7 | 11.7 | 10 | 2 | 95 | 97 | 215319018
KENMORE | D5CSHAH33AAK | D5FSAAH36XBK |  | 33000 | 35000 | 16.7 | 11.7 | 10 | 2 | 95 | 97 | 215319046
HEIL | D5CSHAH33AAK | D5FSAAH36XBK |  | 33000 | 35000 | 16.7 | 11.7 | 10 | 2 | 95 | 97 | 215318990
DAY & NIGHT | D5CSHAH33AAK | D5FSAAH36XBK |  | 33000 | 35000 | 16.7 | 11.7 | 10 | 2 | 95 | 97 | 215318962
COMFORTMAKER | D5CSHAH33AAK | D5FSAAH36XBK |  | 33000 | 35000 | 16.7 | 11.7 | 10 | 2 | 95 | 97 | 215318934
ARCOAIRE | D5CSHAH33AAK | D5FSAAH36XBK |  | 33000 | 35000 | 16.7 | 11.7 | 10 | 2 | 95 | 97 | 215318906
MIDEA | 37MAHAQ33AA3 | 45MBAAQ36XB3 |  | 33000 | 35000 | 16.7 | 11.7 | 10 | 2 | 95 | 97 | 215318878
Weathermaker | 37MAHAQ33AA3 | 45MBAAQ36XB3 |  | 33000 | 35000 | 16.7 | 11.7 | 10 | 2 | 95 | 97 | 215318850
PAYNE | 37MAHAQ33AA3 | 45MBAAQ36XB3 |  | 33000 | 35000 | 16.7 | 11.7 | 10 | 2 | 95 | 97 | 215318822
BRYANT | 37MAHAQ33AA3 | 45MBAAQ36XB3 |  | 33000 | 35000 | 16.7 | 11.7 | 10 | 2 | 95 | 97 | 215318794
CARRIER | 37MAHAQ33AA3 | 45MBAAQ36XB3 |  | 33000 | 35000 | 16.7 | 11.7 | 10 | 2 | 95 | 97 | 215318766
MDV | MOD30-33HFN10-M1X | MVBC-36HWFN10-MC1 |  | 33000 | 35000 | 16.7 | 11.7 | 10 | 2 | 95 | 97 | 214861530
Grandaire | D5CSHAH24AAK | D5FSAAH24XBK |  | 23000 | 26000 | 18.8 | 12 | 10 | 2.16 | 65 | 91 | 215319213
LPS Legacy | D5CSHAH24AAK | D5FSAAH24XBK |  | 23000 | 26000 | 18.8 | 12 | 10 | 2.16 | 65 | 91 | 215319185
SMART COMFORT | D5CSHAH24AAK | D5FSAAH24XBK |  | 23000 | 26000 | 18.8 | 12 | 10 | 2.16 | 65 | 91 | 215319129
AIRQUEST | D5CSHAH24AAK | D5FSAAH24XBK |  | 23000 | 26000 | 18.8 | 12 | 10 | 2.16 | 65 | 91 | 215319157
TEMPSTAR | D5CSHAH24AAK | D5FSAAH24XBK |  | 23000 | 26000 | 18.8 | 12 | 10 | 2.16 | 65 | 91 | 215319101
MIDEA | D5CSHAH24AAK | D5FSAAH24XBK |  | 23000 | 26000 | 18.8 | 12 | 10 | 2.16 | 65 | 91 | 215319073
KENMORE | D5CSHAH24AAK | D5FSAAH24XBK |  | 23000 | 26000 | 18.8 | 12 | 10 | 2.16 | 65 | 91 | 215319045
KEEPRITE | D5CSHAH24AAK | D5FSAAH24XBK |  | 23000 | 26000 | 18.8 | 12 | 10 | 2.16 | 65 | 91 | 215319017
HEIL | D5CSHAH24AAK | D5FSAAH24XBK |  | 23000 | 26000 | 18.8 | 12 | 10 | 2.16 | 65 | 91 | 215318989
DAY & NIGHT | D5CSHAH24AAK | D5FSAAH24XBK |  | 23000 | 26000 | 18.8 | 12 | 10 | 2.16 | 65 | 91 | 215318961
COMFORTMAKER | D5CSHAH24AAK | D5FSAAH24XBK |  | 23000 | 26000 | 18.8 | 12 | 10 | 2.16 | 65 | 91 | 215318933
ARCOAIRE | D5CSHAH24AAK | D5FSAAH24XBK |  | 23000 | 26000 | 18.8 | 12 | 10 | 2.16 | 65 | 91 | 215318905
MIDEA | 37MAHAQ24AA3 | 45MBAAQ24XB3 |  | 23000 | 26000 | 18.8 | 12 | 10 | 2.16 | 65 | 91 | 215318877
Weathermaker | 37MAHAQ24AA3 | 45MBAAQ24XB3 |  | 23000 | 26000 | 18.8 | 12 | 10 | 2.16 | 65 | 91 | 215318849
PAYNE | 37MAHAQ24AA3 | 45MBAAQ24XB3 |  | 23000 | 26000 | 18.8 | 12 | 10 | 2.16 | 65 | 91 | 215318821
BRYANT | 37MAHAQ24AA3 | 45MBAAQ24XB3 |  | 23000 | 26000 | 18.8 | 12 | 10 | 2.16 | 65 | 91 | 215318793
CARRIER | 37MAHAQ24AA3 | 45MBAAQ24XB3 |  | 23000 | 26000 | 18.8 | 12 | 10 | 2.16 | 65 | 91 | 215318765
MDV | MOD30-24HFN10-M1X | MVBC-24HWFN10-MB1 |  | 23000 | 26000 | 18.8 | 12 | 10 | 2.16 | 65 | 91 | 214861529
Grandaire | D5CSHAH18AAK | D5FSAAH18XBK |  | 18000 | 19500 | 18.2 | 12 | 10.1 | 2.2 | 72 | 92 | 215319212
LPS Legacy | D5CSHAH18AAK | D5FSAAH18XBK |  | 18000 | 19500 | 18.2 | 12 | 10.1 | 2.2 | 72 | 92 | 215319184
SMART COMFORT | D5CSHAH18AAK | D5FSAAH18XBK |  | 18000 | 19500 | 18.2 | 12 | 10.1 | 2.2 | 72 | 92 | 215319128
AIRQUEST | D5CSHAH18AAK | D5FSAAH18XBK |  | 18000 | 19500 | 18.2 | 12 | 10.1 | 2.2 | 72 | 92 | 215319156
TEMPSTAR | D5CSHAH18AAK | D5FSAAH18XBK |  | 18000 | 19500 | 18.2 | 12 | 10.1 | 2.2 | 72 | 92 | 215319100
MDV | MOX630-36HFN10-M2X | MVBC-36HWFN10-MC2 |  | 36000 | 38000 | 17.3 | 11.7 | 9.5 | 2.06 | 74 | 100 | 214861566
CARRIER | 37MBHAQ36AA3 | 45MBAAQ36XA3 |  | 36000 | 38000 | 17.3 | 11.7 | 9.5 | 2.06 | 74 | 100 | 215318769
MIDEA | 37MUHAQ24AA3 | 45MUAAQ24XX3 |  | 23000 | 24000 | 18.4 | 11.7 | 10 | 1.87 | 83 | 90 | 215318860
ARCOAIRE | D5CUHAH24AAK | D5FUAAH24XAK |  | 23000 | 24000 | 18.4 | 11.7 | 10 | 1.87 | 83 | 90 | 215318888
COMFORTMAKER | D5CUHAH24AAK | D5FUAAH24XAK |  | 23000 | 24000 | 18.4 | 11.7 | 10 | 1.87 | 83 | 90 | 215318916
DAY & NIGHT | D5CUHAH24AAK | D5FUAAH24XAK |  | 23000 | 24000 | 18.4 | 11.7 | 10 | 1.87 | 83 | 90 | 215318944
HEIL | D5CUHAH24AAK | D5FUAAH24XAK |  | 23000 | 24000 | 18.4 | 11.7 | 10 | 1.87 | 83 | 90 | 215318972
KEEPRITE | D5CUHAH24AAK | D5FUAAH24XAK |  | 23000 | 24000 | 18.4 | 11.7 | 10 | 1.87 | 83 | 90 | 215319000
KENMORE | D5CUHAH24AAK | D5FUAAH24XAK |  | 23000 | 24000 | 18.4 | 11.7 | 10 | 1.87 | 83 | 90 | 215319028
MIDEA | D5CUHAH24AAK | D5FUAAH24XAK |  | 23000 | 24000 | 18.4 | 11.7 | 10 | 1.87 | 83 | 90 | 215319056
TEMPSTAR | D5CUHAH24AAK | D5FUAAH24XAK |  | 23000 | 24000 | 18.4 | 11.7 | 10 | 1.87 | 83 | 90 | 215319084
SMART COMFORT | D5CUHAH24AAK | D5FUAAH24XAK |  | 23000 | 24000 | 18.4 | 11.7 | 10 | 1.87 | 83 | 90 | 215319112
AIRQUEST | D5CUHAH24AAK | D5FUAAH24XAK |  | 23000 | 24000 | 18.4 | 11.7 | 10 | 1.87 | 83 | 90 | 215319140
LPS Legacy | D5CUHAH24AAK | D5FUAAH24XAK |  | 23000 | 24000 | 18.4 | 11.7 | 10 | 1.87 | 83 | 90 | 215319168
Grandaire | D5CUHAH24AAK | D5FUAAH24XAK |  | 23000 | 24000 | 18.4 | 11.7 | 10 | 1.87 | 83 | 90 | 215319196
MDV | MOX430-24HFN10-M3X | MVBDM-24HWFN10-WA3 |  | 24000 | 24000 | 18.7 | 12 | 10 | 2.14 | 79 | 86 | 214861542
CARRIER | 37MUHAQ24AA3 | 45MUHAQ24XX3 |  | 24000 | 24000 | 18.7 | 12 | 10 | 2.14 | 79 | 86 | 215318749
BRYANT | 37MUHAQ24AA3 | 45MUHAQ24XX3 |  | 24000 | 24000 | 18.7 | 12 | 10 | 2.14 | 79 | 86 | 215318777
PAYNE | 37MUHAQ24AA3 | 45MUHAQ24XX3 |  | 24000 | 24000 | 18.7 | 12 | 10 | 2.14 | 79 | 86 | 215318805
Weathermaker | 37MUHAQ24AA3 | 45MUHAQ24XX3 |  | 24000 | 24000 | 18.7 | 12 | 10 | 2.14 | 79 | 86 | 215318833
MIDEA | 37MUHAQ24AA3 | 45MUHAQ24XX3 |  | 24000 | 24000 | 18.7 | 12 | 10 | 2.14 | 79 | 86 | 215318861
COMFORTMAKER | D5CUHAH24AAK | D5FUHAH24XAK |  | 24000 | 24000 | 18.7 | 12 | 10 | 2.14 | 79 | 86 | 215318917
ARCOAIRE | D5CUHAH24AAK | D5FUHAH24XAK |  | 24000 | 24000 | 18.7 | 12 | 10 | 2.14 | 79 | 86 | 215318889
DAY & NIGHT | D5CUHAH24AAK | D5FUHAH24XAK |  | 24000 | 24000 | 18.7 | 12 | 10 | 2.14 | 79 | 86 | 215318945
HEIL | D5CUHAH24AAK | D5FUHAH24XAK |  | 24000 | 24000 | 18.7 | 12 | 10 | 2.14 | 79 | 86 | 215318973
KEEPRITE | D5CUHAH24AAK | D5FUHAH24XAK |  | 24000 | 24000 | 18.7 | 12 | 10 | 2.14 | 79 | 86 | 215319001
KENMORE | D5CUHAH24AAK | D5FUHAH24XAK |  | 24000 | 24000 | 18.7 | 12 | 10 | 2.14 | 79 | 86 | 215319029
MIDEA | D5CUHAH24AAK | D5FUHAH24XAK |  | 24000 | 24000 | 18.7 | 12 | 10 | 2.14 | 79 | 86 | 215319057
TEMPSTAR | D5CUHAH24AAK | D5FUHAH24XAK |  | 24000 | 24000 | 18.7 | 12 | 10 | 2.14 | 79 | 86 | 215319085
SMART COMFORT | D5CUHAH24AAK | D5FUHAH24XAK |  | 24000 | 24000 | 18.7 | 12 | 10 | 2.14 | 79 | 86 | 215319113
AIRQUEST | D5CUHAH24AAK | D5FUHAH24XAK |  | 24000 | 24000 | 18.7 | 12 | 10 | 2.14 | 79 | 86 | 215319141
LPS Legacy | D5CUHAH24AAK | D5FUHAH24XAK |  | 24000 | 24000 | 18.7 | 12 | 10 | 2.14 | 79 | 86 | 215319169
Grandaire | D5CUHAH24AAK | D5FUHAH24XAK |  | 24000 | 24000 | 18.7 | 12 | 10 | 2.14 | 79 | 86 | 215319197
MDV | MOD30-30HFN10-M3X | MVBC-30HWFN10-MC3E |  | 30000 | 34000 | 16.9 | 11.7 | 10 | 1.96 | 70 | 96 | 214861543
CARRIER | 37MUHAQ30AA3 | 45MUAAQ30XX3 |  | 30000 | 34000 | 16.9 | 11.7 | 10 | 1.96 | 70 | 96 | 215318750
BRYANT | 37MUHAQ30AA3 | 45MUAAQ30XX3 |  | 30000 | 34000 | 16.9 | 11.7 | 10 | 1.96 | 70 | 96 | 215318778
PAYNE | 37MUHAQ30AA3 | 45MUAAQ30XX3 |  | 30000 | 34000 | 16.9 | 11.7 | 10 | 1.96 | 70 | 96 | 215318806
Weathermaker | 37MUHAQ30AA3 | 45MUAAQ30XX3 |  | 30000 | 34000 | 16.9 | 11.7 | 10 | 1.96 | 70 | 96 | 215318834
MIDEA | 37MUHAQ30AA3 | 45MUAAQ30XX3 |  | 30000 | 34000 | 16.9 | 11.7 | 10 | 1.96 | 70 | 96 | 215318862
ARCOAIRE | D5CUHAH30AAK | D5FUAAH30XAK |  | 30000 | 34000 | 16.9 | 11.7 | 10 | 1.96 | 70 | 96 | 215318890
COMFORTMAKER | D5CUHAH30AAK | D5FUAAH30XAK |  | 30000 | 34000 | 16.9 | 11.7 | 10 | 1.96 | 70 | 96 | 215318918
DAY & NIGHT | D5CUHAH30AAK | D5FUAAH30XAK |  | 30000 | 34000 | 16.9 | 11.7 | 10 | 1.96 | 70 | 96 | 215318946
HEIL | D5CUHAH30AAK | D5FUAAH30XAK |  | 30000 | 34000 | 16.9 | 11.7 | 10 | 1.96 | 70 | 96 | 215318974
KEEPRITE | D5CUHAH30AAK | D5FUAAH30XAK |  | 30000 | 34000 | 16.9 | 11.7 | 10 | 1.96 | 70 | 96 | 215319002
KENMORE | D5CUHAH30AAK | D5FUAAH30XAK |  | 30000 | 34000 | 16.9 | 11.7 | 10 | 1.96 | 70 | 96 | 215319030
MIDEA | D5CUHAH30AAK | D5FUAAH30XAK |  | 30000 | 34000 | 16.9 | 11.7 | 10 | 1.96 | 70 | 96 | 215319058
TEMPSTAR | D5CUHAH30AAK | D5FUAAH30XAK |  | 30000 | 34000 | 16.9 | 11.7 | 10 | 1.96 | 70 | 96 | 215319086
SMART COMFORT | D5CUHAH30AAK | D5FUAAH30XAK |  | 30000 | 34000 | 16.9 | 11.7 | 10 | 1.96 | 70 | 96 | 215319114
AIRQUEST | D5CUHAH30AAK | D5FUAAH30XAK |  | 30000 | 34000 | 16.9 | 11.7 | 10 | 1.96 | 70 | 96 | 215319142
LPS Legacy | D5CUHAH30AAK | D5FUAAH30XAK |  | 30000 | 34000 | 16.9 | 11.7 | 10 | 1.96 | 70 | 96 | 215319170
MDV | MOD30-30HFN10-M3X | MVBDM-30HWFN10-WB3 |  | 30000 | 33000 | 17.2 | 12.1 | 10.8 | 1.97 | 73 | 101 | 214861544
Grandaire | D5CUHAH30AAK | D5FUAAH30XAK |  | 30000 | 34000 | 16.9 | 11.7 | 10 | 1.96 | 70 | 96 | 215319198
MDV | MOD30-36HFN10-M3X | MVBDM-36HWFN10-WB3 |  | 36000 | 36000 | 17.7 | 12 | 10 | 2.06 | 68 | 91 | 214861545
MDV | MOX630-36HFN10-M3X | MVBC-36HWFN10-MC3E |  | 36000 | 37000 | 17.4 | 11.7 | 10.3 | 1.9 | 86 | 105 | 214861546
CARRIER | 37MUHAQ36AA3 | 45MUAAQ36XX3 |  | 36000 | 37000 | 17.4 | 11.7 | 10.3 | 1.9 | 86 | 105 | 215318751
BRYANT | 37MUHAQ36AA3 | 45MUAAQ36XX3 |  | 36000 | 37000 | 17.4 | 11.7 | 10.3 | 1.9 | 86 | 105 | 215318779
PAYNE | 37MUHAQ36AA3 | 45MUAAQ36XX3 |  | 36000 | 37000 | 17.4 | 11.7 | 10.3 | 1.9 | 86 | 105 | 215318807
Weathermaker | 37MUHAQ36AA3 | 45MUAAQ36XX3 |  | 36000 | 37000 | 17.4 | 11.7 | 10.3 | 1.9 | 86 | 105 | 215318835
MDV | MOX430-18HFN10-M1X | MVBC-18HWFN10-MB1 |  | 18000 | 19500 | 18.2 | 12 | 10.1 | 2.2 | 72 | 92 | 214861528
CARRIER | 37MAHAQ18AA3 | 45MBAAQ18XB3 |  | 18000 | 19500 | 18.2 | 12 | 10.1 | 2.2 | 72 | 92 | 215318764
BRYANT | 37MAHAQ18AA3 | 45MBAAQ18XB3 |  | 18000 | 19500 | 18.2 | 12 | 10.1 | 2.2 | 72 | 92 | 215318792
PAYNE | 37MAHAQ18AA3 | 45MBAAQ18XB3 |  | 18000 | 19500 | 18.2 | 12 | 10.1 | 2.2 | 72 | 92 | 215318820
Weathermaker | 37MAHAQ18AA3 | 45MBAAQ18XB3 |  | 18000 | 19500 | 18.2 | 12 | 10.1 | 2.2 | 72 | 92 | 215318848
MIDEA | 37MAHAQ18AA3 | 45MBAAQ18XB3 |  | 18000 | 19500 | 18.2 | 12 | 10.1 | 2.2 | 72 | 92 | 215318876
ARCOAIRE | D5CSHAH18AAK | D5FSAAH18XBK |  | 18000 | 19500 | 18.2 | 12 | 10.1 | 2.2 | 72 | 92 | 215318904
HEIL | D5CSHAH18AAK | D5FSAAH18XBK |  | 18000 | 19500 | 18.2 | 12 | 10.1 | 2.2 | 72 | 92 | 215318988
MIDEA | D5CSHAH18AAK | D5FSAAH18XBK |  | 18000 | 19500 | 18.2 | 12 | 10.1 | 2.2 | 72 | 92 | 215319072
BRYANT HEATING AND COOLING SYSTEMS | 227TBN036**AA* | FT4BN(B,X)C36L* |  | 34200 | 34800 | 15.2 | 11.7 | 8.1 | 2.08 | 61 | 49 | 213386189
ALLIED | 7HP14F42P-**A | 7AH2AE48PX-** |  | 41500 | 40500 | 15.5 | 12.8 | 8.2 | 2.14 | 64 | 50 | 215743144
ARMSTRONG AIR | A7HP14F42P-**A | 7AH2AV48PXC** |  | 41500 | 40500 | 15.2 | 12.6 | 8.2 | 2.14 | 64 | 50 | 215743335
ARMSTRONG AIR | A7HP14F42P-**A | 7AH2AE48PX-** |  | 41500 | 40500 | 15.5 | 12.8 | 8.2 | 2.14 | 64 | 50 | 215743333
DUCANE | 7HP14F42P-**A | 7AH2AV48PXC** |  | 41500 | 40500 | 15.2 | 12.6 | 8.2 | 2.14 | 64 | 50 | 215743209
ALLIED | 7HP14F42P-**A | 7AH2AV48PXC** |  | 41500 | 40500 | 15.2 | 12.6 | 8.2 | 2.14 | 64 | 50 | 215743146
CONCORD | 7HP14F42P-**A | 7AH2AV48PXC** |  | 41500 | 40500 | 15.2 | 12.6 | 8.2 | 2.14 | 64 | 50 | 215743272
CONCORD | 7HP14F42P-**A | 7AH2AV42PXC** |  | 41500 | 40500 | 15.2 | 12.6 | 8.1 | 2.14 | 62 | 50 | 215743271
CONCORD | 7HP14F42P-**A | 7AH2AE48PX-** |  | 41500 | 40500 | 15.5 | 12.8 | 8.2 | 2.14 | 64 | 50 | 215743270
CONCORD | 7HP14F42P-**A | 7AH2AE42PX-** |  | 41500 | 40500 | 15.5 | 12.8 | 8.2 | 2.14 | 62 | 49 | 215743269
AIREASE | A7HP14F42P-**A | 7AH2AV48PXC** |  | 41500 | 40500 | 15.2 | 12.6 | 8.2 | 2.14 | 64 | 50 | 215743431
AIREASE | A7HP14F42P-**A | 7AH2AV42PXC** |  | 41500 | 40500 | 15.2 | 12.6 | 8.1 | 2.14 | 62 | 50 | 215743430
AIREASE | A7HP14F42P-**A | 7AH2AE48PX-** |  | 41500 | 40500 | 15.5 | 12.8 | 8.2 | 2.14 | 64 | 50 | 215743429
AIREASE | A7HP14F42P-**A | 7AH2AE42PX-** |  | 41500 | 40500 | 15.5 | 12.8 | 8.2 | 2.14 | 62 | 49 | 215743428
ALLIED | 7HP14F42P-**A | 7AH2AV42PXC** |  | 41500 | 40500 | 15.2 | 12.6 | 8.1 | 2.14 | 62 | 50 | 215743145
ALLIED | 7HP14F42P-**A | 7AH2AE42PX-** |  | 41500 | 40500 | 15.5 | 12.8 | 8.2 | 2.14 | 62 | 49 | 215743143
ARMSTRONG AIR | A7HP14F42P-**A | 7AH2AV42PXC** |  | 41500 | 40500 | 15.2 | 12.6 | 8.1 | 2.14 | 62 | 50 | 215743334
ARMSTRONG AIR | A7HP14F42P-**A | 7AH2AE42PX-** |  | 41500 | 40500 | 15.5 | 12.8 | 8.2 | 2.14 | 62 | 49 | 215743332
DUCANE | 7HP14F42P-**A | 7AH2AV42PXC** |  | 41500 | 40500 | 15.2 | 12.6 | 8.1 | 2.14 | 62 | 50 | 215743208
DUCANE | 7HP14F42P-**A | 7AH2AE48PX-** |  | 41500 | 40500 | 15.5 | 12.8 | 8.2 | 2.14 | 64 | 50 | 215743207
DUCANE | 7HP14F42P-**A | 7AH2AE42PX-** |  | 41500 | 40500 | 15.5 | 12.8 | 8.2 | 2.14 | 62 | 49 | 215743206
CONCORD | 7HP14F36P-**A | 7AH2AV48PXC** |  | 41500 | 40500 | 15.2 | 12.6 | 8.2 | 2.14 | 64 | 50 | 215742872
CONCORD | 7HP14F36P-**A | 7AH2AV42PXC** |  | 41500 | 40500 | 15.2 | 12.6 | 8.1 | 2.14 | 62 | 50 | 215742871
CONCORD | 7HP14F36P-**A | 7AH2AE48PX-** |  | 41500 | 40500 | 15.5 | 12.8 | 8.2 | 2.14 | 64 | 50 | 215742870
CONCORD | 7HP14F36P-**A | 7AH2AE42PX-** |  | 41500 | 40500 | 15.5 | 12.8 | 8.2 | 2.14 | 62 | 49 | 215742869
AIREASE | A7HP14F36P-**A | 7AH2AV48PXC** |  | 41500 | 40500 | 15.2 | 12.6 | 8.2 | 2.14 | 64 | 50 | 215742985
AIREASE | A7HP14F36P-**A | 7AH2AE48PX-** |  | 41500 | 40500 | 15.5 | 12.8 | 8.2 | 2.14 | 64 | 50 | 215742982
AIREASE | A7HP14F36P-**A | 7AH2AE42PX-** |  | 41500 | 40500 | 15.5 | 12.8 | 8.2 | 2.14 | 62 | 49 | 215742981
DUCANE | 7HP14F36P-**A | 7AH2AV48PXC** |  | 41500 | 40500 | 15.2 | 12.6 | 8.2 | 2.14 | 64 | 50 | 215742830
DUCANE | 7HP14F36P-**A | 7AH2AV42PXC** |  | 41500 | 40500 | 15.2 | 12.6 | 8.1 | 2.14 | 62 | 50 | 215742829
DUCANE | 7HP14F36P-**A | 7AH2AE48PX-** |  | 41500 | 40500 | 15.5 | 12.8 | 8.2 | 2.14 | 64 | 50 | 215742828
DUCANE | 7HP14F36P-**A | 7AH2AE42PX-** |  | 41500 | 40500 | 15.5 | 12.8 | 8.2 | 2.14 | 62 | 49 | 215742827
ARMSTRONG AIR | A7HP14F36P-**A | 7AH2AV48PXC** |  | 41500 | 40500 | 15.2 | 12.6 | 8.2 | 2.14 | 64 | 50 | 215742914
ARMSTRONG AIR | A7HP14F36P-**A | 7AH2AV42PXC** |  | 41500 | 40500 | 15.2 | 12.6 | 8.1 | 2.14 | 62 | 50 | 215742913
ARMSTRONG AIR | A7HP14F36P-**A | 7AH2AE48PX-** |  | 41500 | 40500 | 15.5 | 12.8 | 8.2 | 2.14 | 64 | 50 | 215742912
ARMSTRONG AIR | A7HP14F36P-**A | 7AH2AE42PX-** |  | 41500 | 40500 | 15.5 | 12.8 | 8.2 | 2.14 | 62 | 49 | 215742911
AIREASE | A7HP14F36P-**A | 7AH2AV42PXC** |  | 41500 | 40500 | 15.2 | 12.6 | 8.1 | 2.14 | 62 | 50 | 215742984
ALLIED | 7HP14F36P-**A | 7AH2AV48PXC** |  | 41500 | 40500 | 15.2 | 12.6 | 8.2 | 2.14 | 64 | 50 | 215742788
ALLIED | 7HP14F36P-**A | 7AH2AV42PXC** |  | 41500 | 40500 | 15.2 | 12.6 | 8.1 | 2.14 | 62 | 50 | 215742787
ALLIED | 7HP14F36P-**A | 7AH2AE48PX-** |  | 41500 | 40500 | 15.5 | 12.8 | 8.2 | 2.14 | 64 | 50 | 215742786
ALLIED | 7HP14F36P-**A | 7AH2AE42PX-** |  | 41500 | 40500 | 15.5 | 12.8 | 8.2 | 2.14 | 62 | 49 | 215742785
CHAMPION HEATING AND COOLING | XH536E2S11 | CTU48C5XFS1+TXV | Z8ET100C16LMPS1 | 34400 | 32200 | 15.2 | 11.7 | 8.1 | 2.38 | 67 | 56 | 215743049
COLEMAN | XH536E2S11 | CTF48C5CFS1 | Z8ET120C20LMPS1 | 34800 | 32400 | 15.2 | 11.7 | 8.1 | 2.38 | 67 | 56 | 215743053
LUXAIRE | XH536E2S11 | CTU48C5XFS1+TXV | Z8ET120C20LMPS1 | 34800 | 32400 | 15.2 | 11.7 | 8.1 | 2.38 | 67 | 56 | 215743055
YORK | YH536E2S11 | CTF48C5CFS1 | Y82E100C20LMPS1 | 34200 | 32000 | 15.2 | 11.7 | 8.1 | 2.4 | 67 | 56 | 215742769
YORK | YH536E2S11 | CTU48C5XFS1+TXV | Y82E100C20LMPS1 | 34200 | 32000 | 15.2 | 11.7 | 8.1 | 2.4 | 67 | 56 | 215742770
YORK | YH536E2S11 | CTF48C5CFS1 | Y82E100C16LMPS1 | 34400 | 32200 | 15.2 | 11.7 | 8.1 | 2.38 | 67 | 56 | 215742775
YORK | YH536E2S11 | CTU48C5XFS1+TXV | Y82E100C16LMPS1 | 34400 | 32200 | 15.2 | 11.7 | 8.1 | 2.38 | 67 | 56 | 215742776
YORK | YH536E2S11 | CTF48C5CFS1 | Y82E120C20LMPS1 | 34800 | 32400 | 15.2 | 11.7 | 8.1 | 2.38 | 67 | 56 | 215742779
YORK | YH536E2S11 | CTU48C5XFS1+TXV | Y82E120C20LMPS1 | 34800 | 32400 | 15.2 | 11.7 | 8.1 | 2.38 | 67 | 56 | 215742780
CHAMPION HEATING AND COOLING | XH536E2S11 | CTF48C5CFS1 | Z8ET100C16LMPS1 | 34400 | 32200 | 15.2 | 11.7 | 8.1 | 2.38 | 67 | 56 | 215742991
JOHNSON CONTROLS | XH536E2S11 | CTU48C5XFS1+TXV | Z8ET100C16LMPS1 | 34400 | 32200 | 15.2 | 11.7 | 8.1 | 2.38 | 67 | 56 | 215742994
LUXAIRE | XH536E2S11 | CTF48C5CFS1 | Z8ET120C20LMPS1 | 34800 | 32400 | 15.2 | 11.7 | 8.1 | 2.38 | 67 | 56 | 215743000
FRASER-JOHNSTON | XH536E2S11 | CTU48C5XFS1+TXV | Z8ET120C20LMPS1 | 34800 | 32400 | 15.2 | 11.7 | 8.1 | 2.38 | 67 | 56 | 215743003
FRASER-JOHNSTON | XH536E2S11 | CTF48C5CFS1 | Z8ET100C20LMPS1 | 34200 | 32000 | 15.2 | 11.7 | 8.1 | 2.4 | 67 | 56 | 215743029
CHAMPION HEATING AND COOLING | XH536E2S11 | CTU48C5XFS1+TXV | Z8ET100C20LMPS1 | 34200 | 32000 | 15.2 | 11.7 | 8.1 | 2.4 | 67 | 56 | 215743032
CHAMPION HEATING AND COOLING | XH536E2S11 | CTF48C5CFS1 | Z8ET100C20LMPS1 | 34200 | 32000 | 15.2 | 11.7 | 8.1 | 2.4 | 67 | 56 | 215742980
JOHNSON CONTROLS | XH536E2S11 | CTU48C5XFS1+TXV | Z8ET100C20LMPS1 | 34200 | 32000 | 15.2 | 11.7 | 8.1 | 2.4 | 67 | 56 | 215742983
LUXAIRE | XH536E2S11 | CTF48C5CFS1 | Z8ET100C20LMPS1 | 34200 | 32000 | 15.2 | 11.7 | 8.1 | 2.4 | 67 | 56 | 215743071
FRASER-JOHNSTON | XH536E2S11 | CTU48C5XFS1+TXV | Z8ET100C20LMPS1 | 34200 | 32000 | 15.2 | 11.7 | 8.1 | 2.4 | 67 | 56 | 215743072
LUXAIRE | XH536E2S11 | CTF48C5CFS1 | Z8ET100C16LMPS1 | 34400 | 32200 | 15.2 | 11.7 | 8.1 | 2.38 | 67 | 56 | 215743076
FRASER-JOHNSTON | XH536E2S11 | CTU48C5XFS1+TXV | Z8ET100C16LMPS1 | 34400 | 32200 | 15.2 | 11.7 | 8.1 | 2.38 | 67 | 56 | 215743077
COLEMAN | XH536E2S11 | CTU48C5XFS1+TXV | Z8ET120C20LMPS1 | 34800 | 32400 | 15.2 | 11.7 | 8.1 | 2.38 | 67 | 56 | 215743080
COLEMAN | XH536E2S11 | CTF48C5CFS1 | Z8ET100C20LMPS1 | 34200 | 32000 | 15.2 | 11.7 | 8.1 | 2.4 | 67 | 56 | 215743088
LUXAIRE | XH536E2S11 | CTU48C5XFS1+TXV | Z8ET100C20LMPS1 | 34200 | 32000 | 15.2 | 11.7 | 8.1 | 2.4 | 67 | 56 | 215743089
COLEMAN | XH536E2S11 | CTF48C5CFS1 | Z8ET100C16LMPS1 | 34400 | 32200 | 15.2 | 11.7 | 8.1 | 2.38 | 67 | 56 | 215743093
LUXAIRE | XH536E2S11 | CTU48C5XFS1+TXV | Z8ET100C16LMPS1 | 34400 | 32200 | 15.2 | 11.7 | 8.1 | 2.38 | 67 | 56 | 215743094
JOHNSON CONTROLS | XH536E2S11 | CTF48C5CFS1 | Z8ET120C20LMPS1 | 34800 | 32400 | 15.2 | 11.7 | 8.1 | 2.38 | 67 | 56 | 215743097
COLEMAN | XH536E2S11 | CTU48C5XFS1+TXV | Z8ET100C20LMPS1 | 34200 | 32000 | 15.2 | 11.7 | 8.1 | 2.4 | 67 | 56 | 215743106
COLEMAN | XH536E2S11 | CTU48C5XFS1+TXV | Z8ET100C16LMPS1 | 34400 | 32200 | 15.2 | 11.7 | 8.1 | 2.38 | 67 | 56 | 215743111
CHAMPION HEATING AND COOLING | XH536E2S11 | CTF48C5CFS1 | Z8ET120C20LMPS1 | 34800 | 32400 | 15.2 | 11.7 | 8.1 | 2.38 | 67 | 56 | 215743114
JOHNSON CONTROLS | XH536E2S11 | CTU48C5XFS1+TXV | Z8ET120C20LMPS1 | 34800 | 32400 | 15.2 | 11.7 | 8.1 | 2.38 | 67 | 56 | 215743115
JOHNSON CONTROLS | XH536E2S11 | CTF48C5CFS1 | Z8ET100C20LMPS1 | 34200 | 32000 | 15.2 | 11.7 | 8.1 | 2.4 | 67 | 56 | 215743124
JOHNSON CONTROLS | XH536E2S11 | CTF48C5CFS1 | Z8ET100C16LMPS1 | 34400 | 32200 | 15.2 | 11.7 | 8.1 | 2.38 | 67 | 56 | 215743129
FRASER-JOHNSTON | XH536E2S11 | CTF48C5CFS1 | Z8ET120C20LMPS1 | 34800 | 32400 | 15.2 | 11.7 | 8.1 | 2.38 | 67 | 56 | 215743132
CHAMPION HEATING AND COOLING | XH536E2S11 | CTU48C5XFS1+TXV | Z8ET120C20LMPS1 | 34800 | 32400 | 15.2 | 11.7 | 8.1 | 2.38 | 67 | 56 | 215743133
FRASER-JOHNSTON | XH536E2S11 | CTF48C5CFS1 | Z8ET100C16LMPS1 | 34400 | 32200 | 15.2 | 11.7 | 8.1 | 2.38 | 67 | 56 | 215743046
Custom Comfort | CCOXHBSZ06HP | CCOXHBSD06 |  | 6500 | 8000 | 21.4 | 14.4 | 13.8 | 2.4 | 100 | 98 | 215745983
Custom Comfort | CCOXHBSZ09HP | CCOXHBSD09 |  | 9000 | 9900 | 20.5 | 14 | 13.8 | 1.85 | 103 | 120 | 215745984
Custom Comfort | CCOXHBSZ12HP | CCOXHBSD12 |  | 12000 | 12000 | 20 | 12 | 10.6 | 1.95 | 85 | 100 | 215745985
Custom Comfort | CCOXHBSZ17HP | CCOXHBSD18 |  | 17500 | 19500 | 18.4 | 12 | 11.1 | 2.1 | 77 | 92 | 215745986
Custom Comfort | CCOXHBSZ24HP | CCOXHBSD24 |  | 24000 | 26000 | 19 | 12 | 11.7 | 2.18 | 83 | 92 | 215745987
Custom Comfort | CCOXHBSZ36CHP | CCOXHBSD36 |  | 36000 | 42000 | 17.7 | 12 | 11.1 | 2.1 | 75 | 90 | 215745999
Custom Comfort | CCOXHB24V36HP | CCOXHBAH24V36 |  | 36000 | 37000 | 17.3 | 11.7 | 10.3 | 1.9 | 86 | 105 | 215746029
Custom Comfort | CCOXHB24V30HP | CCOXHBAH24V30 |  | 30000 | 34000 | 16.8 | 11.7 | 10 | 1.96 | 70 | 96 | 215746028
Custom Comfort | CCOXHB24V24HP | CCOXHBAH24V24 |  | 23000 | 24000 | 18.3 | 11.7 | 10 | 1.87 | 83 | 90 | 215746027
Custom Comfort | CCOXHB24V18HP | CCOXHBAH24V18 |  | 18000 | 19000 | 19 | 12.5 | 9.7 | 2 | 79 | 95 | 215746026
Custom Comfort | CCOXHBSZ36CHP | CCOXHBAHUC36 |  | 36000 | 38000 | 17.2 | 11.7 | 9.5 | 2.06 | 74 | 100 | 215746023
Custom Comfort | CCOXHBSZ33HP | CCOXHBAHU36 |  | 33000 | 35000 | 16.5 | 11.7 | 10 | 2 | 95 | 97 | 215746022
Custom Comfort | CCOXHBSZ24HP | CCOXHBAHU24 |  | 23000 | 26000 | 18.7 | 12 | 10 | 2.16 | 65 | 91 | 215746021
Custom Comfort | CCOXHBSZ17HP | CCOXHBAHU18 |  | 18000 | 19500 | 18 | 12 | 10 | 2.2 | 72 | 92 | 215746020
ADP | 4A6V8X48A1 | H,TG49960 | S8V2C100M5PDA | 47000 | 41500 | 18 | 11.7 | 8.5 | 1.78 | 87 | 68 | 215741931
ADP | 4A6V8X48A1 | H,TG49948 | S8V2C100M5PDA | 47000 | 41500 | 18 | 11.7 | 8.5 | 1.78 | 87 | 68 | 215741930
ADP | 4A6V8X48A1 | H,TG49960 | S8V2C100M5PCA | 47000 | 41500 | 18 | 11.7 | 8.5 | 1.78 | 87 | 68 | 215741923
ADP | 4A6V8X48A1 | H,TG49948 | S8V2C100M5PCA | 47000 | 41500 | 18 | 11.7 | 8.5 | 1.78 | 87 | 68 | 215741922
ADP | 4A6V8X48A1 | H,TG49960 | S8V2C080M5PDB | 46500 | 41000 | 18 | 11.7 | 8.5 | 1.8 | 88 | 68 | 215741921
ADP | 4A6V8X48A1 | H,TG49948 | S8V2C080M5PDB | 46500 | 41000 | 18 | 11.7 | 8.5 | 1.8 | 88 | 68 | 215741920
ADP | 4A6V8X48A1 | H,TG49960 | S8V2C080M5PDA | 46500 | 41000 | 18 | 11.7 | 8.5 | 1.84 | 88 | 68 | 215741917
ADP | 4A6V8X48A1 | H,TG49948 | S8V2C080M5PDA | 46500 | 41000 | 18 | 11.7 | 8.5 | 1.84 | 88 | 68 | 215741916
ADP | 4A6V8X48A1 | H,TG49960 | S8V2C080M5PCB | 46500 | 41000 | 18 | 11.7 | 8.5 | 1.8 | 88 | 68 | 215741913
ADP | 4A6V8X48A1 | H,TG49948 | S8V2C080M5PCB | 46500 | 41000 | 18 | 11.7 | 8.5 | 1.8 | 88 | 68 | 215741912
ADP | 4A6V8X48A1 | H,TG49960 | S8V2C080M5PCA | 46500 | 41000 | 18 | 11.7 | 8.5 | 1.79 | 88 | 68 | 215741909
ADP | 4A6V8X48A1 | H,TG49948 | S8V2C080M5PCA | 46500 | 41000 | 18 | 11.7 | 8.5 | 1.79 | 88 | 68 | 215741908
ADP | 4A6V8X24A1 | H,TG33936 | S9V2B080U3VSA+RP | 23200 | 18600 | 17 | 12 | 8.2 | 1.8 | 85 | 68 | 215741905
ADP | 4A6V8X24A1 | H,TG33930 | S9V2B080U3VSA+RP | 23200 | 18600 | 17 | 12 | 8.2 | 1.8 | 85 | 68 | 215741904
ADP | 4A6V8X24A1 | H,TG33936 | S9V2B060U3VSB+RP | 23200 | 18600 | 17 | 12 | 8.5 | 1.8 | 85 | 68 | 215741903
ADP | 4A6V8X24A1 | H,TG33930 | S9V2B060U3VSB+RP | 23200 | 18600 | 17 | 12 | 8.5 | 1.8 | 85 | 68 | 215741902
ADP | 4A6V8X24A1 | H,TG33936 | S9V2B060U3VSA+RP | 23000 | 18600 | 17 | 12 | 8.5 | 1.9 | 84 | 67 | 215741901
ADP | 4A6V8X24A1 | H,TG33930 | S9V2B060U3VSA+RP | 23000 | 18600 | 17 | 12 | 8.5 | 1.9 | 84 | 67 | 215741900
ADP | 4A6V0X48A1 | H,TG49960 | S9V2D120U5VSA+RP | 47000 | 40000 | 19 | 11.7 | 8.5 | 1.82 | 88 | 70 | 215741895
ADP | 4A6V0X48A1 | H,TG49948 | S9V2D120U5VSA+RP | 47000 | 40000 | 19 | 11.7 | 8.5 | 1.82 | 88 | 70 | 215741894
ADP | 4A6V0X48A1 | H,TG49960 | S9V2C100U4VSB+RP | 46500 | 40000 | 19 | 11.7 | 8.5 | 1.8 | 88 | 70 | 215741893
ADP | 4A6V0X48A1 | H,TG49948 | S9V2C100U4VSB+RP | 46500 | 40000 | 19 | 11.7 | 8.5 | 1.8 | 88 | 70 | 215741892
ADP | 4A6V0X48A1 | H,TG49960 | S9V2C100U4VSA+RP | 46500 | 40000 | 19 | 11.7 | 8.5 | 1.8 | 88 | 70 | 215741889
ADP | 4A6V0X48A1 | H,TG49948 | S9V2C100U4VSA+RP | 46500 | 40000 | 19 | 11.7 | 8.5 | 1.8 | 88 | 70 | 215741888
ADP | 4A6V0X48A1 | H,TG49960 | S8V2C100M5PDA | 45000 | 39000 | 19 | 11.7 | 8.2 | 1.75 | 88 | 68 | 215741869
ADP | 4A6V0X48A1 | H,TG49948 | S8V2C100M5PDA | 45000 | 39000 | 19 | 11.7 | 8.2 | 1.75 | 88 | 68 | 215741868
ADP | 4A6V0X48A1 | H,TG49960 | S8V2C100M5PCA | 45000 | 39000 | 19 | 11.7 | 8.2 | 1.75 | 88 | 68 | 215741861
ADP | 4A6V0X48A1 | H,TG49948 | S8V2C100M5PCA | 45000 | 39000 | 19 | 11.7 | 8.2 | 1.75 | 88 | 68 | 215741860
ADP | 4A6V0X48A1 | H,TG49960 | S8V2C080M5PDB | 46000 | 40000 | 19 | 11.7 | 8.5 | 1.8 | 88 | 69 | 215741859
ADP | 4A6V0X48A1 | H,TG49948 | S8V2C080M5PDB | 46000 | 40000 | 19 | 11.7 | 8.5 | 1.8 | 88 | 69 | 215741858
ADP | 4A6V8X48A1 | H,TG49960 | S9V2C100D4VSA+RP | 46500 | 41000 | 18 | 11.7 | 8.5 | 1.78 | 87 | 69 | 215741951
ADP | 4A6V8X48A1 | H,TG49948 | S9V2C100D4VSA+RP | 46500 | 41000 | 18 | 11.7 | 8.5 | 1.78 | 87 | 69 | 215741950
ADP | 4A6V8X48A1 | H,TG49960 | S9V2C100U4VSB+RP | 46500 | 41000 | 18 | 11.7 | 8.5 | 1.8 | 88 | 70 | 215741961
ADP | 4A6V8X48A1 | H,TG49948 | S9V2C100U4VSB+RP | 46500 | 41000 | 18 | 11.7 | 8.5 | 1.8 | 88 | 70 | 215741960
ADP | 4A6V8X48A1 | H,TG49960 | S9V2C100U4VSA+RP | 46500 | 41000 | 18 | 11.7 | 8.5 | 1.85 | 88 | 70 | 215741957
ADP | 4A6V8X48A1 | H,TG49948 | S9V2C100U4VSA+RP | 46500 | 41000 | 18 | 11.7 | 8.5 | 1.85 | 88 | 70 | 215741956
ADP | 4A6V7X48A1 | H,TG49960 | S9V2C100U4VSB+LRP | 46500 | 38500 | 17 | 11.7 | 8.5 | 1.8 | 94 | 73 | 215742035
ADP | 4A6V7X48A1 | H,TG49948 | S9V2C100U4VSB+LRP | 46500 | 38500 | 17 | 11.7 | 8.5 | 1.8 | 94 | 73 | 215742034
ADP | 4A6V7X48A1 | H,TG49960 | S9V2C100U4VSA+LRP | 46500 | 42500 | 17 | 11.7 | 8.5 | 1.8 | 85 | 66 | 215742031
ADP | 4A6V7X48A1 | H,TG49948 | S9V2C100U4VSA+LRP | 46500 | 42500 | 17 | 11.7 | 8.5 | 1.8 | 85 | 66 | 215742030
ADP | 4A6H6024N1 | H,TG33936 | S9V2B040U3VSA | 23000 | 21800 | 15.2 | 11.7 | 8.1 | 2.02 | 64 | 49 | 215742115
ADP | 4A6H6024N1 | H,TG33930 | S9V2B040U3VSA | 23000 | 21800 | 15.2 | 11.7 | 8.1 | 2.02 | 64 | 49 | 215742114
ADP | 4A6V7X48A1 | H,TG49948 | S8V2C080M5PCB | 45000 | 41000 | 17 | 12 | 8.2 | 1.8 | 85 | 66 | 215741978
ADP | 4A6V7X48A1 | H,TG49960 | S8V2C080M5PCB | 45000 | 41000 | 17 | 12 | 8.2 | 1.8 | 85 | 66 | 215741979
ADP | 4A6V7X48A1 | H,TG49948 | S8V2C080M5PDA | 46500 | 41000 | 17 | 11.7 | 8.2 | 1.8 | 88 | 68 | 215741982
ADP | 4A6V7X48A1 | H,TG49960 | S8V2C080M5PDA | 46500 | 41000 | 17 | 11.7 | 8.2 | 1.8 | 88 | 68 | 215741983
ADP | 4A6V7X48A1 | H,TG49948 | S8V2C080M5PDB | 45000 | 41000 | 17 | 12 | 8.2 | 1.8 | 85 | 66 | 215741986
ADP | 4A6V7X48A1 | H,TG49960 | S8V2C080M5PDB | 45000 | 41000 | 17 | 12 | 8.2 | 1.8 | 85 | 66 | 215741987
ADP | 4A6V8X60A1 | H,TG49960 | S8V2C100M5PDA | 54000 | 50000 | 18 | 11.7 | 8.2 | 1.78 | 98 | 79 | 215742328
ADP | 4A6V0X48A1 | H,TG49948 | S8V2C080M5PCA | 46000 | 40000 | 19 | 11.7 | 8.5 | 1.8 | 88 | 69 | 215741846
ADP | 4A6V0X48A1 | H,TG49960 | S8V2C080M5PCA | 46000 | 40000 | 19 | 11.7 | 8.5 | 1.8 | 88 | 69 | 215741847
ADP | 4A6V0X48A1 | H,TG49948 | S8V2C080M5PCB | 46000 | 40000 | 19 | 11.7 | 8.5 | 1.8 | 88 | 69 | 215741850
ADP | 4A6V0X48A1 | H,TG49960 | S8V2C080M5PCB | 46000 | 40000 | 19 | 11.7 | 8.5 | 1.8 | 88 | 69 | 215741851
ADP | 4A6V0X48A1 | H,TG49948 | S8V2C080M5PDA | 46000 | 40000 | 19 | 11.7 | 8.5 | 1.8 | 88 | 69 | 215741854
ADP | 4A6V0X48A1 | H,TG49960 | S8V2C080M5PDA | 46000 | 40000 | 19 | 11.7 | 8.5 | 1.8 | 88 | 69 | 215741855
ADP | 4A6V8X60A1 | H,TG49960 | S8V2C100M5PCA | 54000 | 50000 | 18 | 11.7 | 8.2 | 1.78 | 98 | 79 | 215742326
ADP | 4A6V0X60A1 | H,TG49960 | S8V2C100M5PDA | 54000 | 50000 | 19 | 11.7 | 8.2 | 1.78 | 98 | 79 | 215742317
ADP | 4A6V0X60A1 | H,TG49960 | S8V2C100M5PCA | 54000 | 50000 | 19 | 11.7 | 8.2 | 1.78 | 98 | 79 | 215742315
ADP | 4A6V0X24A1 | H,TG33936 | S9V2B080U3VSA+RP | 23200 | 18600 | 18 | 12 | 8.2 | 1.8 | 85 | 68 | 215742312
ADP | 4A6V0X24A1 | H,TG33930 | S9V2B080U3VSA+RP | 23200 | 18600 | 18 | 12 | 8.2 | 1.8 | 85 | 68 | 215742311
ADP | 4A6V0X24A1 | H,TG33936 | S9V2B060U3VSB+RP | 23000 | 18600 | 19 | 12 | 8.5 | 1.9 | 85 | 68 | 215742308
ADP | 4A6V0X24A1 | H,TG33930 | S9V2B060U3VSB+RP | 23000 | 18600 | 19 | 12 | 8.5 | 1.9 | 85 | 68 | 215742307
BRYANT HEATING AND COOLING SYSTEMS | 291VAN054**AA* | CVAVA6124XMA*+UI | 987TA66120C24*** | 53000 | 53500 | 19.5 | 12 | 8.1 | 1.84 | 90 | 87 | 215588560
CARRIER | 27VNA154A*030* | CVAVA6124XMA*+UI | 59TN7A120C24**22 | 53000 | 53500 | 19.5 | 12 | 8.1 | 1.84 | 90 | 87 | 215588559
BRYANT HEATING AND COOLING SYSTEMS | 291VAN054**AA* | CVAVA6124XMA*+UI | 987TA66100C21*** | 53000 | 53500 | 19.5 | 12 | 8.1 | 1.84 | 90 | 87 | 215588558
CARRIER | 27VNA154A*030* | CVAVA6124XMA*+UI | 59TN7A100C21**22 | 53000 | 53500 | 19.5 | 12 | 8.1 | 1.84 | 90 | 87 | 215588557
BRYANT HEATING AND COOLING SYSTEMS | 291VAN054**AA* | CVAVA6124XMA*+UI | 987TA60080C21*** | 52500 | 53500 | 19.5 | 12 | 8.1 | 1.82 | 90 | 87 | 215588556
CARRIER | 27VNA154A*030* | CVAVA6124XMA*+UI | 59TN7A080C21**20 | 52500 | 53500 | 19.5 | 12 | 8.1 | 1.82 | 90 | 87 | 215588555
BRYANT HEATING AND COOLING SYSTEMS | 291VAN054**AA* | CVAVA6124XMA*+UI | 986TD60080C21*** | 52500 | 53500 | 19.5 | 12 | 8.1 | 1.82 | 90 | 87 | 215588550
CARRIER | 27VNA154A*030* | CVAVA6124XMA*+UI | 59TN6C080C21**20 | 52500 | 53500 | 19.5 | 12 | 8.1 | 1.82 | 90 | 87 | 215588549
BRYANT HEATING AND COOLING SYSTEMS | 291VAN054**AA* | CVAVA6024XMA*+UI | 987TA66120C24*** | 52000 | 52500 | 19 | 12 | 8.1 | 1.86 | 91 | 89 | 215588542
CARRIER | 27VNA154A*030* | CVAVA6024XMA*+UI | 59TN7A120C24**22 | 52000 | 52500 | 19 | 12 | 8.1 | 1.86 | 91 | 89 | 215588541
BRYANT HEATING AND COOLING SYSTEMS | 291VAN054**AA* | CVAVA4924XMA*+UI | 987TA66120C24*** | 52000 | 52500 | 19 | 12 | 8.1 | 1.86 | 91 | 89 | 215588524
CARRIER | 27VNA154A*030* | CVAVA4924XMA*+UI | 59TN7A120C24**22 | 52000 | 52500 | 19 | 12 | 8.1 | 1.86 | 91 | 89 | 215588523
BRYANT HEATING AND COOLING SYSTEMS | 291VAN054**AA* | CVAMA6124XMA*+UI | 987TA66120C24*** | 53000 | 53500 | 19.5 | 12 | 8.1 | 1.84 | 90 | 87 | 215588506
CARRIER | 27VNA154A*030* | CVAMA6124XMA*+UI | 59TN7A120C24**22 | 53000 | 53500 | 19.5 | 12 | 8.1 | 1.84 | 90 | 87 | 215588505
BRYANT HEATING AND COOLING SYSTEMS | 291VAN054**AA* | CVAMA6124XMA*+UI | 987TA66100C21*** | 52500 | 53500 | 19.5 | 12 | 8.1 | 1.84 | 90 | 87 | 215588504
CARRIER | 27VNA154A*030* | CVAMA6124XMA*+UI | 59TN7A100C21**22 | 52500 | 53500 | 19.5 | 12 | 8.1 | 1.84 | 90 | 87 | 215588503
BRYANT HEATING AND COOLING SYSTEMS | 291VAN054**AA* | CVAMA6124XMA*+UI | 987TA60080C21*** | 52500 | 53500 | 19.5 | 12 | 8.1 | 1.82 | 90 | 87 | 215588502
CARRIER | 27VNA154A*030* | CVAMA6124XMA*+UI | 59TN7A080C21**20 | 52500 | 53500 | 19.5 | 12 | 8.1 | 1.82 | 90 | 87 | 215588501
BRYANT HEATING AND COOLING SYSTEMS | 291VAN054**AA* | CVAMA6124XMA*+UI | 986TD60080C21*** | 52500 | 53500 | 19.5 | 12 | 8.1 | 1.82 | 90 | 87 | 215588496
CARRIER | 27VNA154A*030* | CVAMA6124XMA*+UI | 59TN6C080C21**20 | 52500 | 53500 | 19.5 | 12 | 8.1 | 1.82 | 90 | 87 | 215588495
CARRIER | 27VNA154A*030* | CVAMA6024XMA*+UI | 59TN7A120C24**22 | 52000 | 52500 | 19 | 12 | 8.1 | 1.86 | 91 | 89 | 215588493
BRYANT HEATING AND COOLING SYSTEMS | 291VAN054**AA* | CVAMA6024XMA*+UI | 987TA66120C24*** | 52000 | 52500 | 19 | 12 | 8.1 | 1.86 | 91 | 89 | 215588494
BRYANT HEATING AND COOLING SYSTEMS | 291VAN054**AA* | CSAH*6012AM*+UI | 83*CB60080C21*** | 50000 | 52000 | 19 | 11.7 | 10 | 1.88 | 96 | 101 | 215588454
CARRIER | 27VNA154A*030* | CSAH*6012AM*+UI | 58CU*B080C21**20 | 50000 | 52000 | 19 | 11.7 | 10 | 1.88 | 96 | 101 | 215588453
BRYANT HEATING AND COOLING SYSTEMS | 291VAN054**AA* | CAA**6121AM*+UI | 83*CB48060C17*** | 49500 | 52000 | 19 | 12 | 10 | 2 | 96 | 99 | 215588438
CARRIER | 27VNA154A*030* | CAA**6121AM*+UI | 58CU*B060C17**16 | 49500 | 52000 | 19 | 12 | 10 | 2 | 96 | 99 | 215588437
BRYANT HEATING AND COOLING SYSTEMS | 291VAN054**AA* | CAA**6121AM*+UI | 83*CB36040C17*** | 50000 | 52000 | 19 | 12 | 10 | 1.96 | 96 | 99 | 215588436
CARRIER | 27VNA154A*030* | CAA**6121AM*+UI | 58CU*B040C17**12 | 50000 | 52000 | 19 | 12 | 10 | 1.96 | 96 | 99 | 215588435
BRYANT HEATING AND COOLING SYSTEMS | 291VAN054**AA* | CAA**6024AM*+UI | 83*CB60080C21*** | 49500 | 52000 | 19.5 | 12 | 10.5 | 1.98 | 96 | 101 | 215588426
CARRIER | 27VNA154A*030* | CAA**6024AM*+UI | 58CU*B080C21**20 | 49500 | 52000 | 19.5 | 12 | 10.5 | 1.98 | 96 | 101 | 215588425
BRYANT HEATING AND COOLING SYSTEMS | 291VAN054**AA* | CVAVA6124XMA*+UI | 986TD66120C24*** | 53000 | 53500 | 19.5 | 12 | 8.1 | 1.84 | 90 | 87 | 215588416
CARRIER | 27VNA154A*030* | CVAVA6124XMA*+UI | 59TN6C120C24**22 | 53000 | 53500 | 19.5 | 12 | 8.1 | 1.84 | 90 | 87 | 215588415
BRYANT HEATING AND COOLING SYSTEMS | 291VAN054**AA* | CVAVA6124XMA*+UI | 986TD66100C21*** | 53000 | 53500 | 19.5 | 12 | 8.1 | 1.84 | 90 | 87 | 215588414
CARRIER | 27VNA154A*030* | CVAVA6124XMA*+UI | 59TN6C100C21**22 | 53000 | 53500 | 19.5 | 12 | 8.1 | 1.84 | 90 | 87 | 215588413
BRYANT HEATING AND COOLING SYSTEMS | 291VAN054**AA* | CVAVA6124XMA*+UI | 987MC66120C24*** | 52500 | 53500 | 19.5 | 12 | 8.1 | 1.82 | 90 | 87 | 215588412
CARRIER | 27VNA154A*030* | CVAVA6124XMA*+UI | 59MN7C120C24**22 | 52500 | 53500 | 19.5 | 12 | 8.1 | 1.82 | 90 | 87 | 215588411
BRYANT HEATING AND COOLING SYSTEMS | 291VAN054**AA* | CVAVA6124XMA*+UI | 987MC66100C21*** | 53000 | 53500 | 19.5 | 12 | 8.1 | 1.84 | 90 | 87 | 215588410
CARRIER | 27VNA154A*030* | CVAVA6124XMA*+UI | 59MN7C100C21**22 | 53000 | 53500 | 19.5 | 12 | 8.1 | 1.84 | 90 | 87 | 215588409
BRYANT HEATING AND COOLING SYSTEMS | 291VAN054**AA* | CVAVA6124XMA*+UI | 987MC60080C21*** | 52500 | 53500 | 19.5 | 12 | 8.1 | 1.86 | 90 | 85 | 215588408
CARRIER | 27VNA154A*030* | CVAVA6124XMA*+UI | 59MN7C080C21**20 | 52500 | 53500 | 19.5 | 12 | 8.1 | 1.86 | 90 | 85 | 215588407
BRYANT HEATING AND COOLING SYSTEMS | 291VAN054**AA* | CVAVA6124XMA*+UI | 88*TB66135C24*** | 53000 | 53000 | 20 | 12.5 | 8.1 | 1.84 | 90 | 87 | 215588400
CARRIER | 27VNA154A*030* | CVAVA6124XMA*+UI | 58TN*B135C24**22 | 53000 | 53000 | 20 | 12.5 | 8.1 | 1.84 | 90 | 87 | 215588399
BRYANT HEATING AND COOLING SYSTEMS | 291VAN054**AA* | CVAVA6124XMA*+UI | 88*TB60110C21*** | 53000 | 53000 | 20 | 12.5 | 8.1 | 1.84 | 91 | 87 | 215588398
CARRIER | 27VNA154A*030* | CVAVA6124XMA*+UI | 58TN*B110C21**20 | 53000 | 53000 | 20 | 12.5 | 8.1 | 1.84 | 91 | 87 | 215588397
BRYANT HEATING AND COOLING SYSTEMS | 291VAN054**AA* | CVAVA6124XMA*+UI | 88*TB60090C21*** | 53000 | 53000 | 20 | 12.5 | 8.1 | 1.84 | 91 | 87 | 215588396
CARRIER | 27VNA154A*030* | CVAVA6124XMA*+UI | 58TN*B090C21**20 | 53000 | 53000 | 20 | 12.5 | 8.1 | 1.84 | 91 | 87 | 215588395
BRYANT HEATING AND COOLING SYSTEMS | 291VAN054**AA* | CVAVA6121XMA*+UI | 987MC60080C21*** | 52500 | 54000 | 19.5 | 11.7 | 8.1 | 1.86 | 90 | 84 | 215588388
CARRIER | 27VNA154A*030* | CVAVA6121XMA*+UI | 59MN7C080C21**20 | 52500 | 54000 | 19.5 | 11.7 | 8.1 | 1.86 | 90 | 84 | 215588387
BRYANT HEATING AND COOLING SYSTEMS | 291VAN054**AA* | CVAVA6024XMA*+UI | 986TD66120C24*** | 52000 | 52500 | 19 | 12 | 8.1 | 1.86 | 91 | 89 | 215588374
CARRIER | 27VNA154A*030* | CVAVA6024XMA*+UI | 59TN6C120C24**22 | 52000 | 52500 | 19 | 12 | 8.1 | 1.86 | 91 | 89 | 215588373
BRYANT HEATING AND COOLING SYSTEMS | 291VAN054**AA* | CVAVA6024XMA*+UI | 88*TB66135C24*** | 52000 | 52500 | 19.5 | 12 | 8.1 | 1.84 | 90 | 88 | 215588360
CARRIER | 27VNA154A*030* | CVAVA6024XMA*+UI | 58TN*B135C24**22 | 52000 | 52500 | 19.5 | 12 | 8.1 | 1.84 | 90 | 88 | 215588359
BRYANT HEATING AND COOLING SYSTEMS | 291VAN054**AA* | CVAVA6024XMA*+UI | 88*TB60110C21*** | 52000 | 52500 | 19.5 | 12 | 8.1 | 1.84 | 91 | 89 | 215588358
CARRIER | 27VNA154A*030* | CVAVA6024XMA*+UI | 58TN*B110C21**20 | 52000 | 52500 | 19.5 | 12 | 8.1 | 1.84 | 91 | 89 | 215588357
BRYANT HEATING AND COOLING SYSTEMS | 291VAN054**AA* | CVAVA6024XMA*+UI | 88*TB60090C21*** | 52000 | 52500 | 19.5 | 12 | 8.1 | 1.84 | 90 | 88 | 215588356
CARRIER | 27VNA154A*030* | CVAVA6024XMA*+UI | 58TN*B090C21**20 | 52000 | 52500 | 19.5 | 12 | 8.1 | 1.84 | 90 | 88 | 215588355
BRYANT HEATING AND COOLING SYSTEMS | 291VAN054**AA* | CVAVA4924XMA*+UI | 986TD66120C24*** | 52000 | 52500 | 19 | 12 | 8.1 | 1.86 | 91 | 89 | 215588334
CARRIER | 27VNA154A*030* | CVAVA4924XMA*+UI | 59TN6C120C24**22 | 52000 | 52500 | 19 | 12 | 8.1 | 1.86 | 91 | 89 | 215588333
BRYANT HEATING AND COOLING SYSTEMS | 291VAN054**AA* | CVAVA4924XMA*+UI | 88*TB66135C24*** | 52000 | 52500 | 19.5 | 12 | 8.1 | 1.84 | 90 | 88 | 215588320
CARRIER | 27VNA154A*030* | CVAVA4924XMA*+UI | 58TN*B135C24**22 | 52000 | 52500 | 19.5 | 12 | 8.1 | 1.84 | 90 | 88 | 215588319
BRYANT HEATING AND COOLING SYSTEMS | 291VAN054**AA* | CVAVA4924XMA*+UI | 88*TB60110C21*** | 52000 | 52500 | 19.5 | 12 | 8.1 | 1.84 | 91 | 89 | 215588318
CARRIER | 27VNA154A*030* | CVAVA4924XMA*+UI | 58TN*B110C21**20 | 52000 | 52500 | 19.5 | 12 | 8.1 | 1.84 | 91 | 89 | 215588317
BRYANT HEATING AND COOLING SYSTEMS | 291VAN054**AA* | CVAVA4924XMA*+UI | 88*TB60090C21*** | 52000 | 52500 | 19.5 | 12 | 8.1 | 1.84 | 90 | 88 | 215588316
CARRIER | 27VNA154A*030* | CVAVA4924XMA*+UI | 58TN*B090C21**20 | 52000 | 52500 | 19.5 | 12 | 8.1 | 1.84 | 90 | 88 | 215588315
BRYANT HEATING AND COOLING SYSTEMS | 291VAN054**AA* | CVAMA6124XMA*+UI | 986TD66120C24*** | 53000 | 53500 | 19.5 | 12 | 8.1 | 1.84 | 90 | 87 | 215588290
CARRIER | 27VNA154A*030* | CVAMA6124XMA*+UI | 59TN6C120C24**22 | 53000 | 53500 | 19.5 | 12 | 8.1 | 1.84 | 90 | 87 | 215588289
BRYANT HEATING AND COOLING SYSTEMS | 291VAN054**AA* | CVAMA6124XMA*+UI | 986TD66100C21*** | 52500 | 53500 | 19.5 | 12 | 8.1 | 1.84 | 90 | 87 | 215588288
CARRIER | 27VNA154A*030* | CVAMA6124XMA*+UI | 59TN6C100C21**22 | 52500 | 53500 | 19.5 | 12 | 8.1 | 1.84 | 90 | 87 | 215588287
BRYANT HEATING AND COOLING SYSTEMS | 291VAN054**AA* | CVAMA6124XMA*+UI | 987MC66120C24*** | 52500 | 53500 | 19.5 | 12 | 8.1 | 1.84 | 90 | 87 | 215588286
CARRIER | 27VNA154A*030* | CVAMA6124XMA*+UI | 59MN7C120C24**22 | 52500 | 53500 | 19.5 | 12 | 8.1 | 1.84 | 90 | 87 | 215588285
BRYANT HEATING AND COOLING SYSTEMS | 291VAN054**AA* | CVAMA6124XMA*+UI | 987MC66100C21*** | 52500 | 53500 | 19.5 | 12 | 8.1 | 1.84 | 90 | 87 | 215588284
CARRIER | 27VNA154A*030* | CVAMA6124XMA*+UI | 59MN7C100C21**22 | 52500 | 53500 | 19.5 | 12 | 8.1 | 1.84 | 90 | 87 | 215588283
BRYANT HEATING AND COOLING SYSTEMS | 291VAN054**AA* | CVAMA6124XMA*+UI | 987MC60080C21*** | 52500 | 53500 | 19.5 | 12 | 8.1 | 1.86 | 90 | 85 | 215588282
CARRIER | 27VNA154A*030* | CVAMA6124XMA*+UI | 59MN7C080C21**20 | 52500 | 53500 | 19.5 | 12 | 8.1 | 1.86 | 90 | 85 | 215588281
BRYANT HEATING AND COOLING SYSTEMS | 291VAN054**AA* | CVAMA6124XMA*+UI | 88*TB66135C24*** | 53000 | 53000 | 20 | 12.5 | 8.1 | 1.84 | 90 | 87 | 215588274
CARRIER | 27VNA154A*030* | CVAMA6124XMA*+UI | 58TN*B135C24**22 | 53000 | 53000 | 20 | 12.5 | 8.1 | 1.84 | 90 | 87 | 215588273
BRYANT HEATING AND COOLING SYSTEMS | 291VAN054**AA* | CVAMA6124XMA*+UI | 88*TB60110C21*** | 53000 | 53000 | 20 | 12.5 | 8.1 | 1.84 | 91 | 87 | 215588272
CARRIER | 27VNA154A*030* | CVAMA6124XMA*+UI | 58TN*B110C21**20 | 53000 | 53000 | 20 | 12.5 | 8.1 | 1.84 | 91 | 87 | 215588271
BRYANT HEATING AND COOLING SYSTEMS | 291VAN054**AA* | CVAMA6124XMA*+UI | 88*TB60090C21*** | 53000 | 53000 | 20 | 12.5 | 8.1 | 1.84 | 90 | 87 | 215588270
CARRIER | 27VNA154A*030* | CVAMA6124XMA*+UI | 58TN*B090C21**20 | 53000 | 53000 | 20 | 12.5 | 8.1 | 1.84 | 90 | 87 | 215588269
BRYANT HEATING AND COOLING SYSTEMS | 291VAN054**AA* | CVAMA6024XMA*+UI | 88*TB66135C24*** | 52000 | 52500 | 19.5 | 12 | 8.1 | 1.84 | 90 | 88 | 215588250
CARRIER | 27VNA154A*030* | CVAMA6024XMA*+UI | 58TN*B135C24**22 | 52000 | 52500 | 19.5 | 12 | 8.1 | 1.84 | 90 | 88 | 215588249
BRYANT HEATING AND COOLING SYSTEMS | 291VAN054**AA* | CVAMA6024XMA*+UI | 88*TB60110C21*** | 52000 | 52500 | 19.5 | 12 | 8.1 | 1.84 | 91 | 89 | 215588248
CARRIER | 27VNA154A*030* | CVAMA6024XMA*+UI | 58TN*B110C21**20 | 52000 | 52500 | 19.5 | 12 | 8.1 | 1.84 | 91 | 89 | 215588247
BRYANT HEATING AND COOLING SYSTEMS | 291VAN054**AA* | CVAMA6024XMA*+UI | 88*TB60090C21*** | 52000 | 52500 | 19.5 | 12 | 8.1 | 1.84 | 90 | 88 | 215588246
CARRIER | 27VNA154A*030* | CVAMA6024XMA*+UI | 58TN*B090C21**20 | 52000 | 52500 | 19.5 | 12 | 8.1 | 1.84 | 90 | 88 | 215588245
BRYANT HEATING AND COOLING SYSTEMS | 291VAN054**AA* | FE5BN(B,X)C48L*+UI |  | 50000 | 52000 | 20 | 12.5 | 11 | 1.96 | 96 | 100 | 215588192
CARRIER | 27VNA154A*030* | FE5BN(B,X)C48L*+UI |  | 50000 | 52000 | 20 | 12.5 | 11 | 1.96 | 96 | 100 | 215588191
BRYANT HEATING AND COOLING SYSTEMS | 291VAN054**AA* | CSAH*6012AM*+UI | 986TD42080C17*** | 48000 | 50500 | 18 | 12 | 9 | 1.96 | 97 | 99 | 215588186
CARRIER | 27VNA154A*030* | CSAH*6012AM*+UI | 59TN6C080C17**14 | 48000 | 50500 | 18 | 12 | 9 | 1.96 | 97 | 99 | 215588185
BRYANT HEATING AND COOLING SYSTEMS | 291VAN054**AA* | CSAH*6012AM*+UI | 88*TB48090C17*** | 48500 | 51000 | 18.5 | 12 | 9.5 | 1.98 | 96 | 98 | 215588164
CARRIER | 27VNA154A*030* | CSAH*6012AM*+UI | 58TN*B090C17**16 | 48500 | 51000 | 18.5 | 12 | 9.5 | 1.98 | 96 | 98 | 215588163
BRYANT HEATING AND COOLING SYSTEMS | 291VAN054**AA* | CSAH*6012AM*+UI | 88*TB36070C14*** | 48000 | 50500 | 17.5 | 11.7 | 9 | 1.96 | 97 | 99 | 215588158
CARRIER | 27VNA154A*030* | CSAH*6012AM*+UI | 58TN*B070C14**12 | 48000 | 50500 | 17.5 | 11.7 | 9 | 1.96 | 97 | 99 | 215588157
BRYANT HEATING AND COOLING SYSTEMS | 291VAN054**AA* | CAA**6121AM*+UI | 986TD42080C17*** | 48500 | 51000 | 18.5 | 12 | 9 | 1.98 | 97 | 99 | 215588126
CARRIER | 27VNA154A*030* | CAA**6121AM*+UI | 59TN6C080C17**14 | 48500 | 51000 | 18.5 | 12 | 9 | 1.98 | 97 | 99 | 215588125
BRYANT HEATING AND COOLING SYSTEMS | 291VAN054**AA* | CAA**6121AM*+UI | 88*TB48090C17*** | 49000 | 51500 | 19 | 12 | 9.5 | 2.02 | 96 | 98 | 215588118
CARRIER | 27VNA154A*030* | CAA**6121AM*+UI | 58TN*B090C17**16 | 49000 | 51500 | 19 | 12 | 9.5 | 2.02 | 96 | 98 | 215588117
BRYANT HEATING AND COOLING SYSTEMS | 291VAN054**AA* | FE5BNBD60L*+UI |  | 51500 | 51000 | 21 | 13 | 10.5 | 2.1 | 98 | 102 | 215587918
CARRIER | 27VNA154A*030* | FE5BNBD60L*+UI |  | 51500 | 51000 | 21 | 13 | 10.5 | 2.1 | 98 | 102 | 215587917
DUCANE | 7HP14F48P-**A | 7E[C,U]60CX-**+TDR | 80G2UH110CE20L* | 48000 | 47000 | 15.2 | 12.8 | 8.1 | 2.14 | 64 | 51 | 215747025
DUCANE | 7HP14F48P-**A | 7AH2AV48PXC** |  | 48000 | 47500 | 15.5 | 12.8 | 8.2 | 2.2 | 64 | 51 | 215746994
DUCANE | 7HP14F48P-**A | 7AH2AV60PXC** |  | 48000 | 47000 | 15.5 | 13 | 8.2 | 2.12 | 63 | 50 | 215746995
ARMSTRONG AIR | A7HP14F48P-**A | 7E[C,U]60CX-**+TDR | A80UH2E110C20* | 48000 | 47000 | 15.2 | 12.8 | 8.1 | 2.14 | 64 | 51 | 215747140
CONCORD | 7HP14F48P-**A | 7AH2AE48PX-** |  | 48000 | 48000 | 15.2 | 12.4 | 8.2 | 2.2 | 64 | 51 | 215747042
CONCORD | 7HP14F48P-**A | 7AH2AV48PXC** |  | 48000 | 47500 | 15.5 | 12.8 | 8.2 | 2.2 | 64 | 51 | 215747044
CONCORD | 7HP14F48P-**A | 7AH2AV60PXC** |  | 48000 | 47000 | 15.5 | 13 | 8.2 | 2.12 | 63 | 50 | 215747045
ALLIED | 7HP14F48P-**A | 7AH2AE48PX-** |  | 48000 | 48000 | 15.2 | 12.4 | 8.2 | 2.2 | 64 | 51 | 215746942
ALLIED | 7HP14F48P-**A | 7AH2AV48PXC** |  | 48000 | 47500 | 15.5 | 12.8 | 8.2 | 2.2 | 64 | 51 | 215746944
AIREASE | A7HP14F48P-**A | 7E[C,U]60CX-**+TDR | A80UH2E110C20* | 48000 | 47000 | 15.2 | 12.8 | 8.1 | 2.14 | 64 | 51 | 215747219
DUCANE | 7HP14F48P-**A | 7AH2AE48PX-** |  | 48000 | 48000 | 15.2 | 12.4 | 8.2 | 2.2 | 64 | 51 | 215746992
DUCANE | 7HP14F48P-**A | 7E[C,U]60CX-**+TDR | 80G2UH110CE20* | 48000 | 47000 | 15.2 | 12.8 | 8.1 | 2.14 | 64 | 51 | 215747024
AIREASE | A7HP14F48P-**A | 7AH2AE48PX-** |  | 48000 | 48000 | 15.2 | 12.4 | 8.2 | 2.2 | 64 | 51 | 215747171
AIREASE | A7HP14F48P-**A | 7AH2AV48PXC** |  | 48000 | 47500 | 15.5 | 12.8 | 8.2 | 2.2 | 64 | 51 | 215747173
AIREASE | A7HP14F48P-**A | 7AH2AV60PXC** |  | 48000 | 47000 | 15.5 | 13 | 8.2 | 2.12 | 63 | 50 | 215747174
LENNOX | ML14KP1-048-230A** | CBK47UHET-048-230-** |  | 48000 | 48000 | 15.2 | 12.4 | 8.2 | 2.2 | 64 | 51 | 215746605
LENNOX | ML14KP1-048-230A** | CBK48MVT-048-230-** |  | 48000 | 47500 | 15.5 | 12.8 | 8.2 | 2.2 | 64 | 51 | 215746607
LENNOX | ML14KP1-048-230A** | CBK48MVT-060-230-** |  | 48000 | 47000 | 15.5 | 13 | 8.2 | 2.12 | 63 | 50 | 215746608
LENNOX | ML14KP1-048-230A** | CK40[C,U]T-60C-**+TDR | EL280UH110E60C* | 48000 | 47000 | 15.2 | 12.8 | 8.1 | 2.14 | 64 | 51 | 215746677
LENNOX | ML14KP1-048-230A** | CK40[C,U]T-60C-**+TDR | EL280UH110XE60C* | 48000 | 47000 | 15.2 | 12.8 | 8.1 | 2.14 | 64 | 51 | 215746678
LENNOX | ML14KP1-048-230A** | CK40[C,U]T-60C-**+TDR | ML180UH110V60C* | 48000 | 46500 | 15.2 | 13 | 8.1 | 2.16 | 65 | 52 | 215746686
ARMSTRONG AIR | A7HP14F48P-**A | 7AH2AE48PX-** |  | 48000 | 48000 | 15.2 | 12.4 | 8.2 | 2.2 | 64 | 51 | 215747092
ARMSTRONG AIR | A7HP14F48P-**A | 7AH2AV48PXC** |  | 48000 | 47500 | 15.5 | 12.8 | 8.2 | 2.2 | 64 | 51 | 215747094
ARMSTRONG AIR | A7HP14F48P-**A | 7AH2AV60PXC** |  | 48000 | 47000 | 15.5 | 13 | 8.2 | 2.12 | 63 | 50 | 215747095
ALLIED | 7HP14F48P-**A | 7AH2AV60PXC** |  | 48000 | 47000 | 15.5 | 13 | 8.2 | 2.12 | 63 | 50 | 215746945
CONCORD | 7HP14F48P-**A | 7E[C,U]60CX-**+TDR | 80G2UH110CE20* | 48000 | 47000 | 15.2 | 12.8 | 8.1 | 2.14 | 64 | 51 | 215747074
CONCORD | 7HP14F48P-**A | 7E[C,U]60CX-**+TDR | 80G2UH110CE20L* | 48000 | 47000 | 15.2 | 12.8 | 8.1 | 2.14 | 64 | 51 | 215747075
ALLIED | 7HP14F48P-**A | 7E[C,U]60CX-**+TDR | 80G2UH110CE20* | 48000 | 47000 | 15.2 | 12.8 | 8.1 | 2.14 | 64 | 51 | 215746974
ALLIED | 7HP14F48P-**A | 7E[C,U]60CX-**+TDR | 80G2UH110CE20L* | 48000 | 47000 | 15.2 | 12.8 | 8.1 | 2.14 | 64 | 51 | 215746975
FUJITSU | FOP1924MJAYCA | FHRAVM3621M*YECA |  | 22800 | 22800 | 19 | 12 | 8.5 | 1.9 | 93 | 86 | 215747655
MAINLINE | MLP19AY24AJVC | MLHMVY3621MEACA |  | 22800 | 22800 | 19 | 12 | 8.5 | 1.9 | 93 | 86 | 215747656
1HVAC | ACIQ-24-HP32 | ACIQ-24-AH32 |  | 24000 | 24000 | 16 | 11.7 | 9.5 | 1.8 | 69 | 100 | 215387234
1HVAC | ACIQ-48-HP32 | ACIQ-48-AH32 |  | 48000 | 48000 | 17 | 11.7 | 9.5 | 1.8 | 69 | 94 | 215387236
1HVAC | ACIQ-36-HP32 | ACIQ-36-AH32 |  | 34000 | 34000 | 16.5 | 11.7 | 9.5 | 1.8 | 79 | 94 | 215387235
ACIQ | ACIQ-24-HP32 | ACIQ-24-AH32 |  | 24000 | 24000 | 16 | 11.7 | 9.5 | 1.8 | 69 | 100 | 215387238
ACIQ | ACIQ-36-HP32 | ACIQ-36-AH32 |  | 34000 | 34000 | 16.5 | 11.7 | 9.5 | 1.8 | 79 | 94 | 215387239
ACIQ | ACIQ-48-HP32 | ACIQ-48-AH32 |  | 48000 | 48000 | 17 | 11.7 | 9.5 | 1.8 | 69 | 94 | 215387240
DIYCOOL | ACIQ-24-HP32 | ACIQ-24-AH32 |  | 24000 | 24000 | 16 | 11.7 | 9.5 | 1.8 | 69 | 100 | 215387242
DIYCOOL | ACIQ-48-HP32 | ACIQ-48-AH32 |  | 48000 | 48000 | 17 | 11.7 | 9.5 | 1.8 | 69 | 94 | 215387244
DIYCOOL | ACIQ-36-HP32 | ACIQ-36-AH32 |  | 34000 | 34000 | 16.5 | 11.7 | 9.5 | 1.8 | 79 | 94 | 215387243
Stealth Comfort | ACIQ-24-HP32 | ACIQ-24-AH32 |  | 24000 | 24000 | 16 | 11.7 | 9.5 | 1.8 | 69 | 100 | 215387246
Stealth Comfort | ACIQ-36-HP32 | ACIQ-36-AH32 |  | 34000 | 34000 | 16.5 | 11.7 | 9.5 | 1.8 | 79 | 94 | 215387247
Stealth Comfort | ACIQ-48-HP32 | ACIQ-48-AH32 |  | 48000 | 48000 | 17 | 11.7 | 9.5 | 1.8 | 69 | 94 | 215387248
Breeze33 | 7HP14F24P-**A | 7AH2AE30PX-** |  | 24000 | 22400 | 15.5 | 13.2 | 8.2 | 2.2 | 63 | 51 | 215792363
Breeze33 | 7HP14F24P-**A | 7AH1AV30PX-** |  | 24000 | 22000 | 15.5 | 13.6 | 8.1 | 2.08 | 65 | 53 | 215792361
Breeze33 | 7HP14F24P-**A | 7AH1AE30PX-** |  | 24000 | 22000 | 16 | 13.8 | 8.1 | 2.16 | 65 | 51 | 215792358
Breeze33 | 7HP14F24P-**A | 7EH30BX-**+TDR | 80G1UH090BE16* | 24000 | 22000 | 15.5 | 13.4 | 8.1 | 2.1 | 64 | 50 | 215792463
Breeze33 | 7HP14F24P-**A | 7E[C,U]30BX-**+TDR | 80G2UH090BE16* | 24000 | 22000 | 15.5 | 13.2 | 8.1 | 2.16 | 64 | 52 | 215792405
Breeze33 | 7HP14F30P-**A | 7AH1AV36PX-** |  | 29600 | 26800 | 15.2 | 12.8 | 8.2 | 2.12 | 67 | 53 | 215792487
Breeze33 | 7HP14F24P-**A | 7ED30/36CX-**+TDR | 96G1DF090CE16* | 23600 | 22800 | 15.2 | 13.2 | 8.2 | 2.12 | 64 | 50 | 215792482
Breeze33 | 7HP14F24P-**A | 7ED30/36CX-**+TDR | 92G1DF090CE16* | 23600 | 23000 | 15.2 | 13 | 8.2 | 2.12 | 64 | 50 | 215792481
Breeze33 | 7HP14F24P-**A | 7ED30/36CX-**+TDR | 97G2DF090CE16* | 23600 | 22800 | 15.2 | 13.2 | 8.2 | 2.1 | 64 | 50 | 215792480
Breeze33 | 7HP14F30P-**A | 7AH2AE30PX-** |  | 29000 | 27400 | 15.5 | 13 | 8.1 | 1.98 | 62 | 48 | 215792488
Breeze33 | 7HP14F24P-**A | 7E[C,U]30BX-**+TDR | 92G1UH070BE12* | 24000 | 22200 | 15.2 | 13 | 8.1 | 2.14 | 64 | 52 | 215792415
Breeze33 | 7HP14F24P-**A | 7E[C,U]30BX-**+TDR | 80G1UH090BE16* | 24000 | 22000 | 15.5 | 13.2 | 8.1 | 2.18 | 64 | 52 | 215792411
Breeze33 | 7HP14F48P-**A | 7E[C,U]60CX-**+TDR | 80G2UH110CE20L* | 48000 | 47000 | 15.2 | 12.8 | 8.1 | 2.14 | 64 | 51 | 215792790
Breeze33 | 7HP14F48P-**A | 7AH2AV60PXC** |  | 48000 | 47000 | 15.5 | 13 | 8.2 | 2.12 | 63 | 50 | 215792760
Breeze33 | 7HP14F48P-**A | 7AH2AV48PXC** |  | 48000 | 47500 | 15.5 | 12.8 | 8.2 | 2.2 | 64 | 51 | 215792759
Breeze33 | 7HP14F48P-**A | 7AH2AE48PX-** |  | 48000 | 48000 | 15.2 | 12.4 | 8.2 | 2.2 | 64 | 51 | 215792757
Breeze33 | 7HP14F24P-**A | 7EH24BX-**+TDR | 96G1UH070BE12* | 24000 | 22400 | 15.2 | 13 | 8.1 | 2 | 64 | 48 | 215792443
Breeze33 | 7HP14F24P-**A | 7EH24BX-**+TDR | 92G1UH070BE12* | 24000 | 22400 | 15.2 | 13 | 8.1 | 2 | 64 | 48 | 215792441
Breeze33 | 7HP14F24P-**A | 7E[C,U]30BX-**+TDR | 96G1UH070BE12* | 24000 | 22200 | 15.2 | 13 | 8.1 | 2.14 | 64 | 52 | 215792417
Breeze33 | 7HP14F24P-**A | 7ED30/36BX-**+TDR | 80G1DF090BE16* | 23600 | 22800 | 15.2 | 13.2 | 8.2 | 2.1 | 64 | 50 | 215792479
Breeze33 | 7HP14F24P-**A | 7ED30/36BX-**+TDR | 80G2DF090BE16* | 23600 | 23000 | 15.2 | 13 | 8.2 | 2.1 | 64 | 50 | 215792478
Breeze33 | 7HP14F42P-**A | 7AH2AE42PX-** |  | 41500 | 40500 | 15.5 | 12.8 | 8.2 | 2.14 | 62 | 49 | 215792695
Breeze33 | 7HP14F24P-**A | 7EH24BX-**+TDR | 80G2UH090BE16* | 24000 | 22200 | 15.5 | 13.2 | 8.1 | 2.02 | 65 | 49 | 215792431
Breeze33 | 7HP14F30P-**A | 7AH1AE36PX-** |  | 29600 | 27000 | 15.2 | 13 | 8.2 | 2.12 | 67 | 53 | 215792484
Breeze33 | 7HP14F24P-**A | 7AH2AV30PXC** |  | 24000 | 22200 | 15.5 | 13 | 8.2 | 2.2 | 64 | 51 | 215792365
Breeze33 | 7HP14F24P-**A | 7AH2AV24PXC** |  | 23800 | 22200 | 15.2 | 12.8 | 8.2 | 2.16 | 64 | 50 | 215792364
Breeze33 | 7HP14F24P-**A | 7AH2AE24PX-** |  | 23400 | 22000 | 15.2 | 12.8 | 8.2 | 2.16 | 64 | 51 | 215792362
Breeze33 | 7HP14F24P-**A | 7E[C,U]30BX-**+TDR | 80G1UH090BE16L* | 24000 | 22000 | 15.5 | 13.2 | 8.1 | 2.18 | 64 | 52 | 215792412
Breeze33 | 7HP14F24P-**A | 7EH30BX-**+TDR | 80G1UH090BE16L* | 24000 | 22000 | 15.5 | 13.4 | 8.1 | 2.1 | 64 | 50 | 215792464
Breeze33 | 7HP14F24P-**A | 7E[C,U]30BX-**+TDR | 80G2UH090BE16L* | 24000 | 22000 | 15.5 | 13.2 | 8.1 | 2.16 | 64 | 52 | 215792406
Breeze33 | 7HP14F30P-**A | 7AH2AV36PXC** |  | 29600 | 27600 | 15.5 | 13 | 8.2 | 2.08 | 63 | 51 | 215792491
Breeze33 | 7HP14F30P-**A | 7AH2AV30PXC** |  | 29200 | 27200 | 15.2 | 13 | 8.1 | 1.98 | 62 | 49 | 215792490
Breeze33 | 7HP14F30P-**A | 7AH2AE36PX-** |  | 29600 | 27800 | 15.5 | 13 | 8.2 | 2.08 | 63 | 51 | 215792489
LENNOX | EL16KP1-048-230A** | CK40[C,U]T-60C-**+TDR | ML180UH110V60C* | 48000 | 46500 | 15.2 | 13 | 8.1 | 2.16 | 65 | 52 | 215756732
LENNOX | EL16KP1-048-230A** | CK40[C,U]T-60C-**+TDR | EL280UH110XE60C* | 48000 | 47000 | 15.2 | 12.8 | 8.1 | 2.14 | 64 | 51 | 215756712
LENNOX | EL16KP1-048-230A** | CK40[C,U]T-60C-**+TDR | EL280UH110E60C* | 48000 | 47000 | 15.2 | 12.8 | 8.1 | 2.14 | 64 | 51 | 215756709
Breeze33 | 7HP14F24P-**A | 7EH24BX-**+TDR | 80G1UH090BE16L* | 24000 | 22200 | 15.5 | 13.4 | 8.1 | 2.02 | 64 | 48 | 215792438
Breeze33 | 7HP14F24P-**A | 7EH24BX-**+TDR | 80G1UH090BE16* | 24000 | 22200 | 15.5 | 13.4 | 8.1 | 2.02 | 64 | 48 | 215792437
Breeze33 | 7HP14F24P-**A | 7EH24BX-**+TDR | 80G1UH070BE12L* | 23800 | 22000 | 15.5 | 13.2 | 8.1 | 2 | 65 | 48 | 215792436
Breeze33 | 7HP14F24P-**A | 7EH24BX-**+TDR | 80G1UH070BE12* | 23800 | 22000 | 15.5 | 13.2 | 8.1 | 2 | 65 | 48 | 215792435
Breeze33 | 7HP14F24P-**A | 7EH24BX-**+TDR | 80G2UH090BE16L* | 24000 | 22200 | 15.5 | 13.2 | 8.1 | 2 | 65 | 48 | 215792432
Breeze33 | 7HP14F42P-**A | 7AH2AV48PXC** |  | 41500 | 40500 | 15.2 | 12.6 | 8.2 | 2.14 | 64 | 50 | 215792698
Breeze33 | 7HP14F42P-**A | 7AH2AV42PXC** |  | 41500 | 40500 | 15.2 | 12.6 | 8.1 | 2.14 | 62 | 50 | 215792697
Breeze33 | 7HP14F42P-**A | 7AH2AE48PX-** |  | 41500 | 40500 | 15.5 | 12.8 | 8.2 | 2.14 | 64 | 50 | 215792696
LENNOX | EL16KP1-048-230A** | CBK48MVT-060-230-** |  | 48000 | 47000 | 15.5 | 13 | 8.2 | 2.12 | 63 | 50 | 215756535
LENNOX | EL16KP1-048-230A** | CBK48MVT-048-230-** |  | 48000 | 47500 | 15.5 | 12.8 | 8.2 | 2.2 | 64 | 51 | 215756533
LENNOX | EL16KP1-048-230A** | CBK47UHET-048-230-** |  | 48000 | 48000 | 15.2 | 12.4 | 8.2 | 2.2 | 64 | 51 | 215756528
Breeze33 | 7HP14F48P-**A | 7E[C,U]60CX-**+TDR | 80G2UH110CE20* | 48000 | 47000 | 15.2 | 12.8 | 8.1 | 2.14 | 64 | 51 | 215792789
RUUD | RP15AZ30AJ2N | WH2TZ3617STANN |  | 45500 | 45000 | 15.2 | 11.7 | 8.1 | 2.2 | 67 | 54 | 215759191
RUUD | RP15AZ42AJ2N | WH2TZ4821STANN |  | 40000 | 39500 | 15.2 | 11.7 | 8.1 | 2.1 | 66 | 52 | 215759196
RUUD | RP15AZ48AJ2N | WH2TZ4821STANN |  | 57000 | 57000 | 16 | 11.7 | 8.1 | 2.3 | 68 | 54 | 215759199
ADP | YH2F36TB21 | CV481*9+TXV | Y81E080C16LMPS1 | 35000 | 32400 | 16 | 11.7 | 8.1 | 2.2 | 65 | 55 | 215749423
Mitsubishi Electric | PUZ-AK36NL*** | PEAD-AA36NL*** |  | 36000 | 40000 | 20.1 | 12.5 | 9.2 | 2.6 | 59 | 50 | 215712191
Mitsubishi Electric | PUZ-AK36NL*** | PVA-AA36NL*** |  | 36000 | 40000 | 19.5 | 12.1 | 9.2 | 2.5 | 59 | 50 | 215712192
Mitsubishi Electric | PUZ-AK36NL*** | PAA-BA36NL*** |  | 32000 | 42000 | 18.1 | 11.7 | 9.4 | 2.3 | 66 | 58 | 215712193
Mitsubishi Electric | PUZ-AK36NL*** | PAA-CA36NL*** |  | 32000 | 42000 | 18.1 | 11.7 | 9.4 | 2.3 | 66 | 58 | 215712194
Mitsubishi Electric | PUZ-AK24NLHZ*** | PEAD-AA24NL*** |  | 24000 | 28000 | 19.3 | 13.4 | 9 | 1.9 | 61 | 89 | 215712199
Mitsubishi Electric | PUZ-AK24NLHZ*** | PVA-AA24NL*** |  | 24000 | 28000 | 19.7 | 13.6 | 8.8 | 2.1 | 61 | 93 | 215712200
Mitsubishi Electric | PUZ-AK24NLHZ*** | PAA-AA18NL*** |  | 18000 | 22600 | 15.9 | 11.7 | 8.5 | 1.77 | 73 | 97 | 215712201
Mitsubishi Electric | PUZ-AK24NLHZ*** | PAA-BA18NL*** |  | 18000 | 22600 | 15.9 | 11.7 | 8.5 | 1.77 | 73 | 97 | 215712202
Mitsubishi Electric | PUZ-AK24NLHZ*** | PAA-AA24NL*** |  | 24000 | 27800 | 17 | 12.1 | 9.4 | 2.1 | 75 | 94 | 215712203
Mitsubishi Electric | PUZ-AK24NLHZ*** | PAA-BA24NL*** |  | 24000 | 27800 | 17 | 12.1 | 9.4 | 2.1 | 75 | 94 | 215712204
Mitsubishi Electric | PUZ-AK30NLHZ*** | PEAD-AA30NL*** |  | 30000 | 34000 | 21.7 | 12.5 | 9.3 | 1.9 | 64 | 94 | 215712208
Mitsubishi Electric | PUZ-AK30NLHZ*** | PVA-AA30NL*** |  | 30000 | 34000 | 21 | 13.5 | 9.3 | 2.3 | 64 | 94 | 215712209
Mitsubishi Electric | PUZ-AK30NLHZ*** | PAA-AA30NL*** |  | 30000 | 35800 | 17.6 | 11.7 | 9 | 2 | 74 | 89 | 215712210
Mitsubishi Electric | PUZ-AK30NLHZ*** | PAA-BA30NL*** |  | 30000 | 35800 | 17.6 | 11.7 | 9 | 2 | 74 | 89 | 215712211
Mitsubishi Electric | PUZ-AK36NLHZ*** | PEAD-AA36NL*** |  | 36000 | 40000 | 21.7 | 12.5 | 9.3 | 2 | 61 | 95 | 215712215
Mitsubishi Electric | PUZ-AK36NLHZ*** | PVA-AA36NL*** |  | 36000 | 40000 | 21.2 | 12.1 | 9.2 | 2.1 | 61 | 95 | 215712216
Mitsubishi Electric | PUZ-AK36NLHZ*** | PAA-BA36NL*** |  | 32000 | 42000 | 18.1 | 11.7 | 9.4 | 1.9 | 74 | 90 | 215712217
Mitsubishi Electric | PUZ-AK36NLHZ*** | PAA-CA36NL*** |  | 32000 | 42000 | 18.1 | 11.7 | 9.4 | 1.9 | 74 | 90 | 215712218
Mitsubishi Electric | SUZ-AK24NLHZ*** | PEAD-AA24NL*** |  | 24000 | 28000 | 17.3 | 12.3 | 8.5 | 1.8 | 61 | 89 | 215712237
Mitsubishi Electric | SUZ-AK30NLHZ*** | PEAD-AA30NL*** |  | 30000 | 34000 | 19.5 | 12.3 | 8.5 | 1.8 | 64 | 94 | 215712239
Mitsubishi Electric | SUZ-AK30NLHZ*** | SVZ-AP30NL*** |  | 28000 | 34000 | 17.1 | 13 | 9.2 | 1.78 | 69 | 94 | 215712240
Mitsubishi Electric | SUZ-AK36NLHZ*** | PEAD-AA36NL*** |  | 36000 | 40000 | 19.5 | 12.3 | 8.5 | 1.8 | 61 | 95 | 215712241
FRASER-JOHNSTON | HL19B4821 | XAHD60HBCN1 | Z9ET120D20SMPS1 | 45500 | 47000 | 16 | 12.5 | 8.1 | 2.34 | 68 | 55 | 211771744
JOHNSON CONTROLS | HL19B4821 | XAHD60HBCN1 | Z9ET120D20SMPS1 | 45500 | 47000 | 16 | 12.5 | 8.1 | 2.34 | 68 | 55 | 211771606
LUXAIRE | HL19B4821 | XAHD60HBCN1 | Z9ET120D20SMPS1 | 45500 | 47000 | 16 | 12.5 | 8.1 | 2.34 | 68 | 55 | 211771482
COLEMAN | HC19B4821 | XAHD60HBCN1 | Z9ET120D20SMPS1 | 45500 | 47000 | 16 | 12.5 | 8.1 | 2.34 | 68 | 55 | 211771074
YORK | YZT48B21 | XAHD60HBCN1 | Y92E120D20SMPS1 | 45500 | 47000 | 16 | 12.5 | 8.1 | 2.34 | 68 | 55 | 211771065
LG | KUSXA421A | KNSJB421A |  | 42000 | 48000 | 18.8 | 12.6 | 9.4 | 2.08 | 64 | 89 | 214837932
LG | KUSXA481A | KNSJB481A |  | 48000 | 52000 | 17.8 | 12 | 9.3 | 2.08 | 64 | 85 | 214837931
LG | KUSXA361A | KNUJB361A |  | 36000 | 40000 | 19 | 12.3 | 9.5 | 1.9 | 66 | 90 | 214837929
LG | KUSXA301A | KNUJB301A |  | 30000 | 34000 | 18.8 | 13.5 | 9.5 | 1.86 | 63 | 100 | 214837928
LG | KUSXB361A | KNUJB361A |  | 36000 | 40000 | 18.5 | 12.1 | 9.3 | 1.9 | 66 | 87 | 214837926
LG | KUSXB481A | KNSJB481A |  | 46500 | 52000 | 17.5 | 11.7 | 9.1 | 1.86 | 62 | 77 | 214836843
LG | KUSXB121A | KNUJB121A |  | 12000 | 15000 | 16.4 | 12 | 10.5 | 2.3 | 68 | 73 | 214826534
LG | KUSXB091A | KNUJB091A |  | 9000 | 13500 | 16.4 | 12.2 | 10.4 | 2.3 | 70 | 78 | 214826531
LG | KUSXB421A | KNSJB421A |  | 42000 | 48000 | 18.3 | 12 | 9 | 1.86 | 60 | 81 | 214825958
Mitsubishi Electric | SUZ-KA24NAHZ*** | PEAD-A24AA9 |  | 24000 | 28000 | 16.7 | 11.7 | 9.4 | 2.08 | 65 | 89 | 215560627
ADP | YH2F48TB21 | AD-64(P,U)*****9 | TM9V100C16MP12 | 45500 | 42000 | 16 | 11.7 | 8.1 | 2.46 | 70 | 58 | 215812205
ADP | YZT48B21 | AD-64(P,U)*****9 | TM9V100C16MP12 | 45500 | 46000 | 16 | 12.5 | 8.1 | 2.34 | 67 | 54 | 215812206
ADP | HH836E2S11 | BV**B9*37+TXV |  | 34000 | 30800 | 19 | 11.7 | 9 | 2.1 | 83 | 81 | 215818598
ADP | HH824E2S11 | BV**B2*25+TXV |  | 24000 | 22400 | 18 | 12 | 9.5 | 2.1 | 78 | 74 | 215818597
ADP | N4H7T48*K*AAA* | F,PE*TT1948 |  | 46000 | 45000 | 15.2 | 12.5 | 8.1 | 2.24 | 62 | 51 | 215821295
ADP | BOVA-36RTB-M20S | FE*G32*24+TXV |  | 22600 | 22400 | 18 | 12 | 9.2 | 1.94 | 96 | 76 | 215821300
ADP | BOVA-36RXB-M15S | FE*G34*30+TXV |  | 23600 | 22400 | 17 | 11.7 | 8.45 | 1.88 | 89 | 77 | 215821305
ADP | 5TWR5042A1 | H,TG84*60+TXV+TD |  | 39500 | 38000 | 15.2 | 12.5 | 8.1 | 2.1 | 66 | 51 | 215821361
ADP | 5TWR5024A1 | H,TG83*36+TXV+TD |  | 24000 | 21000 | 15.2 | 12 | 8.1 | 2 | 68 | 55 | 215821365
ADP | 5A6H5024A1 | H,TG83*36+TXV+TD |  | 24000 | 21000 | 15.2 | 12 | 8.1 | 2 | 68 | 55 | 215821381
ADP | A5HP5036A1 | H,TG83*36+TXV+TD |  | 34000 | 30200 | 15.2 | 11.7 | 8.1 | 2.2 | 70 | 58 | 215821389
ADP | A5HP5042A1 | H,TG84*60+TXV+TD |  | 39500 | 38500 | 15.2 | 12 | 8.1 | 2.1 | 65 | 50 | 215821390
ADP | 4SHP17LE118P-**A | H,A,DG9J(1,2)36+TXV | A97US2V045B12S* | 18000 | 16400 | 16 | 13.5 | 8.1 | 2.06 | 62 | 49 | 215821402
ADP | 4SHP17LE118P-**A | H,A,DG9J(1,2)36+TXV | A97US2V070B12S* | 18000 | 16400 | 16 | 13.5 | 8.1 | 2.1 | 62 | 49 | 215821403
ADP | 4SHP17LE130P-**A | H,A,DG9J(1,2)36+TXV | A97US2V090C12S | 28800 | 26600 | 15.2 | 12.5 | 8.3 | 2.22 | 66 | 54 | 215821408
ADP | 4SHP17LE130P-**A | H,A,DG9J(1,2)36+TXV | A97US2V090C12S* | 28800 | 26600 | 15.2 | 12.5 | 8.3 | 2.22 | 66 | 54 | 215821409
ADP | 4SHP17LE130P-**A | H,A,DG9J(1,2)36+TXV | A97US2V090C16S* | 28600 | 26600 | 15.2 | 13 | 8.3 | 2.22 | 65 | 53 | 215821410
ADP | 4SHP17LE130P-**A | H,A,DG9J(1,2)36+TXV | A97US2V110C16S* | 29000 | 26800 | 15.2 | 12.5 | 8.3 | 2.22 | 66 | 53 | 215821411
ADP | 4SHP17LE136P-**A | H,A,DG47(1,2)36+TXV | A97US2V090C20S* | 36000 | 32200 | 16 | 13.5 | 8.1 | 2.18 | 68 | 56 | 215821416
ADP | 4SHP17LE136P-**A | H,A,DG47(1,2)36+TXV | A97US2V110C20S* | 36000 | 32000 | 16 | 14 | 8.1 | 2.2 | 68 | 56 | 215821418
ADP | 4SHP17LE148P-**A | H,A,DG49(1,2)60+TXV | A97US2V135D20S* | 48000 | 44000 | 15.2 | 12.5 | 8.1 | 2.18 | 68 | 55 | 215821441
ADP | 4SHP17LE148P-**A | H,A,DG51(1,2)60+TXV | A97US2V135D20S* | 48000 | 44000 | 15.2 | 12.5 | 8.1 | 2.18 | 68 | 55 | 215821442
ADP | 4SHP22LX124P-**A | H,A,DG9J(1,2)36+TXV | A97US2V045B12S* | 23800 | 22200 | 20 | 13.5 | 8.5 | 1.9 | 62 | 69 | 215821454
ADP | 4SHP22LX124P-**A | H,A,DG9J(1,2)36+TXV | A97US2V070B12S* | 23800 | 22000 | 21 | 13.5 | 8.5 | 1.92 | 62 | 70 | 215821455
ADP | 4SHP22LX136P-**A | H,A,DG9J(1,2)36+TXV | A97US2V045B12S* | 34400 | 33400 | 20 | 11.7 | 8.5 | 2.08 | 63 | 53 | 215821456
ADP | 4SHP22LX136P-**A | H,A,DG9J(1,2)36+TXV | A97US2V070B12S* | 34600 | 33200 | 20 | 12 | 8.5 | 2.1 | 63 | 53 | 215821457
ADP | 4SHP22LX136P-**A | H,A,DG9J(1,2)36+TXV | A97US2V090C12S* | 34400 | 33200 | 20 | 11.7 | 8.5 | 2.02 | 66 | 54 | 215821458
ADP | 4SHP22LX136P-**A | H,A,DG9J(1,2)36+TXV | A97US2V090C16S* | 34400 | 32200 | 19 | 11.7 | 8.9 | 2.22 | 66 | 57 | 215821459
ADP | 4SHP22LX136P-**A | H,A,DG9J(1,2)36+TXV | A97US2V090C20S* | 34400 | 32200 | 18 | 11.7 | 8.7 | 2.22 | 66 | 56 | 215821460
ADP | 4SHP22LX136P-**A | H,A,DG9J(1,2)36+TXV | A97US2V110C16S* | 34400 | 32200 | 19 | 11.7 | 8.9 | 2.22 | 66 | 57 | 215821461
ADP | 4SHP22LX136P-**A | H,A,DG9J(1,2)36+TXV | A97US2V110C20S* | 34600 | 32000 | 19 | 11.7 | 8.7 | 2.24 | 66 | 57 | 215821462
ADP | 4SHP22LX148P-**A | H,A,DG51(1,2)60+TXV | A97US2V090C16S* | 47500 | 44000 | 19 | 11.7 | 8.35 | 2 | 64 | 57 | 215821464
ADP | 4SHP22LX148P-**A | H,A,DG51(1,2)60+TXV | A97US2V090C20S* | 47500 | 43500 | 19 | 12 | 8.35 | 2 | 64 | 57 | 215821466
ADP | 4SHP22LX148P-**A | H,A,DG51(1,2)60+TXV | A97US2V110C16S* | 47500 | 43500 | 19 | 11.7 | 8.35 | 1.98 | 64 | 57 | 215821468
ADP | 4SHP22LX148P-**A | H,A,DG51(1,2)60+TXV | A97US2V110C20S* | 47500 | 43500 | 19 | 12 | 8.35 | 2 | 64 | 57 | 215821470
ADP | 4SHP22LX160P-**A | H,A,DG51(1,2)60+TXV | A97US2V135D20S* | 55000 | 53000 | 18 | 11.7 | 8.1 | 1.98 | 69 | 57 | 215821480
ADP | HH824E2S11 | A24VBA*+TXV+AEFE4B* |  | 24000 | 22400 | 19 | 12 | 9.45 | 2.1 | 78 | 74 | 215821494
ADP | HH824E2S11 | A24VBA*+TXV+AEFE3A* |  | 24000 | 22400 | 19 | 12 | 9.45 | 2.1 | 78 | 74 | 215821495
ADP | HH836E2S11 | A36VDA*+TXV+AEFE4B* |  | 33800 | 29400 | 19 | 11.7 | 8.5 | 2 | 89 | 84 | 215821497
ADP | HH860E2S11 | A48VGA*+TXV+AEFE5* |  | 46000 | 44000 | 19 | 12 | 9 | 2.1 | 79 | 76 | 215821498
ADP | YH2F36TB21 | CH480C9+TXV | Y81E080C16LMPS1 | 35000 | 32400 | 16 | 11.7 | 8.1 | 2.2 | 65 | 55 | 215821517
ADP | 5TWR5042A1 | H,TG84*60+TXV | S8X1C080M5PSC | 40000 | 38000 | 16 | 12.5 | 8.1 | 2.1 | 65 | 50 | 215826658
ADP | 5TWR5042A1 | H,TG84*60+TXV | S8X1C100M5PSC | 40000 | 38000 | 16 | 12.5 | 8.1 | 2.1 | 65 | 50 | 215826659
ADP | 5TWR5042A1 | H,TG48*48+TXV+TD |  | 39500 | 38000 | 15.2 | 12 | 8.1 | 2.1 | 66 | 51 | 215826670
ADP | 5TWR5030A1 | H,TG48*36+TXV | S8X1A040M3PSC | 27000 | 22600 | 15.2 | 12 | 8.1 | 2 | 68 | 54 | 215826700
ADP | 5TWR5036A1 | H,TG48*36+TXV | S8V2B060M4PCA | 33000 | 30200 | 15.2 | 12 | 8.1 | 2.2 | 69 | 56 | 215826703
ADP | 5TWR5036A1 | H,TG48*36+TXV | S8X1B060M4PSC | 32800 | 29200 | 15.2 | 12.5 | 8.1 | 2.2 | 71 | 58 | 215826705
LG | KUSXB361A | KNSLB361A |  | 33000 | 40000 | 17.5 | 11.8 | 9.5 | 1.85 | 68 | 83 | 215812199
LG | KUSXA482A | KNSLB481A |  | 46000 | 50000 | 19 | 12.3 | 9.6 | 2 | 61 | 92 | 215735574
LG | KUSXA422A | KNSLB421A |  | 42000 | 46000 | 19 | 12.5 | 9.8 | 2 | 65 | 100 | 215735573
LG | KUSXB481A | KNSLB481A |  | 45500 | 50000 | 18 | 11.7 | 9.4 | 1.8 | 63 | 77 | 215588580
LG | KUSXB301A | KNSLB301A |  | 27000 | 34000 | 17 | 11.7 | 9.6 | 1.85 | 63 | 88 | 215588579
LG | KUSXB241A | KNSLB241A |  | 23200 | 27000 | 17.5 | 12 | 9.7 | 1.85 | 65 | 81 | 215588578
LG | KUSXA481A | KNSLB481A |  | 46000 | 50000 | 19 | 12.3 | 9.6 | 2 | 61 | 92 | 215588577
LG | KUSXA361A | KNSLA361A |  | 33000 | 40000 | 18.2 | 13 | 9.6 | 2 | 64 | 83 | 215588576
LG | KUSXA301A | KNSLA301A |  | 30000 | 34000 | 18.2 | 13.5 | 9.8 | 2 | 64 | 97 | 215588575
LG | KUSXB601A | KNSLB601A |  | 52500 | 56500 | 17.5 | 12 | 9.4 | 1.85 | 62 | 80 | 215588574
LG | KUSXB421A | KNSLB421A |  | 42000 | 46000 | 18 | 11.7 | 9.5 | 1.8 | 67 | 84 | 215588573
LG | KUSXB361A | KNSLB301A |  | 33000 | 40000 | 17.5 | 11.8 | 9.5 | 1.85 | 68 | 83 | 215588572
LG | KUSXB181A | KNSLB181A |  | 18000 | 20000 | 17.5 | 13.5 | 10 | 1.85 | 63 | 110 | 215588571
LG | KUSXB121A | KNSLB121A |  | 12000 | 15000 | 16.2 | 12.2 | 9.5 | 1.85 | 63 | 70 | 215588570
LG | KUSXA421A | KNSLB421A |  | 42000 | 46000 | 19 | 12.5 | 9.8 | 2 | 65 | 100 | 215588569
LG | KUSXA241A | KNSLA241A |  | 24000 | 27000 | 17.5 | 12.5 | 10 | 2 | 66 | 93 | 215588568
LG | KUSXA181A | KNSLA181A |  | 18000 | 20000 | 17.5 | 13.5 | 10 | 2 | 65 | 125 | 215588567
LG | KUSXA121A | KNSLB121A |  | 12500 | 15000 | 17 | 13.3 | 9.8 | 1.95 | 57 | 100 | 215588566
ADP | 5TWR5042A1 | V,T60H245P18*+TXV+AEFE5* |  | 39500 | 38500 | 16 | 12 | 8.1 | 2.1 | 65 | 50 | 215827246
ADP | 5TWR5042A1 | V,T48H175P38*+TXV+AEFE4B* |  | 39500 | 38000 | 16 | 12 | 8.1 | 2.1 | 66 | 51 | 215827247
ADP | 5TWR5042A1 | PL48H175P46*+TXV+AEFE4B* |  | 39500 | 38000 | 16 | 12.5 | 8.1 | 2.1 | 66 | 51 | 215827248
ADP | 5TWR5042A1 | FE*TT1*48+TXV |  | 39500 | 38000 | 16 | 12.5 | 8.1 | 2.1 | 66 | 51 | 215827249
ADP | 5TWR5042A1 | PL60H210P19*+TXV+AEFE5* |  | 40000 | 38000 | 17 | 11.7 | 8.4 | 2.18 | 65 | 50 | 215827250
ADP | 5TWR5042A1 | V,T60H210P19*+TXV+AEFE5* |  | 40000 | 38000 | 17 | 11.7 | 8.4 | 2.18 | 65 | 50 | 215827251
ADP | 5TWR5042A1 | FG84*48+AEFE5* |  | 39500 | 38000 | 17 | 11.7 | 8.35 | 2.16 | 65 | 50 | 215827252
ADP | 5TWR5042A1 | FG84*48+AEFE4B* |  | 39500 | 38000 | 17 | 11.7 | 8.35 | 2.16 | 65 | 50 | 215827253
ADP | 5TWR5048A1 | V,T60H245P18*+TXV+AEFE5* |  | 43500 | 41500 | 16 | 11.7 | 8.5 | 2.2 | 68 | 53 | 215827254
ADP | 5TWR5048A1 | PL60H210P19*+TXV+AEFE5* |  | 45000 | 41500 | 16 | 12 | 8.5 | 2.2 | 68 | 53 | 215827258
ADP | 5TWR5048A1 | V,T60H210P19*+TXV+AEFE5* |  | 45000 | 41500 | 16 | 12 | 8.5 | 2.2 | 68 | 53 | 215827259
ADP | 5TWR5030A1 | PL36H175P78*+TXV+AEFE4B* |  | 26800 | 25200 | 16 | 11.7 | 8.1 | 2.1 | 67 | 53 | 215827283
ADP | 5TWR5030A1 | FG80*36+AEFE4B* |  | 26800 | 25200 | 16 | 11.7 | 8.1 | 2.1 | 67 | 53 | 215827398
ADP | 5TWR5030A1 | FG80*36+AEFE3A* |  | 26800 | 25200 | 16 | 11.7 | 8.1 | 2.1 | 67 | 53 | 215827399
ADP | 5TWR5030A1 | FG82*36+AEFE4B* |  | 27000 | 25200 | 16 | 11.7 | 8.1 | 2.1 | 67 | 53 | 215827400
ADP | 5TWR5030A1 | FG82*36+AEFE3A* |  | 27000 | 25200 | 16 | 11.7 | 8.1 | 2.1 | 67 | 53 | 215827401
ADP | 5TWR5042A1 | FE*CC1*48+TXV |  | 39500 | 38000 | 16 | 12.5 | 8.1 | 2.1 | 66 | 51 | 215827418
Breeze33 | 4HP17L18P-**A | EAC4X24B+TDR | 96G1UH030BE08 | 18000 | 17400 | 15.6 | 13 | 8 | 2.03 | 63 | 50 | 213315250
Breeze33 | 4HP17L24P-**A | EAC4X30B+TDR | 96G2UH045BE12 | 23200 | 21800 | 15.6 | 13 | 7.8 |  | 63 |  | 213315404
Breeze33 | 4HP17L24P-**A | EAC4X30B+TDR | 96G2UH070BE12 | 23200 | 21800 | 15.8 | 13 | 7.8 |  | 63 |  | 213315406
Breeze33 | 4HP17L24P-**A | EAC4X30B+TDR | 96G2UH070BV12 | 23000 | 21400 | 16.4 | 13.5 | 7.8 |  | 64 |  | 213315407
Breeze33 | 4HP17L18P-**A | EA(C;U)1P30B+TDR+TXV | 96G1UH030BE08 | 18000 | 17400 | 16 | 13 | 7.8 | 1.92 | 61 | 47 | 213315231
Breeze33 | 4HP17L36P-**A | EAH1P48B*+TDR+TXV | 80G1UH090BE16 | 35400 | 33200 | 16.2 | 13 | 8 | 2.24 | 66 | 52 | 213315672
Breeze33 | 4HP17L18P-**A | EA(C;U)1P30B+TDR+TXV | 92G1UH030BE12 | 18000 | 17200 | 16.4 | 13.5 | 7.8 | 1.94 | 62 | 47 | 213315228
Breeze33 | 4HP17L18P-**A | EA(C;U)1P30B+TDR+TXV | 80G1UH090BE16 | 18000 | 17400 | 15.2 | 12.5 | 7.8 |  | 62 |  | 213315227
Breeze33 | 4HP17L36P-**A | EAD4X-30/36B+TDR | 92G1DF070BE12 | 36000 | 36000 | 15.4 | 13 | 7.9 | 1.86 | 66 | 52 | 213315648
Breeze33 | 4HP17L36P-**A | EAD4X-30/36B+TDR | 92G1DF045BE12 | 36000 | 35800 | 15.4 | 13 | 7.9 | 1.88 | 66 | 53 | 213315647
Breeze33 | 4HP17L36P-**A | EAC4X50/60C+TDR | 96G2UH110CE20 | 35200 | 32600 | 16 | 13 | 7.8 | 2.1 | 66 | 53 | 213315643
Breeze33 | 4HP17L36P-**A | EAC4X36B+TDR | 92G1UH070BE12 | 35200 | 33400 | 16 | 13 | 7.8 | 2.14 | 65 | 51 | 213315623
Breeze33 | 4HP17L36P-**A | EAC4X36B+TDR | 92G1UH030BE12 | 35600 | 34000 | 15.6 | 12.5 | 7.8 | 2.12 | 65 | 51 | 213315621
Breeze33 | 4HP17L36P-**A | EAC4X36B+TDR | 80G1UH090BE16 | 35800 | 33600 | 16.6 | 13.5 | 7.8 | 2.14 | 64 | 50 | 213315620
Breeze33 | 4HP17L36P-**A | EA(C;U)1P36B+TDR+TXV | 96G2UH045BV12 | 36000 | 34200 | 15.4 | 12.5 | 7.8 | 2.12 | 65 | 51 | 213315594
Breeze33 | 4HP17L36P-**A | EA(C;U)1P36B+TDR+TXV | 96G1UH070BE12 | 35400 | 33600 | 15.8 | 12.5 | 7.8 | 2.08 | 65 | 51 | 213315592
Breeze33 | 4HP17L36P-**A | EA(C;U)1P36B+TDR+TXV | 96G1UH030BE08 | 35400 | 33600 | 15.8 | 12.5 | 7.8 | 2.1 | 65 | 51 | 213315591
Breeze33 | 4HP17L36P-**A | EA(C;U)1P36B+TDR+TXV | 92G1UH070BE12 | 35200 | 33400 | 16 | 13 | 7.8 | 2.14 | 65 | 51 | 213315590
Breeze33 | 4HP17L30P-**AA | EAH1P30B*+TDR+TXV | 96G2UH045BE12 | 29400 | 27600 | 15.8 | 13 | 7.8 | 2.08 | 64 | 49 | 213315569
Breeze33 | 4HP17L30P-**AA | EAH1P30B*+TDR+TXV | 96G1UH045BE12 | 29200 | 27800 | 15.6 | 13 | 7.8 | 2.06 | 64 | 50 | 213315567
Breeze33 | 4HP17L30P-**AA | EAH1P30B*+TDR+TXV | 80G1UH090BE16 | 29200 | 27400 | 16.2 | 13 | 7.8 | 2.1 | 64 | 49 | 213315562
Breeze33 | 4HP17L30P-**A | EA(C;U)1P36A+TDR+TXV | 80G1UH040AE12X | 29200 | 27600 | 15.8 | 13 | 8 | 2.26 | 66 | 52 | 213315473
Breeze33 | 4HP17L30P-**A | EA(C;U)1P30B+TDR+TXV | 96G2UH045BV12 | 29000 | 28000 | 15.4 | 12.5 | 8 | 2.16 | 66 | 52 | 213315470
Breeze33 | 4HP17L30P-**A | EA(C;U)1P30B+TDR+TXV | 96G1UH070BE12 | 28800 | 27800 | 15.4 | 12.5 | 7.8 | 2.18 | 65 | 51 | 213315468
Breeze33 | 4HP17L18P-**A | EA(C;U)1P24B+TDR+TXV | 96G2UH045BE12 | 18000 | 17200 | 16.2 | 13.5 | 8 | 2.03 | 63 | 49 | 213315215
Breeze33 | 4HP17L18P-**A | EA(C;U)1P24B+TDR+TXV | 96G1UH045BE12 | 18000 | 17200 | 16 | 13.5 | 8 | 2 | 63 | 49 | 213315213
Breeze33 | 4HP17L24P-**A | EAH1P30B*+TDR+TXV | 96G2UH070BV12 | 23600 | 21400 | 16.8 | 13.5 | 7.8 |  | 64 |  | 213315448
Breeze33 | 4HP17L36P-**A | EAH1P51C*+TDR+TXV | 80G1UH090CE20 | 36000 | 32800 | 16.6 | 13.5 | 8 | 2.22 | 66 | 53 | 213315683
Breeze33 | 4HP17L18P-**A | EA(C;U)1P24A+TDR+TXV | 80G1UH060AE12X | 18000 | 17000 | 15.8 | 13.5 | 7.8 |  | 62 |  | 213315203
Breeze33 | 4HP17L18P-**A | EAC4X30A+TDR | 80G1UH040AE12X | 18000 | 16800 | 16 | 13.5 | 7.8 |  | 61 |  | 213315257
Breeze33 | 4HP17L30P-**A | EAC4X30B+TDR | 96G1UH030BE08 | 28400 | 27600 | 15.4 | 12.5 | 7.8 | 2.2 | 66 | 52 | 213315504
Breeze33 | 4HP17L30P-**A | EAC4X30B+TDR | 92G1UH070BE12 | 28600 | 27600 | 15.6 | 13 | 8 | 2.2 | 66 | 52 | 213315503
Breeze33 | 4HP17L30P-**A | EAC4X30B+TDR | 80G1UH090BE16 | 28600 | 27400 | 16 | 13 | 8 | 2.22 | 66 | 52 | 213315500
Breeze33 | 4HP17L30P-**A | EAC4X30B+TDR | 80G1UH080BE16X | 29200 | 28200 | 15.2 | 12.5 | 8 | 2.16 | 66 | 52 | 213315499
Breeze33 | 4HP17L36P-**A | EA(C;U)1P50/60C+TDR+TXV | 80G1UH100CE20X | 35800 | 33000 | 15.8 | 13 | 7.8 | 2.12 | 67 | 53 | 213315599
Breeze33 | 4HP17L36P-**A | EA(C;U)1P36B+TDR+TXV | 96G2UH070BV12 | 36000 | 34200 | 15.8 | 12.5 | 7.8 | 2.12 | 65 | 51 | 213315596
Breeze33 | 4HP17L36P-**A | EA(C;U)1P36B+TDR+TXV | 96G2UH070BE12 | 35600 | 33800 | 15.8 | 12.5 | 7.8 | 2.1 | 65 | 51 | 213315595
Breeze33 | 4HP17L18P-**A | EA(C;U)1P24A+TDR+TXV | 80G1UH040AE12X | 18000 | 17000 | 15.8 | 13.5 | 7.8 |  | 62 |  | 213315201
Breeze33 | 4HP17L18P-**A | EAC4X30B+TDR | 80G1UH070BE12 | 18000 | 17000 | 16.8 | 13.5 | 7.8 |  | 61 |  | 213315263
Breeze33 | 4HP17L18P-**A | EAC4X30A+TDR | 80G1UH070AE12L | 18000 | 17000 | 16.4 | 13.5 | 7.8 |  | 61 |  | 213315261
Breeze33 | 4HP17L24P-**A | EA(C;U)1P24B+TDR+TXV | 96G2UH045BV12 | 23400 | 21600 | 16 | 13 | 7.8 |  | 63 |  | 213315345
Breeze33 | 4HP17L24P-**A | EA(C;U)1P24B+TDR+TXV | 92G1UH045BE12 | 23600 | 21800 | 15.8 | 13 | 7.8 |  | 63 |  | 213315339
Breeze33 | 4HP17L18P-**A | EA(C;U)1P30A+TDR+TXV | 80G1UH060AE12X | 18000 | 16800 | 16 | 13.5 | 7.8 |  | 61 |  | 213315221
Breeze33 | 4HP17L18P-**A | EA(C;U)1P30A+TDR+TXV | 80G1UH040AE12X | 18000 | 16800 | 16 | 13.5 | 7.8 |  | 61 |  | 213315219
Breeze33 | 4HP17L30P-**AA | EAH1P30B*+TDR+TXV | 96G2UH045BV12 | 29600 | 28000 | 15.6 | 13 | 7.8 | 2.06 | 64 | 49 | 213315570
Breeze33 | 4HP17L30P-**A | EA(C;U)1P36A+TDR+TXV | 80G1UH060AE12X | 29200 | 27600 | 15.8 | 13 | 8 | 2.26 | 66 | 52 | 213315475
Breeze33 | 4HP17L36P-**A | EAH1P48B*+TDR+TXV | 96G2UH070BE12 | 35400 | 33400 | 15.6 | 12.5 | 7.8 | 2.18 | 66 | 52 | 213315680
Breeze33 | 4HP17L36P-**A | EAH1P48B*+TDR+TXV | 96G2UH045BV12 | 35800 | 33800 | 15.2 | 12.5 | 7.8 | 2.16 | 66 | 53 | 213315679
Breeze33 | 4HP17L36P-**A | EAH1P48B*+TDR+TXV | 96G2UH045BE12 | 35200 | 33200 | 15.8 | 12.5 | 7.8 | 2.18 | 66 | 52 | 213315678
Breeze33 | 4HP17L36P-**A | EAH1P48B*+TDR+TXV | 96G1UH070BE12 | 35400 | 33400 | 15.6 | 12.5 | 7.8 | 2.18 | 66 | 52 | 213315677
Breeze33 | 4HP17L36P-**A | EAH1P48B*+TDR+TXV | 96G1UH030BE08 | 35200 | 33400 | 15.6 | 12.5 | 7.8 | 2.18 | 66 | 52 | 213315676
Breeze33 | 4HP17L36P-**A | EAH1P48B*+TDR+TXV | 92G1UH070BE12 | 35200 | 33200 | 16 | 12.5 | 7.8 | 2.2 | 66 | 52 | 213315675
Breeze33 | 4HP17L18P-**A | EAC4X30A+TDR | 80G1UH060AE12X | 18000 | 16800 | 16 | 13.5 | 7.8 |  | 61 |  | 213315259
Breeze33 | 4HP17L36P-**A | EAC4X50/60C+TDR | 80G1UH110CE20 | 36000 | 33000 | 16.2 | 13 | 7.8 | 2.12 | 66 | 52 | 213315633
Breeze33 | 4HP17L36P-**A | EAC4X50/60C+TDR | 80G1UH090CE20 | 35400 | 32400 | 16.4 | 13 | 7.8 | 2.12 | 66 | 52 | 213315631
CONCORD | 4HP17L42P-**A | EA(C;U)1P48C+TDR+TXV | 80G1UH100CE20X | 40500 | 39000 | 15.2 | 12.5 | 7.8 | 2.06 | 65 | 50 | 213308165
AC PRO | 4HP17L42P-**A | EA(C;U)1P48C+TDR+TXV | 80G2UH110CE20L | 40500 | 38500 | 15.6 | 13 | 7.8 | 2.12 | 65 | 51 | 213308258
Breeze33 | 4HP17L48P-**A | EAC4X48C+TDR | 96G2UH090CV12 | 46000 | 44500 | 15.2 | 12.5 | 8 | 2.18 | 68 | 55 | 213315921
Breeze33 | 4HP17L48P-**A | BCE5V48M*4X |  | 47000 | 45500 | 15.2 | 12.5 | 8.3 |  | 67 |  | 213315853
DUCANE | 4HP17L42P-**A | EA(C;U)1P48C+TDR+TXV | 92G1UH110CE20 | 41000 | 39000 | 15.4 | 13 | 7.8 | 2.1 | 65 | 51 | 213308083
DUCANE | 4HP17L42P-**A | EA(C;U)1P48C+TDR+TXV | 80G1UH110CE20 | 40500 | 39000 | 15.4 | 13 | 7.8 | 2.1 | 65 | 50 | 213308080
AC PRO | 4HP17L42P-**A | EA(C;U)1P48C+TDR+TXV | 80G1UH100CE20X | 40500 | 39000 | 15.2 | 12.5 | 7.8 | 2.06 | 65 | 50 | 213308255
ALLIED | 4HP17L24P-**A | ED1P30/36B+TDR+TXV | 96G1DF070BE16 | 22200 | 22800 | 15.4 | 12.5 | 8 | 2.04 | 63 | 48 | 213308009
Breeze33 | 4HP17L48P-**A | EAH1P48C*+TDR+TXV | 80G1UH090CE20 | 46500 | 45000 | 15.2 | 12.5 | 8 | 2.18 | 68 | 54 | 213315971
Breeze33 | 4HP17L42P-**A | EA(C;U)1P49C+TDR+TXV | 80G1UH110CE20 | 41000 | 38500 | 15.4 | 12.5 | 7.8 | 2.1 | 65 | 51 | 213315733
Breeze33 | 4HP17L42P-**A | EA(C;U)1P49C+TDR+TXV | 96G1UH110CE20 | 41500 | 39000 | 15.2 | 12.5 | 7.8 | 2.08 | 65 | 51 | 213315739
Breeze33 | 4HP17L36P-**AA | EAH1P42C*+TDR+TXV | 96G2UH090CV12 | 36000 | 33400 | 16.2 | 13.5 | 8 | 2.22 | 68 | 54 | 213315721
Breeze33 | 4HP17L42P-**A | EAC4X49C+TDR | 96G1UH110CE20 | 41500 | 39000 | 15.2 | 12.5 | 7.8 | 2.08 | 65 | 51 | 213315753
Breeze33 | 4HP17L42P-**A | EAC4X49C+TDR | 96G2UH090CE16 | 41500 | 39000 | 15.2 | 12.5 | 7.8 | 2.08 | 65 | 51 | 213315754
ALLIED | 4HP17L42P-**A | EA(C;U)1P48C+TDR+TXV | 80G1UH110CE20 | 40500 | 39000 | 15.4 | 13 | 7.8 | 2.1 | 65 | 50 | 213307990
ALLIED | 4HP17L42P-**A | EA(C;U)1P48C+TDR+TXV | 92G1UH090CE16 | 40500 | 39000 | 15.2 | 12.5 | 7.8 | 2.06 | 65 | 50 | 213307991
ALLIED | 4HP17L42P-**A | EA(C;U)1P48C+TDR+TXV | 80G1UH090CE20 | 41500 | 39500 | 15.2 | 12.5 | 7.8 | 2.08 | 65 | 51 | 213307989
ALLIED | 4HP17L42P-**A | EA(C;U)1P48C+TDR+TXV | 80G1UH100CE20X | 40500 | 39000 | 15.2 | 12.5 | 7.8 | 2.06 | 65 | 50 | 213307985
ALLIED | 4HP17L42P-**A | EA(C;U)1P48C+TDR+TXV | 92G1UH110CE20 | 41000 | 39000 | 15.4 | 13 | 7.8 | 2.1 | 65 | 51 | 213307993
ROYALTON | 4HP17L36P-**A | EAH1P42C*+TDR+TXV | 80G2UH110CE16 | 36000 | 32800 | 16.8 | 13.5 | 8 | 2.22 | 67 | 54 | 213308812
ALLIED | 4HP17L36P-**A | EAH1P42C*+TDR+TXV | 95G1UH100CE20X | 36000 | 33000 | 16.4 | 13.5 | 8 | 2.18 | 67 | 54 | 213308803
ROYALTON | 4HP17L36P-**A | EAH1P42C*+TDR+TXV | 95G1UH080CE16X | 36000 | 33000 | 16.2 | 13 | 7.8 | 2.2 | 68 | 55 | 213308802
CONCORD | 4HP17L36P-**A | EAH1P42C*+TDR+TXV | 95G1UH080CE16X | 36000 | 33000 | 16.2 | 13 | 7.8 | 2.2 | 68 | 55 | 213308800
ROYALTON | 4HP17L36P-**A | EAH1P42C*+TDR+TXV | 80G1UH100CE20X | 36000 | 33400 | 16 | 13 | 8 | 2.18 | 68 | 54 | 213308797
AC PRO | 4HP17L36P-**A | EAH1P42C*+TDR+TXV | 80G1UH100CE20X | 36000 | 33400 | 16 | 13 | 8 | 2.18 | 68 | 54 | 213308796
ROYALTON | 4HP17L36P-**A | EAH1P42B*+TDR+TXV | 92G1UH030BE12 | 36000 | 33600 | 15.6 | 12.5 | 8 | 2.2 | 68 | 56 | 213308767
CONCORD | 4HP17L36P-**A | EAH1P42B*+TDR+TXV | 92G1UH030BE12 | 36000 | 33600 | 15.6 | 12.5 | 8 | 2.2 | 68 | 56 | 213308765
DUCANE | 4HP17L36P-**A | EAH1P42B*+TDR+TXV | 92G1UH030BE12 | 36000 | 33600 | 15.6 | 12.5 | 8 | 2.2 | 68 | 56 | 213308764
DUCANE | 4HP17L30P-**A | EAH1P30B*+TDR+TXV | 80G1UH090BE16 | 29200 | 27400 | 16.2 | 13 | 7.8 | 2.1 | 64 | 49 | 213308659
ALLIED | 4HP17L30P-**A | EAH1P30B*+TDR+TXV | 80G1UH090BE16 | 29200 | 27400 | 16.2 | 13 | 7.8 | 2.1 | 64 | 49 | 213308658
AC PRO | 4HP17L30P-**A | EAH1P30B*+TDR+TXV | 80G1UH070BE12 | 29000 | 27200 | 16.2 | 13 | 7.8 | 2.12 | 64 | 49 | 213308656
DUCANE | 4HP17L30P-**A | EAH1P30B*+TDR+TXV | 80G1UH070BE12 | 29000 | 27200 | 16.2 | 13 | 7.8 | 2.12 | 64 | 49 | 213308654
ALLIED | 4HP17L30P-**A | EAH1P30B*+TDR+TXV | 80G1UH070BE12 | 29000 | 27200 | 16.2 | 13 | 7.8 | 2.12 | 64 | 49 | 213308653
ROYALTON | 4HP17L30P-**A | EAH1P30B*+TDR+TXV | 96G2UH070BV12 | 29800 | 28000 | 15.8 | 13 | 8 | 2.08 | 64 | 49 | 213308652
ALLIED | 4HP17L36P-**A | EAH1P42C*+TDR+TXV | 96G1UH110CE20 | 36000 | 33000 | 16.6 | 13.5 | 8 | 2.2 | 67 | 54 | 213308883
ROYALTON | 4HP17L36P-**A | EAH1P42C*+TDR+TXV | 96G1UH090CE16 | 36000 | 33000 | 16.4 | 13.5 | 8 | 2.2 | 68 | 55 | 213308882
Breeze33 | 4HP17L36P-**A | EAH1P48B*+TDR+TXV | 92G1UH030BE12 | 35400 | 33600 | 15.4 | 12.5 | 7.8 | 2.18 | 66 | 52 | 213315673
Breeze33 | 4HP17L36P-**A | EAH1P48B*+TDR+TXV | 80G1UH080BE16X | 35200 | 33200 | 15.8 | 12.5 | 7.8 | 2.18 | 66 | 52 | 213315671
Breeze33 | 4HP17L30P-**A | EA(C;U)1P36B+TDR+TXV | 96G2UH070BE12 | 29400 | 27800 | 15.8 | 13 | 8 | 2.26 | 65 | 51 | 213315490
Breeze33 | 4HP17L36P-**A | EAH1P48B*+TDR+TXV | 80G1UH070BE12 | 35800 | 33600 | 16 | 13 | 8 | 2.18 | 65 | 51 | 213315670
Breeze33 | 4HP17L30P-**A | EA(C;U)1P36B+TDR+TXV | 96G1UH030BE08 | 29200 | 27800 | 15.6 | 12.5 | 8 | 2.24 | 65 | 51 | 213315485
Breeze33 | 4HP17L24P-**A | EAC4X24A+TDR | 80G1UH040AE12X | 23400 | 21600 | 16 | 13 | 7.8 |  | 64 |  | 213315369
Breeze33 | 4HP17L30P-**A | EA(C;U)1P30A+TDR+TXV | 80G1UH045AE12 | 28600 | 27600 | 15.8 | 13 | 8 | 2.2 | 65 | 51 | 213315456
Breeze33 | 4HP17L24P-**A | EAH1P24A*+TDR+TXV | 80G1UH045AE12 | 22800 | 21200 | 16.2 | 13.5 | 7.8 |  | 63 |  | 213315425
Breeze33 | 4HP17L18P-**A | EAC4X30B+TDR | 80G1UH090BE16 | 18000 | 17400 | 15.2 | 12.5 | 7.8 |  | 62 |  | 213315265
Breeze33 | 4HP17L24P-**A | EA(C;U)1P30B+TDR+TXV | 96G2UH070BV12 | 23000 | 21400 | 16.4 | 13.5 | 7.8 |  | 64 |  | 213315367
Breeze33 | 4HP17L18P-**A | EAC4X30A+TDR | 80G1UH070AE12 | 18000 | 17000 | 16.4 | 13.5 | 7.8 |  | 61 |  | 213315260
Breeze33 | 4HP17L18P-**A | EAC4X30A+TDR | 80G1UH045AE12 | 18000 | 17000 | 16.8 | 13.5 | 7.8 |  | 61 |  | 213315258
Breeze33 | 4HP17L36P-**A | EAC4X50/60C+TDR | 80G1UH100CE20X | 35800 | 33000 | 15.8 | 13 | 7.8 | 2.12 | 67 | 53 | 213315632
Breeze33 | 4HP17L36P-**A | EAC4X36B+TDR | 96G2UH070BV12 | 36000 | 34200 | 15.8 | 12.5 | 7.8 | 2.12 | 65 | 51 | 213315629
Breeze33 | 4HP17L36P-**A | EAC4X36B+TDR | 96G2UH070BE12 | 35600 | 33800 | 15.8 | 12.5 | 7.8 | 2.1 | 65 | 51 | 213315628
Breeze33 | 4HP17L36P-**A | EAC4X36B+TDR | 96G2UH045BV12 | 36000 | 34200 | 15.4 | 12.5 | 7.8 | 2.12 | 65 | 51 | 213315627
Breeze33 | 4HP17L36P-**A | EAC4X36B+TDR | 96G2UH045BE12 | 35200 | 33400 | 16 | 13 | 7.8 | 2.14 | 65 | 51 | 213315626
Breeze33 | 4HP17L24P-**A | EA(C;U)1P30B+TDR+TXV | 96G2UH070BE12 | 23200 | 21800 | 15.8 | 13 | 7.8 |  | 63 |  | 213315366
Breeze33 | 4HP17L24P-**A | EAC4X30B+TDR | 96G2UH045BV12 | 23000 | 21400 | 16.2 | 13.5 | 7.8 |  | 64 |  | 213315405
Breeze33 | 4HP17L24P-**A | EA(C;U)1P30B+TDR+TXV | 96G2UH045BV12 | 23000 | 21400 | 16.2 | 13.5 | 7.8 |  | 64 |  | 213315365
Breeze33 | 4HP17L24P-**A | EAC4X30B+TDR | 96G1UH070BE12 | 23200 | 21800 | 15.6 | 13 | 7.8 |  | 63 |  | 213315403
Breeze33 | 4HP17L24P-**A | EAC4X30B+TDR | 96G1UH045BE12 | 23200 | 21800 | 15.6 | 13 | 7.8 |  | 63 |  | 213315402
Breeze33 | 4HP17L18P-**A | EAC4X24B+TDR | 92G1UH045BE12 | 18000 | 17200 | 16 | 13.5 | 8 | 2.03 | 63 | 49 | 213315248
Breeze33 | 4HP17L18P-**A | EAC4X24A+TDR | 80G1UH070AE12 | 18000 | 17200 | 16.4 | 13.5 | 8 |  | 63 |  | 213315242
Breeze33 | 4HP17L24P-**A | EA(C;U)1P30B+TDR+TXV | 96G2UH045BE12 | 23200 | 21800 | 15.6 | 13 | 7.8 |  | 63 |  | 213315364
Breeze33 | 4HP17L18P-**A | EA(C;U)1P30B+TDR+TXV | 96G1UH045BE12 | 18000 | 17000 | 16.4 | 13.5 | 7.8 | 1.94 | 61 | 48 | 213315232
Breeze33 | 4HP17L18P-**A | EA(C;U)1P30B+TDR+TXV | 92G1UH070BE12 | 18000 | 17000 | 16.6 | 13.5 | 7.8 | 1.96 | 61 | 48 | 213315230
Breeze33 | 4HP17L18P-**A | EA(C;U)1P30B+TDR+TXV | 92G1UH045BE12 | 18000 | 17200 | 16.4 | 13.5 | 7.8 | 1.94 | 60 | 47 | 213315229
Breeze33 | 4HP17L36P-**A | EAD4X-30/36B+TDR | 80G1DF090BE16 | 36000 | 35800 | 15.8 | 13 | 8 | 1.92 | 66 | 53 | 213315646
Breeze33 | 4HP17L36P-**A | EAC4X50/60C+TDR | 96G2UH110CV20 | 36000 | 33400 | 16 | 13 | 7.8 | 2.12 | 66 | 52 | 213315644
Breeze33 | 4HP17L36P-**A | EAC4X36B+TDR | 96G1UH070BE12 | 35400 | 33600 | 15.8 | 12.5 | 7.8 | 2.08 | 65 | 51 | 213315625
Breeze33 | 4HP17L36P-**A | EAC4X36B+TDR | 96G1UH030BE08 | 35400 | 33600 | 15.8 | 12.5 | 7.8 | 2.1 | 65 | 51 | 213315624
Breeze33 | 4HP17L36P-**A | EAC4X36B+TDR | 92G1UH045BE12 | 35200 | 33600 | 15.8 | 12.5 | 7.8 | 2.08 | 65 | 51 | 213315622
Breeze33 | 4HP17L36P-**A | EAC4X36B+TDR | 80G1UH080BE16X | 35200 | 33400 | 16 | 13 | 7.8 | 2.12 | 65 | 51 | 213315619
Breeze33 | 4HP17L36P-**A | EAC4X36B+TDR | 80G1UH070BE12 | 36000 | 33800 | 16.2 | 13 | 7.8 | 2.14 | 65 | 51 | 213315618
Breeze33 | 4HP17L24P-**A | EA(C;U)1P30B+TDR+TXV | 96G1UH070BE12 | 23200 | 21800 | 15.6 | 13 | 7.8 |  | 63 |  | 213315363
Breeze33 | 4HP17L36P-**A | EA(C;U)1P36B+TDR+TXV | 96G2UH045BE12 | 35200 | 33400 | 16 | 13 | 7.8 | 2.14 | 65 | 51 | 213315593
Breeze33 | 4HP17L36P-**A | EA(C;U)1P36B+TDR+TXV | 92G1UH045BE12 | 35200 | 33600 | 15.8 | 12.5 | 7.8 | 2.08 | 65 | 51 | 213315589
Breeze33 | 4HP17L36P-**A | EA(C;U)1P36B+TDR+TXV | 92G1UH030BE12 | 35600 | 34000 | 15.6 | 12.5 | 7.8 | 2.12 | 65 | 51 | 213315588
Breeze33 | 4HP17L36P-**A | EA(C;U)1P36B+TDR+TXV | 80G1UH090BE16 | 35800 | 33600 | 16.6 | 13.5 | 7.8 | 2.14 | 64 | 50 | 213315587
Breeze33 | 4HP17L30P-**AA | EAH1P30B*+TDR+TXV | 96G1UH070BE12 | 29200 | 27800 | 15.6 | 13 | 7.8 | 2.06 | 64 | 50 | 213315568
Breeze33 | 4HP17L30P-**AA | EAH1P30B*+TDR+TXV | 96G1UH030BE08 | 29200 | 27600 | 15.6 | 13 | 7.8 | 2.1 | 64 | 50 | 213315566
Breeze33 | 4HP17L30P-**AA | EAH1P30B*+TDR+TXV | 92G1UH070BE12 | 29200 | 27600 | 16 | 13 | 7.8 | 2.06 | 64 | 49 | 213315565
Breeze33 | 4HP17L30P-**AA | EAH1P30B*+TDR+TXV | 92G1UH045BE12 | 29400 | 27600 | 15.8 | 13 | 7.8 | 2.1 | 64 | 49 | 213315564
Breeze33 | 4HP17L30P-**AA | EAH1P30B*+TDR+TXV | 92G1UH030BE12 | 29400 | 27800 | 15.8 | 13 | 7.8 | 2.08 | 64 | 50 | 213315563
Breeze33 | 4HP17L24P-**A | EA(C;U)1P24B+TDR+TXV | 80G1UH090BE16 | 23600 | 21600 | 16.4 | 13.5 | 7.8 |  | 63 |  | 213315337
Breeze33 | 4HP17L30P-**A | EA(C;U)1P30B+TDR+TXV | 96G2UH070BV12 | 29200 | 28000 | 15.6 | 13 | 8 | 2.18 | 66 | 52 | 213315472
Breeze33 | 4HP17L30P-**A | EA(C;U)1P30B+TDR+TXV | 96G2UH070BE12 | 28600 | 27600 | 15.4 | 12.5 | 7.8 | 2.16 | 66 | 52 | 213315471
AC PRO | 4HP17L36P-**A | EAH1P42C*+TDR+TXV | 92G1UH090CE16 | 36000 | 32800 | 16.4 | 13.5 | 8 | 2.2 | 68 | 55 | 213308866
CONCORD | 4HP17L36P-**A | EAH1P42C*+TDR+TXV | 92G1UH090CE16 | 36000 | 32800 | 16.4 | 13.5 | 8 | 2.2 | 68 | 55 | 213308865
AC PRO | 4HP17L36P-**A | EAH1P42C*+TDR+TXV | 92G1UH090CE12 | 36000 | 33000 | 16.2 | 13 | 8 | 2.18 | 68 | 55 | 213308861
AC PRO | 4HP17L36P-**A | EAH1P42C*+TDR+TXV | 96G2UH110CE20 | 36000 | 33000 | 16.4 | 13.5 | 8 | 2.2 | 67 | 54 | 213308841
DUCANE | 4HP17L36P-**A | EAH1P42C*+TDR+TXV | 96G2UH110CE20 | 36000 | 33000 | 16.4 | 13.5 | 8 | 2.2 | 67 | 54 | 213308839
AC PRO | 4HP17L30P-**A | EAH1P30B*+TDR+TXV | 95G1UH060BE12X | 29400 | 27800 | 15.8 | 13 | 7.8 | 2.08 | 64 | 50 | 213308616
AC PRO | 4HP17L30P-**A | EAH1P30B*+TDR+TXV | 95G1UH040BE12X | 29200 | 27800 | 15.6 | 13 | 7.8 | 2.08 | 64 | 50 | 213308611
ALLIED | 4HP17L30P-**A | EAH1P30B*+TDR+TXV | 96G1UH045BE12 | 29200 | 27800 | 15.6 | 13 | 7.8 | 2.06 | 64 | 50 | 213308683
DUCANE | 4HP17L30P-**A | EAH1P30B*+TDR+TXV | 95G1UH040BE12X | 29200 | 27800 | 15.6 | 13 | 7.8 | 2.08 | 64 | 50 | 213308609
ALLIED | 4HP17L30P-**A | EAH1P30B*+TDR+TXV | 95G1UH040BE12X | 29200 | 27800 | 15.6 | 13 | 7.8 | 2.08 | 64 | 50 | 213308608
ROYALTON | 4HP17L30P-**A | EAH1P30B*+TDR+TXV | 80G1UH080BE16X | 28800 | 27400 | 15.8 | 13 | 7.8 | 2.08 | 64 | 50 | 213308607
CONCORD | 4HP17L30P-**A | EAH1P30B*+TDR+TXV | 80G1UH080BE16X | 28800 | 27400 | 15.8 | 13 | 7.8 | 2.08 | 64 | 50 | 213308605
CONCORD | 4HP17L36P-**A | EAH1P42C*+TDR+TXV | 80G1UH100CE20X | 36000 | 33400 | 16 | 13 | 8 | 2.18 | 68 | 54 | 213308795
ROYALTON | 4HP17L30P-**A | EAH1P30B*+TDR+TXV | 96G1UH030BE08 | 29200 | 27600 | 15.6 | 13 | 7.8 | 2.1 | 64 | 50 | 213308682
DUCANE | 4HP17L36P-**A | EAH1P42C*+TDR+TXV | 80G1UH100CE20X | 36000 | 33400 | 16 | 13 | 8 | 2.18 | 68 | 54 | 213308794
ALLIED | 4HP17L36P-**A | EAH1P42C*+TDR+TXV | 80G1UH100CE20X | 36000 | 33400 | 16 | 13 | 8 | 2.18 | 68 | 54 | 213308793
CONCORD | 4HP17L30P-**A | EAH1P30B*+TDR+TXV | 96G1UH030BE08 | 29200 | 27600 | 15.6 | 13 | 7.8 | 2.1 | 64 | 50 | 213308680
CONCORD | 4HP17L42P-**A | EA(C;U)1P48C+TDR+TXV | 92G1UH110CE16 | 40500 | 39000 | 15.4 | 13 | 7.8 | 2.1 | 65 | 50 | 213308172
CONCORD | 4HP17L42P-**A | EA(C;U)1P48C+TDR+TXV | 92G1UH090CE16 | 40500 | 39000 | 15.2 | 12.5 | 7.8 | 2.06 | 65 | 50 | 213308171
CONCORD | 4HP17L42P-**A | EA(C;U)1P48C+TDR+TXV | 80G2UH110CE20L | 40500 | 38500 | 15.6 | 13 | 7.8 | 2.12 | 65 | 51 | 213308168
DUCANE | 4HP17L30P-**A | EAH1P30B*+TDR+TXV | 96G1UH030BE08 | 29200 | 27600 | 15.6 | 13 | 7.8 | 2.1 | 64 | 50 | 213308679
ALLIED | 4HP17L30P-**A | EAH1P30B*+TDR+TXV | 96G1UH030BE08 | 29200 | 27600 | 15.6 | 13 | 7.8 | 2.1 | 64 | 50 | 213308678
ROYALTON | 4HP17L30P-**A | EAH1P30B*+TDR+TXV | 92G1UH070BE12 | 29200 | 27600 | 16 | 13 | 7.8 | 2.06 | 64 | 49 | 213308677
ALLIED | 4HP17L42P-**A | EA(C;U)1P48C+TDR+TXV | 92G1UH110CE16 | 40500 | 39000 | 15.4 | 13 | 7.8 | 2.1 | 65 | 50 | 213307992
ALLIED | 4HP17L42P-**A | EA(C;U)1P48C+TDR+TXV | 80G2UH110CE20L | 40500 | 38500 | 15.6 | 13 | 7.8 | 2.12 | 65 | 51 | 213307988
ALLIED | 4HP17L42P-**A | EA(C;U)1P48C+TDR+TXV | 80G2UH110CE20 | 40500 | 38500 | 15.6 | 13 | 7.8 | 2.12 | 65 | 51 | 213307987
ALLIED | 4HP17L42P-**A | EA(C;U)1P48C+TDR+TXV | 80G2UH110CE16 | 40500 | 38500 | 15.6 | 13 | 7.8 | 2.1 | 65 | 51 | 213307986
Breeze33 | 4HP17L36P-**AA | EAH1P42C*+TDR+TXV | 96G2UH110CE20 | 36000 | 33000 | 16.4 | 13.5 | 8 | 2.2 | 67 | 54 | 213315723
Breeze33 | 4HP17L42P-**A | EAC4X49C+TDR | 96G2UH110CE20 | 41500 | 39000 | 15.2 | 12.5 | 7.8 | 2.06 | 65 | 51 | 213315757
Breeze33 | 4HP17L36P-**AA | EAH1P42C*+TDR+TXV | 96G2UH090CE16 | 35800 | 32800 | 16.4 | 13.5 | 8 | 2.2 | 68 | 55 | 213315720
Breeze33 | 4HP17L36P-**AA | EAH1P42C*+TDR+TXV | 96G1UH110CE20 | 36000 | 33000 | 16.6 | 13.5 | 8 | 2.2 | 67 | 54 | 213315719
Breeze33 | 4HP17L36P-**AA | EAH1P42C*+TDR+TXV | 92G1UH110CE20 | 36000 | 32800 | 16.4 | 13.5 | 8 | 2.18 | 68 | 55 | 213315717
Breeze33 | 4HP17L36P-**AA | EAH1P42C*+TDR+TXV | 92G1UH090CE12 | 36000 | 33000 | 16.2 | 13 | 8 | 2.18 | 68 | 55 | 213315714
Breeze33 | 4HP17L36P-**AA | EAH1P42C*+TDR+TXV | 80G1UH100CE20X | 36000 | 33400 | 16 | 13 | 8 | 2.18 | 68 | 54 | 213315712
Breeze33 | 4HP17L18P-**A | EAC4X24B+TDR | 96G2UH070BE12 | 18000 | 17200 | 16 | 13.5 | 8 | 2.03 | 63 | 49 | 213315255
Breeze33 | 4HP17L18P-**A | EAC4X24B+TDR | 96G2UH045BE12 | 18000 | 17200 | 16.2 | 13.5 | 8 | 2.03 | 63 | 49 | 213315253
Breeze33 | 4HP17L18P-**A | EAC4X24B+TDR | 96G1UH070BE12 | 18000 | 17200 | 16 | 13.5 | 8 | 2.04 | 63 | 50 | 213315252
Breeze33 | 4HP17L18P-**A | EAC4X24B+TDR | 96G1UH045BE12 | 18000 | 17200 | 16 | 13.5 | 8 | 2 | 63 | 49 | 213315251
Breeze33 | 4HP17L36P-**A | EAD4X-30/36C+TDR | 96G2DF090CV20 | 36000 | 36000 | 15.4 | 13 | 8 | 1.92 | 66 | 53 | 213315657
Breeze33 | 4HP17L36P-**A | EAD4X-30/36C+TDR | 96G2DF090CE16 | 36000 | 36000 | 15.8 | 13 | 8 | 1.9 | 66 | 52 | 213315656
Breeze33 | 4HP17L36P-**A | EAD4X-30/36C+TDR | 96G1DF090CE16 | 36000 | 35800 | 16 | 13 | 8 | 1.94 | 66 | 53 | 213315654
Breeze33 | 4HP17L36P-**A | EAD4X-30/36C+TDR | 92G1DF090CE16 | 36000 | 35800 | 15.8 | 13 | 8 | 1.92 | 66 | 53 | 213315653
Breeze33 | 4HP17L36P-**A | EA(C;U)1P50/60C+TDR+TXV | 92G1UH090CE12 | 35400 | 32600 | 16 | 13 | 7.8 | 2.1 | 66 | 53 | 213315601
Breeze33 | 4HP17L36P-**A | EA(C;U)1P50/60C+TDR+TXV | 80G1UH110CE20 | 36000 | 33000 | 16.2 | 13 | 7.8 | 2.12 | 66 | 52 | 213315600
Breeze33 | 4HP17L24P-**A | EA(C;U)1P24A+TDR+TXV | 80G1UH070AE12 | 23200 | 21400 | 16.2 | 13 | 7.8 |  | 64 |  | 213315332
Breeze33 | 4HP17L30P-**AA | EAH1P30B*+TDR+TXV | 96G2UH070BV12 | 29800 | 28000 | 15.8 | 13 | 8 | 2.08 | 64 | 49 | 213315572
Breeze33 | 4HP17L30P-**AA | EAH1P30B*+TDR+TXV | 96G2UH070BE12 | 29200 | 27600 | 15.6 | 13 | 7.8 | 2.06 | 64 | 49 | 213315571
Breeze33 | 4HP17L24P-**A | EAH1P30B*+TDR+TXV | 92G1UH070BE12 | 23800 | 21800 | 16.6 | 13.5 | 8 |  | 63 |  | 213315441
Breeze33 | 4HP17L24P-**A | EAH1P30B*+TDR+TXV | 92G1UH045BE12 | 23800 | 21800 | 16.2 | 13.5 | 7.8 |  | 63 |  | 213315440
Breeze33 | 4HP17L24P-**A | EAH1P30B*+TDR+TXV | 92G1UH030BE12 | 23000 | 21200 | 16.4 | 13.5 | 7.8 |  | 63 |  | 213315439
Breeze33 | 4HP17L24P-**A | EAH1P30B*+TDR+TXV | 80G1UH090BE16 | 23800 | 21600 | 17 | 14 | 8 |  | 63 |  | 213315438
Breeze33 | 4HP17L24P-**A | EAH1P30B*+TDR+TXV | 80G1UH080BE16X | 23600 | 21800 | 16.4 | 13.5 | 7.8 |  | 63 |  | 213315437
Breeze33 | 4HP17L24P-**A | EAH1P30B*+TDR+TXV | 80G1UH070BE12 | 23600 | 21600 | 16.8 | 13.5 | 8 |  | 63 |  | 213315436
Breeze33 | 4HP17L18P-**A | EAC4X24A+TDR | 80G1UH060AE12X | 18000 | 17000 | 15.8 | 13.5 | 7.8 |  | 62 |  | 213315241
Breeze33 | 4HP17L18P-**A | EAC4X24A+TDR | 80G1UH045AE12 | 18000 | 17200 | 16.2 | 13.5 | 8 |  | 63 |  | 213315240
Breeze33 | 4HP17L18P-**A | EAC4X24A+TDR | 80G1UH040AE12X | 18000 | 17000 | 15.8 | 13.5 | 7.8 |  | 62 |  | 213315239
Breeze33 | 4HP17L18P-**A | EA(C;U)1P30B+TDR+TXV | 96G2UH070BV12 | 18000 | 17400 | 16.8 | 13.5 | 8 | 1.96 | 61 | 47 | 213315237
Breeze33 | 4HP17L18P-**A | EA(C;U)1P30B+TDR+TXV | 96G2UH070BE12 | 18000 | 17000 | 16.4 | 13.5 | 7.8 | 1.93 | 61 | 47 | 213315236
Breeze33 | 4HP17L18P-**A | EA(C;U)1P30B+TDR+TXV | 96G2UH045BV12 | 18000 | 17400 | 16.4 | 13.5 | 8 | 1.97 | 61 | 47 | 213315235
Breeze33 | 4HP17L36P-**A | EAH1P48B*+TDR+TXV | 96G2UH070BV12 | 36000 | 33800 | 15.6 | 12.5 | 8 | 2.2 | 66 | 53 | 213315681
Breeze33 | 4HP17L36P-**A | EAC4X36A+TDR | 80G1UH070AE12L | 35600 | 33800 | 16 | 13 | 7.8 | 2.12 | 65 | 51 | 213315616
Breeze33 | 4HP17L36P-**A | EAC4X36A+TDR | 80G1UH070AE12 | 35600 | 33800 | 16 | 13 | 7.8 | 2.12 | 65 | 51 | 213315615
Breeze33 | 4HP17L36P-**A | EAC4X36A+TDR | 80G1UH060AE12X | 35400 | 33600 | 15.8 | 12.5 | 7.8 | 2.08 | 65 | 51 | 213315614
Breeze33 | 4HP17L36P-**A | EAC4X36A+TDR | 80G1UH045AE12 | 35600 | 33600 | 16 | 13 | 7.8 | 2.12 | 65 | 51 | 213315613
Breeze33 | 4HP17L36P-**A | EAC4X36A+TDR | 80G1UH040AE12X | 35400 | 33600 | 15.8 | 12.5 | 7.8 | 2.08 | 65 | 51 | 213315612
Breeze33 | 4HP17L36P-**A | EA(C;U)1P50/60C+TDR+TXV | 96G2UH110CV20 | 36000 | 33400 | 16 | 13 | 7.8 | 2.12 | 66 | 52 | 213315611
Breeze33 | 4HP17L30P-**A | EAC4X36B+TDR | 96G2UH070BE12 | 29400 | 27800 | 15.8 | 13 | 8 | 2.26 | 65 | 51 | 213315528
Breeze33 | 4HP17L30P-**A | EAC4X36B+TDR | 96G1UH030BE08 | 29200 | 27800 | 15.6 | 12.5 | 8 | 2.24 | 65 | 51 | 213315523
Breeze33 | 4HP17L24P-**A | EAC4X30B+TDR | 96G1UH030BE08 | 22600 | 21200 | 16 | 13 | 7.8 |  | 63 |  | 213315401
Breeze33 | 4HP17L24P-**A | EAC4X30B+TDR | 92G1UH070BE12 | 23400 | 21800 | 16.2 | 13.5 | 7.8 |  | 63 |  | 213315400
Breeze33 | 4HP17L24P-**A | EAC4X30B+TDR | 92G1UH045BE12 | 23200 | 21800 | 15.8 | 13 | 7.8 |  | 63 |  | 213315399
Breeze33 | 4HP17L24P-**A | EAC4X30B+TDR | 92G1UH030BE12 | 22400 | 21200 | 16.2 | 13 | 7.8 |  | 63 |  | 213315398
CONCORD | 4HP17L24P-**A | ED1P30/36B+TDR+TXV | 96G1DF070BE16 | 22200 | 22800 | 15.4 | 12.5 | 8 | 2.04 | 63 | 48 | 213308189
CONCORD | 4HP17L42P-**A | EA(C;U)1P48C+TDR+TXV | 80G2UH110CE20 | 40500 | 38500 | 15.6 | 13 | 7.8 | 2.12 | 65 | 51 | 213308167
CONCORD | 4HP17L42P-**A | EA(C;U)1P48C+TDR+TXV | 80G2UH110CE16 | 40500 | 38500 | 15.6 | 13 | 7.8 | 2.1 | 65 | 51 | 213308166
AC PRO | 4HP17L42P-**A | EA(C;U)1P48C+TDR+TXV | 92G1UH110CE20 | 41000 | 39000 | 15.4 | 13 | 7.8 | 2.1 | 65 | 51 | 213308263
AC PRO | 4HP17L42P-**A | EA(C;U)1P48C+TDR+TXV | 92G1UH110CE16 | 40500 | 39000 | 15.4 | 13 | 7.8 | 2.1 | 65 | 50 | 213308262
AC PRO | 4HP17L42P-**A | EA(C;U)1P48C+TDR+TXV | 92G1UH090CE16 | 40500 | 39000 | 15.2 | 12.5 | 7.8 | 2.06 | 65 | 50 | 213308261
AC PRO | 4HP17L42P-**A | EA(C;U)1P48C+TDR+TXV | 80G1UH110CE20 | 40500 | 39000 | 15.4 | 13 | 7.8 | 2.1 | 65 | 50 | 213308260
AC PRO | 4HP17L42P-**A | EA(C;U)1P48C+TDR+TXV | 80G1UH090CE20 | 41500 | 39500 | 15.2 | 12.5 | 7.8 | 2.08 | 65 | 51 | 213308259
AC PRO | 4HP17L42P-**A | EA(C;U)1P48C+TDR+TXV | 80G2UH110CE20 | 40500 | 38500 | 15.6 | 13 | 7.8 | 2.12 | 65 | 51 | 213308257
AC PRO | 4HP17L42P-**A | EA(C;U)1P48C+TDR+TXV | 80G2UH110CE16 | 40500 | 38500 | 15.6 | 13 | 7.8 | 2.1 | 65 | 51 | 213308256
DUCANE | 4HP17L42P-**A | EA(C;U)1P48C+TDR+TXV | 92G1UH110CE16 | 40500 | 39000 | 15.4 | 13 | 7.8 | 2.1 | 65 | 50 | 213308082
DUCANE | 4HP17L42P-**A | EA(C;U)1P48C+TDR+TXV | 92G1UH090CE16 | 40500 | 39000 | 15.2 | 12.5 | 7.8 | 2.06 | 65 | 50 | 213308081
Breeze33 | 4HP17L48P-**A | EA(C;U)1P48C+TDR+TXV | 96G2UH090CE16 | 46000 | 44500 | 15.2 | 12.5 | 8 | 2.18 | 68 | 55 | 213315866
Breeze33 | 4HP17L36P-**AA | EAH1P42C*+TDR+TXV | 80G1UH090CE20 | 36000 | 32800 | 16.4 | 13.5 | 8 | 2.2 | 68 | 55 | 213315711
Breeze33 | 4HP17L48P-**A | EA(C;U)1P50/60C+TDR+TXV | 80G1UH090CE20 | 46000 | 44500 | 15.2 | 12.5 | 8 | 2.18 | 67 | 54 | 213315884
Breeze33 | 4HP17L42P-**A | EAC4X49C+TDR | 96G1UH090CE16 | 41000 | 39000 | 15.2 | 12.5 | 7.8 | 2.08 | 65 | 51 | 213315752
Breeze33 | 4HP17L42P-**A | EAC4X49C+TDR | 92G1UH110CE20 | 41000 | 39000 | 15.2 | 12.5 | 7.8 | 2.08 | 65 | 51 | 213315751
Breeze33 | 4HP17L24P-**A | EAC4X24B+TDR | 96G1UH070BE12 | 23600 | 22000 | 15.6 | 12.5 | 7.8 |  | 64 |  | 213315383
Breeze33 | 4HP17L30P-**A | EAC4X30B+TDR | 96G2UH070BV12 | 29200 | 28000 | 15.6 | 13 | 8 | 2.18 | 66 | 52 | 213315510
Breeze33 | 4HP17L30P-**A | EAC4X30B+TDR | 96G2UH070BE12 | 28600 | 27600 | 15.4 | 12.5 | 7.8 | 2.16 | 66 | 52 | 213315509
Breeze33 | 4HP17L24P-**A | EAC4X24B+TDR | 96G2UH045BV12 | 23400 | 21600 | 16 | 13 | 7.8 |  | 63 |  | 213315385
Breeze33 | 4HP17L24P-**A | EAC4X24B+TDR | 96G2UH070BE12 | 23600 | 21800 | 15.8 | 13 | 7.8 |  | 63 |  | 213315386
Breeze33 | 4HP17L24P-**A | EAC4X24B+TDR | 96G2UH045BE12 | 23600 | 21800 | 15.8 | 13 | 7.8 |  | 63 |  | 213315384
Breeze33 | 4HP17L24P-**A | EA(C;U)1P30A+TDR+TXV | 80G1UH070AE12L | 23000 | 21400 | 16.2 | 13.5 | 7.8 |  | 64 |  | 213315353
Breeze33 | 4HP17L24P-**A | EA(C;U)1P30A+TDR+TXV | 80G1UH045AE12 | 22600 | 21200 | 16.2 | 13.5 | 7.8 |  | 63 |  | 213315350
Breeze33 | 4HP17L24P-**A | EA(C;U)1P30A+TDR+TXV | 80G1UH040AE12X | 23200 | 21600 | 16 | 13 | 7.8 |  | 64 |  | 213315349
Breeze33 | 4HP17L24P-**A | EA(C;U)1P24B+TDR+TXV | 96G2UH070BV12 | 23400 | 21400 | 16.4 | 13 | 7.8 |  | 64 |  | 213315347
Breeze33 | 4HP17L18P-**A | EAH1P30B*+TDR+TXV | 96G2UH070BV12 | 18000 | 17400 | 16.8 | 14 | 8 | 1.97 | 61 | 47 | 213315322
Breeze33 | 4HP17L18P-**A | EAH1P30B*+TDR+TXV | 96G2UH070BE12 | 18000 | 17000 | 16.4 | 13.5 | 7.8 | 1.96 | 61 | 48 | 213315321
Breeze33 | 4HP17L18P-**A | EAH1P30B*+TDR+TXV | 96G1UH045BE12 | 18000 | 17000 | 16.4 | 13.5 | 7.8 | 1.95 | 61 | 48 | 213315317
Breeze33 | 4HP17L18P-**A | EAH1P30B*+TDR+TXV | 96G2UH045BE12 | 18000 | 17000 | 16.6 | 13.5 | 7.8 | 1.97 | 61 | 48 | 213315319
Breeze33 | 4HP17L18P-**A | EAH1P30B*+TDR+TXV | 96G1UH030BE08 | 18000 | 17400 | 16 | 13 | 7.8 | 1.93 | 61 | 47 | 213315316
Breeze33 | 4HP17L18P-**A | EAH1P30B*+TDR+TXV | 96G1UH070BE12 | 18000 | 17000 | 16.4 | 13.5 | 7.8 | 1.96 | 61 | 48 | 213315318
Breeze33 | 4HP17L18P-**A | EAH1P30B*+TDR+TXV | 92G1UH070BE12 | 18000 | 17200 | 16.8 | 13.5 | 8 | 1.97 | 60 | 47 | 213315315
Breeze33 | 4HP17L36P-**A | EA(C;U)1P36B+TDR+TXV | 80G1UH080BE16X | 35200 | 33400 | 16 | 13 | 7.8 | 2.12 | 65 | 51 | 213315586
Breeze33 | 4HP17L24P-**A | EAC4X30B+TDR | 80G1UH090BE16 | 23400 | 21600 | 16.6 | 13.5 | 8 |  | 63 |  | 213315397
Breeze33 | 4HP17L24P-**A | EAC4X30B+TDR | 80G1UH080BE16X | 23000 | 21600 | 15.8 | 13 | 7.8 |  | 64 |  | 213315396
Breeze33 | 4HP17L24P-**A | EAC4X30B+TDR | 80G1UH070BE12 | 23000 | 21400 | 16.4 | 13.5 | 7.8 |  | 64 |  | 213315395
AC PRO | 4HP17L36P-**A | EAH1P42C*+TDR+TXV | 95G1UH080CE16X | 36000 | 33000 | 16.2 | 13 | 7.8 | 2.2 | 68 | 55 | 213308801
DUCANE | 4HP17L36P-**A | EAH1P42C*+TDR+TXV | 95G1UH080CE16X | 36000 | 33000 | 16.2 | 13 | 7.8 | 2.2 | 68 | 55 | 213308799
ALLIED | 4HP17L36P-**A | EAH1P42C*+TDR+TXV | 95G1UH080CE16X | 36000 | 33000 | 16.2 | 13 | 7.8 | 2.2 | 68 | 55 | 213308798
AC PRO | 4HP17L36P-**A | EAH1P42B*+TDR+TXV | 92G1UH045BE12 | 36000 | 33200 | 15.8 | 12.5 | 8 | 2.24 | 69 | 56 | 213308771
DUCANE | 4HP17L36P-**A | EAH1P42B*+TDR+TXV | 92G1UH045BE12 | 36000 | 33200 | 15.8 | 12.5 | 8 | 2.24 | 69 | 56 | 213308769
CONCORD | 4HP17L36P-**A | EAH1P42B*+TDR+TXV | 92G1UH045BE12 | 36000 | 33200 | 15.8 | 12.5 | 8 | 2.24 | 69 | 56 | 213308770
ALLIED | 4HP17L36P-**A | EAH1P42B*+TDR+TXV | 92G1UH045BE12 | 36000 | 33200 | 15.8 | 12.5 | 8 | 2.24 | 69 | 56 | 213308768
AC PRO | 4HP17L36P-**A | EAH1P42B*+TDR+TXV | 92G1UH030BE12 | 36000 | 33600 | 15.6 | 12.5 | 8 | 2.2 | 68 | 56 | 213308766
ROYALTON | 4HP17L30P-**A | EAH1P30B*+TDR+TXV | 80G1UH070BE12 | 29000 | 27200 | 16.2 | 13 | 7.8 | 2.12 | 64 | 49 | 213308657
CONCORD | 4HP17L30P-**A | EAH1P30B*+TDR+TXV | 80G1UH070BE12 | 29000 | 27200 | 16.2 | 13 | 7.8 | 2.12 | 64 | 49 | 213308655
AC PRO | 4HP17L36P-**A | EAH1P42C*+TDR+TXV | 96G1UH090CE16 | 36000 | 33000 | 16.4 | 13.5 | 8 | 2.2 | 68 | 55 | 213308881
ALLIED | 4HP17L36P-**A | EAH1P42C*+TDR+TXV | 96G1UH090CE16 | 36000 | 33000 | 16.4 | 13.5 | 8 | 2.2 | 68 | 55 | 213308878
ROYALTON | 4HP17L36P-**A | EAH1P42C*+TDR+TXV | 92G1UH110CE20 | 36000 | 32800 | 16.4 | 13.5 | 8 | 2.18 | 68 | 55 | 213308877
ROYALTON | 4HP17L36P-**A | EAH1P42B*+TDR+TXV | 95G1UH060BE12X | 36000 | 33200 | 15.8 | 12.5 | 8 | 2.2 | 68 | 55 | 213308717
ALLIED | 4HP17L36P-**A | EAH1P42C*+TDR+TXV | 92G1UH090CE12 | 36000 | 33000 | 16.2 | 13 | 8 | 2.18 | 68 | 55 | 213308858
DUCANE | 4HP17L30P-**A | EAH1P30B*+TDR+TXV | 96G2UH045BE12 | 29400 | 27600 | 15.8 | 13 | 7.8 | 2.08 | 64 | 49 | 213308634
ROYALTON | 4HP17L30P-**A | EAH1P30B*+TDR+TXV | 80G2UH090BE16L | 29200 | 27400 | 16.2 | 13 | 7.8 | 2.12 | 64 | 49 | 213308632
DUCANE | 4HP17L30P-**A | EAH1P30B*+TDR+TXV | 80G2UH090BE16L | 29200 | 27400 | 16.2 | 13 | 7.8 | 2.12 | 64 | 49 | 213308629
AC PRO | 4HP17L36P-**A | EAH1P42C*+TDR+TXV | 80G2UH110CV20 | 36000 | 33600 | 16 | 13 | 8 | 2.18 | 67 | 54 | 213308891
ROYALTON | 4HP17L36P-**A | EAH1P42C*+TDR+TXV | 96G1UH110CE20 | 36000 | 33000 | 16.6 | 13.5 | 8 | 2.2 | 67 | 54 | 213308887
ALLIED | 4HP17L36P-**A | EAH1P42C*+TDR+TXV | 80G2UH110CV20 | 36000 | 33600 | 16 | 13 | 8 | 2.18 | 67 | 54 | 213308888
AC PRO | 4HP17L36P-**A | EAH1P42C*+TDR+TXV | 96G1UH110CE20 | 36000 | 33000 | 16.6 | 13.5 | 8 | 2.2 | 67 | 54 | 213308886
CONCORD | 4HP17L36P-**A | EAH1P42C*+TDR+TXV | 96G1UH110CE20 | 36000 | 33000 | 16.6 | 13.5 | 8 | 2.2 | 67 | 54 | 213308885
DUCANE | 4HP17L36P-**A | EAH1P42C*+TDR+TXV | 96G1UH110CE20 | 36000 | 33000 | 16.6 | 13.5 | 8 | 2.2 | 67 | 54 | 213308884
ROYALTON | 4HP17L42P-**A | EAH1P42B*+TDR+TXV | 80G2UH090BE12 | 41000 | 37600 | 15.4 | 13 | 7.8 | 2.1 | 66 | 53 | 213308587
CONCORD | 4HP17L42P-**A | EAH1P42B*+TDR+TXV | 80G2UH090BE12 | 41000 | 37600 | 15.4 | 13 | 7.8 | 2.1 | 66 | 53 | 213308585
DUCANE | 4HP17L42P-**A | EAH1P42B*+TDR+TXV | 80G2UH090BE12 | 41000 | 37600 | 15.4 | 13 | 7.8 | 2.1 | 66 | 53 | 213308584
ROYALTON | 4HP17L42P-**A | EAH1P42B*+TDR+TXV | 95G1UH060BE12X | 41000 | 38000 | 15.2 | 12.5 | 7.8 | 2.06 | 66 | 53 | 213308582
DUCANE | 4HP17L36P-**A | EAH1P42C*+TDR+TXV | 80G2UH110CE16 | 36000 | 32800 | 16.8 | 13.5 | 8 | 2.22 | 67 | 54 | 213308809
ALLIED | 4HP17L36P-**A | EAH1P42C*+TDR+TXV | 80G2UH110CE16 | 36000 | 32800 | 16.8 | 13.5 | 8 | 2.22 | 67 | 54 | 213308808
ROYALTON | 4HP17L36P-**A | EAH1P42C*+TDR+TXV | 95G1UH100CE20X | 36000 | 33000 | 16.4 | 13.5 | 8 | 2.18 | 67 | 54 | 213308807
CONCORD | 4HP17L36P-**A | EAH1P42C*+TDR+TXV | 95G1UH100CE20X | 36000 | 33000 | 16.4 | 13.5 | 8 | 2.18 | 67 | 54 | 213308805
DUCANE | 4HP17L36P-**A | EAH1P42C*+TDR+TXV | 95G1UH100CE20X | 36000 | 33000 | 16.4 | 13.5 | 8 | 2.18 | 67 | 54 | 213308804
CONCORD | 4HP17L36P-**A | EAH1P42C*+TDR+TXV | 92G1UH110CE20 | 36000 | 32800 | 16.4 | 13.5 | 8 | 2.18 | 68 | 55 | 213308875
ALLIED | 4HP17L36P-**A | EAH1P42C*+TDR+TXV | 92G1UH110CE20 | 36000 | 32800 | 16.4 | 13.5 | 8 | 2.18 | 68 | 55 | 213308873
DUCANE | 4HP17L36P-**A | EAH1P42C*+TDR+TXV | 92G1UH110CE20 | 36000 | 32800 | 16.4 | 13.5 | 8 | 2.18 | 68 | 55 | 213308874
CONCORD | 4HP17L36P-**A | EAH1P42C*+TDR+TXV | 92G1UH110CE16 | 36000 | 32800 | 16.6 | 13.5 | 8 | 2.2 | 68 | 55 | 213308870
AC PRO | 4HP17L36P-**A | EAH1P42C*+TDR+TXV | 92G1UH110CE16 | 36000 | 32800 | 16.6 | 13.5 | 8 | 2.2 | 68 | 55 | 213308871
ALLIED | 4HP17L36P-**A | EAH1P42B*+TDR+TXV | 80G1UH080BE16X | 36000 | 33200 | 15.8 | 13 | 8 | 2.2 | 68 | 55 | 213308708
DUCANE | 4HP17L30P-**A | EAH1P30B*+TDR+TXV | 96G2UH070BV12 | 29800 | 28000 | 15.8 | 13 | 8 | 2.08 | 64 | 49 | 213308649
ALLIED | 4HP17L30P-**A | EAH1P30B*+TDR+TXV | 96G2UH070BV12 | 29800 | 28000 | 15.8 | 13 | 8 | 2.08 | 64 | 49 | 213308648
CONCORD | 4HP17L30P-**A | EAH1P30B*+TDR+TXV | 96G2UH070BE12 | 29200 | 27600 | 15.6 | 13 | 7.8 | 2.06 | 64 | 49 | 213308645
ALLIED | 4HP17L30P-**A | EAH1P30B*+TDR+TXV | 80G2UH090BE16L | 29200 | 27400 | 16.2 | 13 | 7.8 | 2.12 | 64 | 49 | 213308628
CONCORD | 4HP17L30P-**A | EAH1P30B*+TDR+TXV | 96G2UH070BV12 | 29800 | 28000 | 15.8 | 13 | 8 | 2.08 | 64 | 49 | 213308650
ROYALTON | 4HP17L36P-**A | EAH1P42B*+TDR+TXV | 96G1UH070BE12 | 36000 | 33200 | 15.8 | 12.5 | 8 | 2.24 | 69 | 56 | 213308787
DUCANE | 4HP17L30P-**A | EAH1P30B*+TDR+TXV | 95G1UH060BE12X | 29400 | 27800 | 15.8 | 13 | 7.8 | 2.08 | 64 | 50 | 213308614
CONCORD | 4HP17L30P-**A | EAH1P30B*+TDR+TXV | 95G1UH060BE12X | 29400 | 27800 | 15.8 | 13 | 7.8 | 2.08 | 64 | 50 | 213308615
ALLIED | 4HP17L30P-**A | EAH1P30B*+TDR+TXV | 95G1UH060BE12X | 29400 | 27800 | 15.8 | 13 | 7.8 | 2.08 | 64 | 50 | 213308613
ROYALTON | 4HP17L30P-**A | EAH1P30B*+TDR+TXV | 95G1UH040BE12X | 29200 | 27800 | 15.6 | 13 | 7.8 | 2.08 | 64 | 50 | 213308612
CONCORD | 4HP17L30P-**A | EAH1P30B*+TDR+TXV | 95G1UH040BE12X | 29200 | 27800 | 15.6 | 13 | 7.8 | 2.08 | 64 | 50 | 213308610
AC PRO | 4HP17L30P-**A | EAH1P30B*+TDR+TXV | 80G1UH080BE16X | 28800 | 27400 | 15.8 | 13 | 7.8 | 2.08 | 64 | 50 | 213308606
DUCANE | 4HP17L30P-**A | EAH1P30B*+TDR+TXV | 80G1UH080BE16X | 28800 | 27400 | 15.8 | 13 | 7.8 | 2.08 | 64 | 50 | 213308604
AC PRO | 4HP17L30P-**A | EAH1P30B*+TDR+TXV | 96G1UH030BE08 | 29200 | 27600 | 15.6 | 13 | 7.8 | 2.1 | 64 | 50 | 213308681
ROYALTON | 4HP17L24P-**A | ED1P30/36B+TDR+TXV | 96G1DF070BE16 | 22200 | 22800 | 15.4 | 12.5 | 8 | 2.04 | 63 | 48 | 213308369
CONCORD | 4HP17L42P-**A | EA(C;U)1P48C+TDR+TXV | 92G1UH110CE20 | 41000 | 39000 | 15.4 | 13 | 7.8 | 2.1 | 65 | 51 | 213308173
CONCORD | 4HP17L42P-**A | EA(C;U)1P48C+TDR+TXV | 80G1UH110CE20 | 40500 | 39000 | 15.4 | 13 | 7.8 | 2.1 | 65 | 50 | 213308170
ROYALTON | 4HP17L42P-**A | EAH1P42B*+TDR+TXV | 80G2UH090BE16 | 41000 | 37600 | 15.6 | 13 | 7.8 | 2.12 | 66 | 53 | 213308592
CONCORD | 4HP17L42P-**A | EAH1P42B*+TDR+TXV | 95G1UH060BE12X | 41000 | 38000 | 15.2 | 12.5 | 7.8 | 2.06 | 66 | 53 | 213308580
AC PRO | 4HP17L42P-**A | EAH1P42B*+TDR+TXV | 80G2UH090BE16 | 41000 | 37600 | 15.6 | 13 | 7.8 | 2.12 | 66 | 53 | 213308591
CONCORD | 4HP17L42P-**A | EAH1P42B*+TDR+TXV | 80G2UH090BE16 | 41000 | 37600 | 15.6 | 13 | 7.8 | 2.12 | 66 | 53 | 213308590
ALLIED | 4HP17L42P-**A | EAH1P42B*+TDR+TXV | 95G1UH060BE12X | 41000 | 38000 | 15.2 | 12.5 | 7.8 | 2.06 | 66 | 53 | 213308578
CONCORD | 4HP17L30P-**A | EAH1P30B*+TDR+TXV | 92G1UH070BE12 | 29200 | 27600 | 16 | 13 | 7.8 | 2.06 | 64 | 49 | 213308675
DUCANE | 4HP17L30P-**A | EAH1P30B*+TDR+TXV | 92G1UH070BE12 | 29200 | 27600 | 16 | 13 | 7.8 | 2.06 | 64 | 49 | 213308674
ROYALTON | 4HP17L30P-**A | EAH1P30B*+TDR+TXV | 92G1UH045BE12 | 29400 | 27600 | 15.8 | 13 | 7.8 | 2.1 | 64 | 49 | 213308672
ROYALTON | 4HP17L30P-**A | EAH1P30B*+TDR+TXV | 92G1UH030BE12 | 29400 | 27800 | 15.8 | 13 | 7.8 | 2.08 | 64 | 50 | 213308667
AC PRO | 4HP17L30P-**A | EAH1P30B*+TDR+TXV | 92G1UH030BE12 | 29400 | 27800 | 15.8 | 13 | 7.8 | 2.08 | 64 | 50 | 213308666
CONCORD | 4HP17L30P-**A | EAH1P30B*+TDR+TXV | 92G1UH030BE12 | 29400 | 27800 | 15.8 | 13 | 7.8 | 2.08 | 64 | 50 | 213308665
DUCANE | 4HP17L30P-**A | EAH1P30B*+TDR+TXV | 92G1UH030BE12 | 29400 | 27800 | 15.8 | 13 | 7.8 | 2.08 | 64 | 50 | 213308664
ALLIED | 4HP17L30P-**A | EAH1P30B*+TDR+TXV | 92G1UH030BE12 | 29400 | 27800 | 15.8 | 13 | 7.8 | 2.08 | 64 | 50 | 213308663
ROYALTON | 4HP17L30P-**A | EAH1P30B*+TDR+TXV | 80G1UH090BE16 | 29200 | 27400 | 16.2 | 13 | 7.8 | 2.1 | 64 | 49 | 213308662
CONCORD | 4HP17L30P-**A | EAH1P30B*+TDR+TXV | 80G1UH090BE16 | 29200 | 27400 | 16.2 | 13 | 7.8 | 2.1 | 64 | 49 | 213308660
ALLIED | 4HP17L36P-**A | EAH1P42B*+TDR+TXV | 92G1UH030BE12 | 36000 | 33600 | 15.6 | 12.5 | 8 | 2.2 | 68 | 56 | 213308763
CONCORD | 4HP17L36P-**A | EAH1P42B*+TDR+TXV | 96G1UH030BE08 | 36000 | 33400 | 15.8 | 12.5 | 8 | 2.24 | 68 | 55 | 213308780
DUCANE | 4HP17L36P-**A | EAH1P42B*+TDR+TXV | 96G1UH030BE08 | 36000 | 33400 | 15.8 | 12.5 | 8 | 2.24 | 68 | 55 | 213308779
ROYALTON | 4HP17L36P-**A | EAH1P42B*+TDR+TXV | 92G1UH045BE12 | 36000 | 33200 | 15.8 | 12.5 | 8 | 2.24 | 69 | 56 | 213308772
ALLIED | 4HP17L36P-**A | EAH1P42C*+TDR+TXV | 96G2UH090CV12 | 36000 | 33400 | 16.2 | 13.5 | 8 | 2.22 | 68 | 54 | 213308828
AC PRO | 4HP17L36P-**A | EAH1P42C*+TDR+TXV | 96G2UH090CE16 | 35800 | 32800 | 16.4 | 13.5 | 8 | 2.2 | 68 | 55 | 213308826
ROYALTON | 4HP17L42P-**A | EA(C;U)1P48C+TDR+TXV | 92G1UH090CE16 | 40500 | 39000 | 15.2 | 12.5 | 7.8 | 2.06 | 65 | 50 | 213308351
ROYALTON | 4HP17L42P-**A | EA(C;U)1P48C+TDR+TXV | 80G1UH090CE20 | 41500 | 39500 | 15.2 | 12.5 | 7.8 | 2.08 | 65 | 51 | 213308349
ROYALTON | 4HP17L42P-**A | EA(C;U)1P48C+TDR+TXV | 80G1UH100CE20X | 40500 | 39000 | 15.2 | 12.5 | 7.8 | 2.06 | 65 | 50 | 213308345
ROYALTON | 4HP17L42P-**A | EA(C;U)1P48C+TDR+TXV | 80G2UH110CE16 | 40500 | 38500 | 15.6 | 13 | 7.8 | 2.1 | 65 | 51 | 213308346
AC PRO | 4HP17L30P-**A | EAH1P30B*+TDR+TXV | 92G1UH070BE12 | 29200 | 27600 | 16 | 13 | 7.8 | 2.06 | 64 | 49 | 213308676
ROYALTON | 4HP17L42P-**A | EA(C;U)1P48C+TDR+TXV | 92G1UH110CE16 | 40500 | 39000 | 15.4 | 13 | 7.8 | 2.1 | 65 | 50 | 213308352
DUCANE | 4HP17L42P-**A | EA(C;U)1P48C+TDR+TXV | 80G1UH090CE20 | 41500 | 39500 | 15.2 | 12.5 | 7.8 | 2.08 | 65 | 51 | 213308079
DUCANE | 4HP17L42P-**A | EA(C;U)1P48C+TDR+TXV | 80G2UH110CE20L | 40500 | 38500 | 15.6 | 13 | 7.8 | 2.12 | 65 | 51 | 213308078
DUCANE | 4HP17L42P-**A | EA(C;U)1P48C+TDR+TXV | 80G2UH110CE20 | 40500 | 38500 | 15.6 | 13 | 7.8 | 2.12 | 65 | 51 | 213308077
DUCANE | 4HP17L24P-**A | ED1P30/36B+TDR+TXV | 96G1DF070BE16 | 22200 | 22800 | 15.4 | 12.5 | 8 | 2.04 | 63 | 48 | 213308099
ROYALTON | 4HP17L36P-**A | EAH1P42C*+TDR+TXV | 80G2UH110CV20 | 36000 | 33600 | 16 | 13 | 8 | 2.18 | 67 | 54 | 213308892
CONCORD | 4HP17L42P-**A | EA(C;U)1P48C+TDR+TXV | 80G1UH090CE20 | 41500 | 39500 | 15.2 | 12.5 | 7.8 | 2.08 | 65 | 51 | 213308169
Breeze33 | 4HP17L36P-**A | EAH1P51C*+TDR+TXV | 96G2UH110CE20 | 36000 | 33000 | 16.2 | 13 | 7.8 | 2.18 | 66 | 52 | 213315695
Breeze33 | 4HP17L36P-**A | EAH1P51C*+TDR+TXV | 96G1UH110CE20 | 36000 | 33200 | 16.4 | 13 | 8 | 2.22 | 66 | 53 | 213315691
Breeze33 | 4HP17L36P-**A | EAH1P51C*+TDR+TXV | 96G1UH090CE16 | 36000 | 33200 | 16.2 | 13 | 8 | 2.18 | 66 | 53 | 213315690
Breeze33 | 4HP17L24P-**A | EA(C;U)1P24A+TDR+TXV | 80G1UH060AE12X | 23400 | 21600 | 16 | 13 | 7.8 |  | 64 |  | 213315331
Breeze33 | 4HP17L30P-**A | EAC4X30A+TDR | 80G1UH040AE12X | 28400 | 27400 | 15.6 | 12.5 | 7.8 | 2.2 | 66 | 52 | 213315493
Breeze33 | 4HP17L18P-**A | EAC4X30B+TDR | 96G2UH045BV12 | 18000 | 17400 | 16.4 | 13.5 | 8 | 1.97 | 61 | 47 | 213315273
Breeze33 | 4HP17L18P-**A | EAC4X30B+TDR | 96G2UH070BE12 | 18000 | 17000 | 16.4 | 13.5 | 7.8 | 1.93 | 61 | 47 | 213315274
Breeze33 | 4HP17L18P-**A | EAC4X30B+TDR | 96G1UH070BE12 | 18000 | 17000 | 16.4 | 13.5 | 7.8 | 1.95 | 61 | 48 | 213315271
Breeze33 | 4HP17L18P-**A | EAC4X30B+TDR | 92G1UH070BE12 | 18000 | 17000 | 16.6 | 13.5 | 7.8 | 1.96 | 61 | 48 | 213315268
Breeze33 | 4HP17L30P-**A | EA(C;U)1P30A+TDR+TXV | 80G1UH060AE12X | 28400 | 27400 | 15.6 | 12.5 | 7.8 | 2.2 | 66 | 52 | 213315457
Breeze33 | 4HP17L30P-**A | EA(C;U)1P30A+TDR+TXV | 80G1UH040AE12X | 28400 | 27400 | 15.6 | 12.5 | 7.8 | 2.2 | 66 | 52 | 213315455
Breeze33 | 4HP17L36P-**A | EAH1P48B*+TDR+TXV | 92G1UH045BE12 | 35200 | 33200 | 15.6 | 12.5 | 7.8 | 2.2 | 66 | 53 | 213315674
Breeze33 | 4HP17L24P-**A | EAH1P24A*+TDR+TXV | 80G1UH040AE12X | 23400 | 21800 | 15.8 | 13 | 7.8 |  | 63 |  | 213315424
Breeze33 | 4HP17L18P-**A | EAC4X24B+TDR | 80G1UH070BE12 | 18000 | 17200 | 16.4 | 13.5 | 8 |  | 63 |  | 213315244
Breeze33 | 4HP17L18P-**A | EAC4X24A+TDR | 80G1UH070AE12L | 18000 | 17200 | 16.4 | 13.5 | 8 |  | 63 |  | 213315243
Breeze33 | 4HP17L18P-**A | EA(C;U)1P30B+TDR+TXV | 96G2UH045BE12 | 18000 | 17000 | 16.4 | 13.5 | 7.8 | 1.93 | 61 | 46 | 213315234
Breeze33 | 4HP17L18P-**A | EA(C;U)1P30B+TDR+TXV | 96G1UH070BE12 | 18000 | 17000 | 16.4 | 13.5 | 7.8 | 1.95 | 61 | 48 | 213315233
DUCANE | 4HP17L42P-**A | EA(C;U)1P48C+TDR+TXV | 80G1UH100CE20X | 40500 | 39000 | 15.2 | 12.5 | 7.8 | 2.06 | 65 | 50 | 213308075
DUCANE | 4HP17L42P-**A | EA(C;U)1P48C+TDR+TXV | 80G2UH110CE16 | 40500 | 38500 | 15.6 | 13 | 7.8 | 2.1 | 65 | 51 | 213308076
Breeze33 | 4HP17L36P-**A | EA(C;U)1P36A+TDR+TXV | 80G1UH070AE12L | 35600 | 33800 | 16 | 13 | 7.8 | 2.12 | 65 | 51 | 213315583
Breeze33 | 4HP17L36P-**A | EA(C;U)1P36A+TDR+TXV | 80G1UH045AE12 | 35600 | 33600 | 16 | 13 | 7.8 | 2.12 | 65 | 51 | 213315580
Breeze33 | 4HP17L24P-**A | EAC4X30A+TDR | 80G1UH070AE12L | 23000 | 21400 | 16.2 | 13.5 | 7.8 |  | 64 |  | 213315393
Breeze33 | 4HP17L30P-**A | EAH1P36C*+TDR+TXV | 80G1UH100CE20X | 29800 | 27800 | 16.2 | 13 | 8 |  | 64 |  | 213315547
Breeze33 | 4HP17L36P-**A | EA(C;U)1P50/60C+TDR+TXV | 92G1UH110CE20 | 35000 | 32400 | 16 | 13 | 7.8 | 2.12 | 67 | 53 | 213315604
Breeze33 | 4HP17L24P-**A | EAH1P30A*+TDR+TXV | 80G1UH070AE12 | 23600 | 21600 | 16.4 | 13.5 | 8 |  | 63 |  | 213315433
Breeze33 | 4HP17L24P-**A | EAH1P30A*+TDR+TXV | 80G1UH070AE12L | 23600 | 21600 | 16.4 | 13.5 | 8 |  | 63 |  | 213315434
Breeze33 | 4HP17L24P-**A | EAH1P30A*+TDR+TXV | 80G1UH060AE12X | 23800 | 22000 | 16 | 13 | 8.1 |  | 63 |  | 213315432
Breeze33 | 4HP17L24P-**A | EAH1P30A*+TDR+TXV | 80G1UH040AE12X | 23800 | 22000 | 16 | 13 | 8.1 |  | 63 |  | 213315430
Breeze33 | 4HP17L24P-**A | EAH1P30A*+TDR+TXV | 80G1UH045AE12 | 23200 | 21400 | 16.4 | 13.5 | 8 |  | 63 |  | 213315431
Breeze33 | 4HP17L24P-**A | EAH1P24A*+TDR+TXV | 80G1UH070AE12L | 23200 | 21400 | 16.4 | 13.5 | 7.8 |  | 64 |  | 213315428
Breeze33 | 4HP17L24P-**A | EAH1P24A*+TDR+TXV | 80G1UH070AE12 | 23200 | 21400 | 16.4 | 13.5 | 7.8 |  | 64 |  | 213315427
Breeze33 | 4HP17L30P-**A | EAH1P30A*+TDR+TXV | 80G1UH060AE12X | 29000 | 28400 | 15.2 | 12.5 | 7.8 | 1.96 | 64 | 50 | 213315543
Breeze33 | 4HP17L30P-**A | EAH1P30A*+TDR+TXV | 80G1UH040AE12X | 29000 | 28400 | 15.2 | 12.5 | 7.8 | 1.96 | 64 | 50 | 213315541
Breeze33 | 4HP17L24P-**A | EAC4X30A+TDR | 80G1UH070AE12 | 23000 | 21400 | 16.2 | 13.5 | 7.8 |  | 64 |  | 213315392
Breeze33 | 4HP17L24P-**A | EAC4X30A+TDR | 80G1UH045AE12 | 22600 | 21200 | 16.2 | 13.5 | 7.8 |  | 63 |  | 213315390
Breeze33 | 4HP17L24P-**A | EAC4X30A+TDR | 80G1UH040AE12X | 23200 | 21600 | 16 | 13 | 7.8 |  | 64 |  | 213315389
Breeze33 | 4HP17L24P-**A | EA(C;U)1P30B+TDR+TXV | 96G1UH045BE12 | 23200 | 21800 | 15.6 | 13 | 7.8 |  | 63 |  | 213315362
Breeze33 | 4HP17L24P-**A | EA(C;U)1P30B+TDR+TXV | 92G1UH045BE12 | 23200 | 21800 | 15.8 | 13 | 7.8 |  | 63 |  | 213315359
Breeze33 | 4HP17L24P-**A | EA(C;U)1P30B+TDR+TXV | 80G1UH090BE16 | 23400 | 21600 | 16.6 | 13.5 | 8 |  | 63 |  | 213315357
Breeze33 | 4HP17L18P-**A | EAH1P24A*+TDR+TXV | 80G1UH070AE12 | 18000 | 17600 | 16.4 | 13.5 | 8 |  | 61 |  | 213315294
Breeze33 | 4HP17L42P-**A | EAC4X49C+TDR | 80G1UH110CE20 | 41000 | 38500 | 15.4 | 12.5 | 7.8 | 2.1 | 65 | 51 | 213315747
Breeze33 | 4HP17L30P-**A | EA(C;U)1P30B+TDR+TXV | 80G1UH080BE16X | 29200 | 28200 | 15.2 | 12.5 | 8 | 2.16 | 66 | 52 | 213315461
Breeze33 | 4HP17L30P-**A | EA(C;U)1P30B+TDR+TXV | 96G1UH030BE08 | 28400 | 27600 | 15.4 | 12.5 | 7.8 | 2.2 | 66 | 52 | 213315466
Breeze33 | 4HP17L30P-**A | EA(C;U)1P30B+TDR+TXV | 92G1UH030BE12 | 28800 | 27800 | 15.6 | 12.5 | 8 | 2.2 | 65 | 51 | 213315463
Breeze33 | 4HP17L30P-**A | EA(C;U)1P30B+TDR+TXV | 80G1UH070BE12 | 28800 | 27600 | 15.8 | 13 | 8 | 2.22 | 66 | 52 | 213315460
Breeze33 | 4HP17L36P-**A | EAC4X50/60C+TDR | 96G2UH090CV20 | 36000 | 33600 | 15.8 | 13 | 7.8 | 2.12 | 66 | 52 | 213315642
Breeze33 | 4HP17L36P-**A | EAC4X50/60C+TDR | 96G2UH090CV12 | 35800 | 33000 | 16 | 13 | 7.8 | 2.12 | 66 | 52 | 213315641
Breeze33 | 4HP17L36P-**A | EAC4X50/60C+TDR | 96G2UH090CE16 | 35600 | 32800 | 16.2 | 13 | 7.8 | 2.12 | 66 | 52 | 213315640
Breeze33 | 4HP17L36P-**A | EAC4X50/60C+TDR | 92G1UH110CE20 | 35000 | 32400 | 16 | 13 | 7.8 | 2.12 | 67 | 53 | 213315637
Breeze33 | 4HP17L36P-**A | EA(C;U)1P50/60C+TDR+TXV | 96G2UH110CE20 | 35200 | 32600 | 16 | 13 | 7.8 | 2.1 | 66 | 53 | 213315610
Breeze33 | 4HP17L36P-**A | EA(C;U)1P50/60C+TDR+TXV | 96G2UH090CE16 | 35600 | 32800 | 16.2 | 13 | 7.8 | 2.12 | 66 | 52 | 213315607
Breeze33 | 4HP17L36P-**A | EA(C;U)1P50/60C+TDR+TXV | 96G2UH090CV20 | 36000 | 33600 | 15.8 | 13 | 7.8 | 2.12 | 66 | 52 | 213315609
Breeze33 | 4HP17L18P-**A | EAH1P24A*+TDR+TXV | 80G1UH060AE12X | 18000 | 17400 | 16 | 13.5 | 7.8 |  | 62 |  | 213315293
Breeze33 | 4HP17L18P-**A | EAH1P24A*+TDR+TXV | 80G1UH045AE12 | 18000 | 17600 | 16.4 | 13.5 | 8 |  | 61 |  | 213315292
Breeze33 | 4HP17L30P-**AA | EAH1P30B*+TDR+TXV | 80G1UH070BE12 | 29000 | 27200 | 16.2 | 13 | 7.8 | 2.12 | 64 | 49 | 213315560
Breeze33 | 4HP17L30P-**A | EAC4X30B+TDR | 80G1UH070BE12 | 28800 | 27600 | 15.8 | 13 | 8 | 2.22 | 66 | 52 | 213315498
Breeze33 | 4HP17L30P-**A | EAC4X30A+TDR | 80G1UH060AE12X | 28400 | 27400 | 15.6 | 12.5 | 7.8 | 2.2 | 66 | 52 | 213315495
Breeze33 | 4HP17L36P-**AA | EAH1P42B*+TDR+TXV | 96G1UH030BE08 | 36000 | 33400 | 15.8 | 12.5 | 8 | 2.24 | 68 | 55 | 213315704
Breeze33 | 4HP17L36P-**AA | EAH1P42B*+TDR+TXV | 92G1UH045BE12 | 36000 | 33200 | 15.8 | 12.5 | 8 | 2.24 | 69 | 56 | 213315702
Breeze33 | 4HP17L36P-**AA | EAH1P42B*+TDR+TXV | 92G1UH030BE12 | 36000 | 33600 | 15.6 | 12.5 | 8 | 2.2 | 68 | 56 | 213315701
AC PRO | 4HP17L36P-**A | EAH1P42B*+TDR+TXV | 96G1UH070BE12 | 36000 | 33200 | 15.8 | 12.5 | 8 | 2.24 | 69 | 56 | 213308786
CONCORD | 4HP17L36P-**A | EAH1P42B*+TDR+TXV | 96G1UH070BE12 | 36000 | 33200 | 15.8 | 12.5 | 8 | 2.24 | 69 | 56 | 213308785
ROYALTON | 4HP17L36P-**A | EAH1P42B*+TDR+TXV | 96G1UH030BE08 | 36000 | 33400 | 15.8 | 12.5 | 8 | 2.24 | 68 | 55 | 213308782
AC PRO | 4HP17L36P-**A | EAH1P42B*+TDR+TXV | 96G1UH030BE08 | 36000 | 33400 | 15.8 | 12.5 | 8 | 2.24 | 68 | 55 | 213308781
CONCORD | 4HP17L36P-**A | EAH1P42C*+TDR+TXV | 96G2UH090CV12 | 36000 | 33400 | 16.2 | 13.5 | 8 | 2.22 | 68 | 54 | 213308830
ROYALTON | 4HP17L36P-**A | EAH1P42C*+TDR+TXV | 92G1UH090CE16 | 36000 | 32800 | 16.4 | 13.5 | 8 | 2.2 | 68 | 55 | 213308867
ALLIED | 4HP17L36P-**A | EAH1P42C*+TDR+TXV | 92G1UH090CE16 | 36000 | 32800 | 16.4 | 13.5 | 8 | 2.2 | 68 | 55 | 213308863
DUCANE | 4HP17L36P-**A | EAH1P42C*+TDR+TXV | 92G1UH090CE16 | 36000 | 32800 | 16.4 | 13.5 | 8 | 2.2 | 68 | 55 | 213308864
ROYALTON | 4HP17L36P-**A | EAH1P42C*+TDR+TXV | 92G1UH090CE12 | 36000 | 33000 | 16.2 | 13 | 8 | 2.18 | 68 | 55 | 213308862
CONCORD | 4HP17L36P-**A | EAH1P42C*+TDR+TXV | 92G1UH090CE12 | 36000 | 33000 | 16.2 | 13 | 8 | 2.18 | 68 | 55 | 213308860
ALLIED | 4HP17L30P-**A | EAH1P30B*+TDR+TXV | 80G1UH080BE16X | 28800 | 27400 | 15.8 | 13 | 7.8 | 2.08 | 64 | 50 | 213308603
ROYALTON | 4HP17L30P-**A | EAH1P30B*+TDR+TXV | 80G2UH090BE16 | 29200 | 27400 | 16.2 | 13 | 7.8 | 2.12 | 64 | 49 | 213308627
CONCORD | 4HP17L30P-**A | EAH1P30B*+TDR+TXV | 80G2UH090BE16 | 29200 | 27400 | 16.2 | 13 | 7.8 | 2.12 | 64 | 49 | 213308625
DUCANE | 4HP17L30P-**A | EAH1P30B*+TDR+TXV | 80G2UH090BE16 | 29200 | 27400 | 16.2 | 13 | 7.8 | 2.12 | 64 | 49 | 213308624
ALLIED | 4HP17L30P-**A | EAH1P30B*+TDR+TXV | 80G2UH090BE16 | 29200 | 27400 | 16.2 | 13 | 7.8 | 2.12 | 64 | 49 | 213308623
AC PRO | 4HP17L30P-**A | EAH1P30B*+TDR+TXV | 80G2UH090BE12 | 29600 | 27800 | 16.2 | 13 | 8 | 2.12 | 63 | 49 | 213308621
AC PRO | 4HP17L30P-**A | EAH1P30B*+TDR+TXV | 96G1UH070BE12 | 29200 | 27800 | 15.6 | 13 | 7.8 | 2.06 | 64 | 50 | 213308691
ALLIED | 4HP17L30P-**A | EAH1P30B*+TDR+TXV | 96G1UH070BE12 | 29200 | 27800 | 15.6 | 13 | 7.8 | 2.06 | 64 | 50 | 213308688
CONCORD | 4HP17L30P-**A | EAH1P30B*+TDR+TXV | 96G1UH070BE12 | 29200 | 27800 | 15.6 | 13 | 7.8 | 2.06 | 64 | 50 | 213308690
ROYALTON | 4HP17L30P-**A | EAH1P30B*+TDR+TXV | 96G1UH045BE12 | 29200 | 27800 | 15.6 | 13 | 7.8 | 2.06 | 64 | 50 | 213308687
ROYALTON | 4HP17L30P-**A | EAH1P30B*+TDR+TXV | 80G2UH090BV16 | 29800 | 28000 | 16 | 13 | 8 | 2.08 | 64 | 49 | 213308697
DUCANE | 4HP17L30P-**A | EAH1P30B*+TDR+TXV | 80G2UH090BV16 | 29800 | 28000 | 16 | 13 | 8 | 2.08 | 64 | 49 | 213308694
CONCORD | 4HP17L30P-**A | EAH1P30B*+TDR+TXV | 80G2UH090BV16 | 29800 | 28000 | 16 | 13 | 8 | 2.08 | 64 | 49 | 213308695
ALLIED | 4HP17L30P-**A | EAH1P30B*+TDR+TXV | 80G2UH090BV16 | 29800 | 28000 | 16 | 13 | 8 | 2.08 | 64 | 49 | 213308693
ALLIED | 4HP17L30P-**A | EAH1P30B*+TDR+TXV | 96G2UH070BE12 | 29200 | 27600 | 15.6 | 13 | 7.8 | 2.06 | 64 | 49 | 213308643
ROYALTON | 4HP17L30P-**A | EAH1P30B*+TDR+TXV | 96G1UH070BE12 | 29200 | 27800 | 15.6 | 13 | 7.8 | 2.06 | 64 | 50 | 213308692
CONCORD | 4HP17L30P-**A | EAH1P30B*+TDR+TXV | 96G2UH045BV12 | 29600 | 28000 | 15.6 | 13 | 7.8 | 2.06 | 64 | 49 | 213308640
DUCANE | 4HP17L30P-**A | EAH1P30B*+TDR+TXV | 96G2UH045BV12 | 29600 | 28000 | 15.6 | 13 | 7.8 | 2.06 | 64 | 49 | 213308639
ALLIED | 4HP17L30P-**A | EAH1P30B*+TDR+TXV | 96G2UH045BV12 | 29600 | 28000 | 15.6 | 13 | 7.8 | 2.06 | 64 | 49 | 213308638
ROYALTON | 4HP17L36P-**A | EAH1P42C*+TDR+TXV | 96G2UH110CE20 | 36000 | 33000 | 16.4 | 13.5 | 8 | 2.2 | 67 | 54 | 213308842
CONCORD | 4HP17L36P-**A | EAH1P42C*+TDR+TXV | 96G2UH110CE20 | 36000 | 33000 | 16.4 | 13.5 | 8 | 2.2 | 67 | 54 | 213308840
ALLIED | 4HP17L36P-**A | EAH1P42C*+TDR+TXV | 96G2UH110CE20 | 36000 | 33000 | 16.4 | 13.5 | 8 | 2.2 | 67 | 54 | 213308838
DUCANE | 4HP17L30P-**A | EAH1P30B*+TDR+TXV | 80G2UH090BE12 | 29600 | 27800 | 16.2 | 13 | 8 | 2.12 | 63 | 49 | 213308619
ALLIED | 4HP17L30P-**A | EAH1P30B*+TDR+TXV | 80G2UH090BE12 | 29600 | 27800 | 16.2 | 13 | 8 | 2.12 | 63 | 49 | 213308618
ROYALTON | 4HP17L30P-**A | EAH1P30B*+TDR+TXV | 95G1UH060BE12X | 29400 | 27800 | 15.8 | 13 | 7.8 | 2.08 | 64 | 50 | 213308617
AC PRO | 4HP17L24P-**A | ED1P30/36B+TDR+TXV | 96G1DF070BE16 | 22200 | 22800 | 15.4 | 12.5 | 8 | 2.04 | 63 | 48 | 213308279
Breeze33 | 4HP17L36P-**AA | EAH1P42C*+TDR+TXV | 92G1UH090CE16 | 36000 | 32800 | 16.4 | 13.5 | 8 | 2.2 | 68 | 55 | 213315715
Breeze33 | 4HP17L36P-**AA | EAH1P42C*+TDR+TXV | 96G1UH090CE16 | 36000 | 33000 | 16.4 | 13.5 | 8 | 2.2 | 68 | 55 | 213315718
Breeze33 | 4HP17L36P-**AA | EAH1P42C*+TDR+TXV | 92G1UH110CE16 | 36000 | 32800 | 16.6 | 13.5 | 8 | 2.2 | 68 | 55 | 213315716
Breeze33 | 4HP17L48P-**A | EAC4X50/60C+TDR | 80G1UH090CE20 | 46000 | 44500 | 15.2 | 12.5 | 8 | 2.18 | 67 | 54 | 213315938
Breeze33 | 4HP17L36P-**AA | EAH1P42B*+TDR+TXV | 96G1UH070BE12 | 36000 | 33200 | 15.8 | 12.5 | 8 | 2.24 | 69 | 56 | 213315705
Breeze33 | 4HP17L48P-**A | EA(C;U)1P48C+TDR+TXV | 96G2UH090CV12 | 46000 | 44500 | 15.2 | 12.5 | 8 | 2.18 | 68 | 55 | 213315867
Breeze33 | 4HP17L36P-**AA | EAH1P42B*+TDR+TXV | 80G1UH080BE16X | 36000 | 33200 | 15.8 | 13 | 8 | 2.2 | 68 | 55 | 213315699
Breeze33 | 4HP17L36P-**A | EAH1P51C*+TDR+TXV | 96G2UH090CV12 | 36000 | 33600 | 16.2 | 13 | 8 | 2.18 | 66 | 52 | 213315693
Breeze33 | 4HP17L36P-**A | EAH1P51C*+TDR+TXV | 96G2UH090CE16 | 36000 | 32800 | 16.4 | 13 | 7.8 | 2.18 | 66 | 53 | 213315692
Breeze33 | 4HP17L36P-**A | EAH1P51C*+TDR+TXV | 92G1UH110CE20 | 36000 | 33000 | 16.4 | 13 | 8 | 2.2 | 66 | 52 | 213315689
Breeze33 | 4HP17L42P-**A | EAC4X49C+TDR | 92G1UH110CE16 | 41000 | 38500 | 15.4 | 12.5 | 7.8 | 2.1 | 65 | 51 | 213315750
Breeze33 | 4HP17L42P-**A | EAC4X49C+TDR | 92G1UH090CE16 | 41000 | 38500 | 15.2 | 12.5 | 7.8 | 2.08 | 65 | 51 | 213315749
Breeze33 | 4HP17L30P-**A | EA(C;U)1P30B+TDR+TXV | 92G1UH070BE12 | 28600 | 27600 | 15.6 | 13 | 8 | 2.2 | 66 | 52 | 213315465
Breeze33 | 4HP17L30P-**A | EA(C;U)1P30B+TDR+TXV | 92G1UH045BE12 | 28800 | 27600 | 15.6 | 13 | 8 | 2.2 | 66 | 52 | 213315464
Breeze33 | 4HP17L30P-**A | EA(C;U)1P30B+TDR+TXV | 80G1UH090BE16 | 28600 | 27400 | 16 | 13 | 8 | 2.22 | 66 | 52 | 213315462
Breeze33 | 4HP17L30P-**A | EA(C;U)1P30A+TDR+TXV | 80G1UH070AE12L | 28600 | 27600 | 15.6 | 13 | 8 | 2.2 | 66 | 52 | 213315459
Breeze33 | 4HP17L30P-**A | EA(C;U)1P30A+TDR+TXV | 80G1UH070AE12 | 28600 | 27600 | 15.6 | 13 | 8 | 2.2 | 66 | 52 | 213315458
Breeze33 | 4HP17L36P-**A | EAC4X50/60C+TDR | 92G1UH090CE16 | 35200 | 32600 | 16.2 | 13 | 7.8 | 2.14 | 66 | 53 | 213315635
Breeze33 | 4HP17L36P-**A | EAC4X50/60C+TDR | 96G1UH110CE20 | 35400 | 32600 | 16.2 | 13 | 7.8 | 2.12 | 66 | 53 | 213315639
Breeze33 | 4HP17L36P-**A | EAC4X50/60C+TDR | 96G1UH090CE16 | 35400 | 32600 | 16.2 | 13 | 7.8 | 2.12 | 66 | 53 | 213315638
Breeze33 | 4HP17L36P-**A | EAC4X50/60C+TDR | 92G1UH110CE16 | 35000 | 32400 | 16.2 | 13 | 7.8 | 2.12 | 66 | 52 | 213315636
Breeze33 | 4HP17L36P-**A | EAC4X50/60C+TDR | 92G1UH090CE12 | 35400 | 32600 | 16 | 13 | 7.8 | 2.1 | 66 | 53 | 213315634
Breeze33 | 4HP17L36P-**A | EA(C;U)1P50/60C+TDR+TXV | 96G2UH090CV12 | 35800 | 33000 | 16 | 13 | 7.8 | 2.12 | 66 | 52 | 213315608
Breeze33 | 4HP17L36P-**A | EA(C;U)1P50/60C+TDR+TXV | 96G1UH110CE20 | 35400 | 32600 | 16.2 | 13 | 7.8 | 2.12 | 66 | 53 | 213315606
Breeze33 | 4HP17L36P-**A | EA(C;U)1P50/60C+TDR+TXV | 96G1UH090CE16 | 35400 | 32600 | 16.2 | 13 | 7.8 | 2.12 | 66 | 53 | 213315605
Breeze33 | 4HP17L36P-**A | EA(C;U)1P50/60C+TDR+TXV | 92G1UH110CE16 | 35000 | 32400 | 16.2 | 13 | 7.8 | 2.12 | 66 | 52 | 213315603
Breeze33 | 4HP17L36P-**A | EA(C;U)1P50/60C+TDR+TXV | 92G1UH090CE16 | 35200 | 32600 | 16.2 | 13 | 7.8 | 2.14 | 66 | 53 | 213315602
Breeze33 | 4HP17L24P-**A | EAH1P24A*+TDR+TXV | 80G1UH060AE12X | 23400 | 21800 | 15.8 | 13 | 7.8 |  | 63 |  | 213315426
CONCORD | 4HP17L36P-**A | EAH1P42C*+TDR+TXV | 96G1UH090CE16 | 36000 | 33000 | 16.4 | 13.5 | 8 | 2.2 | 68 | 55 | 213308880
DUCANE | 4HP17L36P-**A | EAH1P42C*+TDR+TXV | 96G1UH090CE16 | 36000 | 33000 | 16.4 | 13.5 | 8 | 2.2 | 68 | 55 | 213308879
AC PRO | 4HP17L36P-**A | EAH1P42C*+TDR+TXV | 92G1UH110CE20 | 36000 | 32800 | 16.4 | 13.5 | 8 | 2.18 | 68 | 55 | 213308876
AC PRO | 4HP17L36P-**A | EAH1P42C*+TDR+TXV | 80G2UH110CE16 | 36000 | 32800 | 16.8 | 13.5 | 8 | 2.22 | 67 | 54 | 213308811
CONCORD | 4HP17L36P-**A | EAH1P42C*+TDR+TXV | 80G2UH110CE16 | 36000 | 32800 | 16.8 | 13.5 | 8 | 2.22 | 67 | 54 | 213308810
AC PRO | 4HP17L36P-**A | EAH1P42C*+TDR+TXV | 95G1UH100CE20X | 36000 | 33000 | 16.4 | 13.5 | 8 | 2.18 | 67 | 54 | 213308806
ROYALTON | 4HP17L36P-**A | EAH1P42C*+TDR+TXV | 92G1UH110CE16 | 36000 | 32800 | 16.6 | 13.5 | 8 | 2.2 | 68 | 55 | 213308872
DUCANE | 4HP17L36P-**A | EAH1P42C*+TDR+TXV | 92G1UH110CE16 | 36000 | 32800 | 16.6 | 13.5 | 8 | 2.2 | 68 | 55 | 213308869
ALLIED | 4HP17L36P-**A | EAH1P42C*+TDR+TXV | 92G1UH110CE16 | 36000 | 32800 | 16.6 | 13.5 | 8 | 2.2 | 68 | 55 | 213308868
AC PRO | 4HP17L30P-**A | EAH1P30B*+TDR+TXV | 96G2UH070BV12 | 29800 | 28000 | 15.8 | 13 | 8 | 2.08 | 64 | 49 | 213308651
ROYALTON | 4HP17L30P-**A | EAH1P30B*+TDR+TXV | 96G2UH070BE12 | 29200 | 27600 | 15.6 | 13 | 7.8 | 2.06 | 64 | 49 | 213308647
AC PRO | 4HP17L30P-**A | EAH1P30B*+TDR+TXV | 96G2UH070BE12 | 29200 | 27600 | 15.6 | 13 | 7.8 | 2.06 | 64 | 49 | 213308646
DUCANE | 4HP17L30P-**A | EAH1P30B*+TDR+TXV | 96G2UH070BE12 | 29200 | 27600 | 15.6 | 13 | 7.8 | 2.06 | 64 | 49 | 213308644
AC PRO | 4HP17L30P-**A | EAH1P30B*+TDR+TXV | 80G2UH090BE16 | 29200 | 27400 | 16.2 | 13 | 7.8 | 2.12 | 64 | 49 | 213308626
ROYALTON | 4HP17L30P-**A | EAH1P30B*+TDR+TXV | 80G2UH090BE12 | 29600 | 27800 | 16.2 | 13 | 8 | 2.12 | 63 | 49 | 213308622
CONCORD | 4HP17L30P-**A | EAH1P30B*+TDR+TXV | 80G2UH090BE12 | 29600 | 27800 | 16.2 | 13 | 8 | 2.12 | 63 | 49 | 213308620
DUCANE | 4HP17L30P-**A | EAH1P30B*+TDR+TXV | 96G1UH070BE12 | 29200 | 27800 | 15.6 | 13 | 7.8 | 2.06 | 64 | 50 | 213308689
AC PRO | 4HP17L30P-**A | EAH1P30B*+TDR+TXV | 96G1UH045BE12 | 29200 | 27800 | 15.6 | 13 | 7.8 | 2.06 | 64 | 50 | 213308686
CONCORD | 4HP17L30P-**A | EAH1P30B*+TDR+TXV | 96G1UH045BE12 | 29200 | 27800 | 15.6 | 13 | 7.8 | 2.06 | 64 | 50 | 213308685
DUCANE | 4HP17L30P-**A | EAH1P30B*+TDR+TXV | 96G1UH045BE12 | 29200 | 27800 | 15.6 | 13 | 7.8 | 2.06 | 64 | 50 | 213308684
AC PRO | 4HP17L30P-**A | EAH1P30B*+TDR+TXV | 80G2UH090BV16 | 29800 | 28000 | 16 | 13 | 8 | 2.08 | 64 | 49 | 213308696
AC PRO | 4HP17L30P-**A | EAH1P30B*+TDR+TXV | 96G2UH045BV12 | 29600 | 28000 | 15.6 | 13 | 7.8 | 2.06 | 64 | 49 | 213308641
ROYALTON | 4HP17L30P-**A | EAH1P30B*+TDR+TXV | 96G2UH045BV12 | 29600 | 28000 | 15.6 | 13 | 7.8 | 2.06 | 64 | 49 | 213308642
ROYALTON | 4HP17L30P-**A | EAH1P30B*+TDR+TXV | 96G2UH045BE12 | 29400 | 27600 | 15.8 | 13 | 7.8 | 2.08 | 64 | 49 | 213308637
AC PRO | 4HP17L30P-**A | EAH1P30B*+TDR+TXV | 96G2UH045BE12 | 29400 | 27600 | 15.8 | 13 | 7.8 | 2.08 | 64 | 49 | 213308636
DUCANE | 4HP17L42P-**A | EAH1P42B*+TDR+TXV | 80G2UH090BE16 | 41000 | 37600 | 15.6 | 13 | 7.8 | 2.12 | 66 | 53 | 213308589
ALLIED | 4HP17L42P-**A | EAH1P42B*+TDR+TXV | 80G2UH090BE16 | 41000 | 37600 | 15.6 | 13 | 7.8 | 2.12 | 66 | 53 | 213308588
DUCANE | 4HP17L42P-**A | EAH1P42B*+TDR+TXV | 95G1UH060BE12X | 41000 | 38000 | 15.2 | 12.5 | 7.8 | 2.06 | 66 | 53 | 213308579
ALLIED | 4HP17L30P-**A | EAH1P30B*+TDR+TXV | 92G1UH070BE12 | 29200 | 27600 | 16 | 13 | 7.8 | 2.06 | 64 | 49 | 213308673
AC PRO | 4HP17L30P-**A | EAH1P30B*+TDR+TXV | 92G1UH045BE12 | 29400 | 27600 | 15.8 | 13 | 7.8 | 2.1 | 64 | 49 | 213308671
CONCORD | 4HP17L30P-**A | EAH1P30B*+TDR+TXV | 92G1UH045BE12 | 29400 | 27600 | 15.8 | 13 | 7.8 | 2.1 | 64 | 49 | 213308670
DUCANE | 4HP17L30P-**A | EAH1P30B*+TDR+TXV | 92G1UH045BE12 | 29400 | 27600 | 15.8 | 13 | 7.8 | 2.1 | 64 | 49 | 213308669
ALLIED | 4HP17L30P-**A | EAH1P30B*+TDR+TXV | 92G1UH045BE12 | 29400 | 27600 | 15.8 | 13 | 7.8 | 2.1 | 64 | 49 | 213308668
DUCANE | 4HP17L36P-**A | EAH1P42C*+TDR+TXV | 96G2UH090CE16 | 35800 | 32800 | 16.4 | 13.5 | 8 | 2.2 | 68 | 55 | 213308824
AC PRO | 4HP17L30P-**A | EAH1P30B*+TDR+TXV | 80G1UH090BE16 | 29200 | 27400 | 16.2 | 13 | 7.8 | 2.1 | 64 | 49 | 213308661
ALLIED | 4HP17L36P-**A | EAH1P42B*+TDR+TXV | 96G1UH030BE08 | 36000 | 33400 | 15.8 | 12.5 | 8 | 2.24 | 68 | 55 | 213308778
ROYALTON | 4HP17L36P-**A | EAH1P42C*+TDR+TXV | 96G2UH090CE16 | 35800 | 32800 | 16.4 | 13.5 | 8 | 2.2 | 68 | 55 | 213308827
CONCORD | 4HP17L36P-**A | EAH1P42C*+TDR+TXV | 96G2UH090CE16 | 35800 | 32800 | 16.4 | 13.5 | 8 | 2.2 | 68 | 55 | 213308825
ALLIED | 4HP17L36P-**A | EAH1P42C*+TDR+TXV | 96G2UH090CE16 | 35800 | 32800 | 16.4 | 13.5 | 8 | 2.2 | 68 | 55 | 213308823
AC PRO | 4HP17L36P-**A | EAH1P42B*+TDR+TXV | 95G1UH060BE12X | 36000 | 33200 | 15.8 | 12.5 | 8 | 2.2 | 68 | 55 | 213308716
DUCANE | 4HP17L36P-**A | EAH1P42C*+TDR+TXV | 92G1UH090CE12 | 36000 | 33000 | 16.2 | 13 | 8 | 2.18 | 68 | 55 | 213308859
AC PRO | 4HP17L30P-**A | EAH1P30B*+TDR+TXV | 80G2UH090BE16L | 29200 | 27400 | 16.2 | 13 | 7.8 | 2.12 | 64 | 49 | 213308631
CONCORD | 4HP17L30P-**A | EAH1P30B*+TDR+TXV | 96G2UH045BE12 | 29400 | 27600 | 15.8 | 13 | 7.8 | 2.08 | 64 | 49 | 213308635
ALLIED | 4HP17L30P-**A | EAH1P30B*+TDR+TXV | 96G2UH045BE12 | 29400 | 27600 | 15.8 | 13 | 7.8 | 2.08 | 64 | 49 | 213308633
CONCORD | 4HP17L30P-**A | EAH1P30B*+TDR+TXV | 80G2UH090BE16L | 29200 | 27400 | 16.2 | 13 | 7.8 | 2.12 | 64 | 49 | 213308630
CONCORD | 4HP17L36P-**A | EAH1P42B*+TDR+TXV | 95G1UH060BE12X | 36000 | 33200 | 15.8 | 12.5 | 8 | 2.2 | 68 | 55 | 213308715
ROYALTON | 4HP17L36P-**A | EAH1P42B*+TDR+TXV | 80G1UH080BE16X | 36000 | 33200 | 15.8 | 13 | 8 | 2.2 | 68 | 55 | 213308712
DUCANE | 4HP17L36P-**A | EAH1P42B*+TDR+TXV | 95G1UH060BE12X | 36000 | 33200 | 15.8 | 12.5 | 8 | 2.2 | 68 | 55 | 213308714
ALLIED | 4HP17L36P-**A | EAH1P42B*+TDR+TXV | 95G1UH060BE12X | 36000 | 33200 | 15.8 | 12.5 | 8 | 2.2 | 68 | 55 | 213308713
AC PRO | 4HP17L36P-**A | EAH1P42B*+TDR+TXV | 80G1UH080BE16X | 36000 | 33200 | 15.8 | 13 | 8 | 2.2 | 68 | 55 | 213308711
CONCORD | 4HP17L36P-**A | EAH1P42B*+TDR+TXV | 80G1UH080BE16X | 36000 | 33200 | 15.8 | 13 | 8 | 2.2 | 68 | 55 | 213308710
DUCANE | 4HP17L36P-**A | EAH1P42B*+TDR+TXV | 80G1UH080BE16X | 36000 | 33200 | 15.8 | 13 | 8 | 2.2 | 68 | 55 | 213308709
CONCORD | 4HP17L36P-**A | EAH1P42C*+TDR+TXV | 80G2UH110CV20 | 36000 | 33600 | 16 | 13 | 8 | 2.18 | 67 | 54 | 213308890
DUCANE | 4HP17L36P-**A | EAH1P42C*+TDR+TXV | 80G2UH110CV20 | 36000 | 33600 | 16 | 13 | 8 | 2.18 | 67 | 54 | 213308889
AC PRO | 4HP17L42P-**A | EAH1P42B*+TDR+TXV | 80G2UH090BE12 | 41000 | 37600 | 15.4 | 13 | 7.8 | 2.1 | 66 | 53 | 213308586
ROYALTON | 4HP17L36P-**A | EAH1P42C*+TDR+TXV | 80G1UH090CE20 | 36000 | 32800 | 16.4 | 13.5 | 8 | 2.2 | 68 | 55 | 213308852
ALLIED | 4HP17L42P-**A | EAH1P42B*+TDR+TXV | 80G2UH090BE12 | 41000 | 37600 | 15.4 | 13 | 7.8 | 2.1 | 66 | 53 | 213308583
AC PRO | 4HP17L42P-**A | EAH1P42B*+TDR+TXV | 95G1UH060BE12X | 41000 | 38000 | 15.2 | 12.5 | 7.8 | 2.06 | 66 | 53 | 213308581
AC PRO | 4HP17L36P-**A | EAH1P42C*+TDR+TXV | 80G1UH090CE20 | 36000 | 32800 | 16.4 | 13.5 | 8 | 2.2 | 68 | 55 | 213308851
CONCORD | 4HP17L36P-**A | EAH1P42C*+TDR+TXV | 80G1UH090CE20 | 36000 | 32800 | 16.4 | 13.5 | 8 | 2.2 | 68 | 55 | 213308850
DUCANE | 4HP17L36P-**A | EAH1P42B*+TDR+TXV | 96G1UH070BE12 | 36000 | 33200 | 15.8 | 12.5 | 8 | 2.24 | 69 | 56 | 213308784
ALLIED | 4HP17L36P-**A | EAH1P42B*+TDR+TXV | 96G1UH070BE12 | 36000 | 33200 | 15.8 | 12.5 | 8 | 2.24 | 69 | 56 | 213308783
DUCANE | 4HP17L36P-**A | EAH1P42C*+TDR+TXV | 80G1UH090CE20 | 36000 | 32800 | 16.4 | 13.5 | 8 | 2.2 | 68 | 55 | 213308849
ALLIED | 4HP17L36P-**A | EAH1P42C*+TDR+TXV | 80G1UH090CE20 | 36000 | 32800 | 16.4 | 13.5 | 8 | 2.2 | 68 | 55 | 213308848
ROYALTON | 4HP17L36P-**A | EAH1P42C*+TDR+TXV | 96G2UH090CV12 | 36000 | 33400 | 16.2 | 13.5 | 8 | 2.22 | 68 | 54 | 213308832
AC PRO | 4HP17L36P-**A | EAH1P42C*+TDR+TXV | 96G2UH090CV12 | 36000 | 33400 | 16.2 | 13.5 | 8 | 2.22 | 68 | 54 | 213308831
DUCANE | 4HP17L36P-**A | EAH1P42C*+TDR+TXV | 96G2UH090CV12 | 36000 | 33400 | 16.2 | 13.5 | 8 | 2.22 | 68 | 54 | 213308829
Breeze33 | 4HP17L30P-**A | EAC4X36A+TDR | 80G1UH060AE12X | 29200 | 27600 | 15.8 | 13 | 8 | 2.26 | 66 | 52 | 213315513
Breeze33 | 4HP17L30P-**A | EAC4X36A+TDR | 80G1UH040AE12X | 29200 | 27600 | 15.8 | 13 | 8 | 2.26 | 66 | 52 | 213315511
Breeze33 | 4HP17L30P-**A | EAC4X30B+TDR | 96G2UH045BV12 | 29000 | 28000 | 15.4 | 12.5 | 8 | 2.16 | 66 | 52 | 213315508
Breeze33 | 4HP17L30P-**A | EAC4X30B+TDR | 96G2UH045BE12 | 28800 | 27800 | 15.6 | 12.5 | 7.8 | 2.2 | 65 | 51 | 213315507
Breeze33 | 4HP17L30P-**A | EAC4X30B+TDR | 96G1UH070BE12 | 28800 | 27800 | 15.4 | 12.5 | 7.8 | 2.18 | 65 | 51 | 213315506
Breeze33 | 4HP17L24P-**A | EAC4X24B+TDR | 96G1UH045BE12 | 23600 | 22000 | 15.6 | 12.5 | 7.8 |  | 64 |  | 213315382
Breeze33 | 4HP17L24P-**A | EAC4X24B+TDR | 92G1UH070BE12 | 23600 | 21800 | 16 | 13 | 7.8 |  | 63 |  | 213315380
Breeze33 | 4HP17L24P-**A | EAC4X24B+TDR | 92G1UH045BE12 | 23600 | 21800 | 15.8 | 13 | 7.8 |  | 63 |  | 213315379
Breeze33 | 4HP17L24P-**A | EA(C;U)1P30A+TDR+TXV | 80G1UH070AE12 | 23000 | 21400 | 16.2 | 13.5 | 7.8 |  | 64 |  | 213315352
Breeze33 | 4HP17L24P-**A | EA(C;U)1P30A+TDR+TXV | 80G1UH060AE12X | 23200 | 21600 | 16 | 13 | 7.8 |  | 64 |  | 213315351
Breeze33 | 4HP17L24P-**A | EA(C;U)1P24B+TDR+TXV | 96G2UH070BE12 | 23600 | 21800 | 15.8 | 13 | 7.8 |  | 63 |  | 213315346
Breeze33 | 4HP17L18P-**A | EAH1P30B*+TDR+TXV | 96G2UH045BV12 | 18000 | 17400 | 16.6 | 13.5 | 8 | 1.97 | 61 | 47 | 213315320
Breeze33 | 4HP17L18P-**A | EAH1P30B*+TDR+TXV | 92G1UH045BE12 | 18000 | 17200 | 16.8 | 13.5 | 8 | 1.98 | 62 | 47 | 213315314
Breeze33 | 4HP17L36P-**A | EA(C;U)1P36B+TDR+TXV | 80G1UH070BE12 | 36000 | 33800 | 16.2 | 13 | 7.8 | 2.14 | 65 | 51 | 213315585
Breeze33 | 4HP17L36P-**A | EA(C;U)1P36A+TDR+TXV | 80G1UH070AE12 | 35600 | 33800 | 16 | 13 | 7.8 | 2.12 | 65 | 51 | 213315582
Breeze33 | 4HP17L36P-**A | EA(C;U)1P36A+TDR+TXV | 80G1UH060AE12X | 35400 | 33600 | 15.8 | 12.5 | 7.8 | 2.08 | 65 | 51 | 213315581
Breeze33 | 4HP17L36P-**A | EA(C;U)1P36A+TDR+TXV | 80G1UH040AE12X | 35400 | 33600 | 15.8 | 12.5 | 7.8 | 2.08 | 65 | 51 | 213315579
Breeze33 | 4HP17L24P-**A | EAC4X30A+TDR | 80G1UH060AE12X | 23200 | 21600 | 16 | 13 | 7.8 |  | 64 |  | 213315391
Breeze33 | 4HP17L24P-**A | EAC4X24B+TDR | 96G2UH070BV12 | 23400 | 21400 | 16.4 | 13 | 7.8 |  | 64 |  | 213315387
Breeze33 | 4HP17L24P-**A | EA(C;U)1P30B+TDR+TXV | 96G1UH030BE08 | 22600 | 21200 | 16 | 13 | 7.8 |  | 63 |  | 213315361
Breeze33 | 4HP17L24P-**A | EA(C;U)1P30B+TDR+TXV | 80G1UH070BE12 | 23000 | 21400 | 16.4 | 13.5 | 7.8 |  | 64 |  | 213315355
Breeze33 | 4HP17L24P-**A | EA(C;U)1P30B+TDR+TXV | 92G1UH070BE12 | 23400 | 21800 | 16.2 | 13.5 | 7.8 |  | 63 |  | 213315360
Breeze33 | 4HP17L24P-**A | EA(C;U)1P30B+TDR+TXV | 92G1UH030BE12 | 22400 | 21200 | 16.2 | 13 | 7.8 |  | 63 |  | 213315358
Breeze33 | 4HP17L24P-**A | EA(C;U)1P30B+TDR+TXV | 80G1UH080BE16X | 23000 | 21600 | 15.8 | 13 | 7.8 |  | 64 |  | 213315356
Breeze33 | 4HP17L24P-**A | EA(C;U)1P24A+TDR+TXV | 80G1UH040AE12X | 23400 | 21600 | 16 | 13 | 7.8 |  | 64 |  | 213315329
Breeze33 | 4HP17L24P-**A | BCE5V24M*4X |  | 23600 | 22000 | 15.8 | 13 | 8 |  | 64 |  | 213315327
Breeze33 | 4HP17L18P-**A | EAH1P24B*+TDR+TXV | 80G1UH070BE12 | 18000 | 17800 | 16.4 | 13.5 | 8.1 |  | 62 |  | 213315297
Breeze33 | 4HP17L18P-**A | EAH1P24A*+TDR+TXV | 80G1UH070AE12L | 18000 | 17600 | 16.4 | 13.5 | 8 |  | 61 |  | 213315295
Breeze33 | 4HP17L18P-**A | EAH1P24A*+TDR+TXV | 80G1UH040AE12X | 18000 | 17400 | 16 | 13.5 | 7.8 |  | 62 |  | 213315291
Breeze33 | 4HP17L30P-**AA | EAH1P30B*+TDR+TXV | 80G1UH080BE16X | 28800 | 27400 | 15.8 | 13 | 7.8 | 2.08 | 64 | 50 | 213315561
Breeze33 | 4HP17L36P-**A | EAD4X-30/36C+TDR | 96G2DF110CV20 | 36000 | 36000 | 15.4 | 12.5 | 8 | 1.9 | 66 | 53 | 213315659
Breeze33 | 4HP17L36P-**A | EAD4X-30/36C+TDR | 96G2DF110CE20 | 36000 | 36000 | 15.6 | 13 | 8 | 1.94 | 66 | 53 | 213315658
Breeze33 | 4HP17L30P-**A | EAC4X30A+TDR | 80G1UH070AE12L | 28600 | 27600 | 15.6 | 13 | 8 | 2.2 | 66 | 52 | 213315497
Breeze33 | 4HP17L30P-**A | EAC4X30A+TDR | 80G1UH070AE12 | 28600 | 27600 | 15.6 | 13 | 8 | 2.2 | 66 | 52 | 213315496
Breeze33 | 4HP17L30P-**A | EAC4X30A+TDR | 80G1UH045AE12 | 28600 | 27600 | 15.8 | 13 | 8 | 2.2 | 65 | 51 | 213315494
Breeze33 | 4HP17L18P-**A | EAC4X30B+TDR | 96G2UH045BE12 | 18000 | 17000 | 16.4 | 13.5 | 7.8 | 1.93 | 61 | 46 | 213315272
Breeze33 | 4HP17L18P-**A | EAC4X30B+TDR | 96G1UH045BE12 | 18000 | 17000 | 16.4 | 13.5 | 7.8 | 1.94 | 61 | 48 | 213315270
Breeze33 | 4HP17L18P-**A | EAC4X30B+TDR | 96G1UH030BE08 | 18000 | 17400 | 16 | 13 | 7.8 | 1.92 | 61 | 47 | 213315269
Breeze33 | 4HP17L18P-**A | EAC4X30B+TDR | 92G1UH045BE12 | 18000 | 17200 | 16.4 | 13.5 | 7.8 | 1.94 | 60 | 47 | 213315267
Breeze33 | 4HP17L18P-**A | EAC4X30B+TDR | 92G1UH030BE12 | 18000 | 17200 | 16.4 | 13.5 | 7.8 | 1.94 | 62 | 47 | 213315266
Breeze33 | 4HP17L48P-**A | EAH1P48C*+TDR+TXV | 96G1UH110CE20 | 46500 | 45000 | 15.2 | 12.5 | 8 | 2.18 | 68 | 55 | 213315977
Breeze33 | 4HP17L48P-**A | EAC4X48C+TDR | 96G2UH090CE16 | 46000 | 44500 | 15.2 | 12.5 | 8 | 2.18 | 68 | 55 | 213315920
Breeze33 | 4HP17L42P-**A | EA(C;U)1P49C+TDR+TXV | 92G1UH110CE20 | 41000 | 39000 | 15.2 | 12.5 | 7.8 | 2.08 | 65 | 51 | 213315737
Breeze33 | 4HP17L42P-**A | EA(C;U)1P49C+TDR+TXV | 92G1UH110CE16 | 41000 | 38500 | 15.4 | 12.5 | 7.8 | 2.1 | 65 | 51 | 213315736
Breeze33 | 4HP17L42P-**A | EA(C;U)1P49C+TDR+TXV | 92G1UH090CE16 | 41000 | 38500 | 15.2 | 12.5 | 7.8 | 2.08 | 65 | 51 | 213315735
Breeze33 | 4HP17L42P-**A | EA(C;U)1P49C+TDR+TXV | 80G1UH090CE20 | 41000 | 38500 | 15.4 | 12.5 | 7.8 | 2.12 | 65 | 51 | 213315731
Breeze33 | 4HP17L42P-**A | EAC4X49C+TDR | 80G1UH090CE20 | 41000 | 38500 | 15.4 | 12.5 | 7.8 | 2.12 | 65 | 51 | 213315745
Breeze33 | 4HP17L42P-**A | EA(C;U)1P49C+TDR+TXV | 96G2UH090CE16 | 41500 | 39000 | 15.2 | 12.5 | 7.8 | 2.08 | 65 | 51 | 213315740
Breeze33 | 4HP17L42P-**A | EA(C;U)1P49C+TDR+TXV | 96G2UH110CE20 | 41500 | 39000 | 15.2 | 12.5 | 7.8 | 2.06 | 65 | 51 | 213315743
Breeze33 | 4HP17L42P-**A | EA(C;U)1P49C+TDR+TXV | 96G1UH090CE16 | 41000 | 39000 | 15.2 | 12.5 | 7.8 | 2.08 | 65 | 51 | 213315738
Breeze33 | 4HP17L30P-**A | EA(C;U)1P30B+TDR+TXV | 96G2UH045BE12 | 28800 | 27800 | 15.6 | 12.5 | 7.8 | 2.2 | 65 | 51 | 213315469
Breeze33 | 4HP17L30P-**A | EA(C;U)1P30B+TDR+TXV | 96G1UH045BE12 | 28600 | 27800 | 15.4 | 12.5 | 7.8 | 2.18 | 65 | 51 | 213315467
Breeze33 | 4HP17L24P-**A | EA(C;U)1P24B+TDR+TXV | 96G2UH045BE12 | 23600 | 21800 | 15.8 | 13 | 7.8 |  | 63 |  | 213315344
Breeze33 | 4HP17L24P-**A | EA(C;U)1P24B+TDR+TXV | 80G1UH080BE16X | 23400 | 21600 | 15.8 | 13 | 7.8 |  | 64 |  | 213315336
Breeze33 | 4HP17L24P-**A | EA(C;U)1P24B+TDR+TXV | 96G1UH070BE12 | 23600 | 22000 | 15.6 | 12.5 | 7.8 |  | 64 |  | 213315343
Breeze33 | 4HP17L24P-**A | EA(C;U)1P24B+TDR+TXV | 96G1UH045BE12 | 23600 | 22000 | 15.6 | 12.5 | 7.8 |  | 64 |  | 213315342
Breeze33 | 4HP17L24P-**A | EA(C;U)1P24B+TDR+TXV | 92G1UH070BE12 | 23600 | 21800 | 16 | 13 | 7.8 |  | 63 |  | 213315340
Breeze33 | 4HP17L18P-**A | EAC4X30B+TDR | 96G2UH070BV12 | 18000 | 17400 | 16.8 | 13.5 | 8 | 1.96 | 61 | 47 | 213315275
Breeze33 | 4HP17L18P-**A | EA(C;U)1P30B+TDR+TXV | 80G1UH070BE12 | 18000 | 17000 | 16.8 | 13.5 | 7.8 |  | 61 |  | 213315225
Breeze33 | 4HP17L18P-**A | EA(C;U)1P30A+TDR+TXV | 80G1UH070AE12L | 18000 | 17000 | 16.4 | 13.5 | 7.8 |  | 61 |  | 213315223
Breeze33 | 4HP17L18P-**A | EA(C;U)1P30A+TDR+TXV | 80G1UH070AE12 | 18000 | 17000 | 16.4 | 13.5 | 7.8 |  | 61 |  | 213315222
Breeze33 | 4HP17L18P-**A | EA(C;U)1P30A+TDR+TXV | 80G1UH045AE12 | 18000 | 17000 | 16.8 | 13.5 | 7.8 |  | 61 |  | 213315220
Breeze33 | 4HP17L24P-**A | EA(C;U)1P24B+TDR+TXV | 80G1UH070BE12 | 23400 | 21400 | 16.4 | 13 | 7.8 |  | 64 |  | 213315335
Breeze33 | 4HP17L30P-**A | EAC4X30B+TDR | 96G1UH045BE12 | 28600 | 27800 | 15.4 | 12.5 | 7.8 | 2.18 | 65 | 51 | 213315505
Breeze33 | 4HP17L30P-**A | EAC4X30B+TDR | 92G1UH045BE12 | 28800 | 27600 | 15.6 | 13 | 8 | 2.2 | 66 | 52 | 213315502
Breeze33 | 4HP17L30P-**A | EAC4X30B+TDR | 92G1UH030BE12 | 28800 | 27800 | 15.6 | 12.5 | 8 | 2.2 | 65 | 51 | 213315501
Breeze33 | 4HP17L24P-**A | EAC4X24B+TDR | 80G1UH090BE16 | 23600 | 21600 | 16.4 | 13.5 | 7.8 |  | 63 |  | 213315377
Breeze33 | 4HP17L24P-**A | EAC4X24B+TDR | 80G1UH080BE16X | 23400 | 21600 | 15.8 | 13 | 7.8 |  | 64 |  | 213315376
Breeze33 | 4HP17L24P-**A | EAC4X24B+TDR | 80G1UH070BE12 | 23400 | 21400 | 16.4 | 13 | 7.8 |  | 64 |  | 213315375
Breeze33 | 4HP17L24P-**A | EAC4X24A+TDR | 80G1UH070AE12L | 23200 | 21400 | 16.2 | 13 | 7.8 |  | 64 |  | 213315373
Breeze33 | 4HP17L24P-**A | EAC4X24A+TDR | 80G1UH070AE12 | 23200 | 21400 | 16.2 | 13 | 7.8 |  | 64 |  | 213315372
Breeze33 | 4HP17L24P-**A | EAC4X24A+TDR | 80G1UH060AE12X | 23400 | 21600 | 16 | 13 | 7.8 |  | 64 |  | 213315371
Breeze33 | 4HP17L18P-**A | EAH1P30B*+TDR+TXV | 92G1UH030BE12 | 18000 | 17400 | 16.4 | 13.5 | 7.8 | 1.94 | 61 | 47 | 213315313
Breeze33 | 4HP17L18P-**A | EAH1P30B*+TDR+TXV | 80G1UH090BE16 | 18000 | 17600 | 15.6 | 13 | 7.8 |  | 61 |  | 213315312
Breeze33 | 4HP17L18P-**A | EAH1P30B*+TDR+TXV | 80G1UH070BE12 | 18000 | 17000 | 16.8 | 13.5 | 8 |  | 61 |  | 213315310
Breeze33 | 4HP17L18P-**A | EA(C;U)1P24B+TDR+TXV | 96G2UH070BE12 | 18000 | 17200 | 16 | 13.5 | 8 | 2.03 | 63 | 49 | 213315217
Breeze33 | 4HP17L18P-**A | EA(C;U)1P24B+TDR+TXV | 96G1UH070BE12 | 18000 | 17200 | 16 | 13.5 | 8 | 2.04 | 63 | 50 | 213315214
Breeze33 | 4HP17L18P-**A | EA(C;U)1P24B+TDR+TXV | 96G1UH030BE08 | 18000 | 17400 | 15.6 | 13 | 8 | 2.03 | 63 | 50 | 213315212
Breeze33 | 4HP17L18P-**A | EA(C;U)1P24B+TDR+TXV | 92G1UH045BE12 | 18000 | 17200 | 16 | 13.5 | 8 | 2.03 | 63 | 49 | 213315210
Breeze33 | 4HP17L24P-**A | EAH1P30B*+TDR+TXV | 96G2UH070BE12 | 23800 | 21800 | 16.2 | 13 | 7.8 |  | 63 |  | 213315447
Breeze33 | 4HP17L24P-**A | EAH1P30B*+TDR+TXV | 96G2UH045BV12 | 23400 | 21600 | 16.6 | 13.5 | 7.8 |  | 63 |  | 213315446
Breeze33 | 4HP17L24P-**A | EAH1P30B*+TDR+TXV | 96G2UH045BE12 | 23800 | 22000 | 16.2 | 13 | 7.8 |  | 63 |  | 213315445
Breeze33 | 4HP17L24P-**A | EAH1P30B*+TDR+TXV | 96G1UH070BE12 | 23800 | 22000 | 16 | 13 | 7.8 |  | 64 |  | 213315444
Breeze33 | 4HP17L24P-**A | EAH1P30B*+TDR+TXV | 96G1UH045BE12 | 23800 | 22000 | 16 | 13 | 7.8 |  | 64 |  | 213315443
Breeze33 | 4HP17L24P-**A | EAH1P30B*+TDR+TXV | 96G1UH030BE08 | 23000 | 21200 | 16.4 | 13.5 | 7.8 |  | 63 |  | 213315442
Breeze33 | 4HP17L36P-**A | EAH1P51C*+TDR+TXV | 92G1UH110CE16 | 36000 | 32800 | 16.4 | 13 | 7.8 | 2.18 | 66 | 53 | 213315688
Breeze33 | 4HP17L36P-**A | EAH1P51C*+TDR+TXV | 92G1UH090CE16 | 36000 | 33000 | 16.2 | 13 | 7.8 | 2.16 | 66 | 52 | 213315687
Breeze33 | 4HP17L36P-**A | EAH1P51C*+TDR+TXV | 92G1UH090CE12 | 36000 | 33200 | 16.2 | 13 | 7.8 | 2.16 | 66 | 53 | 213315686
Breeze33 | 4HP17L36P-**A | EAH1P51C*+TDR+TXV | 80G1UH100CE20X | 36000 | 33600 | 16 | 13 | 8 | 2.18 | 66 | 52 | 213315684
Breeze33 | 4HP17L24P-**A | EA(C;U)1P24A+TDR+TXV | 80G1UH070AE12L | 23200 | 21400 | 16.2 | 13 | 7.8 |  | 64 |  | 213315333
Breeze33 | 4HP17L18P-**A | EA(C;U)1P24B+TDR+TXV | 80G1UH070BE12 | 18000 | 17200 | 16.4 | 13.5 | 8 |  | 63 |  | 213315206
Breeze33 | 4HP17L18P-**A | EA(C;U)1P24A+TDR+TXV | 80G1UH070AE12L | 18000 | 17200 | 16.4 | 13.5 | 8 |  | 63 |  | 213315205
Breeze33 | 4HP17L18P-**A | EA(C;U)1P24A+TDR+TXV | 80G1UH070AE12 | 18000 | 17200 | 16.4 | 13.5 | 8 |  | 63 |  | 213315204
Breeze33 | 4HP17L18P-**A | EA(C;U)1P24A+TDR+TXV | 80G1UH045AE12 | 18000 | 17200 | 16.2 | 13.5 | 8 |  | 63 |  | 213315202
ROYALTON | 4HP17L42P-**A | EA(C;U)1P48C+TDR+TXV | 80G1UH110CE20 | 40500 | 39000 | 15.4 | 13 | 7.8 | 2.1 | 65 | 50 | 213308350
ROYALTON | 4HP17L42P-**A | EA(C;U)1P48C+TDR+TXV | 80G2UH110CE20L | 40500 | 38500 | 15.6 | 13 | 7.8 | 2.12 | 65 | 51 | 213308348
ROYALTON | 4HP17L42P-**A | EA(C;U)1P48C+TDR+TXV | 80G2UH110CE20 | 40500 | 38500 | 15.6 | 13 | 7.8 | 2.12 | 65 | 51 | 213308347
ROYALTON | 4HP17L42P-**A | EA(C;U)1P48C+TDR+TXV | 92G1UH110CE20 | 41000 | 39000 | 15.4 | 13 | 7.8 | 2.1 | 65 | 51 | 213308353
Breeze33 | 4HP17L42P-**AA | EA(C;U)1P48C+TDR+TXV | 92G1UH110CE20 | 41000 | 39000 | 15.4 | 13 | 7.8 | 2.1 | 65 | 51 | 213316037
Breeze33 | 4HP17L42P-**AA | EA(C;U)1P48C+TDR+TXV | 92G1UH110CE16 | 40500 | 39000 | 15.4 | 13 | 7.8 | 2.1 | 65 | 50 | 213316036
Breeze33 | 4HP17L42P-**AA | EA(C;U)1P48C+TDR+TXV | 92G1UH090CE16 | 40500 | 39000 | 15.2 | 12.5 | 7.8 | 2.06 | 65 | 50 | 213316035
Breeze33 | 4HP17L42P-**AA | EA(C;U)1P48C+TDR+TXV | 80G1UH110CE20 | 40500 | 39000 | 15.4 | 13 | 7.8 | 2.1 | 65 | 50 | 213316034
Breeze33 | 4HP17L42P-**AA | EA(C;U)1P48C+TDR+TXV | 80G1UH100CE20X | 40500 | 39000 | 15.2 | 12.5 | 7.8 | 2.06 | 65 | 50 | 213316033
Breeze33 | 4HP17L42P-**AA | EA(C;U)1P48C+TDR+TXV | 80G1UH090CE20 | 41500 | 39500 | 15.2 | 12.5 | 7.8 | 2.08 | 65 | 51 | 213316032
CARRIER | GH7TAN436**AA* | CAP**4224AL* | GG96VTAA66120D | 33600 | 34600 | 15.5 | 12 | 7.8 | 2.08 | 60 | 48 | 211582241
CARRIER | GH7TAN436**AA* | CAP**4224AL* | 59TP6B120V24**22 | 33600 | 34600 | 15.5 | 12 | 7.8 | 2.08 | 60 | 48 | 207869187
CARRIER | 25TPA736A**30* | CAP**4224AL* | GG96VTAA66120D | 33600 | 34600 | 15.5 | 12 | 7.8 | 2.08 | 60 | 48 | 211582240
TEMPSTAR | N4H7T36*K*AAA* | EA*4X42L24A* | *80VTL0902120A* | 33800 | 34800 | 15.5 | 12 | 7.8 | 2.08 | 60 | 48 | 211582236
MARATHERM | N4H7T36*K*AAA* | EA*4X42L24A* | *80VTL0902120A* | 33800 | 34800 | 15.5 | 12 | 7.8 | 2.08 | 60 | 48 | 211582235
KENMORE | N4H7T36*K*AAA* | EA*4X42L24A* | *80VTL0902120A* | 33800 | 34800 | 15.5 | 12 | 7.8 | 2.08 | 60 | 48 | 211582233
KEEPRITE | N4H7T36*K*AAA* | EA*4X42L24A* | *80VTL0902120A* | 33800 | 34800 | 15.5 | 12 | 7.8 | 2.08 | 60 | 48 | 211582231
DAY & NIGHT | N4H7T36*K*AAA* | EA*4X42L24A* | *80VTL0902120A* | 33800 | 34800 | 15.5 | 12 | 7.8 | 2.08 | 60 | 48 | 211582229
COMFORTMAKER | N4H7T36*K*AAA* | EA*4X42L24A* | *80VTL0902120A* | 33800 | 34800 | 15.5 | 12 | 7.8 | 2.08 | 60 | 48 | 211582227
ARCOAIRE | N4H7T36*K*AAA* | EA*4X42L24A* | *80VTL0902120A* | 33800 | 34800 | 15.5 | 12 | 7.8 | 2.08 | 60 | 48 | 211582225
AIRQUEST | N4H7T36*K*AAA* | EA*4X42L24A* | *80VTL0902120A* | 33800 | 34800 | 15.5 | 12 | 7.8 | 2.08 | 60 | 48 | 211582223
HEIL | N4H7T36*K*AAA* | EA*4X42L24A* | *80VTL0902120A* | 33800 | 34800 | 15.5 | 12 | 7.8 | 2.08 | 60 | 48 | 211582220
WEATHERMAKER | PH7TAN436**AA* | CAP**4224AL* | PG80VTLA60090C** | 33800 | 34800 | 15.5 | 12 | 7.8 | 2.08 | 60 | 48 | 211277059
BROCK | PH7TAN436**AA* | CAP**4224AL* | PG80VTLA60090C** | 33800 | 34800 | 15.5 | 12 | 7.8 | 2.08 | 60 | 48 | 211276852
PAYNE HEATING AND COOLING | PH7TAN436**AA* | CAP**4224AL* | PG80VTLA60090C** | 33800 | 34800 | 15.5 | 12 | 7.8 | 2.08 | 60 | 48 | 207869057
BRYANT HEATING AND COOLING SYSTEMS | PH7TAN436**AA* | CAP**4224AL* | 82*TA60090V21*** | 33800 | 34800 | 15.5 | 12 | 7.8 | 2.08 | 60 | 48 | 207869056
BRYANT HEATING AND COOLING SYSTEMS | GH7TAN436**AA* | CAP**4224AL* | 82*TA60090V21*** | 33800 | 34800 | 15.5 | 12 | 7.8 | 2.08 | 60 | 48 | 207869054
BRYANT HEATING AND COOLING SYSTEMS | 227TAN036**AA* | CAP**4224AL* | 82*TA60090V21*** | 33800 | 34800 | 15.5 | 12 | 7.8 | 2.08 | 60 | 48 | 207869053
CARRIER | GH7TAN436**AA* | CAP**4224AL* | 58TP*A090V21**20 | 33800 | 34800 | 15.5 | 12 | 7.8 | 2.08 | 60 | 48 | 207869055
WEATHERMAKER | PH7TAN436**AA* | CAP**4221AL* | PG80VTLA48090B** | 33800 | 34600 | 15.5 | 12 | 7.8 | 2.08 | 61 | 48 | 211277054
PAYNE HEATING AND COOLING | PH7TAN436**AA* | CAP**4221AL* | PG80VTLA48090B** | 33800 | 34600 | 15.5 | 12 | 7.8 | 2.08 | 61 | 48 | 207868854
BROCK | PH7TAN436**AA* | CAP**4221AL* | PG80VTLA48090B** | 33800 | 34600 | 15.5 | 12 | 7.8 | 2.08 | 61 | 48 | 211276847
BRYANT HEATING AND COOLING SYSTEMS | PH7TAN436**AA* | CAP**4221AL* | 82*TA48090V17*** | 33800 | 34600 | 15.5 | 12 | 7.8 | 2.08 | 61 | 48 | 207868853
BRYANT HEATING AND COOLING SYSTEMS | GH7TAN436**AA* | CAP**4221AL* | 82*TA48090V17*** | 33800 | 34600 | 15.5 | 12 | 7.8 | 2.08 | 61 | 48 | 207868851
BRYANT HEATING AND COOLING SYSTEMS | 227TAN036**AA* | CAP**4221AL* | 82*TA48090V17*** | 33800 | 34600 | 15.5 | 12 | 7.8 | 2.08 | 61 | 48 | 207868850
CARRIER | GH7TAN436**AA* | CAP**4221AL* | 58TP*A090V17**16 | 33800 | 34600 | 15.5 | 12 | 7.8 | 2.08 | 61 | 48 | 207868852
WEATHERMAKER | PH7TAN436**AA* | CAP**3717AL* | PG80VTLA48090B** | 34600 | 35400 | 15.5 | 12 | 8 | 2.1 | 61 | 49 | 211277043
BROCK | PH7TAN436**AA* | CAP**3717AL* | PG80VTLA48090B** | 34600 | 35400 | 15.5 | 12 | 8 | 2.1 | 61 | 49 | 211276836
PAYNE HEATING AND COOLING | PH7TAN436**AA* | CAP**3717AL* | PG80VTLA48090B** | 34600 | 35400 | 15.5 | 12 | 8 | 2.1 | 61 | 49 | 207868110
BRYANT HEATING AND COOLING SYSTEMS | PH7TAN436**AA* | CAP**3717AL* | 82*TA48090V17*** | 34600 | 35400 | 15.5 | 12 | 8 | 2.1 | 61 | 49 | 207868109
BRYANT HEATING AND COOLING SYSTEMS | GH7TAN436**AA* | CAP**3717AL* | 82*TA48090V17*** | 34600 | 35400 | 15.5 | 12 | 8 | 2.1 | 61 | 49 | 207868107
BRYANT HEATING AND COOLING SYSTEMS | 227TAN036**AA* | CAP**3717AL* | 82*TA48090V17*** | 34600 | 35400 | 15.5 | 12 | 8 | 2.1 | 61 | 49 | 207868106
CARRIER | GH7TAN436**AA* | CAP**3717AL* | 58TP*A090V17**16 | 34600 | 35400 | 15.5 | 12 | 8 | 2.1 | 61 | 49 | 207868108
TEMPSTAR | N4H7T36*K*AAA* | EA*4X42L24A* | *96VTN1202422A* | 33600 | 34600 | 15.5 | 12 | 7.8 | 2.08 | 60 | 48 | 207869196
MARATHERM | N4H7T36*K*AAA* | EA*4X42L24A* | *96VTN1202422A* | 33600 | 34600 | 15.5 | 12 | 7.8 | 2.08 | 60 | 48 | 207869195
KENMORE | N4H7T36*K*AAA* | EA*4X42L24A* | *96VTN1202422A* | 33600 | 34600 | 15.5 | 12 | 7.8 | 2.08 | 60 | 48 | 207869194
KEEPRITE | N4H7T36*K*AAA* | EA*4X42L24A* | *96VTN1202422A* | 33600 | 34600 | 15.5 | 12 | 7.8 | 2.08 | 60 | 48 | 207869193
DAY & NIGHT | N4H7T36*K*AAA* | EA*4X42L24A* | *96VTN1202422A* | 33600 | 34600 | 15.5 | 12 | 7.8 | 2.08 | 60 | 48 | 207869191
COMFORTMAKER | N4H7T36*K*AAA* | EA*4X42L24A* | *96VTN1202422A* | 33600 | 34600 | 15.5 | 12 | 7.8 | 2.08 | 60 | 48 | 207869190
ARCOAIRE | N4H7T36*K*AAA* | EA*4X42L24A* | *96VTN1202422A* | 33600 | 34600 | 15.5 | 12 | 7.8 | 2.08 | 60 | 48 | 207869189
AIRQUEST | N4H7T36*K*AAA* | EA*4X42L24A* | *96VTN1202422A* | 33600 | 34600 | 15.5 | 12 | 7.8 | 2.08 | 60 | 48 | 207869188
HEIL | N4H7T36*K*AAA* | EA*4X42L24A* | *96VTN1202422A* | 33600 | 34600 | 15.5 | 12 | 7.8 | 2.08 | 60 | 48 | 207869192
BROCK | PH7TAN436**AA* | CAP**4224AL* | PG96VTAA66120D** | 33600 | 34600 | 15.5 | 12 | 7.8 | 2.08 | 60 | 48 | 211276856
WEATHERMAKER | PH7TAN436**AA* | CAP**4224AL* | PG96VTAA66120D** | 33600 | 34600 | 15.5 | 12 | 7.8 | 2.08 | 60 | 48 | 211277063
PAYNE HEATING AND COOLING | PH7TAN436**AA* | CAP**4224AL* | PG96VTAA66120D** | 33600 | 34600 | 15.5 | 12 | 7.8 | 2.08 | 60 | 48 | 207869198
BRYANT HEATING AND COOLING SYSTEMS | PH7TAN436**AA* | CAP**4224AL* | 926TB66120V24*** | 33600 | 34600 | 15.5 | 12 | 7.8 | 2.08 | 60 | 48 | 207869197
BRYANT HEATING AND COOLING SYSTEMS | GH7TAN436**AA* | CAP**4224AL* | 926TB66120V24*** | 33600 | 34600 | 15.5 | 12 | 7.8 | 2.08 | 60 | 48 | 207869186
BRYANT HEATING AND COOLING SYSTEMS | 227TAN036**AA* | CAP**4224AL* | 926TB66120V24*** | 33600 | 34600 | 15.5 | 12 | 7.8 | 2.08 | 60 | 48 | 207869185
GE | NS17H36SA4-**A | NCDC3036BT4+TDR | NF97D070M3B-* | 36000 | 36000 | 15.2 | 12.5 | 8 | 1.88 | 66 | 53 | 213355832
GE | NS17H36SA4-**A | NCDC3036BT4+TDR | NF80D090T4B-* | 36000 | 35800 | 15.6 | 13 | 8 | 1.9 | 66 | 53 | 213355830
GE | NS17H36SA4-**A | NCDC3036CT4+TDR | NF97D110M5C-* | 36000 | 36000 | 15.4 | 12.5 | 8 | 1.9 | 66 | 53 | 213355838
GE | NS17H36SA4-**A | NCDC3036CT4+TDR | NF97D090M4C-* | 36000 | 36000 | 15.4 | 12.5 | 8 | 1.9 | 66 | 53 | 213355837
GE | NS17H36SA4-**A | NCDC3036CT4+TDR | NF96D090S4C-* | 36000 | 35800 | 16 | 13 | 8 | 1.94 | 66 | 53 | 213355836
GE | NS17H36SA4-**A | NCDC3036CT4+TDR | NF96D110V5C-* | 36000 | 36000 | 15.4 | 12.5 | 8 | 1.9 | 66 | 53 | 213355834
GE | NS17H36SA4-**A | NCDC3036CT4+TDR | NF96D090V5C-* | 36000 | 36000 | 15.4 | 13 | 8 | 1.92 | 66 | 53 | 213355833
GE | NS17H36SA4-**A | NCDC3036BT4+TDR | NF80D090S4B-* | 36000 | 35800 | 15.8 | 13 | 8 | 1.92 | 66 | 53 | 213355831
Century | HRG1530S1R-**A | EA(C;U)1P30A+TDR+TXV | GUH80X040A3M | 28400 | 27400 | 15.6 | 12.5 | 7.8 | 2.2 | 66 | 52 | 213364024
Century | HRG1530S1R-**A | EA(C;U)1P30A+TDR+TXV | GUH80X060A3M | 28400 | 27400 | 15.6 | 12.5 | 7.8 | 2.2 | 66 | 52 | 213364026
Century | HRG1530S1R-**A | EA(C;U)1P30B+TDR+TXV | GUH80X080B4M | 29200 | 28200 | 15.2 | 12.5 | 8 | 2.16 | 66 | 52 | 213364028
Century | HRG1518S1R-**A | EA(C;U)1P24A+TDR+TXV | GUH80X040A3M | 18000 | 17000 | 15.8 | 13.5 | 7.8 |  | 62 |  | 213363956
Century | HRG1518S1R-**A | EA(C;U)1P24A+TDR+TXV | GUH80X060A3M | 18000 | 17000 | 15.8 | 13.5 | 7.8 |  | 62 |  | 213363958
Century | HRG1518S1R-**A | EA(C;U)1P30A+TDR+TXV | GUH80X040A3M | 18000 | 16800 | 16 | 13.5 | 7.8 |  | 61 |  | 213363962
Century | HRG1518S1R-**A | EAH1P24A+TDR+TXV | GUH80X040A3M | 18000 | 17400 | 16 | 13.5 | 7.8 |  | 62 |  | 213363980
Century | HRG1524S1R-**A | EA(C;U)1P30A+TDR+TXV | GUH80X060A3M | 23200 | 21600 | 16 | 13 | 7.8 |  | 64 |  | 213363997
Century | HRG1524S1R-**A | EAC4X24A+TDR | GUH80X040A3M | 23400 | 21600 | 16 | 13 | 7.8 |  | 64 |  | 213364001
Century | HRG1524S1R-**A | EAC4X24A+TDR | GUH80X060A3M | 23400 | 21600 | 16 | 13 | 7.8 |  | 64 |  | 213364003
Century | HRG1524S1R-**A | EAC4X24B+TDR | GUH80X080B4M | 23400 | 21600 | 15.8 | 13 | 7.8 |  | 64 |  | 213364005
Century | HRG1524S1R-**A | EAC4X30A+TDR | GUH80X040A3M | 23200 | 21600 | 16 | 13 | 7.8 |  | 64 |  | 213364007
Century | HRG1524S1R-**A | EAC4X30A+TDR | GUH80X060A3M | 23200 | 21600 | 16 | 13 | 7.8 |  | 64 |  | 213364009
Century | HRG1524S1R-**A | EAC4X30B+TDR | GUH80X080B4M | 23000 | 21600 | 15.8 | 13 | 7.8 |  | 64 |  | 213364011
Century | HRG1524S1R-**A | EAH1P24A+TDR+TXV | GUH80X040A3M | 23400 | 21800 | 15.8 | 13 | 7.8 |  | 63 |  | 213364013
Century | HRG1524S1R-**A | EAH1P30A+TDR+TXV | GUH80X040A3M | 23800 | 22000 | 16 | 13 | 8.1 |  | 63 |  | 213364017
Century | HRG1524S1R-**A | EAH1P24A+TDR+TXV | GUH80X060A3M | 23400 | 21800 | 15.8 | 13 | 7.8 |  | 63 |  | 213364015
Century | HRG1530S1R-**A | EAC4X30A+TDR | GUH80X060A3M | 28400 | 27400 | 15.6 | 12.5 | 7.8 | 2.2 | 66 | 52 | 213364038
Century | HRG1530S1R-**A | EAC4X30B+TDR | GUH80X080B4M | 29200 | 28200 | 15.2 | 12.5 | 8 | 2.16 | 66 | 52 | 213364040
Century | HRG1530S1R-**A | EAC4X36A+TDR | GUH80X040A3M | 29200 | 27600 | 15.8 | 13 | 8 | 2.26 | 66 | 52 | 213364042
Century | HRG1530S1R-**A | EAC4X36A+TDR | GUH80X060A3M | 29200 | 27600 | 15.8 | 13 | 8 | 2.26 | 66 | 52 | 213364045
Century | HRG1530S1R-**A | EAH1P30A+TDR+TXV | GUH80X040A3M | 29000 | 28400 | 15.2 | 12.5 | 7.8 | 1.96 | 64 | 50 | 213364049
Century | HRG1530S1R-**A | EAH1P30A+TDR+TXV | GUH80X060A3M | 29000 | 28400 | 15.2 | 12.5 | 7.8 | 1.96 | 64 | 50 | 213364051
Century | HRG1530S1R-**A | EAH1P30B+TDR+TXV | GUH80X080B4M | 28800 | 27400 | 15.8 | 13 | 7.8 | 2.08 | 64 | 50 | 213364053
Century | HRG1536S1R-**A | EA(C;U)1P36A+TDR+TXV | GUH80X040A3M | 35400 | 33600 | 15.8 | 12.5 | 7.8 | 2.08 | 65 | 51 | 213364057
Century | HRG1536S1R-**A | EA(C;U)1P36A+TDR+TXV | GUH80X060A3M | 35400 | 33600 | 15.8 | 12.5 | 7.8 | 2.08 | 65 | 51 | 213364059
Century | HRG1536S1R-**A | EAH1P42B+TDR+TXV | GUH80X080B4M | 36000 | 33200 | 15.8 | 13 | 8 | 2.2 | 68 | 55 | 213364074
Century | HRG1536S1R-**A | EAH1P51C+TDR+TXV | GUH80X100C5M | 36000 | 33600 | 16 | 13 | 8 | 2.18 | 66 | 52 | 213364080
Century | HRG1542S1R-**A | EA(C;U)1P48C+TDR+TXV | GUH80X100C5M | 40500 | 39000 | 15.2 | 12.5 | 7.8 | 2.06 | 65 | 50 | 213364084
Century | HRG1524S1R-**A | EAH1P30A+TDR+TXV | GUH80X060A3M | 23800 | 22000 | 16 | 13 | 8.1 |  | 63 |  | 213364020
Century | HRG1524S1R-**A | EAH1P30B+TDR+TXV | GUH80X080B4M | 23600 | 21800 | 16.4 | 13.5 | 7.8 |  | 63 |  | 213364022
Century | HRG1536S1R-**A | EA(C;U)1P36B+TDR+TXV | GUH80X080B4M | 35200 | 33400 | 16 | 13 | 7.8 | 2.12 | 65 | 51 | 213364061
Century | HRG1530S1R-**A | EA(C;U)1P36A+TDR+TXV | GUH80X040A3M | 29200 | 27600 | 15.8 | 13 | 8 | 2.26 | 66 | 52 | 213364030
Century | HRG1530S1R-**A | EA(C;U)1P36A+TDR+TXV | GUH80X060A3M | 29200 | 27600 | 15.8 | 13 | 8 | 2.26 | 66 | 52 | 213364032
Century | HRG1530S1R-**A | EAC4X30A+TDR | GUH80X040A3M | 28400 | 27400 | 15.6 | 12.5 | 7.8 | 2.2 | 66 | 52 | 213364036
Century | HRG1518S1R-**A | EA(C;U)1P30A+TDR+TXV | GUH80X060A3M | 18000 | 16800 | 16 | 13.5 | 7.8 |  | 61 |  | 213363964
Century | HRG1518S1R-**A | EAC4X24A+TDR | GUH80X040A3M | 18000 | 17000 | 15.8 | 13.5 | 7.8 |  | 62 |  | 213363968
Century | HRG1518S1R-**A | EAC4X24A+TDR | GUH80X060A3M | 18000 | 17000 | 15.8 | 13.5 | 7.8 |  | 62 |  | 213363970
Century | HRG1518S1R-**A | EAC4X30A+TDR | GUH80X040A3M | 18000 | 16800 | 16 | 13.5 | 7.8 |  | 61 |  | 213363974
Century | HRG1518S1R-**A | EAC4X30A+TDR | GUH80X060A3M | 18000 | 16800 | 16 | 13.5 | 7.8 |  | 61 |  | 213363976
Century | HRG1518S1R-**A | EAH1P24A+TDR+TXV | GUH80X060A3M | 18000 | 17400 | 16 | 13.5 | 7.8 |  | 62 |  | 213363982
Century | HRG1524S1R-**A | EA(C;U)1P24A+TDR+TXV | GUH80X040A3M | 23400 | 21600 | 16 | 13 | 7.8 |  | 64 |  | 213363988
Century | HRG1524S1R-**A | EA(C;U)1P24A+TDR+TXV | GUH80X060A3M | 23400 | 21600 | 16 | 13 | 7.8 |  | 64 |  | 213363990
Century | HRG1524S1R-**A | EA(C;U)1P24B+TDR+TXV | GUH80X080B4M | 23400 | 21600 | 15.8 | 13 | 7.8 |  | 64 |  | 213363992
Century | HRG1524S1R-**A | EA(C;U)1P30A+TDR+TXV | GUH80X040A3M | 23200 | 21600 | 16 | 13 | 7.8 |  | 64 |  | 213363994
Century | HRG1524S1R-**A | EA(C;U)1P30B+TDR+TXV | GUH80X080B4M | 23000 | 21600 | 15.8 | 13 | 7.8 |  | 64 |  | 213363999
Century | HRG1536S1R-**A | EA(C;U)1P50/60C+TDR+TXV | GUH80X100C5M | 35800 | 33000 | 15.8 | 13 | 7.8 | 2.12 | 67 | 53 | 213364063
Century | HRG1536S1R-**A | EAC4X36A+TDR | GUH80X040A3M | 35400 | 33600 | 15.8 | 12.5 | 7.8 | 2.08 | 65 | 51 | 213364065
Century | HRG1536S1R-**A | EAC4X36A+TDR | GUH80X060A3M | 35400 | 33600 | 15.8 | 12.5 | 7.8 | 2.08 | 65 | 51 | 213364067
Century | HRG1536S1R-**A | EAC4X36B+TDR | GUH80X080B4M | 35200 | 33400 | 16 | 13 | 7.8 | 2.12 | 65 | 51 | 213364069
Century | HRG1536S1R-**A | EAC4X50/60C+TDR | GUH80X100C5M | 35800 | 33000 | 15.8 | 13 | 7.8 | 2.12 | 67 | 53 | 213364072
Century | HRG1536S1R-**A | EAH1P42C+TDR+TXV | GUH80X100C5M | 36000 | 33400 | 16 | 13 | 8 | 2.18 | 68 | 54 | 213364076
Century | HRG1536S1R-**A | EAH1P48B+TDR+TXV | GUH80X080B4M | 35200 | 33200 | 15.8 | 12.5 | 7.8 | 2.18 | 66 | 52 | 213364078
COMFORT-AIRE | HRG1536S1R-**A | EAC4X36A+TDR | GUH80X040A3M | 35400 | 33600 | 15.8 | 12.5 | 7.8 | 2.08 | 65 | 51 | 213736774
COMFORT-AIRE | HRG1536S1R-**A | EA(C;U)1P50/60C+TDR+TXV | GUH80X100C5M | 35800 | 33000 | 15.8 | 13 | 7.8 | 2.12 | 67 | 53 | 213736773
COMFORT-AIRE | HRG1536S1R-**A | EA(C;U)1P36B+TDR+TXV | GUH80X080B4M | 35200 | 33400 | 16 | 13 | 7.8 | 2.12 | 65 | 51 | 213736772
COMFORT-AIRE | HRG1536S1R-**A | EA(C;U)1P36A+TDR+TXV | GUH80X040A3M | 35400 | 33600 | 15.8 | 12.5 | 7.8 | 2.08 | 65 | 51 | 213736770
COMFORT-AIRE | HRG1530S1R-**A | EAH1P30B+TDR+TXV | GUH80X080B4M | 28800 | 27400 | 15.8 | 13 | 7.8 | 2.08 | 64 | 50 | 213736768
COMFORT-AIRE | HRG1530S1R-**A | EAH1P30A+TDR+TXV | GUH80X060A3M | 29000 | 28400 | 15.2 | 12.5 | 7.8 | 1.96 | 64 | 50 | 213736767
COMFORT-AIRE | HRG1530S1R-**A | EAH1P30A+TDR+TXV | GUH80X040A3M | 29000 | 28400 | 15.2 | 12.5 | 7.8 | 1.96 | 64 | 50 | 213736766
COMFORT-AIRE | HRG1530S1R-**A | EAC4X36A+TDR | GUH80X060A3M | 29200 | 27600 | 15.8 | 13 | 8 | 2.26 | 66 | 52 | 213736764
COMFORT-AIRE | HRG1530S1R-**A | EAC4X36A+TDR | GUH80X040A3M | 29200 | 27600 | 15.8 | 13 | 8 | 2.26 | 66 | 52 | 213736763
COMFORT-AIRE | HRG1530S1R-**A | EAC4X30B+TDR | GUH80X080B4M | 29200 | 28200 | 15.2 | 12.5 | 8 | 2.16 | 66 | 52 | 213736762
COMFORT-AIRE | HRG1530S1R-**A | EAC4X30A+TDR | GUH80X060A3M | 28400 | 27400 | 15.6 | 12.5 | 7.8 | 2.2 | 66 | 52 | 213736761
COMFORT-AIRE | HRG1530S1R-**A | EAC4X30A+TDR | GUH80X040A3M | 28400 | 27400 | 15.6 | 12.5 | 7.8 | 2.2 | 66 | 52 | 213736760
COMFORT-AIRE | HRG1530S1R-**A | EA(C;U)1P36A+TDR+TXV | GUH80X060A3M | 29200 | 27600 | 15.8 | 13 | 8 | 2.26 | 66 | 52 | 213736758
COMFORT-AIRE | HRG1530S1R-**A | EA(C;U)1P36A+TDR+TXV | GUH80X040A3M | 29200 | 27600 | 15.8 | 13 | 8 | 2.26 | 66 | 52 | 213736757
COMFORT-AIRE | HRG1530S1R-**A | EA(C;U)1P30B+TDR+TXV | GUH80X080B4M | 29200 | 28200 | 15.2 | 12.5 | 8 | 2.16 | 66 | 52 | 213736756
COMFORT-AIRE | HRG1530S1R-**A | EA(C;U)1P30A+TDR+TXV | GUH80X040A3M | 28400 | 27400 | 15.6 | 12.5 | 7.8 | 2.2 | 66 | 52 | 213736754
COMFORT-AIRE | HRG1524S1R-**A | EAH1P30A+TDR+TXV | GUH80X060A3M | 23800 | 22000 | 16 | 13 | 8.1 |  | 63 |  | 213736752
COMFORT-AIRE | HRG1524S1R-**A | EAH1P30A+TDR+TXV | GUH80X040A3M | 23800 | 22000 | 16 | 13 | 8.1 |  | 63 |  | 213736751
COMFORT-AIRE | HRG1524S1R-**A | EAH1P24A+TDR+TXV | GUH80X060A3M | 23400 | 21800 | 15.8 | 13 | 7.8 |  | 63 |  | 213736750
COMFORT-AIRE | HRG1524S1R-**A | EAH1P24A+TDR+TXV | GUH80X040A3M | 23400 | 21800 | 15.8 | 13 | 7.8 |  | 63 |  | 213736749
COMFORT-AIRE | HRG1524S1R-**A | EAC4X30B+TDR | GUH80X080B4M | 23000 | 21600 | 15.8 | 13 | 7.8 |  | 64 |  | 213736748
COMFORT-AIRE | HRG1524S1R-**A | EAC4X30A+TDR | GUH80X060A3M | 23200 | 21600 | 16 | 13 | 7.8 |  | 64 |  | 213736747
COMFORT-AIRE | HRG1524S1R-**A | EAC4X30A+TDR | GUH80X040A3M | 23200 | 21600 | 16 | 13 | 7.8 |  | 64 |  | 213736746
COMFORT-AIRE | HRG1524S1R-**A | EAC4X24B+TDR | GUH80X080B4M | 23400 | 21600 | 15.8 | 13 | 7.8 |  | 64 |  | 213736745
COMFORT-AIRE | HRG1524S1R-**A | EAC4X24A+TDR | GUH80X060A3M | 23400 | 21600 | 16 | 13 | 7.8 |  | 64 |  | 213736744
COMFORT-AIRE | HRG1524S1R-**A | EAC4X24A+TDR | GUH80X040A3M | 23400 | 21600 | 16 | 13 | 7.8 |  | 64 |  | 213736743
COMFORT-AIRE | HRG1524S1R-**A | EA(C;U)1P30B+TDR+TXV | GUH80X080B4M | 23000 | 21600 | 15.8 | 13 | 7.8 |  | 64 |  | 213736742
COMFORT-AIRE | HRG1524S1R-**A | EA(C;U)1P30A+TDR+TXV | GUH80X060A3M | 23200 | 21600 | 16 | 13 | 7.8 |  | 64 |  | 213736741
COMFORT-AIRE | HRG1524S1R-**A | EA(C;U)1P30A+TDR+TXV | GUH80X040A3M | 23200 | 21600 | 16 | 13 | 7.8 |  | 64 |  | 213736740
COMFORT-AIRE | HRG1524S1R-**A | EA(C;U)1P24B+TDR+TXV | GUH80X080B4M | 23400 | 21600 | 15.8 | 13 | 7.8 |  | 64 |  | 213736739
COMFORT-AIRE | HRG1518S1R-**A | EAC4X30A+TDR | GUH80X040A3M | 18000 | 16800 | 16 | 13.5 | 7.8 |  | 61 |  | 213736730
COMFORT-AIRE | HRG1518S1R-**A | EAC4X24A+TDR | GUH80X060A3M | 18000 | 17000 | 15.8 | 13.5 | 7.8 |  | 62 |  | 213736728
COMFORT-AIRE | HRG1518S1R-**A | EA(C;U)1P30A+TDR+TXV | GUH80X060A3M | 18000 | 16800 | 16 | 13.5 | 7.8 |  | 61 |  | 213736725
COMFORT-AIRE | HRG1518S1R-**A | EA(C;U)1P24A+TDR+TXV | GUH80X060A3M | 18000 | 17000 | 15.8 | 13.5 | 7.8 |  | 62 |  | 213736722
COMFORT-AIRE | HRG1518S1R-**A | EA(C;U)1P24A+TDR+TXV | GUH80X040A3M | 18000 | 17000 | 15.8 | 13.5 | 7.8 |  | 62 |  | 213736721
COMFORT-AIRE | HRG1536S1R-**A | EAH1P51C+TDR+TXV | GUH80X100C5M | 36000 | 33600 | 16 | 13 | 8 | 2.18 | 66 | 52 | 213736781
COMFORT-AIRE | HRG1536S1R-**A | EAH1P48B+TDR+TXV | GUH80X080B4M | 35200 | 33200 | 15.8 | 12.5 | 7.8 | 2.18 | 66 | 52 | 213736780
COMFORT-AIRE | HRG1542S1R-**A | EA(C;U)1P48C+TDR+TXV | GUH80X100C5M | 40500 | 39000 | 15.2 | 12.5 | 7.8 | 2.06 | 65 | 50 | 213736783
COMFORT-AIRE | HRG1536S1R-**A | EA(C;U)1P36A+TDR+TXV | GUH80X060A3M | 35400 | 33600 | 15.8 | 12.5 | 7.8 | 2.08 | 65 | 51 | 213736771
COMFORT-AIRE | HRG1530S1R-**A | EA(C;U)1P30A+TDR+TXV | GUH80X060A3M | 28400 | 27400 | 15.6 | 12.5 | 7.8 | 2.2 | 66 | 52 | 213736755
COMFORT-AIRE | HRG1524S1R-**A | EAH1P30B+TDR+TXV | GUH80X080B4M | 23600 | 21800 | 16.4 | 13.5 | 7.8 |  | 63 |  | 213736753
COMFORT-AIRE | HRG1524S1R-**A | EA(C;U)1P24A+TDR+TXV | GUH80X060A3M | 23400 | 21600 | 16 | 13 | 7.8 |  | 64 |  | 213736738
COMFORT-AIRE | HRG1524S1R-**A | EA(C;U)1P24A+TDR+TXV | GUH80X040A3M | 23400 | 21600 | 16 | 13 | 7.8 |  | 64 |  | 213736737
COMFORT-AIRE | HRG1518S1R-**A | EAH1P24A+TDR+TXV | GUH80X060A3M | 18000 | 17400 | 16 | 13.5 | 7.8 |  | 62 |  | 213736734
COMFORT-AIRE | HRG1518S1R-**A | EAH1P24A+TDR+TXV | GUH80X040A3M | 18000 | 17400 | 16 | 13.5 | 7.8 |  | 62 |  | 213736733
COMFORT-AIRE | HRG1518S1R-**A | EAC4X30A+TDR | GUH80X060A3M | 18000 | 16800 | 16 | 13.5 | 7.8 |  | 61 |  | 213736731
COMFORT-AIRE | HRG1518S1R-**A | EAC4X24A+TDR | GUH80X040A3M | 18000 | 17000 | 15.8 | 13.5 | 7.8 |  | 62 |  | 213736727
COMFORT-AIRE | HRG1518S1R-**A | EA(C;U)1P30A+TDR+TXV | GUH80X040A3M | 18000 | 16800 | 16 | 13.5 | 7.8 |  | 61 |  | 213736724
COMFORT-AIRE | HRG1536S1R-**A | EAH1P42C+TDR+TXV | GUH80X100C5M | 36000 | 33400 | 16 | 13 | 8 | 2.18 | 68 | 54 | 213736779
COMFORT-AIRE | HRG1536S1R-**A | EAH1P42B+TDR+TXV | GUH80X080B4M | 36000 | 33200 | 15.8 | 13 | 8 | 2.2 | 68 | 55 | 213736778
COMFORT-AIRE | HRG1536S1R-**A | EAC4X50/60C+TDR | GUH80X100C5M | 35800 | 33000 | 15.8 | 13 | 7.8 | 2.12 | 67 | 53 | 213736777
COMFORT-AIRE | HRG1536S1R-**A | EAC4X36B+TDR | GUH80X080B4M | 35200 | 33400 | 16 | 13 | 7.8 | 2.12 | 65 | 51 | 213736776
COMFORT-AIRE | HRG1536S1R-**A | EAC4X36A+TDR | GUH80X060A3M | 35400 | 33600 | 15.8 | 12.5 | 7.8 | 2.08 | 65 | 51 | 213736775
BRYANT HEATING AND COOLING SYSTEMS | 227TAN036**AA* | CAP**4321AL* | 987MC60060C21*** | 34200 | 35200 | 15.2 | 11.7 | 7.8 | 2.2 | 62 | 51 | 213742900
CARRIER | 25TPB736A**30* | CAP**4321AL* | 59MN7C060C21**20 | 34200 | 35200 | 15.2 | 11.7 | 7.8 | 2.2 | 62 | 51 | 213742901
BRYANT HEATING AND COOLING SYSTEMS | PH7TAN436**AA* | CAP**4321AL* | 987MC60060C21*** | 34200 | 35200 | 15.2 | 11.7 | 7.8 | 2.2 | 62 | 51 | 213742905
BRYANT HEATING AND COOLING SYSTEMS | GH7TAN436**AA* | CAP**4321AL* | 987MC60060C21*** | 34200 | 35200 | 15.2 | 11.7 | 7.8 | 2.2 | 62 | 51 | 213742904
HEIL | N4H7T36*K*AAA* | EA*4X43L21A* | *97CMN0602120B* | 34200 | 35200 | 15.2 | 11.7 | 7.8 | 2.2 | 62 | 51 | 213742906
CARRIER | GH7TAN436**AA* | CAP**4321AL* | 59MN7C060C21**20 | 34200 | 35200 | 15.2 | 11.7 | 7.8 | 2.2 | 62 | 51 | 213742902
BRYANT HEATING AND COOLING SYSTEMS | 227TBN036**AA* | CAP**4321AL* | 987MC60060C21*** | 34200 | 35200 | 15.2 | 11.7 | 7.8 | 2.2 | 62 | 51 | 213742903
ARCOAIRE | N4H7T36*K*AAA* | EA*4X43L21A* | *97CMN0602120B* | 34200 | 35200 | 15.2 | 11.7 | 7.8 | 2.2 | 62 | 51 | 213742908
COMFORTMAKER | N4H7T36*K*AAA* | EA*4X43L21A* | *97CMN0602120B* | 34200 | 35200 | 15.2 | 11.7 | 7.8 | 2.2 | 62 | 51 | 213742909
AIRQUEST | N4H7T36*K*AAA* | EA*4X43L21A* | *97CMN0602120B* | 34200 | 35200 | 15.2 | 11.7 | 7.8 | 2.2 | 62 | 51 | 213742907
KEEPRITE | N4H7T36*K*AAA* | EA*4X43L21A* | *97CMN0602120B* | 34200 | 35200 | 15.2 | 11.7 | 7.8 | 2.2 | 62 | 51 | 213742911
DAY & NIGHT | N4H7T36*K*AAA* | EA*4X43L21A* | *97CMN0602120B* | 34200 | 35200 | 15.2 | 11.7 | 7.8 | 2.2 | 62 | 51 | 213742910
KENMORE | N4H7T36*K*AAA* | EA*4X43L21A* | *97CMN0602120B* | 34200 | 35200 | 15.2 | 11.7 | 7.8 | 2.2 | 62 | 51 | 213742912
TEMPSTAR | N4H7T36*K*AAA* | EA*4X43L21A* | *97CMN0602120B* | 34200 | 35200 | 15.2 | 11.7 | 7.8 | 2.2 | 62 | 51 | 213742914
MARATHERM | N4H7T36*K*AAA* | EA*4X43L21A* | *97CMN0602120B* | 34200 | 35200 | 15.2 | 11.7 | 7.8 | 2.2 | 62 | 51 | 213742913
BRYANT HEATING AND COOLING SYSTEMS | 227TAN036**AA* | CAP**4321AL* | 987MC66100C21*** | 34200 | 35000 | 16 | 12 | 7.8 | 2.22 | 62 | 50 | 213742948
CARRIER | 25TPB736A**30* | CAP**4321AL* | 59MN7C100C21**22 | 34200 | 35000 | 16 | 12 | 7.8 | 2.22 | 62 | 50 | 213742949
CARRIER | GH7TAN436**AA* | CAP**4321AL* | 59MN7C100C21**22 | 34200 | 35000 | 16 | 12 | 7.8 | 2.22 | 62 | 50 | 213742950
BRYANT HEATING AND COOLING SYSTEMS | 227TBN036**AA* | CAP**4321AL* | 987MC66100C21*** | 34200 | 35000 | 16 | 12 | 7.8 | 2.22 | 62 | 50 | 213742951
BRYANT HEATING AND COOLING SYSTEMS | PH7TAN436**AA* | CAP**4321AL* | 987MC66100C21*** | 34200 | 35000 | 16 | 12 | 7.8 | 2.22 | 62 | 50 | 213742953
AIRQUEST | N4H7T36*K*AAA* | EA*4X43L21A* | *97CMN1002122B* | 34200 | 35000 | 16 | 12 | 7.8 | 2.22 | 62 | 50 | 213742955
BRYANT HEATING AND COOLING SYSTEMS | GH7TAN436**AA* | CAP**4321AL* | 987MC66100C21*** | 34200 | 35000 | 16 | 12 | 7.8 | 2.22 | 62 | 50 | 213742952
HEIL | N4H7T36*K*AAA* | EA*4X43L21A* | *97CMN1002122B* | 34200 | 35000 | 16 | 12 | 7.8 | 2.22 | 62 | 50 | 213742954
KEEPRITE | N4H7T36*K*AAA* | EA*4X43L21A* | *97CMN1002122B* | 34200 | 35000 | 16 | 12 | 7.8 | 2.22 | 62 | 50 | 213742959
MARATHERM | N4H7T36*K*AAA* | EA*4X43L21A* | *97CMN1002122B* | 34200 | 35000 | 16 | 12 | 7.8 | 2.22 | 62 | 50 | 213742961
AIRQUEST | N4H7T48*K*AAA* | EA*4X60L24A* | *80CTL1102120B* | 45500 | 47000 | 16 | 12 | 7.8 | 2.26 | 62 | 50 | 213746729
ARCOAIRE | N4H7T48*K*AAA* | EA*4X60L24A* | *80CTL1102120B* | 45500 | 47000 | 16 | 12 | 7.8 | 2.26 | 62 | 50 | 213746730
CARRIER | 25TPB748A**30* | CAP**4821AL* | 59MN7C060C21**20 | 44000 | 47000 | 15.2 | 11.7 | 7.8 | 2.22 | 63 | 50 | 213746358
CARRIER | GH7TAN448**AA* | CAP**4821AL* | 59MN7C060C21**20 | 44000 | 47000 | 15.2 | 11.7 | 7.8 | 2.22 | 63 | 50 | 213746359
BRYANT HEATING AND COOLING SYSTEMS | 227TAN048**AA* | CAP**4821AL* | 987MC60060C21*** | 44000 | 47000 | 15.2 | 11.7 | 7.8 | 2.22 | 63 | 50 | 213746357
BRYANT HEATING AND COOLING SYSTEMS | 227TBN048**AA* | CAP**4821AL* | 987MC60060C21*** | 44000 | 47000 | 15.2 | 11.7 | 7.8 | 2.22 | 63 | 50 | 213746360
CARRIER | GH7TAN448**AA* | CAP**6024AL* | 58TN*B135C24**22 | 44500 | 46000 | 16 | 12 | 7.8 | 2.26 | 63 | 51 | 213746740
BRYANT HEATING AND COOLING SYSTEMS | PH7TAN448**AA* | CAP**4821AL* | 987MC60060C21*** | 44000 | 47000 | 15.2 | 11.7 | 7.8 | 2.22 | 63 | 50 | 213746362
AIRQUEST | N4H7T48*K*AAA* | EA*4X48L21A* | *97CMN0602120B* | 44000 | 47000 | 15.2 | 11.7 | 7.8 | 2.22 | 63 | 50 | 213746364
BRYANT HEATING AND COOLING SYSTEMS | GH7TAN448**AA* | CAP**4821AL* | 987MC60060C21*** | 44000 | 47000 | 15.2 | 11.7 | 7.8 | 2.22 | 63 | 50 | 213746361
HEIL | N4H7T48*K*AAA* | EA*4X48L21A* | *97CMN0602120B* | 44000 | 47000 | 15.2 | 11.7 | 7.8 | 2.22 | 63 | 50 | 213746363
DAY & NIGHT | N4H7T48*K*AAA* | EA*4X48L21A* | *97CMN0602120B* | 44000 | 47000 | 15.2 | 11.7 | 7.8 | 2.22 | 63 | 50 | 213746367
COMFORTMAKER | N4H7T48*K*AAA* | EA*4X48L21A* | *97CMN0602120B* | 44000 | 47000 | 15.2 | 11.7 | 7.8 | 2.22 | 63 | 50 | 213746366
KENMORE | N4H7T48*K*AAA* | EA*4X48L21A* | *97CMN0602120B* | 44000 | 47000 | 15.2 | 11.7 | 7.8 | 2.22 | 63 | 50 | 213746369
KEEPRITE | N4H7T48*K*AAA* | EA*4X48L21A* | *97CMN0602120B* | 44000 | 47000 | 15.2 | 11.7 | 7.8 | 2.22 | 63 | 50 | 213746368
ARCOAIRE | N4H7T48*K*AAA* | EA*4X48L21A* | *97CMN0602120B* | 44000 | 47000 | 15.2 | 11.7 | 7.8 | 2.22 | 63 | 50 | 213746365
TEMPSTAR | N4H7T48*K*AAA* | EA*4X48L21A* | *97CMN0602120B* | 44000 | 47000 | 15.2 | 11.7 | 7.8 | 2.22 | 63 | 50 | 213746371
MARATHERM | N4H7T48*K*AAA* | EA*4X48L21A* | *97CMN0602120B* | 44000 | 47000 | 15.2 | 11.7 | 7.8 | 2.22 | 63 | 50 | 213746370
BRYANT HEATING AND COOLING SYSTEMS | 227TBN048**AA* | CAP**6024AL* | 88*TB66135C24*** | 44500 | 46000 | 16 | 12 | 7.8 | 2.26 | 63 | 51 | 213746741
BRYANT HEATING AND COOLING SYSTEMS | GH7TAN448**AA* | CAP**6024AL* | 88*TB66135C24*** | 44500 | 46000 | 16 | 12 | 7.8 | 2.26 | 63 | 51 | 213746742
BRYANT HEATING AND COOLING SYSTEMS | 227TAN060**AA* | CAP**6124AL* | 88*TB60090C21*** | 54500 | 57500 | 15.2 | 11.7 | 7.8 | 2.26 | 64 | 51 | 213749325
CARRIER | GH7TAN460**AA* | CAP**6124AL* | 58TN*B090C21**20 | 54500 | 57500 | 15.2 | 11.7 | 7.8 | 2.26 | 64 | 51 | 213749327
CARRIER | 25TPB760A**30* | CAP**6124AL* | 58TN*B090C21**20 | 54500 | 57500 | 15.2 | 11.7 | 7.8 | 2.26 | 64 | 51 | 213749326
BRYANT HEATING AND COOLING SYSTEMS | 227TBN060**AA* | CAP**6124AL* | 88*TB60090C21*** | 54500 | 57500 | 15.2 | 11.7 | 7.8 | 2.26 | 64 | 51 | 213749328
BRYANT HEATING AND COOLING SYSTEMS | PH7TAN460**AA* | CAP**6124AL* | 88*TB60090C21*** | 54500 | 57500 | 15.2 | 11.7 | 7.8 | 2.26 | 64 | 51 | 213749330
BRYANT HEATING AND COOLING SYSTEMS | GH7TAN460**AA* | CAP**6124AL* | 88*TB60090C21*** | 54500 | 57500 | 15.2 | 11.7 | 7.8 | 2.26 | 64 | 51 | 213749329
HEIL | N4H7T60*K*AAA* | EA*4X61L24A* | *80CTL0902120B* | 54500 | 57500 | 15.2 | 11.7 | 7.8 | 2.26 | 64 | 51 | 213749331
AIRQUEST | N4H7T60*K*AAA* | EA*4X61L24A* | *80CTL0902120B* | 54500 | 57500 | 15.2 | 11.7 | 7.8 | 2.26 | 64 | 51 | 213749332
ARCOAIRE | N4H7T60*K*AAA* | EA*4X61L24A* | *80CTL0902120B* | 54500 | 57500 | 15.2 | 11.7 | 7.8 | 2.26 | 64 | 51 | 213749333
DAY & NIGHT | N4H7T60*K*AAA* | EA*4X61L24A* | *80CTL0902120B* | 54500 | 57500 | 15.2 | 11.7 | 7.8 | 2.26 | 64 | 51 | 213749335
KEEPRITE | N4H7T60*K*AAA* | EA*4X61L24A* | *80CTL0902120B* | 54500 | 57500 | 15.2 | 11.7 | 7.8 | 2.26 | 64 | 51 | 213749336
COMFORTMAKER | N4H7T60*K*AAA* | EA*4X61L24A* | *80CTL0902120B* | 54500 | 57500 | 15.2 | 11.7 | 7.8 | 2.26 | 64 | 51 | 213749334
KENMORE | N4H7T60*K*AAA* | EA*4X61L24A* | *80CTL0902120B* | 54500 | 57500 | 15.2 | 11.7 | 7.8 | 2.26 | 64 | 51 | 213749337
MARATHERM | N4H7T60*K*AAA* | EA*4X61L24A* | *80CTL0902120B* | 54500 | 57500 | 15.2 | 11.7 | 7.8 | 2.26 | 64 | 51 | 213749338
TEMPSTAR | N4H7T60*K*AAA* | EA*4X61L24A* | *80CTL0902120B* | 54500 | 57500 | 15.2 | 11.7 | 7.8 | 2.26 | 64 | 51 | 213749339
TEMPSTAR | N4H7T48*K*AAA* | EA*4X60L24A* | *80CTL0902120B* | 45500 | 47000 | 16 | 12 | 7.8 | 2.26 | 62 | 50 | 213746720
BRYANT HEATING AND COOLING SYSTEMS | 227TAN048**AA* | CAP**6024AL* | 88*TB60110C21*** | 45500 | 47000 | 16 | 12 | 7.8 | 2.26 | 62 | 50 | 213746722
BRYANT HEATING AND COOLING SYSTEMS | GH7TAN436**AA* | CAP**3721AL* | 88*TB48070C17*** | 34200 | 35000 | 15.5 | 11.7 | 7.8 | 2.2 | 62 | 51 | 213741976
ARCOAIRE | N4H7T36*K*AAA* | EA*4X37L21A* | *80CTL0701716B* | 34200 | 35000 | 15.5 | 11.7 | 7.8 | 2.2 | 62 | 51 | 213741980
BRYANT HEATING AND COOLING SYSTEMS | PH7TAN436**AA* | CAP**3721AL* | 88*TB48070C17*** | 34200 | 35000 | 15.5 | 11.7 | 7.8 | 2.2 | 62 | 51 | 213741977
AIRQUEST | N4H7T36*K*AAA* | EA*4X37L21A* | *80CTL0701716B* | 34200 | 35000 | 15.5 | 11.7 | 7.8 | 2.2 | 62 | 51 | 213741979
COMFORTMAKER | N4H7T36*K*AAA* | EA*4X37L21A* | *80CTL0701716B* | 34200 | 35000 | 15.5 | 11.7 | 7.8 | 2.2 | 62 | 51 | 213741981
DAY & NIGHT | N4H7T36*K*AAA* | EA*4X37L21A* | *80CTL0701716B* | 34200 | 35000 | 15.5 | 11.7 | 7.8 | 2.2 | 62 | 51 | 213741982
KEEPRITE | N4H7T36*K*AAA* | EA*4X37L21A* | *80CTL0701716B* | 34200 | 35000 | 15.5 | 11.7 | 7.8 | 2.2 | 62 | 51 | 213741983
MARATHERM | N4H7T36*K*AAA* | EA*4X37L21A* | *80CTL0701716B* | 34200 | 35000 | 15.5 | 11.7 | 7.8 | 2.2 | 62 | 51 | 213741985
KENMORE | N4H7T36*K*AAA* | EA*4X37L21A* | *80CTL0701716B* | 34200 | 35000 | 15.5 | 11.7 | 7.8 | 2.2 | 62 | 51 | 213741984
TEMPSTAR | N4H7T36*K*AAA* | EA*4X37L21A* | *80CTL0701716B* | 34200 | 35000 | 15.5 | 11.7 | 7.8 | 2.2 | 62 | 51 | 213741986
BRYANT HEATING AND COOLING SYSTEMS | 227TAN036**AA* | CAP**3721AL* | 88*TB60070C21*** | 34400 | 35200 | 16 | 11.7 | 7.8 | 2.22 | 62 | 51 | 213741988
CARRIER | 25TPB736A**30* | CAP**3721AL* | 58TN*B070C21**20 | 34400 | 35200 | 16 | 11.7 | 7.8 | 2.22 | 62 | 51 | 213741989
BRYANT HEATING AND COOLING SYSTEMS | 227TBN036**AA* | CAP**3721AL* | 88*TB60070C21*** | 34400 | 35200 | 16 | 11.7 | 7.8 | 2.22 | 62 | 51 | 213741991
CARRIER | GH7TAN436**AA* | CAP**3721AL* | 58TN*B070C21**20 | 34400 | 35200 | 16 | 11.7 | 7.8 | 2.22 | 62 | 51 | 213741990
BRYANT HEATING AND COOLING SYSTEMS | GH7TAN436**AA* | CAP**3721AL* | 88*TB60070C21*** | 34400 | 35200 | 16 | 11.7 | 7.8 | 2.22 | 62 | 51 | 213741992
BRYANT HEATING AND COOLING SYSTEMS | PH7TAN436**AA* | CAP**3721AL* | 88*TB60070C21*** | 34400 | 35200 | 16 | 11.7 | 7.8 | 2.22 | 62 | 51 | 213741993
ARCOAIRE | N4H7T36*K*AAA* | EA*4X37L21A* | *80CTL0702120B* | 34400 | 35200 | 16 | 11.7 | 7.8 | 2.22 | 62 | 51 | 213741996
AIRQUEST | N4H7T36*K*AAA* | EA*4X37L21A* | *80CTL0702120B* | 34400 | 35200 | 16 | 11.7 | 7.8 | 2.22 | 62 | 51 | 213741995
HEIL | N4H7T36*K*AAA* | EA*4X37L21A* | *80CTL0702120B* | 34400 | 35200 | 16 | 11.7 | 7.8 | 2.22 | 62 | 51 | 213741994
COMFORTMAKER | N4H7T36*K*AAA* | EA*4X37L21A* | *80CTL0702120B* | 34400 | 35200 | 16 | 11.7 | 7.8 | 2.22 | 62 | 51 | 213741997
DAY & NIGHT | N4H7T36*K*AAA* | EA*4X37L21A* | *80CTL0702120B* | 34400 | 35200 | 16 | 11.7 | 7.8 | 2.22 | 62 | 51 | 213741998
MARATHERM | N4H7T36*K*AAA* | EA*4X37L21A* | *80CTL0702120B* | 34400 | 35200 | 16 | 11.7 | 7.8 | 2.22 | 62 | 51 | 213742001
KENMORE | N4H7T36*K*AAA* | EA*4X37L21A* | *80CTL0702120B* | 34400 | 35200 | 16 | 11.7 | 7.8 | 2.22 | 62 | 51 | 213742000
KEEPRITE | N4H7T36*K*AAA* | EA*4X37L21A* | *80CTL0702120B* | 34400 | 35200 | 16 | 11.7 | 7.8 | 2.22 | 62 | 51 | 213741999
TEMPSTAR | N4H7T36*K*AAA* | EA*4X37L21A* | *80CTL0702120B* | 34400 | 35200 | 16 | 11.7 | 7.8 | 2.22 | 62 | 51 | 213742002
BRYANT HEATING AND COOLING SYSTEMS | 227TAN036**AA* | CAP**3721AL* | 88*TB48090C17*** | 34200 | 35000 | 16 | 12 | 7.8 | 2.22 | 62 | 50 | 213742004
CARRIER | 25TPB736A**30* | CAP**3721AL* | 58TN*B090C17**16 | 34200 | 35000 | 16 | 12 | 7.8 | 2.22 | 62 | 50 | 213742005
CARRIER | GH7TAN436**AA* | CAP**3721AL* | 58TN*B090C17**16 | 34200 | 35000 | 16 | 12 | 7.8 | 2.22 | 62 | 50 | 213742006
BRYANT HEATING AND COOLING SYSTEMS | GH7TAN436**AA* | CAP**3721AL* | 88*TB48090C17*** | 34200 | 35000 | 16 | 12 | 7.8 | 2.22 | 62 | 50 | 213742008
BRYANT HEATING AND COOLING SYSTEMS | 227TBN036**AA* | CAP**3721AL* | 88*TB48090C17*** | 34200 | 35000 | 16 | 12 | 7.8 | 2.22 | 62 | 50 | 213742007
AIRQUEST | N4H7T36*K*AAA* | EA*4X37L21A* | *80CTL0901716B* | 34200 | 35000 | 16 | 12 | 7.8 | 2.22 | 62 | 50 | 213742011
BRYANT HEATING AND COOLING SYSTEMS | PH7TAN436**AA* | CAP**3721AL* | 88*TB48090C17*** | 34200 | 35000 | 16 | 12 | 7.8 | 2.22 | 62 | 50 | 213742009
ARCOAIRE | N4H7T36*K*AAA* | EA*4X37L21A* | *80CTL0901716B* | 34200 | 35000 | 16 | 12 | 7.8 | 2.22 | 62 | 50 | 213742012
HEIL | N4H7T36*K*AAA* | EA*4X37L21A* | *80CTL0901716B* | 34200 | 35000 | 16 | 12 | 7.8 | 2.22 | 62 | 50 | 213742010
COMFORTMAKER | N4H7T36*K*AAA* | EA*4X37L21A* | *80CTL0901716B* | 34200 | 35000 | 16 | 12 | 7.8 | 2.22 | 62 | 50 | 213742013
KENMORE | N4H7T36*K*AAA* | EA*4X37L21A* | *80CTL0901716B* | 34200 | 35000 | 16 | 12 | 7.8 | 2.22 | 62 | 50 | 213742016
DAY & NIGHT | N4H7T36*K*AAA* | EA*4X37L21A* | *80CTL0901716B* | 34200 | 35000 | 16 | 12 | 7.8 | 2.22 | 62 | 50 | 213742014
KEEPRITE | N4H7T36*K*AAA* | EA*4X37L21A* | *80CTL0901716B* | 34200 | 35000 | 16 | 12 | 7.8 | 2.22 | 62 | 50 | 213742015
MARATHERM | N4H7T36*K*AAA* | EA*4X37L21A* | *80CTL0901716B* | 34200 | 35000 | 16 | 12 | 7.8 | 2.22 | 62 | 50 | 213742017
TEMPSTAR | N4H7T36*K*AAA* | EA*4X37L21A* | *80CTL0901716B* | 34200 | 35000 | 16 | 12 | 7.8 | 2.22 | 62 | 50 | 213742018
BRYANT HEATING AND COOLING SYSTEMS | 227TAN036**AA* | CAP**3721AL* | 88*TB60090C21*** | 34400 | 35400 | 15.2 | 11.7 | 7.8 | 2.22 | 62 | 50 | 213742020
CARRIER | GH7TAN436**AA* | CAP**3721AL* | 58TN*B090C21**20 | 34400 | 35400 | 15.2 | 11.7 | 7.8 | 2.22 | 62 | 50 | 213742022
CARRIER | 25TPB736A**30* | CAP**3721AL* | 58TN*B090C21**20 | 34400 | 35400 | 15.2 | 11.7 | 7.8 | 2.22 | 62 | 50 | 213742021
BRYANT HEATING AND COOLING SYSTEMS | GH7TAN436**AA* | CAP**3721AL* | 88*TB60090C21*** | 34400 | 35400 | 15.2 | 11.7 | 7.8 | 2.22 | 62 | 50 | 213742024
BRYANT HEATING AND COOLING SYSTEMS | 227TBN036**AA* | CAP**3721AL* | 88*TB60090C21*** | 34400 | 35400 | 15.2 | 11.7 | 7.8 | 2.22 | 62 | 50 | 213742023
HEIL | N4H7T36*K*AAA* | EA*4X37L21A* | *80CTL0902120B* | 34400 | 35400 | 15.2 | 11.7 | 7.8 | 2.22 | 62 | 50 | 213742026
BRYANT HEATING AND COOLING SYSTEMS | PH7TAN436**AA* | CAP**3721AL* | 88*TB60090C21*** | 34400 | 35400 | 15.2 | 11.7 | 7.8 | 2.22 | 62 | 50 | 213742025
COMFORTMAKER | N4H7T36*K*AAA* | EA*4X37L21A* | *80CTL0902120B* | 34400 | 35400 | 15.2 | 11.7 | 7.8 | 2.22 | 62 | 50 | 213742029
AIRQUEST | N4H7T36*K*AAA* | EA*4X37L21A* | *80CTL0902120B* | 34400 | 35400 | 15.2 | 11.7 | 7.8 | 2.22 | 62 | 50 | 213742027
KEEPRITE | N4H7T36*K*AAA* | EA*4X37L21A* | *80CTL0902120B* | 34400 | 35400 | 15.2 | 11.7 | 7.8 | 2.22 | 62 | 50 | 213742031
DAY & NIGHT | N4H7T36*K*AAA* | EA*4X37L21A* | *80CTL0902120B* | 34400 | 35400 | 15.2 | 11.7 | 7.8 | 2.22 | 62 | 50 | 213742030
ARCOAIRE | N4H7T36*K*AAA* | EA*4X37L21A* | *80CTL0902120B* | 34400 | 35400 | 15.2 | 11.7 | 7.8 | 2.22 | 62 | 50 | 213742028
KENMORE | N4H7T36*K*AAA* | EA*4X37L21A* | *80CTL0902120B* | 34400 | 35400 | 15.2 | 11.7 | 7.8 | 2.22 | 62 | 50 | 213742032
BRYANT HEATING AND COOLING SYSTEMS | PH7TAN448**AA* | CAP**4824AL* | 88*TB60070C21*** | 44500 | 47000 | 16 | 11.7 | 7.8 | 2.24 | 62 | 50 | 213746480
BRYANT HEATING AND COOLING SYSTEMS | GH7TAN448**AA* | CAP**4824AL* | 88*TB60070C21*** | 44500 | 47000 | 16 | 11.7 | 7.8 | 2.24 | 62 | 50 | 213746479
HEIL | N4H7T48*K*AAA* | EA*4X48L24A* | *80CTL0702120B* | 44500 | 47000 | 16 | 11.7 | 7.8 | 2.24 | 62 | 50 | 213746481
BRYANT HEATING AND COOLING SYSTEMS | 227TBN048**AA* | CAP**4824AL* | 88*TB60070C21*** | 44500 | 47000 | 16 | 11.7 | 7.8 | 2.24 | 62 | 50 | 213746478
AIRQUEST | N4H7T48*K*AAA* | EA*4X48L24A* | *80CTL0702120B* | 44500 | 47000 | 16 | 11.7 | 7.8 | 2.24 | 62 | 50 | 213746482
COMFORTMAKER | N4H7T48*K*AAA* | EA*4X48L24A* | *80CTL0702120B* | 44500 | 47000 | 16 | 11.7 | 7.8 | 2.24 | 62 | 50 | 213746484
DAY & NIGHT | N4H7T48*K*AAA* | EA*4X48L24A* | *80CTL0702120B* | 44500 | 47000 | 16 | 11.7 | 7.8 | 2.24 | 62 | 50 | 213746485
ARCOAIRE | N4H7T48*K*AAA* | EA*4X48L24A* | *80CTL0702120B* | 44500 | 47000 | 16 | 11.7 | 7.8 | 2.24 | 62 | 50 | 213746483
KEEPRITE | N4H7T48*K*AAA* | EA*4X48L24A* | *80CTL0702120B* | 44500 | 47000 | 16 | 11.7 | 7.8 | 2.24 | 62 | 50 | 213746486
MARATHERM | N4H7T48*K*AAA* | EA*4X48L24A* | *80CTL0702120B* | 44500 | 47000 | 16 | 11.7 | 7.8 | 2.24 | 62 | 50 | 213746488
TEMPSTAR | N4H7T48*K*AAA* | EA*4X48L24A* | *80CTL0702120B* | 44500 | 47000 | 16 | 11.7 | 7.8 | 2.24 | 62 | 50 | 213746489
KENMORE | N4H7T48*K*AAA* | EA*4X48L24A* | *80CTL0702120B* | 44500 | 47000 | 16 | 11.7 | 7.8 | 2.24 | 62 | 50 | 213746487
CARRIER | GH7TAN448**AA* | CAP**4824AL* | 58TN*B090C21**20 | 44500 | 46500 | 16 | 12 | 7.8 | 2.26 | 63 | 51 | 213746493
CARRIER | 25TPB748A**30* | CAP**4824AL* | 58TN*B090C21**20 | 44500 | 46500 | 16 | 12 | 7.8 | 2.26 | 63 | 51 | 213746492
BRYANT HEATING AND COOLING SYSTEMS | 227TAN048**AA* | CAP**4824AL* | 88*TB60090C21*** | 44500 | 46500 | 16 | 12 | 7.8 | 2.26 | 63 | 51 | 213746491
BRYANT HEATING AND COOLING SYSTEMS | 227TBN048**AA* | CAP**4824AL* | 88*TB60090C21*** | 44500 | 46500 | 16 | 12 | 7.8 | 2.26 | 63 | 51 | 213746494
BRYANT HEATING AND COOLING SYSTEMS | GH7TAN448**AA* | CAP**4824AL* | 88*TB60090C21*** | 44500 | 46500 | 16 | 12 | 7.8 | 2.26 | 63 | 51 | 213746495
HEIL | N4H7T48*K*AAA* | EA*4X48L24A* | *80CTL0902120B* | 44500 | 46500 | 16 | 12 | 7.8 | 2.26 | 63 | 51 | 213746497
ARCOAIRE | N4H7T48*K*AAA* | EA*4X48L24A* | *80CTL0902120B* | 44500 | 46500 | 16 | 12 | 7.8 | 2.26 | 63 | 51 | 213746499
AIRQUEST | N4H7T48*K*AAA* | EA*4X48L24A* | *80CTL0902120B* | 44500 | 46500 | 16 | 12 | 7.8 | 2.26 | 63 | 51 | 213746498
BRYANT HEATING AND COOLING SYSTEMS | PH7TAN448**AA* | CAP**4824AL* | 88*TB60090C21*** | 44500 | 46500 | 16 | 12 | 7.8 | 2.26 | 63 | 51 | 213746496
DAY & NIGHT | N4H7T48*K*AAA* | EA*4X48L24A* | *80CTL0902120B* | 44500 | 46500 | 16 | 12 | 7.8 | 2.26 | 63 | 51 | 213746501
KEEPRITE | N4H7T48*K*AAA* | EA*4X48L24A* | *80CTL0902120B* | 44500 | 46500 | 16 | 12 | 7.8 | 2.26 | 63 | 51 | 213746502
MARATHERM | N4H7T48*K*AAA* | EA*4X48L24A* | *80CTL0902120B* | 44500 | 46500 | 16 | 12 | 7.8 | 2.26 | 63 | 51 | 213746504
KENMORE | N4H7T48*K*AAA* | EA*4X48L24A* | *80CTL0902120B* | 44500 | 46500 | 16 | 12 | 7.8 | 2.26 | 63 | 51 | 213746503
COMFORTMAKER | N4H7T48*K*AAA* | EA*4X48L24A* | *80CTL0902120B* | 44500 | 46500 | 16 | 12 | 7.8 | 2.26 | 63 | 51 | 213746500
BRYANT HEATING AND COOLING SYSTEMS | 227TAN048**AA* | CAP**4824AL* | 88*TB60110C21*** | 44500 | 46000 | 16 | 11.7 | 7.8 | 2.26 | 63 | 51 | 213746507
CARRIER | GH7TAN448**AA* | CAP**4824AL* | 58TN*B110C21**20 | 44500 | 46000 | 16 | 11.7 | 7.8 | 2.26 | 63 | 51 | 213746509
TEMPSTAR | N4H7T48*K*AAA* | EA*4X48L24A* | *96CTN1002122B* | 44000 | 46000 | 16 | 11.7 | 7.8 | 2.26 | 63 | 51 | 213746672
KENMORE | N4H7T48*K*AAA* | EA*4X48L24A* | *96CTN1002122B* | 44000 | 46000 | 16 | 11.7 | 7.8 | 2.26 | 63 | 51 | 213746670
MARATHERM | N4H7T48*K*AAA* | EA*4X48L24A* | *96CTN1002122B* | 44000 | 46000 | 16 | 11.7 | 7.8 | 2.26 | 63 | 51 | 213746671
COMFORTMAKER | N4H7T48*K*AAA* | EA*4X48L24A* | *96CTN1002122B* | 44000 | 46000 | 16 | 11.7 | 7.8 | 2.26 | 63 | 51 | 213746667
DAY & NIGHT | N4H7T48*K*AAA* | EA*4X48L24A* | *96CTN1002122B* | 44000 | 46000 | 16 | 11.7 | 7.8 | 2.26 | 63 | 51 | 213746668
KEEPRITE | N4H7T48*K*AAA* | EA*4X48L24A* | *96CTN1002122B* | 44000 | 46000 | 16 | 11.7 | 7.8 | 2.26 | 63 | 51 | 213746669
ARCOAIRE | N4H7T48*K*AAA* | EA*4X48L24A* | *96CTN1002122B* | 44000 | 46000 | 16 | 11.7 | 7.8 | 2.26 | 63 | 51 | 213746666
HEIL | N4H7T48*K*AAA* | EA*4X48L24A* | *96CTN1002122B* | 44000 | 46000 | 16 | 11.7 | 7.8 | 2.26 | 63 | 51 | 213746664
AIRQUEST | N4H7T48*K*AAA* | EA*4X48L24A* | *96CTN1002122B* | 44000 | 46000 | 16 | 11.7 | 7.8 | 2.26 | 63 | 51 | 213746665
BRYANT HEATING AND COOLING SYSTEMS | PH7TAN448**AA* | CAP**4824AL* | 986TD66100C21*** | 44000 | 46000 | 16 | 11.7 | 7.8 | 2.26 | 63 | 51 | 213746663
BRYANT HEATING AND COOLING SYSTEMS | GH7TAN448**AA* | CAP**4824AL* | 986TD66100C21*** | 44000 | 46000 | 16 | 11.7 | 7.8 | 2.26 | 63 | 51 | 213746662
BRYANT HEATING AND COOLING SYSTEMS | 227TBN048**AA* | CAP**4824AL* | 986TD66100C21*** | 44000 | 46000 | 16 | 11.7 | 7.8 | 2.26 | 63 | 51 | 213746661
CARRIER | GH7TAN448**AA* | CAP**4824AL* | 59TN6C100C21**22 | 44000 | 46000 | 16 | 11.7 | 7.8 | 2.26 | 63 | 51 | 213746660
BRYANT HEATING AND COOLING SYSTEMS | 227TAN048**AA* | CAP**4824AL* | 986TD66100C21*** | 44000 | 46000 | 16 | 11.7 | 7.8 | 2.26 | 63 | 51 | 213746658
CARRIER | 25TPB748A**30* | CAP**4824AL* | 59TN6C100C21**22 | 44000 | 46000 | 16 | 11.7 | 7.8 | 2.26 | 63 | 51 | 213746659
TEMPSTAR | N4H7T48*K*AAA* | EA*4X48L24A* | *97CMN1002122B* | 44000 | 46000 | 16 | 11.7 | 7.8 | 2.26 | 63 | 51 | 213746624
DAY & NIGHT | N4H7T48*K*AAA* | EA*4X48L24A* | *97CMN1002122B* | 44000 | 46000 | 16 | 11.7 | 7.8 | 2.26 | 63 | 51 | 213746620
KEEPRITE | N4H7T48*K*AAA* | EA*4X48L24A* | *97CMN1002122B* | 44000 | 46000 | 16 | 11.7 | 7.8 | 2.26 | 63 | 51 | 213746621
MARATHERM | N4H7T48*K*AAA* | EA*4X48L24A* | *97CMN1002122B* | 44000 | 46000 | 16 | 11.7 | 7.8 | 2.26 | 63 | 51 | 213746623
KENMORE | N4H7T48*K*AAA* | EA*4X48L24A* | *97CMN1002122B* | 44000 | 46000 | 16 | 11.7 | 7.8 | 2.26 | 63 | 51 | 213746622
BRYANT HEATING AND COOLING SYSTEMS | PH7TAN448**AA* | CAP**4824AL* | 987MC66100C21*** | 44000 | 46000 | 16 | 11.7 | 7.8 | 2.26 | 63 | 51 | 213746615
MARATHERM | N4H7T48*K*AAA* | EA*4X60L24A* | *80CTL1352422B* | 44500 | 46000 | 16 | 12 | 7.8 | 2.26 | 63 | 51 | 213746751
COMFORTMAKER | N4H7T48*K*AAA* | EA*4X48L24A* | *97CMN1002122B* | 44000 | 46000 | 16 | 11.7 | 7.8 | 2.26 | 63 | 51 | 213746619
HEIL | N4H7T48*K*AAA* | EA*4X48L24A* | *97CMN1002122B* | 44000 | 46000 | 16 | 11.7 | 7.8 | 2.26 | 63 | 51 | 213746616
ARCOAIRE | N4H7T48*K*AAA* | EA*4X48L24A* | *97CMN1002122B* | 44000 | 46000 | 16 | 11.7 | 7.8 | 2.26 | 63 | 51 | 213746618
AIRQUEST | N4H7T48*K*AAA* | EA*4X48L24A* | *97CMN1002122B* | 44000 | 46000 | 16 | 11.7 | 7.8 | 2.26 | 63 | 51 | 213746617
BRYANT HEATING AND COOLING SYSTEMS | GH7TAN448**AA* | CAP**4824AL* | 987MC66100C21*** | 44000 | 46000 | 16 | 11.7 | 7.8 | 2.26 | 63 | 51 | 213746614
CARRIER | GH7TAN448**AA* | CAP**4824AL* | 59MN7C100C21**22 | 44000 | 46000 | 16 | 11.7 | 7.8 | 2.26 | 63 | 51 | 213746612
CARRIER | 25TPB748A**30* | CAP**4824AL* | 59MN7C100C21**22 | 44000 | 46000 | 16 | 11.7 | 7.8 | 2.26 | 63 | 51 | 213746611
BRYANT HEATING AND COOLING SYSTEMS | GH7TAN448**AA* | CAP**6024AL* | 88*TB60110C21*** | 45500 | 47000 | 16 | 12 | 7.8 | 2.26 | 62 | 50 | 213746726
COMFORTMAKER | N4H7T36*K*AAA* | EA*4X43L21A* | *80CTL0701716B* | 34200 | 35000 | 15.5 | 11.7 | 7.8 | 2.22 | 62 | 51 | 213742765
ARCOAIRE | N4H7T36*K*AAA* | EA*4X43L21A* | *80CTL0701716B* | 34200 | 35000 | 15.5 | 11.7 | 7.8 | 2.22 | 62 | 51 | 213742764
AIRQUEST | N4H7T36*K*AAA* | EA*4X43L21A* | *80CTL0701716B* | 34200 | 35000 | 15.5 | 11.7 | 7.8 | 2.22 | 62 | 51 | 213742763
HEIL | N4H7T36*K*AAA* | EA*4X43L21A* | *80CTL0701716B* | 34200 | 35000 | 15.5 | 11.7 | 7.8 | 2.22 | 62 | 51 | 213742762
BRYANT HEATING AND COOLING SYSTEMS | PH7TAN436**AA* | CAP**4321AL* | 88*TB48070C17*** | 34200 | 35000 | 15.5 | 11.7 | 7.8 | 2.22 | 62 | 51 | 213742761
CARRIER | 25TPB736A**30* | CAP**4321AL* | 58TN*B070C17**16 | 34200 | 35000 | 15.5 | 11.7 | 7.8 | 2.22 | 62 | 51 | 213742757
CARRIER | GH7TAN436**AA* | CAP**4321AL* | 58TN*B070C17**16 | 34200 | 35000 | 15.5 | 11.7 | 7.8 | 2.22 | 62 | 51 | 213742758
BRYANT HEATING AND COOLING SYSTEMS | GH7TAN436**AA* | CAP**4321AL* | 88*TB48070C17*** | 34200 | 35000 | 15.5 | 11.7 | 7.8 | 2.22 | 62 | 51 | 213742760
BRYANT HEATING AND COOLING SYSTEMS | 227TBN036**AA* | CAP**4321AL* | 88*TB48070C17*** | 34200 | 35000 | 15.5 | 11.7 | 7.8 | 2.22 | 62 | 51 | 213742759
BRYANT HEATING AND COOLING SYSTEMS | 227TAN036**AA* | CAP**4321AL* | 88*TB48070C17*** | 34200 | 35000 | 15.5 | 11.7 | 7.8 | 2.22 | 62 | 51 | 213742756
TEMPSTAR | N4H7T36*K*AAA* | EA*4X42L24A* | *96CTN1202422B* | 33200 | 34400 | 15.2 | 11.7 | 7.8 | 2.16 | 62 | 50 | 213742738
MARATHERM | N4H7T36*K*AAA* | EA*4X42L24A* | *96CTN1202422B* | 33200 | 34400 | 15.2 | 11.7 | 7.8 | 2.16 | 62 | 50 | 213742737
KENMORE | N4H7T36*K*AAA* | EA*4X42L24A* | *96CTN1202422B* | 33200 | 34400 | 15.2 | 11.7 | 7.8 | 2.16 | 62 | 50 | 213742736
DAY & NIGHT | N4H7T36*K*AAA* | EA*4X42L24A* | *96CTN1202422B* | 33200 | 34400 | 15.2 | 11.7 | 7.8 | 2.16 | 62 | 50 | 213742734
KEEPRITE | N4H7T36*K*AAA* | EA*4X42L24A* | *96CTN1202422B* | 33200 | 34400 | 15.2 | 11.7 | 7.8 | 2.16 | 62 | 50 | 213742735
COMFORTMAKER | N4H7T36*K*AAA* | EA*4X42L24A* | *96CTN1202422B* | 33200 | 34400 | 15.2 | 11.7 | 7.8 | 2.16 | 62 | 50 | 213742733
ARCOAIRE | N4H7T36*K*AAA* | EA*4X42L24A* | *96CTN1202422B* | 33200 | 34400 | 15.2 | 11.7 | 7.8 | 2.16 | 62 | 50 | 213742732
AIRQUEST | N4H7T36*K*AAA* | EA*4X42L24A* | *96CTN1202422B* | 33200 | 34400 | 15.2 | 11.7 | 7.8 | 2.16 | 62 | 50 | 213742731
HEIL | N4H7T36*K*AAA* | EA*4X42L24A* | *96CTN1202422B* | 33200 | 34400 | 15.2 | 11.7 | 7.8 | 2.16 | 62 | 50 | 213742730
BRYANT HEATING AND COOLING SYSTEMS | PH7TAN436**AA* | CAP**4224AL* | 986TD66120C24*** | 33200 | 34400 | 15.2 | 11.7 | 7.8 | 2.16 | 62 | 50 | 213742729
BRYANT HEATING AND COOLING SYSTEMS | GH7TAN436**AA* | CAP**4224AL* | 986TD66120C24*** | 33200 | 34400 | 15.2 | 11.7 | 7.8 | 2.16 | 62 | 50 | 213742728
BRYANT HEATING AND COOLING SYSTEMS | 227TBN036**AA* | CAP**4224AL* | 986TD66120C24*** | 33200 | 34400 | 15.2 | 11.7 | 7.8 | 2.16 | 62 | 50 | 213742727
CARRIER | GH7TAN436**AA* | CAP**4224AL* | 59TN6C120C24**22 | 33200 | 34400 | 15.2 | 11.7 | 7.8 | 2.16 | 62 | 50 | 213742726
CARRIER | 25TPB736A**30* | CAP**4224AL* | 59TN6C120C24**22 | 33200 | 34400 | 15.2 | 11.7 | 7.8 | 2.16 | 62 | 50 | 213742725
BRYANT HEATING AND COOLING SYSTEMS | 227TAN036**AA* | CAP**4224AL* | 986TD66120C24*** | 33200 | 34400 | 15.2 | 11.7 | 7.8 | 2.16 | 62 | 50 | 213742724
TEMPSTAR | N4H7T36*K*AAA* | EA*4X42L24A* | *96CTN1002122B* | 33000 | 34600 | 15.2 | 11.7 | 7.8 | 2.16 | 61 | 50 | 213742722
MARATHERM | N4H7T36*K*AAA* | EA*4X42L24A* | *96CTN1002122B* | 33000 | 34600 | 15.2 | 11.7 | 7.8 | 2.16 | 61 | 50 | 213742721
KENMORE | N4H7T36*K*AAA* | EA*4X42L24A* | *96CTN1002122B* | 33000 | 34600 | 15.2 | 11.7 | 7.8 | 2.16 | 61 | 50 | 213742720
KEEPRITE | N4H7T36*K*AAA* | EA*4X42L24A* | *96CTN1002122B* | 33000 | 34600 | 15.2 | 11.7 | 7.8 | 2.16 | 61 | 50 | 213742719
COMFORTMAKER | N4H7T36*K*AAA* | EA*4X42L24A* | *96CTN1002122B* | 33000 | 34600 | 15.2 | 11.7 | 7.8 | 2.16 | 61 | 50 | 213742717
DAY & NIGHT | N4H7T36*K*AAA* | EA*4X42L24A* | *96CTN1002122B* | 33000 | 34600 | 15.2 | 11.7 | 7.8 | 2.16 | 61 | 50 | 213742718
ARCOAIRE | N4H7T36*K*AAA* | EA*4X42L24A* | *96CTN1002122B* | 33000 | 34600 | 15.2 | 11.7 | 7.8 | 2.16 | 61 | 50 | 213742716
HEIL | N4H7T36*K*AAA* | EA*4X42L24A* | *96CTN1002122B* | 33000 | 34600 | 15.2 | 11.7 | 7.8 | 2.16 | 61 | 50 | 213742714
AIRQUEST | N4H7T36*K*AAA* | EA*4X42L24A* | *96CTN1002122B* | 33000 | 34600 | 15.2 | 11.7 | 7.8 | 2.16 | 61 | 50 | 213742715
BRYANT HEATING AND COOLING SYSTEMS | PH7TAN436**AA* | CAP**4224AL* | 986TD66100C21*** | 33000 | 34600 | 15.2 | 11.7 | 7.8 | 2.16 | 61 | 50 | 213742713
CARRIER | GH7TAN436**AA* | CAP**4224AL* | 59TN6C100C21**22 | 33000 | 34600 | 15.2 | 11.7 | 7.8 | 2.16 | 61 | 50 | 213742710
BRYANT HEATING AND COOLING SYSTEMS | GH7TAN436**AA* | CAP**4224AL* | 986TD66100C21*** | 33000 | 34600 | 15.2 | 11.7 | 7.8 | 2.16 | 61 | 50 | 213742712
BRYANT HEATING AND COOLING SYSTEMS | 227TBN036**AA* | CAP**4224AL* | 986TD66100C21*** | 33000 | 34600 | 15.2 | 11.7 | 7.8 | 2.16 | 61 | 50 | 213742711
CARRIER | 25TPB736A**30* | CAP**4224AL* | 59TN6C100C21**22 | 33000 | 34600 | 15.2 | 11.7 | 7.8 | 2.16 | 61 | 50 | 213742709
BRYANT HEATING AND COOLING SYSTEMS | 227TAN036**AA* | CAP**4224AL* | 986TD66100C21*** | 33000 | 34600 | 15.2 | 11.7 | 7.8 | 2.16 | 61 | 50 | 213742708
MARATHERM | N4H7T36*K*AAA* | EA*4X42L24A* | *96CTN0802120B* | 33000 | 34400 | 15.2 | 11.7 | 7.8 | 2.14 | 62 | 50 | 213742705
TEMPSTAR | N4H7T36*K*AAA* | EA*4X42L24A* | *96CTN0802120B* | 33000 | 34400 | 15.2 | 11.7 | 7.8 | 2.14 | 62 | 50 | 213742706
KENMORE | N4H7T36*K*AAA* | EA*4X42L24A* | *96CTN0802120B* | 33000 | 34400 | 15.2 | 11.7 | 7.8 | 2.14 | 62 | 50 | 213742704
KEEPRITE | N4H7T36*K*AAA* | EA*4X42L24A* | *96CTN0802120B* | 33000 | 34400 | 15.2 | 11.7 | 7.8 | 2.14 | 62 | 50 | 213742703
COMFORTMAKER | N4H7T36*K*AAA* | EA*4X42L24A* | *96CTN0802120B* | 33000 | 34400 | 15.2 | 11.7 | 7.8 | 2.14 | 62 | 50 | 213742701
MARATHERM | N4H7T36*K*AAA* | EA*4X37L21A* | *80CTL0902120B* | 34400 | 35400 | 15.2 | 11.7 | 7.8 | 2.22 | 62 | 50 | 213742033
DAY & NIGHT | N4H7T48*K*AAA* | EA*4X61L21A* | *95CSU0802120B* | 45500 | 47500 | 16 | 12 | 7.8 | 2.26 | 62 | 50 | 213747020
AIRQUEST | N4H7T48*K*AAA* | EA*4X61L21A* | *95CSU0802120B* | 45500 | 47500 | 16 | 12 | 7.8 | 2.26 | 62 | 50 | 213747017
KENMORE | N4H7T48*K*AAA* | EA*4X61L21A* | *95CSU0802120B* | 45500 | 47500 | 16 | 12 | 7.8 | 2.26 | 62 | 50 | 213747022
COMFORTMAKER | N4H7T48*K*AAA* | EA*4X61L21A* | *95CSU0802120B* | 45500 | 47500 | 16 | 12 | 7.8 | 2.26 | 62 | 50 | 213747019
TEMPSTAR | N4H7T48*K*AAA* | EA*4X61L21A* | *80CTL0902120B* | 45500 | 47000 | 16 | 12 | 7.8 | 2.28 | 63 | 50 | 213746976
ARCOAIRE | N4H7T48*K*AAA* | EA*4X61L21A* | *95CSU0802120B* | 45500 | 47500 | 16 | 12 | 7.8 | 2.26 | 62 | 50 | 213747018
HEIL | N4H7T48*K*AAA* | EA*4X61L21A* | *95CSU0802120B* | 45500 | 47500 | 16 | 12 | 7.8 | 2.26 | 62 | 50 | 213747016
BRYANT HEATING AND COOLING SYSTEMS | 227TBN048**AA* | CAP**6121AL* | 935CB60080C21*** | 45500 | 47500 | 16 | 12 | 7.8 | 2.26 | 62 | 50 | 213747013
BRYANT HEATING AND COOLING SYSTEMS | PH7TAN448**AA* | CAP**6121AL* | 935CB60080C21*** | 45500 | 47500 | 16 | 12 | 7.8 | 2.26 | 62 | 50 | 213747015
BRYANT HEATING AND COOLING SYSTEMS | GH7TAN448**AA* | CAP**6121AL* | 935CB60080C21*** | 45500 | 47500 | 16 | 12 | 7.8 | 2.26 | 62 | 50 | 213747014
CARRIER | GH7TAN448**AA* | CAP**6121AL* | 59CU5B080C21**20 | 45500 | 47500 | 16 | 12 | 7.8 | 2.26 | 62 | 50 | 213747012
CARRIER | 25TPB748A**30* | CAP**6121AL* | 59CU5B080C21**20 | 45500 | 47500 | 16 | 12 | 7.8 | 2.26 | 62 | 50 | 213747011
BRYANT HEATING AND COOLING SYSTEMS | 227TAN048**AA* | CAP**6121AL* | 935CB60080C21*** | 45500 | 47500 | 16 | 12 | 7.8 | 2.26 | 62 | 50 | 213747010
KEEPRITE | N4H7T48*K*AAA* | EA*4X61L21A* | *80CTL1102120B* | 45500 | 46500 | 16 | 12 | 7.8 | 2.28 | 63 | 51 | 213746989
TEMPSTAR | N4H7T48*K*AAA* | EA*4X61L21A* | *80CTL1102120B* | 45500 | 46500 | 16 | 12 | 7.8 | 2.28 | 63 | 51 | 213746992
MARATHERM | N4H7T48*K*AAA* | EA*4X61L21A* | *80CTL1102120B* | 45500 | 46500 | 16 | 12 | 7.8 | 2.28 | 63 | 51 | 213746991
BRYANT HEATING AND COOLING SYSTEMS | GH7TAN448**AA* | CAP**6121AL* | 88*TB60110C21*** | 45500 | 46500 | 16 | 12 | 7.8 | 2.28 | 63 | 51 | 213746982
KENMORE | N4H7T48*K*AAA* | EA*4X61L21A* | *80CTL1102120B* | 45500 | 46500 | 16 | 12 | 7.8 | 2.28 | 63 | 51 | 213746990
DAY & NIGHT | N4H7T48*K*AAA* | EA*4X61L21A* | *80CTL1102120B* | 45500 | 46500 | 16 | 12 | 7.8 | 2.28 | 63 | 51 | 213746988
COMFORTMAKER | N4H7T48*K*AAA* | EA*4X61L21A* | *80CTL1102120B* | 45500 | 46500 | 16 | 12 | 7.8 | 2.28 | 63 | 51 | 213746987
ARCOAIRE | N4H7T48*K*AAA* | EA*4X61L21A* | *80CTL1102120B* | 45500 | 46500 | 16 | 12 | 7.8 | 2.28 | 63 | 51 | 213746986
AIRQUEST | N4H7T48*K*AAA* | EA*4X61L21A* | *80CTL1102120B* | 45500 | 46500 | 16 | 12 | 7.8 | 2.28 | 63 | 51 | 213746985
KEEPRITE | N4H7T48*K*AAA* | EA*4X61L21A* | *80CTL0902120B* | 45500 | 47000 | 16 | 12 | 7.8 | 2.28 | 63 | 50 | 213746973
BRYANT HEATING AND COOLING SYSTEMS | 227TBN048**AA* | CAP**6121AL* | 88*TB60110C21*** | 45500 | 46500 | 16 | 12 | 7.8 | 2.28 | 63 | 51 | 213746981
HEIL | N4H7T48*K*AAA* | EA*4X61L21A* | *80CTL1102120B* | 45500 | 46500 | 16 | 12 | 7.8 | 2.28 | 63 | 51 | 213746984
BRYANT HEATING AND COOLING SYSTEMS | PH7TAN448**AA* | CAP**6121AL* | 88*TB60110C21*** | 45500 | 46500 | 16 | 12 | 7.8 | 2.28 | 63 | 51 | 213746983
CARRIER | GH7TAN448**AA* | CAP**6121AL* | 58TN*B110C21**20 | 45500 | 46500 | 16 | 12 | 7.8 | 2.28 | 63 | 51 | 213746980
CARRIER | 25TPB748A**30* | CAP**6121AL* | 58TN*B110C21**20 | 45500 | 46500 | 16 | 12 | 7.8 | 2.28 | 63 | 51 | 213746979
BRYANT HEATING AND COOLING SYSTEMS | 227TAN048**AA* | CAP**6121AL* | 88*TB60110C21*** | 45500 | 46500 | 16 | 12 | 7.8 | 2.28 | 63 | 51 | 213746978
HEIL | N4H7T48*K*AAA* | EA*4X61L21A* | *80CTL0902120B* | 45500 | 47000 | 16 | 12 | 7.8 | 2.28 | 63 | 50 | 213746968
MARATHERM | N4H7T48*K*AAA* | EA*4X61L21A* | *80CTL0902120B* | 45500 | 47000 | 16 | 12 | 7.8 | 2.28 | 63 | 50 | 213746975
KENMORE | N4H7T48*K*AAA* | EA*4X61L21A* | *80CTL0902120B* | 45500 | 47000 | 16 | 12 | 7.8 | 2.28 | 63 | 50 | 213746974
DAY & NIGHT | N4H7T48*K*AAA* | EA*4X61L21A* | *80CTL0902120B* | 45500 | 47000 | 16 | 12 | 7.8 | 2.28 | 63 | 50 | 213746972
COMFORTMAKER | N4H7T48*K*AAA* | EA*4X61L21A* | *80CTL0902120B* | 45500 | 47000 | 16 | 12 | 7.8 | 2.28 | 63 | 50 | 213746971
ARCOAIRE | N4H7T48*K*AAA* | EA*4X61L21A* | *80CTL0902120B* | 45500 | 47000 | 16 | 12 | 7.8 | 2.28 | 63 | 50 | 213746970
AIRQUEST | N4H7T48*K*AAA* | EA*4X61L21A* | *80CTL0902120B* | 45500 | 47000 | 16 | 12 | 7.8 | 2.28 | 63 | 50 | 213746969
COMFORTMAKER | N4H7T48*K*AAA* | EA*4X61L21A* | *80CTL0702120B* | 45500 | 46500 | 16 | 12 | 7.8 | 2.26 | 63 | 51 | 213746939
CARRIER | 25TPB748A**30* | CAP**6121AL* | 58TN*B090C21**20 | 45500 | 47000 | 16 | 12 | 7.8 | 2.28 | 63 | 50 | 213746963
BRYANT HEATING AND COOLING SYSTEMS | PH7TAN448**AA* | CAP**6121AL* | 88*TB60090C21*** | 45500 | 47000 | 16 | 12 | 7.8 | 2.28 | 63 | 50 | 213746967
BRYANT HEATING AND COOLING SYSTEMS | GH7TAN448**AA* | CAP**6121AL* | 88*TB60090C21*** | 45500 | 47000 | 16 | 12 | 7.8 | 2.28 | 63 | 50 | 213746966
BRYANT HEATING AND COOLING SYSTEMS | 227TBN048**AA* | CAP**6121AL* | 88*TB60090C21*** | 45500 | 47000 | 16 | 12 | 7.8 | 2.28 | 63 | 50 | 213746965
CARRIER | GH7TAN448**AA* | CAP**6121AL* | 58TN*B090C21**20 | 45500 | 47000 | 16 | 12 | 7.8 | 2.28 | 63 | 50 | 213746964
BRYANT HEATING AND COOLING SYSTEMS | 227TAN048**AA* | CAP**6121AL* | 88*TB60090C21*** | 45500 | 47000 | 16 | 12 | 7.8 | 2.28 | 63 | 50 | 213746962
KENMORE | N4H7T48*K*AAA* | EA*4X61L21A* | *80CTL0901716B* | 45500 | 47500 | 16 | 12 | 7.8 | 2.26 | 62 | 50 | 213746958
MARATHERM | N4H7T48*K*AAA* | EA*4X61L21A* | *80CTL0901716B* | 45500 | 47500 | 16 | 12 | 7.8 | 2.26 | 62 | 50 | 213746959
KENMORE | N4H7T48*K*AAA* | EA*4X48L24A* | *80CTL1352422B* | 44000 | 46000 | 16 | 12 | 7.8 | 2.26 | 63 | 51 | 213746535
MARATHERM | N4H7T48*K*AAA* | EA*4X48L24A* | *80CTL1352422B* | 44000 | 46000 | 16 | 12 | 7.8 | 2.26 | 63 | 51 | 213746536
TEMPSTAR | N4H7T48*K*AAA* | EA*4X48L24A* | *80CTL1352422B* | 44000 | 46000 | 16 | 12 | 7.8 | 2.26 | 63 | 51 | 213746537
ARCOAIRE | N4H7T48*K*AAA* | EA*4X48L24A* | *80CTL1352422B* | 44000 | 46000 | 16 | 12 | 7.8 | 2.26 | 63 | 51 | 213746531
KEEPRITE | N4H7T48*K*AAA* | EA*4X48L24A* | *80CTL1352422B* | 44000 | 46000 | 16 | 12 | 7.8 | 2.26 | 63 | 51 | 213746534
DAY & NIGHT | N4H7T48*K*AAA* | EA*4X48L24A* | *80CTL1352422B* | 44000 | 46000 | 16 | 12 | 7.8 | 2.26 | 63 | 51 | 213746533
COMFORTMAKER | N4H7T48*K*AAA* | EA*4X48L24A* | *80CTL1352422B* | 44000 | 46000 | 16 | 12 | 7.8 | 2.26 | 63 | 51 | 213746532
AIRQUEST | N4H7T48*K*AAA* | EA*4X48L24A* | *80CTL1352422B* | 44000 | 46000 | 16 | 12 | 7.8 | 2.26 | 63 | 51 | 213746530
BRYANT HEATING AND COOLING SYSTEMS | GH7TAN448**AA* | CAP**4824AL* | 88*TB66135C24*** | 44000 | 46000 | 16 | 12 | 7.8 | 2.26 | 63 | 51 | 213746527
HEIL | N4H7T48*K*AAA* | EA*4X48L24A* | *80CTL1352422B* | 44000 | 46000 | 16 | 12 | 7.8 | 2.26 | 63 | 51 | 213746529
BRYANT HEATING AND COOLING SYSTEMS | PH7TAN448**AA* | CAP**4824AL* | 88*TB66135C24*** | 44000 | 46000 | 16 | 12 | 7.8 | 2.26 | 63 | 51 | 213746528
BRYANT HEATING AND COOLING SYSTEMS | 227TBN048**AA* | CAP**4824AL* | 88*TB66135C24*** | 44000 | 46000 | 16 | 12 | 7.8 | 2.26 | 63 | 51 | 213746526
KEEPRITE | N4H7T48*K*AAA* | EA*4X60L24A* | *80CTL1352422B* | 44500 | 46000 | 16 | 12 | 7.8 | 2.26 | 63 | 51 | 213746749
CARRIER | 25TPB748A**30* | CAP**4824AL* | 58TN*B135C24**22 | 44000 | 46000 | 16 | 12 | 7.8 | 2.26 | 63 | 51 | 213746524
CARRIER | GH7TAN448**AA* | CAP**4824AL* | 58TN*B135C24**22 | 44000 | 46000 | 16 | 12 | 7.8 | 2.26 | 63 | 51 | 213746525
BRYANT HEATING AND COOLING SYSTEMS | 227TAN048**AA* | CAP**4824AL* | 88*TB66135C24*** | 44000 | 46000 | 16 | 12 | 7.8 | 2.26 | 63 | 51 | 213746523
MARATHERM | N4H7T48*K*AAA* | EA*4X48L24A* | *80CTL1102120B* | 44500 | 46000 | 16 | 11.7 | 7.8 | 2.26 | 63 | 51 | 213746520
TEMPSTAR | N4H7T48*K*AAA* | EA*4X48L24A* | *80CTL1102120B* | 44500 | 46000 | 16 | 11.7 | 7.8 | 2.26 | 63 | 51 | 213746521
KENMORE | N4H7T48*K*AAA* | EA*4X48L24A* | *80CTL1102120B* | 44500 | 46000 | 16 | 11.7 | 7.8 | 2.26 | 63 | 51 | 213746519
ARCOAIRE | N4H7T48*K*AAA* | EA*4X48L24A* | *80CTL1102120B* | 44500 | 46000 | 16 | 11.7 | 7.8 | 2.26 | 63 | 51 | 213746515
DAY & NIGHT | N4H7T48*K*AAA* | EA*4X48L24A* | *80CTL1102120B* | 44500 | 46000 | 16 | 11.7 | 7.8 | 2.26 | 63 | 51 | 213746517
KEEPRITE | N4H7T48*K*AAA* | EA*4X48L24A* | *80CTL1102120B* | 44500 | 46000 | 16 | 11.7 | 7.8 | 2.26 | 63 | 51 | 213746518
COMFORTMAKER | N4H7T48*K*AAA* | EA*4X48L24A* | *80CTL1102120B* | 44500 | 46000 | 16 | 11.7 | 7.8 | 2.26 | 63 | 51 | 213746516
BRYANT HEATING AND COOLING SYSTEMS | 227TBN048**AA* | CAP**4824AL* | 88*TB60110C21*** | 44500 | 46000 | 16 | 11.7 | 7.8 | 2.26 | 63 | 51 | 213746510
AIRQUEST | N4H7T48*K*AAA* | EA*4X48L24A* | *80CTL1102120B* | 44500 | 46000 | 16 | 11.7 | 7.8 | 2.26 | 63 | 51 | 213746514
HEIL | N4H7T48*K*AAA* | EA*4X48L24A* | *80CTL1102120B* | 44500 | 46000 | 16 | 11.7 | 7.8 | 2.26 | 63 | 51 | 213746513
BRYANT HEATING AND COOLING SYSTEMS | GH7TAN448**AA* | CAP**4824AL* | 88*TB60110C21*** | 44500 | 46000 | 16 | 11.7 | 7.8 | 2.26 | 63 | 51 | 213746511
CARRIER | 25TPB748A**30* | CAP**4824AL* | 58TN*B110C21**20 | 44500 | 46000 | 16 | 11.7 | 7.8 | 2.26 | 63 | 51 | 213746508
TEMPSTAR | N4H7T48*K*AAA* | EA*4X48L24A* | *80CTL0902120B* | 44500 | 46500 | 16 | 12 | 7.8 | 2.26 | 63 | 51 | 213746505
BRYANT HEATING AND COOLING SYSTEMS | 227TBN036**AA* | CAP**3721AL* | 88*TB48070C17*** | 34200 | 35000 | 15.5 | 11.7 | 7.8 | 2.2 | 62 | 51 | 213741975
HEIL | N4H7T36*K*AAA* | EA*4X37L21A* | *80CTL0701716B* | 34200 | 35000 | 15.5 | 11.7 | 7.8 | 2.2 | 62 | 51 | 213741978
BRYANT HEATING AND COOLING SYSTEMS | 227TAN036**AA* | CAP**3721AL* | 88*TB48070C17*** | 34200 | 35000 | 15.5 | 11.7 | 7.8 | 2.2 | 62 | 51 | 213741972
CARRIER | GH7TAN436**AA* | CAP**3721AL* | 58TN*B070C17**16 | 34200 | 35000 | 15.5 | 11.7 | 7.8 | 2.2 | 62 | 51 | 213741974
CARRIER | 25TPB736A**30* | CAP**3721AL* | 58TN*B070C17**16 | 34200 | 35000 | 15.5 | 11.7 | 7.8 | 2.2 | 62 | 51 | 213741973
TEMPSTAR | N4H7T36*K*AAA* | EA*4X42L21A* | *96CTN1002122B* | 33000 | 34600 | 15.2 | 11.7 | 7.8 | 2.14 | 61 | 50 | 213742530
BRYANT HEATING AND COOLING SYSTEMS | 227TAN036**AA* | CAP**4224AL* | 88*TB60070C21*** | 33200 | 34800 | 15.2 | 11.7 | 7.8 | 2.16 | 61 | 50 | 213742532
CARRIER | 25TPB736A**30* | CAP**4224AL* | 58TN*B090C21**20 | 33200 | 34600 | 15.2 | 11.7 | 7.8 | 2.16 | 61 | 50 | 213742549
CARRIER | 25TPB736A**30* | CAP**4224AL* | 58TN*B070C21**20 | 33200 | 34800 | 15.2 | 11.7 | 7.8 | 2.16 | 61 | 50 | 213742533
CARRIER | GH7TAN436**AA* | CAP**4224AL* | 58TN*B090C21**20 | 33200 | 34600 | 15.2 | 11.7 | 7.8 | 2.16 | 61 | 50 | 213742550
BRYANT HEATING AND COOLING SYSTEMS | 227TBN036**AA* | CAP**4224AL* | 88*TB60090C21*** | 33200 | 34600 | 15.2 | 11.7 | 7.8 | 2.16 | 61 | 50 | 213742551
BRYANT HEATING AND COOLING SYSTEMS | GH7TAN436**AA* | CAP**4224AL* | 88*TB60090C21*** | 33200 | 34600 | 15.2 | 11.7 | 7.8 | 2.16 | 61 | 50 | 213742552
BRYANT HEATING AND COOLING SYSTEMS | PH7TAN436**AA* | CAP**4224AL* | 88*TB60090C21*** | 33200 | 34600 | 15.2 | 11.7 | 7.8 | 2.16 | 61 | 50 | 213742553
CARRIER | GH7TAN436**AA* | CAP**4224AL* | 58TN*B070C21**20 | 33200 | 34800 | 15.2 | 11.7 | 7.8 | 2.16 | 61 | 50 | 213742534
BRYANT HEATING AND COOLING SYSTEMS | 227TBN036**AA* | CAP**4224AL* | 88*TB60070C21*** | 33200 | 34800 | 15.2 | 11.7 | 7.8 | 2.16 | 61 | 50 | 213742535
BRYANT HEATING AND COOLING SYSTEMS | GH7TAN436**AA* | CAP**4224AL* | 88*TB60070C21*** | 33200 | 34800 | 15.2 | 11.7 | 7.8 | 2.16 | 61 | 50 | 213742536
BRYANT HEATING AND COOLING SYSTEMS | PH7TAN436**AA* | CAP**4224AL* | 88*TB60070C21*** | 33200 | 34800 | 15.2 | 11.7 | 7.8 | 2.16 | 61 | 50 | 213742537
HEIL | N4H7T36*K*AAA* | EA*4X42L24A* | *80CTL0702120B* | 33200 | 34800 | 15.2 | 11.7 | 7.8 | 2.16 | 61 | 50 | 213742538
AIRQUEST | N4H7T36*K*AAA* | EA*4X42L24A* | *80CTL0702120B* | 33200 | 34800 | 15.2 | 11.7 | 7.8 | 2.16 | 61 | 50 | 213742539
ARCOAIRE | N4H7T36*K*AAA* | EA*4X42L24A* | *80CTL0702120B* | 33200 | 34800 | 15.2 | 11.7 | 7.8 | 2.16 | 61 | 50 | 213742540
COMFORTMAKER | N4H7T36*K*AAA* | EA*4X42L24A* | *80CTL0702120B* | 33200 | 34800 | 15.2 | 11.7 | 7.8 | 2.16 | 61 | 50 | 213742541
DAY & NIGHT | N4H7T36*K*AAA* | EA*4X42L24A* | *80CTL0702120B* | 33200 | 34800 | 15.2 | 11.7 | 7.8 | 2.16 | 61 | 50 | 213742542
KEEPRITE | N4H7T36*K*AAA* | EA*4X42L24A* | *80CTL0702120B* | 33200 | 34800 | 15.2 | 11.7 | 7.8 | 2.16 | 61 | 50 | 213742543
KENMORE | N4H7T36*K*AAA* | EA*4X42L24A* | *80CTL0702120B* | 33200 | 34800 | 15.2 | 11.7 | 7.8 | 2.16 | 61 | 50 | 213742544
MARATHERM | N4H7T36*K*AAA* | EA*4X42L24A* | *80CTL0702120B* | 33200 | 34800 | 15.2 | 11.7 | 7.8 | 2.16 | 61 | 50 | 213742545
TEMPSTAR | N4H7T36*K*AAA* | EA*4X42L24A* | *80CTL0702120B* | 33200 | 34800 | 15.2 | 11.7 | 7.8 | 2.16 | 61 | 50 | 213742546
BRYANT HEATING AND COOLING SYSTEMS | 227TAN036**AA* | CAP**4224AL* | 88*TB60090C21*** | 33200 | 34600 | 15.2 | 11.7 | 7.8 | 2.16 | 61 | 50 | 213742548
KEEPRITE | N4H7T36*K*AAA* | EA*4X42L24A* | *80CTL1352422B* | 33000 | 34600 | 15.2 | 11.7 | 7.8 | 2.16 | 61 | 50 | 213742591
KENMORE | N4H7T36*K*AAA* | EA*4X42L24A* | *80CTL1352422B* | 33000 | 34600 | 15.2 | 11.7 | 7.8 | 2.16 | 61 | 50 | 213742592
MARATHERM | N4H7T36*K*AAA* | EA*4X42L24A* | *80CTL1352422B* | 33000 | 34600 | 15.2 | 11.7 | 7.8 | 2.16 | 61 | 50 | 213742593
TEMPSTAR | N4H7T36*K*AAA* | EA*4X42L24A* | *80CTL1352422B* | 33000 | 34600 | 15.2 | 11.7 | 7.8 | 2.16 | 61 | 50 | 213742594
TEMPSTAR | N4H7T36*K*AAA* | EA*4X48L24A* | *80CTL1352422B* | 33600 | 35000 | 15.5 | 11.7 | 7.8 | 2.22 | 61 | 50 | 213743378
KENMORE | N4H7T36*K*AAA* | EA*4X48L24A* | *80CTL1352422B* | 33600 | 35000 | 15.5 | 11.7 | 7.8 | 2.22 | 61 | 50 | 213743376
MARATHERM | N4H7T36*K*AAA* | EA*4X48L24A* | *80CTL1352422B* | 33600 | 35000 | 15.5 | 11.7 | 7.8 | 2.22 | 61 | 50 | 213743377
DAY & NIGHT | N4H7T36*K*AAA* | EA*4X48L24A* | *80CTL1352422B* | 33600 | 35000 | 15.5 | 11.7 | 7.8 | 2.22 | 61 | 50 | 213743374
COMFORTMAKER | N4H7T36*K*AAA* | EA*4X48L24A* | *80CTL1352422B* | 33600 | 35000 | 15.5 | 11.7 | 7.8 | 2.22 | 61 | 50 | 213743373
HEIL | N4H7T36*K*AAA* | EA*4X48L24A* | *80CTL1352422B* | 33600 | 35000 | 15.5 | 11.7 | 7.8 | 2.22 | 61 | 50 | 213743370
KEEPRITE | N4H7T36*K*AAA* | EA*4X48L24A* | *80CTL1352422B* | 33600 | 35000 | 15.5 | 11.7 | 7.8 | 2.22 | 61 | 50 | 213743375
ARCOAIRE | N4H7T36*K*AAA* | EA*4X48L24A* | *80CTL1352422B* | 33600 | 35000 | 15.5 | 11.7 | 7.8 | 2.22 | 61 | 50 | 213743372
BRYANT HEATING AND COOLING SYSTEMS | GH7TAN436**AA* | CAP**4824AL* | 88*TB66135C24*** | 33600 | 35000 | 15.5 | 11.7 | 7.8 | 2.22 | 61 | 50 | 213743368
BRYANT HEATING AND COOLING SYSTEMS | 227TBN036**AA* | CAP**4824AL* | 88*TB66135C24*** | 33600 | 35000 | 15.5 | 11.7 | 7.8 | 2.22 | 61 | 50 | 213743367
BRYANT HEATING AND COOLING SYSTEMS | PH7TAN436**AA* | CAP**4824AL* | 88*TB66135C24*** | 33600 | 35000 | 15.5 | 11.7 | 7.8 | 2.22 | 61 | 50 | 213743369
AIRQUEST | N4H7T36*K*AAA* | EA*4X48L24A* | *80CTL1352422B* | 33600 | 35000 | 15.5 | 11.7 | 7.8 | 2.22 | 61 | 50 | 213743371
CARRIER | GH7TAN436**AA* | CAP**4824AL* | 58TN*B135C24**22 | 33600 | 35000 | 15.5 | 11.7 | 7.8 | 2.22 | 61 | 50 | 213743366
CARRIER | 25TPB736A**30* | CAP**4824AL* | 58TN*B135C24**22 | 33600 | 35000 | 15.5 | 11.7 | 7.8 | 2.22 | 61 | 50 | 213743365
BRYANT HEATING AND COOLING SYSTEMS | 227TAN036**AA* | CAP**4824AL* | 88*TB66135C24*** | 33600 | 35000 | 15.5 | 11.7 | 7.8 | 2.22 | 61 | 50 | 213743364
MARATHERM | N4H7T36*K*AAA* | EA*4X48L24A* | *80CTL0902120B* | 33600 | 35000 | 15.2 | 11.7 | 7.8 | 2.22 | 61 | 50 | 213743345
TEMPSTAR | N4H7T36*K*AAA* | EA*4X48L24A* | *80CTL0902120B* | 33600 | 35000 | 15.2 | 11.7 | 7.8 | 2.22 | 61 | 50 | 213743346
KEEPRITE | N4H7T36*K*AAA* | EA*4X48L24A* | *80CTL0902120B* | 33600 | 35000 | 15.2 | 11.7 | 7.8 | 2.22 | 61 | 50 | 213743343
DAY & NIGHT | N4H7T36*K*AAA* | EA*4X48L24A* | *80CTL0902120B* | 33600 | 35000 | 15.2 | 11.7 | 7.8 | 2.22 | 61 | 50 | 213743342
KENMORE | N4H7T36*K*AAA* | EA*4X48L24A* | *80CTL0902120B* | 33600 | 35000 | 15.2 | 11.7 | 7.8 | 2.22 | 61 | 50 | 213743344
COMFORTMAKER | N4H7T36*K*AAA* | EA*4X48L24A* | *80CTL0902120B* | 33600 | 35000 | 15.2 | 11.7 | 7.8 | 2.22 | 61 | 50 | 213743341
AIRQUEST | N4H7T36*K*AAA* | EA*4X48L24A* | *80CTL0902120B* | 33600 | 35000 | 15.2 | 11.7 | 7.8 | 2.22 | 61 | 50 | 213743339
ARCOAIRE | N4H7T36*K*AAA* | EA*4X48L24A* | *80CTL0902120B* | 33600 | 35000 | 15.2 | 11.7 | 7.8 | 2.22 | 61 | 50 | 213743340
TEMPSTAR | N4H7T36*K*AAA* | EA*4X48L24A* | *80CTL0702120B* | 33800 | 35200 | 15.2 | 11.7 | 7.8 | 2.22 | 61 | 50 | 213743330
BRYANT HEATING AND COOLING SYSTEMS | PH7TAN436**AA* | CAP**4824AL* | 88*TB60090C21*** | 33600 | 35000 | 15.2 | 11.7 | 7.8 | 2.22 | 61 | 50 | 213743337
CARRIER | GH7TAN436**AA* | CAP**4824AL* | 58TN*B090C21**20 | 33600 | 35000 | 15.2 | 11.7 | 7.8 | 2.22 | 61 | 50 | 213743334
HEIL | N4H7T36*K*AAA* | EA*4X48L24A* | *80CTL0902120B* | 33600 | 35000 | 15.2 | 11.7 | 7.8 | 2.22 | 61 | 50 | 213743338
BRYANT HEATING AND COOLING SYSTEMS | 227TBN036**AA* | CAP**4824AL* | 88*TB60090C21*** | 33600 | 35000 | 15.2 | 11.7 | 7.8 | 2.22 | 61 | 50 | 213743335
DAY & NIGHT | N4H7T48*K*AAA* | EA*4X61L24A* | *96CTN0802120B* | 46000 | 47000 | 16 | 12 | 7.8 | 2.28 | 63 | 50 | 213747324
ARCOAIRE | N4H7T48*K*AAA* | EA*4X61L24A* | *96CTN0802120B* | 46000 | 47000 | 16 | 12 | 7.8 | 2.28 | 63 | 50 | 213747322
COMFORTMAKER | N4H7T48*K*AAA* | EA*4X61L24A* | *96CTN0802120B* | 46000 | 47000 | 16 | 12 | 7.8 | 2.28 | 63 | 50 | 213747323
AIRQUEST | N4H7T48*K*AAA* | EA*4X61L24A* | *96CTN0802120B* | 46000 | 47000 | 16 | 12 | 7.8 | 2.28 | 63 | 50 | 213747321
HEIL | N4H7T48*K*AAA* | EA*4X61L24A* | *96CTN0802120B* | 46000 | 47000 | 16 | 12 | 7.8 | 2.28 | 63 | 50 | 213747320
BRYANT HEATING AND COOLING SYSTEMS | GH7TAN448**AA* | CAP**6124AL* | 986TD60080C21*** | 46000 | 47000 | 16 | 12 | 7.8 | 2.28 | 63 | 50 | 213747318
BRYANT HEATING AND COOLING SYSTEMS | PH7TAN448**AA* | CAP**6124AL* | 986TD60080C21*** | 46000 | 47000 | 16 | 12 | 7.8 | 2.28 | 63 | 50 | 213747319
BRYANT HEATING AND COOLING SYSTEMS | 227TAN048**AA* | CAP**6124AL* | 986TD60080C21*** | 46000 | 47000 | 16 | 12 | 7.8 | 2.28 | 63 | 50 | 213747314
BRYANT HEATING AND COOLING SYSTEMS | 227TBN048**AA* | CAP**6124AL* | 986TD60080C21*** | 46000 | 47000 | 16 | 12 | 7.8 | 2.28 | 63 | 50 | 213747317
CARRIER | 25TPB748A**30* | CAP**6124AL* | 59TN6C080C21**20 | 46000 | 47000 | 16 | 12 | 7.8 | 2.28 | 63 | 50 | 213747315
ARCOAIRE | N4H7T48*K*AAA* | EA*4X61L24A* | *97CMN1202422B* | 46000 | 47000 | 16 | 12 | 7.8 | 2.28 | 63 | 50 | 213747306
CARRIER | GH7TAN448**AA* | CAP**6124AL* | 59TN6C080C21**20 | 46000 | 47000 | 16 | 12 | 7.8 | 2.28 | 63 | 50 | 213747316
TEMPSTAR | N4H7T48*K*AAA* | EA*4X61L24A* | *97CMN1202422B* | 46000 | 47000 | 16 | 12 | 7.8 | 2.28 | 63 | 50 | 213747312
MARATHERM | N4H7T48*K*AAA* | EA*4X61L24A* | *97CMN1202422B* | 46000 | 47000 | 16 | 12 | 7.8 | 2.28 | 63 | 50 | 213747311
KEEPRITE | N4H7T48*K*AAA* | EA*4X61L24A* | *97CMN1202422B* | 46000 | 47000 | 16 | 12 | 7.8 | 2.28 | 63 | 50 | 213747309
KENMORE | N4H7T48*K*AAA* | EA*4X61L24A* | *97CMN1202422B* | 46000 | 47000 | 16 | 12 | 7.8 | 2.28 | 63 | 50 | 213747310
COMFORTMAKER | N4H7T48*K*AAA* | EA*4X61L24A* | *97CMN1202422B* | 46000 | 47000 | 16 | 12 | 7.8 | 2.28 | 63 | 50 | 213747307
DAY & NIGHT | N4H7T48*K*AAA* | EA*4X61L24A* | *97CMN1202422B* | 46000 | 47000 | 16 | 12 | 7.8 | 2.28 | 63 | 50 | 213747308
AIRQUEST | N4H7T48*K*AAA* | EA*4X61L24A* | *97CMN1202422B* | 46000 | 47000 | 16 | 12 | 7.8 | 2.28 | 63 | 50 | 213747305
BRYANT HEATING AND COOLING SYSTEMS | GH7TAN448**AA* | CAP**6124AL* | 987MC66120C24*** | 46000 | 47000 | 16 | 12 | 7.8 | 2.28 | 63 | 50 | 213747302
HEIL | N4H7T48*K*AAA* | EA*4X61L24A* | *97CMN1202422B* | 46000 | 47000 | 16 | 12 | 7.8 | 2.28 | 63 | 50 | 213747304
BRYANT HEATING AND COOLING SYSTEMS | PH7TAN448**AA* | CAP**6124AL* | 987MC66120C24*** | 46000 | 47000 | 16 | 12 | 7.8 | 2.28 | 63 | 50 | 213747303
BRYANT HEATING AND COOLING SYSTEMS | 227TBN048**AA* | CAP**6124AL* | 987MC66120C24*** | 46000 | 47000 | 16 | 12 | 7.8 | 2.28 | 63 | 50 | 213747301
CARRIER | GH7TAN448**AA* | CAP**6124AL* | 59MN7C120C24**22 | 46000 | 47000 | 16 | 12 | 7.8 | 2.28 | 63 | 50 | 213747300
KENMORE | N4H7T48*K*AAA* | EA*4X61L24A* | *97CMN1002122B* | 45500 | 46500 | 16 | 12 | 7.8 | 2.28 | 63 | 50 | 213747294
BRYANT HEATING AND COOLING SYSTEMS | 227TAN048**AA* | CAP**6124AL* | 987MC66120C24*** | 46000 | 47000 | 16 | 12 | 7.8 | 2.28 | 63 | 50 | 213747298
TEMPSTAR | N4H7T48*K*AAA* | EA*4X61L24A* | *97CMN1002122B* | 45500 | 46500 | 16 | 12 | 7.8 | 2.28 | 63 | 50 | 213747296
CARRIER | 25TPB748A**30* | CAP**6124AL* | 59MN7C120C24**22 | 46000 | 47000 | 16 | 12 | 7.8 | 2.28 | 63 | 50 | 213747299
MARATHERM | N4H7T48*K*AAA* | EA*4X61L24A* | *97CMN1002122B* | 45500 | 46500 | 16 | 12 | 7.8 | 2.28 | 63 | 50 | 213747295
HEIL | N4H7T48*K*AAA* | EA*4X61L24A* | *97CMN1002122B* | 45500 | 46500 | 16 | 12 | 7.8 | 2.28 | 63 | 50 | 213747288
COMFORTMAKER | N4H7T48*K*AAA* | EA*4X61L24A* | *97CMN1002122B* | 45500 | 46500 | 16 | 12 | 7.8 | 2.28 | 63 | 50 | 213747291
BRYANT HEATING AND COOLING SYSTEMS | GH7TAN448**AA* | CAP**6124AL* | 987MC66100C21*** | 45500 | 46500 | 16 | 12 | 7.8 | 2.28 | 63 | 50 | 213747286
DAY & NIGHT | N4H7T48*K*AAA* | EA*4X61L24A* | *97CMN1002122B* | 45500 | 46500 | 16 | 12 | 7.8 | 2.28 | 63 | 50 | 213747292
KEEPRITE | N4H7T48*K*AAA* | EA*4X61L24A* | *97CMN1002122B* | 45500 | 46500 | 16 | 12 | 7.8 | 2.28 | 63 | 50 | 213747293
ARCOAIRE | N4H7T48*K*AAA* | EA*4X61L24A* | *97CMN1002122B* | 45500 | 46500 | 16 | 12 | 7.8 | 2.28 | 63 | 50 | 213747290
AIRQUEST | N4H7T48*K*AAA* | EA*4X61L24A* | *97CMN1002122B* | 45500 | 46500 | 16 | 12 | 7.8 | 2.28 | 63 | 50 | 213747289
BRYANT HEATING AND COOLING SYSTEMS | 227TBN048**AA* | CAP**6124AL* | 987MC66100C21*** | 45500 | 46500 | 16 | 12 | 7.8 | 2.28 | 63 | 50 | 213747285
BRYANT HEATING AND COOLING SYSTEMS | PH7TAN448**AA* | CAP**6124AL* | 987MC66100C21*** | 45500 | 46500 | 16 | 12 | 7.8 | 2.28 | 63 | 50 | 213747287
CARRIER | GH7TAN448**AA* | CAP**6124AL* | 59MN7C100C21**22 | 45500 | 46500 | 16 | 12 | 7.8 | 2.28 | 63 | 50 | 213747284
CARRIER | 25TPB748A**30* | CAP**6124AL* | 59MN7C100C21**22 | 45500 | 46500 | 16 | 12 | 7.8 | 2.28 | 63 | 50 | 213747283
TEMPSTAR | N4H7T48*K*AAA* | EA*4X61L24A* | *97CMN0802120B* | 46000 | 47000 | 16 | 12 | 7.8 | 2.28 | 63 | 50 | 213747280
BRYANT HEATING AND COOLING SYSTEMS | 227TAN048**AA* | CAP**6124AL* | 987MC66100C21*** | 45500 | 46500 | 16 | 12 | 7.8 | 2.28 | 63 | 50 | 213747282
KENMORE | N4H7T48*K*AAA* | EA*4X61L24A* | *97CMN0802120B* | 46000 | 47000 | 16 | 12 | 7.8 | 2.28 | 63 | 50 | 213747278
MARATHERM | N4H7T48*K*AAA* | EA*4X61L24A* | *97CMN0802120B* | 46000 | 47000 | 16 | 12 | 7.8 | 2.28 | 63 | 50 | 213747279
DAY & NIGHT | N4H7T48*K*AAA* | EA*4X61L24A* | *97CMN0802120B* | 46000 | 47000 | 16 | 12 | 7.8 | 2.28 | 63 | 50 | 213747276
AIRQUEST | N4H7T48*K*AAA* | EA*4X61L24A* | *97CMN0802120B* | 46000 | 47000 | 16 | 12 | 7.8 | 2.28 | 63 | 50 | 213747273
KEEPRITE | N4H7T48*K*AAA* | EA*4X61L24A* | *97CMN0802120B* | 46000 | 47000 | 16 | 12 | 7.8 | 2.28 | 63 | 50 | 213747277
COMFORTMAKER | N4H7T48*K*AAA* | EA*4X61L24A* | *97CMN0802120B* | 46000 | 47000 | 16 | 12 | 7.8 | 2.28 | 63 | 50 | 213747275
ARCOAIRE | N4H7T48*K*AAA* | EA*4X61L24A* | *97CMN0802120B* | 46000 | 47000 | 16 | 12 | 7.8 | 2.28 | 63 | 50 | 213747274
BRYANT HEATING AND COOLING SYSTEMS | 227TBN048**AA* | CAP**6124AL* | 987MC60080C21*** | 46000 | 47000 | 16 | 12 | 7.8 | 2.28 | 63 | 50 | 213747269
HEIL | N4H7T48*K*AAA* | EA*4X61L24A* | *97CMN0802120B* | 46000 | 47000 | 16 | 12 | 7.8 | 2.28 | 63 | 50 | 213747272
BRYANT HEATING AND COOLING SYSTEMS | PH7TAN448**AA* | CAP**6124AL* | 987MC60080C21*** | 46000 | 47000 | 16 | 12 | 7.8 | 2.28 | 63 | 50 | 213747271
CARRIER | 25TPB748A**30* | CAP**6124AL* | 59MN7C080C21**20 | 46000 | 47000 | 16 | 12 | 7.8 | 2.28 | 63 | 50 | 213747267
BRYANT HEATING AND COOLING SYSTEMS | GH7TAN448**AA* | CAP**6124AL* | 987MC60080C21*** | 46000 | 47000 | 16 | 12 | 7.8 | 2.28 | 63 | 50 | 213747270
CARRIER | GH7TAN448**AA* | CAP**6124AL* | 59MN7C080C21**20 | 46000 | 47000 | 16 | 12 | 7.8 | 2.28 | 63 | 50 | 213747268
KENMORE | N4H7T48*K*AAA* | EA*4X61L24A* | *97CMN0602120B* | 45000 | 47000 | 16 | 11.7 | 7.8 | 2.24 | 63 | 50 | 213747262
BRYANT HEATING AND COOLING SYSTEMS | 227TAN048**AA* | CAP**6124AL* | 987MC60080C21*** | 46000 | 47000 | 16 | 12 | 7.8 | 2.28 | 63 | 50 | 213747266
TEMPSTAR | N4H7T48*K*AAA* | EA*4X61L24A* | *97CMN0602120B* | 45000 | 47000 | 16 | 11.7 | 7.8 | 2.24 | 63 | 50 | 213747264
MARATHERM | N4H7T48*K*AAA* | EA*4X61L24A* | *97CMN0602120B* | 45000 | 47000 | 16 | 11.7 | 7.8 | 2.24 | 63 | 50 | 213747263
DAY & NIGHT | N4H7T48*K*AAA* | EA*4X61L24A* | *97CMN0602120B* | 45000 | 47000 | 16 | 11.7 | 7.8 | 2.24 | 63 | 50 | 213747260
HEIL | N4H7T48*K*AAA* | EA*4X61L24A* | *97CMN0602120B* | 45000 | 47000 | 16 | 11.7 | 7.8 | 2.24 | 63 | 50 | 213747256
KEEPRITE | N4H7T48*K*AAA* | EA*4X61L24A* | *97CMN0602120B* | 45000 | 47000 | 16 | 11.7 | 7.8 | 2.24 | 63 | 50 | 213747261
COMFORTMAKER | N4H7T48*K*AAA* | EA*4X61L24A* | *97CMN0602120B* | 45000 | 47000 | 16 | 11.7 | 7.8 | 2.24 | 63 | 50 | 213747259
AIRQUEST | N4H7T48*K*AAA* | EA*4X61L24A* | *97CMN0602120B* | 45000 | 47000 | 16 | 11.7 | 7.8 | 2.24 | 63 | 50 | 213747257
ARCOAIRE | N4H7T48*K*AAA* | EA*4X61L24A* | *97CMN0602120B* | 45000 | 47000 | 16 | 11.7 | 7.8 | 2.24 | 63 | 50 | 213747258
BRYANT HEATING AND COOLING SYSTEMS | PH7TAN448**AA* | CAP**6124AL* | 987MC60060C21*** | 45000 | 47000 | 16 | 11.7 | 7.8 | 2.24 | 63 | 50 | 213747255
KEEPRITE | N4H7T48*K*AAA* | EA*4X61L24A* | *95CSU0802120B* | 45500 | 47000 | 16 | 12 | 7.8 | 2.28 | 63 | 51 | 213747229
BRYANT HEATING AND COOLING SYSTEMS | 227TBN048**AA* | CAP**6124AL* | 987MC60060C21*** | 45000 | 47000 | 16 | 11.7 | 7.8 | 2.24 | 63 | 50 | 213747253
BRYANT HEATING AND COOLING SYSTEMS | GH7TAN448**AA* | CAP**6124AL* | 987MC60060C21*** | 45000 | 47000 | 16 | 11.7 | 7.8 | 2.24 | 63 | 50 | 213747254
CARRIER | GH7TAN448**AA* | CAP**6124AL* | 59MN7C060C21**20 | 45000 | 47000 | 16 | 11.7 | 7.8 | 2.24 | 63 | 50 | 213747252
CARRIER | 25TPB748A**30* | CAP**6124AL* | 59MN7C060C21**20 | 45000 | 47000 | 16 | 11.7 | 7.8 | 2.24 | 63 | 50 | 213747251
BRYANT HEATING AND COOLING SYSTEMS | 227TAN048**AA* | CAP**6124AL* | 987MC60060C21*** | 45000 | 47000 | 16 | 11.7 | 7.8 | 2.24 | 63 | 50 | 213747250
KENMORE | N4H7T48*K*AAA* | EA*4X61L24A* | *95CSU1002122B* | 46000 | 47500 | 16 | 12 | 7.8 | 2.28 | 62 | 50 | 213747246
TEMPSTAR | N4H7T48*K*AAA* | EA*4X61L24A* | *95CSU1002122B* | 46000 | 47500 | 16 | 12 | 7.8 | 2.28 | 62 | 50 | 213747248
KEEPRITE | N4H7T48*K*AAA* | EA*4X61L24A* | *95CSU1002122B* | 46000 | 47500 | 16 | 12 | 7.8 | 2.28 | 62 | 50 | 213747245
MARATHERM | N4H7T48*K*AAA* | EA*4X61L24A* | *95CSU1002122B* | 46000 | 47500 | 16 | 12 | 7.8 | 2.28 | 62 | 50 | 213747247
DAY & NIGHT | N4H7T48*K*AAA* | EA*4X61L24A* | *95CSU1002122B* | 46000 | 47500 | 16 | 12 | 7.8 | 2.28 | 62 | 50 | 213747244
ARCOAIRE | N4H7T48*K*AAA* | EA*4X61L24A* | *95CSU1002122B* | 46000 | 47500 | 16 | 12 | 7.8 | 2.28 | 62 | 50 | 213747242
COMFORTMAKER | N4H7T48*K*AAA* | EA*4X61L24A* | *95CSU1002122B* | 46000 | 47500 | 16 | 12 | 7.8 | 2.28 | 62 | 50 | 213747243
AIRQUEST | N4H7T48*K*AAA* | EA*4X61L24A* | *95CSU1002122B* | 46000 | 47500 | 16 | 12 | 7.8 | 2.28 | 62 | 50 | 213747241
HEIL | N4H7T48*K*AAA* | EA*4X61L24A* | *95CSU1002122B* | 46000 | 47500 | 16 | 12 | 7.8 | 2.28 | 62 | 50 | 213747240
BRYANT HEATING AND COOLING SYSTEMS | PH7TAN448**AA* | CAP**6124AL* | 935CB66100C21*** | 46000 | 47500 | 16 | 12 | 7.8 | 2.28 | 62 | 50 | 213747239
BRYANT HEATING AND COOLING SYSTEMS | GH7TAN448**AA* | CAP**6124AL* | 935CB66100C21*** | 46000 | 47500 | 16 | 12 | 7.8 | 2.28 | 62 | 50 | 213747238
BRYANT HEATING AND COOLING SYSTEMS | 227TBN048**AA* | CAP**6124AL* | 935CB66100C21*** | 46000 | 47500 | 16 | 12 | 7.8 | 2.28 | 62 | 50 | 213747237
TEMPSTAR | N4H7T48*K*AAA* | EA*4X61L24A* | *95CSU0802120B* | 45500 | 47000 | 16 | 12 | 7.8 | 2.28 | 63 | 51 | 213747232
CARRIER | GH7TAN448**AA* | CAP**6124AL* | 59CU5B100C21**22 | 46000 | 47500 | 16 | 12 | 7.8 | 2.28 | 62 | 50 | 213747236
CARRIER | 25TPB748A**30* | CAP**6124AL* | 59CU5B100C21**22 | 46000 | 47500 | 16 | 12 | 7.8 | 2.28 | 62 | 50 | 213747235
BRYANT HEATING AND COOLING SYSTEMS | 227TAN048**AA* | CAP**6124AL* | 935CB66100C21*** | 46000 | 47500 | 16 | 12 | 7.8 | 2.28 | 62 | 50 | 213747234
AIRQUEST | N4H7T48*K*AAA* | EA*4X61L24A* | *95CSU0802120B* | 45500 | 47000 | 16 | 12 | 7.8 | 2.28 | 63 | 51 | 213747225
KENMORE | N4H7T48*K*AAA* | EA*4X61L24A* | *95CSU0802120B* | 45500 | 47000 | 16 | 12 | 7.8 | 2.28 | 63 | 51 | 213747230
COMFORTMAKER | N4H7T48*K*AAA* | EA*4X61L24A* | *95CSU0802120B* | 45500 | 47000 | 16 | 12 | 7.8 | 2.28 | 63 | 51 | 213747227
MARATHERM | N4H7T48*K*AAA* | EA*4X61L24A* | *95CSU0802120B* | 45500 | 47000 | 16 | 12 | 7.8 | 2.28 | 63 | 51 | 213747231
DAY & NIGHT | N4H7T48*K*AAA* | EA*4X61L24A* | *95CSU0802120B* | 45500 | 47000 | 16 | 12 | 7.8 | 2.28 | 63 | 51 | 213747228
BRYANT HEATING AND COOLING SYSTEMS | 227TBN048**AA* | CAP**6124AL* | 935CB60080C21*** | 45500 | 47000 | 16 | 12 | 7.8 | 2.28 | 63 | 51 | 213747221
BRYANT HEATING AND COOLING SYSTEMS | PH7TAN448**AA* | CAP**6124AL* | 935CB60080C21*** | 45500 | 47000 | 16 | 12 | 7.8 | 2.28 | 63 | 51 | 213747223
ARCOAIRE | N4H7T48*K*AAA* | EA*4X61L24A* | *95CSU0802120B* | 45500 | 47000 | 16 | 12 | 7.8 | 2.28 | 63 | 51 | 213747226
HEIL | N4H7T48*K*AAA* | EA*4X61L24A* | *95CSU0802120B* | 45500 | 47000 | 16 | 12 | 7.8 | 2.28 | 63 | 51 | 213747224
BRYANT HEATING AND COOLING SYSTEMS | GH7TAN448**AA* | CAP**6124AL* | 935CB60080C21*** | 45500 | 47000 | 16 | 12 | 7.8 | 2.28 | 63 | 51 | 213747222
BRYANT HEATING AND COOLING SYSTEMS | PH7TAN448**AA* | CAP**6124AL* | 88*TB66135C24*** | 45500 | 46500 | 16 | 12 | 7.8 | 2.28 | 63 | 50 | 213747207
CARRIER | GH7TAN448**AA* | CAP**6124AL* | 59CU5B080C21**20 | 45500 | 47000 | 16 | 12 | 7.8 | 2.28 | 63 | 51 | 213747220
CARRIER | 25TPB748A**30* | CAP**6124AL* | 59CU5B080C21**20 | 45500 | 47000 | 16 | 12 | 7.8 | 2.28 | 63 | 51 | 213747219
TEMPSTAR | N4H7T48*K*AAA* | EA*4X61L24A* | *80CTL1352422B* | 45500 | 46500 | 16 | 12 | 7.8 | 2.28 | 63 | 50 | 213747216
BRYANT HEATING AND COOLING SYSTEMS | 227TAN048**AA* | CAP**6124AL* | 935CB60080C21*** | 45500 | 47000 | 16 | 12 | 7.8 | 2.28 | 63 | 51 | 213747218
KENMORE | N4H7T48*K*AAA* | EA*4X61L24A* | *80CTL1352422B* | 45500 | 46500 | 16 | 12 | 7.8 | 2.28 | 63 | 50 | 213747214
DAY & NIGHT | N4H7T48*K*AAA* | EA*4X61L24A* | *80CTL1352422B* | 45500 | 46500 | 16 | 12 | 7.8 | 2.28 | 63 | 50 | 213747212
MARATHERM | N4H7T48*K*AAA* | EA*4X61L24A* | *80CTL1352422B* | 45500 | 46500 | 16 | 12 | 7.8 | 2.28 | 63 | 50 | 213747215
KEEPRITE | N4H7T48*K*AAA* | EA*4X61L24A* | *80CTL1352422B* | 45500 | 46500 | 16 | 12 | 7.8 | 2.28 | 63 | 50 | 213747213
COMFORTMAKER | N4H7T48*K*AAA* | EA*4X61L24A* | *80CTL1352422B* | 45500 | 46500 | 16 | 12 | 7.8 | 2.28 | 63 | 50 | 213747211
HEIL | N4H7T48*K*AAA* | EA*4X61L24A* | *80CTL1352422B* | 45500 | 46500 | 16 | 12 | 7.8 | 2.28 | 63 | 50 | 213747208
AIRQUEST | N4H7T48*K*AAA* | EA*4X61L24A* | *80CTL1352422B* | 45500 | 46500 | 16 | 12 | 7.8 | 2.28 | 63 | 50 | 213747209
ARCOAIRE | N4H7T48*K*AAA* | EA*4X61L24A* | *80CTL1352422B* | 45500 | 46500 | 16 | 12 | 7.8 | 2.28 | 63 | 50 | 213747210
CARRIER | GH7TAN448**AA* | CAP**6124AL* | 58TN*B135C24**22 | 45500 | 46500 | 16 | 12 | 7.8 | 2.28 | 63 | 50 | 213747204
BRYANT HEATING AND COOLING SYSTEMS | GH7TAN448**AA* | CAP**6124AL* | 88*TB66135C24*** | 45500 | 46500 | 16 | 12 | 7.8 | 2.28 | 63 | 50 | 213747206
BRYANT HEATING AND COOLING SYSTEMS | 227TBN048**AA* | CAP**6124AL* | 88*TB66135C24*** | 45500 | 46500 | 16 | 12 | 7.8 | 2.28 | 63 | 50 | 213747205
CARRIER | 25TPB748A**30* | CAP**6124AL* | 58TN*B135C24**22 | 45500 | 46500 | 16 | 12 | 7.8 | 2.28 | 63 | 50 | 213747203
BRYANT HEATING AND COOLING SYSTEMS | 227TAN048**AA* | CAP**6124AL* | 88*TB66135C24*** | 45500 | 46500 | 16 | 12 | 7.8 | 2.28 | 63 | 50 | 213747202
MARATHERM | N4H7T48*K*AAA* | EA*4X61L24A* | *80CTL1102120B* | 45500 | 46500 | 16 | 12 | 7.8 | 2.28 | 63 | 51 | 213747199
TEMPSTAR | N4H7T48*K*AAA* | EA*4X61L24A* | *80CTL1102120B* | 45500 | 46500 | 16 | 12 | 7.8 | 2.28 | 63 | 51 | 213747200
BRYANT HEATING AND COOLING SYSTEMS | PH7TAN436**AA* | CAP**4321AL* | 88*TB60110C21*** | 34400 | 35200 | 16 | 11.7 | 7.8 | 2.24 | 62 | 50 | 213742825
ARCOAIRE | N4H7T36*K*AAA* | EA*4X43L21A* | *80CTL1102120B* | 34400 | 35200 | 16 | 11.7 | 7.8 | 2.24 | 62 | 50 | 213742828
COMFORTMAKER | N4H7T36*K*AAA* | EA*4X43L21A* | *80CTL1102120B* | 34400 | 35200 | 16 | 11.7 | 7.8 | 2.24 | 62 | 50 | 213742829
HEIL | N4H7T36*K*AAA* | EA*4X43L21A* | *80CTL1102120B* | 34400 | 35200 | 16 | 11.7 | 7.8 | 2.24 | 62 | 50 | 213742826
BRYANT HEATING AND COOLING SYSTEMS | GH7TAN436**AA* | CAP**4321AL* | 88*TB60110C21*** | 34400 | 35200 | 16 | 11.7 | 7.8 | 2.24 | 62 | 50 | 213742824
AIRQUEST | N4H7T36*K*AAA* | EA*4X43L21A* | *80CTL1102120B* | 34400 | 35200 | 16 | 11.7 | 7.8 | 2.24 | 62 | 50 | 213742827
BRYANT HEATING AND COOLING SYSTEMS | 227TBN036**AA* | CAP**4321AL* | 88*TB60110C21*** | 34400 | 35200 | 16 | 11.7 | 7.8 | 2.24 | 62 | 50 | 213742823
CARRIER | GH7TAN436**AA* | CAP**4321AL* | 58TN*B110C21**20 | 34400 | 35200 | 16 | 11.7 | 7.8 | 2.24 | 62 | 50 | 213742822
CARRIER | 25TPB736A**30* | CAP**4321AL* | 58TN*B110C21**20 | 34400 | 35200 | 16 | 11.7 | 7.8 | 2.24 | 62 | 50 | 213742821
BRYANT HEATING AND COOLING SYSTEMS | 227TAN036**AA* | CAP**4321AL* | 88*TB60110C21*** | 34400 | 35200 | 16 | 11.7 | 7.8 | 2.24 | 62 | 50 | 213742820
MARATHERM | N4H7T36*K*AAA* | EA*4X43L21A* | *80CTL0902120B* | 34400 | 35200 | 16 | 11.7 | 7.8 | 2.22 | 62 | 50 | 213742817
TEMPSTAR | N4H7T36*K*AAA* | EA*4X43L21A* | *80CTL0902120B* | 34400 | 35200 | 16 | 11.7 | 7.8 | 2.22 | 62 | 50 | 213742818
KENMORE | N4H7T36*K*AAA* | EA*4X43L21A* | *80CTL0902120B* | 34400 | 35200 | 16 | 11.7 | 7.8 | 2.22 | 62 | 50 | 213742816
KEEPRITE | N4H7T36*K*AAA* | EA*4X43L21A* | *80CTL0902120B* | 34400 | 35200 | 16 | 11.7 | 7.8 | 2.22 | 62 | 50 | 213742815
DAY & NIGHT | N4H7T36*K*AAA* | EA*4X43L21A* | *80CTL0902120B* | 34400 | 35200 | 16 | 11.7 | 7.8 | 2.22 | 62 | 50 | 213742814
COMFORTMAKER | N4H7T36*K*AAA* | EA*4X43L21A* | *80CTL0902120B* | 34400 | 35200 | 16 | 11.7 | 7.8 | 2.22 | 62 | 50 | 213742813
ARCOAIRE | N4H7T36*K*AAA* | EA*4X43L21A* | *80CTL0902120B* | 34400 | 35200 | 16 | 11.7 | 7.8 | 2.22 | 62 | 50 | 213742812
AIRQUEST | N4H7T36*K*AAA* | EA*4X43L21A* | *80CTL0902120B* | 34400 | 35200 | 16 | 11.7 | 7.8 | 2.22 | 62 | 50 | 213742811
HEIL | N4H7T36*K*AAA* | EA*4X43L21A* | *80CTL0902120B* | 34400 | 35200 | 16 | 11.7 | 7.8 | 2.22 | 62 | 50 | 213742810
BRYANT HEATING AND COOLING SYSTEMS | PH7TAN436**AA* | CAP**4321AL* | 88*TB60090C21*** | 34400 | 35200 | 16 | 11.7 | 7.8 | 2.22 | 62 | 50 | 213742809
BRYANT HEATING AND COOLING SYSTEMS | 227TBN036**AA* | CAP**4321AL* | 88*TB60090C21*** | 34400 | 35200 | 16 | 11.7 | 7.8 | 2.22 | 62 | 50 | 213742807
BRYANT HEATING AND COOLING SYSTEMS | GH7TAN436**AA* | CAP**4321AL* | 88*TB60090C21*** | 34400 | 35200 | 16 | 11.7 | 7.8 | 2.22 | 62 | 50 | 213742808
CARRIER | GH7TAN436**AA* | CAP**4321AL* | 58TN*B090C21**20 | 34400 | 35200 | 16 | 11.7 | 7.8 | 2.22 | 62 | 50 | 213742806
BRYANT HEATING AND COOLING SYSTEMS | 227TAN036**AA* | CAP**4321AL* | 88*TB60090C21*** | 34400 | 35200 | 16 | 11.7 | 7.8 | 2.22 | 62 | 50 | 213742804
CARRIER | 25TPB736A**30* | CAP**4321AL* | 58TN*B090C21**20 | 34400 | 35200 | 16 | 11.7 | 7.8 | 2.22 | 62 | 50 | 213742805
TEMPSTAR | N4H7T36*K*AAA* | EA*4X43L21A* | *80CTL0901716B* | 34200 | 35000 | 16 | 12 | 7.8 | 2.22 | 62 | 50 | 213742802
KENMORE | N4H7T36*K*AAA* | EA*4X43L21A* | *80CTL0901716B* | 34200 | 35000 | 16 | 12 | 7.8 | 2.22 | 62 | 50 | 213742800
MARATHERM | N4H7T36*K*AAA* | EA*4X43L21A* | *80CTL0901716B* | 34200 | 35000 | 16 | 12 | 7.8 | 2.22 | 62 | 50 | 213742801
KEEPRITE | N4H7T36*K*AAA* | EA*4X43L21A* | *80CTL0901716B* | 34200 | 35000 | 16 | 12 | 7.8 | 2.22 | 62 | 50 | 213742799
DAY & NIGHT | N4H7T36*K*AAA* | EA*4X43L21A* | *80CTL0901716B* | 34200 | 35000 | 16 | 12 | 7.8 | 2.22 | 62 | 50 | 213742798
COMFORTMAKER | N4H7T36*K*AAA* | EA*4X43L21A* | *80CTL0901716B* | 34200 | 35000 | 16 | 12 | 7.8 | 2.22 | 62 | 50 | 213742797
ARCOAIRE | N4H7T36*K*AAA* | EA*4X43L21A* | *80CTL0901716B* | 34200 | 35000 | 16 | 12 | 7.8 | 2.22 | 62 | 50 | 213742796
HEIL | N4H7T36*K*AAA* | EA*4X43L21A* | *80CTL0901716B* | 34200 | 35000 | 16 | 12 | 7.8 | 2.22 | 62 | 50 | 213742794
AIRQUEST | N4H7T36*K*AAA* | EA*4X43L21A* | *80CTL0901716B* | 34200 | 35000 | 16 | 12 | 7.8 | 2.22 | 62 | 50 | 213742795
BRYANT HEATING AND COOLING SYSTEMS | PH7TAN436**AA* | CAP**4321AL* | 88*TB48090C17*** | 34200 | 35000 | 16 | 12 | 7.8 | 2.22 | 62 | 50 | 213742793
BRYANT HEATING AND COOLING SYSTEMS | GH7TAN436**AA* | CAP**4321AL* | 88*TB48090C17*** | 34200 | 35000 | 16 | 12 | 7.8 | 2.22 | 62 | 50 | 213742792
CARRIER | GH7TAN436**AA* | CAP**4321AL* | 58TN*B090C17**16 | 34200 | 35000 | 16 | 12 | 7.8 | 2.22 | 62 | 50 | 213742790
CARRIER | 25TPB736A**30* | CAP**4321AL* | 58TN*B090C17**16 | 34200 | 35000 | 16 | 12 | 7.8 | 2.22 | 62 | 50 | 213742789
BRYANT HEATING AND COOLING SYSTEMS | 227TBN036**AA* | CAP**4321AL* | 88*TB48090C17*** | 34200 | 35000 | 16 | 12 | 7.8 | 2.22 | 62 | 50 | 213742791
BRYANT HEATING AND COOLING SYSTEMS | 227TAN036**AA* | CAP**4321AL* | 88*TB48090C17*** | 34200 | 35000 | 16 | 12 | 7.8 | 2.22 | 62 | 50 | 213742788
TEMPSTAR | N4H7T36*K*AAA* | EA*4X43L21A* | *80CTL0702120B* | 34400 | 35200 | 16 | 11.7 | 7.8 | 2.22 | 62 | 51 | 213742786
MARATHERM | N4H7T36*K*AAA* | EA*4X43L21A* | *80CTL0702120B* | 34400 | 35200 | 16 | 11.7 | 7.8 | 2.22 | 62 | 51 | 213742785
KENMORE | N4H7T36*K*AAA* | EA*4X43L21A* | *80CTL0702120B* | 34400 | 35200 | 16 | 11.7 | 7.8 | 2.22 | 62 | 51 | 213742784
KEEPRITE | N4H7T36*K*AAA* | EA*4X43L21A* | *80CTL0702120B* | 34400 | 35200 | 16 | 11.7 | 7.8 | 2.22 | 62 | 51 | 213742783
ARCOAIRE | N4H7T36*K*AAA* | EA*4X43L21A* | *80CTL0702120B* | 34400 | 35200 | 16 | 11.7 | 7.8 | 2.22 | 62 | 51 | 213742780
DAY & NIGHT | N4H7T36*K*AAA* | EA*4X43L21A* | *80CTL0702120B* | 34400 | 35200 | 16 | 11.7 | 7.8 | 2.22 | 62 | 51 | 213742782
COMFORTMAKER | N4H7T36*K*AAA* | EA*4X43L21A* | *80CTL0702120B* | 34400 | 35200 | 16 | 11.7 | 7.8 | 2.22 | 62 | 51 | 213742781
HEIL | N4H7T36*K*AAA* | EA*4X43L21A* | *80CTL0702120B* | 34400 | 35200 | 16 | 11.7 | 7.8 | 2.22 | 62 | 51 | 213742778
AIRQUEST | N4H7T36*K*AAA* | EA*4X43L21A* | *80CTL0702120B* | 34400 | 35200 | 16 | 11.7 | 7.8 | 2.22 | 62 | 51 | 213742779
BRYANT HEATING AND COOLING SYSTEMS | PH7TAN436**AA* | CAP**4321AL* | 88*TB60070C21*** | 34400 | 35200 | 16 | 11.7 | 7.8 | 2.22 | 62 | 51 | 213742777
BRYANT HEATING AND COOLING SYSTEMS | 227TBN036**AA* | CAP**4321AL* | 88*TB60070C21*** | 34400 | 35200 | 16 | 11.7 | 7.8 | 2.22 | 62 | 51 | 213742775
CARRIER | 25TPB736A**30* | CAP**4321AL* | 58TN*B070C21**20 | 34400 | 35200 | 16 | 11.7 | 7.8 | 2.22 | 62 | 51 | 213742773
BRYANT HEATING AND COOLING SYSTEMS | GH7TAN436**AA* | CAP**4321AL* | 88*TB60070C21*** | 34400 | 35200 | 16 | 11.7 | 7.8 | 2.22 | 62 | 51 | 213742776
BRYANT HEATING AND COOLING SYSTEMS | 227TAN036**AA* | CAP**4321AL* | 88*TB60070C21*** | 34400 | 35200 | 16 | 11.7 | 7.8 | 2.22 | 62 | 51 | 213742772
CARRIER | GH7TAN436**AA* | CAP**4321AL* | 58TN*B070C21**20 | 34400 | 35200 | 16 | 11.7 | 7.8 | 2.22 | 62 | 51 | 213742774
TEMPSTAR | N4H7T36*K*AAA* | EA*4X43L21A* | *80CTL0701716B* | 34200 | 35000 | 15.5 | 11.7 | 7.8 | 2.22 | 62 | 51 | 213742770
MARATHERM | N4H7T36*K*AAA* | EA*4X43L21A* | *80CTL0701716B* | 34200 | 35000 | 15.5 | 11.7 | 7.8 | 2.22 | 62 | 51 | 213742769
KEEPRITE | N4H7T36*K*AAA* | EA*4X43L21A* | *80CTL0701716B* | 34200 | 35000 | 15.5 | 11.7 | 7.8 | 2.22 | 62 | 51 | 213742767
KENMORE | N4H7T36*K*AAA* | EA*4X43L21A* | *80CTL0701716B* | 34200 | 35000 | 15.5 | 11.7 | 7.8 | 2.22 | 62 | 51 | 213742768
DAY & NIGHT | N4H7T36*K*AAA* | EA*4X43L21A* | *80CTL0701716B* | 34200 | 35000 | 15.5 | 11.7 | 7.8 | 2.22 | 62 | 51 | 213742766
COMFORTMAKER | N4H7T36*K*AAA* | EA*4X42L24A* | *80CTL0902120B* | 33200 | 34600 | 15.2 | 11.7 | 7.8 | 2.16 | 61 | 50 | 213742557
ARCOAIRE | N4H7T36*K*AAA* | EA*4X42L24A* | *80CTL0902120B* | 33200 | 34600 | 15.2 | 11.7 | 7.8 | 2.16 | 61 | 50 | 213742556
AIRQUEST | N4H7T36*K*AAA* | EA*4X42L24A* | *80CTL0902120B* | 33200 | 34600 | 15.2 | 11.7 | 7.8 | 2.16 | 61 | 50 | 213742555
HEIL | N4H7T36*K*AAA* | EA*4X42L24A* | *80CTL0902120B* | 33200 | 34600 | 15.2 | 11.7 | 7.8 | 2.16 | 61 | 50 | 213742554
KEEPRITE | N4H7T36*K*AAA* | EA*4X42L21A* | *80CTL0902120B* | 33000 | 34600 | 15.2 | 11.7 | 7.8 | 2.16 | 61 | 50 | 213742319
TEMPSTAR | N4H7T36*K*AAA* | EA*4X42L21A* | *80CTL0902120B* | 33000 | 34600 | 15.2 | 11.7 | 7.8 | 2.16 | 61 | 50 | 213742322
KENMORE | N4H7T36*K*AAA* | EA*4X42L21A* | *80CTL0902120B* | 33000 | 34600 | 15.2 | 11.7 | 7.8 | 2.16 | 61 | 50 | 213742320
MARATHERM | N4H7T36*K*AAA* | EA*4X42L21A* | *80CTL0902120B* | 33000 | 34600 | 15.2 | 11.7 | 7.8 | 2.16 | 61 | 50 | 213742321
DAY & NIGHT | N4H7T36*K*AAA* | EA*4X42L21A* | *80CTL0902120B* | 33000 | 34600 | 15.2 | 11.7 | 7.8 | 2.16 | 61 | 50 | 213742318
CARRIER | 25TPB748A**30* | CAP**6024AL* | 58TN*B135C24**22 | 44500 | 46000 | 16 | 12 | 7.8 | 2.26 | 63 | 51 | 213746739
BRYANT HEATING AND COOLING SYSTEMS | 227TAN048**AA* | CAP**6024AL* | 88*TB66135C24*** | 44500 | 46000 | 16 | 12 | 7.8 | 2.26 | 63 | 51 | 213746738
TEMPSTAR | N4H7T48*K*AAA* | EA*4X60L24A* | *80CTL1102120B* | 45500 | 47000 | 16 | 12 | 7.8 | 2.26 | 62 | 50 | 213746736
AIRQUEST | N4H7T36*K*AAA* | EA*4X42L21A* | *96CTN1002122B* | 33000 | 34600 | 15.2 | 11.7 | 7.8 | 2.14 | 61 | 50 | 213742523
ARCOAIRE | N4H7T36*K*AAA* | EA*4X42L21A* | *96CTN1002122B* | 33000 | 34600 | 15.2 | 11.7 | 7.8 | 2.14 | 61 | 50 | 213742524
COMFORTMAKER | N4H7T36*K*AAA* | EA*4X42L21A* | *96CTN1002122B* | 33000 | 34600 | 15.2 | 11.7 | 7.8 | 2.14 | 61 | 50 | 213742525
CARRIER | GH7TAN436**AA* | CAP**4221AL* | 59TN6C100C21**22 | 33000 | 34600 | 15.2 | 11.7 | 7.8 | 2.14 | 61 | 50 | 213742518
BRYANT HEATING AND COOLING SYSTEMS | 227TBN036**AA* | CAP**4221AL* | 986TD66100C21*** | 33000 | 34600 | 15.2 | 11.7 | 7.8 | 2.14 | 61 | 50 | 213742519
BRYANT HEATING AND COOLING SYSTEMS | GH7TAN436**AA* | CAP**4221AL* | 986TD66100C21*** | 33000 | 34600 | 15.2 | 11.7 | 7.8 | 2.14 | 61 | 50 | 213742520
DAY & NIGHT | N4H7T36*K*AAA* | EA*4X42L21A* | *96CTN1002122B* | 33000 | 34600 | 15.2 | 11.7 | 7.8 | 2.14 | 61 | 50 | 213742526
KEEPRITE | N4H7T36*K*AAA* | EA*4X42L21A* | *96CTN1002122B* | 33000 | 34600 | 15.2 | 11.7 | 7.8 | 2.14 | 61 | 50 | 213742527
BRYANT HEATING AND COOLING SYSTEMS | PH7TAN436**AA* | CAP**4221AL* | 986TD66100C21*** | 33000 | 34600 | 15.2 | 11.7 | 7.8 | 2.14 | 61 | 50 | 213742521
HEIL | N4H7T36*K*AAA* | EA*4X42L21A* | *96CTN1002122B* | 33000 | 34600 | 15.2 | 11.7 | 7.8 | 2.14 | 61 | 50 | 213742522
KENMORE | N4H7T36*K*AAA* | EA*4X42L21A* | *96CTN1002122B* | 33000 | 34600 | 15.2 | 11.7 | 7.8 | 2.14 | 61 | 50 | 213742528
MARATHERM | N4H7T36*K*AAA* | EA*4X42L21A* | *96CTN1002122B* | 33000 | 34600 | 15.2 | 11.7 | 7.8 | 2.14 | 61 | 50 | 213742529
BRYANT HEATING AND COOLING SYSTEMS | 227TBN048**AA* | CAP**4821AL* | 88*TB60090C21*** | 44500 | 46500 | 16 | 11.7 | 7.8 | 2.26 | 63 | 51 | 213746280
KENMORE | N4H7T48*K*AAA* | EA*4X48L21A* | *80CTL1102120B* | 44500 | 46000 | 16 | 11.7 | 7.8 | 2.26 | 63 | 51 | 213746305
TEMPSTAR | N4H7T48*K*AAA* | EA*4X48L21A* | *80CTL1102120B* | 44500 | 46000 | 16 | 11.7 | 7.8 | 2.26 | 63 | 51 | 213746307
MARATHERM | N4H7T48*K*AAA* | EA*4X60L24A* | *80CTL1102120B* | 45500 | 47000 | 16 | 12 | 7.8 | 2.26 | 62 | 50 | 213746735
MARATHERM | N4H7T48*K*AAA* | EA*4X48L21A* | *80CTL1102120B* | 44500 | 46000 | 16 | 11.7 | 7.8 | 2.26 | 63 | 51 | 213746306
AIRQUEST | N4H7T48*K*AAA* | EA*4X48L21A* | *80CTL1102120B* | 44500 | 46000 | 16 | 11.7 | 7.8 | 2.26 | 63 | 51 | 213746300
KEEPRITE | N4H7T48*K*AAA* | EA*4X48L21A* | *80CTL1102120B* | 44500 | 46000 | 16 | 11.7 | 7.8 | 2.26 | 63 | 51 | 213746304
DAY & NIGHT | N4H7T48*K*AAA* | EA*4X48L21A* | *80CTL1102120B* | 44500 | 46000 | 16 | 11.7 | 7.8 | 2.26 | 63 | 51 | 213746303
ARCOAIRE | N4H7T48*K*AAA* | EA*4X48L21A* | *80CTL1102120B* | 44500 | 46000 | 16 | 11.7 | 7.8 | 2.26 | 63 | 51 | 213746301
COMFORTMAKER | N4H7T48*K*AAA* | EA*4X48L21A* | *80CTL1102120B* | 44500 | 46000 | 16 | 11.7 | 7.8 | 2.26 | 63 | 51 | 213746302
HEIL | N4H7T48*K*AAA* | EA*4X48L21A* | *80CTL1102120B* | 44500 | 46000 | 16 | 11.7 | 7.8 | 2.26 | 63 | 51 | 213746299
BRYANT HEATING AND COOLING SYSTEMS | 227TBN048**AA* | CAP**4821AL* | 88*TB60110C21*** | 44500 | 46000 | 16 | 11.7 | 7.8 | 2.26 | 63 | 51 | 213746296
BRYANT HEATING AND COOLING SYSTEMS | PH7TAN448**AA* | CAP**4821AL* | 88*TB60110C21*** | 44500 | 46000 | 16 | 11.7 | 7.8 | 2.26 | 63 | 51 | 213746298
BRYANT HEATING AND COOLING SYSTEMS | GH7TAN448**AA* | CAP**4821AL* | 88*TB60110C21*** | 44500 | 46000 | 16 | 11.7 | 7.8 | 2.26 | 63 | 51 | 213746297
CARRIER | GH7TAN448**AA* | CAP**4821AL* | 58TN*B110C21**20 | 44500 | 46000 | 16 | 11.7 | 7.8 | 2.26 | 63 | 51 | 213746295
CARRIER | 25TPB748A**30* | CAP**4821AL* | 58TN*B110C21**20 | 44500 | 46000 | 16 | 11.7 | 7.8 | 2.26 | 63 | 51 | 213746294
TEMPSTAR | N4H7T36*K*AAA* | EA*4X48L24A* | *96CTN1202422B* | 33600 | 34800 | 15.5 | 11.7 | 7.8 | 2.22 | 62 | 50 | 213743522
KEEPRITE | N4H7T36*K*AAA* | EA*4X48L24A* | *96CTN1202422B* | 33600 | 34800 | 15.5 | 11.7 | 7.8 | 2.22 | 62 | 50 | 213743519
KENMORE | N4H7T36*K*AAA* | EA*4X48L24A* | *96CTN1202422B* | 33600 | 34800 | 15.5 | 11.7 | 7.8 | 2.22 | 62 | 50 | 213743520
MARATHERM | N4H7T36*K*AAA* | EA*4X48L24A* | *96CTN1202422B* | 33600 | 34800 | 15.5 | 11.7 | 7.8 | 2.22 | 62 | 50 | 213743521
DAY & NIGHT | N4H7T36*K*AAA* | EA*4X48L24A* | *96CTN1202422B* | 33600 | 34800 | 15.5 | 11.7 | 7.8 | 2.22 | 62 | 50 | 213743518
COMFORTMAKER | N4H7T36*K*AAA* | EA*4X37L21A* | *97CMN0602120B* | 34200 | 35200 | 15.2 | 11.7 | 7.8 | 2.2 | 62 | 51 | 213742125
ARCOAIRE | N4H7T36*K*AAA* | EA*4X37L21A* | *97CMN0602120B* | 34200 | 35200 | 15.2 | 11.7 | 7.8 | 2.2 | 62 | 51 | 213742124
BRYANT HEATING AND COOLING SYSTEMS | 227TBN036**AA* | CAP**3721AL* | 987MC60060C21*** | 34200 | 35200 | 15.2 | 11.7 | 7.8 | 2.2 | 62 | 51 | 213742119
AIRQUEST | N4H7T36*K*AAA* | EA*4X37L21A* | *97CMN0602120B* | 34200 | 35200 | 15.2 | 11.7 | 7.8 | 2.2 | 62 | 51 | 213742123
HEIL | N4H7T36*K*AAA* | EA*4X37L21A* | *97CMN0602120B* | 34200 | 35200 | 15.2 | 11.7 | 7.8 | 2.2 | 62 | 51 | 213742122
BRYANT HEATING AND COOLING SYSTEMS | GH7TAN436**AA* | CAP**3721AL* | 987MC60060C21*** | 34200 | 35200 | 15.2 | 11.7 | 7.8 | 2.2 | 62 | 51 | 213742120
BRYANT HEATING AND COOLING SYSTEMS | PH7TAN436**AA* | CAP**3721AL* | 987MC60060C21*** | 34200 | 35200 | 15.2 | 11.7 | 7.8 | 2.2 | 62 | 51 | 213742121
CARRIER | GH7TAN436**AA* | CAP**3721AL* | 59MN7C060C21**20 | 34200 | 35200 | 15.2 | 11.7 | 7.8 | 2.2 | 62 | 51 | 213742118
CARRIER | 25TPB736A**30* | CAP**3721AL* | 59MN7C060C21**20 | 34200 | 35200 | 15.2 | 11.7 | 7.8 | 2.2 | 62 | 51 | 213742117
BRYANT HEATING AND COOLING SYSTEMS | 227TAN036**AA* | CAP**3721AL* | 987MC60060C21*** | 34200 | 35200 | 15.2 | 11.7 | 7.8 | 2.2 | 62 | 51 | 213742116
TEMPSTAR | N4H7T36*K*AAA* | EA*4X37L21A* | *95CSU1002122B* | 34400 | 35200 | 16 | 12 | 7.8 | 2.22 | 62 | 50 | 213742098
MARATHERM | N4H7T36*K*AAA* | EA*4X37L21A* | *95CSU1002122B* | 34400 | 35200 | 16 | 12 | 7.8 | 2.22 | 62 | 50 | 213742097
KENMORE | N4H7T36*K*AAA* | EA*4X37L21A* | *95CSU1002122B* | 34400 | 35200 | 16 | 12 | 7.8 | 2.22 | 62 | 50 | 213742096
KEEPRITE | N4H7T36*K*AAA* | EA*4X37L21A* | *95CSU1002122B* | 34400 | 35200 | 16 | 12 | 7.8 | 2.22 | 62 | 50 | 213742095
ARCOAIRE | N4H7T36*K*AAA* | EA*4X37L21A* | *95CSU1002122B* | 34400 | 35200 | 16 | 12 | 7.8 | 2.22 | 62 | 50 | 213742092
COMFORTMAKER | N4H7T36*K*AAA* | EA*4X37L21A* | *95CSU1002122B* | 34400 | 35200 | 16 | 12 | 7.8 | 2.22 | 62 | 50 | 213742093
BRYANT HEATING AND COOLING SYSTEMS | PH7TAN436**AA* | CAP**3721AL* | 935CB66100C21*** | 34400 | 35200 | 16 | 12 | 7.8 | 2.22 | 62 | 50 | 213742089
DAY & NIGHT | N4H7T36*K*AAA* | EA*4X37L21A* | *95CSU1002122B* | 34400 | 35200 | 16 | 12 | 7.8 | 2.22 | 62 | 50 | 213742094
HEIL | N4H7T36*K*AAA* | EA*4X37L21A* | *95CSU1002122B* | 34400 | 35200 | 16 | 12 | 7.8 | 2.22 | 62 | 50 | 213742090
AIRQUEST | N4H7T36*K*AAA* | EA*4X37L21A* | *95CSU1002122B* | 34400 | 35200 | 16 | 12 | 7.8 | 2.22 | 62 | 50 | 213742091
BRYANT HEATING AND COOLING SYSTEMS | 227TBN036**AA* | CAP**3721AL* | 935CB66100C21*** | 34400 | 35200 | 16 | 12 | 7.8 | 2.22 | 62 | 50 | 213742087
BRYANT HEATING AND COOLING SYSTEMS | GH7TAN436**AA* | CAP**3721AL* | 935CB66100C21*** | 34400 | 35200 | 16 | 12 | 7.8 | 2.22 | 62 | 50 | 213742088
CARRIER | GH7TAN436**AA* | CAP**3721AL* | 59CU5B100C21**22 | 34400 | 35200 | 16 | 12 | 7.8 | 2.22 | 62 | 50 | 213742086
BRYANT HEATING AND COOLING SYSTEMS | 227TAN036**AA* | CAP**3721AL* | 935CB66100C21*** | 34400 | 35200 | 16 | 12 | 7.8 | 2.22 | 62 | 50 | 213742084
CARRIER | 25TPB736A**30* | CAP**3721AL* | 59CU5B100C21**22 | 34400 | 35200 | 16 | 12 | 7.8 | 2.22 | 62 | 50 | 213742085
MARATHERM | N4H7T36*K*AAA* | EA*4X37L21A* | *95CSU0802120B* | 34200 | 35000 | 15.5 | 12 | 7.8 | 2.22 | 62 | 51 | 213742081
TEMPSTAR | N4H7T36*K*AAA* | EA*4X37L21A* | *95CSU0802120B* | 34200 | 35000 | 15.5 | 12 | 7.8 | 2.22 | 62 | 51 | 213742082
KEEPRITE | N4H7T36*K*AAA* | EA*4X37L21A* | *95CSU0802120B* | 34200 | 35000 | 15.5 | 12 | 7.8 | 2.22 | 62 | 51 | 213742079
KENMORE | N4H7T36*K*AAA* | EA*4X37L21A* | *95CSU0802120B* | 34200 | 35000 | 15.5 | 12 | 7.8 | 2.22 | 62 | 51 | 213742080
DAY & NIGHT | N4H7T36*K*AAA* | EA*4X37L21A* | *95CSU0802120B* | 34200 | 35000 | 15.5 | 12 | 7.8 | 2.22 | 62 | 51 | 213742078
AIRQUEST | N4H7T36*K*AAA* | EA*4X37L21A* | *95CSU0802120B* | 34200 | 35000 | 15.5 | 12 | 7.8 | 2.22 | 62 | 51 | 213742075
COMFORTMAKER | N4H7T36*K*AAA* | EA*4X37L21A* | *95CSU0802120B* | 34200 | 35000 | 15.5 | 12 | 7.8 | 2.22 | 62 | 51 | 213742077
ARCOAIRE | N4H7T36*K*AAA* | EA*4X37L21A* | *95CSU0802120B* | 34200 | 35000 | 15.5 | 12 | 7.8 | 2.22 | 62 | 51 | 213742076
HEIL | N4H7T36*K*AAA* | EA*4X37L21A* | *95CSU0802120B* | 34200 | 35000 | 15.5 | 12 | 7.8 | 2.22 | 62 | 51 | 213742074
BRYANT HEATING AND COOLING SYSTEMS | PH7TAN436**AA* | CAP**3721AL* | 935CB60080C21*** | 34200 | 35000 | 15.5 | 12 | 7.8 | 2.22 | 62 | 51 | 213742073
CARRIER | 25TPB736A**30* | CAP**3721AL* | 59CU5B080C21**20 | 34200 | 35000 | 15.5 | 12 | 7.8 | 2.22 | 62 | 51 | 213742069
BRYANT HEATING AND COOLING SYSTEMS | GH7TAN436**AA* | CAP**3721AL* | 935CB60080C21*** | 34200 | 35000 | 15.5 | 12 | 7.8 | 2.22 | 62 | 51 | 213742072
BRYANT HEATING AND COOLING SYSTEMS | 227TBN036**AA* | CAP**3721AL* | 935CB60080C21*** | 34200 | 35000 | 15.5 | 12 | 7.8 | 2.22 | 62 | 51 | 213742071
CARRIER | GH7TAN436**AA* | CAP**3721AL* | 59CU5B080C21**20 | 34200 | 35000 | 15.5 | 12 | 7.8 | 2.22 | 62 | 51 | 213742070
BRYANT HEATING AND COOLING SYSTEMS | 227TAN036**AA* | CAP**3721AL* | 935CB60080C21*** | 34200 | 35000 | 15.5 | 12 | 7.8 | 2.22 | 62 | 51 | 213742068
TEMPSTAR | N4H7T36*K*AAA* | EA*4X36L21A* | *80CTL0902120B* | 32800 | 34400 | 15.2 | 11.7 | 7.8 | 2.14 | 62 | 50 | 213741586
KENMORE | N4H7T36*K*AAA* | EA*4X36L21A* | *80CTL0902120B* | 32800 | 34400 | 15.2 | 11.7 | 7.8 | 2.14 | 62 | 50 | 213741584
MARATHERM | N4H7T36*K*AAA* | EA*4X36L21A* | *80CTL0902120B* | 32800 | 34400 | 15.2 | 11.7 | 7.8 | 2.14 | 62 | 50 | 213741585
KEEPRITE | N4H7T36*K*AAA* | EA*4X36L21A* | *80CTL0902120B* | 32800 | 34400 | 15.2 | 11.7 | 7.8 | 2.14 | 62 | 50 | 213741583
DAY & NIGHT | N4H7T36*K*AAA* | EA*4X36L21A* | *80CTL0902120B* | 32800 | 34400 | 15.2 | 11.7 | 7.8 | 2.14 | 62 | 50 | 213741582
COMFORTMAKER | N4H7T36*K*AAA* | EA*4X36L21A* | *80CTL0902120B* | 32800 | 34400 | 15.2 | 11.7 | 7.8 | 2.14 | 62 | 50 | 213741581
ARCOAIRE | N4H7T36*K*AAA* | EA*4X36L21A* | *80CTL0902120B* | 32800 | 34400 | 15.2 | 11.7 | 7.8 | 2.14 | 62 | 50 | 213741580
AIRQUEST | N4H7T36*K*AAA* | EA*4X36L21A* | *80CTL0902120B* | 32800 | 34400 | 15.2 | 11.7 | 7.8 | 2.14 | 62 | 50 | 213741579
BRYANT HEATING AND COOLING SYSTEMS | PH7TAN436**AA* | CAP**3621AL* | 88*TB60090C21*** | 32800 | 34400 | 15.2 | 11.7 | 7.8 | 2.14 | 62 | 50 | 213741577
BRYANT HEATING AND COOLING SYSTEMS | 227TBN036**AA* | CAP**3621AL* | 88*TB60090C21*** | 32800 | 34400 | 15.2 | 11.7 | 7.8 | 2.14 | 62 | 50 | 213741575
HEIL | N4H7T36*K*AAA* | EA*4X36L21A* | *80CTL0902120B* | 32800 | 34400 | 15.2 | 11.7 | 7.8 | 2.14 | 62 | 50 | 213741578
BRYANT HEATING AND COOLING SYSTEMS | GH7TAN436**AA* | CAP**3621AL* | 88*TB60090C21*** | 32800 | 34400 | 15.2 | 11.7 | 7.8 | 2.14 | 62 | 50 | 213741576
BRYANT HEATING AND COOLING SYSTEMS | 227TAN036**AA* | CAP**3621AL* | 88*TB60090C21*** | 32800 | 34400 | 15.2 | 11.7 | 7.8 | 2.14 | 62 | 50 | 213741572
CARRIER | GH7TAN436**AA* | CAP**3621AL* | 58TN*B090C21**20 | 32800 | 34400 | 15.2 | 11.7 | 7.8 | 2.14 | 62 | 50 | 213741574
CARRIER | 25TPB736A**30* | CAP**3621AL* | 58TN*B090C21**20 | 32800 | 34400 | 15.2 | 11.7 | 7.8 | 2.14 | 62 | 50 | 213741573
TEMPSTAR | N4H7T36*K*AAA* | EA*4X36L21A* | *80CTL0901716B* | 32800 | 34400 | 15.2 | 11.7 | 7.8 | 2.12 | 62 | 50 | 213741570
MARATHERM | N4H7T36*K*AAA* | EA*4X36L21A* | *80CTL0901716B* | 32800 | 34400 | 15.2 | 11.7 | 7.8 | 2.12 | 62 | 50 | 213741569
KENMORE | N4H7T36*K*AAA* | EA*4X36L21A* | *80CTL0901716B* | 32800 | 34400 | 15.2 | 11.7 | 7.8 | 2.12 | 62 | 50 | 213741568
KEEPRITE | N4H7T36*K*AAA* | EA*4X36L21A* | *80CTL0901716B* | 32800 | 34400 | 15.2 | 11.7 | 7.8 | 2.12 | 62 | 50 | 213741567
DAY & NIGHT | N4H7T36*K*AAA* | EA*4X36L21A* | *80CTL0901716B* | 32800 | 34400 | 15.2 | 11.7 | 7.8 | 2.12 | 62 | 50 | 213741566
COMFORTMAKER | N4H7T36*K*AAA* | EA*4X36L21A* | *80CTL0901716B* | 32800 | 34400 | 15.2 | 11.7 | 7.8 | 2.12 | 62 | 50 | 213741565
ARCOAIRE | N4H7T36*K*AAA* | EA*4X36L21A* | *80CTL0901716B* | 32800 | 34400 | 15.2 | 11.7 | 7.8 | 2.12 | 62 | 50 | 213741564
HEIL | N4H7T36*K*AAA* | EA*4X36L21A* | *80CTL0901716B* | 32800 | 34400 | 15.2 | 11.7 | 7.8 | 2.12 | 62 | 50 | 213741562
BRYANT HEATING AND COOLING SYSTEMS | GH7TAN436**AA* | CAP**3621AL* | 88*TB48090C17*** | 32800 | 34400 | 15.2 | 11.7 | 7.8 | 2.12 | 62 | 50 | 213741560
AIRQUEST | N4H7T36*K*AAA* | EA*4X36L21A* | *80CTL0901716B* | 32800 | 34400 | 15.2 | 11.7 | 7.8 | 2.12 | 62 | 50 | 213741563
BRYANT HEATING AND COOLING SYSTEMS | PH7TAN436**AA* | CAP**3621AL* | 88*TB48090C17*** | 32800 | 34400 | 15.2 | 11.7 | 7.8 | 2.12 | 62 | 50 | 213741561
BRYANT HEATING AND COOLING SYSTEMS | 227TBN036**AA* | CAP**3621AL* | 88*TB48090C17*** | 32800 | 34400 | 15.2 | 11.7 | 7.8 | 2.12 | 62 | 50 | 213741559
CARRIER | GH7TAN436**AA* | CAP**3621AL* | 58TN*B090C17**16 | 32800 | 34400 | 15.2 | 11.7 | 7.8 | 2.12 | 62 | 50 | 213741558
CARRIER | 25TPB736A**30* | CAP**3621AL* | 58TN*B090C17**16 | 32800 | 34400 | 15.2 | 11.7 | 7.8 | 2.12 | 62 | 50 | 213741557
BRYANT HEATING AND COOLING SYSTEMS | 227TAN036**AA* | CAP**3621AL* | 88*TB48090C17*** | 32800 | 34400 | 15.2 | 11.7 | 7.8 | 2.12 | 62 | 50 | 213741556
TEMPSTAR | N4H7T36*K*AAA* | EA*4X37L21A* | *80CTL0902120B* | 34400 | 35400 | 15.2 | 11.7 | 7.8 | 2.22 | 62 | 50 | 213742034
AIRQUEST | N4H7T48*K*AAA* | EA*4X61L21A* | *97CMN0802120B* | 46000 | 47000 | 16 | 12 | 7.8 | 2.26 | 63 | 51 | 213747081
BRYANT HEATING AND COOLING SYSTEMS | PH7TAN448**AA* | CAP**6121AL* | 987MC60080C21*** | 46000 | 47000 | 16 | 12 | 7.8 | 2.26 | 63 | 51 | 213747079
BRYANT HEATING AND COOLING SYSTEMS | GH7TAN448**AA* | CAP**6121AL* | 987MC60080C21*** | 46000 | 47000 | 16 | 12 | 7.8 | 2.26 | 63 | 51 | 213747078
CARRIER | 25TPB748A**30* | CAP**6121AL* | 59MN7C080C21**20 | 46000 | 47000 | 16 | 12 | 7.8 | 2.26 | 63 | 51 | 213747075
BRYANT HEATING AND COOLING SYSTEMS | 227TBN048**AA* | CAP**6121AL* | 987MC60080C21*** | 46000 | 47000 | 16 | 12 | 7.8 | 2.26 | 63 | 51 | 213747077
CARRIER | GH7TAN448**AA* | CAP**6121AL* | 59MN7C080C21**20 | 46000 | 47000 | 16 | 12 | 7.8 | 2.26 | 63 | 51 | 213747076
BRYANT HEATING AND COOLING SYSTEMS | 227TAN048**AA* | CAP**6121AL* | 987MC60080C21*** | 46000 | 47000 | 16 | 12 | 7.8 | 2.26 | 63 | 51 | 213747074
KENMORE | N4H7T48*K*AAA* | EA*4X61L21A* | *97CMN0602120B* | 45000 | 47000 | 15.2 | 11.7 | 7.8 | 2.24 | 63 | 51 | 213747054
TEMPSTAR | N4H7T48*K*AAA* | EA*4X61L21A* | *97CMN0602120B* | 45000 | 47000 | 15.2 | 11.7 | 7.8 | 2.24 | 63 | 51 | 213747056
MARATHERM | N4H7T48*K*AAA* | EA*4X61L21A* | *95CSU0802120B* | 45500 | 47500 | 16 | 12 | 7.8 | 2.26 | 62 | 50 | 213747023
KEEPRITE | N4H7T48*K*AAA* | EA*4X61L21A* | *97CMN0602120B* | 45000 | 47000 | 15.2 | 11.7 | 7.8 | 2.24 | 63 | 51 | 213747053
ARCOAIRE | N4H7T48*K*AAA* | EA*4X61L21A* | *97CMN0602120B* | 45000 | 47000 | 15.2 | 11.7 | 7.8 | 2.24 | 63 | 51 | 213747050
MARATHERM | N4H7T48*K*AAA* | EA*4X61L21A* | *97CMN0602120B* | 45000 | 47000 | 15.2 | 11.7 | 7.8 | 2.24 | 63 | 51 | 213747055
COMFORTMAKER | N4H7T48*K*AAA* | EA*4X61L21A* | *97CMN0602120B* | 45000 | 47000 | 15.2 | 11.7 | 7.8 | 2.24 | 63 | 51 | 213747051
DAY & NIGHT | N4H7T48*K*AAA* | EA*4X61L21A* | *97CMN0602120B* | 45000 | 47000 | 15.2 | 11.7 | 7.8 | 2.24 | 63 | 51 | 213747052
AIRQUEST | N4H7T48*K*AAA* | EA*4X61L21A* | *97CMN0602120B* | 45000 | 47000 | 15.2 | 11.7 | 7.8 | 2.24 | 63 | 51 | 213747049
HEIL | N4H7T48*K*AAA* | EA*4X61L21A* | *97CMN0602120B* | 45000 | 47000 | 15.2 | 11.7 | 7.8 | 2.24 | 63 | 51 | 213747048
BRYANT HEATING AND COOLING SYSTEMS | 227TBN048**AA* | CAP**6121AL* | 987MC60060C21*** | 45000 | 47000 | 15.2 | 11.7 | 7.8 | 2.24 | 63 | 51 | 213747045
BRYANT HEATING AND COOLING SYSTEMS | GH7TAN448**AA* | CAP**6121AL* | 987MC60060C21*** | 45000 | 47000 | 15.2 | 11.7 | 7.8 | 2.24 | 63 | 51 | 213747046
BRYANT HEATING AND COOLING SYSTEMS | PH7TAN448**AA* | CAP**6121AL* | 987MC60060C21*** | 45000 | 47000 | 15.2 | 11.7 | 7.8 | 2.24 | 63 | 51 | 213747047
CARRIER | GH7TAN448**AA* | CAP**6121AL* | 59MN7C060C21**20 | 45000 | 47000 | 15.2 | 11.7 | 7.8 | 2.24 | 63 | 51 | 213747044
TEMPSTAR | N4H7T48*K*AAA* | EA*4X61L21A* | *95CSU1002122B* | 46500 | 47500 | 16 | 12 | 7.8 | 2.28 | 62 | 50 | 213747040
CARRIER | 25TPB748A**30* | CAP**6121AL* | 59MN7C060C21**20 | 45000 | 47000 | 15.2 | 11.7 | 7.8 | 2.24 | 63 | 51 | 213747043
BRYANT HEATING AND COOLING SYSTEMS | 227TAN048**AA* | CAP**6121AL* | 987MC60060C21*** | 45000 | 47000 | 15.2 | 11.7 | 7.8 | 2.24 | 63 | 51 | 213747042
MARATHERM | N4H7T48*K*AAA* | EA*4X61L21A* | *95CSU1002122B* | 46500 | 47500 | 16 | 12 | 7.8 | 2.28 | 62 | 50 | 213747039
KEEPRITE | N4H7T48*K*AAA* | EA*4X61L21A* | *95CSU1002122B* | 46500 | 47500 | 16 | 12 | 7.8 | 2.28 | 62 | 50 | 213747037
KENMORE | N4H7T48*K*AAA* | EA*4X61L21A* | *95CSU1002122B* | 46500 | 47500 | 16 | 12 | 7.8 | 2.28 | 62 | 50 | 213747038
DAY & NIGHT | N4H7T48*K*AAA* | EA*4X61L21A* | *95CSU1002122B* | 46500 | 47500 | 16 | 12 | 7.8 | 2.28 | 62 | 50 | 213747036
COMFORTMAKER | N4H7T48*K*AAA* | EA*4X61L21A* | *95CSU1002122B* | 46500 | 47500 | 16 | 12 | 7.8 | 2.28 | 62 | 50 | 213747035
HEIL | N4H7T48*K*AAA* | EA*4X61L21A* | *95CSU1002122B* | 46500 | 47500 | 16 | 12 | 7.8 | 2.28 | 62 | 50 | 213747032
BRYANT HEATING AND COOLING SYSTEMS | PH7TAN448**AA* | CAP**6121AL* | 935CB66100C21*** | 46500 | 47500 | 16 | 12 | 7.8 | 2.28 | 62 | 50 | 213747031
ARCOAIRE | N4H7T48*K*AAA* | EA*4X61L21A* | *95CSU1002122B* | 46500 | 47500 | 16 | 12 | 7.8 | 2.28 | 62 | 50 | 213747034
AIRQUEST | N4H7T48*K*AAA* | EA*4X61L21A* | *95CSU1002122B* | 46500 | 47500 | 16 | 12 | 7.8 | 2.28 | 62 | 50 | 213747033
BRYANT HEATING AND COOLING SYSTEMS | 227TBN048**AA* | CAP**6121AL* | 935CB66100C21*** | 46500 | 47500 | 16 | 12 | 7.8 | 2.28 | 62 | 50 | 213747029
CARRIER | GH7TAN448**AA* | CAP**6121AL* | 59CU5B100C21**22 | 46500 | 47500 | 16 | 12 | 7.8 | 2.28 | 62 | 50 | 213747028
BRYANT HEATING AND COOLING SYSTEMS | GH7TAN448**AA* | CAP**6121AL* | 935CB66100C21*** | 46500 | 47500 | 16 | 12 | 7.8 | 2.28 | 62 | 50 | 213747030
BRYANT HEATING AND COOLING SYSTEMS | 227TAN048**AA* | CAP**6121AL* | 935CB66100C21*** | 46500 | 47500 | 16 | 12 | 7.8 | 2.28 | 62 | 50 | 213747026
CARRIER | 25TPB748A**30* | CAP**6121AL* | 59CU5B100C21**22 | 46500 | 47500 | 16 | 12 | 7.8 | 2.28 | 62 | 50 | 213747027
KEEPRITE | N4H7T48*K*AAA* | EA*4X61L21A* | *95CSU0802120B* | 45500 | 47500 | 16 | 12 | 7.8 | 2.26 | 62 | 50 | 213747021
TEMPSTAR | N4H7T48*K*AAA* | EA*4X61L21A* | *95CSU0802120B* | 45500 | 47500 | 16 | 12 | 7.8 | 2.26 | 62 | 50 | 213747024
BRYANT HEATING AND COOLING SYSTEMS | 227TBN048**AA* | CAP**4824AL* | 987MC66100C21*** | 44000 | 46000 | 16 | 11.7 | 7.8 | 2.26 | 63 | 51 | 213746613
BRYANT HEATING AND COOLING SYSTEMS | 227TAN048**AA* | CAP**4824AL* | 987MC66100C21*** | 44000 | 46000 | 16 | 11.7 | 7.8 | 2.26 | 63 | 51 | 213746610
TEMPSTAR | N4H7T48*K*AAA* | EA*4X48L24A* | *97CMN0602120B* | 44000 | 47000 | 15.2 | 11.7 | 7.8 | 2.22 | 63 | 50 | 213746592
ARCOAIRE | N4H7T48*K*AAA* | EA*4X48L24A* | *97CMN0602120B* | 44000 | 47000 | 15.2 | 11.7 | 7.8 | 2.22 | 63 | 50 | 213746586
KENMORE | N4H7T48*K*AAA* | EA*4X48L24A* | *97CMN0602120B* | 44000 | 47000 | 15.2 | 11.7 | 7.8 | 2.22 | 63 | 50 | 213746590
MARATHERM | N4H7T48*K*AAA* | EA*4X48L24A* | *97CMN0602120B* | 44000 | 47000 | 15.2 | 11.7 | 7.8 | 2.22 | 63 | 50 | 213746591
DAY & NIGHT | N4H7T48*K*AAA* | EA*4X48L24A* | *97CMN0602120B* | 44000 | 47000 | 15.2 | 11.7 | 7.8 | 2.22 | 63 | 50 | 213746588
KEEPRITE | N4H7T48*K*AAA* | EA*4X48L24A* | *97CMN0602120B* | 44000 | 47000 | 15.2 | 11.7 | 7.8 | 2.22 | 63 | 50 | 213746589
KENMORE | N4H7T48*K*AAA* | EA*4X60L24A* | *80CTL1352422B* | 44500 | 46000 | 16 | 12 | 7.8 | 2.26 | 63 | 51 | 213746750
COMFORTMAKER | N4H7T48*K*AAA* | EA*4X48L24A* | *97CMN0602120B* | 44000 | 47000 | 15.2 | 11.7 | 7.8 | 2.22 | 63 | 50 | 213746587
AIRQUEST | N4H7T48*K*AAA* | EA*4X48L24A* | *97CMN0602120B* | 44000 | 47000 | 15.2 | 11.7 | 7.8 | 2.22 | 63 | 50 | 213746585
HEIL | N4H7T48*K*AAA* | EA*4X48L24A* | *97CMN0602120B* | 44000 | 47000 | 15.2 | 11.7 | 7.8 | 2.22 | 63 | 50 | 213746584
BRYANT HEATING AND COOLING SYSTEMS | PH7TAN448**AA* | CAP**4824AL* | 987MC60060C21*** | 44000 | 47000 | 15.2 | 11.7 | 7.8 | 2.22 | 63 | 50 | 213746583
BRYANT HEATING AND COOLING SYSTEMS | GH7TAN448**AA* | CAP**4824AL* | 987MC60060C21*** | 44000 | 47000 | 15.2 | 11.7 | 7.8 | 2.22 | 63 | 50 | 213746582
CARRIER | GH7TAN448**AA* | CAP**4824AL* | 59MN7C060C21**20 | 44000 | 47000 | 15.2 | 11.7 | 7.8 | 2.22 | 63 | 50 | 213746580
MARATHERM | N4H7T48*K*AAA* | EA*4X48L24A* | *95CSU1002122B* | 44000 | 47000 | 16 | 12 | 7.8 | 2.26 | 62 | 50 | 213746575
BRYANT HEATING AND COOLING SYSTEMS | 227TBN048**AA* | CAP**4824AL* | 987MC60060C21*** | 44000 | 47000 | 15.2 | 11.7 | 7.8 | 2.22 | 63 | 50 | 213746581
BRYANT HEATING AND COOLING SYSTEMS | 227TAN048**AA* | CAP**4824AL* | 987MC60060C21*** | 44000 | 47000 | 15.2 | 11.7 | 7.8 | 2.22 | 63 | 50 | 213746578
CARRIER | 25TPB748A**30* | CAP**4824AL* | 59MN7C060C21**20 | 44000 | 47000 | 15.2 | 11.7 | 7.8 | 2.22 | 63 | 50 | 213746579
TEMPSTAR | N4H7T48*K*AAA* | EA*4X48L24A* | *95CSU1002122B* | 44000 | 47000 | 16 | 12 | 7.8 | 2.26 | 62 | 50 | 213746576
ARCOAIRE | N4H7T48*K*AAA* | EA*4X48L24A* | *95CSU1002122B* | 44000 | 47000 | 16 | 12 | 7.8 | 2.26 | 62 | 50 | 213746563
KENMORE | N4H7T48*K*AAA* | EA*4X48L24A* | *95CSU1002122B* | 44000 | 47000 | 16 | 12 | 7.8 | 2.26 | 62 | 50 | 213746572
KEEPRITE | N4H7T48*K*AAA* | EA*4X48L24A* | *95CSU1002122B* | 44000 | 47000 | 16 | 12 | 7.8 | 2.26 | 62 | 50 | 213746569
COMFORTMAKER | N4H7T48*K*AAA* | EA*4X48L24A* | *95CSU1002122B* | 44000 | 47000 | 16 | 12 | 7.8 | 2.26 | 62 | 50 | 213746564
DAY & NIGHT | N4H7T48*K*AAA* | EA*4X48L24A* | *95CSU1002122B* | 44000 | 47000 | 16 | 12 | 7.8 | 2.26 | 62 | 50 | 213746567
BRYANT HEATING AND COOLING SYSTEMS | GH7TAN448**AA* | CAP**4824AL* | 935CB66100C21*** | 44000 | 47000 | 16 | 12 | 7.8 | 2.26 | 62 | 50 | 213746559
AIRQUEST | N4H7T48*K*AAA* | EA*4X48L24A* | *95CSU1002122B* | 44000 | 47000 | 16 | 12 | 7.8 | 2.26 | 62 | 50 | 213746562
HEIL | N4H7T48*K*AAA* | EA*4X48L24A* | *95CSU1002122B* | 44000 | 47000 | 16 | 12 | 7.8 | 2.26 | 62 | 50 | 213746561
BRYANT HEATING AND COOLING SYSTEMS | PH7TAN448**AA* | CAP**4824AL* | 935CB66100C21*** | 44000 | 47000 | 16 | 12 | 7.8 | 2.26 | 62 | 50 | 213746560
CARRIER | GH7TAN448**AA* | CAP**4824AL* | 59CU5B100C21**22 | 44000 | 47000 | 16 | 12 | 7.8 | 2.26 | 62 | 50 | 213746557
BRYANT HEATING AND COOLING SYSTEMS | 227TBN048**AA* | CAP**4824AL* | 935CB66100C21*** | 44000 | 47000 | 16 | 12 | 7.8 | 2.26 | 62 | 50 | 213746558
BRYANT HEATING AND COOLING SYSTEMS | 227TAN048**AA* | CAP**4824AL* | 935CB66100C21*** | 44000 | 47000 | 16 | 12 | 7.8 | 2.26 | 62 | 50 | 213746555
CARRIER | 25TPB748A**30* | CAP**4824AL* | 59CU5B100C21**22 | 44000 | 47000 | 16 | 12 | 7.8 | 2.26 | 62 | 50 | 213746556
BRYANT HEATING AND COOLING SYSTEMS | PH7TAN448**AA* | CAP**4824AL* | 88*TB60110C21*** | 44500 | 46000 | 16 | 11.7 | 7.8 | 2.26 | 63 | 51 | 213746512
MARATHERM | N4H7T60*K*AAA* | EA*4X60L24A* | *80CTL1352422B* | 53500 | 57000 | 15.2 | 11.7 | 7.8 | 2.24 | 65 | 52 | 213748986
TEMPSTAR | N4H7T60*K*AAA* | EA*4X60L24A* | *80CTL1352422B* | 53500 | 57000 | 15.2 | 11.7 | 7.8 | 2.24 | 65 | 52 | 213748987
COMFORTMAKER | N4H7T60*K*AAA* | EA*4X60L24A* | *80CTL1352422B* | 53500 | 57000 | 15.2 | 11.7 | 7.8 | 2.24 | 65 | 52 | 213748982
KENMORE | N4H7T60*K*AAA* | EA*4X60L24A* | *80CTL1352422B* | 53500 | 57000 | 15.2 | 11.7 | 7.8 | 2.24 | 65 | 52 | 213748985
BRYANT HEATING AND COOLING SYSTEMS | 227TBN048**AA* | CAP**6024AL* | 88*TB60110C21*** | 45500 | 47000 | 16 | 12 | 7.8 | 2.26 | 62 | 50 | 213746725
CARRIER | 25TPB748A**30* | CAP**6024AL* | 58TN*B110C21**20 | 45500 | 47000 | 16 | 12 | 7.8 | 2.26 | 62 | 50 | 213746723
CARRIER | GH7TAN448**AA* | CAP**6024AL* | 58TN*B110C21**20 | 45500 | 47000 | 16 | 12 | 7.8 | 2.26 | 62 | 50 | 213746724
HEIL | N4H7T36*K*AAA* | EA*4X48L21A* | *96CTN0801714B* | 33600 | 35000 | 15.2 | 11.7 | 7.8 | 2.2 | 62 | 50 | 213743274
TEMPSTAR | N4H7T36*K*AAA* | EA*4X48L21A* | *96CTN0601714B* | 33600 | 35200 | 15.2 | 11.7 | 7.8 | 2.18 | 61 | 50 | 213743266
BRYANT HEATING AND COOLING SYSTEMS | 227TBN036**AA* | CAP**4821AL* | 986TD42080C17*** | 33600 | 35000 | 15.2 | 11.7 | 7.8 | 2.2 | 62 | 50 | 213743271
BRYANT HEATING AND COOLING SYSTEMS | 227TAN036**AA* | CAP**4821AL* | 986TD42080C17*** | 33600 | 35000 | 15.2 | 11.7 | 7.8 | 2.2 | 62 | 50 | 213743268
CARRIER | GH7TAN436**AA* | CAP**4821AL* | 59TN6C080C17**14 | 33600 | 35000 | 15.2 | 11.7 | 7.8 | 2.2 | 62 | 50 | 213743270
CARRIER | 25TPB736A**30* | CAP**4821AL* | 59TN6C080C17**14 | 33600 | 35000 | 15.2 | 11.7 | 7.8 | 2.2 | 62 | 50 | 213743269
ARCOAIRE | N4H7T36*K*AAA* | EA*4X48L21A* | *96CTN0601714B* | 33600 | 35200 | 15.2 | 11.7 | 7.8 | 2.18 | 61 | 50 | 213743260
KENMORE | N4H7T36*K*AAA* | EA*4X48L21A* | *96CTN0601714B* | 33600 | 35200 | 15.2 | 11.7 | 7.8 | 2.18 | 61 | 50 | 213743264
MARATHERM | N4H7T36*K*AAA* | EA*4X48L21A* | *96CTN0601714B* | 33600 | 35200 | 15.2 | 11.7 | 7.8 | 2.18 | 61 | 50 | 213743265
KEEPRITE | N4H7T36*K*AAA* | EA*4X48L21A* | *96CTN0601714B* | 33600 | 35200 | 15.2 | 11.7 | 7.8 | 2.18 | 61 | 50 | 213743263
COMFORTMAKER | N4H7T36*K*AAA* | EA*4X48L21A* | *96CTN0601714B* | 33600 | 35200 | 15.2 | 11.7 | 7.8 | 2.18 | 61 | 50 | 213743261
BRYANT HEATING AND COOLING SYSTEMS | GH7TAN436**AA* | CAP**4821AL* | 986TD42060C17*** | 33600 | 35200 | 15.2 | 11.7 | 7.8 | 2.18 | 61 | 50 | 213743256
AIRQUEST | N4H7T36*K*AAA* | EA*4X48L21A* | *96CTN0601714B* | 33600 | 35200 | 15.2 | 11.7 | 7.8 | 2.18 | 61 | 50 | 213743259
HEIL | N4H7T36*K*AAA* | EA*4X48L21A* | *96CTN0601714B* | 33600 | 35200 | 15.2 | 11.7 | 7.8 | 2.18 | 61 | 50 | 213743258
BRYANT HEATING AND COOLING SYSTEMS | PH7TAN436**AA* | CAP**4821AL* | 986TD42060C17*** | 33600 | 35200 | 15.2 | 11.7 | 7.8 | 2.18 | 61 | 50 | 213743257
BRYANT HEATING AND COOLING SYSTEMS | 227TBN036**AA* | CAP**4821AL* | 986TD42060C17*** | 33600 | 35200 | 15.2 | 11.7 | 7.8 | 2.18 | 61 | 50 | 213743255
BRYANT HEATING AND COOLING SYSTEMS | 227TAN036**AA* | CAP**4821AL* | 987MC66100C21*** | 33600 | 35000 | 15.2 | 11.7 | 7.8 | 2.2 | 61 | 50 | 213743236
BRYANT HEATING AND COOLING SYSTEMS | 227TAN036**AA* | CAP**4821AL* | 986TD42060C17*** | 33600 | 35200 | 15.2 | 11.7 | 7.8 | 2.18 | 61 | 50 | 213743252
CARRIER | 25TPB736A**30* | CAP**4821AL* | 59TN6C060C17**14 | 33600 | 35200 | 15.2 | 11.7 | 7.8 | 2.18 | 61 | 50 | 213743253
CARRIER | GH7TAN436**AA* | CAP**4821AL* | 59TN6C060C17**14 | 33600 | 35200 | 15.2 | 11.7 | 7.8 | 2.18 | 61 | 50 | 213743254
TEMPSTAR | N4H7T36*K*AAA* | EA*4X48L21A* | *97CMN1002122B* | 33600 | 35000 | 15.2 | 11.7 | 7.8 | 2.2 | 61 | 50 | 213743250
MARATHERM | N4H7T36*K*AAA* | EA*4X48L21A* | *97CMN1002122B* | 33600 | 35000 | 15.2 | 11.7 | 7.8 | 2.2 | 61 | 50 | 213743249
KEEPRITE | N4H7T36*K*AAA* | EA*4X48L21A* | *97CMN1002122B* | 33600 | 35000 | 15.2 | 11.7 | 7.8 | 2.2 | 61 | 50 | 213743247
KENMORE | N4H7T36*K*AAA* | EA*4X48L21A* | *97CMN1002122B* | 33600 | 35000 | 15.2 | 11.7 | 7.8 | 2.2 | 61 | 50 | 213743248
DAY & NIGHT | N4H7T36*K*AAA* | EA*4X48L21A* | *97CMN1002122B* | 33600 | 35000 | 15.2 | 11.7 | 7.8 | 2.2 | 61 | 50 | 213743246
COMFORTMAKER | N4H7T36*K*AAA* | EA*4X48L21A* | *97CMN1002122B* | 33600 | 35000 | 15.2 | 11.7 | 7.8 | 2.2 | 61 | 50 | 213743245
ARCOAIRE | N4H7T36*K*AAA* | EA*4X48L21A* | *97CMN1002122B* | 33600 | 35000 | 15.2 | 11.7 | 7.8 | 2.2 | 61 | 50 | 213743244
CARRIER | 25TPB736A**30* | CAP**4821AL* | 59MN7C100C21**22 | 33600 | 35000 | 15.2 | 11.7 | 7.8 | 2.2 | 61 | 50 | 213743237
BRYANT HEATING AND COOLING SYSTEMS | PH7TAN436**AA* | CAP**4821AL* | 987MC66100C21*** | 33600 | 35000 | 15.2 | 11.7 | 7.8 | 2.2 | 61 | 50 | 213743241
AIRQUEST | N4H7T36*K*AAA* | EA*4X48L21A* | *97CMN1002122B* | 33600 | 35000 | 15.2 | 11.7 | 7.8 | 2.2 | 61 | 50 | 213743243
HEIL | N4H7T36*K*AAA* | EA*4X48L21A* | *97CMN1002122B* | 33600 | 35000 | 15.2 | 11.7 | 7.8 | 2.2 | 61 | 50 | 213743242
BRYANT HEATING AND COOLING SYSTEMS | GH7TAN436**AA* | CAP**4821AL* | 987MC66100C21*** | 33600 | 35000 | 15.2 | 11.7 | 7.8 | 2.2 | 61 | 50 | 213743240
COMFORTMAKER | N4H7T36*K*AAA* | EA*4X48L21A* | *97CMN0802120B* | 33400 | 34800 | 15.5 | 11.7 | 7.8 | 2.2 | 61 | 50 | 213743229
BRYANT HEATING AND COOLING SYSTEMS | 227TBN036**AA* | CAP**4821AL* | 987MC66100C21*** | 33600 | 35000 | 15.2 | 11.7 | 7.8 | 2.2 | 61 | 50 | 213743239
CARRIER | GH7TAN436**AA* | CAP**4821AL* | 59MN7C100C21**22 | 33600 | 35000 | 15.2 | 11.7 | 7.8 | 2.2 | 61 | 50 | 213743238
TEMPSTAR | N4H7T36*K*AAA* | EA*4X48L21A* | *97CMN0802120B* | 33400 | 34800 | 15.5 | 11.7 | 7.8 | 2.2 | 61 | 50 | 213743234
MARATHERM | N4H7T36*K*AAA* | EA*4X48L21A* | *97CMN0802120B* | 33400 | 34800 | 15.5 | 11.7 | 7.8 | 2.2 | 61 | 50 | 213743233
KENMORE | N4H7T36*K*AAA* | EA*4X48L21A* | *97CMN0802120B* | 33400 | 34800 | 15.5 | 11.7 | 7.8 | 2.2 | 61 | 50 | 213743232
ARCOAIRE | N4H7T36*K*AAA* | EA*4X48L21A* | *97CMN0802120B* | 33400 | 34800 | 15.5 | 11.7 | 7.8 | 2.2 | 61 | 50 | 213743228
DAY & NIGHT | N4H7T36*K*AAA* | EA*4X48L21A* | *97CMN0802120B* | 33400 | 34800 | 15.5 | 11.7 | 7.8 | 2.2 | 61 | 50 | 213743230
KEEPRITE | N4H7T36*K*AAA* | EA*4X48L21A* | *97CMN0802120B* | 33400 | 34800 | 15.5 | 11.7 | 7.8 | 2.2 | 61 | 50 | 213743231
AIRQUEST | N4H7T36*K*AAA* | EA*4X48L21A* | *97CMN0802120B* | 33400 | 34800 | 15.5 | 11.7 | 7.8 | 2.2 | 61 | 50 | 213743227
HEIL | N4H7T36*K*AAA* | EA*4X48L21A* | *97CMN0802120B* | 33400 | 34800 | 15.5 | 11.7 | 7.8 | 2.2 | 61 | 50 | 213743226
BRYANT HEATING AND COOLING SYSTEMS | PH7TAN436**AA* | CAP**4821AL* | 987MC60080C21*** | 33400 | 34800 | 15.5 | 11.7 | 7.8 | 2.2 | 61 | 50 | 213743225
BRYANT HEATING AND COOLING SYSTEMS | GH7TAN436**AA* | CAP**4821AL* | 987MC60080C21*** | 33400 | 34800 | 15.5 | 11.7 | 7.8 | 2.2 | 61 | 50 | 213743224
BRYANT HEATING AND COOLING SYSTEMS | 227TBN036**AA* | CAP**4821AL* | 987MC60080C21*** | 33400 | 34800 | 15.5 | 11.7 | 7.8 | 2.2 | 61 | 50 | 213743223
BRYANT HEATING AND COOLING SYSTEMS | 227TAN036**AA* | CAP**4821AL* | 987MC60080C21*** | 33400 | 34800 | 15.5 | 11.7 | 7.8 | 2.2 | 61 | 50 | 213743220
CARRIER | 25TPB736A**30* | CAP**4821AL* | 59MN7C080C21**20 | 33400 | 34800 | 15.5 | 11.7 | 7.8 | 2.2 | 61 | 50 | 213743221
CARRIER | GH7TAN436**AA* | CAP**4821AL* | 59MN7C080C21**20 | 33400 | 34800 | 15.5 | 11.7 | 7.8 | 2.2 | 61 | 50 | 213743222
BRYANT HEATING AND COOLING SYSTEMS | GH7TAN448**AA* | CAP**6121AL* | 986TD66100C21*** | 45500 | 46500 | 16 | 12 | 7.8 | 2.28 | 63 | 51 | 213747142
TEMPSTAR | N4H7T48*K*AAA* | EA*4X61L21A* | *96CTN0802120B* | 46000 | 47000 | 16 | 12 | 7.8 | 2.28 | 63 | 50 | 213747136
CARRIER | GH7TAN448**AA* | CAP**6121AL* | 59TN6C100C21**22 | 45500 | 46500 | 16 | 12 | 7.8 | 2.28 | 63 | 51 | 213747140
CARRIER | 25TPB748A**30* | CAP**6121AL* | 59TN6C100C21**22 | 45500 | 46500 | 16 | 12 | 7.8 | 2.28 | 63 | 51 | 213747139
BRYANT HEATING AND COOLING SYSTEMS | 227TAN048**AA* | CAP**6121AL* | 986TD66100C21*** | 45500 | 46500 | 16 | 12 | 7.8 | 2.28 | 63 | 51 | 213747138
KENMORE | N4H7T48*K*AAA* | EA*4X61L21A* | *96CTN0802120B* | 46000 | 47000 | 16 | 12 | 7.8 | 2.28 | 63 | 50 | 213747134
KEEPRITE | N4H7T48*K*AAA* | EA*4X61L21A* | *96CTN0802120B* | 46000 | 47000 | 16 | 12 | 7.8 | 2.28 | 63 | 50 | 213747133
COMFORTMAKER | N4H7T48*K*AAA* | EA*4X61L21A* | *96CTN0802120B* | 46000 | 47000 | 16 | 12 | 7.8 | 2.28 | 63 | 50 | 213747131
DAY & NIGHT | N4H7T48*K*AAA* | EA*4X61L21A* | *96CTN0802120B* | 46000 | 47000 | 16 | 12 | 7.8 | 2.28 | 63 | 50 | 213747132
ARCOAIRE | N4H7T48*K*AAA* | EA*4X61L21A* | *96CTN0802120B* | 46000 | 47000 | 16 | 12 | 7.8 | 2.28 | 63 | 50 | 213747130
AIRQUEST | N4H7T48*K*AAA* | EA*4X61L21A* | *96CTN0802120B* | 46000 | 47000 | 16 | 12 | 7.8 | 2.28 | 63 | 50 | 213747129
BRYANT HEATING AND COOLING SYSTEMS | GH7TAN448**AA* | CAP**6121AL* | 987MC66100C21*** | 45500 | 46500 | 16 | 12 | 7.8 | 2.28 | 63 | 51 | 213747094
HEIL | N4H7T48*K*AAA* | EA*4X61L21A* | *96CTN0802120B* | 46000 | 47000 | 16 | 12 | 7.8 | 2.28 | 63 | 50 | 213747128
CARRIER | GH7TAN448**AA* | CAP**6121AL* | 59TN6C080C21**20 | 46000 | 47000 | 16 | 12 | 7.8 | 2.28 | 63 | 50 | 213747124
BRYANT HEATING AND COOLING SYSTEMS | GH7TAN448**AA* | CAP**6121AL* | 986TD60080C21*** | 46000 | 47000 | 16 | 12 | 7.8 | 2.28 | 63 | 50 | 213747126
BRYANT HEATING AND COOLING SYSTEMS | PH7TAN448**AA* | CAP**6121AL* | 986TD60080C21*** | 46000 | 47000 | 16 | 12 | 7.8 | 2.28 | 63 | 50 | 213747127
BRYANT HEATING AND COOLING SYSTEMS | 227TBN048**AA* | CAP**6121AL* | 986TD60080C21*** | 46000 | 47000 | 16 | 12 | 7.8 | 2.28 | 63 | 50 | 213747125
CARRIER | 25TPB748A**30* | CAP**6121AL* | 59TN6C080C21**20 | 46000 | 47000 | 16 | 12 | 7.8 | 2.28 | 63 | 50 | 213747123
BRYANT HEATING AND COOLING SYSTEMS | 227TAN048**AA* | CAP**6121AL* | 986TD60080C21*** | 46000 | 47000 | 16 | 12 | 7.8 | 2.28 | 63 | 50 | 213747122
TEMPSTAR | N4H7T48*K*AAA* | EA*4X61L21A* | *97CMN1002122B* | 45500 | 46500 | 16 | 12 | 7.8 | 2.28 | 63 | 51 | 213747104
KEEPRITE | N4H7T48*K*AAA* | EA*4X61L21A* | *97CMN1002122B* | 45500 | 46500 | 16 | 12 | 7.8 | 2.28 | 63 | 51 | 213747101
KENMORE | N4H7T48*K*AAA* | EA*4X61L21A* | *97CMN1002122B* | 45500 | 46500 | 16 | 12 | 7.8 | 2.28 | 63 | 51 | 213747102
MARATHERM | N4H7T48*K*AAA* | EA*4X61L21A* | *97CMN1002122B* | 45500 | 46500 | 16 | 12 | 7.8 | 2.28 | 63 | 51 | 213747103
DAY & NIGHT | N4H7T48*K*AAA* | EA*4X61L21A* | *97CMN1002122B* | 45500 | 46500 | 16 | 12 | 7.8 | 2.28 | 63 | 51 | 213747100
BRYANT HEATING AND COOLING SYSTEMS | PH7TAN448**AA* | CAP**6121AL* | 987MC66100C21*** | 45500 | 46500 | 16 | 12 | 7.8 | 2.28 | 63 | 51 | 213747095
AIRQUEST | N4H7T48*K*AAA* | EA*4X61L21A* | *97CMN1002122B* | 45500 | 46500 | 16 | 12 | 7.8 | 2.28 | 63 | 51 | 213747097
COMFORTMAKER | N4H7T48*K*AAA* | EA*4X61L21A* | *97CMN1002122B* | 45500 | 46500 | 16 | 12 | 7.8 | 2.28 | 63 | 51 | 213747099
ARCOAIRE | N4H7T48*K*AAA* | EA*4X61L21A* | *97CMN1002122B* | 45500 | 46500 | 16 | 12 | 7.8 | 2.28 | 63 | 51 | 213747098
BRYANT HEATING AND COOLING SYSTEMS | 227TAN048**AA* | CAP**6121AL* | 987MC66100C21*** | 45500 | 46500 | 16 | 12 | 7.8 | 2.28 | 63 | 51 | 213747090
HEIL | N4H7T48*K*AAA* | EA*4X61L21A* | *97CMN1002122B* | 45500 | 46500 | 16 | 12 | 7.8 | 2.28 | 63 | 51 | 213747096
BRYANT HEATING AND COOLING SYSTEMS | 227TBN048**AA* | CAP**6121AL* | 987MC66100C21*** | 45500 | 46500 | 16 | 12 | 7.8 | 2.28 | 63 | 51 | 213747093
CARRIER | GH7TAN448**AA* | CAP**6121AL* | 59MN7C100C21**22 | 45500 | 46500 | 16 | 12 | 7.8 | 2.28 | 63 | 51 | 213747092
CARRIER | 25TPB748A**30* | CAP**6121AL* | 59MN7C100C21**22 | 45500 | 46500 | 16 | 12 | 7.8 | 2.28 | 63 | 51 | 213747091
MARATHERM | N4H7T48*K*AAA* | EA*4X61L21A* | *97CMN0802120B* | 46000 | 47000 | 16 | 12 | 7.8 | 2.26 | 63 | 51 | 213747087
TEMPSTAR | N4H7T48*K*AAA* | EA*4X61L21A* | *97CMN0802120B* | 46000 | 47000 | 16 | 12 | 7.8 | 2.26 | 63 | 51 | 213747088
KENMORE | N4H7T48*K*AAA* | EA*4X61L21A* | *97CMN0802120B* | 46000 | 47000 | 16 | 12 | 7.8 | 2.26 | 63 | 51 | 213747086
KEEPRITE | N4H7T48*K*AAA* | EA*4X61L21A* | *97CMN0802120B* | 46000 | 47000 | 16 | 12 | 7.8 | 2.26 | 63 | 51 | 213747085
DAY & NIGHT | N4H7T48*K*AAA* | EA*4X61L21A* | *97CMN0802120B* | 46000 | 47000 | 16 | 12 | 7.8 | 2.26 | 63 | 51 | 213747084
ARCOAIRE | N4H7T48*K*AAA* | EA*4X61L21A* | *97CMN0802120B* | 46000 | 47000 | 16 | 12 | 7.8 | 2.26 | 63 | 51 | 213747082
COMFORTMAKER | N4H7T48*K*AAA* | EA*4X61L21A* | *97CMN0802120B* | 46000 | 47000 | 16 | 12 | 7.8 | 2.26 | 63 | 51 | 213747083
HEIL | N4H7T48*K*AAA* | EA*4X61L21A* | *97CMN0802120B* | 46000 | 47000 | 16 | 12 | 7.8 | 2.26 | 63 | 51 | 213747080
MARATHERM | N4H7T36*K*AAA* | EA*4X36L21A* | *97CMN1002122B* | 32800 | 34400 | 15.2 | 11.7 | 7.8 | 2.12 | 61 | 50 | 213741729
KENMORE | N4H7T36*K*AAA* | EA*4X36L21A* | *97CMN1002122B* | 32800 | 34400 | 15.2 | 11.7 | 7.8 | 2.12 | 61 | 50 | 213741728
KEEPRITE | N4H7T36*K*AAA* | EA*4X36L21A* | *97CMN1002122B* | 32800 | 34400 | 15.2 | 11.7 | 7.8 | 2.12 | 61 | 50 | 213741727
COMFORTMAKER | N4H7T36*K*AAA* | EA*4X36L21A* | *97CMN1002122B* | 32800 | 34400 | 15.2 | 11.7 | 7.8 | 2.12 | 61 | 50 | 213741725
AIRQUEST | N4H7T36*K*AAA* | EA*4X36L21A* | *97CMN1002122B* | 32800 | 34400 | 15.2 | 11.7 | 7.8 | 2.12 | 61 | 50 | 213741723
DAY & NIGHT | N4H7T36*K*AAA* | EA*4X36L21A* | *97CMN1002122B* | 32800 | 34400 | 15.2 | 11.7 | 7.8 | 2.12 | 61 | 50 | 213741726
HEIL | N4H7T36*K*AAA* | EA*4X36L21A* | *97CMN1002122B* | 32800 | 34400 | 15.2 | 11.7 | 7.8 | 2.12 | 61 | 50 | 213741722
ARCOAIRE | N4H7T36*K*AAA* | EA*4X36L21A* | *97CMN1002122B* | 32800 | 34400 | 15.2 | 11.7 | 7.8 | 2.12 | 61 | 50 | 213741724
BRYANT HEATING AND COOLING SYSTEMS | PH7TAN436**AA* | CAP**3621AL* | 987MC66100C21*** | 32800 | 34400 | 15.2 | 11.7 | 7.8 | 2.12 | 61 | 50 | 213741721
CARRIER | 25TPB736A**30* | CAP**3621AL* | 59MN7C100C21**22 | 32800 | 34400 | 15.2 | 11.7 | 7.8 | 2.12 | 61 | 50 | 213741717
BRYANT HEATING AND COOLING SYSTEMS | GH7TAN436**AA* | CAP**3621AL* | 987MC66100C21*** | 32800 | 34400 | 15.2 | 11.7 | 7.8 | 2.12 | 61 | 50 | 213741720
BRYANT HEATING AND COOLING SYSTEMS | 227TBN036**AA* | CAP**3621AL* | 987MC66100C21*** | 32800 | 34400 | 15.2 | 11.7 | 7.8 | 2.12 | 61 | 50 | 213741719
CARRIER | GH7TAN436**AA* | CAP**3621AL* | 59MN7C100C21**22 | 32800 | 34400 | 15.2 | 11.7 | 7.8 | 2.12 | 61 | 50 | 213741718
BRYANT HEATING AND COOLING SYSTEMS | 227TAN036**AA* | CAP**3621AL* | 987MC66100C21*** | 32800 | 34400 | 15.2 | 11.7 | 7.8 | 2.12 | 61 | 50 | 213741716
BRYANT HEATING AND COOLING SYSTEMS | GH7TAN448**AA* | CAP**6024AL* | 935CB66100C21*** | 45000 | 47000 | 16 | 12 | 7.8 | 2.28 | 62 | 50 | 213746774
BRYANT HEATING AND COOLING SYSTEMS | PH7TAN448**AA* | CAP**6024AL* | 935CB66100C21*** | 45000 | 47000 | 16 | 12 | 7.8 | 2.28 | 62 | 50 | 213746775
MARATHERM | N4H7T36*K*AAA* | EA*4X43L21A* | *95CSU1002122B* | 34400 | 35200 | 16 | 12 | 7.8 | 2.24 | 62 | 50 | 213742881
TEMPSTAR | N4H7T36*K*AAA* | EA*4X43L21A* | *95CSU1002122B* | 34400 | 35200 | 16 | 12 | 7.8 | 2.24 | 62 | 50 | 213742882
KENMORE | N4H7T36*K*AAA* | EA*4X43L21A* | *95CSU1002122B* | 34400 | 35200 | 16 | 12 | 7.8 | 2.24 | 62 | 50 | 213742880
KEEPRITE | N4H7T36*K*AAA* | EA*4X43L21A* | *95CSU1002122B* | 34400 | 35200 | 16 | 12 | 7.8 | 2.24 | 62 | 50 | 213742879
COMFORTMAKER | N4H7T36*K*AAA* | EA*4X43L21A* | *95CSU1002122B* | 34400 | 35200 | 16 | 12 | 7.8 | 2.24 | 62 | 50 | 213742877
DAY & NIGHT | N4H7T36*K*AAA* | EA*4X43L21A* | *95CSU1002122B* | 34400 | 35200 | 16 | 12 | 7.8 | 2.24 | 62 | 50 | 213742878
BRYANT HEATING AND COOLING SYSTEMS | PH7TAN436**AA* | CAP**4321AL* | 935CB66100C21*** | 34400 | 35200 | 16 | 12 | 7.8 | 2.24 | 62 | 50 | 213742873
ARCOAIRE | N4H7T36*K*AAA* | EA*4X43L21A* | *95CSU1002122B* | 34400 | 35200 | 16 | 12 | 7.8 | 2.24 | 62 | 50 | 213742876
BRYANT HEATING AND COOLING SYSTEMS | GH7TAN436**AA* | CAP**4321AL* | 935CB66100C21*** | 34400 | 35200 | 16 | 12 | 7.8 | 2.24 | 62 | 50 | 213742872
HEIL | N4H7T36*K*AAA* | EA*4X43L21A* | *95CSU1002122B* | 34400 | 35200 | 16 | 12 | 7.8 | 2.24 | 62 | 50 | 213742874
AIRQUEST | N4H7T36*K*AAA* | EA*4X43L21A* | *95CSU1002122B* | 34400 | 35200 | 16 | 12 | 7.8 | 2.24 | 62 | 50 | 213742875
BRYANT HEATING AND COOLING SYSTEMS | 227TBN036**AA* | CAP**4321AL* | 935CB66100C21*** | 34400 | 35200 | 16 | 12 | 7.8 | 2.24 | 62 | 50 | 213742871
CARRIER | GH7TAN436**AA* | CAP**4321AL* | 59CU5B100C21**22 | 34400 | 35200 | 16 | 12 | 7.8 | 2.24 | 62 | 50 | 213742870
CARRIER | 25TPB736A**30* | CAP**4321AL* | 59CU5B100C21**22 | 34400 | 35200 | 16 | 12 | 7.8 | 2.24 | 62 | 50 | 213742869
TEMPSTAR | N4H7T36*K*AAA* | EA*4X43L21A* | *95CSU0802120B* | 34200 | 35000 | 15.5 | 12 | 7.8 | 2.22 | 62 | 51 | 213742866
BRYANT HEATING AND COOLING SYSTEMS | 227TAN036**AA* | CAP**4321AL* | 935CB66100C21*** | 34400 | 35200 | 16 | 12 | 7.8 | 2.24 | 62 | 50 | 213742868
MARATHERM | N4H7T36*K*AAA* | EA*4X43L21A* | *95CSU0802120B* | 34200 | 35000 | 15.5 | 12 | 7.8 | 2.22 | 62 | 51 | 213742865
DAY & NIGHT | N4H7T36*K*AAA* | EA*4X43L21A* | *95CSU0802120B* | 34200 | 35000 | 15.5 | 12 | 7.8 | 2.22 | 62 | 51 | 213742862
KENMORE | N4H7T36*K*AAA* | EA*4X43L21A* | *95CSU0802120B* | 34200 | 35000 | 15.5 | 12 | 7.8 | 2.22 | 62 | 51 | 213742864
KEEPRITE | N4H7T36*K*AAA* | EA*4X43L21A* | *95CSU0802120B* | 34200 | 35000 | 15.5 | 12 | 7.8 | 2.22 | 62 | 51 | 213742863
COMFORTMAKER | N4H7T36*K*AAA* | EA*4X43L21A* | *95CSU0802120B* | 34200 | 35000 | 15.5 | 12 | 7.8 | 2.22 | 62 | 51 | 213742861
AIRQUEST | N4H7T36*K*AAA* | EA*4X43L21A* | *95CSU0802120B* | 34200 | 35000 | 15.5 | 12 | 7.8 | 2.22 | 62 | 51 | 213742859
ARCOAIRE | N4H7T36*K*AAA* | EA*4X43L21A* | *95CSU0802120B* | 34200 | 35000 | 15.5 | 12 | 7.8 | 2.22 | 62 | 51 | 213742860
BRYANT HEATING AND COOLING SYSTEMS | PH7TAN436**AA* | CAP**4321AL* | 935CB60080C21*** | 34200 | 35000 | 15.5 | 12 | 7.8 | 2.22 | 62 | 51 | 213742857
HEIL | N4H7T36*K*AAA* | EA*4X43L21A* | *95CSU0802120B* | 34200 | 35000 | 15.5 | 12 | 7.8 | 2.22 | 62 | 51 | 213742858
BRYANT HEATING AND COOLING SYSTEMS | GH7TAN436**AA* | CAP**4321AL* | 935CB60080C21*** | 34200 | 35000 | 15.5 | 12 | 7.8 | 2.22 | 62 | 51 | 213742856
CARRIER | GH7TAN436**AA* | CAP**4321AL* | 59CU5B080C21**20 | 34200 | 35000 | 15.5 | 12 | 7.8 | 2.22 | 62 | 51 | 213742854
CARRIER | 25TPB736A**30* | CAP**4321AL* | 59CU5B080C21**20 | 34200 | 35000 | 15.5 | 12 | 7.8 | 2.22 | 62 | 51 | 213742853
BRYANT HEATING AND COOLING SYSTEMS | 227TBN036**AA* | CAP**4321AL* | 935CB60080C21*** | 34200 | 35000 | 15.5 | 12 | 7.8 | 2.22 | 62 | 51 | 213742855
BRYANT HEATING AND COOLING SYSTEMS | 227TAN036**AA* | CAP**4321AL* | 935CB60080C21*** | 34200 | 35000 | 15.5 | 12 | 7.8 | 2.22 | 62 | 51 | 213742852
TEMPSTAR | N4H7T36*K*AAA* | EA*4X43L21A* | *80CTL1102120B* | 34400 | 35200 | 16 | 11.7 | 7.8 | 2.24 | 62 | 50 | 213742834
KENMORE | N4H7T36*K*AAA* | EA*4X43L21A* | *80CTL1102120B* | 34400 | 35200 | 16 | 11.7 | 7.8 | 2.24 | 62 | 50 | 213742832
MARATHERM | N4H7T36*K*AAA* | EA*4X43L21A* | *80CTL1102120B* | 34400 | 35200 | 16 | 11.7 | 7.8 | 2.24 | 62 | 50 | 213742833
DAY & NIGHT | N4H7T36*K*AAA* | EA*4X43L21A* | *80CTL1102120B* | 34400 | 35200 | 16 | 11.7 | 7.8 | 2.24 | 62 | 50 | 213742830
KEEPRITE | N4H7T36*K*AAA* | EA*4X43L21A* | *80CTL1102120B* | 34400 | 35200 | 16 | 11.7 | 7.8 | 2.24 | 62 | 50 | 213742831
KEEPRITE | N4H7T60*K*AAA* | EA*4X61L24A* | *97CMN1002122B* | 54500 | 58500 | 15.2 | 11.7 | 7.8 | 2.26 | 64 | 51 | 213749448
ARCOAIRE | N4H7T60*K*AAA* | EA*4X61L24A* | *97CMN1002122B* | 54500 | 58500 | 15.2 | 11.7 | 7.8 | 2.26 | 64 | 51 | 213749445
HEIL | N4H7T60*K*AAA* | EA*4X61L24A* | *97CMN1002122B* | 54500 | 58500 | 15.2 | 11.7 | 7.8 | 2.26 | 64 | 51 | 213749443
BRYANT HEATING AND COOLING SYSTEMS | PH7TAN460**AA* | CAP**6124AL* | 987MC66100C21*** | 54500 | 58500 | 15.2 | 11.7 | 7.8 | 2.26 | 64 | 51 | 213749442
AIRQUEST | N4H7T60*K*AAA* | EA*4X61L24A* | *97CMN1002122B* | 54500 | 58500 | 15.2 | 11.7 | 7.8 | 2.26 | 64 | 51 | 213749444
BRYANT HEATING AND COOLING SYSTEMS | GH7TAN460**AA* | CAP**6124AL* | 987MC66100C21*** | 54500 | 58500 | 15.2 | 11.7 | 7.8 | 2.26 | 64 | 51 | 213749441
BRYANT HEATING AND COOLING SYSTEMS | 227TBN060**AA* | CAP**6124AL* | 987MC66100C21*** | 54500 | 58500 | 15.2 | 11.7 | 7.8 | 2.26 | 64 | 51 | 213749440
CARRIER | GH7TAN460**AA* | CAP**6124AL* | 59MN7C100C21**22 | 54500 | 58500 | 15.2 | 11.7 | 7.8 | 2.26 | 64 | 51 | 213749439
CARRIER | 25TPB760A**30* | CAP**6124AL* | 59MN7C100C21**22 | 54500 | 58500 | 15.2 | 11.7 | 7.8 | 2.26 | 64 | 51 | 213749438
BRYANT HEATING AND COOLING SYSTEMS | 227TAN060**AA* | CAP**6124AL* | 987MC66100C21*** | 54500 | 58500 | 15.2 | 11.7 | 7.8 | 2.26 | 64 | 51 | 213749437
KEEPRITE | N4H7T60*K*AAA* | EA*4X60L24A* | *80CTL1352422B* | 53500 | 57000 | 15.2 | 11.7 | 7.8 | 2.24 | 65 | 52 | 213748984
DAY & NIGHT | N4H7T60*K*AAA* | EA*4X60L24A* | *80CTL1352422B* | 53500 | 57000 | 15.2 | 11.7 | 7.8 | 2.24 | 65 | 52 | 213748983
ARCOAIRE | N4H7T60*K*AAA* | EA*4X60L24A* | *80CTL1352422B* | 53500 | 57000 | 15.2 | 11.7 | 7.8 | 2.24 | 65 | 52 | 213748981
AIRQUEST | N4H7T60*K*AAA* | EA*4X60L24A* | *80CTL1352422B* | 53500 | 57000 | 15.2 | 11.7 | 7.8 | 2.24 | 65 | 52 | 213748980
HEIL | N4H7T60*K*AAA* | EA*4X60L24A* | *80CTL1352422B* | 53500 | 57000 | 15.2 | 11.7 | 7.8 | 2.24 | 65 | 52 | 213748979
BRYANT HEATING AND COOLING SYSTEMS | GH7TAN460**AA* | CAP**6024AL* | 88*TB66135C24*** | 53500 | 57000 | 15.2 | 11.7 | 7.8 | 2.24 | 65 | 52 | 213748977
BRYANT HEATING AND COOLING SYSTEMS | PH7TAN460**AA* | CAP**6024AL* | 88*TB66135C24*** | 53500 | 57000 | 15.2 | 11.7 | 7.8 | 2.24 | 65 | 52 | 213748978
BRYANT HEATING AND COOLING SYSTEMS | 227TBN060**AA* | CAP**6024AL* | 88*TB66135C24*** | 53500 | 57000 | 15.2 | 11.7 | 7.8 | 2.24 | 65 | 52 | 213748976
CARRIER | GH7TAN460**AA* | CAP**6024AL* | 58TN*B135C24**22 | 53500 | 57000 | 15.2 | 11.7 | 7.8 | 2.24 | 65 | 52 | 213748975
CARRIER | 25TPB760A**30* | CAP**6024AL* | 58TN*B135C24**22 | 53500 | 57000 | 15.2 | 11.7 | 7.8 | 2.24 | 65 | 52 | 213748974
BRYANT HEATING AND COOLING SYSTEMS | 227TAN060**AA* | CAP**6024AL* | 88*TB66135C24*** | 53500 | 57000 | 15.2 | 11.7 | 7.8 | 2.24 | 65 | 52 | 213748973
CARRIER | GH7TAN448**AA* | CAP**4821AL* | 58TN*B070C17**16 | 43500 | 47000 | 15.2 | 11.7 | 7.8 | 2.22 | 63 | 50 | 213746231
DAY & NIGHT | N4H7T48*K*AAA* | EA*4X60L24A* | *80CTL1102120B* | 45500 | 47000 | 16 | 12 | 7.8 | 2.26 | 62 | 50 | 213746732
CARRIER | 25TPB748A**30* | CAP**4821AL* | 58TN*B070C17**16 | 43500 | 47000 | 15.2 | 11.7 | 7.8 | 2.22 | 63 | 50 | 213746230
BRYANT HEATING AND COOLING SYSTEMS | 227TAN048**AA* | CAP**4821AL* | 88*TB48070C17*** | 43500 | 47000 | 15.2 | 11.7 | 7.8 | 2.22 | 63 | 50 | 213746229
COMFORTMAKER | N4H7T48*K*AAA* | EA*4X60L24A* | *80CTL1102120B* | 45500 | 47000 | 16 | 12 | 7.8 | 2.26 | 62 | 50 | 213746731
MARATHERM | N4H7T36*K*AAA* | EA*4X37L17A* | *80CTL0901716B* | 33800 | 35200 | 15.2 | 11.7 | 7.8 | 2.18 | 61 | 50 | 213741857
DAY & NIGHT | N4H7T36*K*AAA* | EA*4X37L17A* | *80CTL0901716B* | 33800 | 35200 | 15.2 | 11.7 | 7.8 | 2.18 | 61 | 50 | 213741854
COMFORTMAKER | N4H7T36*K*AAA* | EA*4X37L17A* | *80CTL0901716B* | 33800 | 35200 | 15.2 | 11.7 | 7.8 | 2.18 | 61 | 50 | 213741853
ARCOAIRE | N4H7T36*K*AAA* | EA*4X37L17A* | *80CTL0901716B* | 33800 | 35200 | 15.2 | 11.7 | 7.8 | 2.18 | 61 | 50 | 213741852
AIRQUEST | N4H7T36*K*AAA* | EA*4X37L17A* | *80CTL0901716B* | 33800 | 35200 | 15.2 | 11.7 | 7.8 | 2.18 | 61 | 50 | 213741851
HEIL | N4H7T36*K*AAA* | EA*4X37L17A* | *80CTL0901716B* | 33800 | 35200 | 15.2 | 11.7 | 7.8 | 2.18 | 61 | 50 | 213741850
BRYANT HEATING AND COOLING SYSTEMS | PH7TAN436**AA* | CAP**3717AL* | 88*TB48090C17*** | 33800 | 35200 | 15.2 | 11.7 | 7.8 | 2.18 | 61 | 50 | 213741849
CARRIER | 25TPB736A**30* | CAP**3717AL* | 58TN*B090C17**16 | 33800 | 35200 | 15.2 | 11.7 | 7.8 | 2.18 | 61 | 50 | 213741845
CARRIER | GH7TAN436**AA* | CAP**3717AL* | 58TN*B090C17**16 | 33800 | 35200 | 15.2 | 11.7 | 7.8 | 2.18 | 61 | 50 | 213741846
BRYANT HEATING AND COOLING SYSTEMS | GH7TAN436**AA* | CAP**3717AL* | 88*TB48090C17*** | 33800 | 35200 | 15.2 | 11.7 | 7.8 | 2.18 | 61 | 50 | 213741848
BRYANT HEATING AND COOLING SYSTEMS | 227TBN036**AA* | CAP**3717AL* | 88*TB48090C17*** | 33800 | 35200 | 15.2 | 11.7 | 7.8 | 2.18 | 61 | 50 | 213741847
MARATHERM | N4H7T36*K*AAA* | EA*4X37L17A* | *80CTL0701716B* | 33800 | 35200 | 15.2 | 11.7 | 7.8 | 2.18 | 61 | 50 | 213741841
KENMORE | N4H7T36*K*AAA* | EA*4X37L17A* | *80CTL0701716B* | 33800 | 35200 | 15.2 | 11.7 | 7.8 | 2.18 | 61 | 50 | 213741840
BRYANT HEATING AND COOLING SYSTEMS | 227TAN036**AA* | CAP**3717AL* | 88*TB48090C17*** | 33800 | 35200 | 15.2 | 11.7 | 7.8 | 2.18 | 61 | 50 | 213741844
TEMPSTAR | N4H7T36*K*AAA* | EA*4X37L17A* | *80CTL0701716B* | 33800 | 35200 | 15.2 | 11.7 | 7.8 | 2.18 | 61 | 50 | 213741842
DAY & NIGHT | N4H7T36*K*AAA* | EA*4X37L17A* | *80CTL0701716B* | 33800 | 35200 | 15.2 | 11.7 | 7.8 | 2.18 | 61 | 50 | 213741838
KEEPRITE | N4H7T36*K*AAA* | EA*4X37L17A* | *80CTL0701716B* | 33800 | 35200 | 15.2 | 11.7 | 7.8 | 2.18 | 61 | 50 | 213741839
COMFORTMAKER | N4H7T36*K*AAA* | EA*4X37L17A* | *80CTL0701716B* | 33800 | 35200 | 15.2 | 11.7 | 7.8 | 2.18 | 61 | 50 | 213741837
ARCOAIRE | N4H7T36*K*AAA* | EA*4X37L17A* | *80CTL0701716B* | 33800 | 35200 | 15.2 | 11.7 | 7.8 | 2.18 | 61 | 50 | 213741836
BRYANT HEATING AND COOLING SYSTEMS | PH7TAN436**AA* | CAP**3717AL* | 88*TB48070C17*** | 33800 | 35200 | 15.2 | 11.7 | 7.8 | 2.18 | 61 | 50 | 213741833
HEIL | N4H7T36*K*AAA* | EA*4X37L17A* | *80CTL0701716B* | 33800 | 35200 | 15.2 | 11.7 | 7.8 | 2.18 | 61 | 50 | 213741834
AIRQUEST | N4H7T36*K*AAA* | EA*4X37L17A* | *80CTL0701716B* | 33800 | 35200 | 15.2 | 11.7 | 7.8 | 2.18 | 61 | 50 | 213741835
BRYANT HEATING AND COOLING SYSTEMS | GH7TAN436**AA* | CAP**3717AL* | 88*TB48070C17*** | 33800 | 35200 | 15.2 | 11.7 | 7.8 | 2.18 | 61 | 50 | 213741832
BRYANT HEATING AND COOLING SYSTEMS | 227TBN036**AA* | CAP**3717AL* | 88*TB48070C17*** | 33800 | 35200 | 15.2 | 11.7 | 7.8 | 2.18 | 61 | 50 | 213741831
BRYANT HEATING AND COOLING SYSTEMS | 227TAN036**AA* | CAP**3717AL* | 88*TB48070C17*** | 33800 | 35200 | 15.2 | 11.7 | 7.8 | 2.18 | 61 | 50 | 213741828
CARRIER | GH7TAN436**AA* | CAP**3717AL* | 58TN*B070C17**16 | 33800 | 35200 | 15.2 | 11.7 | 7.8 | 2.18 | 61 | 50 | 213741830
CARRIER | 25TPB736A**30* | CAP**3717AL* | 58TN*B070C17**16 | 33800 | 35200 | 15.2 | 11.7 | 7.8 | 2.18 | 61 | 50 | 213741829
TEMPSTAR | N4H7T36*K*AAA* | EA*4X37L17A* | *80CTL0701412B* | 33800 | 35000 | 15.2 | 11.7 | 7.8 | 2.18 | 62 | 50 | 213741826
KENMORE | N4H7T36*K*AAA* | EA*4X37L17A* | *80CTL0701412B* | 33800 | 35000 | 15.2 | 11.7 | 7.8 | 2.18 | 62 | 50 | 213741824
COMFORTMAKER | N4H7T36*K*AAA* | EA*4X37L17A* | *80CTL0701412B* | 33800 | 35000 | 15.2 | 11.7 | 7.8 | 2.18 | 62 | 50 | 213741821
MARATHERM | N4H7T36*K*AAA* | EA*4X37L17A* | *80CTL0701412B* | 33800 | 35000 | 15.2 | 11.7 | 7.8 | 2.18 | 62 | 50 | 213741825
DAY & NIGHT | N4H7T36*K*AAA* | EA*4X37L17A* | *80CTL0701412B* | 33800 | 35000 | 15.2 | 11.7 | 7.8 | 2.18 | 62 | 50 | 213741822
KEEPRITE | N4H7T36*K*AAA* | EA*4X37L17A* | *80CTL0701412B* | 33800 | 35000 | 15.2 | 11.7 | 7.8 | 2.18 | 62 | 50 | 213741823
ARCOAIRE | N4H7T36*K*AAA* | EA*4X37L17A* | *80CTL0701412B* | 33800 | 35000 | 15.2 | 11.7 | 7.8 | 2.18 | 62 | 50 | 213741820
AIRQUEST | N4H7T36*K*AAA* | EA*4X37L17A* | *80CTL0701412B* | 33800 | 35000 | 15.2 | 11.7 | 7.8 | 2.18 | 62 | 50 | 213741819
HEIL | N4H7T36*K*AAA* | EA*4X37L17A* | *80CTL0701412B* | 33800 | 35000 | 15.2 | 11.7 | 7.8 | 2.18 | 62 | 50 | 213741818
BRYANT HEATING AND COOLING SYSTEMS | GH7TAN436**AA* | CAP**3717AL* | 88*TB36070C14*** | 33800 | 35000 | 15.2 | 11.7 | 7.8 | 2.18 | 62 | 50 | 213741816
BRYANT HEATING AND COOLING SYSTEMS | PH7TAN436**AA* | CAP**3717AL* | 88*TB36070C14*** | 33800 | 35000 | 15.2 | 11.7 | 7.8 | 2.18 | 62 | 50 | 213741817
BRYANT HEATING AND COOLING SYSTEMS | 227TBN036**AA* | CAP**3717AL* | 88*TB36070C14*** | 33800 | 35000 | 15.2 | 11.7 | 7.8 | 2.18 | 62 | 50 | 213741815
CARRIER | 25TPB736A**30* | CAP**3717AL* | 58TN*B070C14**12 | 33800 | 35000 | 15.2 | 11.7 | 7.8 | 2.18 | 62 | 50 | 213741813
BRYANT HEATING AND COOLING SYSTEMS | 227TAN036**AA* | CAP**3717AL* | 88*TB36070C14*** | 33800 | 35000 | 15.2 | 11.7 | 7.8 | 2.18 | 62 | 50 | 213741812
CARRIER | GH7TAN436**AA* | CAP**3717AL* | 58TN*B070C14**12 | 33800 | 35000 | 15.2 | 11.7 | 7.8 | 2.18 | 62 | 50 | 213741814
TEMPSTAR | N4H7T36*K*AAA* | EA*4X36L21A* | *96CTN1002122B* | 32800 | 34400 | 15.2 | 11.7 | 7.8 | 2.12 | 61 | 50 | 213741794
TEMPSTAR | N4H7T48*K*AAA* | EA*4X60L24A* | *97CMN1002122B* | 44500 | 47000 | 16 | 12 | 7.8 | 2.26 | 62 | 50 | 213746832
KENMORE | N4H7T48*K*AAA* | EA*4X60L24A* | *97CMN1002122B* | 44500 | 47000 | 16 | 12 | 7.8 | 2.26 | 62 | 50 | 213746830
MARATHERM | N4H7T48*K*AAA* | EA*4X60L24A* | *97CMN1002122B* | 44500 | 47000 | 16 | 12 | 7.8 | 2.26 | 62 | 50 | 213746831
ARCOAIRE | N4H7T48*K*AAA* | EA*4X60L24A* | *97CMN1002122B* | 44500 | 47000 | 16 | 12 | 7.8 | 2.26 | 62 | 50 | 213746826
KEEPRITE | N4H7T48*K*AAA* | EA*4X60L24A* | *97CMN1002122B* | 44500 | 47000 | 16 | 12 | 7.8 | 2.26 | 62 | 50 | 213746829
DAY & NIGHT | N4H7T48*K*AAA* | EA*4X60L24A* | *97CMN1002122B* | 44500 | 47000 | 16 | 12 | 7.8 | 2.26 | 62 | 50 | 213746828
HEIL | N4H7T48*K*AAA* | EA*4X60L24A* | *97CMN1002122B* | 44500 | 47000 | 16 | 12 | 7.8 | 2.26 | 62 | 50 | 213746824
AIRQUEST | N4H7T48*K*AAA* | EA*4X60L24A* | *97CMN1002122B* | 44500 | 47000 | 16 | 12 | 7.8 | 2.26 | 62 | 50 | 213746825
COMFORTMAKER | N4H7T48*K*AAA* | EA*4X60L24A* | *97CMN1002122B* | 44500 | 47000 | 16 | 12 | 7.8 | 2.26 | 62 | 50 | 213746827
BRYANT HEATING AND COOLING SYSTEMS | PH7TAN448**AA* | CAP**6024AL* | 987MC66100C21*** | 44500 | 47000 | 16 | 12 | 7.8 | 2.26 | 62 | 50 | 213746823
BRYANT HEATING AND COOLING SYSTEMS | GH7TAN448**AA* | CAP**6024AL* | 987MC66100C21*** | 44500 | 47000 | 16 | 12 | 7.8 | 2.26 | 62 | 50 | 213746822
BRYANT HEATING AND COOLING SYSTEMS | 227TBN048**AA* | CAP**6024AL* | 987MC66100C21*** | 44500 | 47000 | 16 | 12 | 7.8 | 2.26 | 62 | 50 | 213746821
CARRIER | GH7TAN448**AA* | CAP**6024AL* | 59MN7C100C21**22 | 44500 | 47000 | 16 | 12 | 7.8 | 2.26 | 62 | 50 | 213746820
BRYANT HEATING AND COOLING SYSTEMS | 227TAN048**AA* | CAP**6024AL* | 987MC66100C21*** | 44500 | 47000 | 16 | 12 | 7.8 | 2.26 | 62 | 50 | 213746818
CARRIER | 25TPB748A**30* | CAP**6024AL* | 59MN7C100C21**22 | 44500 | 47000 | 16 | 12 | 7.8 | 2.26 | 62 | 50 | 213746819
TEMPSTAR | N4H7T48*K*AAA* | EA*4X60L24A* | *97CMN0602120B* | 45000 | 47000 | 15.2 | 11.7 | 7.8 | 2.22 | 63 | 50 | 213746800
MARATHERM | N4H7T48*K*AAA* | EA*4X60L24A* | *97CMN0602120B* | 45000 | 47000 | 15.2 | 11.7 | 7.8 | 2.22 | 63 | 50 | 213746799
KENMORE | N4H7T48*K*AAA* | EA*4X60L24A* | *97CMN0602120B* | 45000 | 47000 | 15.2 | 11.7 | 7.8 | 2.22 | 63 | 50 | 213746798
KEEPRITE | N4H7T48*K*AAA* | EA*4X60L24A* | *97CMN0602120B* | 45000 | 47000 | 15.2 | 11.7 | 7.8 | 2.22 | 63 | 50 | 213746797
DAY & NIGHT | N4H7T48*K*AAA* | EA*4X60L24A* | *97CMN0602120B* | 45000 | 47000 | 15.2 | 11.7 | 7.8 | 2.22 | 63 | 50 | 213746796
AIRQUEST | N4H7T48*K*AAA* | EA*4X60L24A* | *97CMN0602120B* | 45000 | 47000 | 15.2 | 11.7 | 7.8 | 2.22 | 63 | 50 | 213746793
COMFORTMAKER | N4H7T48*K*AAA* | EA*4X60L24A* | *97CMN0602120B* | 45000 | 47000 | 15.2 | 11.7 | 7.8 | 2.22 | 63 | 50 | 213746795
ARCOAIRE | N4H7T48*K*AAA* | EA*4X60L24A* | *97CMN0602120B* | 45000 | 47000 | 15.2 | 11.7 | 7.8 | 2.22 | 63 | 50 | 213746794
HEIL | N4H7T48*K*AAA* | EA*4X60L24A* | *97CMN0602120B* | 45000 | 47000 | 15.2 | 11.7 | 7.8 | 2.22 | 63 | 50 | 213746792
CARRIER | 25TPB748A**30* | CAP**6024AL* | 59MN7C060C21**20 | 45000 | 47000 | 15.2 | 11.7 | 7.8 | 2.22 | 63 | 50 | 213746787
BRYANT HEATING AND COOLING SYSTEMS | PH7TAN448**AA* | CAP**6024AL* | 987MC60060C21*** | 45000 | 47000 | 15.2 | 11.7 | 7.8 | 2.22 | 63 | 50 | 213746791
BRYANT HEATING AND COOLING SYSTEMS | 227TBN048**AA* | CAP**6024AL* | 987MC60060C21*** | 45000 | 47000 | 15.2 | 11.7 | 7.8 | 2.22 | 63 | 50 | 213746789
BRYANT HEATING AND COOLING SYSTEMS | GH7TAN448**AA* | CAP**6024AL* | 987MC60060C21*** | 45000 | 47000 | 15.2 | 11.7 | 7.8 | 2.22 | 63 | 50 | 213746790
BRYANT HEATING AND COOLING SYSTEMS | 227TAN048**AA* | CAP**6024AL* | 987MC60060C21*** | 45000 | 47000 | 15.2 | 11.7 | 7.8 | 2.22 | 63 | 50 | 213746786
CARRIER | GH7TAN448**AA* | CAP**6024AL* | 59MN7C060C21**20 | 45000 | 47000 | 15.2 | 11.7 | 7.8 | 2.22 | 63 | 50 | 213746788
KENMORE | N4H7T48*K*AAA* | EA*4X60L24A* | *95CSU1002122B* | 45000 | 47000 | 16 | 12 | 7.8 | 2.28 | 62 | 50 | 213746782
TEMPSTAR | N4H7T48*K*AAA* | EA*4X60L24A* | *95CSU1002122B* | 45000 | 47000 | 16 | 12 | 7.8 | 2.28 | 62 | 50 | 213746784
MARATHERM | N4H7T48*K*AAA* | EA*4X60L24A* | *95CSU1002122B* | 45000 | 47000 | 16 | 12 | 7.8 | 2.28 | 62 | 50 | 213746783
COMFORTMAKER | N4H7T48*K*AAA* | EA*4X60L24A* | *95CSU1002122B* | 45000 | 47000 | 16 | 12 | 7.8 | 2.28 | 62 | 50 | 213746779
KEEPRITE | N4H7T48*K*AAA* | EA*4X60L24A* | *95CSU1002122B* | 45000 | 47000 | 16 | 12 | 7.8 | 2.28 | 62 | 50 | 213746781
DAY & NIGHT | N4H7T48*K*AAA* | EA*4X60L24A* | *95CSU1002122B* | 45000 | 47000 | 16 | 12 | 7.8 | 2.28 | 62 | 50 | 213746780
AIRQUEST | N4H7T48*K*AAA* | EA*4X60L24A* | *95CSU1002122B* | 45000 | 47000 | 16 | 12 | 7.8 | 2.28 | 62 | 50 | 213746777
ARCOAIRE | N4H7T48*K*AAA* | EA*4X60L24A* | *95CSU1002122B* | 45000 | 47000 | 16 | 12 | 7.8 | 2.28 | 62 | 50 | 213746778
DAY & NIGHT | N4H7T48*K*AAA* | EA*4X60L24A* | *80CTL0902120B* | 45500 | 47000 | 16 | 12 | 7.8 | 2.26 | 62 | 50 | 213746716
HEIL | N4H7T48*K*AAA* | EA*4X60L24A* | *95CSU1002122B* | 45000 | 47000 | 16 | 12 | 7.8 | 2.28 | 62 | 50 | 213746776
BRYANT HEATING AND COOLING SYSTEMS | 227TBN048**AA* | CAP**6024AL* | 935CB66100C21*** | 45000 | 47000 | 16 | 12 | 7.8 | 2.28 | 62 | 50 | 213746773
TEMPSTAR | N4H7T36*K*AAA* | EA*4X37L17A* | *80CTL0901716B* | 33800 | 35200 | 15.2 | 11.7 | 7.8 | 2.18 | 61 | 50 | 213741858
KENMORE | N4H7T36*K*AAA* | EA*4X37L17A* | *80CTL0901716B* | 33800 | 35200 | 15.2 | 11.7 | 7.8 | 2.18 | 61 | 50 | 213741856
KEEPRITE | N4H7T36*K*AAA* | EA*4X37L17A* | *80CTL0901716B* | 33800 | 35200 | 15.2 | 11.7 | 7.8 | 2.18 | 61 | 50 | 213741855
KENMORE | N4H7T36*K*AAA* | EA*4X48L21A* | *80CTL1102120B* | 33800 | 34800 | 15.2 | 11.7 | 7.8 | 2.22 | 62 | 50 | 213743120
TEMPSTAR | N4H7T36*K*AAA* | EA*4X48L21A* | *80CTL1102120B* | 33800 | 34800 | 15.2 | 11.7 | 7.8 | 2.22 | 62 | 50 | 213743122
MARATHERM | N4H7T36*K*AAA* | EA*4X48L21A* | *80CTL1102120B* | 33800 | 34800 | 15.2 | 11.7 | 7.8 | 2.22 | 62 | 50 | 213743121
KEEPRITE | N4H7T36*K*AAA* | EA*4X48L21A* | *80CTL1102120B* | 33800 | 34800 | 15.2 | 11.7 | 7.8 | 2.22 | 62 | 50 | 213743119
DAY & NIGHT | N4H7T36*K*AAA* | EA*4X48L21A* | *80CTL1102120B* | 33800 | 34800 | 15.2 | 11.7 | 7.8 | 2.22 | 62 | 50 | 213743118
ARCOAIRE | N4H7T36*K*AAA* | EA*4X48L21A* | *80CTL1102120B* | 33800 | 34800 | 15.2 | 11.7 | 7.8 | 2.22 | 62 | 50 | 213743116
COMFORTMAKER | N4H7T36*K*AAA* | EA*4X48L21A* | *80CTL1102120B* | 33800 | 34800 | 15.2 | 11.7 | 7.8 | 2.22 | 62 | 50 | 213743117
BRYANT HEATING AND COOLING SYSTEMS | PH7TAN436**AA* | CAP**4821AL* | 88*TB60110C21*** | 33800 | 34800 | 15.2 | 11.7 | 7.8 | 2.22 | 62 | 50 | 213743113
HEIL | N4H7T36*K*AAA* | EA*4X48L21A* | *80CTL0902120B* | 33600 | 35000 | 15.2 | 11.7 | 7.8 | 2.22 | 62 | 50 | 213743098
HEIL | N4H7T36*K*AAA* | EA*4X48L21A* | *80CTL1102120B* | 33800 | 34800 | 15.2 | 11.7 | 7.8 | 2.22 | 62 | 50 | 213743114
AIRQUEST | N4H7T36*K*AAA* | EA*4X48L21A* | *80CTL1102120B* | 33800 | 34800 | 15.2 | 11.7 | 7.8 | 2.22 | 62 | 50 | 213743115
BRYANT HEATING AND COOLING SYSTEMS | GH7TAN436**AA* | CAP**4821AL* | 88*TB60110C21*** | 33800 | 34800 | 15.2 | 11.7 | 7.8 | 2.22 | 62 | 50 | 213743112
BRYANT HEATING AND COOLING SYSTEMS | 227TBN036**AA* | CAP**4821AL* | 88*TB60110C21*** | 33800 | 34800 | 15.2 | 11.7 | 7.8 | 2.22 | 62 | 50 | 213743111
CARRIER | 25TPB736A**30* | CAP**4821AL* | 58TN*B110C21**20 | 33800 | 34800 | 15.2 | 11.7 | 7.8 | 2.22 | 62 | 50 | 213743109
CARRIER | GH7TAN436**AA* | CAP**4821AL* | 58TN*B110C21**20 | 33800 | 34800 | 15.2 | 11.7 | 7.8 | 2.22 | 62 | 50 | 213743110
BRYANT HEATING AND COOLING SYSTEMS | 227TAN036**AA* | CAP**4821AL* | 88*TB60110C21*** | 33800 | 34800 | 15.2 | 11.7 | 7.8 | 2.22 | 62 | 50 | 213743108
KENMORE | N4H7T36*K*AAA* | EA*4X48L21A* | *80CTL0902120B* | 33600 | 35000 | 15.2 | 11.7 | 7.8 | 2.22 | 62 | 50 | 213743104
TEMPSTAR | N4H7T36*K*AAA* | EA*4X48L21A* | *80CTL0902120B* | 33600 | 35000 | 15.2 | 11.7 | 7.8 | 2.22 | 62 | 50 | 213743106
MARATHERM | N4H7T36*K*AAA* | EA*4X48L21A* | *80CTL0902120B* | 33600 | 35000 | 15.2 | 11.7 | 7.8 | 2.22 | 62 | 50 | 213743105
AIRQUEST | N4H7T36*K*AAA* | EA*4X48L21A* | *80CTL0902120B* | 33600 | 35000 | 15.2 | 11.7 | 7.8 | 2.22 | 62 | 50 | 213743099
DAY & NIGHT | N4H7T36*K*AAA* | EA*4X48L21A* | *80CTL0902120B* | 33600 | 35000 | 15.2 | 11.7 | 7.8 | 2.22 | 62 | 50 | 213743102
KEEPRITE | N4H7T36*K*AAA* | EA*4X48L21A* | *80CTL0902120B* | 33600 | 35000 | 15.2 | 11.7 | 7.8 | 2.22 | 62 | 50 | 213743103
COMFORTMAKER | N4H7T36*K*AAA* | EA*4X48L21A* | *80CTL0902120B* | 33600 | 35000 | 15.2 | 11.7 | 7.8 | 2.22 | 62 | 50 | 213743101
ARCOAIRE | N4H7T36*K*AAA* | EA*4X48L21A* | *80CTL0902120B* | 33600 | 35000 | 15.2 | 11.7 | 7.8 | 2.22 | 62 | 50 | 213743100
CARRIER | 25TPB736A**30* | CAP**4821AL* | 58TN*B090C21**20 | 33600 | 35000 | 15.2 | 11.7 | 7.8 | 2.22 | 62 | 50 | 213743093
BRYANT HEATING AND COOLING SYSTEMS | PH7TAN436**AA* | CAP**4821AL* | 88*TB60090C21*** | 33600 | 35000 | 15.2 | 11.7 | 7.8 | 2.22 | 62 | 50 | 213743097
BRYANT HEATING AND COOLING SYSTEMS | GH7TAN436**AA* | CAP**4821AL* | 88*TB60090C21*** | 33600 | 35000 | 15.2 | 11.7 | 7.8 | 2.22 | 62 | 50 | 213743096
BRYANT HEATING AND COOLING SYSTEMS | 227TBN036**AA* | CAP**4821AL* | 88*TB60090C21*** | 33600 | 35000 | 15.2 | 11.7 | 7.8 | 2.22 | 62 | 50 | 213743095
CARRIER | GH7TAN436**AA* | CAP**4821AL* | 58TN*B090C21**20 | 33600 | 35000 | 15.2 | 11.7 | 7.8 | 2.22 | 62 | 50 | 213743094
KENMORE | N4H7T36*K*AAA* | EA*4X48L21A* | *80CTL0901716B* | 33600 | 35000 | 15.2 | 11.7 | 7.8 | 2.2 | 61 | 50 | 213743088
BRYANT HEATING AND COOLING SYSTEMS | 227TAN036**AA* | CAP**4821AL* | 88*TB60090C21*** | 33600 | 35000 | 15.2 | 11.7 | 7.8 | 2.22 | 62 | 50 | 213743092
COMFORTMAKER | N4H7T36*K*AAA* | EA*4X48L21A* | *80CTL0702120B* | 33800 | 35200 | 15.2 | 11.7 | 7.8 | 2.2 | 61 | 50 | 213743069
MARATHERM | N4H7T36*K*AAA* | EA*4X48L21A* | *80CTL0901716B* | 33600 | 35000 | 15.2 | 11.7 | 7.8 | 2.2 | 61 | 50 | 213743089
TEMPSTAR | N4H7T36*K*AAA* | EA*4X48L21A* | *80CTL0901716B* | 33600 | 35000 | 15.2 | 11.7 | 7.8 | 2.2 | 61 | 50 | 213743090
ARCOAIRE | N4H7T36*K*AAA* | EA*4X48L21A* | *80CTL0901716B* | 33600 | 35000 | 15.2 | 11.7 | 7.8 | 2.2 | 61 | 50 | 213743084
DAY & NIGHT | N4H7T36*K*AAA* | EA*4X42L24A* | *96CTN0802120B* | 33000 | 34400 | 15.2 | 11.7 | 7.8 | 2.14 | 62 | 50 | 213742702
AIRQUEST | N4H7T36*K*AAA* | EA*4X42L24A* | *96CTN0802120B* | 33000 | 34400 | 15.2 | 11.7 | 7.8 | 2.14 | 62 | 50 | 213742699
ARCOAIRE | N4H7T36*K*AAA* | EA*4X42L24A* | *96CTN0802120B* | 33000 | 34400 | 15.2 | 11.7 | 7.8 | 2.14 | 62 | 50 | 213742700
HEIL | N4H7T36*K*AAA* | EA*4X42L24A* | *96CTN0802120B* | 33000 | 34400 | 15.2 | 11.7 | 7.8 | 2.14 | 62 | 50 | 213742698
BRYANT HEATING AND COOLING SYSTEMS | PH7TAN436**AA* | CAP**4224AL* | 986TD60080C21*** | 33000 | 34400 | 15.2 | 11.7 | 7.8 | 2.14 | 62 | 50 | 213742697
BRYANT HEATING AND COOLING SYSTEMS | GH7TAN436**AA* | CAP**4224AL* | 986TD60080C21*** | 33000 | 34400 | 15.2 | 11.7 | 7.8 | 2.14 | 62 | 50 | 213742696
BRYANT HEATING AND COOLING SYSTEMS | 227TBN036**AA* | CAP**4224AL* | 986TD60080C21*** | 33000 | 34400 | 15.2 | 11.7 | 7.8 | 2.14 | 62 | 50 | 213742695
CARRIER | GH7TAN436**AA* | CAP**4224AL* | 59TN6C080C21**20 | 33000 | 34400 | 15.2 | 11.7 | 7.8 | 2.14 | 62 | 50 | 213742694
CARRIER | 25TPB736A**30* | CAP**4224AL* | 59TN6C080C21**20 | 33000 | 34400 | 15.2 | 11.7 | 7.8 | 2.14 | 62 | 50 | 213742693
BRYANT HEATING AND COOLING SYSTEMS | 227TAN036**AA* | CAP**4224AL* | 986TD60080C21*** | 33000 | 34400 | 15.2 | 11.7 | 7.8 | 2.14 | 62 | 50 | 213742692
TEMPSTAR | N4H7T36*K*AAA* | EA*4X42L24A* | *97CMN1202422B* | 33200 | 34400 | 15.2 | 11.7 | 7.8 | 2.16 | 62 | 50 | 213742690
MARATHERM | N4H7T36*K*AAA* | EA*4X42L24A* | *97CMN1202422B* | 33200 | 34400 | 15.2 | 11.7 | 7.8 | 2.16 | 62 | 50 | 213742689
KENMORE | N4H7T36*K*AAA* | EA*4X42L24A* | *97CMN1202422B* | 33200 | 34400 | 15.2 | 11.7 | 7.8 | 2.16 | 62 | 50 | 213742688
KEEPRITE | N4H7T36*K*AAA* | EA*4X42L24A* | *97CMN1202422B* | 33200 | 34400 | 15.2 | 11.7 | 7.8 | 2.16 | 62 | 50 | 213742687
DAY & NIGHT | N4H7T36*K*AAA* | EA*4X42L24A* | *97CMN1202422B* | 33200 | 34400 | 15.2 | 11.7 | 7.8 | 2.16 | 62 | 50 | 213742686
COMFORTMAKER | N4H7T36*K*AAA* | EA*4X42L24A* | *97CMN1202422B* | 33200 | 34400 | 15.2 | 11.7 | 7.8 | 2.16 | 62 | 50 | 213742685
AIRQUEST | N4H7T36*K*AAA* | EA*4X42L24A* | *97CMN1202422B* | 33200 | 34400 | 15.2 | 11.7 | 7.8 | 2.16 | 62 | 50 | 213742683
ARCOAIRE | N4H7T36*K*AAA* | EA*4X42L24A* | *97CMN1202422B* | 33200 | 34400 | 15.2 | 11.7 | 7.8 | 2.16 | 62 | 50 | 213742684
HEIL | N4H7T36*K*AAA* | EA*4X42L24A* | *97CMN1202422B* | 33200 | 34400 | 15.2 | 11.7 | 7.8 | 2.16 | 62 | 50 | 213742682
BRYANT HEATING AND COOLING SYSTEMS | PH7TAN436**AA* | CAP**4224AL* | 987MC66120C24*** | 33200 | 34400 | 15.2 | 11.7 | 7.8 | 2.16 | 62 | 50 | 213742681
BRYANT HEATING AND COOLING SYSTEMS | GH7TAN436**AA* | CAP**4224AL* | 987MC66120C24*** | 33200 | 34400 | 15.2 | 11.7 | 7.8 | 2.16 | 62 | 50 | 213742680
BRYANT HEATING AND COOLING SYSTEMS | 227TBN036**AA* | CAP**4224AL* | 987MC66120C24*** | 33200 | 34400 | 15.2 | 11.7 | 7.8 | 2.16 | 62 | 50 | 213742679
CARRIER | GH7TAN436**AA* | CAP**4224AL* | 59MN7C120C24**22 | 33200 | 34400 | 15.2 | 11.7 | 7.8 | 2.16 | 62 | 50 | 213742678
CARRIER | 25TPB736A**30* | CAP**4224AL* | 59MN7C120C24**22 | 33200 | 34400 | 15.2 | 11.7 | 7.8 | 2.16 | 62 | 50 | 213742677
BRYANT HEATING AND COOLING SYSTEMS | 227TAN036**AA* | CAP**4224AL* | 987MC66120C24*** | 33200 | 34400 | 15.2 | 11.7 | 7.8 | 2.16 | 62 | 50 | 213742676
TEMPSTAR | N4H7T36*K*AAA* | EA*4X42L24A* | *97CMN1002122B* | 33000 | 34600 | 15.2 | 11.7 | 7.8 | 2.16 | 61 | 50 | 213742674
MARATHERM | N4H7T36*K*AAA* | EA*4X42L24A* | *97CMN1002122B* | 33000 | 34600 | 15.2 | 11.7 | 7.8 | 2.16 | 61 | 50 | 213742673
KENMORE | N4H7T36*K*AAA* | EA*4X42L24A* | *97CMN1002122B* | 33000 | 34600 | 15.2 | 11.7 | 7.8 | 2.16 | 61 | 50 | 213742672
KEEPRITE | N4H7T36*K*AAA* | EA*4X42L24A* | *97CMN1002122B* | 33000 | 34600 | 15.2 | 11.7 | 7.8 | 2.16 | 61 | 50 | 213742671
DAY & NIGHT | N4H7T36*K*AAA* | EA*4X42L24A* | *97CMN1002122B* | 33000 | 34600 | 15.2 | 11.7 | 7.8 | 2.16 | 61 | 50 | 213742670
COMFORTMAKER | N4H7T36*K*AAA* | EA*4X42L24A* | *97CMN1002122B* | 33000 | 34600 | 15.2 | 11.7 | 7.8 | 2.16 | 61 | 50 | 213742669
ARCOAIRE | N4H7T36*K*AAA* | EA*4X42L24A* | *97CMN1002122B* | 33000 | 34600 | 15.2 | 11.7 | 7.8 | 2.16 | 61 | 50 | 213742668
AIRQUEST | N4H7T36*K*AAA* | EA*4X42L24A* | *97CMN1002122B* | 33000 | 34600 | 15.2 | 11.7 | 7.8 | 2.16 | 61 | 50 | 213742667
HEIL | N4H7T36*K*AAA* | EA*4X42L24A* | *97CMN1002122B* | 33000 | 34600 | 15.2 | 11.7 | 7.8 | 2.16 | 61 | 50 | 213742666
BRYANT HEATING AND COOLING SYSTEMS | PH7TAN436**AA* | CAP**4224AL* | 987MC66100C21*** | 33000 | 34600 | 15.2 | 11.7 | 7.8 | 2.16 | 61 | 50 | 213742665
BRYANT HEATING AND COOLING SYSTEMS | GH7TAN436**AA* | CAP**4224AL* | 987MC66100C21*** | 33000 | 34600 | 15.2 | 11.7 | 7.8 | 2.16 | 61 | 50 | 213742664
BRYANT HEATING AND COOLING SYSTEMS | 227TBN036**AA* | CAP**4224AL* | 987MC66100C21*** | 33000 | 34600 | 15.2 | 11.7 | 7.8 | 2.16 | 61 | 50 | 213742663
CARRIER | GH7TAN436**AA* | CAP**4224AL* | 59MN7C100C21**22 | 33000 | 34600 | 15.2 | 11.7 | 7.8 | 2.16 | 61 | 50 | 213742662
CARRIER | 25TPB736A**30* | CAP**4224AL* | 59MN7C100C21**22 | 33000 | 34600 | 15.2 | 11.7 | 7.8 | 2.16 | 61 | 50 | 213742661
ARCOAIRE | N4H7T36*K*AAA* | EA*4X42L24A* | *97CMN0802120B* | 33000 | 34400 | 15.2 | 11.7 | 7.8 | 2.14 | 62 | 50 | 213742652
BRYANT HEATING AND COOLING SYSTEMS | 227TAN036**AA* | CAP**4224AL* | 987MC60080C21*** | 33000 | 34400 | 15.2 | 11.7 | 7.8 | 2.14 | 62 | 50 | 213742644
AIRQUEST | N4H7T36*K*AAA* | EA*4X42L24A* | *97CMN0802120B* | 33000 | 34400 | 15.2 | 11.7 | 7.8 | 2.14 | 62 | 50 | 213742651
HEIL | N4H7T36*K*AAA* | EA*4X42L24A* | *97CMN0802120B* | 33000 | 34400 | 15.2 | 11.7 | 7.8 | 2.14 | 62 | 50 | 213742650
KEEPRITE | N4H7T36*K*AAA* | EA*4X42L24A* | *97CMN0802120B* | 33000 | 34400 | 15.2 | 11.7 | 7.8 | 2.14 | 62 | 50 | 213742655
BRYANT HEATING AND COOLING SYSTEMS | GH7TAN436**AA* | CAP**4224AL* | 987MC60080C21*** | 33000 | 34400 | 15.2 | 11.7 | 7.8 | 2.14 | 62 | 50 | 213742648
BRYANT HEATING AND COOLING SYSTEMS | 227TBN036**AA* | CAP**4224AL* | 987MC60080C21*** | 33000 | 34400 | 15.2 | 11.7 | 7.8 | 2.14 | 62 | 50 | 213742647
BRYANT HEATING AND COOLING SYSTEMS | PH7TAN436**AA* | CAP**4224AL* | 987MC60080C21*** | 33000 | 34400 | 15.2 | 11.7 | 7.8 | 2.14 | 62 | 50 | 213742649
BRYANT HEATING AND COOLING SYSTEMS | 227TAN036**AA* | CAP**4224AL* | 987MC66100C21*** | 33000 | 34600 | 15.2 | 11.7 | 7.8 | 2.16 | 61 | 50 | 213742660
KENMORE | N4H7T36*K*AAA* | EA*4X42L24A* | *97CMN0802120B* | 33000 | 34400 | 15.2 | 11.7 | 7.8 | 2.14 | 62 | 50 | 213742656
DAY & NIGHT | N4H7T36*K*AAA* | EA*4X42L24A* | *97CMN0802120B* | 33000 | 34400 | 15.2 | 11.7 | 7.8 | 2.14 | 62 | 50 | 213742654
COMFORTMAKER | N4H7T36*K*AAA* | EA*4X42L24A* | *97CMN0802120B* | 33000 | 34400 | 15.2 | 11.7 | 7.8 | 2.14 | 62 | 50 | 213742653
TEMPSTAR | N4H7T36*K*AAA* | EA*4X42L24A* | *97CMN0802120B* | 33000 | 34400 | 15.2 | 11.7 | 7.8 | 2.14 | 62 | 50 | 213742658
MARATHERM | N4H7T36*K*AAA* | EA*4X42L24A* | *97CMN0802120B* | 33000 | 34400 | 15.2 | 11.7 | 7.8 | 2.14 | 62 | 50 | 213742657
CARRIER | GH7TAN436**AA* | CAP**4224AL* | 59MN7C080C21**20 | 33000 | 34400 | 15.2 | 11.7 | 7.8 | 2.14 | 62 | 50 | 213742646
CARRIER | 25TPB736A**30* | CAP**4224AL* | 59MN7C080C21**20 | 33000 | 34400 | 15.2 | 11.7 | 7.8 | 2.14 | 62 | 50 | 213742645
DAY & NIGHT | N4H7T36*K*AAA* | EA*4X42L24A* | *80CTL1352422B* | 33000 | 34600 | 15.2 | 11.7 | 7.8 | 2.16 | 61 | 50 | 213742590
COMFORTMAKER | N4H7T36*K*AAA* | EA*4X42L24A* | *80CTL1352422B* | 33000 | 34600 | 15.2 | 11.7 | 7.8 | 2.16 | 61 | 50 | 213742589
ARCOAIRE | N4H7T36*K*AAA* | EA*4X42L24A* | *80CTL1352422B* | 33000 | 34600 | 15.2 | 11.7 | 7.8 | 2.16 | 61 | 50 | 213742588
AIRQUEST | N4H7T36*K*AAA* | EA*4X42L24A* | *80CTL1352422B* | 33000 | 34600 | 15.2 | 11.7 | 7.8 | 2.16 | 61 | 50 | 213742587
HEIL | N4H7T36*K*AAA* | EA*4X42L24A* | *80CTL1352422B* | 33000 | 34600 | 15.2 | 11.7 | 7.8 | 2.16 | 61 | 50 | 213742586
BRYANT HEATING AND COOLING SYSTEMS | PH7TAN436**AA* | CAP**4224AL* | 88*TB66135C24*** | 33000 | 34600 | 15.2 | 11.7 | 7.8 | 2.16 | 61 | 50 | 213742585
BRYANT HEATING AND COOLING SYSTEMS | GH7TAN436**AA* | CAP**4224AL* | 88*TB66135C24*** | 33000 | 34600 | 15.2 | 11.7 | 7.8 | 2.16 | 61 | 50 | 213742584
BRYANT HEATING AND COOLING SYSTEMS | 227TBN036**AA* | CAP**4224AL* | 88*TB66135C24*** | 33000 | 34600 | 15.2 | 11.7 | 7.8 | 2.16 | 61 | 50 | 213742583
CARRIER | GH7TAN436**AA* | CAP**4224AL* | 58TN*B135C24**22 | 33000 | 34600 | 15.2 | 11.7 | 7.8 | 2.16 | 61 | 50 | 213742582
CARRIER | 25TPB736A**30* | CAP**4224AL* | 58TN*B135C24**22 | 33000 | 34600 | 15.2 | 11.7 | 7.8 | 2.16 | 61 | 50 | 213742581
BRYANT HEATING AND COOLING SYSTEMS | 227TAN036**AA* | CAP**4224AL* | 88*TB66135C24*** | 33000 | 34600 | 15.2 | 11.7 | 7.8 | 2.16 | 61 | 50 | 213742580
TEMPSTAR | N4H7T36*K*AAA* | EA*4X42L24A* | *80CTL0902120B* | 33200 | 34600 | 15.2 | 11.7 | 7.8 | 2.16 | 61 | 50 | 213742562
MARATHERM | N4H7T36*K*AAA* | EA*4X42L24A* | *80CTL0902120B* | 33200 | 34600 | 15.2 | 11.7 | 7.8 | 2.16 | 61 | 50 | 213742561
KENMORE | N4H7T36*K*AAA* | EA*4X42L24A* | *80CTL0902120B* | 33200 | 34600 | 15.2 | 11.7 | 7.8 | 2.16 | 61 | 50 | 213742560
KEEPRITE | N4H7T36*K*AAA* | EA*4X42L24A* | *80CTL0902120B* | 33200 | 34600 | 15.2 | 11.7 | 7.8 | 2.16 | 61 | 50 | 213742559
DAY & NIGHT | N4H7T36*K*AAA* | EA*4X42L24A* | *80CTL0902120B* | 33200 | 34600 | 15.2 | 11.7 | 7.8 | 2.16 | 61 | 50 | 213742558
MARATHERM | N4H7T36*K*AAA* | EA*4X36L21A* | *96CTN1002122B* | 32800 | 34400 | 15.2 | 11.7 | 7.8 | 2.12 | 61 | 50 | 213741793
KENMORE | N4H7T36*K*AAA* | EA*4X36L21A* | *96CTN1002122B* | 32800 | 34400 | 15.2 | 11.7 | 7.8 | 2.12 | 61 | 50 | 213741792
KEEPRITE | N4H7T36*K*AAA* | EA*4X36L21A* | *96CTN1002122B* | 32800 | 34400 | 15.2 | 11.7 | 7.8 | 2.12 | 61 | 50 | 213741791
DAY & NIGHT | N4H7T36*K*AAA* | EA*4X36L21A* | *96CTN1002122B* | 32800 | 34400 | 15.2 | 11.7 | 7.8 | 2.12 | 61 | 50 | 213741790
ARCOAIRE | N4H7T36*K*AAA* | EA*4X36L21A* | *96CTN1002122B* | 32800 | 34400 | 15.2 | 11.7 | 7.8 | 2.12 | 61 | 50 | 213741788
COMFORTMAKER | N4H7T36*K*AAA* | EA*4X36L21A* | *96CTN1002122B* | 32800 | 34400 | 15.2 | 11.7 | 7.8 | 2.12 | 61 | 50 | 213741789
AIRQUEST | N4H7T36*K*AAA* | EA*4X36L21A* | *96CTN1002122B* | 32800 | 34400 | 15.2 | 11.7 | 7.8 | 2.12 | 61 | 50 | 213741787
HEIL | N4H7T36*K*AAA* | EA*4X36L21A* | *96CTN1002122B* | 32800 | 34400 | 15.2 | 11.7 | 7.8 | 2.12 | 61 | 50 | 213741786
BRYANT HEATING AND COOLING SYSTEMS | PH7TAN436**AA* | CAP**3621AL* | 986TD66100C21*** | 32800 | 34400 | 15.2 | 11.7 | 7.8 | 2.12 | 61 | 50 | 213741785
BRYANT HEATING AND COOLING SYSTEMS | GH7TAN436**AA* | CAP**3621AL* | 986TD66100C21*** | 32800 | 34400 | 15.2 | 11.7 | 7.8 | 2.12 | 61 | 50 | 213741784
BRYANT HEATING AND COOLING SYSTEMS | 227TBN036**AA* | CAP**3621AL* | 986TD66100C21*** | 32800 | 34400 | 15.2 | 11.7 | 7.8 | 2.12 | 61 | 50 | 213741783
CARRIER | GH7TAN436**AA* | CAP**3621AL* | 59TN6C100C21**22 | 32800 | 34400 | 15.2 | 11.7 | 7.8 | 2.12 | 61 | 50 | 213741782
CARRIER | 25TPB736A**30* | CAP**3621AL* | 59TN6C100C21**22 | 32800 | 34400 | 15.2 | 11.7 | 7.8 | 2.12 | 61 | 50 | 213741781
BRYANT HEATING AND COOLING SYSTEMS | 227TAN036**AA* | CAP**3621AL* | 986TD66100C21*** | 32800 | 34400 | 15.2 | 11.7 | 7.8 | 2.12 | 61 | 50 | 213741780
TEMPSTAR | N4H7T36*K*AAA* | EA*4X36L21A* | *97CMN1002122B* | 32800 | 34400 | 15.2 | 11.7 | 7.8 | 2.12 | 61 | 50 | 213741730
MARATHERM | N4H7T60*K*AAA* | EA*4X61L24A* | *97CMN1202422B* | 54500 | 57500 | 15.2 | 11.7 | 7.8 | 2.24 | 64 | 51 | 213749466
TEMPSTAR | N4H7T60*K*AAA* | EA*4X61L24A* | *97CMN1202422B* | 54500 | 57500 | 15.2 | 11.7 | 7.8 | 2.24 | 64 | 51 | 213749467
KENMORE | N4H7T60*K*AAA* | EA*4X61L24A* | *97CMN1202422B* | 54500 | 57500 | 15.2 | 11.7 | 7.8 | 2.24 | 64 | 51 | 213749465
KEEPRITE | N4H7T60*K*AAA* | EA*4X61L24A* | *97CMN1202422B* | 54500 | 57500 | 15.2 | 11.7 | 7.8 | 2.24 | 64 | 51 | 213749464
DAY & NIGHT | N4H7T60*K*AAA* | EA*4X61L24A* | *97CMN1202422B* | 54500 | 57500 | 15.2 | 11.7 | 7.8 | 2.24 | 64 | 51 | 213749463
AIRQUEST | N4H7T60*K*AAA* | EA*4X61L24A* | *97CMN1202422B* | 54500 | 57500 | 15.2 | 11.7 | 7.8 | 2.24 | 64 | 51 | 213749460
COMFORTMAKER | N4H7T60*K*AAA* | EA*4X61L24A* | *97CMN1202422B* | 54500 | 57500 | 15.2 | 11.7 | 7.8 | 2.24 | 64 | 51 | 213749462
ARCOAIRE | N4H7T60*K*AAA* | EA*4X61L24A* | *97CMN1202422B* | 54500 | 57500 | 15.2 | 11.7 | 7.8 | 2.24 | 64 | 51 | 213749461
HEIL | N4H7T60*K*AAA* | EA*4X61L24A* | *97CMN1202422B* | 54500 | 57500 | 15.2 | 11.7 | 7.8 | 2.24 | 64 | 51 | 213749459
BRYANT HEATING AND COOLING SYSTEMS | PH7TAN460**AA* | CAP**6124AL* | 987MC66120C24*** | 54500 | 57500 | 15.2 | 11.7 | 7.8 | 2.24 | 64 | 51 | 213749458
BRYANT HEATING AND COOLING SYSTEMS | GH7TAN460**AA* | CAP**6124AL* | 987MC66120C24*** | 54500 | 57500 | 15.2 | 11.7 | 7.8 | 2.24 | 64 | 51 | 213749457
BRYANT HEATING AND COOLING SYSTEMS | 227TBN060**AA* | CAP**6124AL* | 987MC66120C24*** | 54500 | 57500 | 15.2 | 11.7 | 7.8 | 2.24 | 64 | 51 | 213749456
CARRIER | 25TPB760A**30* | CAP**6124AL* | 59MN7C120C24**22 | 54500 | 57500 | 15.2 | 11.7 | 7.8 | 2.24 | 64 | 51 | 213749454
CARRIER | GH7TAN460**AA* | CAP**6124AL* | 59MN7C120C24**22 | 54500 | 57500 | 15.2 | 11.7 | 7.8 | 2.24 | 64 | 51 | 213749455
BRYANT HEATING AND COOLING SYSTEMS | 227TAN060**AA* | CAP**6124AL* | 987MC66120C24*** | 54500 | 57500 | 15.2 | 11.7 | 7.8 | 2.24 | 64 | 51 | 213749453
TEMPSTAR | N4H7T60*K*AAA* | EA*4X61L24A* | *97CMN1002122B* | 54500 | 58500 | 15.2 | 11.7 | 7.8 | 2.26 | 64 | 51 | 213749451
KENMORE | N4H7T60*K*AAA* | EA*4X61L24A* | *97CMN1002122B* | 54500 | 58500 | 15.2 | 11.7 | 7.8 | 2.26 | 64 | 51 | 213749449
MARATHERM | N4H7T60*K*AAA* | EA*4X61L24A* | *97CMN1002122B* | 54500 | 58500 | 15.2 | 11.7 | 7.8 | 2.26 | 64 | 51 | 213749450
DAY & NIGHT | N4H7T60*K*AAA* | EA*4X61L24A* | *97CMN1002122B* | 54500 | 58500 | 15.2 | 11.7 | 7.8 | 2.26 | 64 | 51 | 213749447
COMFORTMAKER | N4H7T60*K*AAA* | EA*4X61L24A* | *97CMN1002122B* | 54500 | 58500 | 15.2 | 11.7 | 7.8 | 2.26 | 64 | 51 | 213749446
CARRIER | 25TPB736A**30* | CAP**4321AL* | 59TN6C060C17**14 | 34200 | 35200 | 15.2 | 11.7 | 7.8 | 2.2 | 62 | 51 | 213742965
BRYANT HEATING AND COOLING SYSTEMS | 227TAN036**AA* | CAP**4321AL* | 986TD42060C17*** | 34200 | 35200 | 15.2 | 11.7 | 7.8 | 2.2 | 62 | 51 | 213742964
BRYANT HEATING AND COOLING SYSTEMS | 227TBN036**AA* | CAP**4321AL* | 986TD42060C17*** | 34200 | 35200 | 15.2 | 11.7 | 7.8 | 2.2 | 62 | 51 | 213742967
DAY & NIGHT | N4H7T36*K*AAA* | EA*4X43L21A* | *97CMN1002122B* | 34200 | 35000 | 16 | 12 | 7.8 | 2.22 | 62 | 50 | 213742958
TEMPSTAR | N4H7T36*K*AAA* | EA*4X43L21A* | *97CMN1002122B* | 34200 | 35000 | 16 | 12 | 7.8 | 2.22 | 62 | 50 | 213742962
KENMORE | N4H7T36*K*AAA* | EA*4X43L21A* | *97CMN1002122B* | 34200 | 35000 | 16 | 12 | 7.8 | 2.22 | 62 | 50 | 213742960
ARCOAIRE | N4H7T36*K*AAA* | EA*4X43L21A* | *97CMN1002122B* | 34200 | 35000 | 16 | 12 | 7.8 | 2.22 | 62 | 50 | 213742956
COMFORTMAKER | N4H7T36*K*AAA* | EA*4X43L21A* | *97CMN1002122B* | 34200 | 35000 | 16 | 12 | 7.8 | 2.22 | 62 | 50 | 213742957
TEMPSTAR | N4H7T48*K*AAA* | EA*4X61L21A* | *80CTL0901716B* | 45500 | 47500 | 16 | 12 | 7.8 | 2.26 | 62 | 50 | 213746960
DAY & NIGHT | N4H7T48*K*AAA* | EA*4X61L21A* | *80CTL0901716B* | 45500 | 47500 | 16 | 12 | 7.8 | 2.26 | 62 | 50 | 213746956
ARCOAIRE | N4H7T48*K*AAA* | EA*4X61L21A* | *80CTL0901716B* | 45500 | 47500 | 16 | 12 | 7.8 | 2.26 | 62 | 50 | 213746954
KEEPRITE | N4H7T48*K*AAA* | EA*4X61L21A* | *80CTL0901716B* | 45500 | 47500 | 16 | 12 | 7.8 | 2.26 | 62 | 50 | 213746957
COMFORTMAKER | N4H7T48*K*AAA* | EA*4X61L21A* | *80CTL0901716B* | 45500 | 47500 | 16 | 12 | 7.8 | 2.26 | 62 | 50 | 213746955
AIRQUEST | N4H7T48*K*AAA* | EA*4X61L21A* | *80CTL0901716B* | 45500 | 47500 | 16 | 12 | 7.8 | 2.26 | 62 | 50 | 213746953
HEIL | N4H7T48*K*AAA* | EA*4X61L21A* | *80CTL0901716B* | 45500 | 47500 | 16 | 12 | 7.8 | 2.26 | 62 | 50 | 213746952
BRYANT HEATING AND COOLING SYSTEMS | PH7TAN448**AA* | CAP**6121AL* | 88*TB48090C17*** | 45500 | 47500 | 16 | 12 | 7.8 | 2.26 | 62 | 50 | 213746951
BRYANT HEATING AND COOLING SYSTEMS | GH7TAN448**AA* | CAP**6121AL* | 88*TB48090C17*** | 45500 | 47500 | 16 | 12 | 7.8 | 2.26 | 62 | 50 | 213746950
CARRIER | GH7TAN448**AA* | CAP**6121AL* | 58TN*B090C17**16 | 45500 | 47500 | 16 | 12 | 7.8 | 2.26 | 62 | 50 | 213746948
CARRIER | 25TPB748A**30* | CAP**6121AL* | 58TN*B090C17**16 | 45500 | 47500 | 16 | 12 | 7.8 | 2.26 | 62 | 50 | 213746947
BRYANT HEATING AND COOLING SYSTEMS | 227TBN048**AA* | CAP**6121AL* | 88*TB48090C17*** | 45500 | 47500 | 16 | 12 | 7.8 | 2.26 | 62 | 50 | 213746949
BRYANT HEATING AND COOLING SYSTEMS | 227TAN048**AA* | CAP**6121AL* | 88*TB48090C17*** | 45500 | 47500 | 16 | 12 | 7.8 | 2.26 | 62 | 50 | 213746946
TEMPSTAR | N4H7T48*K*AAA* | EA*4X61L21A* | *80CTL0702120B* | 45500 | 46500 | 16 | 12 | 7.8 | 2.26 | 63 | 51 | 213746944
MARATHERM | N4H7T48*K*AAA* | EA*4X61L21A* | *80CTL0702120B* | 45500 | 46500 | 16 | 12 | 7.8 | 2.26 | 63 | 51 | 213746943
KENMORE | N4H7T48*K*AAA* | EA*4X61L21A* | *80CTL0702120B* | 45500 | 46500 | 16 | 12 | 7.8 | 2.26 | 63 | 51 | 213746942
KEEPRITE | N4H7T48*K*AAA* | EA*4X61L21A* | *80CTL0702120B* | 45500 | 46500 | 16 | 12 | 7.8 | 2.26 | 63 | 51 | 213746941
DAY & NIGHT | N4H7T48*K*AAA* | EA*4X61L21A* | *80CTL0702120B* | 45500 | 46500 | 16 | 12 | 7.8 | 2.26 | 63 | 51 | 213746940
HEIL | N4H7T48*K*AAA* | EA*4X61L21A* | *80CTL0702120B* | 45500 | 46500 | 16 | 12 | 7.8 | 2.26 | 63 | 51 | 213746936
ARCOAIRE | N4H7T48*K*AAA* | EA*4X61L21A* | *80CTL0702120B* | 45500 | 46500 | 16 | 12 | 7.8 | 2.26 | 63 | 51 | 213746938
AIRQUEST | N4H7T48*K*AAA* | EA*4X61L21A* | *80CTL0702120B* | 45500 | 46500 | 16 | 12 | 7.8 | 2.26 | 63 | 51 | 213746937
BRYANT HEATING AND COOLING SYSTEMS | 227TBN048**AA* | CAP**6121AL* | 88*TB60070C21*** | 45500 | 46500 | 16 | 12 | 7.8 | 2.26 | 63 | 51 | 213746933
BRYANT HEATING AND COOLING SYSTEMS | GH7TAN448**AA* | CAP**6121AL* | 88*TB60070C21*** | 45500 | 46500 | 16 | 12 | 7.8 | 2.26 | 63 | 51 | 213746934
CARRIER | 25TPB748A**30* | CAP**6121AL* | 58TN*B070C21**20 | 45500 | 46500 | 16 | 12 | 7.8 | 2.26 | 63 | 51 | 213746931
BRYANT HEATING AND COOLING SYSTEMS | PH7TAN448**AA* | CAP**6121AL* | 88*TB60070C21*** | 45500 | 46500 | 16 | 12 | 7.8 | 2.26 | 63 | 51 | 213746935
CARRIER | GH7TAN448**AA* | CAP**6121AL* | 58TN*B070C21**20 | 45500 | 46500 | 16 | 12 | 7.8 | 2.26 | 63 | 51 | 213746932
KENMORE | N4H7T48*K*AAA* | EA*4X61L21A* | *80CTL0701716B* | 45000 | 46500 | 16 | 11.7 | 7.8 | 2.24 | 63 | 51 | 213746926
TEMPSTAR | N4H7T48*K*AAA* | EA*4X61L21A* | *80CTL0701716B* | 45000 | 46500 | 16 | 11.7 | 7.8 | 2.24 | 63 | 51 | 213746928
BRYANT HEATING AND COOLING SYSTEMS | 227TAN048**AA* | CAP**6121AL* | 88*TB60070C21*** | 45500 | 46500 | 16 | 12 | 7.8 | 2.26 | 63 | 51 | 213746930
MARATHERM | N4H7T48*K*AAA* | EA*4X61L21A* | *80CTL0701716B* | 45000 | 46500 | 16 | 11.7 | 7.8 | 2.24 | 63 | 51 | 213746927
KEEPRITE | N4H7T48*K*AAA* | EA*4X61L21A* | *80CTL0701716B* | 45000 | 46500 | 16 | 11.7 | 7.8 | 2.24 | 63 | 51 | 213746925
BRYANT HEATING AND COOLING SYSTEMS | PH7TAN448**AA* | CAP**6121AL* | 88*TB48070C17*** | 45000 | 46500 | 16 | 11.7 | 7.8 | 2.24 | 63 | 51 | 213746919
COMFORTMAKER | N4H7T48*K*AAA* | EA*4X61L21A* | *80CTL0701716B* | 45000 | 46500 | 16 | 11.7 | 7.8 | 2.24 | 63 | 51 | 213746923
DAY & NIGHT | N4H7T48*K*AAA* | EA*4X61L21A* | *80CTL0701716B* | 45000 | 46500 | 16 | 11.7 | 7.8 | 2.24 | 63 | 51 | 213746924
AIRQUEST | N4H7T48*K*AAA* | EA*4X61L21A* | *80CTL0701716B* | 45000 | 46500 | 16 | 11.7 | 7.8 | 2.24 | 63 | 51 | 213746921
ARCOAIRE | N4H7T48*K*AAA* | EA*4X61L21A* | *80CTL0701716B* | 45000 | 46500 | 16 | 11.7 | 7.8 | 2.24 | 63 | 51 | 213746922
BRYANT HEATING AND COOLING SYSTEMS | 227TAN048**AA* | CAP**6121AL* | 88*TB48070C17*** | 45000 | 46500 | 16 | 11.7 | 7.8 | 2.24 | 63 | 51 | 213746914
HEIL | N4H7T48*K*AAA* | EA*4X61L21A* | *80CTL0701716B* | 45000 | 46500 | 16 | 11.7 | 7.8 | 2.24 | 63 | 51 | 213746920
BRYANT HEATING AND COOLING SYSTEMS | GH7TAN448**AA* | CAP**6121AL* | 88*TB48070C17*** | 45000 | 46500 | 16 | 11.7 | 7.8 | 2.24 | 63 | 51 | 213746918
BRYANT HEATING AND COOLING SYSTEMS | 227TBN048**AA* | CAP**6121AL* | 88*TB48070C17*** | 45000 | 46500 | 16 | 11.7 | 7.8 | 2.24 | 63 | 51 | 213746917
CARRIER | GH7TAN448**AA* | CAP**6121AL* | 58TN*B070C17**16 | 45000 | 46500 | 16 | 11.7 | 7.8 | 2.24 | 63 | 51 | 213746916
CARRIER | 25TPB748A**30* | CAP**6121AL* | 58TN*B070C17**16 | 45000 | 46500 | 16 | 11.7 | 7.8 | 2.24 | 63 | 51 | 213746915
DAY & NIGHT | N4H7T48*K*AAA* | EA*4X60L24A* | *96CTN1002122B* | 44500 | 47000 | 16 | 12 | 7.8 | 2.26 | 62 | 50 | 213746876
TEMPSTAR | N4H7T48*K*AAA* | EA*4X60L24A* | *96CTN1202422B* | 45500 | 47000 | 16 | 12 | 7.8 | 2.26 | 62 | 50 | 213746896
COMFORTMAKER | N4H7T36*K*AAA* | EA*4X42L21A* | *80CTL0902120B* | 33000 | 34600 | 15.2 | 11.7 | 7.8 | 2.16 | 61 | 50 | 213742317
ARCOAIRE | N4H7T36*K*AAA* | EA*4X42L21A* | *80CTL0902120B* | 33000 | 34600 | 15.2 | 11.7 | 7.8 | 2.16 | 61 | 50 | 213742316
HEIL | N4H7T36*K*AAA* | EA*4X42L21A* | *80CTL0902120B* | 33000 | 34600 | 15.2 | 11.7 | 7.8 | 2.16 | 61 | 50 | 213742314
AIRQUEST | N4H7T36*K*AAA* | EA*4X42L21A* | *80CTL0902120B* | 33000 | 34600 | 15.2 | 11.7 | 7.8 | 2.16 | 61 | 50 | 213742315
BRYANT HEATING AND COOLING SYSTEMS | PH7TAN436**AA* | CAP**4221AL* | 88*TB60090C21*** | 33000 | 34600 | 15.2 | 11.7 | 7.8 | 2.16 | 61 | 50 | 213742313
BRYANT HEATING AND COOLING SYSTEMS | 227TAN036**AA* | CAP**4221AL* | 88*TB60090C21*** | 33000 | 34600 | 15.2 | 11.7 | 7.8 | 2.16 | 61 | 50 | 213742308
BRYANT HEATING AND COOLING SYSTEMS | 227TBN036**AA* | CAP**4221AL* | 88*TB60090C21*** | 33000 | 34600 | 15.2 | 11.7 | 7.8 | 2.16 | 61 | 50 | 213742311
BRYANT HEATING AND COOLING SYSTEMS | GH7TAN436**AA* | CAP**4221AL* | 88*TB60090C21*** | 33000 | 34600 | 15.2 | 11.7 | 7.8 | 2.16 | 61 | 50 | 213742312
CARRIER | GH7TAN436**AA* | CAP**4221AL* | 58TN*B090C21**20 | 33000 | 34600 | 15.2 | 11.7 | 7.8 | 2.16 | 61 | 50 | 213742310
CARRIER | 25TPB736A**30* | CAP**4221AL* | 58TN*B090C21**20 | 33000 | 34600 | 15.2 | 11.7 | 7.8 | 2.16 | 61 | 50 | 213742309
TEMPSTAR | N4H7T36*K*AAA* | EA*4X42L21A* | *80CTL0901716B* | 33000 | 34600 | 15.2 | 11.7 | 7.8 | 2.14 | 61 | 50 | 213742306
MARATHERM | N4H7T36*K*AAA* | EA*4X42L21A* | *80CTL0901716B* | 33000 | 34600 | 15.2 | 11.7 | 7.8 | 2.14 | 61 | 50 | 213742305
KENMORE | N4H7T36*K*AAA* | EA*4X42L21A* | *80CTL0901716B* | 33000 | 34600 | 15.2 | 11.7 | 7.8 | 2.14 | 61 | 50 | 213742304
KEEPRITE | N4H7T36*K*AAA* | EA*4X42L21A* | *80CTL0901716B* | 33000 | 34600 | 15.2 | 11.7 | 7.8 | 2.14 | 61 | 50 | 213742303
DAY & NIGHT | N4H7T36*K*AAA* | EA*4X42L21A* | *80CTL0901716B* | 33000 | 34600 | 15.2 | 11.7 | 7.8 | 2.14 | 61 | 50 | 213742302
HEIL | N4H7T36*K*AAA* | EA*4X42L21A* | *80CTL0901716B* | 33000 | 34600 | 15.2 | 11.7 | 7.8 | 2.14 | 61 | 50 | 213742298
COMFORTMAKER | N4H7T36*K*AAA* | EA*4X42L21A* | *80CTL0901716B* | 33000 | 34600 | 15.2 | 11.7 | 7.8 | 2.14 | 61 | 50 | 213742301
ARCOAIRE | N4H7T36*K*AAA* | EA*4X42L21A* | *80CTL0901716B* | 33000 | 34600 | 15.2 | 11.7 | 7.8 | 2.14 | 61 | 50 | 213742300
AIRQUEST | N4H7T36*K*AAA* | EA*4X42L21A* | *80CTL0901716B* | 33000 | 34600 | 15.2 | 11.7 | 7.8 | 2.14 | 61 | 50 | 213742299
BRYANT HEATING AND COOLING SYSTEMS | PH7TAN436**AA* | CAP**4221AL* | 88*TB48090C17*** | 33000 | 34600 | 15.2 | 11.7 | 7.8 | 2.14 | 61 | 50 | 213742297
BRYANT HEATING AND COOLING SYSTEMS | 227TBN036**AA* | CAP**4221AL* | 88*TB48090C17*** | 33000 | 34600 | 15.2 | 11.7 | 7.8 | 2.14 | 61 | 50 | 213742295
BRYANT HEATING AND COOLING SYSTEMS | GH7TAN436**AA* | CAP**4221AL* | 88*TB48090C17*** | 33000 | 34600 | 15.2 | 11.7 | 7.8 | 2.14 | 61 | 50 | 213742296
CARRIER | 25TPB736A**30* | CAP**4221AL* | 58TN*B090C17**16 | 33000 | 34600 | 15.2 | 11.7 | 7.8 | 2.14 | 61 | 50 | 213742293
BRYANT HEATING AND COOLING SYSTEMS | 227TAN036**AA* | CAP**4221AL* | 88*TB48090C17*** | 33000 | 34600 | 15.2 | 11.7 | 7.8 | 2.14 | 61 | 50 | 213742292
CARRIER | GH7TAN436**AA* | CAP**4221AL* | 58TN*B090C17**16 | 33000 | 34600 | 15.2 | 11.7 | 7.8 | 2.14 | 61 | 50 | 213742294
KEEPRITE | N4H7T36*K*AAA* | EA*4X42L21A* | *80CTL0702120B* | 33200 | 34800 | 15.2 | 11.7 | 7.8 | 2.14 | 61 | 50 | 213742287
TEMPSTAR | N4H7T36*K*AAA* | EA*4X42L21A* | *80CTL0702120B* | 33200 | 34800 | 15.2 | 11.7 | 7.8 | 2.14 | 61 | 50 | 213742290
MARATHERM | N4H7T36*K*AAA* | EA*4X42L21A* | *80CTL0702120B* | 33200 | 34800 | 15.2 | 11.7 | 7.8 | 2.14 | 61 | 50 | 213742289
KENMORE | N4H7T36*K*AAA* | EA*4X42L21A* | *80CTL0702120B* | 33200 | 34800 | 15.2 | 11.7 | 7.8 | 2.14 | 61 | 50 | 213742288
COMFORTMAKER | N4H7T36*K*AAA* | EA*4X42L21A* | *80CTL0702120B* | 33200 | 34800 | 15.2 | 11.7 | 7.8 | 2.14 | 61 | 50 | 213742285
ARCOAIRE | N4H7T36*K*AAA* | EA*4X42L21A* | *80CTL0702120B* | 33200 | 34800 | 15.2 | 11.7 | 7.8 | 2.14 | 61 | 50 | 213742284
DAY & NIGHT | N4H7T36*K*AAA* | EA*4X42L21A* | *80CTL0702120B* | 33200 | 34800 | 15.2 | 11.7 | 7.8 | 2.14 | 61 | 50 | 213742286
AIRQUEST | N4H7T36*K*AAA* | EA*4X42L21A* | *80CTL0702120B* | 33200 | 34800 | 15.2 | 11.7 | 7.8 | 2.14 | 61 | 50 | 213742283
HEIL | N4H7T36*K*AAA* | EA*4X42L21A* | *80CTL0702120B* | 33200 | 34800 | 15.2 | 11.7 | 7.8 | 2.14 | 61 | 50 | 213742282
BRYANT HEATING AND COOLING SYSTEMS | PH7TAN436**AA* | CAP**4221AL* | 88*TB60070C21*** | 33200 | 34800 | 15.2 | 11.7 | 7.8 | 2.14 | 61 | 50 | 213742281
BRYANT HEATING AND COOLING SYSTEMS | GH7TAN436**AA* | CAP**4221AL* | 88*TB60070C21*** | 33200 | 34800 | 15.2 | 11.7 | 7.8 | 2.14 | 61 | 50 | 213742280
BRYANT HEATING AND COOLING SYSTEMS | 227TBN036**AA* | CAP**4221AL* | 88*TB60070C21*** | 33200 | 34800 | 15.2 | 11.7 | 7.8 | 2.14 | 61 | 50 | 213742279
CARRIER | GH7TAN436**AA* | CAP**4221AL* | 58TN*B070C21**20 | 33200 | 34800 | 15.2 | 11.7 | 7.8 | 2.14 | 61 | 50 | 213742278
CARRIER | 25TPB736A**30* | CAP**4221AL* | 58TN*B070C21**20 | 33200 | 34800 | 15.2 | 11.7 | 7.8 | 2.14 | 61 | 50 | 213742277
TEMPSTAR | N4H7T36*K*AAA* | EA*4X42L21A* | *80CTL0701716B* | 33000 | 34600 | 15.2 | 11.7 | 7.8 | 2.14 | 61 | 50 | 213742274
BRYANT HEATING AND COOLING SYSTEMS | 227TAN036**AA* | CAP**4221AL* | 88*TB60070C21*** | 33200 | 34800 | 15.2 | 11.7 | 7.8 | 2.14 | 61 | 50 | 213742276
MARATHERM | N4H7T36*K*AAA* | EA*4X42L21A* | *80CTL0701716B* | 33000 | 34600 | 15.2 | 11.7 | 7.8 | 2.14 | 61 | 50 | 213742273
KENMORE | N4H7T36*K*AAA* | EA*4X42L21A* | *80CTL0701716B* | 33000 | 34600 | 15.2 | 11.7 | 7.8 | 2.14 | 61 | 50 | 213742272
KEEPRITE | N4H7T36*K*AAA* | EA*4X42L21A* | *80CTL0701716B* | 33000 | 34600 | 15.2 | 11.7 | 7.8 | 2.14 | 61 | 50 | 213742271
DAY & NIGHT | N4H7T36*K*AAA* | EA*4X42L21A* | *80CTL0701716B* | 33000 | 34600 | 15.2 | 11.7 | 7.8 | 2.14 | 61 | 50 | 213742270
COMFORTMAKER | N4H7T36*K*AAA* | EA*4X42L21A* | *80CTL0701716B* | 33000 | 34600 | 15.2 | 11.7 | 7.8 | 2.14 | 61 | 50 | 213742269
BRYANT HEATING AND COOLING SYSTEMS | 227TBN036**AA* | CAP**4221AL* | 88*TB48070C17*** | 33000 | 34600 | 15.2 | 11.7 | 7.8 | 2.14 | 61 | 50 | 213742263
ARCOAIRE | N4H7T36*K*AAA* | EA*4X42L21A* | *80CTL0701716B* | 33000 | 34600 | 15.2 | 11.7 | 7.8 | 2.14 | 61 | 50 | 213742268
HEIL | N4H7T36*K*AAA* | EA*4X42L21A* | *80CTL0701716B* | 33000 | 34600 | 15.2 | 11.7 | 7.8 | 2.14 | 61 | 50 | 213742266
BRYANT HEATING AND COOLING SYSTEMS | PH7TAN436**AA* | CAP**4221AL* | 88*TB48070C17*** | 33000 | 34600 | 15.2 | 11.7 | 7.8 | 2.14 | 61 | 50 | 213742265
AIRQUEST | N4H7T36*K*AAA* | EA*4X42L21A* | *80CTL0701716B* | 33000 | 34600 | 15.2 | 11.7 | 7.8 | 2.14 | 61 | 50 | 213742267
BRYANT HEATING AND COOLING SYSTEMS | GH7TAN436**AA* | CAP**4221AL* | 88*TB48070C17*** | 33000 | 34600 | 15.2 | 11.7 | 7.8 | 2.14 | 61 | 50 | 213742264
CARRIER | 25TPB736A**30* | CAP**4221AL* | 58TN*B070C17**16 | 33000 | 34600 | 15.2 | 11.7 | 7.8 | 2.14 | 61 | 50 | 213742261
CARRIER | GH7TAN436**AA* | CAP**4221AL* | 58TN*B070C17**16 | 33000 | 34600 | 15.2 | 11.7 | 7.8 | 2.14 | 61 | 50 | 213742262
BRYANT HEATING AND COOLING SYSTEMS | 227TAN036**AA* | CAP**4221AL* | 88*TB48070C17*** | 33000 | 34600 | 15.2 | 11.7 | 7.8 | 2.14 | 61 | 50 | 213742260
BRYANT HEATING AND COOLING SYSTEMS | PH7TAN436**AA* | CAP**4824AL* | 987MC66100C21*** | 33600 | 35000 | 15.2 | 11.7 | 7.8 | 2.22 | 61 | 50 | 213743449
KENMORE | N4H7T36*K*AAA* | EA*4X48L24A* | *97CMN1002122B* | 33600 | 35000 | 15.2 | 11.7 | 7.8 | 2.22 | 61 | 50 | 213743456
DAY & NIGHT | N4H7T36*K*AAA* | EA*4X48L24A* | *97CMN1002122B* | 33600 | 35000 | 15.2 | 11.7 | 7.8 | 2.22 | 61 | 50 | 213743454
ARCOAIRE | N4H7T36*K*AAA* | EA*4X48L24A* | *97CMN1002122B* | 33600 | 35000 | 15.2 | 11.7 | 7.8 | 2.22 | 61 | 50 | 213743452
AIRQUEST | N4H7T36*K*AAA* | EA*4X48L24A* | *97CMN1002122B* | 33600 | 35000 | 15.2 | 11.7 | 7.8 | 2.22 | 61 | 50 | 213743451
HEIL | N4H7T36*K*AAA* | EA*4X48L24A* | *97CMN1002122B* | 33600 | 35000 | 15.2 | 11.7 | 7.8 | 2.22 | 61 | 50 | 213743450
COMFORTMAKER | N4H7T36*K*AAA* | EA*4X48L24A* | *97CMN1002122B* | 33600 | 35000 | 15.2 | 11.7 | 7.8 | 2.22 | 61 | 50 | 213743453
BRYANT HEATING AND COOLING SYSTEMS | GH7TAN436**AA* | CAP**4824AL* | 987MC66100C21*** | 33600 | 35000 | 15.2 | 11.7 | 7.8 | 2.22 | 61 | 50 | 213743448
BRYANT HEATING AND COOLING SYSTEMS | 227TAN036**AA* | CAP**4824AL* | 987MC66100C21*** | 33600 | 35000 | 15.2 | 11.7 | 7.8 | 2.22 | 61 | 50 | 213743444
CARRIER | GH7TAN436**AA* | CAP**4824AL* | 59MN7C100C21**22 | 33600 | 35000 | 15.2 | 11.7 | 7.8 | 2.22 | 61 | 50 | 213743446
CARRIER | 25TPB736A**30* | CAP**4824AL* | 59MN7C100C21**22 | 33600 | 35000 | 15.2 | 11.7 | 7.8 | 2.22 | 61 | 50 | 213743445
KEEPRITE | N4H7T36*K*AAA* | EA*4X48L24A* | *97CMN0602120B* | 33600 | 35000 | 15.2 | 11.7 | 7.8 | 2.2 | 62 | 50 | 213743423
MARATHERM | N4H7T36*K*AAA* | EA*4X48L24A* | *97CMN0602120B* | 33600 | 35000 | 15.2 | 11.7 | 7.8 | 2.2 | 62 | 50 | 213743425
TEMPSTAR | N4H7T36*K*AAA* | EA*4X48L24A* | *97CMN0602120B* | 33600 | 35000 | 15.2 | 11.7 | 7.8 | 2.2 | 62 | 50 | 213743426
COMFORTMAKER | N4H7T36*K*AAA* | EA*4X48L24A* | *97CMN0602120B* | 33600 | 35000 | 15.2 | 11.7 | 7.8 | 2.2 | 62 | 50 | 213743421
KENMORE | N4H7T36*K*AAA* | EA*4X48L24A* | *97CMN0602120B* | 33600 | 35000 | 15.2 | 11.7 | 7.8 | 2.2 | 62 | 50 | 213743424
ARCOAIRE | N4H7T36*K*AAA* | EA*4X48L24A* | *97CMN0602120B* | 33600 | 35000 | 15.2 | 11.7 | 7.8 | 2.2 | 62 | 50 | 213743420
DAY & NIGHT | N4H7T36*K*AAA* | EA*4X48L24A* | *97CMN0602120B* | 33600 | 35000 | 15.2 | 11.7 | 7.8 | 2.2 | 62 | 50 | 213743422
AIRQUEST | N4H7T36*K*AAA* | EA*4X48L24A* | *97CMN0602120B* | 33600 | 35000 | 15.2 | 11.7 | 7.8 | 2.2 | 62 | 50 | 213743419
HEIL | N4H7T36*K*AAA* | EA*4X48L24A* | *97CMN0602120B* | 33600 | 35000 | 15.2 | 11.7 | 7.8 | 2.2 | 62 | 50 | 213743418
BRYANT HEATING AND COOLING SYSTEMS | PH7TAN436**AA* | CAP**4824AL* | 987MC60060C21*** | 33600 | 35000 | 15.2 | 11.7 | 7.8 | 2.2 | 62 | 50 | 213743417
BRYANT HEATING AND COOLING SYSTEMS | 227TBN036**AA* | CAP**4824AL* | 987MC60060C21*** | 33600 | 35000 | 15.2 | 11.7 | 7.8 | 2.2 | 62 | 50 | 213743415
CARRIER | 25TPB736A**30* | CAP**4824AL* | 59MN7C060C21**20 | 33600 | 35000 | 15.2 | 11.7 | 7.8 | 2.2 | 62 | 50 | 213743413
BRYANT HEATING AND COOLING SYSTEMS | 227TAN036**AA* | CAP**4824AL* | 987MC60060C21*** | 33600 | 35000 | 15.2 | 11.7 | 7.8 | 2.2 | 62 | 50 | 213743412
BRYANT HEATING AND COOLING SYSTEMS | GH7TAN436**AA* | CAP**4824AL* | 987MC60060C21*** | 33600 | 35000 | 15.2 | 11.7 | 7.8 | 2.2 | 62 | 50 | 213743416
CARRIER | GH7TAN436**AA* | CAP**4824AL* | 59MN7C060C21**20 | 33600 | 35000 | 15.2 | 11.7 | 7.8 | 2.2 | 62 | 50 | 213743414
DAY & NIGHT | N4H7T36*K*AAA* | EA*4X43L21A* | *96CTN1002122B* | 34200 | 35000 | 16 | 12 | 7.8 | 2.22 | 62 | 50 | 213743022
ARCOAIRE | N4H7T36*K*AAA* | EA*4X43L21A* | *96CTN1002122B* | 34200 | 35000 | 16 | 12 | 7.8 | 2.22 | 62 | 50 | 213743020
BRYANT HEATING AND COOLING SYSTEMS | 227TBN036**AA* | CAP**4321AL* | 986TD66100C21*** | 34200 | 35000 | 16 | 12 | 7.8 | 2.22 | 62 | 50 | 213743015
BRYANT HEATING AND COOLING SYSTEMS | GH7TAN436**AA* | CAP**4321AL* | 986TD66100C21*** | 34200 | 35000 | 16 | 12 | 7.8 | 2.22 | 62 | 50 | 213743016
HEIL | N4H7T36*K*AAA* | EA*4X43L21A* | *96CTN1002122B* | 34200 | 35000 | 16 | 12 | 7.8 | 2.22 | 62 | 50 | 213743018
AIRQUEST | N4H7T36*K*AAA* | EA*4X43L21A* | *96CTN1002122B* | 34200 | 35000 | 16 | 12 | 7.8 | 2.22 | 62 | 50 | 213743019
BRYANT HEATING AND COOLING SYSTEMS | PH7TAN436**AA* | CAP**4321AL* | 986TD66100C21*** | 34200 | 35000 | 16 | 12 | 7.8 | 2.22 | 62 | 50 | 213743017
CARRIER | GH7TAN436**AA* | CAP**4321AL* | 59TN6C100C21**22 | 34200 | 35000 | 16 | 12 | 7.8 | 2.22 | 62 | 50 | 213743014
CARRIER | 25TPB736A**30* | CAP**4321AL* | 59TN6C100C21**22 | 34200 | 35000 | 16 | 12 | 7.8 | 2.22 | 62 | 50 | 213743013
BRYANT HEATING AND COOLING SYSTEMS | 227TAN036**AA* | CAP**4321AL* | 986TD66100C21*** | 34200 | 35000 | 16 | 12 | 7.8 | 2.22 | 62 | 50 | 213743012
KENMORE | N4H7T36*K*AAA* | EA*4X43L21A* | *96CTN0801714B* | 34400 | 35200 | 15.2 | 11.7 | 7.8 | 2.22 | 62 | 51 | 213742992
MARATHERM | N4H7T36*K*AAA* | EA*4X43L21A* | *96CTN0801714B* | 34400 | 35200 | 15.2 | 11.7 | 7.8 | 2.22 | 62 | 51 | 213742993
KEEPRITE | N4H7T36*K*AAA* | EA*4X43L21A* | *96CTN0801714B* | 34400 | 35200 | 15.2 | 11.7 | 7.8 | 2.22 | 62 | 51 | 213742991
TEMPSTAR | N4H7T36*K*AAA* | EA*4X43L21A* | *96CTN0801714B* | 34400 | 35200 | 15.2 | 11.7 | 7.8 | 2.22 | 62 | 51 | 213742994
COMFORTMAKER | N4H7T36*K*AAA* | EA*4X43L21A* | *96CTN0801714B* | 34400 | 35200 | 15.2 | 11.7 | 7.8 | 2.22 | 62 | 51 | 213742989
AIRQUEST | N4H7T36*K*AAA* | EA*4X43L21A* | *96CTN0801714B* | 34400 | 35200 | 15.2 | 11.7 | 7.8 | 2.22 | 62 | 51 | 213742987
ARCOAIRE | N4H7T36*K*AAA* | EA*4X43L21A* | *96CTN0801714B* | 34400 | 35200 | 15.2 | 11.7 | 7.8 | 2.22 | 62 | 51 | 213742988
DAY & NIGHT | N4H7T36*K*AAA* | EA*4X43L21A* | *96CTN0801714B* | 34400 | 35200 | 15.2 | 11.7 | 7.8 | 2.22 | 62 | 51 | 213742990
BRYANT HEATING AND COOLING SYSTEMS | GH7TAN436**AA* | CAP**4321AL* | 986TD42080C17*** | 34400 | 35200 | 15.2 | 11.7 | 7.8 | 2.22 | 62 | 51 | 213742984
BRYANT HEATING AND COOLING SYSTEMS | PH7TAN436**AA* | CAP**4321AL* | 986TD42080C17*** | 34400 | 35200 | 15.2 | 11.7 | 7.8 | 2.22 | 62 | 51 | 213742985
CARRIER | GH7TAN436**AA* | CAP**4321AL* | 59TN6C080C17**14 | 34400 | 35200 | 15.2 | 11.7 | 7.8 | 2.22 | 62 | 51 | 213742982
HEIL | N4H7T36*K*AAA* | EA*4X43L21A* | *96CTN0801714B* | 34400 | 35200 | 15.2 | 11.7 | 7.8 | 2.22 | 62 | 51 | 213742986
BRYANT HEATING AND COOLING SYSTEMS | 227TBN036**AA* | CAP**4321AL* | 986TD42080C17*** | 34400 | 35200 | 15.2 | 11.7 | 7.8 | 2.22 | 62 | 51 | 213742983
CARRIER | 25TPB736A**30* | CAP**4321AL* | 59TN6C080C17**14 | 34400 | 35200 | 15.2 | 11.7 | 7.8 | 2.22 | 62 | 51 | 213742981
BRYANT HEATING AND COOLING SYSTEMS | 227TAN036**AA* | CAP**4321AL* | 986TD42080C17*** | 34400 | 35200 | 15.2 | 11.7 | 7.8 | 2.22 | 62 | 51 | 213742980
MARATHERM | N4H7T36*K*AAA* | EA*4X43L21A* | *96CTN0601714B* | 34200 | 35200 | 15.2 | 11.7 | 7.8 | 2.2 | 62 | 51 | 213742977
KEEPRITE | N4H7T36*K*AAA* | EA*4X43L21A* | *96CTN0601714B* | 34200 | 35200 | 15.2 | 11.7 | 7.8 | 2.2 | 62 | 51 | 213742975
TEMPSTAR | N4H7T36*K*AAA* | EA*4X43L21A* | *96CTN0601714B* | 34200 | 35200 | 15.2 | 11.7 | 7.8 | 2.2 | 62 | 51 | 213742978
KENMORE | N4H7T36*K*AAA* | EA*4X43L21A* | *96CTN0601714B* | 34200 | 35200 | 15.2 | 11.7 | 7.8 | 2.2 | 62 | 51 | 213742976
DAY & NIGHT | N4H7T36*K*AAA* | EA*4X43L21A* | *96CTN0601714B* | 34200 | 35200 | 15.2 | 11.7 | 7.8 | 2.2 | 62 | 51 | 213742974
ARCOAIRE | N4H7T36*K*AAA* | EA*4X43L21A* | *96CTN0601714B* | 34200 | 35200 | 15.2 | 11.7 | 7.8 | 2.2 | 62 | 51 | 213742972
COMFORTMAKER | N4H7T36*K*AAA* | EA*4X43L21A* | *96CTN0601714B* | 34200 | 35200 | 15.2 | 11.7 | 7.8 | 2.2 | 62 | 51 | 213742973
BRYANT HEATING AND COOLING SYSTEMS | PH7TAN436**AA* | CAP**4321AL* | 986TD42060C17*** | 34200 | 35200 | 15.2 | 11.7 | 7.8 | 2.2 | 62 | 51 | 213742969
HEIL | N4H7T36*K*AAA* | EA*4X43L21A* | *96CTN0601714B* | 34200 | 35200 | 15.2 | 11.7 | 7.8 | 2.2 | 62 | 51 | 213742970
AIRQUEST | N4H7T36*K*AAA* | EA*4X43L21A* | *96CTN0601714B* | 34200 | 35200 | 15.2 | 11.7 | 7.8 | 2.2 | 62 | 51 | 213742971
BRYANT HEATING AND COOLING SYSTEMS | GH7TAN436**AA* | CAP**4321AL* | 986TD42060C17*** | 34200 | 35200 | 15.2 | 11.7 | 7.8 | 2.2 | 62 | 51 | 213742968
CARRIER | GH7TAN436**AA* | CAP**4321AL* | 59TN6C060C17**14 | 34200 | 35200 | 15.2 | 11.7 | 7.8 | 2.2 | 62 | 51 | 213742966
ARCOAIRE | N4H7T36*K*AAA* | EA*4X37L21A* | *96CTN0601714B* | 34200 | 35200 | 15.2 | 11.7 | 7.8 | 2.2 | 62 | 51 | 213742188
COMFORTMAKER | N4H7T36*K*AAA* | EA*4X37L21A* | *96CTN0601714B* | 34200 | 35200 | 15.2 | 11.7 | 7.8 | 2.2 | 62 | 51 | 213742189
AIRQUEST | N4H7T36*K*AAA* | EA*4X37L21A* | *96CTN0601714B* | 34200 | 35200 | 15.2 | 11.7 | 7.8 | 2.2 | 62 | 51 | 213742187
HEIL | N4H7T36*K*AAA* | EA*4X37L21A* | *96CTN0601714B* | 34200 | 35200 | 15.2 | 11.7 | 7.8 | 2.2 | 62 | 51 | 213742186
BRYANT HEATING AND COOLING SYSTEMS | PH7TAN436**AA* | CAP**3721AL* | 986TD42060C17*** | 34200 | 35200 | 15.2 | 11.7 | 7.8 | 2.2 | 62 | 51 | 213742185
BRYANT HEATING AND COOLING SYSTEMS | 227TBN036**AA* | CAP**3721AL* | 986TD42060C17*** | 34200 | 35200 | 15.2 | 11.7 | 7.8 | 2.2 | 62 | 51 | 213742183
BRYANT HEATING AND COOLING SYSTEMS | GH7TAN436**AA* | CAP**3721AL* | 986TD42060C17*** | 34200 | 35200 | 15.2 | 11.7 | 7.8 | 2.2 | 62 | 51 | 213742184
CARRIER | GH7TAN436**AA* | CAP**3721AL* | 59TN6C060C17**14 | 34200 | 35200 | 15.2 | 11.7 | 7.8 | 2.2 | 62 | 51 | 213742182
BRYANT HEATING AND COOLING SYSTEMS | 227TAN036**AA* | CAP**3721AL* | 986TD42060C17*** | 34200 | 35200 | 15.2 | 11.7 | 7.8 | 2.2 | 62 | 51 | 213742180
CARRIER | 25TPB736A**30* | CAP**3721AL* | 59TN6C060C17**14 | 34200 | 35200 | 15.2 | 11.7 | 7.8 | 2.2 | 62 | 51 | 213742181
AIRQUEST | N4H7T36*K*AAA* | EA*4X37L21A* | *97CMN1002122B* | 34200 | 35000 | 16 | 11.7 | 7.8 | 2.22 | 62 | 50 | 213742171
MARATHERM | N4H7T36*K*AAA* | EA*4X37L21A* | *97CMN1002122B* | 34200 | 35000 | 16 | 11.7 | 7.8 | 2.22 | 62 | 50 | 213742177
KENMORE | N4H7T36*K*AAA* | EA*4X37L21A* | *97CMN1002122B* | 34200 | 35000 | 16 | 11.7 | 7.8 | 2.22 | 62 | 50 | 213742176
KEEPRITE | N4H7T36*K*AAA* | EA*4X37L21A* | *97CMN1002122B* | 34200 | 35000 | 16 | 11.7 | 7.8 | 2.22 | 62 | 50 | 213742175
TEMPSTAR | N4H7T36*K*AAA* | EA*4X37L21A* | *97CMN1002122B* | 34200 | 35000 | 16 | 11.7 | 7.8 | 2.22 | 62 | 50 | 213742178
DAY & NIGHT | N4H7T36*K*AAA* | EA*4X37L21A* | *97CMN1002122B* | 34200 | 35000 | 16 | 11.7 | 7.8 | 2.22 | 62 | 50 | 213742174
COMFORTMAKER | N4H7T36*K*AAA* | EA*4X37L21A* | *97CMN1002122B* | 34200 | 35000 | 16 | 11.7 | 7.8 | 2.22 | 62 | 50 | 213742173
ARCOAIRE | N4H7T36*K*AAA* | EA*4X37L21A* | *97CMN1002122B* | 34200 | 35000 | 16 | 11.7 | 7.8 | 2.22 | 62 | 50 | 213742172
BRYANT HEATING AND COOLING SYSTEMS | PH7TAN436**AA* | CAP**3721AL* | 987MC66100C21*** | 34200 | 35000 | 16 | 11.7 | 7.8 | 2.22 | 62 | 50 | 213742169
BRYANT HEATING AND COOLING SYSTEMS | GH7TAN436**AA* | CAP**3721AL* | 987MC66100C21*** | 34200 | 35000 | 16 | 11.7 | 7.8 | 2.22 | 62 | 50 | 213742168
BRYANT HEATING AND COOLING SYSTEMS | 227TBN036**AA* | CAP**3721AL* | 987MC66100C21*** | 34200 | 35000 | 16 | 11.7 | 7.8 | 2.22 | 62 | 50 | 213742167
HEIL | N4H7T36*K*AAA* | EA*4X37L21A* | *97CMN1002122B* | 34200 | 35000 | 16 | 11.7 | 7.8 | 2.22 | 62 | 50 | 213742170
CARRIER | GH7TAN436**AA* | CAP**3721AL* | 59MN7C100C21**22 | 34200 | 35000 | 16 | 11.7 | 7.8 | 2.22 | 62 | 50 | 213742166
CARRIER | 25TPB736A**30* | CAP**3721AL* | 59MN7C100C21**22 | 34200 | 35000 | 16 | 11.7 | 7.8 | 2.22 | 62 | 50 | 213742165
BRYANT HEATING AND COOLING SYSTEMS | 227TAN036**AA* | CAP**3721AL* | 987MC66100C21*** | 34200 | 35000 | 16 | 11.7 | 7.8 | 2.22 | 62 | 50 | 213742164
MARATHERM | N4H7T36*K*AAA* | EA*4X37L21A* | *97CMN0602120B* | 34200 | 35200 | 15.2 | 11.7 | 7.8 | 2.2 | 62 | 51 | 213742129
TEMPSTAR | N4H7T36*K*AAA* | EA*4X37L21A* | *97CMN0602120B* | 34200 | 35200 | 15.2 | 11.7 | 7.8 | 2.2 | 62 | 51 | 213742130
DAY & NIGHT | N4H7T36*K*AAA* | EA*4X37L21A* | *97CMN0602120B* | 34200 | 35200 | 15.2 | 11.7 | 7.8 | 2.2 | 62 | 51 | 213742126
KENMORE | N4H7T36*K*AAA* | EA*4X37L21A* | *97CMN0602120B* | 34200 | 35200 | 15.2 | 11.7 | 7.8 | 2.2 | 62 | 51 | 213742128
KEEPRITE | N4H7T36*K*AAA* | EA*4X37L21A* | *97CMN0602120B* | 34200 | 35200 | 15.2 | 11.7 | 7.8 | 2.2 | 62 | 51 | 213742127
BRYANT HEATING AND COOLING SYSTEMS | PH7TAN460**AA* | CAP**6124AL* | 88*TB66135C24*** | 55000 | 57500 | 15.5 | 11.7 | 7.8 | 2.26 | 64 | 51 | 213749362
TEMPSTAR | N4H7T60*K*AAA* | EA*4X61L24A* | *80CTL1352422B* | 55000 | 57500 | 15.5 | 11.7 | 7.8 | 2.26 | 64 | 51 | 213749371
KEEPRITE | N4H7T60*K*AAA* | EA*4X61L24A* | *80CTL1352422B* | 55000 | 57500 | 15.5 | 11.7 | 7.8 | 2.26 | 64 | 51 | 213749368
KENMORE | N4H7T60*K*AAA* | EA*4X61L24A* | *80CTL1352422B* | 55000 | 57500 | 15.5 | 11.7 | 7.8 | 2.26 | 64 | 51 | 213749369
COMFORTMAKER | N4H7T60*K*AAA* | EA*4X61L24A* | *80CTL1352422B* | 55000 | 57500 | 15.5 | 11.7 | 7.8 | 2.26 | 64 | 51 | 213749366
MARATHERM | N4H7T60*K*AAA* | EA*4X61L24A* | *80CTL1352422B* | 55000 | 57500 | 15.5 | 11.7 | 7.8 | 2.26 | 64 | 51 | 213749370
ARCOAIRE | N4H7T60*K*AAA* | EA*4X61L24A* | *80CTL1352422B* | 55000 | 57500 | 15.5 | 11.7 | 7.8 | 2.26 | 64 | 51 | 213749365
DAY & NIGHT | N4H7T60*K*AAA* | EA*4X61L24A* | *80CTL1352422B* | 55000 | 57500 | 15.5 | 11.7 | 7.8 | 2.26 | 64 | 51 | 213749367
AIRQUEST | N4H7T60*K*AAA* | EA*4X61L24A* | *80CTL1352422B* | 55000 | 57500 | 15.5 | 11.7 | 7.8 | 2.26 | 64 | 51 | 213749364
HEIL | N4H7T60*K*AAA* | EA*4X61L24A* | *80CTL1352422B* | 55000 | 57500 | 15.5 | 11.7 | 7.8 | 2.26 | 64 | 51 | 213749363
CARRIER | GH7TAN460**AA* | CAP**6124AL* | 58TN*B135C24**22 | 55000 | 57500 | 15.5 | 11.7 | 7.8 | 2.26 | 64 | 51 | 213749359
BRYANT HEATING AND COOLING SYSTEMS | 227TBN060**AA* | CAP**6124AL* | 88*TB66135C24*** | 55000 | 57500 | 15.5 | 11.7 | 7.8 | 2.26 | 64 | 51 | 213749360
BRYANT HEATING AND COOLING SYSTEMS | GH7TAN460**AA* | CAP**6124AL* | 88*TB66135C24*** | 55000 | 57500 | 15.5 | 11.7 | 7.8 | 2.26 | 64 | 51 | 213749361
CARRIER | 25TPB760A**30* | CAP**6124AL* | 58TN*B135C24**22 | 55000 | 57500 | 15.5 | 11.7 | 7.8 | 2.26 | 64 | 51 | 213749358
BRYANT HEATING AND COOLING SYSTEMS | 227TAN060**AA* | CAP**6124AL* | 88*TB66135C24*** | 55000 | 57500 | 15.5 | 11.7 | 7.8 | 2.26 | 64 | 51 | 213749357
TEMPSTAR | N4H7T36*K*AAA* | EA*4X42L21A* | *97CMN1002122B* | 33000 | 34600 | 15.2 | 11.7 | 7.8 | 2.14 | 61 | 50 | 213742466
ARCOAIRE | N4H7T36*K*AAA* | EA*4X42L21A* | *97CMN1002122B* | 33000 | 34600 | 15.2 | 11.7 | 7.8 | 2.14 | 61 | 50 | 213742460
KEEPRITE | N4H7T36*K*AAA* | EA*4X42L21A* | *97CMN1002122B* | 33000 | 34600 | 15.2 | 11.7 | 7.8 | 2.14 | 61 | 50 | 213742463
COMFORTMAKER | N4H7T36*K*AAA* | EA*4X42L21A* | *97CMN1002122B* | 33000 | 34600 | 15.2 | 11.7 | 7.8 | 2.14 | 61 | 50 | 213742461
DAY & NIGHT | N4H7T36*K*AAA* | EA*4X42L21A* | *97CMN1002122B* | 33000 | 34600 | 15.2 | 11.7 | 7.8 | 2.14 | 61 | 50 | 213742462
MARATHERM | N4H7T36*K*AAA* | EA*4X42L21A* | *97CMN1002122B* | 33000 | 34600 | 15.2 | 11.7 | 7.8 | 2.14 | 61 | 50 | 213742465
AIRQUEST | N4H7T36*K*AAA* | EA*4X42L21A* | *97CMN1002122B* | 33000 | 34600 | 15.2 | 11.7 | 7.8 | 2.14 | 61 | 50 | 213742459
KENMORE | N4H7T36*K*AAA* | EA*4X42L21A* | *97CMN1002122B* | 33000 | 34600 | 15.2 | 11.7 | 7.8 | 2.14 | 61 | 50 | 213742464
BRYANT HEATING AND COOLING SYSTEMS | 227TBN036**AA* | CAP**4221AL* | 987MC66100C21*** | 33000 | 34600 | 15.2 | 11.7 | 7.8 | 2.14 | 61 | 50 | 213742455
HEIL | N4H7T36*K*AAA* | EA*4X42L21A* | *97CMN1002122B* | 33000 | 34600 | 15.2 | 11.7 | 7.8 | 2.14 | 61 | 50 | 213742458
BRYANT HEATING AND COOLING SYSTEMS | GH7TAN436**AA* | CAP**4221AL* | 987MC66100C21*** | 33000 | 34600 | 15.2 | 11.7 | 7.8 | 2.14 | 61 | 50 | 213742456
BRYANT HEATING AND COOLING SYSTEMS | PH7TAN436**AA* | CAP**4221AL* | 987MC66100C21*** | 33000 | 34600 | 15.2 | 11.7 | 7.8 | 2.14 | 61 | 50 | 213742457
CARRIER | 25TPB736A**30* | CAP**4221AL* | 59MN7C100C21**22 | 33000 | 34600 | 15.2 | 11.7 | 7.8 | 2.14 | 61 | 50 | 213742453
BRYANT HEATING AND COOLING SYSTEMS | 227TAN036**AA* | CAP**4221AL* | 987MC66100C21*** | 33000 | 34600 | 15.2 | 11.7 | 7.8 | 2.14 | 61 | 50 | 213742452
CARRIER | GH7TAN436**AA* | CAP**4221AL* | 59MN7C100C21**22 | 33000 | 34600 | 15.2 | 11.7 | 7.8 | 2.14 | 61 | 50 | 213742454
DAY & NIGHT | N4H7T48*K*AAA* | EA*4X60L24A* | *96CTN1202422B* | 45500 | 47000 | 16 | 12 | 7.8 | 2.26 | 62 | 50 | 213746892
MARATHERM | N4H7T48*K*AAA* | EA*4X60L24A* | *96CTN1202422B* | 45500 | 47000 | 16 | 12 | 7.8 | 2.26 | 62 | 50 | 213746895
KENMORE | N4H7T48*K*AAA* | EA*4X60L24A* | *96CTN1202422B* | 45500 | 47000 | 16 | 12 | 7.8 | 2.26 | 62 | 50 | 213746894
KEEPRITE | N4H7T48*K*AAA* | EA*4X60L24A* | *96CTN1202422B* | 45500 | 47000 | 16 | 12 | 7.8 | 2.26 | 62 | 50 | 213746893
ARCOAIRE | N4H7T48*K*AAA* | EA*4X60L24A* | *96CTN1202422B* | 45500 | 47000 | 16 | 12 | 7.8 | 2.26 | 62 | 50 | 213746890
BRYANT HEATING AND COOLING SYSTEMS | GH7TAN448**AA* | CAP**6024AL* | 986TD66120C24*** | 45500 | 47000 | 16 | 12 | 7.8 | 2.26 | 62 | 50 | 213746886
AIRQUEST | N4H7T48*K*AAA* | EA*4X60L24A* | *96CTN1202422B* | 45500 | 47000 | 16 | 12 | 7.8 | 2.26 | 62 | 50 | 213746889
COMFORTMAKER | N4H7T48*K*AAA* | EA*4X60L24A* | *96CTN1202422B* | 45500 | 47000 | 16 | 12 | 7.8 | 2.26 | 62 | 50 | 213746891
HEIL | N4H7T48*K*AAA* | EA*4X60L24A* | *96CTN1202422B* | 45500 | 47000 | 16 | 12 | 7.8 | 2.26 | 62 | 50 | 213746888
BRYANT HEATING AND COOLING SYSTEMS | PH7TAN448**AA* | CAP**6024AL* | 986TD66120C24*** | 45500 | 47000 | 16 | 12 | 7.8 | 2.26 | 62 | 50 | 213746887
BRYANT HEATING AND COOLING SYSTEMS | 227TAN048**AA* | CAP**6024AL* | 986TD66120C24*** | 45500 | 47000 | 16 | 12 | 7.8 | 2.26 | 62 | 50 | 213746882
BRYANT HEATING AND COOLING SYSTEMS | 227TBN048**AA* | CAP**6024AL* | 986TD66120C24*** | 45500 | 47000 | 16 | 12 | 7.8 | 2.26 | 62 | 50 | 213746885
CARRIER | 25TPB748A**30* | CAP**6024AL* | 59TN6C120C24**22 | 45500 | 47000 | 16 | 12 | 7.8 | 2.26 | 62 | 50 | 213746883
CARRIER | GH7TAN448**AA* | CAP**6024AL* | 59TN6C120C24**22 | 45500 | 47000 | 16 | 12 | 7.8 | 2.26 | 62 | 50 | 213746884
TEMPSTAR | N4H7T48*K*AAA* | EA*4X60L24A* | *96CTN1002122B* | 44500 | 47000 | 16 | 12 | 7.8 | 2.26 | 62 | 50 | 213746880
MARATHERM | N4H7T48*K*AAA* | EA*4X60L24A* | *96CTN1002122B* | 44500 | 47000 | 16 | 12 | 7.8 | 2.26 | 62 | 50 | 213746879
KENMORE | N4H7T48*K*AAA* | EA*4X60L24A* | *96CTN1002122B* | 44500 | 47000 | 16 | 12 | 7.8 | 2.26 | 62 | 50 | 213746878
KEEPRITE | N4H7T48*K*AAA* | EA*4X60L24A* | *96CTN1002122B* | 44500 | 47000 | 16 | 12 | 7.8 | 2.26 | 62 | 50 | 213746877
AIRQUEST | N4H7T48*K*AAA* | EA*4X60L24A* | *96CTN1002122B* | 44500 | 47000 | 16 | 12 | 7.8 | 2.26 | 62 | 50 | 213746873
COMFORTMAKER | N4H7T48*K*AAA* | EA*4X60L24A* | *96CTN1002122B* | 44500 | 47000 | 16 | 12 | 7.8 | 2.26 | 62 | 50 | 213746875
ARCOAIRE | N4H7T48*K*AAA* | EA*4X60L24A* | *96CTN1002122B* | 44500 | 47000 | 16 | 12 | 7.8 | 2.26 | 62 | 50 | 213746874
HEIL | N4H7T48*K*AAA* | EA*4X60L24A* | *96CTN1002122B* | 44500 | 47000 | 16 | 12 | 7.8 | 2.26 | 62 | 50 | 213746872
CARRIER | 25TPB748A**30* | CAP**6024AL* | 59TN6C100C21**22 | 44500 | 47000 | 16 | 12 | 7.8 | 2.26 | 62 | 50 | 213746867
BRYANT HEATING AND COOLING SYSTEMS | PH7TAN448**AA* | CAP**6024AL* | 986TD66100C21*** | 44500 | 47000 | 16 | 12 | 7.8 | 2.26 | 62 | 50 | 213746871
BRYANT HEATING AND COOLING SYSTEMS | 227TBN048**AA* | CAP**6024AL* | 986TD66100C21*** | 44500 | 47000 | 16 | 12 | 7.8 | 2.26 | 62 | 50 | 213746869
BRYANT HEATING AND COOLING SYSTEMS | GH7TAN448**AA* | CAP**6024AL* | 986TD66100C21*** | 44500 | 47000 | 16 | 12 | 7.8 | 2.26 | 62 | 50 | 213746870
CARRIER | GH7TAN448**AA* | CAP**6024AL* | 59TN6C100C21**22 | 44500 | 47000 | 16 | 12 | 7.8 | 2.26 | 62 | 50 | 213746868
BRYANT HEATING AND COOLING SYSTEMS | 227TAN048**AA* | CAP**6024AL* | 986TD66100C21*** | 44500 | 47000 | 16 | 12 | 7.8 | 2.26 | 62 | 50 | 213746866
CARRIER | 25TPB748A**30* | CAP**4824AL* | 58TN*B070C21**20 | 44500 | 47000 | 16 | 11.7 | 7.8 | 2.24 | 62 | 50 | 213746476
CARRIER | GH7TAN448**AA* | CAP**4824AL* | 58TN*B070C21**20 | 44500 | 47000 | 16 | 11.7 | 7.8 | 2.24 | 62 | 50 | 213746477
BRYANT HEATING AND COOLING SYSTEMS | 227TAN048**AA* | CAP**4824AL* | 88*TB60070C21*** | 44500 | 47000 | 16 | 11.7 | 7.8 | 2.24 | 62 | 50 | 213746475
DAY & NIGHT | N4H7T48*K*AAA* | EA*4X60L24A* | *80CTL1352422B* | 44500 | 46000 | 16 | 12 | 7.8 | 2.26 | 63 | 51 | 213746748
COMFORTMAKER | N4H7T48*K*AAA* | EA*4X60L24A* | *80CTL1352422B* | 44500 | 46000 | 16 | 12 | 7.8 | 2.26 | 63 | 51 | 213746747
ARCOAIRE | N4H7T48*K*AAA* | EA*4X60L24A* | *80CTL1352422B* | 44500 | 46000 | 16 | 12 | 7.8 | 2.26 | 63 | 51 | 213746746
AIRQUEST | N4H7T48*K*AAA* | EA*4X60L24A* | *80CTL1352422B* | 44500 | 46000 | 16 | 12 | 7.8 | 2.26 | 63 | 51 | 213746745
HEIL | N4H7T48*K*AAA* | EA*4X60L24A* | *80CTL1352422B* | 44500 | 46000 | 16 | 12 | 7.8 | 2.26 | 63 | 51 | 213746744
BRYANT HEATING AND COOLING SYSTEMS | PH7TAN448**AA* | CAP**6024AL* | 88*TB66135C24*** | 44500 | 46000 | 16 | 12 | 7.8 | 2.26 | 63 | 51 | 213746743
CARRIER | 25TPB736A**30* | CAP**4221AL* | 59TN6C100C21**22 | 33000 | 34600 | 15.2 | 11.7 | 7.8 | 2.14 | 61 | 50 | 213742517
BRYANT HEATING AND COOLING SYSTEMS | 227TAN036**AA* | CAP**4221AL* | 986TD66100C21*** | 33000 | 34600 | 15.2 | 11.7 | 7.8 | 2.14 | 61 | 50 | 213742516
KENMORE | N4H7T48*K*AAA* | EA*4X60L24A* | *80CTL0902120B* | 45500 | 47000 | 16 | 12 | 7.8 | 2.26 | 62 | 50 | 213746718
KEEPRITE | N4H7T48*K*AAA* | EA*4X60L24A* | *80CTL0902120B* | 45500 | 47000 | 16 | 12 | 7.8 | 2.26 | 62 | 50 | 213746717
MARATHERM | N4H7T36*K*AAA* | EA*4X48L21A* | *80CTL0702120B* | 33800 | 35200 | 15.2 | 11.7 | 7.8 | 2.2 | 61 | 50 | 213743073
DAY & NIGHT | N4H7T36*K*AAA* | EA*4X48L21A* | *80CTL0702120B* | 33800 | 35200 | 15.2 | 11.7 | 7.8 | 2.2 | 61 | 50 | 213743070
KEEPRITE | N4H7T36*K*AAA* | EA*4X48L21A* | *80CTL0702120B* | 33800 | 35200 | 15.2 | 11.7 | 7.8 | 2.2 | 61 | 50 | 213743071
AIRQUEST | N4H7T36*K*AAA* | EA*4X48L21A* | *80CTL0702120B* | 33800 | 35200 | 15.2 | 11.7 | 7.8 | 2.2 | 61 | 50 | 213743067
HEIL | N4H7T36*K*AAA* | EA*4X48L21A* | *80CTL0702120B* | 33800 | 35200 | 15.2 | 11.7 | 7.8 | 2.2 | 61 | 50 | 213743066
ARCOAIRE | N4H7T36*K*AAA* | EA*4X48L21A* | *80CTL0702120B* | 33800 | 35200 | 15.2 | 11.7 | 7.8 | 2.2 | 61 | 50 | 213743068
BRYANT HEATING AND COOLING SYSTEMS | PH7TAN436**AA* | CAP**4821AL* | 88*TB60070C21*** | 33800 | 35200 | 15.2 | 11.7 | 7.8 | 2.2 | 61 | 50 | 213743065
BRYANT HEATING AND COOLING SYSTEMS | GH7TAN436**AA* | CAP**4821AL* | 88*TB60070C21*** | 33800 | 35200 | 15.2 | 11.7 | 7.8 | 2.2 | 61 | 50 | 213743064
CARRIER | 25TPB736A**30* | CAP**4821AL* | 58TN*B070C21**20 | 33800 | 35200 | 15.2 | 11.7 | 7.8 | 2.2 | 61 | 50 | 213743061
BRYANT HEATING AND COOLING SYSTEMS | 227TBN036**AA* | CAP**4821AL* | 88*TB60070C21*** | 33800 | 35200 | 15.2 | 11.7 | 7.8 | 2.2 | 61 | 50 | 213743063
BRYANT HEATING AND COOLING SYSTEMS | 227TAN036**AA* | CAP**4821AL* | 88*TB60070C21*** | 33800 | 35200 | 15.2 | 11.7 | 7.8 | 2.2 | 61 | 50 | 213743060
CARRIER | GH7TAN436**AA* | CAP**4821AL* | 58TN*B070C21**20 | 33800 | 35200 | 15.2 | 11.7 | 7.8 | 2.2 | 61 | 50 | 213743062
MARATHERM | N4H7T36*K*AAA* | EA*4X48L21A* | *80CTL0701716B* | 33400 | 35000 | 15.2 | 11.7 | 7.8 | 2.2 | 62 | 50 | 213743057
TEMPSTAR | N4H7T36*K*AAA* | EA*4X48L21A* | *80CTL0701716B* | 33400 | 35000 | 15.2 | 11.7 | 7.8 | 2.2 | 62 | 50 | 213743058
KENMORE | N4H7T36*K*AAA* | EA*4X48L21A* | *80CTL0701716B* | 33400 | 35000 | 15.2 | 11.7 | 7.8 | 2.2 | 62 | 50 | 213743056
COMFORTMAKER | N4H7T36*K*AAA* | EA*4X48L21A* | *80CTL0701716B* | 33400 | 35000 | 15.2 | 11.7 | 7.8 | 2.2 | 62 | 50 | 213743053
KEEPRITE | N4H7T36*K*AAA* | EA*4X48L21A* | *80CTL0701716B* | 33400 | 35000 | 15.2 | 11.7 | 7.8 | 2.2 | 62 | 50 | 213743055
DAY & NIGHT | N4H7T36*K*AAA* | EA*4X48L21A* | *80CTL0701716B* | 33400 | 35000 | 15.2 | 11.7 | 7.8 | 2.2 | 62 | 50 | 213743054
BRYANT HEATING AND COOLING SYSTEMS | GH7TAN436**AA* | CAP**4821AL* | 88*TB48070C17*** | 33400 | 35000 | 15.2 | 11.7 | 7.8 | 2.2 | 62 | 50 | 213743048
ARCOAIRE | N4H7T36*K*AAA* | EA*4X48L21A* | *80CTL0701716B* | 33400 | 35000 | 15.2 | 11.7 | 7.8 | 2.2 | 62 | 50 | 213743052
BRYANT HEATING AND COOLING SYSTEMS | 227TBN036**AA* | CAP**4821AL* | 88*TB48070C17*** | 33400 | 35000 | 15.2 | 11.7 | 7.8 | 2.2 | 62 | 50 | 213743047
AIRQUEST | N4H7T36*K*AAA* | EA*4X48L21A* | *80CTL0701716B* | 33400 | 35000 | 15.2 | 11.7 | 7.8 | 2.2 | 62 | 50 | 213743051
HEIL | N4H7T36*K*AAA* | EA*4X48L21A* | *80CTL0701716B* | 33400 | 35000 | 15.2 | 11.7 | 7.8 | 2.2 | 62 | 50 | 213743050
BRYANT HEATING AND COOLING SYSTEMS | PH7TAN436**AA* | CAP**4821AL* | 88*TB48070C17*** | 33400 | 35000 | 15.2 | 11.7 | 7.8 | 2.2 | 62 | 50 | 213743049
BRYANT HEATING AND COOLING SYSTEMS | 227TAN036**AA* | CAP**4821AL* | 88*TB48070C17*** | 33400 | 35000 | 15.2 | 11.7 | 7.8 | 2.2 | 62 | 50 | 213743044
CARRIER | GH7TAN436**AA* | CAP**4821AL* | 58TN*B070C17**16 | 33400 | 35000 | 15.2 | 11.7 | 7.8 | 2.2 | 62 | 50 | 213743046
CARRIER | 25TPB736A**30* | CAP**4821AL* | 58TN*B070C17**16 | 33400 | 35000 | 15.2 | 11.7 | 7.8 | 2.2 | 62 | 50 | 213743045
TEMPSTAR | N4H7T36*K*AAA* | EA*4X43L21A* | *96CTN1002122B* | 34200 | 35000 | 16 | 12 | 7.8 | 2.22 | 62 | 50 | 213743026
KENMORE | N4H7T36*K*AAA* | EA*4X43L21A* | *96CTN1002122B* | 34200 | 35000 | 16 | 12 | 7.8 | 2.22 | 62 | 50 | 213743024
MARATHERM | N4H7T36*K*AAA* | EA*4X43L21A* | *96CTN1002122B* | 34200 | 35000 | 16 | 12 | 7.8 | 2.22 | 62 | 50 | 213743025
COMFORTMAKER | N4H7T36*K*AAA* | EA*4X43L21A* | *96CTN1002122B* | 34200 | 35000 | 16 | 12 | 7.8 | 2.22 | 62 | 50 | 213743021
KEEPRITE | N4H7T36*K*AAA* | EA*4X43L21A* | *96CTN1002122B* | 34200 | 35000 | 16 | 12 | 7.8 | 2.22 | 62 | 50 | 213743023
MARATHERM | N4H7T48*K*AAA* | EA*4X60L24A* | *80CTL0902120B* | 45500 | 47000 | 16 | 12 | 7.8 | 2.26 | 62 | 50 | 213746719
BRYANT HEATING AND COOLING SYSTEMS | GH7TAN436**AA* | CAP**4824AL* | 88*TB60090C21*** | 33600 | 35000 | 15.2 | 11.7 | 7.8 | 2.22 | 61 | 50 | 213743336
CARRIER | 25TPB736A**30* | CAP**4824AL* | 58TN*B090C21**20 | 33600 | 35000 | 15.2 | 11.7 | 7.8 | 2.22 | 61 | 50 | 213743333
BRYANT HEATING AND COOLING SYSTEMS | 227TAN036**AA* | CAP**4824AL* | 88*TB60090C21*** | 33600 | 35000 | 15.2 | 11.7 | 7.8 | 2.22 | 61 | 50 | 213743332
KEEPRITE | N4H7T36*K*AAA* | EA*4X48L24A* | *80CTL0702120B* | 33800 | 35200 | 15.2 | 11.7 | 7.8 | 2.22 | 61 | 50 | 213743327
KENMORE | N4H7T36*K*AAA* | EA*4X48L24A* | *80CTL0702120B* | 33800 | 35200 | 15.2 | 11.7 | 7.8 | 2.22 | 61 | 50 | 213743328
MARATHERM | N4H7T36*K*AAA* | EA*4X48L24A* | *80CTL0702120B* | 33800 | 35200 | 15.2 | 11.7 | 7.8 | 2.22 | 61 | 50 | 213743329
AIRQUEST | N4H7T36*K*AAA* | EA*4X48L24A* | *80CTL0702120B* | 33800 | 35200 | 15.2 | 11.7 | 7.8 | 2.22 | 61 | 50 | 213743323
DAY & NIGHT | N4H7T36*K*AAA* | EA*4X48L24A* | *80CTL0702120B* | 33800 | 35200 | 15.2 | 11.7 | 7.8 | 2.22 | 61 | 50 | 213743326
MARATHERM | N4H7T36*K*AAA* | EA*4X48L21A* | *96CTN1002122B* | 33600 | 35000 | 15.2 | 11.7 | 7.8 | 2.2 | 61 | 50 | 213743313
COMFORTMAKER | N4H7T36*K*AAA* | EA*4X48L24A* | *80CTL0702120B* | 33800 | 35200 | 15.2 | 11.7 | 7.8 | 2.22 | 61 | 50 | 213743325
ARCOAIRE | N4H7T36*K*AAA* | EA*4X48L24A* | *80CTL0702120B* | 33800 | 35200 | 15.2 | 11.7 | 7.8 | 2.22 | 61 | 50 | 213743324
HEIL | N4H7T36*K*AAA* | EA*4X48L24A* | *80CTL0702120B* | 33800 | 35200 | 15.2 | 11.7 | 7.8 | 2.22 | 61 | 50 | 213743322
CARRIER | GH7TAN436**AA* | CAP**4824AL* | 58TN*B070C21**20 | 33800 | 35200 | 15.2 | 11.7 | 7.8 | 2.22 | 61 | 50 | 213743318
BRYANT HEATING AND COOLING SYSTEMS | PH7TAN436**AA* | CAP**4824AL* | 88*TB60070C21*** | 33800 | 35200 | 15.2 | 11.7 | 7.8 | 2.22 | 61 | 50 | 213743321
BRYANT HEATING AND COOLING SYSTEMS | GH7TAN436**AA* | CAP**4824AL* | 88*TB60070C21*** | 33800 | 35200 | 15.2 | 11.7 | 7.8 | 2.22 | 61 | 50 | 213743320
BRYANT HEATING AND COOLING SYSTEMS | 227TAN036**AA* | CAP**4824AL* | 88*TB60070C21*** | 33800 | 35200 | 15.2 | 11.7 | 7.8 | 2.22 | 61 | 50 | 213743316
KENMORE | N4H7T36*K*AAA* | EA*4X48L21A* | *96CTN1002122B* | 33600 | 35000 | 15.2 | 11.7 | 7.8 | 2.2 | 61 | 50 | 213743312
BRYANT HEATING AND COOLING SYSTEMS | 227TBN036**AA* | CAP**4824AL* | 88*TB60070C21*** | 33800 | 35200 | 15.2 | 11.7 | 7.8 | 2.22 | 61 | 50 | 213743319
CARRIER | 25TPB736A**30* | CAP**4824AL* | 58TN*B070C21**20 | 33800 | 35200 | 15.2 | 11.7 | 7.8 | 2.22 | 61 | 50 | 213743317
TEMPSTAR | N4H7T36*K*AAA* | EA*4X48L21A* | *96CTN1002122B* | 33600 | 35000 | 15.2 | 11.7 | 7.8 | 2.2 | 61 | 50 | 213743314
KEEPRITE | N4H7T36*K*AAA* | EA*4X48L21A* | *96CTN1002122B* | 33600 | 35000 | 15.2 | 11.7 | 7.8 | 2.2 | 61 | 50 | 213743311
COMFORTMAKER | N4H7T36*K*AAA* | EA*4X48L21A* | *96CTN1002122B* | 33600 | 35000 | 15.2 | 11.7 | 7.8 | 2.2 | 61 | 50 | 213743309
DAY & NIGHT | N4H7T36*K*AAA* | EA*4X48L21A* | *96CTN1002122B* | 33600 | 35000 | 15.2 | 11.7 | 7.8 | 2.2 | 61 | 50 | 213743310
ARCOAIRE | N4H7T36*K*AAA* | EA*4X48L21A* | *96CTN1002122B* | 33600 | 35000 | 15.2 | 11.7 | 7.8 | 2.2 | 61 | 50 | 213743308
BRYANT HEATING AND COOLING SYSTEMS | PH7TAN436**AA* | CAP**4821AL* | 986TD66100C21*** | 33600 | 35000 | 15.2 | 11.7 | 7.8 | 2.2 | 61 | 50 | 213743305
BRYANT HEATING AND COOLING SYSTEMS | 227TAN036**AA* | CAP**4821AL* | 986TD66100C21*** | 33600 | 35000 | 15.2 | 11.7 | 7.8 | 2.2 | 61 | 50 | 213743300
AIRQUEST | N4H7T36*K*AAA* | EA*4X48L21A* | *96CTN1002122B* | 33600 | 35000 | 15.2 | 11.7 | 7.8 | 2.2 | 61 | 50 | 213743307
HEIL | N4H7T36*K*AAA* | EA*4X48L21A* | *96CTN1002122B* | 33600 | 35000 | 15.2 | 11.7 | 7.8 | 2.2 | 61 | 50 | 213743306
BRYANT HEATING AND COOLING SYSTEMS | GH7TAN436**AA* | CAP**4821AL* | 986TD66100C21*** | 33600 | 35000 | 15.2 | 11.7 | 7.8 | 2.2 | 61 | 50 | 213743304
BRYANT HEATING AND COOLING SYSTEMS | 227TBN036**AA* | CAP**4821AL* | 986TD66100C21*** | 33600 | 35000 | 15.2 | 11.7 | 7.8 | 2.2 | 61 | 50 | 213743303
CARRIER | GH7TAN436**AA* | CAP**4821AL* | 59TN6C100C21**22 | 33600 | 35000 | 15.2 | 11.7 | 7.8 | 2.2 | 61 | 50 | 213743302
HEIL | N4H7T36*K*AAA* | EA*4X48L21A* | *96CTN0802120B* | 33400 | 34600 | 15.5 | 11.7 | 7.8 | 2.2 | 62 | 50 | 213743290
KENMORE | N4H7T36*K*AAA* | EA*4X48L21A* | *96CTN0802120B* | 33400 | 34600 | 15.5 | 11.7 | 7.8 | 2.2 | 62 | 50 | 213743296
KEEPRITE | N4H7T36*K*AAA* | EA*4X48L21A* | *96CTN0802120B* | 33400 | 34600 | 15.5 | 11.7 | 7.8 | 2.2 | 62 | 50 | 213743295
ARCOAIRE | N4H7T36*K*AAA* | EA*4X48L21A* | *96CTN0802120B* | 33400 | 34600 | 15.5 | 11.7 | 7.8 | 2.2 | 62 | 50 | 213743292
CARRIER | 25TPB736A**30* | CAP**4821AL* | 59TN6C100C21**22 | 33600 | 35000 | 15.2 | 11.7 | 7.8 | 2.2 | 61 | 50 | 213743301
TEMPSTAR | N4H7T36*K*AAA* | EA*4X48L21A* | *96CTN0802120B* | 33400 | 34600 | 15.5 | 11.7 | 7.8 | 2.2 | 62 | 50 | 213743298
DAY & NIGHT | N4H7T36*K*AAA* | EA*4X48L21A* | *96CTN0802120B* | 33400 | 34600 | 15.5 | 11.7 | 7.8 | 2.2 | 62 | 50 | 213743294
MARATHERM | N4H7T36*K*AAA* | EA*4X48L21A* | *96CTN0802120B* | 33400 | 34600 | 15.5 | 11.7 | 7.8 | 2.2 | 62 | 50 | 213743297
AIRQUEST | N4H7T36*K*AAA* | EA*4X48L21A* | *96CTN0802120B* | 33400 | 34600 | 15.5 | 11.7 | 7.8 | 2.2 | 62 | 50 | 213743291
COMFORTMAKER | N4H7T36*K*AAA* | EA*4X48L21A* | *96CTN0802120B* | 33400 | 34600 | 15.5 | 11.7 | 7.8 | 2.2 | 62 | 50 | 213743293
BRYANT HEATING AND COOLING SYSTEMS | PH7TAN436**AA* | CAP**4821AL* | 986TD60080C21*** | 33400 | 34600 | 15.5 | 11.7 | 7.8 | 2.2 | 62 | 50 | 213743289
BRYANT HEATING AND COOLING SYSTEMS | GH7TAN436**AA* | CAP**4821AL* | 986TD60080C21*** | 33400 | 34600 | 15.5 | 11.7 | 7.8 | 2.2 | 62 | 50 | 213743288
BRYANT HEATING AND COOLING SYSTEMS | 227TAN036**AA* | CAP**4821AL* | 986TD60080C21*** | 33400 | 34600 | 15.5 | 11.7 | 7.8 | 2.2 | 62 | 50 | 213743284
KEEPRITE | N4H7T36*K*AAA* | EA*4X48L21A* | *96CTN0801714B* | 33600 | 35000 | 15.2 | 11.7 | 7.8 | 2.2 | 62 | 50 | 213743279
CARRIER | 25TPB736A**30* | CAP**4821AL* | 59TN6C080C21**20 | 33400 | 34600 | 15.5 | 11.7 | 7.8 | 2.2 | 62 | 50 | 213743285
CARRIER | GH7TAN436**AA* | CAP**4821AL* | 59TN6C080C21**20 | 33400 | 34600 | 15.5 | 11.7 | 7.8 | 2.2 | 62 | 50 | 213743286
BRYANT HEATING AND COOLING SYSTEMS | 227TBN036**AA* | CAP**4821AL* | 986TD60080C21*** | 33400 | 34600 | 15.5 | 11.7 | 7.8 | 2.2 | 62 | 50 | 213743287
DAY & NIGHT | N4H7T36*K*AAA* | EA*4X48L21A* | *96CTN0601714B* | 33600 | 35200 | 15.2 | 11.7 | 7.8 | 2.18 | 61 | 50 | 213743262
KENMORE | N4H7T36*K*AAA* | EA*4X48L21A* | *96CTN0801714B* | 33600 | 35000 | 15.2 | 11.7 | 7.8 | 2.2 | 62 | 50 | 213743280
TEMPSTAR | N4H7T36*K*AAA* | EA*4X48L21A* | *96CTN0801714B* | 33600 | 35000 | 15.2 | 11.7 | 7.8 | 2.2 | 62 | 50 | 213743282
MARATHERM | N4H7T36*K*AAA* | EA*4X48L21A* | *96CTN0801714B* | 33600 | 35000 | 15.2 | 11.7 | 7.8 | 2.2 | 62 | 50 | 213743281
COMFORTMAKER | N4H7T36*K*AAA* | EA*4X48L21A* | *96CTN0801714B* | 33600 | 35000 | 15.2 | 11.7 | 7.8 | 2.2 | 62 | 50 | 213743277
DAY & NIGHT | N4H7T36*K*AAA* | EA*4X48L21A* | *96CTN0801714B* | 33600 | 35000 | 15.2 | 11.7 | 7.8 | 2.2 | 62 | 50 | 213743278
AIRQUEST | N4H7T36*K*AAA* | EA*4X48L21A* | *96CTN0801714B* | 33600 | 35000 | 15.2 | 11.7 | 7.8 | 2.2 | 62 | 50 | 213743275
ARCOAIRE | N4H7T36*K*AAA* | EA*4X48L21A* | *96CTN0801714B* | 33600 | 35000 | 15.2 | 11.7 | 7.8 | 2.2 | 62 | 50 | 213743276
BRYANT HEATING AND COOLING SYSTEMS | PH7TAN436**AA* | CAP**4821AL* | 986TD42080C17*** | 33600 | 35000 | 15.2 | 11.7 | 7.8 | 2.2 | 62 | 50 | 213743273
BRYANT HEATING AND COOLING SYSTEMS | GH7TAN436**AA* | CAP**4821AL* | 986TD42080C17*** | 33600 | 35000 | 15.2 | 11.7 | 7.8 | 2.2 | 62 | 50 | 213743272
TEMPSTAR | N4H7T60*K*AAA* | EA*4X61L24A* | *96CTN1202422B* | 54500 | 57500 | 15.2 | 11.7 | 7.8 | 2.24 | 64 | 51 | 213749515
MARATHERM | N4H7T60*K*AAA* | EA*4X61L24A* | *96CTN1202422B* | 54500 | 57500 | 15.2 | 11.7 | 7.8 | 2.24 | 64 | 51 | 213749514
KENMORE | N4H7T60*K*AAA* | EA*4X61L24A* | *96CTN1202422B* | 54500 | 57500 | 15.2 | 11.7 | 7.8 | 2.24 | 64 | 51 | 213749513
COMFORTMAKER | N4H7T60*K*AAA* | EA*4X61L24A* | *96CTN1202422B* | 54500 | 57500 | 15.2 | 11.7 | 7.8 | 2.24 | 64 | 51 | 213749510
ARCOAIRE | N4H7T60*K*AAA* | EA*4X61L24A* | *96CTN1202422B* | 54500 | 57500 | 15.2 | 11.7 | 7.8 | 2.24 | 64 | 51 | 213749509
KEEPRITE | N4H7T60*K*AAA* | EA*4X61L24A* | *96CTN1202422B* | 54500 | 57500 | 15.2 | 11.7 | 7.8 | 2.24 | 64 | 51 | 213749512
DAY & NIGHT | N4H7T60*K*AAA* | EA*4X61L24A* | *96CTN1202422B* | 54500 | 57500 | 15.2 | 11.7 | 7.8 | 2.24 | 64 | 51 | 213749511
AIRQUEST | N4H7T60*K*AAA* | EA*4X61L24A* | *96CTN1202422B* | 54500 | 57500 | 15.2 | 11.7 | 7.8 | 2.24 | 64 | 51 | 213749508
HEIL | N4H7T60*K*AAA* | EA*4X61L24A* | *96CTN1202422B* | 54500 | 57500 | 15.2 | 11.7 | 7.8 | 2.24 | 64 | 51 | 213749507
BRYANT HEATING AND COOLING SYSTEMS | GH7TAN460**AA* | CAP**6124AL* | 986TD66120C24*** | 54500 | 57500 | 15.2 | 11.7 | 7.8 | 2.24 | 64 | 51 | 213749505
BRYANT HEATING AND COOLING SYSTEMS | PH7TAN460**AA* | CAP**6124AL* | 986TD66120C24*** | 54500 | 57500 | 15.2 | 11.7 | 7.8 | 2.24 | 64 | 51 | 213749506
CARRIER | GH7TAN460**AA* | CAP**6124AL* | 59TN6C120C24**22 | 54500 | 57500 | 15.2 | 11.7 | 7.8 | 2.24 | 64 | 51 | 213749503
BRYANT HEATING AND COOLING SYSTEMS | 227TBN060**AA* | CAP**6124AL* | 986TD66120C24*** | 54500 | 57500 | 15.2 | 11.7 | 7.8 | 2.24 | 64 | 51 | 213749504
BRYANT HEATING AND COOLING SYSTEMS | 227TAN060**AA* | CAP**6124AL* | 986TD66120C24*** | 54500 | 57500 | 15.2 | 11.7 | 7.8 | 2.24 | 64 | 51 | 213749501
CARRIER | 25TPB760A**30* | CAP**6124AL* | 59TN6C120C24**22 | 54500 | 57500 | 15.2 | 11.7 | 7.8 | 2.24 | 64 | 51 | 213749502
TEMPSTAR | N4H7T60*K*AAA* | EA*4X61L24A* | *96CTN1002122B* | 54500 | 58500 | 15.2 | 11.7 | 7.8 | 2.26 | 64 | 51 | 213749499
MARATHERM | N4H7T60*K*AAA* | EA*4X61L24A* | *96CTN1002122B* | 54500 | 58500 | 15.2 | 11.7 | 7.8 | 2.26 | 64 | 51 | 213749498
KENMORE | N4H7T60*K*AAA* | EA*4X61L24A* | *96CTN1002122B* | 54500 | 58500 | 15.2 | 11.7 | 7.8 | 2.26 | 64 | 51 | 213749497
KEEPRITE | N4H7T60*K*AAA* | EA*4X61L24A* | *96CTN1002122B* | 54500 | 58500 | 15.2 | 11.7 | 7.8 | 2.26 | 64 | 51 | 213749496
ARCOAIRE | N4H7T60*K*AAA* | EA*4X61L24A* | *96CTN1002122B* | 54500 | 58500 | 15.2 | 11.7 | 7.8 | 2.26 | 64 | 51 | 213749493
DAY & NIGHT | N4H7T60*K*AAA* | EA*4X61L24A* | *96CTN1002122B* | 54500 | 58500 | 15.2 | 11.7 | 7.8 | 2.26 | 64 | 51 | 213749495
COMFORTMAKER | N4H7T60*K*AAA* | EA*4X61L24A* | *96CTN1002122B* | 54500 | 58500 | 15.2 | 11.7 | 7.8 | 2.26 | 64 | 51 | 213749494
HEIL | N4H7T60*K*AAA* | EA*4X61L24A* | *96CTN1002122B* | 54500 | 58500 | 15.2 | 11.7 | 7.8 | 2.26 | 64 | 51 | 213749491
AIRQUEST | N4H7T60*K*AAA* | EA*4X61L24A* | *96CTN1002122B* | 54500 | 58500 | 15.2 | 11.7 | 7.8 | 2.26 | 64 | 51 | 213749492
BRYANT HEATING AND COOLING SYSTEMS | GH7TAN460**AA* | CAP**6124AL* | 986TD66100C21*** | 54500 | 58500 | 15.2 | 11.7 | 7.8 | 2.26 | 64 | 51 | 213749489
BRYANT HEATING AND COOLING SYSTEMS | 227TBN060**AA* | CAP**6124AL* | 986TD66100C21*** | 54500 | 58500 | 15.2 | 11.7 | 7.8 | 2.26 | 64 | 51 | 213749488
BRYANT HEATING AND COOLING SYSTEMS | PH7TAN460**AA* | CAP**6124AL* | 986TD66100C21*** | 54500 | 58500 | 15.2 | 11.7 | 7.8 | 2.26 | 64 | 51 | 213749490
BRYANT HEATING AND COOLING SYSTEMS | 227TAN060**AA* | CAP**6124AL* | 986TD66100C21*** | 54500 | 58500 | 15.2 | 11.7 | 7.8 | 2.26 | 64 | 51 | 213749485
CARRIER | GH7TAN460**AA* | CAP**6124AL* | 59TN6C100C21**22 | 54500 | 58500 | 15.2 | 11.7 | 7.8 | 2.26 | 64 | 51 | 213749487
CARRIER | 25TPB760A**30* | CAP**6124AL* | 59TN6C100C21**22 | 54500 | 58500 | 15.2 | 11.7 | 7.8 | 2.26 | 64 | 51 | 213749486
TEMPSTAR | N4H7T36*K*AAA* | EA*4X37L21A* | *96CTN1002122B* | 34200 | 35000 | 16 | 11.7 | 7.8 | 2.22 | 62 | 50 | 213742242
KEEPRITE | N4H7T36*K*AAA* | EA*4X37L21A* | *96CTN1002122B* | 34200 | 35000 | 16 | 11.7 | 7.8 | 2.22 | 62 | 50 | 213742239
KENMORE | N4H7T36*K*AAA* | EA*4X37L21A* | *96CTN1002122B* | 34200 | 35000 | 16 | 11.7 | 7.8 | 2.22 | 62 | 50 | 213742240
DAY & NIGHT | N4H7T36*K*AAA* | EA*4X37L21A* | *96CTN1002122B* | 34200 | 35000 | 16 | 11.7 | 7.8 | 2.22 | 62 | 50 | 213742238
COMFORTMAKER | N4H7T36*K*AAA* | EA*4X37L21A* | *96CTN1002122B* | 34200 | 35000 | 16 | 11.7 | 7.8 | 2.22 | 62 | 50 | 213742237
MARATHERM | N4H7T36*K*AAA* | EA*4X37L21A* | *96CTN1002122B* | 34200 | 35000 | 16 | 11.7 | 7.8 | 2.22 | 62 | 50 | 213742241
ARCOAIRE | N4H7T36*K*AAA* | EA*4X37L21A* | *96CTN1002122B* | 34200 | 35000 | 16 | 11.7 | 7.8 | 2.22 | 62 | 50 | 213742236
AIRQUEST | N4H7T36*K*AAA* | EA*4X37L21A* | *96CTN1002122B* | 34200 | 35000 | 16 | 11.7 | 7.8 | 2.22 | 62 | 50 | 213742235
HEIL | N4H7T36*K*AAA* | EA*4X37L21A* | *96CTN1002122B* | 34200 | 35000 | 16 | 11.7 | 7.8 | 2.22 | 62 | 50 | 213742234
BRYANT HEATING AND COOLING SYSTEMS | 227TBN036**AA* | CAP**3721AL* | 986TD66100C21*** | 34200 | 35000 | 16 | 11.7 | 7.8 | 2.22 | 62 | 50 | 213742231
BRYANT HEATING AND COOLING SYSTEMS | GH7TAN436**AA* | CAP**3721AL* | 986TD66100C21*** | 34200 | 35000 | 16 | 11.7 | 7.8 | 2.22 | 62 | 50 | 213742232
CARRIER | GH7TAN436**AA* | CAP**3721AL* | 59TN6C100C21**22 | 34200 | 35000 | 16 | 11.7 | 7.8 | 2.22 | 62 | 50 | 213742230
BRYANT HEATING AND COOLING SYSTEMS | PH7TAN436**AA* | CAP**3721AL* | 986TD66100C21*** | 34200 | 35000 | 16 | 11.7 | 7.8 | 2.22 | 62 | 50 | 213742233
CARRIER | 25TPB736A**30* | CAP**3721AL* | 59TN6C100C21**22 | 34200 | 35000 | 16 | 11.7 | 7.8 | 2.22 | 62 | 50 | 213742229
BRYANT HEATING AND COOLING SYSTEMS | 227TAN036**AA* | CAP**3721AL* | 986TD66100C21*** | 34200 | 35000 | 16 | 11.7 | 7.8 | 2.22 | 62 | 50 | 213742228
TEMPSTAR | N4H7T36*K*AAA* | EA*4X37L21A* | *96CTN0801714B* | 34400 | 35200 | 15.2 | 11.7 | 7.8 | 2.22 | 62 | 51 | 213742210
KENMORE | N4H7T36*K*AAA* | EA*4X37L21A* | *96CTN0801714B* | 34400 | 35200 | 15.2 | 11.7 | 7.8 | 2.22 | 62 | 51 | 213742208
AIRQUEST | N4H7T36*K*AAA* | EA*4X37L21A* | *96CTN0801714B* | 34400 | 35200 | 15.2 | 11.7 | 7.8 | 2.22 | 62 | 51 | 213742203
MARATHERM | N4H7T36*K*AAA* | EA*4X37L21A* | *96CTN0801714B* | 34400 | 35200 | 15.2 | 11.7 | 7.8 | 2.22 | 62 | 51 | 213742209
DAY & NIGHT | N4H7T36*K*AAA* | EA*4X37L21A* | *96CTN0801714B* | 34400 | 35200 | 15.2 | 11.7 | 7.8 | 2.22 | 62 | 51 | 213742206
COMFORTMAKER | N4H7T36*K*AAA* | EA*4X37L21A* | *96CTN0801714B* | 34400 | 35200 | 15.2 | 11.7 | 7.8 | 2.22 | 62 | 51 | 213742205
KEEPRITE | N4H7T36*K*AAA* | EA*4X37L21A* | *96CTN0801714B* | 34400 | 35200 | 15.2 | 11.7 | 7.8 | 2.22 | 62 | 51 | 213742207
ARCOAIRE | N4H7T36*K*AAA* | EA*4X37L21A* | *96CTN0801714B* | 34400 | 35200 | 15.2 | 11.7 | 7.8 | 2.22 | 62 | 51 | 213742204
BRYANT HEATING AND COOLING SYSTEMS | PH7TAN436**AA* | CAP**3721AL* | 986TD42080C17*** | 34400 | 35200 | 15.2 | 11.7 | 7.8 | 2.22 | 62 | 51 | 213742201
HEIL | N4H7T36*K*AAA* | EA*4X37L21A* | *96CTN0801714B* | 34400 | 35200 | 15.2 | 11.7 | 7.8 | 2.22 | 62 | 51 | 213742202
BRYANT HEATING AND COOLING SYSTEMS | GH7TAN436**AA* | CAP**3721AL* | 986TD42080C17*** | 34400 | 35200 | 15.2 | 11.7 | 7.8 | 2.22 | 62 | 51 | 213742200
CARRIER | 25TPB736A**30* | CAP**3721AL* | 59TN6C080C17**14 | 34400 | 35200 | 15.2 | 11.7 | 7.8 | 2.22 | 62 | 51 | 213742197
CARRIER | GH7TAN436**AA* | CAP**3721AL* | 59TN6C080C17**14 | 34400 | 35200 | 15.2 | 11.7 | 7.8 | 2.22 | 62 | 51 | 213742198
BRYANT HEATING AND COOLING SYSTEMS | 227TBN036**AA* | CAP**3721AL* | 986TD42080C17*** | 34400 | 35200 | 15.2 | 11.7 | 7.8 | 2.22 | 62 | 51 | 213742199
BRYANT HEATING AND COOLING SYSTEMS | 227TAN036**AA* | CAP**3721AL* | 986TD42080C17*** | 34400 | 35200 | 15.2 | 11.7 | 7.8 | 2.22 | 62 | 51 | 213742196
MARATHERM | N4H7T36*K*AAA* | EA*4X37L21A* | *96CTN0601714B* | 34200 | 35200 | 15.2 | 11.7 | 7.8 | 2.2 | 62 | 51 | 213742193
KEEPRITE | N4H7T36*K*AAA* | EA*4X37L21A* | *96CTN0601714B* | 34200 | 35200 | 15.2 | 11.7 | 7.8 | 2.2 | 62 | 51 | 213742191
KENMORE | N4H7T36*K*AAA* | EA*4X37L21A* | *96CTN0601714B* | 34200 | 35200 | 15.2 | 11.7 | 7.8 | 2.2 | 62 | 51 | 213742192
TEMPSTAR | N4H7T36*K*AAA* | EA*4X37L21A* | *96CTN0601714B* | 34200 | 35200 | 15.2 | 11.7 | 7.8 | 2.2 | 62 | 51 | 213742194
DAY & NIGHT | N4H7T36*K*AAA* | EA*4X37L21A* | *96CTN0601714B* | 34200 | 35200 | 15.2 | 11.7 | 7.8 | 2.2 | 62 | 51 | 213742190
KENMORE | N4H7T48*K*AAA* | EA*4X60L24A* | *80CTL1102120B* | 45500 | 47000 | 16 | 12 | 7.8 | 2.26 | 62 | 50 | 213746734
BRYANT HEATING AND COOLING SYSTEMS | 227TAN048**AA* | CAP**4821AL* | 88*TB60110C21*** | 44500 | 46000 | 16 | 11.7 | 7.8 | 2.26 | 63 | 51 | 213746293
TEMPSTAR | N4H7T48*K*AAA* | EA*4X48L21A* | *80CTL0902120B* | 44500 | 46500 | 16 | 11.7 | 7.8 | 2.26 | 63 | 51 | 213746291
DAY & NIGHT | N4H7T48*K*AAA* | EA*4X48L21A* | *80CTL0902120B* | 44500 | 46500 | 16 | 11.7 | 7.8 | 2.26 | 63 | 51 | 213746287
KEEPRITE | N4H7T48*K*AAA* | EA*4X48L21A* | *80CTL0902120B* | 44500 | 46500 | 16 | 11.7 | 7.8 | 2.26 | 63 | 51 | 213746288
MARATHERM | N4H7T48*K*AAA* | EA*4X48L21A* | *80CTL0902120B* | 44500 | 46500 | 16 | 11.7 | 7.8 | 2.26 | 63 | 51 | 213746290
KENMORE | N4H7T48*K*AAA* | EA*4X48L21A* | *80CTL0902120B* | 44500 | 46500 | 16 | 11.7 | 7.8 | 2.26 | 63 | 51 | 213746289
BRYANT HEATING AND COOLING SYSTEMS | PH7TAN448**AA* | CAP**4821AL* | 88*TB60090C21*** | 44500 | 46500 | 16 | 11.7 | 7.8 | 2.26 | 63 | 51 | 213746282
AIRQUEST | N4H7T48*K*AAA* | EA*4X48L21A* | *80CTL0902120B* | 44500 | 46500 | 16 | 11.7 | 7.8 | 2.26 | 63 | 51 | 213746284
ARCOAIRE | N4H7T48*K*AAA* | EA*4X48L21A* | *80CTL0902120B* | 44500 | 46500 | 16 | 11.7 | 7.8 | 2.26 | 63 | 51 | 213746285
COMFORTMAKER | N4H7T48*K*AAA* | EA*4X48L21A* | *80CTL0902120B* | 44500 | 46500 | 16 | 11.7 | 7.8 | 2.26 | 63 | 51 | 213746286
HEIL | N4H7T48*K*AAA* | EA*4X48L21A* | *80CTL0902120B* | 44500 | 46500 | 16 | 11.7 | 7.8 | 2.26 | 63 | 51 | 213746283
CARRIER | 25TPB748A**30* | CAP**4821AL* | 58TN*B090C21**20 | 44500 | 46500 | 16 | 11.7 | 7.8 | 2.26 | 63 | 51 | 213746278
CARRIER | GH7TAN448**AA* | CAP**4821AL* | 58TN*B090C21**20 | 44500 | 46500 | 16 | 11.7 | 7.8 | 2.26 | 63 | 51 | 213746279
BRYANT HEATING AND COOLING SYSTEMS | 227TAN048**AA* | CAP**4821AL* | 88*TB60090C21*** | 44500 | 46500 | 16 | 11.7 | 7.8 | 2.26 | 63 | 51 | 213746277
BRYANT HEATING AND COOLING SYSTEMS | GH7TAN448**AA* | CAP**4821AL* | 88*TB60090C21*** | 44500 | 46500 | 16 | 11.7 | 7.8 | 2.26 | 63 | 51 | 213746281
KENMORE | N4H7T48*K*AAA* | EA*4X48L21A* | *80CTL0901716B* | 44500 | 47000 | 16 | 11.7 | 7.8 | 2.24 | 63 | 50 | 213746273
TEMPSTAR | N4H7T48*K*AAA* | EA*4X48L21A* | *80CTL0901716B* | 44500 | 47000 | 16 | 11.7 | 7.8 | 2.24 | 63 | 50 | 213746275
MARATHERM | N4H7T48*K*AAA* | EA*4X48L21A* | *80CTL0901716B* | 44500 | 47000 | 16 | 11.7 | 7.8 | 2.24 | 63 | 50 | 213746274
KEEPRITE | N4H7T48*K*AAA* | EA*4X60L24A* | *80CTL1102120B* | 45500 | 47000 | 16 | 12 | 7.8 | 2.26 | 62 | 50 | 213746733
ARCOAIRE | N4H7T48*K*AAA* | EA*4X48L21A* | *80CTL0901716B* | 44500 | 47000 | 16 | 11.7 | 7.8 | 2.24 | 63 | 50 | 213746269
KEEPRITE | N4H7T48*K*AAA* | EA*4X48L21A* | *80CTL0901716B* | 44500 | 47000 | 16 | 11.7 | 7.8 | 2.24 | 63 | 50 | 213746272
COMFORTMAKER | N4H7T48*K*AAA* | EA*4X48L21A* | *80CTL0901716B* | 44500 | 47000 | 16 | 11.7 | 7.8 | 2.24 | 63 | 50 | 213746270
DAY & NIGHT | N4H7T48*K*AAA* | EA*4X48L21A* | *80CTL0901716B* | 44500 | 47000 | 16 | 11.7 | 7.8 | 2.24 | 63 | 50 | 213746271
AIRQUEST | N4H7T48*K*AAA* | EA*4X48L21A* | *80CTL0901716B* | 44500 | 47000 | 16 | 11.7 | 7.8 | 2.24 | 63 | 50 | 213746268
BRYANT HEATING AND COOLING SYSTEMS | PH7TAN448**AA* | CAP**4821AL* | 88*TB48090C17*** | 44500 | 47000 | 16 | 11.7 | 7.8 | 2.24 | 63 | 50 | 213746266
HEIL | N4H7T48*K*AAA* | EA*4X48L21A* | *80CTL0901716B* | 44500 | 47000 | 16 | 11.7 | 7.8 | 2.24 | 63 | 50 | 213746267
BRYANT HEATING AND COOLING SYSTEMS | GH7TAN448**AA* | CAP**4821AL* | 88*TB48090C17*** | 44500 | 47000 | 16 | 11.7 | 7.8 | 2.24 | 63 | 50 | 213746265
CARRIER | 25TPB748A**30* | CAP**4821AL* | 58TN*B090C17**16 | 44500 | 47000 | 16 | 11.7 | 7.8 | 2.24 | 63 | 50 | 213746262
CARRIER | GH7TAN448**AA* | CAP**4821AL* | 58TN*B090C17**16 | 44500 | 47000 | 16 | 11.7 | 7.8 | 2.24 | 63 | 50 | 213746263
BRYANT HEATING AND COOLING SYSTEMS | 227TAN048**AA* | CAP**4821AL* | 88*TB48090C17*** | 44500 | 47000 | 16 | 11.7 | 7.8 | 2.24 | 63 | 50 | 213746261
BRYANT HEATING AND COOLING SYSTEMS | 227TBN048**AA* | CAP**4821AL* | 88*TB48090C17*** | 44500 | 47000 | 16 | 11.7 | 7.8 | 2.24 | 63 | 50 | 213746264
MARATHERM | N4H7T48*K*AAA* | EA*4X48L21A* | *80CTL0702120B* | 44500 | 47000 | 15.2 | 11.7 | 7.8 | 2.24 | 62 | 50 | 213746258
KENMORE | N4H7T48*K*AAA* | EA*4X48L21A* | *80CTL0702120B* | 44500 | 47000 | 15.2 | 11.7 | 7.8 | 2.24 | 62 | 50 | 213746257
TEMPSTAR | N4H7T48*K*AAA* | EA*4X48L21A* | *80CTL0702120B* | 44500 | 47000 | 15.2 | 11.7 | 7.8 | 2.24 | 62 | 50 | 213746259
COMFORTMAKER | N4H7T48*K*AAA* | EA*4X48L21A* | *80CTL0702120B* | 44500 | 47000 | 15.2 | 11.7 | 7.8 | 2.24 | 62 | 50 | 213746254
KEEPRITE | N4H7T48*K*AAA* | EA*4X48L21A* | *80CTL0702120B* | 44500 | 47000 | 15.2 | 11.7 | 7.8 | 2.24 | 62 | 50 | 213746256
DAY & NIGHT | N4H7T48*K*AAA* | EA*4X48L21A* | *80CTL0702120B* | 44500 | 47000 | 15.2 | 11.7 | 7.8 | 2.24 | 62 | 50 | 213746255
AIRQUEST | N4H7T48*K*AAA* | EA*4X48L21A* | *80CTL0702120B* | 44500 | 47000 | 15.2 | 11.7 | 7.8 | 2.24 | 62 | 50 | 213746252
ARCOAIRE | N4H7T48*K*AAA* | EA*4X48L21A* | *80CTL0702120B* | 44500 | 47000 | 15.2 | 11.7 | 7.8 | 2.24 | 62 | 50 | 213746253
BRYANT HEATING AND COOLING SYSTEMS | PH7TAN448**AA* | CAP**4821AL* | 88*TB60070C21*** | 44500 | 47000 | 15.2 | 11.7 | 7.8 | 2.24 | 62 | 50 | 213746250
HEIL | N4H7T48*K*AAA* | EA*4X48L21A* | *80CTL0702120B* | 44500 | 47000 | 15.2 | 11.7 | 7.8 | 2.24 | 62 | 50 | 213746251
BRYANT HEATING AND COOLING SYSTEMS | GH7TAN448**AA* | CAP**4821AL* | 88*TB60070C21*** | 44500 | 47000 | 15.2 | 11.7 | 7.8 | 2.24 | 62 | 50 | 213746249
CARRIER | GH7TAN448**AA* | CAP**4821AL* | 58TN*B070C21**20 | 44500 | 47000 | 15.2 | 11.7 | 7.8 | 2.24 | 62 | 50 | 213746247
BRYANT HEATING AND COOLING SYSTEMS | 227TBN048**AA* | CAP**4821AL* | 88*TB60070C21*** | 44500 | 47000 | 15.2 | 11.7 | 7.8 | 2.24 | 62 | 50 | 213746248
CARRIER | 25TPB748A**30* | CAP**4821AL* | 58TN*B070C21**20 | 44500 | 47000 | 15.2 | 11.7 | 7.8 | 2.24 | 62 | 50 | 213746246
MARATHERM | N4H7T48*K*AAA* | EA*4X48L21A* | *80CTL0701716B* | 43500 | 47000 | 15.2 | 11.7 | 7.8 | 2.22 | 63 | 50 | 213746242
BRYANT HEATING AND COOLING SYSTEMS | 227TAN048**AA* | CAP**4821AL* | 88*TB60070C21*** | 44500 | 47000 | 15.2 | 11.7 | 7.8 | 2.24 | 62 | 50 | 213746245
TEMPSTAR | N4H7T48*K*AAA* | EA*4X48L21A* | *80CTL0701716B* | 43500 | 47000 | 15.2 | 11.7 | 7.8 | 2.22 | 63 | 50 | 213746243
KENMORE | N4H7T48*K*AAA* | EA*4X48L21A* | *80CTL0701716B* | 43500 | 47000 | 15.2 | 11.7 | 7.8 | 2.22 | 63 | 50 | 213746241
ARCOAIRE | N4H7T48*K*AAA* | EA*4X48L21A* | *80CTL0701716B* | 43500 | 47000 | 15.2 | 11.7 | 7.8 | 2.22 | 63 | 50 | 213746237
KEEPRITE | N4H7T48*K*AAA* | EA*4X48L21A* | *80CTL0701716B* | 43500 | 47000 | 15.2 | 11.7 | 7.8 | 2.22 | 63 | 50 | 213746240
BRYANT HEATING AND COOLING SYSTEMS | GH7TAN448**AA* | CAP**4821AL* | 88*TB48070C17*** | 43500 | 47000 | 15.2 | 11.7 | 7.8 | 2.22 | 63 | 50 | 213746233
HEIL | N4H7T48*K*AAA* | EA*4X48L21A* | *80CTL0701716B* | 43500 | 47000 | 15.2 | 11.7 | 7.8 | 2.22 | 63 | 50 | 213746235
COMFORTMAKER | N4H7T48*K*AAA* | EA*4X48L21A* | *80CTL0701716B* | 43500 | 47000 | 15.2 | 11.7 | 7.8 | 2.22 | 63 | 50 | 213746238
DAY & NIGHT | N4H7T48*K*AAA* | EA*4X48L21A* | *80CTL0701716B* | 43500 | 47000 | 15.2 | 11.7 | 7.8 | 2.22 | 63 | 50 | 213746239
AIRQUEST | N4H7T48*K*AAA* | EA*4X48L21A* | *80CTL0701716B* | 43500 | 47000 | 15.2 | 11.7 | 7.8 | 2.22 | 63 | 50 | 213746236
BRYANT HEATING AND COOLING SYSTEMS | PH7TAN448**AA* | CAP**4821AL* | 88*TB48070C17*** | 43500 | 47000 | 15.2 | 11.7 | 7.8 | 2.22 | 63 | 50 | 213746234
BRYANT HEATING AND COOLING SYSTEMS | 227TBN048**AA* | CAP**4821AL* | 88*TB48070C17*** | 43500 | 47000 | 15.2 | 11.7 | 7.8 | 2.22 | 63 | 50 | 213746232
KEEPRITE | N4H7T36*K*AAA* | EA*4X48L21A* | *80CTL0901716B* | 33600 | 35000 | 15.2 | 11.7 | 7.8 | 2.2 | 61 | 50 | 213743087
DAY & NIGHT | N4H7T36*K*AAA* | EA*4X48L21A* | *80CTL0901716B* | 33600 | 35000 | 15.2 | 11.7 | 7.8 | 2.2 | 61 | 50 | 213743086
HEIL | N4H7T36*K*AAA* | EA*4X48L21A* | *80CTL0901716B* | 33600 | 35000 | 15.2 | 11.7 | 7.8 | 2.2 | 61 | 50 | 213743082
COMFORTMAKER | N4H7T36*K*AAA* | EA*4X48L21A* | *80CTL0901716B* | 33600 | 35000 | 15.2 | 11.7 | 7.8 | 2.2 | 61 | 50 | 213743085
CARRIER | 25TPB736A**30* | CAP**4821AL* | 58TN*B090C17**16 | 33600 | 35000 | 15.2 | 11.7 | 7.8 | 2.2 | 61 | 50 | 213743077
AIRQUEST | N4H7T36*K*AAA* | EA*4X48L21A* | *80CTL0901716B* | 33600 | 35000 | 15.2 | 11.7 | 7.8 | 2.2 | 61 | 50 | 213743083
BRYANT HEATING AND COOLING SYSTEMS | PH7TAN436**AA* | CAP**4821AL* | 88*TB48090C17*** | 33600 | 35000 | 15.2 | 11.7 | 7.8 | 2.2 | 61 | 50 | 213743081
BRYANT HEATING AND COOLING SYSTEMS | 227TBN036**AA* | CAP**4821AL* | 88*TB48090C17*** | 33600 | 35000 | 15.2 | 11.7 | 7.8 | 2.2 | 61 | 50 | 213743079
BRYANT HEATING AND COOLING SYSTEMS | GH7TAN436**AA* | CAP**4821AL* | 88*TB48090C17*** | 33600 | 35000 | 15.2 | 11.7 | 7.8 | 2.2 | 61 | 50 | 213743080
CARRIER | GH7TAN436**AA* | CAP**4821AL* | 58TN*B090C17**16 | 33600 | 35000 | 15.2 | 11.7 | 7.8 | 2.2 | 61 | 50 | 213743078
KENMORE | N4H7T36*K*AAA* | EA*4X48L21A* | *80CTL0702120B* | 33800 | 35200 | 15.2 | 11.7 | 7.8 | 2.2 | 61 | 50 | 213743072
BRYANT HEATING AND COOLING SYSTEMS | 227TAN036**AA* | CAP**4821AL* | 88*TB48090C17*** | 33600 | 35000 | 15.2 | 11.7 | 7.8 | 2.2 | 61 | 50 | 213743076
TEMPSTAR | N4H7T36*K*AAA* | EA*4X48L21A* | *80CTL0702120B* | 33800 | 35200 | 15.2 | 11.7 | 7.8 | 2.2 | 61 | 50 | 213743074
HEIL | N4H7T48*K*AAA* | EA*4X60L24A* | *80CTL1102120B* | 45500 | 47000 | 16 | 12 | 7.8 | 2.26 | 62 | 50 | 213746728
BRYANT HEATING AND COOLING SYSTEMS | PH7TAN448**AA* | CAP**6024AL* | 88*TB60110C21*** | 45500 | 47000 | 16 | 12 | 7.8 | 2.26 | 62 | 50 | 213746727
BRYANT HEATING AND COOLING SYSTEMS | 227TAN048**AA* | CAP**6024AL* | 935CB66100C21*** | 45000 | 47000 | 16 | 12 | 7.8 | 2.28 | 62 | 50 | 213746770
CARRIER | 25TPB748A**30* | CAP**6024AL* | 59CU5B100C21**22 | 45000 | 47000 | 16 | 12 | 7.8 | 2.28 | 62 | 50 | 213746771
CARRIER | GH7TAN448**AA* | CAP**6024AL* | 59CU5B100C21**22 | 45000 | 47000 | 16 | 12 | 7.8 | 2.28 | 62 | 50 | 213746772
TEMPSTAR | N4H7T48*K*AAA* | EA*4X60L24A* | *95CSU0802120B* | 45500 | 47000 | 16 | 12 | 7.8 | 2.26 | 63 | 50 | 213746768
MARATHERM | N4H7T48*K*AAA* | EA*4X60L24A* | *95CSU0802120B* | 45500 | 47000 | 16 | 12 | 7.8 | 2.26 | 63 | 50 | 213746767
DAY & NIGHT | N4H7T48*K*AAA* | EA*4X60L24A* | *95CSU0802120B* | 45500 | 47000 | 16 | 12 | 7.8 | 2.26 | 63 | 50 | 213746764
KENMORE | N4H7T48*K*AAA* | EA*4X60L24A* | *95CSU0802120B* | 45500 | 47000 | 16 | 12 | 7.8 | 2.26 | 63 | 50 | 213746766
COMFORTMAKER | N4H7T48*K*AAA* | EA*4X60L24A* | *95CSU0802120B* | 45500 | 47000 | 16 | 12 | 7.8 | 2.26 | 63 | 50 | 213746763
KEEPRITE | N4H7T48*K*AAA* | EA*4X60L24A* | *95CSU0802120B* | 45500 | 47000 | 16 | 12 | 7.8 | 2.26 | 63 | 50 | 213746765
ARCOAIRE | N4H7T48*K*AAA* | EA*4X60L24A* | *95CSU0802120B* | 45500 | 47000 | 16 | 12 | 7.8 | 2.26 | 63 | 50 | 213746762
HEIL | N4H7T48*K*AAA* | EA*4X60L24A* | *95CSU0802120B* | 45500 | 47000 | 16 | 12 | 7.8 | 2.26 | 63 | 50 | 213746760
AIRQUEST | N4H7T48*K*AAA* | EA*4X60L24A* | *95CSU0802120B* | 45500 | 47000 | 16 | 12 | 7.8 | 2.26 | 63 | 50 | 213746761
BRYANT HEATING AND COOLING SYSTEMS | PH7TAN448**AA* | CAP**6024AL* | 935CB60080C21*** | 45500 | 47000 | 16 | 12 | 7.8 | 2.26 | 63 | 50 | 213746759
BRYANT HEATING AND COOLING SYSTEMS | GH7TAN448**AA* | CAP**6024AL* | 935CB60080C21*** | 45500 | 47000 | 16 | 12 | 7.8 | 2.26 | 63 | 50 | 213746758
HEIL | N4H7T48*K*AAA* | EA*4X60L24A* | *80CTL0902120B* | 45500 | 47000 | 16 | 12 | 7.8 | 2.26 | 62 | 50 | 213746712
AIRQUEST | N4H7T48*K*AAA* | EA*4X60L24A* | *80CTL0902120B* | 45500 | 47000 | 16 | 12 | 7.8 | 2.26 | 62 | 50 | 213746713
BRYANT HEATING AND COOLING SYSTEMS | 227TBN048**AA* | CAP**6024AL* | 935CB60080C21*** | 45500 | 47000 | 16 | 12 | 7.8 | 2.26 | 63 | 50 | 213746757
ARCOAIRE | N4H7T48*K*AAA* | EA*4X60L24A* | *80CTL0902120B* | 45500 | 47000 | 16 | 12 | 7.8 | 2.26 | 62 | 50 | 213746714
COMFORTMAKER | N4H7T48*K*AAA* | EA*4X60L24A* | *80CTL0902120B* | 45500 | 47000 | 16 | 12 | 7.8 | 2.26 | 62 | 50 | 213746715
BRYANT HEATING AND COOLING SYSTEMS | PH7TAN448**AA* | CAP**6024AL* | 88*TB60090C21*** | 45500 | 47000 | 16 | 12 | 7.8 | 2.26 | 62 | 50 | 213746711
CARRIER | GH7TAN448**AA* | CAP**6024AL* | 59CU5B080C21**20 | 45500 | 47000 | 16 | 12 | 7.8 | 2.26 | 63 | 50 | 213746756
AIRQUEST | N4H7T48*K*AAA* | EA*4X48L24A* | *96CTN1202422B* | 44000 | 46500 | 16 | 12 | 7.8 | 2.26 | 63 | 50 | 213746681
BRYANT HEATING AND COOLING SYSTEMS | GH7TAN448**AA* | CAP**6024AL* | 88*TB60090C21*** | 45500 | 47000 | 16 | 12 | 7.8 | 2.26 | 62 | 50 | 213746710
BRYANT HEATING AND COOLING SYSTEMS | 227TBN048**AA* | CAP**6024AL* | 88*TB60090C21*** | 45500 | 47000 | 16 | 12 | 7.8 | 2.26 | 62 | 50 | 213746709
CARRIER | GH7TAN448**AA* | CAP**6024AL* | 58TN*B090C21**20 | 45500 | 47000 | 16 | 12 | 7.8 | 2.26 | 62 | 50 | 213746708
CARRIER | 25TPB748A**30* | CAP**6024AL* | 58TN*B090C21**20 | 45500 | 47000 | 16 | 12 | 7.8 | 2.26 | 62 | 50 | 213746707
BRYANT HEATING AND COOLING SYSTEMS | 227TAN048**AA* | CAP**6024AL* | 88*TB60090C21*** | 45500 | 47000 | 16 | 12 | 7.8 | 2.26 | 62 | 50 | 213746706
KENMORE | N4H7T48*K*AAA* | EA*4X60L24A* | *80CTL0702120B* | 44500 | 47000 | 16 | 12 | 7.8 | 2.26 | 62 | 50 | 213746702
CARRIER | 25TPB748A**30* | CAP**6024AL* | 59CU5B080C21**20 | 45500 | 47000 | 16 | 12 | 7.8 | 2.26 | 63 | 50 | 213746755
TEMPSTAR | N4H7T48*K*AAA* | EA*4X60L24A* | *80CTL0702120B* | 44500 | 47000 | 16 | 12 | 7.8 | 2.26 | 62 | 50 | 213746704
DAY & NIGHT | N4H7T48*K*AAA* | EA*4X60L24A* | *80CTL0702120B* | 44500 | 47000 | 16 | 12 | 7.8 | 2.26 | 62 | 50 | 213746700
ARCOAIRE | N4H7T48*K*AAA* | EA*4X60L24A* | *80CTL0702120B* | 44500 | 47000 | 16 | 12 | 7.8 | 2.26 | 62 | 50 | 213746698
BRYANT HEATING AND COOLING SYSTEMS | 227TAN048**AA* | CAP**6024AL* | 935CB60080C21*** | 45500 | 47000 | 16 | 12 | 7.8 | 2.26 | 63 | 50 | 213746754
KEEPRITE | N4H7T48*K*AAA* | EA*4X60L24A* | *80CTL0702120B* | 44500 | 47000 | 16 | 12 | 7.8 | 2.26 | 62 | 50 | 213746701
MARATHERM | N4H7T48*K*AAA* | EA*4X60L24A* | *80CTL0702120B* | 44500 | 47000 | 16 | 12 | 7.8 | 2.26 | 62 | 50 | 213746703
COMFORTMAKER | N4H7T48*K*AAA* | EA*4X60L24A* | *80CTL0702120B* | 44500 | 47000 | 16 | 12 | 7.8 | 2.26 | 62 | 50 | 213746699
HEIL | N4H7T48*K*AAA* | EA*4X60L24A* | *80CTL0702120B* | 44500 | 47000 | 16 | 12 | 7.8 | 2.26 | 62 | 50 | 213746696
BRYANT HEATING AND COOLING SYSTEMS | PH7TAN448**AA* | CAP**6024AL* | 88*TB60070C21*** | 44500 | 47000 | 16 | 12 | 7.8 | 2.26 | 62 | 50 | 213746695
AIRQUEST | N4H7T48*K*AAA* | EA*4X60L24A* | *80CTL0702120B* | 44500 | 47000 | 16 | 12 | 7.8 | 2.26 | 62 | 50 | 213746697
BRYANT HEATING AND COOLING SYSTEMS | GH7TAN448**AA* | CAP**6024AL* | 88*TB60070C21*** | 44500 | 47000 | 16 | 12 | 7.8 | 2.26 | 62 | 50 | 213746694
CARRIER | 25TPB748A**30* | CAP**6024AL* | 58TN*B070C21**20 | 44500 | 47000 | 16 | 12 | 7.8 | 2.26 | 62 | 50 | 213746691
CARRIER | GH7TAN448**AA* | CAP**6024AL* | 58TN*B070C21**20 | 44500 | 47000 | 16 | 12 | 7.8 | 2.26 | 62 | 50 | 213746692
BRYANT HEATING AND COOLING SYSTEMS | 227TBN048**AA* | CAP**6024AL* | 88*TB60070C21*** | 44500 | 47000 | 16 | 12 | 7.8 | 2.26 | 62 | 50 | 213746693
BRYANT HEATING AND COOLING SYSTEMS | 227TAN048**AA* | CAP**6024AL* | 88*TB60070C21*** | 44500 | 47000 | 16 | 12 | 7.8 | 2.26 | 62 | 50 | 213746690
MARATHERM | N4H7T48*K*AAA* | EA*4X48L24A* | *96CTN1202422B* | 44000 | 46500 | 16 | 12 | 7.8 | 2.26 | 63 | 50 | 213746687
TEMPSTAR | N4H7T48*K*AAA* | EA*4X48L24A* | *96CTN1202422B* | 44000 | 46500 | 16 | 12 | 7.8 | 2.26 | 63 | 50 | 213746688
DAY & NIGHT | N4H7T48*K*AAA* | EA*4X48L24A* | *96CTN1202422B* | 44000 | 46500 | 16 | 12 | 7.8 | 2.26 | 63 | 50 | 213746684
KENMORE | N4H7T48*K*AAA* | EA*4X48L24A* | *96CTN1202422B* | 44000 | 46500 | 16 | 12 | 7.8 | 2.26 | 63 | 50 | 213746686
TEMPSTAR | N4H7T48*K*AAA* | EA*4X60L24A* | *80CTL1352422B* | 44500 | 46000 | 16 | 12 | 7.8 | 2.26 | 63 | 51 | 213746752
HEIL | N4H7T48*K*AAA* | EA*4X48L24A* | *96CTN1202422B* | 44000 | 46500 | 16 | 12 | 7.8 | 2.26 | 63 | 50 | 213746680
KEEPRITE | N4H7T48*K*AAA* | EA*4X48L24A* | *96CTN1202422B* | 44000 | 46500 | 16 | 12 | 7.8 | 2.26 | 63 | 50 | 213746685
COMFORTMAKER | N4H7T48*K*AAA* | EA*4X48L24A* | *96CTN1202422B* | 44000 | 46500 | 16 | 12 | 7.8 | 2.26 | 63 | 50 | 213746683
ARCOAIRE | N4H7T48*K*AAA* | EA*4X48L24A* | *96CTN1202422B* | 44000 | 46500 | 16 | 12 | 7.8 | 2.26 | 63 | 50 | 213746682
BRYANT HEATING AND COOLING SYSTEMS | PH7TAN448**AA* | CAP**4824AL* | 986TD66120C24*** | 44000 | 46500 | 16 | 12 | 7.8 | 2.26 | 63 | 50 | 213746679
BRYANT HEATING AND COOLING SYSTEMS | GH7TAN448**AA* | CAP**4824AL* | 986TD66120C24*** | 44000 | 46500 | 16 | 12 | 7.8 | 2.26 | 63 | 50 | 213746678
CARRIER | 25TPB748A**30* | CAP**4824AL* | 59TN6C120C24**22 | 44000 | 46500 | 16 | 12 | 7.8 | 2.26 | 63 | 50 | 213746675
BRYANT HEATING AND COOLING SYSTEMS | 227TBN048**AA* | CAP**4824AL* | 986TD66120C24*** | 44000 | 46500 | 16 | 12 | 7.8 | 2.26 | 63 | 50 | 213746677
CARRIER | GH7TAN448**AA* | CAP**4824AL* | 59TN6C120C24**22 | 44000 | 46500 | 16 | 12 | 7.8 | 2.26 | 63 | 50 | 213746676
BRYANT HEATING AND COOLING SYSTEMS | 227TAN048**AA* | CAP**4824AL* | 986TD66120C24*** | 44000 | 46500 | 16 | 12 | 7.8 | 2.26 | 63 | 50 | 213746674
BRYANT HEATING AND COOLING SYSTEMS | PH7TAN436**AA* | CAP**4824AL* | 986TD66120C24*** | 33600 | 34800 | 15.5 | 11.7 | 7.8 | 2.22 | 62 | 50 | 213743513
ARCOAIRE | N4H7T36*K*AAA* | EA*4X48L24A* | *96CTN1202422B* | 33600 | 34800 | 15.5 | 11.7 | 7.8 | 2.22 | 62 | 50 | 213743516
AIRQUEST | N4H7T36*K*AAA* | EA*4X48L24A* | *96CTN1202422B* | 33600 | 34800 | 15.5 | 11.7 | 7.8 | 2.22 | 62 | 50 | 213743515
COMFORTMAKER | N4H7T36*K*AAA* | EA*4X48L24A* | *96CTN1202422B* | 33600 | 34800 | 15.5 | 11.7 | 7.8 | 2.22 | 62 | 50 | 213743517
CARRIER | GH7TAN436**AA* | CAP**4824AL* | 59TN6C120C24**22 | 33600 | 34800 | 15.5 | 11.7 | 7.8 | 2.22 | 62 | 50 | 213743510
HEIL | N4H7T36*K*AAA* | EA*4X48L24A* | *96CTN1202422B* | 33600 | 34800 | 15.5 | 11.7 | 7.8 | 2.22 | 62 | 50 | 213743514
BRYANT HEATING AND COOLING SYSTEMS | 227TBN036**AA* | CAP**4824AL* | 986TD66120C24*** | 33600 | 34800 | 15.5 | 11.7 | 7.8 | 2.22 | 62 | 50 | 213743511
BRYANT HEATING AND COOLING SYSTEMS | GH7TAN436**AA* | CAP**4824AL* | 986TD66120C24*** | 33600 | 34800 | 15.5 | 11.7 | 7.8 | 2.22 | 62 | 50 | 213743512
CARRIER | 25TPB736A**30* | CAP**4824AL* | 59TN6C120C24**22 | 33600 | 34800 | 15.5 | 11.7 | 7.8 | 2.22 | 62 | 50 | 213743509
DAY & NIGHT | N4H7T36*K*AAA* | EA*4X48L24A* | *96CTN1002122B* | 33600 | 35000 | 15.2 | 11.7 | 7.8 | 2.22 | 61 | 50 | 213743502
BRYANT HEATING AND COOLING SYSTEMS | 227TAN036**AA* | CAP**4824AL* | 986TD66120C24*** | 33600 | 34800 | 15.5 | 11.7 | 7.8 | 2.22 | 62 | 50 | 213743508
TEMPSTAR | N4H7T36*K*AAA* | EA*4X48L24A* | *96CTN1002122B* | 33600 | 35000 | 15.2 | 11.7 | 7.8 | 2.22 | 61 | 50 | 213743506
MARATHERM | N4H7T36*K*AAA* | EA*4X48L24A* | *96CTN1002122B* | 33600 | 35000 | 15.2 | 11.7 | 7.8 | 2.22 | 61 | 50 | 213743505
KENMORE | N4H7T36*K*AAA* | EA*4X48L24A* | *96CTN1002122B* | 33600 | 35000 | 15.2 | 11.7 | 7.8 | 2.22 | 61 | 50 | 213743504
HEIL | N4H7T36*K*AAA* | EA*4X48L24A* | *96CTN1002122B* | 33600 | 35000 | 15.2 | 11.7 | 7.8 | 2.22 | 61 | 50 | 213743498
COMFORTMAKER | N4H7T36*K*AAA* | EA*4X48L24A* | *96CTN1002122B* | 33600 | 35000 | 15.2 | 11.7 | 7.8 | 2.22 | 61 | 50 | 213743501
KEEPRITE | N4H7T36*K*AAA* | EA*4X48L24A* | *96CTN1002122B* | 33600 | 35000 | 15.2 | 11.7 | 7.8 | 2.22 | 61 | 50 | 213743503
COMFORTMAKER | N4H7T36*K*AAA* | EA*4X48L24A* | *97CMN1202422B* | 33600 | 34800 | 15.2 | 11.7 | 7.8 | 2.22 | 62 | 50 | 213743469
ARCOAIRE | N4H7T36*K*AAA* | EA*4X48L24A* | *96CTN1002122B* | 33600 | 35000 | 15.2 | 11.7 | 7.8 | 2.22 | 61 | 50 | 213743500
AIRQUEST | N4H7T36*K*AAA* | EA*4X48L24A* | *96CTN1002122B* | 33600 | 35000 | 15.2 | 11.7 | 7.8 | 2.22 | 61 | 50 | 213743499
BRYANT HEATING AND COOLING SYSTEMS | 227TBN036**AA* | CAP**4824AL* | 986TD66100C21*** | 33600 | 35000 | 15.2 | 11.7 | 7.8 | 2.22 | 61 | 50 | 213743495
CARRIER | 25TPB736A**30* | CAP**4824AL* | 59TN6C100C21**22 | 33600 | 35000 | 15.2 | 11.7 | 7.8 | 2.22 | 61 | 50 | 213743493
BRYANT HEATING AND COOLING SYSTEMS | GH7TAN436**AA* | CAP**4824AL* | 986TD66100C21*** | 33600 | 35000 | 15.2 | 11.7 | 7.8 | 2.22 | 61 | 50 | 213743496
BRYANT HEATING AND COOLING SYSTEMS | PH7TAN436**AA* | CAP**4824AL* | 986TD66100C21*** | 33600 | 35000 | 15.2 | 11.7 | 7.8 | 2.22 | 61 | 50 | 213743497
CARRIER | GH7TAN436**AA* | CAP**4824AL* | 59TN6C100C21**22 | 33600 | 35000 | 15.2 | 11.7 | 7.8 | 2.22 | 61 | 50 | 213743494
BRYANT HEATING AND COOLING SYSTEMS | 227TAN036**AA* | CAP**4824AL* | 986TD66100C21*** | 33600 | 35000 | 15.2 | 11.7 | 7.8 | 2.22 | 61 | 50 | 213743492
KENMORE | N4H7T36*K*AAA* | EA*4X48L24A* | *97CMN1202422B* | 33600 | 34800 | 15.2 | 11.7 | 7.8 | 2.22 | 62 | 50 | 213743472
TEMPSTAR | N4H7T36*K*AAA* | EA*4X48L24A* | *97CMN1202422B* | 33600 | 34800 | 15.2 | 11.7 | 7.8 | 2.22 | 62 | 50 | 213743474
KEEPRITE | N4H7T36*K*AAA* | EA*4X48L24A* | *97CMN1202422B* | 33600 | 34800 | 15.2 | 11.7 | 7.8 | 2.22 | 62 | 50 | 213743471
MARATHERM | N4H7T36*K*AAA* | EA*4X48L24A* | *97CMN1202422B* | 33600 | 34800 | 15.2 | 11.7 | 7.8 | 2.22 | 62 | 50 | 213743473
DAY & NIGHT | N4H7T36*K*AAA* | EA*4X48L24A* | *97CMN1202422B* | 33600 | 34800 | 15.2 | 11.7 | 7.8 | 2.22 | 62 | 50 | 213743470
AIRQUEST | N4H7T36*K*AAA* | EA*4X48L24A* | *97CMN1202422B* | 33600 | 34800 | 15.2 | 11.7 | 7.8 | 2.22 | 62 | 50 | 213743467
HEIL | N4H7T36*K*AAA* | EA*4X48L24A* | *97CMN1202422B* | 33600 | 34800 | 15.2 | 11.7 | 7.8 | 2.22 | 62 | 50 | 213743466
ARCOAIRE | N4H7T36*K*AAA* | EA*4X48L24A* | *97CMN1202422B* | 33600 | 34800 | 15.2 | 11.7 | 7.8 | 2.22 | 62 | 50 | 213743468
BRYANT HEATING AND COOLING SYSTEMS | PH7TAN436**AA* | CAP**4824AL* | 987MC66120C24*** | 33600 | 34800 | 15.2 | 11.7 | 7.8 | 2.22 | 62 | 50 | 213743465
CARRIER | 25TPB736A**30* | CAP**4824AL* | 59MN7C120C24**22 | 33600 | 34800 | 15.2 | 11.7 | 7.8 | 2.22 | 62 | 50 | 213743461
BRYANT HEATING AND COOLING SYSTEMS | GH7TAN436**AA* | CAP**4824AL* | 987MC66120C24*** | 33600 | 34800 | 15.2 | 11.7 | 7.8 | 2.22 | 62 | 50 | 213743464
BRYANT HEATING AND COOLING SYSTEMS | 227TBN036**AA* | CAP**4824AL* | 987MC66120C24*** | 33600 | 34800 | 15.2 | 11.7 | 7.8 | 2.22 | 62 | 50 | 213743463
CARRIER | GH7TAN436**AA* | CAP**4824AL* | 59MN7C120C24**22 | 33600 | 34800 | 15.2 | 11.7 | 7.8 | 2.22 | 62 | 50 | 213743462
BRYANT HEATING AND COOLING SYSTEMS | 227TAN036**AA* | CAP**4824AL* | 987MC66120C24*** | 33600 | 34800 | 15.2 | 11.7 | 7.8 | 2.22 | 62 | 50 | 213743460
TEMPSTAR | N4H7T36*K*AAA* | EA*4X48L24A* | *97CMN1002122B* | 33600 | 35000 | 15.2 | 11.7 | 7.8 | 2.22 | 61 | 50 | 213743458
MARATHERM | N4H7T36*K*AAA* | EA*4X48L24A* | *97CMN1002122B* | 33600 | 35000 | 15.2 | 11.7 | 7.8 | 2.22 | 61 | 50 | 213743457
KEEPRITE | N4H7T36*K*AAA* | EA*4X48L24A* | *97CMN1002122B* | 33600 | 35000 | 15.2 | 11.7 | 7.8 | 2.22 | 61 | 50 | 213743455
BRYANT HEATING AND COOLING SYSTEMS | 227TBN036**AA* | CAP**4824AL* | 987MC66100C21*** | 33600 | 35000 | 15.2 | 11.7 | 7.8 | 2.22 | 61 | 50 | 213743447
TEMPSTAR | N4H7T48*K*AAA* | EA*4X61L24A* | *96CTN1202422B* | 45500 | 47000 | 16 | 12 | 7.8 | 2.28 | 63 | 50 | 213747360
MARATHERM | N4H7T48*K*AAA* | EA*4X61L24A* | *96CTN1202422B* | 45500 | 47000 | 16 | 12 | 7.8 | 2.28 | 63 | 50 | 213747359
KENMORE | N4H7T48*K*AAA* | EA*4X61L24A* | *96CTN1202422B* | 45500 | 47000 | 16 | 12 | 7.8 | 2.28 | 63 | 50 | 213747358
KEEPRITE | N4H7T48*K*AAA* | EA*4X61L24A* | *96CTN1202422B* | 45500 | 47000 | 16 | 12 | 7.8 | 2.28 | 63 | 50 | 213747357
DAY & NIGHT | N4H7T48*K*AAA* | EA*4X61L24A* | *96CTN1202422B* | 45500 | 47000 | 16 | 12 | 7.8 | 2.28 | 63 | 50 | 213747356
COMFORTMAKER | N4H7T48*K*AAA* | EA*4X61L24A* | *96CTN1202422B* | 45500 | 47000 | 16 | 12 | 7.8 | 2.28 | 63 | 50 | 213747355
ARCOAIRE | N4H7T48*K*AAA* | EA*4X61L24A* | *96CTN1202422B* | 45500 | 47000 | 16 | 12 | 7.8 | 2.28 | 63 | 50 | 213747354
AIRQUEST | N4H7T48*K*AAA* | EA*4X61L24A* | *96CTN1202422B* | 45500 | 47000 | 16 | 12 | 7.8 | 2.28 | 63 | 50 | 213747353
HEIL | N4H7T48*K*AAA* | EA*4X61L24A* | *96CTN1202422B* | 45500 | 47000 | 16 | 12 | 7.8 | 2.28 | 63 | 50 | 213747352
BRYANT HEATING AND COOLING SYSTEMS | PH7TAN448**AA* | CAP**6124AL* | 986TD66120C24*** | 45500 | 47000 | 16 | 12 | 7.8 | 2.28 | 63 | 50 | 213747351
CARRIER | GH7TAN448**AA* | CAP**6124AL* | 59TN6C120C24**22 | 45500 | 47000 | 16 | 12 | 7.8 | 2.28 | 63 | 50 | 213747348
BRYANT HEATING AND COOLING SYSTEMS | 227TAN048**AA* | CAP**6124AL* | 986TD66120C24*** | 45500 | 47000 | 16 | 12 | 7.8 | 2.28 | 63 | 50 | 213747346
BRYANT HEATING AND COOLING SYSTEMS | GH7TAN448**AA* | CAP**6124AL* | 986TD66120C24*** | 45500 | 47000 | 16 | 12 | 7.8 | 2.28 | 63 | 50 | 213747350
CARRIER | 25TPB748A**30* | CAP**6124AL* | 59TN6C120C24**22 | 45500 | 47000 | 16 | 12 | 7.8 | 2.28 | 63 | 50 | 213747347
BRYANT HEATING AND COOLING SYSTEMS | 227TBN048**AA* | CAP**6124AL* | 986TD66120C24*** | 45500 | 47000 | 16 | 12 | 7.8 | 2.28 | 63 | 50 | 213747349
TEMPSTAR | N4H7T48*K*AAA* | EA*4X61L24A* | *96CTN1002122B* | 45500 | 46500 | 16 | 12 | 7.8 | 2.28 | 63 | 50 | 213747344
MARATHERM | N4H7T48*K*AAA* | EA*4X61L24A* | *96CTN1002122B* | 45500 | 46500 | 16 | 12 | 7.8 | 2.28 | 63 | 50 | 213747343
DAY & NIGHT | N4H7T48*K*AAA* | EA*4X61L24A* | *96CTN1002122B* | 45500 | 46500 | 16 | 12 | 7.8 | 2.28 | 63 | 50 | 213747340
KEEPRITE | N4H7T48*K*AAA* | EA*4X61L24A* | *96CTN1002122B* | 45500 | 46500 | 16 | 12 | 7.8 | 2.28 | 63 | 50 | 213747341
KENMORE | N4H7T48*K*AAA* | EA*4X61L24A* | *96CTN1002122B* | 45500 | 46500 | 16 | 12 | 7.8 | 2.28 | 63 | 50 | 213747342
COMFORTMAKER | N4H7T48*K*AAA* | EA*4X61L24A* | *96CTN1002122B* | 45500 | 46500 | 16 | 12 | 7.8 | 2.28 | 63 | 50 | 213747339
ARCOAIRE | N4H7T48*K*AAA* | EA*4X61L24A* | *96CTN1002122B* | 45500 | 46500 | 16 | 12 | 7.8 | 2.28 | 63 | 50 | 213747338
HEIL | N4H7T48*K*AAA* | EA*4X61L24A* | *96CTN1002122B* | 45500 | 46500 | 16 | 12 | 7.8 | 2.28 | 63 | 50 | 213747336
AIRQUEST | N4H7T48*K*AAA* | EA*4X61L24A* | *96CTN1002122B* | 45500 | 46500 | 16 | 12 | 7.8 | 2.28 | 63 | 50 | 213747337
BRYANT HEATING AND COOLING SYSTEMS | 227TBN048**AA* | CAP**6124AL* | 986TD66100C21*** | 45500 | 46500 | 16 | 12 | 7.8 | 2.28 | 63 | 50 | 213747333
BRYANT HEATING AND COOLING SYSTEMS | PH7TAN448**AA* | CAP**6124AL* | 986TD66100C21*** | 45500 | 46500 | 16 | 12 | 7.8 | 2.28 | 63 | 50 | 213747335
BRYANT HEATING AND COOLING SYSTEMS | GH7TAN448**AA* | CAP**6124AL* | 986TD66100C21*** | 45500 | 46500 | 16 | 12 | 7.8 | 2.28 | 63 | 50 | 213747334
CARRIER | GH7TAN448**AA* | CAP**6124AL* | 59TN6C100C21**22 | 45500 | 46500 | 16 | 12 | 7.8 | 2.28 | 63 | 50 | 213747332
TEMPSTAR | N4H7T48*K*AAA* | EA*4X61L24A* | *96CTN0802120B* | 46000 | 47000 | 16 | 12 | 7.8 | 2.28 | 63 | 50 | 213747328
CARRIER | 25TPB748A**30* | CAP**6124AL* | 59TN6C100C21**22 | 45500 | 46500 | 16 | 12 | 7.8 | 2.28 | 63 | 50 | 213747331
BRYANT HEATING AND COOLING SYSTEMS | 227TAN048**AA* | CAP**6124AL* | 986TD66100C21*** | 45500 | 46500 | 16 | 12 | 7.8 | 2.28 | 63 | 50 | 213747330
MARATHERM | N4H7T48*K*AAA* | EA*4X61L24A* | *96CTN0802120B* | 46000 | 47000 | 16 | 12 | 7.8 | 2.28 | 63 | 50 | 213747327
KENMORE | N4H7T48*K*AAA* | EA*4X61L24A* | *96CTN0802120B* | 46000 | 47000 | 16 | 12 | 7.8 | 2.28 | 63 | 50 | 213747326
KEEPRITE | N4H7T48*K*AAA* | EA*4X61L24A* | *96CTN0802120B* | 46000 | 47000 | 16 | 12 | 7.8 | 2.28 | 63 | 50 | 213747325
COMFORTMAKER | N4H7T48*K*AAA* | EA*4X61L24A* | *80CTL0902120B* | 46500 | 47000 | 16 | 12 | 7.8 | 2.28 | 63 | 50 | 213747179
ARCOAIRE | N4H7T48*K*AAA* | EA*4X61L24A* | *80CTL1102120B* | 45500 | 46500 | 16 | 12 | 7.8 | 2.28 | 63 | 51 | 213747194
KENMORE | N4H7T48*K*AAA* | EA*4X61L24A* | *80CTL1102120B* | 45500 | 46500 | 16 | 12 | 7.8 | 2.28 | 63 | 51 | 213747198
KEEPRITE | N4H7T48*K*AAA* | EA*4X61L24A* | *80CTL1102120B* | 45500 | 46500 | 16 | 12 | 7.8 | 2.28 | 63 | 51 | 213747197
COMFORTMAKER | N4H7T48*K*AAA* | EA*4X61L24A* | *80CTL1102120B* | 45500 | 46500 | 16 | 12 | 7.8 | 2.28 | 63 | 51 | 213747195
DAY & NIGHT | N4H7T48*K*AAA* | EA*4X61L24A* | *80CTL1102120B* | 45500 | 46500 | 16 | 12 | 7.8 | 2.28 | 63 | 51 | 213747196
CARRIER | GH7TAN448**AA* | CAP**6124AL* | 58TN*B110C21**20 | 45500 | 46500 | 16 | 12 | 7.8 | 2.28 | 63 | 51 | 213747188
AIRQUEST | N4H7T48*K*AAA* | EA*4X61L24A* | *80CTL1102120B* | 45500 | 46500 | 16 | 12 | 7.8 | 2.28 | 63 | 51 | 213747193
HEIL | N4H7T48*K*AAA* | EA*4X61L24A* | *80CTL1102120B* | 45500 | 46500 | 16 | 12 | 7.8 | 2.28 | 63 | 51 | 213747192
BRYANT HEATING AND COOLING SYSTEMS | GH7TAN448**AA* | CAP**6124AL* | 88*TB60110C21*** | 45500 | 46500 | 16 | 12 | 7.8 | 2.28 | 63 | 51 | 213747190
BRYANT HEATING AND COOLING SYSTEMS | PH7TAN448**AA* | CAP**6124AL* | 88*TB60110C21*** | 45500 | 46500 | 16 | 12 | 7.8 | 2.28 | 63 | 51 | 213747191
CARRIER | 25TPB748A**30* | CAP**6124AL* | 58TN*B110C21**20 | 45500 | 46500 | 16 | 12 | 7.8 | 2.28 | 63 | 51 | 213747187
MARATHERM | N4H7T48*K*AAA* | EA*4X61L24A* | *80CTL0902120B* | 46500 | 47000 | 16 | 12 | 7.8 | 2.28 | 63 | 50 | 213747183
BRYANT HEATING AND COOLING SYSTEMS | 227TBN048**AA* | CAP**6124AL* | 88*TB60110C21*** | 45500 | 46500 | 16 | 12 | 7.8 | 2.28 | 63 | 51 | 213747189
BRYANT HEATING AND COOLING SYSTEMS | 227TAN048**AA* | CAP**6124AL* | 88*TB60110C21*** | 45500 | 46500 | 16 | 12 | 7.8 | 2.28 | 63 | 51 | 213747186
TEMPSTAR | N4H7T48*K*AAA* | EA*4X61L24A* | *80CTL0902120B* | 46500 | 47000 | 16 | 12 | 7.8 | 2.28 | 63 | 50 | 213747184
KENMORE | N4H7T48*K*AAA* | EA*4X61L24A* | *80CTL0902120B* | 46500 | 47000 | 16 | 12 | 7.8 | 2.28 | 63 | 50 | 213747182
ARCOAIRE | N4H7T48*K*AAA* | EA*4X61L24A* | *80CTL0902120B* | 46500 | 47000 | 16 | 12 | 7.8 | 2.28 | 63 | 50 | 213747178
KEEPRITE | N4H7T48*K*AAA* | EA*4X61L24A* | *80CTL0902120B* | 46500 | 47000 | 16 | 12 | 7.8 | 2.28 | 63 | 50 | 213747181
DAY & NIGHT | N4H7T48*K*AAA* | EA*4X61L24A* | *80CTL0902120B* | 46500 | 47000 | 16 | 12 | 7.8 | 2.28 | 63 | 50 | 213747180
BRYANT HEATING AND COOLING SYSTEMS | 227TBN048**AA* | CAP**6124AL* | 88*TB60090C21*** | 46500 | 47000 | 16 | 12 | 7.8 | 2.28 | 63 | 50 | 213747173
AIRQUEST | N4H7T48*K*AAA* | EA*4X61L24A* | *80CTL0902120B* | 46500 | 47000 | 16 | 12 | 7.8 | 2.28 | 63 | 50 | 213747177
HEIL | N4H7T48*K*AAA* | EA*4X61L24A* | *80CTL0902120B* | 46500 | 47000 | 16 | 12 | 7.8 | 2.28 | 63 | 50 | 213747176
BRYANT HEATING AND COOLING SYSTEMS | PH7TAN448**AA* | CAP**6124AL* | 88*TB60090C21*** | 46500 | 47000 | 16 | 12 | 7.8 | 2.28 | 63 | 50 | 213747175
BRYANT HEATING AND COOLING SYSTEMS | PH7TAN448**AA* | CAP**6124AL* | 88*TB60070C21*** | 45500 | 46500 | 16 | 12 | 7.8 | 2.26 | 63 | 51 | 213747159
CARRIER | GH7TAN448**AA* | CAP**6124AL* | 58TN*B090C21**20 | 46500 | 47000 | 16 | 12 | 7.8 | 2.28 | 63 | 50 | 213747172
BRYANT HEATING AND COOLING SYSTEMS | GH7TAN448**AA* | CAP**6124AL* | 88*TB60090C21*** | 46500 | 47000 | 16 | 12 | 7.8 | 2.28 | 63 | 50 | 213747174
CARRIER | 25TPB748A**30* | CAP**6124AL* | 58TN*B090C21**20 | 46500 | 47000 | 16 | 12 | 7.8 | 2.28 | 63 | 50 | 213747171
BRYANT HEATING AND COOLING SYSTEMS | 227TAN048**AA* | CAP**6124AL* | 88*TB60090C21*** | 46500 | 47000 | 16 | 12 | 7.8 | 2.28 | 63 | 50 | 213747170
TEMPSTAR | N4H7T48*K*AAA* | EA*4X61L24A* | *80CTL0702120B* | 45500 | 46500 | 16 | 12 | 7.8 | 2.26 | 63 | 51 | 213747168
DAY & NIGHT | N4H7T48*K*AAA* | EA*4X61L24A* | *80CTL0702120B* | 45500 | 46500 | 16 | 12 | 7.8 | 2.26 | 63 | 51 | 213747164
MARATHERM | N4H7T48*K*AAA* | EA*4X61L24A* | *80CTL0702120B* | 45500 | 46500 | 16 | 12 | 7.8 | 2.26 | 63 | 51 | 213747167
KEEPRITE | N4H7T48*K*AAA* | EA*4X61L24A* | *80CTL0702120B* | 45500 | 46500 | 16 | 12 | 7.8 | 2.26 | 63 | 51 | 213747165
KENMORE | N4H7T48*K*AAA* | EA*4X61L24A* | *80CTL0702120B* | 45500 | 46500 | 16 | 12 | 7.8 | 2.26 | 63 | 51 | 213747166
COMFORTMAKER | N4H7T48*K*AAA* | EA*4X61L24A* | *80CTL0702120B* | 45500 | 46500 | 16 | 12 | 7.8 | 2.26 | 63 | 51 | 213747163
ARCOAIRE | N4H7T48*K*AAA* | EA*4X61L24A* | *80CTL0702120B* | 45500 | 46500 | 16 | 12 | 7.8 | 2.26 | 63 | 51 | 213747162
AIRQUEST | N4H7T48*K*AAA* | EA*4X61L24A* | *80CTL0702120B* | 45500 | 46500 | 16 | 12 | 7.8 | 2.26 | 63 | 51 | 213747161
HEIL | N4H7T48*K*AAA* | EA*4X61L24A* | *80CTL0702120B* | 45500 | 46500 | 16 | 12 | 7.8 | 2.26 | 63 | 51 | 213747160
BRYANT HEATING AND COOLING SYSTEMS | 227TBN048**AA* | CAP**6124AL* | 88*TB60070C21*** | 45500 | 46500 | 16 | 12 | 7.8 | 2.26 | 63 | 51 | 213747157
BRYANT HEATING AND COOLING SYSTEMS | GH7TAN448**AA* | CAP**6124AL* | 88*TB60070C21*** | 45500 | 46500 | 16 | 12 | 7.8 | 2.26 | 63 | 51 | 213747158
CARRIER | GH7TAN448**AA* | CAP**6124AL* | 58TN*B070C21**20 | 45500 | 46500 | 16 | 12 | 7.8 | 2.26 | 63 | 51 | 213747156
MARATHERM | N4H7T48*K*AAA* | EA*4X61L21A* | *96CTN1002122B* | 45500 | 46500 | 16 | 12 | 7.8 | 2.28 | 63 | 51 | 213747151
CARRIER | 25TPB748A**30* | CAP**6124AL* | 58TN*B070C21**20 | 45500 | 46500 | 16 | 12 | 7.8 | 2.26 | 63 | 51 | 213747155
BRYANT HEATING AND COOLING SYSTEMS | 227TAN048**AA* | CAP**6124AL* | 88*TB60070C21*** | 45500 | 46500 | 16 | 12 | 7.8 | 2.26 | 63 | 51 | 213747154
MARATHERM | N4H7T48*K*AAA* | EA*4X61L21A* | *96CTN0802120B* | 46000 | 47000 | 16 | 12 | 7.8 | 2.28 | 63 | 50 | 213747135
TEMPSTAR | N4H7T48*K*AAA* | EA*4X61L21A* | *96CTN1002122B* | 45500 | 46500 | 16 | 12 | 7.8 | 2.28 | 63 | 51 | 213747152
ARCOAIRE | N4H7T48*K*AAA* | EA*4X61L21A* | *96CTN1002122B* | 45500 | 46500 | 16 | 12 | 7.8 | 2.28 | 63 | 51 | 213747146
KENMORE | N4H7T48*K*AAA* | EA*4X61L21A* | *96CTN1002122B* | 45500 | 46500 | 16 | 12 | 7.8 | 2.28 | 63 | 51 | 213747150
KEEPRITE | N4H7T48*K*AAA* | EA*4X61L21A* | *96CTN1002122B* | 45500 | 46500 | 16 | 12 | 7.8 | 2.28 | 63 | 51 | 213747149
COMFORTMAKER | N4H7T48*K*AAA* | EA*4X61L21A* | *96CTN1002122B* | 45500 | 46500 | 16 | 12 | 7.8 | 2.28 | 63 | 51 | 213747147
DAY & NIGHT | N4H7T48*K*AAA* | EA*4X61L21A* | *96CTN1002122B* | 45500 | 46500 | 16 | 12 | 7.8 | 2.28 | 63 | 51 | 213747148
BRYANT HEATING AND COOLING SYSTEMS | 227TBN048**AA* | CAP**6121AL* | 986TD66100C21*** | 45500 | 46500 | 16 | 12 | 7.8 | 2.28 | 63 | 51 | 213747141
AIRQUEST | N4H7T48*K*AAA* | EA*4X61L21A* | *96CTN1002122B* | 45500 | 46500 | 16 | 12 | 7.8 | 2.28 | 63 | 51 | 213747145
HEIL | N4H7T48*K*AAA* | EA*4X61L21A* | *96CTN1002122B* | 45500 | 46500 | 16 | 12 | 7.8 | 2.28 | 63 | 51 | 213747144
BRYANT HEATING AND COOLING SYSTEMS | PH7TAN448**AA* | CAP**6121AL* | 986TD66100C21*** | 45500 | 46500 | 16 | 12 | 7.8 | 2.28 | 63 | 51 | 213747143
COMFORTMAKER | N4H7T24*K*AAA* | EA*4X30L17A* | *97CMN0601714B* | 22000 | 23600 | 16 | 12 | 7.8 | 2.22 | 60 | 44 | 213752914
ARCOAIRE | N4H7T24*K*AAA* | EA*4X30L17A* | *97CMN0601714B* | 22000 | 23600 | 16 | 12 | 7.8 | 2.22 | 60 | 44 | 213752912
AIRQUEST | N4H7T24*K*AAA* | EA*4X30L17A* | *97CMN0601714B* | 22000 | 23600 | 16 | 12 | 7.8 | 2.22 | 60 | 44 | 213752911
HEIL | N4H7T24*K*AAA* | EA*4X30L17A* | *97CMN0601714B* | 22000 | 23600 | 16 | 12 | 7.8 | 2.22 | 60 | 44 | 213752909
BRYANT HEATING AND COOLING SYSTEMS | GH7TAN424**AA* | CAP**3017AL* | 987MC42060C17*** | 22000 | 23600 | 16 | 12 | 7.8 | 2.22 | 60 | 44 | 213752906
BRYANT HEATING AND COOLING SYSTEMS | PH7TAN424**AA* | CAP**3017AL* | 987MC42060C17*** | 22000 | 23600 | 16 | 12 | 7.8 | 2.22 | 60 | 44 | 213752907
CARRIER | GH7TAN424**AA* | CAP**3017AL* | 59MN7C060C17**14 | 22000 | 23600 | 16 | 12 | 7.8 | 2.22 | 60 | 44 | 213752903
BRYANT HEATING AND COOLING SYSTEMS | 227TBN024**AA* | CAP**3017AL* | 987MC42060C17*** | 22000 | 23600 | 16 | 12 | 7.8 | 2.22 | 60 | 44 | 213752904
CARRIER | 25TPB724A**30* | CAP**3017AL* | 59MN7C060C17**14 | 22000 | 23600 | 16 | 12 | 7.8 | 2.22 | 60 | 44 | 213752901
COMFORTMAKER | N4H7T24*K*AAA* | EA*4X36L17A* | *97CMN0801714B* | 22200 | 23600 | 16 | 12 | 7.8 | 2.24 | 60 | 44 | 213753196
BRYANT HEATING AND COOLING SYSTEMS | 227TAN024**AA* | CAP**3017AL* | 987MC42060C17*** | 22000 | 23600 | 16 | 12 | 7.8 | 2.22 | 60 | 44 | 213752899
ARCOAIRE | N4H7T24*K*AAA* | EA*4X36L17A* | *97CMN0801714B* | 22200 | 23600 | 16 | 12 | 7.8 | 2.24 | 60 | 44 | 213753195
AIRQUEST | N4H7T24*K*AAA* | EA*4X36L17A* | *97CMN0801714B* | 22200 | 23600 | 16 | 12 | 7.8 | 2.24 | 60 | 44 | 213753193
HEIL | N4H7T24*K*AAA* | EA*4X36L17A* | *97CMN0801714B* | 22200 | 23600 | 16 | 12 | 7.8 | 2.24 | 60 | 44 | 213753192
BRYANT HEATING AND COOLING SYSTEMS | PH7TAN424**AA* | CAP**2417AL* | 986TD42060C17*** | 22200 | 23800 | 16 | 12 | 7.8 | 2.24 | 60 | 45 | 213752407
BRYANT HEATING AND COOLING SYSTEMS | GH7TAN424**AA* | CAP**2417AL* | 986TD42060C17*** | 22200 | 23800 | 16 | 12 | 7.8 | 2.24 | 60 | 45 | 213752406
DAY & NIGHT | N4H7T24*K*AAA* | EA*4X24L17A* | *97CMN0801714B* | 22000 | 23600 | 15.5 | 12 | 7.8 | 2.24 | 60 | 44 | 213752368
COMFORTMAKER | N4H7T24*K*AAA* | EA*4X24L17A* | *97CMN0801714B* | 22000 | 23600 | 15.5 | 12 | 7.8 | 2.24 | 60 | 44 | 213752367
ARCOAIRE | N4H7T24*K*AAA* | EA*4X24L17A* | *97CMN0801714B* | 22000 | 23600 | 15.5 | 12 | 7.8 | 2.24 | 60 | 44 | 213752365
AIRQUEST | N4H7T24*K*AAA* | EA*4X24L17A* | *97CMN0801714B* | 22000 | 23600 | 15.5 | 12 | 7.8 | 2.24 | 60 | 44 | 213752364
HEIL | N4H7T24*K*AAA* | EA*4X24L17A* | *97CMN0801714B* | 22000 | 23600 | 15.5 | 12 | 7.8 | 2.24 | 60 | 44 | 213752362
TEMPSTAR | N4H7T24*K*AAA* | EA*4X24L17A* | *97CMN0801714B* | 22000 | 23600 | 15.5 | 12 | 7.8 | 2.24 | 60 | 44 | 213752374
KEEPRITE | N4H7T24*K*AAA* | EA*4X24L17A* | *97CMN0801714B* | 22000 | 23600 | 15.5 | 12 | 7.8 | 2.24 | 60 | 44 | 213752370
MARATHERM | N4H7T24*K*AAA* | EA*4X24L17A* | *97CMN0801714B* | 22000 | 23600 | 15.5 | 12 | 7.8 | 2.24 | 60 | 44 | 213752373
KENMORE | N4H7T24*K*AAA* | EA*4X24L17A* | *97CMN0801714B* | 22000 | 23600 | 15.5 | 12 | 7.8 | 2.24 | 60 | 44 | 213752371
BRYANT HEATING AND COOLING SYSTEMS | 227TBN024**AA* | CAP**2417AL* | 986TD42060C17*** | 22200 | 23800 | 16 | 12 | 7.8 | 2.24 | 60 | 45 | 213752404
CARRIER | GH7TAN424**AA* | CAP**2417AL* | 59TN6C060C17**14 | 22200 | 23800 | 16 | 12 | 7.8 | 2.24 | 60 | 45 | 213752403
CARRIER | 25TPB724A**30* | CAP**2417AL* | 59TN6C060C17**14 | 22200 | 23800 | 16 | 12 | 7.8 | 2.24 | 60 | 45 | 213752402
BRYANT HEATING AND COOLING SYSTEMS | 227TAN024**AA* | CAP**2417AL* | 986TD42060C17*** | 22200 | 23800 | 16 | 12 | 7.8 | 2.24 | 60 | 45 | 213752400
BRYANT HEATING AND COOLING SYSTEMS | PH7TAN424**AA* | CAP**2417AL* | 987MC42080C17*** | 22000 | 23600 | 15.5 | 12 | 7.8 | 2.24 | 60 | 44 | 213752361
BRYANT HEATING AND COOLING SYSTEMS | GH7TAN424**AA* | CAP**2417AL* | 987MC42080C17*** | 22000 | 23600 | 15.5 | 12 | 7.8 | 2.24 | 60 | 44 | 213752360
BRYANT HEATING AND COOLING SYSTEMS | 227TBN024**AA* | CAP**2417AL* | 987MC42080C17*** | 22000 | 23600 | 15.5 | 12 | 7.8 | 2.24 | 60 | 44 | 213752359
CARRIER | GH7TAN424**AA* | CAP**2417AL* | 59MN7C080C17**14 | 22000 | 23600 | 15.5 | 12 | 7.8 | 2.24 | 60 | 44 | 213752357
BRYANT HEATING AND COOLING SYSTEMS | 227TAN024**AA* | CAP**2417AL* | 987MC42080C17*** | 22000 | 23600 | 15.5 | 12 | 7.8 | 2.24 | 60 | 44 | 213752355
CARRIER | 25TPB724A**30* | CAP**2417AL* | 59MN7C080C17**14 | 22000 | 23600 | 15.5 | 12 | 7.8 | 2.24 | 60 | 44 | 213752356
TEMPSTAR | N4H7T24*K*AAA* | EA*4X24L17A* | *97CMN0601714B* | 22000 | 23600 | 15.5 | 11.7 | 7.8 | 2.22 | 60 | 44 | 213752352
MARATHERM | N4H7T24*K*AAA* | EA*4X24L17A* | *97CMN0601714B* | 22000 | 23600 | 15.5 | 11.7 | 7.8 | 2.22 | 60 | 44 | 213752351
KENMORE | N4H7T24*K*AAA* | EA*4X24L17A* | *97CMN0601714B* | 22000 | 23600 | 15.5 | 11.7 | 7.8 | 2.22 | 60 | 44 | 213752349
KEEPRITE | N4H7T24*K*AAA* | EA*4X24L17A* | *97CMN0601714B* | 22000 | 23600 | 15.5 | 11.7 | 7.8 | 2.22 | 60 | 44 | 213752348
DAY & NIGHT | N4H7T24*K*AAA* | EA*4X24L17A* | *97CMN0601714B* | 22000 | 23600 | 15.5 | 11.7 | 7.8 | 2.22 | 60 | 44 | 213752347
COMFORTMAKER | N4H7T24*K*AAA* | EA*4X24L17A* | *97CMN0601714B* | 22000 | 23600 | 15.5 | 11.7 | 7.8 | 2.22 | 60 | 44 | 213752345
ARCOAIRE | N4H7T24*K*AAA* | EA*4X24L17A* | *97CMN0601714B* | 22000 | 23600 | 15.5 | 11.7 | 7.8 | 2.22 | 60 | 44 | 213752344
AIRQUEST | N4H7T24*K*AAA* | EA*4X24L17A* | *97CMN0601714B* | 22000 | 23600 | 15.5 | 11.7 | 7.8 | 2.22 | 60 | 44 | 213752342
HEIL | N4H7T24*K*AAA* | EA*4X24L17A* | *97CMN0601714B* | 22000 | 23600 | 15.5 | 11.7 | 7.8 | 2.22 | 60 | 44 | 213752340
BRYANT HEATING AND COOLING SYSTEMS | PH7TAN424**AA* | CAP**2417AL* | 987MC42060C17*** | 22000 | 23600 | 15.5 | 11.7 | 7.8 | 2.22 | 60 | 44 | 213752339
BRYANT HEATING AND COOLING SYSTEMS | GH7TAN424**AA* | CAP**2417AL* | 987MC42060C17*** | 22000 | 23600 | 15.5 | 11.7 | 7.8 | 2.22 | 60 | 44 | 213752337
BRYANT HEATING AND COOLING SYSTEMS | 227TBN024**AA* | CAP**2417AL* | 987MC42060C17*** | 22000 | 23600 | 15.5 | 11.7 | 7.8 | 2.22 | 60 | 44 | 213752336
CARRIER | GH7TAN424**AA* | CAP**2417AL* | 59MN7C060C17**14 | 22000 | 23600 | 15.5 | 11.7 | 7.8 | 2.22 | 60 | 44 | 213752334
CARRIER | 25TPB724A**30* | CAP**2417AL* | 59MN7C060C17**14 | 22000 | 23600 | 15.5 | 11.7 | 7.8 | 2.22 | 60 | 44 | 213752333
BRYANT HEATING AND COOLING SYSTEMS | 227TAN024**AA* | CAP**2417AL* | 987MC42060C17*** | 22000 | 23600 | 15.5 | 11.7 | 7.8 | 2.22 | 60 | 44 | 213752331
MARATHERM | N4H7T24*K*AAA* | EA*4X24L17A* | *95CSU0601716B* | 22000 | 23600 | 16 | 12 | 7.8 | 2.24 | 60 | 44 | 213752327
TEMPSTAR | N4H7T24*K*AAA* | EA*4X24L17A* | *95CSU0601716B* | 22000 | 23600 | 16 | 12 | 7.8 | 2.24 | 60 | 44 | 213752328
KENMORE | N4H7T24*K*AAA* | EA*4X24L17A* | *95CSU0601716B* | 22000 | 23600 | 16 | 12 | 7.8 | 2.24 | 60 | 44 | 213752325
KEEPRITE | N4H7T24*K*AAA* | EA*4X24L17A* | *95CSU0601716B* | 22000 | 23600 | 16 | 12 | 7.8 | 2.24 | 60 | 44 | 213752324
DAY & NIGHT | N4H7T24*K*AAA* | EA*4X24L17A* | *95CSU0601716B* | 22000 | 23600 | 16 | 12 | 7.8 | 2.24 | 60 | 44 | 213752323
COMFORTMAKER | N4H7T24*K*AAA* | EA*4X24L17A* | *95CSU0601716B* | 22000 | 23600 | 16 | 12 | 7.8 | 2.24 | 60 | 44 | 213752321
ARCOAIRE | N4H7T24*K*AAA* | EA*4X24L17A* | *95CSU0601716B* | 22000 | 23600 | 16 | 12 | 7.8 | 2.24 | 60 | 44 | 213752320
AIRQUEST | N4H7T24*K*AAA* | EA*4X24L17A* | *95CSU0601716B* | 22000 | 23600 | 16 | 12 | 7.8 | 2.24 | 60 | 44 | 213752319
HEIL | N4H7T24*K*AAA* | EA*4X24L17A* | *95CSU0601716B* | 22000 | 23600 | 16 | 12 | 7.8 | 2.24 | 60 | 44 | 213752317
TEMPSTAR | N4H7T24*K*AAA* | EA*4X36L21A* | *97CMN0801714B* | 22200 | 23600 | 16 | 12 | 7.8 | 2.24 | 60 | 44 | 213753437
MARATHERM | N4H7T24*K*AAA* | EA*4X36L21A* | *97CMN0801714B* | 22200 | 23600 | 16 | 12 | 7.8 | 2.24 | 60 | 44 | 213753436
KENMORE | N4H7T24*K*AAA* | EA*4X36L21A* | *97CMN0801714B* | 22200 | 23600 | 16 | 12 | 7.8 | 2.24 | 60 | 44 | 213753434
DAY & NIGHT | N4H7T24*K*AAA* | EA*4X36L21A* | *97CMN0801714B* | 22200 | 23600 | 16 | 12 | 7.8 | 2.24 | 60 | 44 | 213753431
KEEPRITE | N4H7T24*K*AAA* | EA*4X36L21A* | *97CMN0801714B* | 22200 | 23600 | 16 | 12 | 7.8 | 2.24 | 60 | 44 | 213753432
COMFORTMAKER | N4H7T24*K*AAA* | EA*4X36L21A* | *97CMN0801714B* | 22200 | 23600 | 16 | 12 | 7.8 | 2.24 | 60 | 44 | 213753429
AIRQUEST | N4H7T24*K*AAA* | EA*4X36L21A* | *97CMN0801714B* | 22200 | 23600 | 16 | 12 | 7.8 | 2.24 | 60 | 44 | 213753426
ARCOAIRE | N4H7T24*K*AAA* | EA*4X36L21A* | *97CMN0801714B* | 22200 | 23600 | 16 | 12 | 7.8 | 2.24 | 60 | 44 | 213753427
HEIL | N4H7T24*K*AAA* | EA*4X36L21A* | *97CMN0801714B* | 22200 | 23600 | 16 | 12 | 7.8 | 2.24 | 60 | 44 | 213753424
BRYANT HEATING AND COOLING SYSTEMS | PH7TAN424**AA* | CAP**3621AL* | 987MC42080C17*** | 22200 | 23600 | 16 | 12 | 7.8 | 2.24 | 60 | 44 | 213753422
BRYANT HEATING AND COOLING SYSTEMS | 227TBN024**AA* | CAP**3621AL* | 987MC42080C17*** | 22200 | 23600 | 16 | 12 | 7.8 | 2.24 | 60 | 44 | 213753419
BRYANT HEATING AND COOLING SYSTEMS | GH7TAN424**AA* | CAP**3621AL* | 987MC42080C17*** | 22200 | 23600 | 16 | 12 | 7.8 | 2.24 | 60 | 44 | 213753421
CARRIER | GH7TAN424**AA* | CAP**3621AL* | 59MN7C080C17**14 | 22200 | 23600 | 16 | 12 | 7.8 | 2.24 | 60 | 44 | 213753417
BRYANT HEATING AND COOLING SYSTEMS | 227TAN024**AA* | CAP**3621AL* | 987MC42080C17*** | 22200 | 23600 | 16 | 12 | 7.8 | 2.24 | 60 | 44 | 213753414
CARRIER | 25TPB724A**30* | CAP**3621AL* | 59MN7C080C17**14 | 22200 | 23600 | 16 | 12 | 7.8 | 2.24 | 60 | 44 | 213753416
TEMPSTAR | N4H7T24*K*AAA* | EA*4X36L21A* | *97CMN0601714B* | 22200 | 23600 | 16 | 12 | 7.8 | 2.24 | 60 | 44 | 213753411
MARATHERM | N4H7T24*K*AAA* | EA*4X36L21A* | *97CMN0601714B* | 22200 | 23600 | 16 | 12 | 7.8 | 2.24 | 60 | 44 | 213753409
KEEPRITE | N4H7T24*K*AAA* | EA*4X36L21A* | *97CMN0601714B* | 22200 | 23600 | 16 | 12 | 7.8 | 2.24 | 60 | 44 | 213753406
KENMORE | N4H7T24*K*AAA* | EA*4X36L21A* | *97CMN0601714B* | 22200 | 23600 | 16 | 12 | 7.8 | 2.24 | 60 | 44 | 213753408
DAY & NIGHT | N4H7T24*K*AAA* | EA*4X36L21A* | *97CMN0601714B* | 22200 | 23600 | 16 | 12 | 7.8 | 2.24 | 60 | 44 | 213753404
ARCOAIRE | N4H7T24*K*AAA* | EA*4X36L21A* | *97CMN0601714B* | 22200 | 23600 | 16 | 12 | 7.8 | 2.24 | 60 | 44 | 213753401
COMFORTMAKER | N4H7T24*K*AAA* | EA*4X36L21A* | *97CMN0601714B* | 22200 | 23600 | 16 | 12 | 7.8 | 2.24 | 60 | 44 | 213753403
AIRQUEST | N4H7T24*K*AAA* | EA*4X36L21A* | *97CMN0601714B* | 22200 | 23600 | 16 | 12 | 7.8 | 2.24 | 60 | 44 | 213753399
HEIL | N4H7T24*K*AAA* | EA*4X36L21A* | *97CMN0601714B* | 22200 | 23600 | 16 | 12 | 7.8 | 2.24 | 60 | 44 | 213753398
BRYANT HEATING AND COOLING SYSTEMS | PH7TAN424**AA* | CAP**3621AL* | 987MC42060C17*** | 22200 | 23600 | 16 | 12 | 7.8 | 2.24 | 60 | 44 | 213753396
BRYANT HEATING AND COOLING SYSTEMS | GH7TAN424**AA* | CAP**3621AL* | 987MC42060C17*** | 22200 | 23600 | 16 | 12 | 7.8 | 2.24 | 60 | 44 | 213753395
BRYANT HEATING AND COOLING SYSTEMS | 227TBN024**AA* | CAP**3621AL* | 987MC42060C17*** | 22200 | 23600 | 16 | 12 | 7.8 | 2.24 | 60 | 44 | 213753393
CARRIER | 25TPB724A**30* | CAP**3621AL* | 59MN7C060C17**14 | 22200 | 23600 | 16 | 12 | 7.8 | 2.24 | 60 | 44 | 213753390
CARRIER | GH7TAN424**AA* | CAP**3621AL* | 59MN7C060C17**14 | 22200 | 23600 | 16 | 12 | 7.8 | 2.24 | 60 | 44 | 213753391
BRYANT HEATING AND COOLING SYSTEMS | 227TAN024**AA* | CAP**3621AL* | 987MC42060C17*** | 22200 | 23600 | 16 | 12 | 7.8 | 2.24 | 60 | 44 | 213753388
TEMPSTAR | N4H7T24*K*AAA* | EA*4X36L17A* | *97CMN0601714B* | 22200 | 23600 | 16 | 12 | 7.8 | 2.24 | 60 | 44 | 213753179
BRYANT HEATING AND COOLING SYSTEMS | PH7TAN424**AA* | CAP**2417AL* | 935CB48060C17*** | 22000 | 23600 | 16 | 12 | 7.8 | 2.24 | 60 | 44 | 213752316
BRYANT HEATING AND COOLING SYSTEMS | GH7TAN424**AA* | CAP**2417AL* | 935CB48060C17*** | 22000 | 23600 | 16 | 12 | 7.8 | 2.24 | 60 | 44 | 213752315
BRYANT HEATING AND COOLING SYSTEMS | 227TBN024**AA* | CAP**2417AL* | 935CB48060C17*** | 22000 | 23600 | 16 | 12 | 7.8 | 2.24 | 60 | 44 | 213752313
CARRIER | GH7TAN424**AA* | CAP**2417AL* | 59CU5B060C17**16 | 22000 | 23600 | 16 | 12 | 7.8 | 2.24 | 60 | 44 | 213752312
CARRIER | 25TPB724A**30* | CAP**2417AL* | 59CU5B060C17**16 | 22000 | 23600 | 16 | 12 | 7.8 | 2.24 | 60 | 44 | 213752311
BRYANT HEATING AND COOLING SYSTEMS | 227TAN024**AA* | CAP**2417AL* | 935CB48060C17*** | 22000 | 23600 | 16 | 12 | 7.8 | 2.24 | 60 | 44 | 213752309
TEMPSTAR | N4H7T24*K*AAA* | EA*4X24L17A* | *80CTL0451712B* | 22000 | 23800 | 15.5 | 11.7 | 7.8 | 2.24 | 60 | 45 | 213752235
MARATHERM | N4H7T24*K*AAA* | EA*4X24L17A* | *80CTL0451712B* | 22000 | 23800 | 15.5 | 11.7 | 7.8 | 2.24 | 60 | 45 | 213752234
KENMORE | N4H7T24*K*AAA* | EA*4X24L17A* | *80CTL0451712B* | 22000 | 23800 | 15.5 | 11.7 | 7.8 | 2.24 | 60 | 45 | 213752232
KEEPRITE | N4H7T24*K*AAA* | EA*4X24L17A* | *80CTL0451712B* | 22000 | 23800 | 15.5 | 11.7 | 7.8 | 2.24 | 60 | 45 | 213752231
DAY & NIGHT | N4H7T24*K*AAA* | EA*4X24L17A* | *80CTL0451712B* | 22000 | 23800 | 15.5 | 11.7 | 7.8 | 2.24 | 60 | 45 | 213752230
COMFORTMAKER | N4H7T24*K*AAA* | EA*4X24L17A* | *80CTL0451712B* | 22000 | 23800 | 15.5 | 11.7 | 7.8 | 2.24 | 60 | 45 | 213752228
ARCOAIRE | N4H7T24*K*AAA* | EA*4X24L17A* | *80CTL0451712B* | 22000 | 23800 | 15.5 | 11.7 | 7.8 | 2.24 | 60 | 45 | 213752227
BRYANT HEATING AND COOLING SYSTEMS | GH7TAN424**AA* | CAP**2417AL* | 88*TB36045C17*** | 22000 | 23800 | 15.5 | 11.7 | 7.8 | 2.24 | 60 | 45 | 213752221
HEIL | N4H7T24*K*AAA* | EA*4X24L17A* | *80CTL0451712B* | 22000 | 23800 | 15.5 | 11.7 | 7.8 | 2.24 | 60 | 45 | 213752224
BRYANT HEATING AND COOLING SYSTEMS | PH7TAN424**AA* | CAP**3617AL* | 987MC42080C17*** | 22200 | 23600 | 16 | 12 | 7.8 | 2.24 | 60 | 44 | 213753190
BRYANT HEATING AND COOLING SYSTEMS | GH7TAN424**AA* | CAP**3617AL* | 987MC42080C17*** | 22200 | 23600 | 16 | 12 | 7.8 | 2.24 | 60 | 44 | 213753189
BRYANT HEATING AND COOLING SYSTEMS | 227TBN024**AA* | CAP**3617AL* | 987MC42080C17*** | 22200 | 23600 | 16 | 12 | 7.8 | 2.24 | 60 | 44 | 213753187
CARRIER | GH7TAN424**AA* | CAP**3617AL* | 59MN7C080C17**14 | 22200 | 23600 | 16 | 12 | 7.8 | 2.24 | 60 | 44 | 213753185
CARRIER | 25TPB724A**30* | CAP**3617AL* | 59MN7C080C17**14 | 22200 | 23600 | 16 | 12 | 7.8 | 2.24 | 60 | 44 | 213753184
MARATHERM | N4H7T24*K*AAA* | EA*4X36L21A* | *96CTN0801714B* | 22400 | 23600 | 16 | 12 | 7.8 | 2.26 | 60 | 44 | 213753489
TEMPSTAR | N4H7T24*K*AAA* | EA*4X36L21A* | *96CTN0801714B* | 22400 | 23600 | 16 | 12 | 7.8 | 2.26 | 60 | 44 | 213753490
KENMORE | N4H7T24*K*AAA* | EA*4X36L21A* | *96CTN0801714B* | 22400 | 23600 | 16 | 12 | 7.8 | 2.26 | 60 | 44 | 213753487
KEEPRITE | N4H7T24*K*AAA* | EA*4X36L21A* | *96CTN0801714B* | 22400 | 23600 | 16 | 12 | 7.8 | 2.26 | 60 | 44 | 213753485
DAY & NIGHT | N4H7T24*K*AAA* | EA*4X36L21A* | *96CTN0801714B* | 22400 | 23600 | 16 | 12 | 7.8 | 2.26 | 60 | 44 | 213753484
COMFORTMAKER | N4H7T24*K*AAA* | EA*4X36L21A* | *96CTN0801714B* | 22400 | 23600 | 16 | 12 | 7.8 | 2.26 | 60 | 44 | 213753482
ARCOAIRE | N4H7T24*K*AAA* | EA*4X36L21A* | *96CTN0801714B* | 22400 | 23600 | 16 | 12 | 7.8 | 2.26 | 60 | 44 | 213753480
AIRQUEST | N4H7T24*K*AAA* | EA*4X36L21A* | *96CTN0801714B* | 22400 | 23600 | 16 | 12 | 7.8 | 2.26 | 60 | 44 | 213753479
BRYANT HEATING AND COOLING SYSTEMS | PH7TAN424**AA* | CAP**3621AL* | 986TD42080C17*** | 22400 | 23600 | 16 | 12 | 7.8 | 2.26 | 60 | 44 | 213753475
HEIL | N4H7T24*K*AAA* | EA*4X36L21A* | *96CTN0801714B* | 22400 | 23600 | 16 | 12 | 7.8 | 2.26 | 60 | 44 | 213753477
BRYANT HEATING AND COOLING SYSTEMS | GH7TAN424**AA* | CAP**3621AL* | 986TD42080C17*** | 22400 | 23600 | 16 | 12 | 7.8 | 2.26 | 60 | 44 | 213753474
BRYANT HEATING AND COOLING SYSTEMS | 227TBN024**AA* | CAP**3621AL* | 986TD42080C17*** | 22400 | 23600 | 16 | 12 | 7.8 | 2.26 | 60 | 44 | 213753472
CARRIER | GH7TAN424**AA* | CAP**3621AL* | 59TN6C080C17**14 | 22400 | 23600 | 16 | 12 | 7.8 | 2.26 | 60 | 44 | 213753470
CARRIER | 25TPB724A**30* | CAP**3621AL* | 59TN6C080C17**14 | 22400 | 23600 | 16 | 12 | 7.8 | 2.26 | 60 | 44 | 213753469
BRYANT HEATING AND COOLING SYSTEMS | 227TAN024**AA* | CAP**3621AL* | 986TD42080C17*** | 22400 | 23600 | 16 | 12 | 7.8 | 2.26 | 60 | 44 | 213753467
TEMPSTAR | N4H7T24*K*AAA* | EA*4X36L21A* | *96CTN0601714B* | 22400 | 23800 | 16 | 12 | 7.8 | 2.26 | 60 | 44 | 213753464
MARATHERM | N4H7T24*K*AAA* | EA*4X36L21A* | *96CTN0601714B* | 22400 | 23800 | 16 | 12 | 7.8 | 2.26 | 60 | 44 | 213753462
KENMORE | N4H7T24*K*AAA* | EA*4X36L21A* | *96CTN0601714B* | 22400 | 23800 | 16 | 12 | 7.8 | 2.26 | 60 | 44 | 213753460
KEEPRITE | N4H7T24*K*AAA* | EA*4X36L21A* | *96CTN0601714B* | 22400 | 23800 | 16 | 12 | 7.8 | 2.26 | 60 | 44 | 213753459
DAY & NIGHT | N4H7T24*K*AAA* | EA*4X36L21A* | *96CTN0601714B* | 22400 | 23800 | 16 | 12 | 7.8 | 2.26 | 60 | 44 | 213753457
ARCOAIRE | N4H7T24*K*AAA* | EA*4X36L21A* | *96CTN0601714B* | 22400 | 23800 | 16 | 12 | 7.8 | 2.26 | 60 | 44 | 213753454
COMFORTMAKER | N4H7T24*K*AAA* | EA*4X36L21A* | *96CTN0601714B* | 22400 | 23800 | 16 | 12 | 7.8 | 2.26 | 60 | 44 | 213753455
AIRQUEST | N4H7T24*K*AAA* | EA*4X36L21A* | *96CTN0601714B* | 22400 | 23800 | 16 | 12 | 7.8 | 2.26 | 60 | 44 | 213753452
BRYANT HEATING AND COOLING SYSTEMS | PH7TAN424**AA* | CAP**3621AL* | 986TD42060C17*** | 22400 | 23800 | 16 | 12 | 7.8 | 2.26 | 60 | 44 | 213753449
BRYANT HEATING AND COOLING SYSTEMS | GH7TAN424**AA* | CAP**3621AL* | 986TD42060C17*** | 22400 | 23800 | 16 | 12 | 7.8 | 2.26 | 60 | 44 | 213753447
HEIL | N4H7T24*K*AAA* | EA*4X36L21A* | *96CTN0601714B* | 22400 | 23800 | 16 | 12 | 7.8 | 2.26 | 60 | 44 | 213753450
CARRIER | GH7TAN424**AA* | CAP**3621AL* | 59TN6C060C17**14 | 22400 | 23800 | 16 | 12 | 7.8 | 2.26 | 60 | 44 | 213753444
BRYANT HEATING AND COOLING SYSTEMS | 227TBN024**AA* | CAP**3621AL* | 986TD42060C17*** | 22400 | 23800 | 16 | 12 | 7.8 | 2.26 | 60 | 44 | 213753445
BRYANT HEATING AND COOLING SYSTEMS | 227TAN024**AA* | CAP**3621AL* | 986TD42060C17*** | 22400 | 23800 | 16 | 12 | 7.8 | 2.26 | 60 | 44 | 213753441
CARRIER | 25TPB724A**30* | CAP**3621AL* | 59TN6C060C17**14 | 22400 | 23800 | 16 | 12 | 7.8 | 2.26 | 60 | 44 | 213753442
DAY & NIGHT | N4H7T24*K*AAA* | EA*4X36L17A* | *97CMN0801714B* | 22200 | 23600 | 16 | 12 | 7.8 | 2.24 | 60 | 44 | 213753198
TEMPSTAR | N4H7T24*K*AAA* | EA*4X30L17A* | *97CMN0601714B* | 22000 | 23600 | 16 | 12 | 7.8 | 2.22 | 60 | 44 | 213752922
MARATHERM | N4H7T24*K*AAA* | EA*4X30L17A* | *97CMN0601714B* | 22000 | 23600 | 16 | 12 | 7.8 | 2.22 | 60 | 44 | 213752921
KENMORE | N4H7T24*K*AAA* | EA*4X30L17A* | *97CMN0601714B* | 22000 | 23600 | 16 | 12 | 7.8 | 2.22 | 60 | 44 | 213752919
DAY & NIGHT | N4H7T24*K*AAA* | EA*4X30L17A* | *97CMN0601714B* | 22000 | 23600 | 16 | 12 | 7.8 | 2.22 | 60 | 44 | 213752916
KEEPRITE | N4H7T24*K*AAA* | EA*4X30L17A* | *97CMN0601714B* | 22000 | 23600 | 16 | 12 | 7.8 | 2.22 | 60 | 44 | 213752917
HEIL | N4H7T24*K*AAA* | EA*4X30L17A* | *96CTN0801714B* | 22200 | 23600 | 16 | 12 | 7.8 | 2.24 | 60 | 44 | 213753011
BRYANT HEATING AND COOLING SYSTEMS | PH7TAN424**AA* | CAP**3017AL* | 986TD42080C17*** | 22200 | 23600 | 16 | 12 | 7.8 | 2.24 | 60 | 44 | 213753010
AIRQUEST | N4H7T24*K*AAA* | EA*4X30L17A* | *96CTN0801714B* | 22200 | 23600 | 16 | 12 | 7.8 | 2.24 | 60 | 44 | 213753013
KEEPRITE | N4H7T24*K*AAA* | EA*4X36L17A* | *97CMN0801714B* | 22200 | 23600 | 16 | 12 | 7.8 | 2.24 | 60 | 44 | 213753200
BRYANT HEATING AND COOLING SYSTEMS | GH7TAN424**AA* | CAP**3017AL* | 986TD42080C17*** | 22200 | 23600 | 16 | 12 | 7.8 | 2.24 | 60 | 44 | 213753008
BRYANT HEATING AND COOLING SYSTEMS | 227TBN024**AA* | CAP**3017AL* | 986TD42080C17*** | 22200 | 23600 | 16 | 12 | 7.8 | 2.24 | 60 | 44 | 213753007
CARRIER | GH7TAN424**AA* | CAP**3017AL* | 59TN6C080C17**14 | 22200 | 23600 | 16 | 12 | 7.8 | 2.24 | 60 | 44 | 213753005
CARRIER | 25TPB724A**30* | CAP**3017AL* | 59TN6C080C17**14 | 22200 | 23600 | 16 | 12 | 7.8 | 2.24 | 60 | 44 | 213753003
BRYANT HEATING AND COOLING SYSTEMS | 227TAN024**AA* | CAP**3017AL* | 986TD42080C17*** | 22200 | 23600 | 16 | 12 | 7.8 | 2.24 | 60 | 44 | 213753002
TEMPSTAR | N4H7T24*K*AAA* | EA*4X30L17A* | *96CTN0601714B* | 22200 | 23800 | 16 | 12 | 7.8 | 2.24 | 60 | 44 | 213752999
MARATHERM | N4H7T24*K*AAA* | EA*4X30L17A* | *96CTN0601714B* | 22200 | 23800 | 16 | 12 | 7.8 | 2.24 | 60 | 44 | 213752997
KENMORE | N4H7T24*K*AAA* | EA*4X30L17A* | *96CTN0601714B* | 22200 | 23800 | 16 | 12 | 7.8 | 2.24 | 60 | 44 | 213752995
KEEPRITE | N4H7T24*K*AAA* | EA*4X30L17A* | *96CTN0601714B* | 22200 | 23800 | 16 | 12 | 7.8 | 2.24 | 60 | 44 | 213752994
DAY & NIGHT | N4H7T24*K*AAA* | EA*4X30L17A* | *96CTN0601714B* | 22200 | 23800 | 16 | 12 | 7.8 | 2.24 | 60 | 44 | 213752992
COMFORTMAKER | N4H7T24*K*AAA* | EA*4X30L17A* | *96CTN0601714B* | 22200 | 23800 | 16 | 12 | 7.8 | 2.24 | 60 | 44 | 213752991
ARCOAIRE | N4H7T24*K*AAA* | EA*4X30L17A* | *96CTN0601714B* | 22200 | 23800 | 16 | 12 | 7.8 | 2.24 | 60 | 44 | 213752989
HEIL | N4H7T24*K*AAA* | EA*4X30L17A* | *96CTN0601714B* | 22200 | 23800 | 16 | 12 | 7.8 | 2.24 | 60 | 44 | 213752986
AIRQUEST | N4H7T24*K*AAA* | EA*4X30L17A* | *96CTN0601714B* | 22200 | 23800 | 16 | 12 | 7.8 | 2.24 | 60 | 44 | 213752987
BRYANT HEATING AND COOLING SYSTEMS | GH7TAN424**AA* | CAP**3017AL* | 986TD42060C17*** | 22200 | 23800 | 16 | 12 | 7.8 | 2.24 | 60 | 44 | 213752983
BRYANT HEATING AND COOLING SYSTEMS | PH7TAN424**AA* | CAP**3017AL* | 986TD42060C17*** | 22200 | 23800 | 16 | 12 | 7.8 | 2.24 | 60 | 44 | 213752984
BRYANT HEATING AND COOLING SYSTEMS | 227TBN024**AA* | CAP**3017AL* | 986TD42060C17*** | 22200 | 23800 | 16 | 12 | 7.8 | 2.24 | 60 | 44 | 213752981
CARRIER | GH7TAN424**AA* | CAP**3017AL* | 59TN6C060C17**14 | 22200 | 23800 | 16 | 12 | 7.8 | 2.24 | 60 | 44 | 213752979
CARRIER | 25TPB724A**30* | CAP**3017AL* | 59TN6C060C17**14 | 22200 | 23800 | 16 | 12 | 7.8 | 2.24 | 60 | 44 | 213752978
BRYANT HEATING AND COOLING SYSTEMS | 227TAN024**AA* | CAP**3017AL* | 986TD42060C17*** | 22200 | 23800 | 16 | 12 | 7.8 | 2.24 | 60 | 44 | 213752976
TEMPSTAR | N4H7T24*K*AAA* | EA*4X36L17A* | *97CMN0801714B* | 22200 | 23600 | 16 | 12 | 7.8 | 2.24 | 60 | 44 | 213753205
MARATHERM | N4H7T24*K*AAA* | EA*4X36L17A* | *80CTL0451712B* | 22200 | 23800 | 16 | 12 | 7.8 | 2.24 | 60 | 44 | 213753048
TEMPSTAR | N4H7T24*K*AAA* | EA*4X36L17A* | *80CTL0451712B* | 22200 | 23800 | 16 | 12 | 7.8 | 2.24 | 60 | 44 | 213753050
KENMORE | N4H7T24*K*AAA* | EA*4X36L17A* | *80CTL0451712B* | 22200 | 23800 | 16 | 12 | 7.8 | 2.24 | 60 | 44 | 213753047
KEEPRITE | N4H7T24*K*AAA* | EA*4X36L17A* | *80CTL0451712B* | 22200 | 23800 | 16 | 12 | 7.8 | 2.24 | 60 | 44 | 213753045
MARATHERM | N4H7T24*K*AAA* | EA*4X36L17A* | *97CMN0801714B* | 22200 | 23600 | 16 | 12 | 7.8 | 2.24 | 60 | 44 | 213753203
DAY & NIGHT | N4H7T24*K*AAA* | EA*4X36L17A* | *80CTL0451712B* | 22200 | 23800 | 16 | 12 | 7.8 | 2.24 | 60 | 44 | 213753043
ARCOAIRE | N4H7T24*K*AAA* | EA*4X36L17A* | *80CTL0451712B* | 22200 | 23800 | 16 | 12 | 7.8 | 2.24 | 60 | 44 | 213753040
COMFORTMAKER | N4H7T24*K*AAA* | EA*4X36L17A* | *80CTL0451712B* | 22200 | 23800 | 16 | 12 | 7.8 | 2.24 | 60 | 44 | 213753042
AIRQUEST | N4H7T24*K*AAA* | EA*4X36L17A* | *80CTL0451712B* | 22200 | 23800 | 16 | 12 | 7.8 | 2.24 | 60 | 44 | 213753038
HEIL | N4H7T24*K*AAA* | EA*4X36L17A* | *80CTL0451712B* | 22200 | 23800 | 16 | 12 | 7.8 | 2.24 | 60 | 44 | 213753037
BRYANT HEATING AND COOLING SYSTEMS | GH7TAN424**AA* | CAP**3617AL* | 88*TB36045C17*** | 22200 | 23800 | 16 | 12 | 7.8 | 2.24 | 60 | 44 | 213753034
BRYANT HEATING AND COOLING SYSTEMS | PH7TAN424**AA* | CAP**3617AL* | 88*TB36045C17*** | 22200 | 23800 | 16 | 12 | 7.8 | 2.24 | 60 | 44 | 213753035
BRYANT HEATING AND COOLING SYSTEMS | 227TBN024**AA* | CAP**3617AL* | 88*TB36045C17*** | 22200 | 23800 | 16 | 12 | 7.8 | 2.24 | 60 | 44 | 213753032
CARRIER | GH7TAN424**AA* | CAP**3617AL* | 58TN*B045C17**12 | 22200 | 23800 | 16 | 12 | 7.8 | 2.24 | 60 | 44 | 213753030
CARRIER | 25TPB724A**30* | CAP**3617AL* | 58TN*B045C17**12 | 22200 | 23800 | 16 | 12 | 7.8 | 2.24 | 60 | 44 | 213753029
BRYANT HEATING AND COOLING SYSTEMS | 227TAN024**AA* | CAP**3617AL* | 88*TB36045C17*** | 22200 | 23800 | 16 | 12 | 7.8 | 2.24 | 60 | 44 | 213753027
TEMPSTAR | N4H7T24*K*AAA* | EA*4X30L17A* | *96CTN0801714B* | 22200 | 23600 | 16 | 12 | 7.8 | 2.24 | 60 | 44 | 213753024
KEEPRITE | N4H7T24*K*AAA* | EA*4X30L17A* | *96CTN0801714B* | 22200 | 23600 | 16 | 12 | 7.8 | 2.24 | 60 | 44 | 213753019
MARATHERM | N4H7T24*K*AAA* | EA*4X30L17A* | *96CTN0801714B* | 22200 | 23600 | 16 | 12 | 7.8 | 2.24 | 60 | 44 | 213753022
KENMORE | N4H7T24*K*AAA* | EA*4X30L17A* | *96CTN0801714B* | 22200 | 23600 | 16 | 12 | 7.8 | 2.24 | 60 | 44 | 213753021
DAY & NIGHT | N4H7T24*K*AAA* | EA*4X30L17A* | *96CTN0801714B* | 22200 | 23600 | 16 | 12 | 7.8 | 2.24 | 60 | 44 | 213753018
KENMORE | N4H7T24*K*AAA* | EA*4X36L17A* | *97CMN0801714B* | 22200 | 23600 | 16 | 12 | 7.8 | 2.24 | 60 | 44 | 213753201
COMFORTMAKER | N4H7T24*K*AAA* | EA*4X30L17A* | *96CTN0801714B* | 22200 | 23600 | 16 | 12 | 7.8 | 2.24 | 60 | 44 | 213753016
ARCOAIRE | N4H7T24*K*AAA* | EA*4X30L17A* | *96CTN0801714B* | 22200 | 23600 | 16 | 12 | 7.8 | 2.24 | 60 | 44 | 213753015
HEIL | N4H7T24*K*AAA* | EA*4X36L17A* | *96CTN0601714B* | 22400 | 23800 | 16 | 12 | 7.8 | 2.26 | 60 | 44 | 213753243
BRYANT HEATING AND COOLING SYSTEMS | GH7TAN424**AA* | CAP**3617AL* | 986TD42060C17*** | 22400 | 23800 | 16 | 12 | 7.8 | 2.26 | 60 | 44 | 213753240
CARRIER | GH7TAN424**AA* | CAP**3617AL* | 59TN6C060C17**14 | 22400 | 23800 | 16 | 12 | 7.8 | 2.26 | 60 | 44 | 213753237
BRYANT HEATING AND COOLING SYSTEMS | 227TBN024**AA* | CAP**3617AL* | 986TD42060C17*** | 22400 | 23800 | 16 | 12 | 7.8 | 2.26 | 60 | 44 | 213753238
CARRIER | 25TPB724A**30* | CAP**3617AL* | 59TN6C060C17**14 | 22400 | 23800 | 16 | 12 | 7.8 | 2.26 | 60 | 44 | 213753235
BRYANT HEATING AND COOLING SYSTEMS | 227TAN024**AA* | CAP**3617AL* | 986TD42060C17*** | 22400 | 23800 | 16 | 12 | 7.8 | 2.26 | 60 | 44 | 213753234
KENMORE | N4H7T24*K*AAA* | EA*4X36L17A* | *97CMN0601714B* | 22200 | 23600 | 16 | 12 | 7.8 | 2.24 | 60 | 44 | 213753176
KEEPRITE | N4H7T24*K*AAA* | EA*4X36L17A* | *97CMN0601714B* | 22200 | 23600 | 16 | 12 | 7.8 | 2.24 | 60 | 44 | 213753174
MARATHERM | N4H7T24*K*AAA* | EA*4X36L17A* | *97CMN0601714B* | 22200 | 23600 | 16 | 12 | 7.8 | 2.24 | 60 | 44 | 213753177
ARCOAIRE | N4H7T24*K*AAA* | EA*4X36L17A* | *97CMN0601714B* | 22200 | 23600 | 16 | 12 | 7.8 | 2.24 | 60 | 44 | 213753169
COMFORTMAKER | N4H7T24*K*AAA* | EA*4X36L17A* | *97CMN0601714B* | 22200 | 23600 | 16 | 12 | 7.8 | 2.24 | 60 | 44 | 213753171
DAY & NIGHT | N4H7T24*K*AAA* | EA*4X36L17A* | *97CMN0601714B* | 22200 | 23600 | 16 | 12 | 7.8 | 2.24 | 60 | 44 | 213753172
AIRQUEST | N4H7T24*K*AAA* | EA*4X36L17A* | *97CMN0601714B* | 22200 | 23600 | 16 | 12 | 7.8 | 2.24 | 60 | 44 | 213753168
HEIL | N4H7T24*K*AAA* | EA*4X36L17A* | *97CMN0601714B* | 22200 | 23600 | 16 | 12 | 7.8 | 2.24 | 60 | 44 | 213753166
BRYANT HEATING AND COOLING SYSTEMS | PH7TAN424**AA* | CAP**3617AL* | 987MC42060C17*** | 22200 | 23600 | 16 | 12 | 7.8 | 2.24 | 60 | 44 | 213753165
BRYANT HEATING AND COOLING SYSTEMS | GH7TAN424**AA* | CAP**3617AL* | 987MC42060C17*** | 22200 | 23600 | 16 | 12 | 7.8 | 2.24 | 60 | 44 | 213753163
CARRIER | GH7TAN424**AA* | CAP**3617AL* | 59MN7C060C17**14 | 22200 | 23600 | 16 | 12 | 7.8 | 2.24 | 60 | 44 | 213753160
BRYANT HEATING AND COOLING SYSTEMS | 227TBN024**AA* | CAP**3617AL* | 987MC42060C17*** | 22200 | 23600 | 16 | 12 | 7.8 | 2.24 | 60 | 44 | 213753161
BRYANT HEATING AND COOLING SYSTEMS | 227TAN024**AA* | CAP**3617AL* | 987MC42060C17*** | 22200 | 23600 | 16 | 12 | 7.8 | 2.24 | 60 | 44 | 213753157
CARRIER | 25TPB724A**30* | CAP**3617AL* | 59MN7C060C17**14 | 22200 | 23600 | 16 | 12 | 7.8 | 2.24 | 60 | 44 | 213753158
TEMPSTAR | N4H7T24*K*AAA* | EA*4X36L17A* | *95CSU0601716B* | 22400 | 23800 | 16 | 12 | 7.8 | 2.26 | 60 | 44 | 213753153
MARATHERM | N4H7T24*K*AAA* | EA*4X36L17A* | *95CSU0601716B* | 22400 | 23800 | 16 | 12 | 7.8 | 2.26 | 60 | 44 | 213753152
KENMORE | N4H7T24*K*AAA* | EA*4X36L17A* | *95CSU0601716B* | 22400 | 23800 | 16 | 12 | 7.8 | 2.26 | 60 | 44 | 213753150
DAY & NIGHT | N4H7T24*K*AAA* | EA*4X36L17A* | *95CSU0601716B* | 22400 | 23800 | 16 | 12 | 7.8 | 2.26 | 60 | 44 | 213753147
KEEPRITE | N4H7T24*K*AAA* | EA*4X36L17A* | *95CSU0601716B* | 22400 | 23800 | 16 | 12 | 7.8 | 2.26 | 60 | 44 | 213753149
COMFORTMAKER | N4H7T24*K*AAA* | EA*4X36L17A* | *95CSU0601716B* | 22400 | 23800 | 16 | 12 | 7.8 | 2.26 | 60 | 44 | 213753145
AIRQUEST | N4H7T24*K*AAA* | EA*4X36L17A* | *95CSU0601716B* | 22400 | 23800 | 16 | 12 | 7.8 | 2.26 | 60 | 44 | 213753142
ARCOAIRE | N4H7T24*K*AAA* | EA*4X36L17A* | *95CSU0601716B* | 22400 | 23800 | 16 | 12 | 7.8 | 2.26 | 60 | 44 | 213753144
HEIL | N4H7T24*K*AAA* | EA*4X36L17A* | *95CSU0601716B* | 22400 | 23800 | 16 | 12 | 7.8 | 2.26 | 60 | 44 | 213753141
BRYANT HEATING AND COOLING SYSTEMS | PH7TAN424**AA* | CAP**3617AL* | 935CB48060C17*** | 22400 | 23800 | 16 | 12 | 7.8 | 2.26 | 60 | 44 | 213753139
BRYANT HEATING AND COOLING SYSTEMS | GH7TAN424**AA* | CAP**3617AL* | 935CB48060C17*** | 22400 | 23800 | 16 | 12 | 7.8 | 2.26 | 60 | 44 | 213753138
BRYANT HEATING AND COOLING SYSTEMS | 227TBN024**AA* | CAP**3617AL* | 935CB48060C17*** | 22400 | 23800 | 16 | 12 | 7.8 | 2.26 | 60 | 44 | 213753136
CARRIER | 25TPB724A**30* | CAP**3617AL* | 59CU5B060C17**16 | 22400 | 23800 | 16 | 12 | 7.8 | 2.26 | 60 | 44 | 213753133
BRYANT HEATING AND COOLING SYSTEMS | 227TAN024**AA* | CAP**3617AL* | 935CB48060C17*** | 22400 | 23800 | 16 | 12 | 7.8 | 2.26 | 60 | 44 | 213753131
CARRIER | GH7TAN424**AA* | CAP**3617AL* | 59CU5B060C17**16 | 22400 | 23800 | 16 | 12 | 7.8 | 2.26 | 60 | 44 | 213753134
MARATHERM | N4H7T24*K*AAA* | EA*4X36L21A* | *80CTL0451712B* | 22400 | 23800 | 16 | 12 | 7.8 | 2.24 | 60 | 44 | 213753306
TEMPSTAR | N4H7T24*K*AAA* | EA*4X36L21A* | *80CTL0451712B* | 22400 | 23800 | 16 | 12 | 7.8 | 2.24 | 60 | 44 | 213753307
KENMORE | N4H7T24*K*AAA* | EA*4X36L21A* | *80CTL0451712B* | 22400 | 23800 | 16 | 12 | 7.8 | 2.24 | 60 | 44 | 213753304
KEEPRITE | N4H7T24*K*AAA* | EA*4X36L21A* | *80CTL0451712B* | 22400 | 23800 | 16 | 12 | 7.8 | 2.24 | 60 | 44 | 213753302
DAY & NIGHT | N4H7T24*K*AAA* | EA*4X36L21A* | *80CTL0451712B* | 22400 | 23800 | 16 | 12 | 7.8 | 2.24 | 60 | 44 | 213753301
COMFORTMAKER | N4H7T24*K*AAA* | EA*4X36L21A* | *80CTL0451712B* | 22400 | 23800 | 16 | 12 | 7.8 | 2.24 | 60 | 44 | 213753299
ARCOAIRE | N4H7T24*K*AAA* | EA*4X36L21A* | *80CTL0451712B* | 22400 | 23800 | 16 | 12 | 7.8 | 2.24 | 60 | 44 | 213753298
AIRQUEST | N4H7T24*K*AAA* | EA*4X36L21A* | *80CTL0451712B* | 22400 | 23800 | 16 | 12 | 7.8 | 2.24 | 60 | 44 | 213753296
HEIL | N4H7T24*K*AAA* | EA*4X36L21A* | *80CTL0451712B* | 22400 | 23800 | 16 | 12 | 7.8 | 2.24 | 60 | 44 | 213753294
BRYANT HEATING AND COOLING SYSTEMS | PH7TAN424**AA* | CAP**3621AL* | 88*TB36045C17*** | 22400 | 23800 | 16 | 12 | 7.8 | 2.24 | 60 | 44 | 213753293
BRYANT HEATING AND COOLING SYSTEMS | GH7TAN424**AA* | CAP**3621AL* | 88*TB36045C17*** | 22400 | 23800 | 16 | 12 | 7.8 | 2.24 | 60 | 44 | 213753291
BRYANT HEATING AND COOLING SYSTEMS | 227TBN024**AA* | CAP**3621AL* | 88*TB36045C17*** | 22400 | 23800 | 16 | 12 | 7.8 | 2.24 | 60 | 44 | 213753290
CARRIER | GH7TAN424**AA* | CAP**3621AL* | 58TN*B045C17**12 | 22400 | 23800 | 16 | 12 | 7.8 | 2.24 | 60 | 44 | 213753288
BRYANT HEATING AND COOLING SYSTEMS | 227TAN024**AA* | CAP**3621AL* | 88*TB36045C17*** | 22400 | 23800 | 16 | 12 | 7.8 | 2.24 | 60 | 44 | 213753285
CARRIER | 25TPB724A**30* | CAP**3621AL* | 58TN*B045C17**12 | 22400 | 23800 | 16 | 12 | 7.8 | 2.24 | 60 | 44 | 213753286
MARATHERM | N4H7T24*K*AAA* | EA*4X36L17A* | *96CTN0801714B* | 22400 | 23600 | 16 | 12 | 7.8 | 2.26 | 60 | 44 | 213753280
TEMPSTAR | N4H7T24*K*AAA* | EA*4X36L17A* | *96CTN0801714B* | 22400 | 23600 | 16 | 12 | 7.8 | 2.26 | 60 | 44 | 213753282
KENMORE | N4H7T24*K*AAA* | EA*4X36L17A* | *96CTN0801714B* | 22400 | 23600 | 16 | 12 | 7.8 | 2.26 | 60 | 44 | 213753278
KEEPRITE | N4H7T24*K*AAA* | EA*4X36L17A* | *96CTN0801714B* | 22400 | 23600 | 16 | 12 | 7.8 | 2.26 | 60 | 44 | 213753277
COMFORTMAKER | N4H7T24*K*AAA* | EA*4X36L17A* | *96CTN0801714B* | 22400 | 23600 | 16 | 12 | 7.8 | 2.26 | 60 | 44 | 213753274
DAY & NIGHT | N4H7T24*K*AAA* | EA*4X36L17A* | *96CTN0801714B* | 22400 | 23600 | 16 | 12 | 7.8 | 2.26 | 60 | 44 | 213753275
ARCOAIRE | N4H7T24*K*AAA* | EA*4X36L17A* | *96CTN0801714B* | 22400 | 23600 | 16 | 12 | 7.8 | 2.26 | 60 | 44 | 213753272
HEIL | N4H7T24*K*AAA* | EA*4X36L17A* | *96CTN0801714B* | 22400 | 23600 | 16 | 12 | 7.8 | 2.26 | 60 | 44 | 213753269
AIRQUEST | N4H7T24*K*AAA* | EA*4X36L17A* | *96CTN0801714B* | 22400 | 23600 | 16 | 12 | 7.8 | 2.26 | 60 | 44 | 213753270
BRYANT HEATING AND COOLING SYSTEMS | PH7TAN424**AA* | CAP**3617AL* | 986TD42080C17*** | 22400 | 23600 | 16 | 12 | 7.8 | 2.26 | 60 | 44 | 213753267
BRYANT HEATING AND COOLING SYSTEMS | GH7TAN424**AA* | CAP**3617AL* | 986TD42080C17*** | 22400 | 23600 | 16 | 12 | 7.8 | 2.26 | 60 | 44 | 213753266
BRYANT HEATING AND COOLING SYSTEMS | 227TBN024**AA* | CAP**3617AL* | 986TD42080C17*** | 22400 | 23600 | 16 | 12 | 7.8 | 2.26 | 60 | 44 | 213753264
CARRIER | GH7TAN424**AA* | CAP**3617AL* | 59TN6C080C17**14 | 22400 | 23600 | 16 | 12 | 7.8 | 2.26 | 60 | 44 | 213753262
CARRIER | 25TPB724A**30* | CAP**3617AL* | 59TN6C080C17**14 | 22400 | 23600 | 16 | 12 | 7.8 | 2.26 | 60 | 44 | 213753261
TEMPSTAR | N4H7T24*K*AAA* | EA*4X36L17A* | *96CTN0601714B* | 22400 | 23800 | 16 | 12 | 7.8 | 2.26 | 60 | 44 | 213753256
BRYANT HEATING AND COOLING SYSTEMS | 227TAN024**AA* | CAP**3617AL* | 986TD42080C17*** | 22400 | 23600 | 16 | 12 | 7.8 | 2.26 | 60 | 44 | 213753259
KEEPRITE | N4H7T24*K*AAA* | EA*4X36L17A* | *96CTN0601714B* | 22400 | 23800 | 16 | 12 | 7.8 | 2.26 | 60 | 44 | 213753251
DAY & NIGHT | N4H7T24*K*AAA* | EA*4X36L17A* | *96CTN0601714B* | 22400 | 23800 | 16 | 12 | 7.8 | 2.26 | 60 | 44 | 213753250
KENMORE | N4H7T24*K*AAA* | EA*4X36L17A* | *96CTN0601714B* | 22400 | 23800 | 16 | 12 | 7.8 | 2.26 | 60 | 44 | 213753253
MARATHERM | N4H7T24*K*AAA* | EA*4X36L17A* | *96CTN0601714B* | 22400 | 23800 | 16 | 12 | 7.8 | 2.26 | 60 | 44 | 213753254
COMFORTMAKER | N4H7T24*K*AAA* | EA*4X36L17A* | *96CTN0601714B* | 22400 | 23800 | 16 | 12 | 7.8 | 2.26 | 60 | 44 | 213753248
ARCOAIRE | N4H7T24*K*AAA* | EA*4X36L17A* | *96CTN0601714B* | 22400 | 23800 | 16 | 12 | 7.8 | 2.26 | 60 | 44 | 213753246
AIRQUEST | N4H7T24*K*AAA* | EA*4X36L17A* | *96CTN0601714B* | 22400 | 23800 | 16 | 12 | 7.8 | 2.26 | 60 | 44 | 213753245
BRYANT HEATING AND COOLING SYSTEMS | PH7TAN424**AA* | CAP**3617AL* | 986TD42060C17*** | 22400 | 23800 | 16 | 12 | 7.8 | 2.26 | 60 | 44 | 213753242
BRYANT HEATING AND COOLING SYSTEMS | 227TAN024**AA* | CAP**3617AL* | 987MC42080C17*** | 22200 | 23600 | 16 | 12 | 7.8 | 2.24 | 60 | 44 | 213753182
TEMPSTAR | N4H7T24*K*AAA* | EA*4X24L17A* | *96CTN0801714B* | 22000 | 23600 | 16 | 12 | 7.8 | 2.24 | 60 | 44 | 213752448
MARATHERM | N4H7T24*K*AAA* | EA*4X24L17A* | *96CTN0801714B* | 22000 | 23600 | 16 | 12 | 7.8 | 2.24 | 60 | 44 | 213752447
KENMORE | N4H7T24*K*AAA* | EA*4X24L17A* | *96CTN0801714B* | 22000 | 23600 | 16 | 12 | 7.8 | 2.24 | 60 | 44 | 213752445
KEEPRITE | N4H7T24*K*AAA* | EA*4X24L17A* | *96CTN0801714B* | 22000 | 23600 | 16 | 12 | 7.8 | 2.24 | 60 | 44 | 213752443
DAY & NIGHT | N4H7T24*K*AAA* | EA*4X24L17A* | *96CTN0801714B* | 22000 | 23600 | 16 | 12 | 7.8 | 2.24 | 60 | 44 | 213752442
COMFORTMAKER | N4H7T24*K*AAA* | EA*4X24L17A* | *96CTN0801714B* | 22000 | 23600 | 16 | 12 | 7.8 | 2.24 | 60 | 44 | 213752440
ARCOAIRE | N4H7T24*K*AAA* | EA*4X24L17A* | *96CTN0801714B* | 22000 | 23600 | 16 | 12 | 7.8 | 2.24 | 60 | 44 | 213752438
AIRQUEST | N4H7T24*K*AAA* | EA*4X24L17A* | *96CTN0801714B* | 22000 | 23600 | 16 | 12 | 7.8 | 2.24 | 60 | 44 | 213752437
HEIL | N4H7T24*K*AAA* | EA*4X24L17A* | *96CTN0801714B* | 22000 | 23600 | 16 | 12 | 7.8 | 2.24 | 60 | 44 | 213752435
BRYANT HEATING AND COOLING SYSTEMS | GH7TAN424**AA* | CAP**2417AL* | 986TD42080C17*** | 22000 | 23600 | 16 | 12 | 7.8 | 2.24 | 60 | 44 | 213752432
BRYANT HEATING AND COOLING SYSTEMS | PH7TAN424**AA* | CAP**2417AL* | 986TD42080C17*** | 22000 | 23600 | 16 | 12 | 7.8 | 2.24 | 60 | 44 | 213752433
BRYANT HEATING AND COOLING SYSTEMS | 227TBN024**AA* | CAP**2417AL* | 986TD42080C17*** | 22000 | 23600 | 16 | 12 | 7.8 | 2.24 | 60 | 44 | 213752430
CARRIER | GH7TAN424**AA* | CAP**2417AL* | 59TN6C080C17**14 | 22000 | 23600 | 16 | 12 | 7.8 | 2.24 | 60 | 44 | 213752428
CARRIER | 25TPB724A**30* | CAP**2417AL* | 59TN6C080C17**14 | 22000 | 23600 | 16 | 12 | 7.8 | 2.24 | 60 | 44 | 213752427
BRYANT HEATING AND COOLING SYSTEMS | 227TAN024**AA* | CAP**2417AL* | 986TD42080C17*** | 22000 | 23600 | 16 | 12 | 7.8 | 2.24 | 60 | 44 | 213752425
TEMPSTAR | N4H7T24*K*AAA* | EA*4X24L17A* | *96CTN0601714B* | 22200 | 23800 | 16 | 12 | 7.8 | 2.24 | 60 | 45 | 213752422
MARATHERM | N4H7T24*K*AAA* | EA*4X24L17A* | *96CTN0601714B* | 22200 | 23800 | 16 | 12 | 7.8 | 2.24 | 60 | 45 | 213752420
KENMORE | N4H7T24*K*AAA* | EA*4X24L17A* | *96CTN0601714B* | 22200 | 23800 | 16 | 12 | 7.8 | 2.24 | 60 | 45 | 213752419
KEEPRITE | N4H7T24*K*AAA* | EA*4X24L17A* | *96CTN0601714B* | 22200 | 23800 | 16 | 12 | 7.8 | 2.24 | 60 | 45 | 213752417
DAY & NIGHT | N4H7T24*K*AAA* | EA*4X24L17A* | *96CTN0601714B* | 22200 | 23800 | 16 | 12 | 7.8 | 2.24 | 60 | 45 | 213752415
ARCOAIRE | N4H7T24*K*AAA* | EA*4X24L17A* | *96CTN0601714B* | 22200 | 23800 | 16 | 12 | 7.8 | 2.24 | 60 | 45 | 213752412
COMFORTMAKER | N4H7T24*K*AAA* | EA*4X24L17A* | *96CTN0601714B* | 22200 | 23800 | 16 | 12 | 7.8 | 2.24 | 60 | 45 | 213752414
AIRQUEST | N4H7T24*K*AAA* | EA*4X24L17A* | *96CTN0601714B* | 22200 | 23800 | 16 | 12 | 7.8 | 2.24 | 60 | 45 | 213752411
HEIL | N4H7T24*K*AAA* | EA*4X24L17A* | *96CTN0601714B* | 22200 | 23800 | 16 | 12 | 7.8 | 2.24 | 60 | 45 | 213752409
BRYANT HEATING AND COOLING SYSTEMS | PH7TAN424**AA* | CAP**2417AL* | 88*TB36045C17*** | 22000 | 23800 | 15.5 | 11.7 | 7.8 | 2.24 | 60 | 45 | 213752223
CARRIER | GH7TAN424**AA* | CAP**2417AL* | 58TN*B045C17**12 | 22000 | 23800 | 15.5 | 11.7 | 7.8 | 2.24 | 60 | 45 | 213752219
BRYANT HEATING AND COOLING SYSTEMS | 227TBN024**AA* | CAP**2417AL* | 88*TB36045C17*** | 22000 | 23800 | 15.5 | 11.7 | 7.8 | 2.24 | 60 | 45 | 213752220
CARRIER | 25TPB724A**30* | CAP**2417AL* | 58TN*B045C17**12 | 22000 | 23800 | 15.5 | 11.7 | 7.8 | 2.24 | 60 | 45 | 213752217
BRYANT HEATING AND COOLING SYSTEMS | 227TAN024**AA* | CAP**2417AL* | 88*TB36045C17*** | 22000 | 23800 | 15.5 | 11.7 | 7.8 | 2.24 | 60 | 45 | 213752216
AIRQUEST | N4H7T24*K*AAA* | EA*4X24L17A* | *80CTL0451712B* | 22000 | 23800 | 15.5 | 11.7 | 7.8 | 2.24 | 60 | 45 | 213752225
ACIQ | N4H7T60*K*AAA* | EA*4X61L24A* | *80VTL1102122A* | 55500 | 58500 | 15.5 | 11.7 | 7.8 | 2.2 | 63 | 50 | 213069039
ACIQ | N4H7T36*K*AAA* | EA*4X42L24A* | *80VTL0902120A* | 33800 | 34800 | 15.5 | 12 | 7.8 | 2.08 | 60 | 48 | 213072485
ACIQ | N4H7T36*K*AAA* | EA*4X42L24A* | *96VTN1202422A* | 33600 | 34600 | 15.5 | 12 | 7.8 | 2.08 | 60 | 48 | 213063761
KENMORE | N4H7T24*K*AAA* | EVD4X38M17A* | *96VTN0801716A* | 24800 | 24800 | 17 | 12.5 | 7.8 | 2 | 58 | 43 | 213664467
KENMORE | N4H7T24*K*AAA* | EVM4X31M17A* | *80VTL0701716A* | 24600 | 24600 | 17 | 12.5 | 7.8 | 2 | 58 | 43 | 213653079
TEMPSTAR | N4H7T24*K*AAA* | EVM4X31M17A* | *80VTL0701716A* | 24600 | 24600 | 17 | 12.5 | 7.8 | 2 | 58 | 43 | 213653081
BRYANT HEATING AND COOLING SYSTEMS | 227TBN024**AA* | CVPMA3117XMC* | 82*TA48070V17*** | 24600 | 24600 | 17 | 12.5 | 7.8 | 2 | 58 | 43 | 213653067
CARRIER | GH7TAN424**AA* | CVPMA3117XMC* | 58TP*A070V17**16 | 24600 | 24600 | 17 | 12.5 | 7.8 | 2 | 58 | 43 | 213653066
BRYANT HEATING AND COOLING SYSTEMS | 227TAN024**AA* | CVPMA3117XMC* | 82*TA48070V17*** | 24600 | 24600 | 17 | 12.5 | 7.8 | 2 | 58 | 43 | 213653064
KEEPRITE | N4H7T24*K*AAA* | EVM4X31M17A* | *80VTL0701716A* | 24600 | 24600 | 17 | 12.5 | 7.8 | 2 | 58 | 43 | 213653078
CARRIER | 25TPB724A**30* | CVPMA3117XMC* | 58TP*A070V17**16 | 24600 | 24600 | 17 | 12.5 | 7.8 | 2 | 58 | 43 | 213653065
BRYANT HEATING AND COOLING SYSTEMS | PH7TAN424**AA* | CVPMA3117XMC* | 82*TA48070V17*** | 24600 | 24600 | 17 | 12.5 | 7.8 | 2 | 58 | 43 | 213653069
BROCK | PH7TAN424**AA* | CVPMA3117XMC* | PG80VTLA36070A** | 24600 | 24800 | 17 | 12.5 | 7.8 | 1.98 | 58 | 43 | 213653061
PAYNE HEATING AND COOLING | PH7TAN424**AA* | CVPMA3117XMC* | PG80VTLA36070A** | 24600 | 24800 | 17 | 12.5 | 7.8 | 1.98 | 58 | 43 | 213653060
ARCOAIRE | N4H7T24*K*AAA* | EVM4X31M17A* | *80VTL0701716A* | 24600 | 24600 | 17 | 12.5 | 7.8 | 2 | 58 | 43 | 213653075
AIRQUEST | N4H7T24*K*AAA* | EVM4X31M17A* | *80VTL0701716A* | 24600 | 24600 | 17 | 12.5 | 7.8 | 2 | 58 | 43 | 213653074
HEIL | N4H7T24*K*AAA* | EVM4X31M17A* | *80VTL0701716A* | 24600 | 24600 | 17 | 12.5 | 7.8 | 2 | 58 | 43 | 213653073
BRYANT HEATING AND COOLING SYSTEMS | GH7TAN424**AA* | CVPMA3117XMC* | 82*TA48070V17*** | 24600 | 24600 | 17 | 12.5 | 7.8 | 2 | 58 | 43 | 213653068
BRYANT HEATING AND COOLING SYSTEMS | PH7TAN424**AA* | CVPMA3117XMC* | 82*TA36070V14*** | 24600 | 24800 | 17 | 12.5 | 7.8 | 1.98 | 58 | 43 | 213653059
BRYANT HEATING AND COOLING SYSTEMS | GH7TAN424**AA* | CVPMA3117XMC* | 82*TA36070V14*** | 24600 | 24800 | 17 | 12.5 | 7.8 | 1.98 | 58 | 43 | 213653058
DAY & NIGHT | N4H7T24*K*AAA* | EVM4X31M17A* | *80VTL0701716A* | 24600 | 24600 | 17 | 12.5 | 7.8 | 2 | 58 | 43 | 213653077
COMFORTMAKER | N4H7T24*K*AAA* | EVM4X31M17A* | *80VTL0701716A* | 24600 | 24600 | 17 | 12.5 | 7.8 | 2 | 58 | 43 | 213653076
BRYANT HEATING AND COOLING SYSTEMS | 227TBN024**AA* | CVPMA3117XMC* | 82*TA36070V14*** | 24600 | 24800 | 17 | 12.5 | 7.8 | 1.98 | 58 | 43 | 213653057
BROCK | PH7TAN424**AA* | CVPMA3117XMC* | PG80VTLA48070B** | 24600 | 24600 | 17 | 12.5 | 7.8 | 2 | 58 | 43 | 213653071
PAYNE HEATING AND COOLING | PH7TAN424**AA* | CVPMA3117XMC* | PG80VTLA48070B** | 24600 | 24600 | 17 | 12.5 | 7.8 | 2 | 58 | 43 | 213653070
MARATHERM | N4H7T24*K*AAA* | EVM4X31M17A* | *80VTL0701716A* | 24600 | 24600 | 17 | 12.5 | 7.8 | 2 | 58 | 43 | 213653080
CARRIER | GH7TAN424**AA* | CVPMA3117XMC* | 58TP*A070V14**12 | 24600 | 24800 | 17 | 12.5 | 7.8 | 1.98 | 58 | 43 | 213653056
CARRIER | 25TPB724A**30* | CVPMA3117XMC* | 58TP*A070V14**12 | 24600 | 24800 | 17 | 12.5 | 7.8 | 1.98 | 58 | 43 | 213653055
BRYANT HEATING AND COOLING SYSTEMS | 227TAN024**AA* | CVPMA3117XMC* | 82*TA36070V14*** | 24600 | 24800 | 17 | 12.5 | 7.8 | 1.98 | 58 | 43 | 213653054
KEEPRITE | N4H7T24*K*AAA* | EVD4X38M17A* | *80VSL0701716A* | 24800 | 24600 | 17 | 12.5 | 7.8 | 2 | 58 | 43 | 213663890
DAY & NIGHT | N4H7T24*K*AAA* | EVD4X38M17A* | *80VSL0701716A* | 24800 | 24600 | 17 | 12.5 | 7.8 | 2 | 58 | 43 | 213663889
COMFORTMAKER | N4H7T24*K*AAA* | EVD4X38M17A* | *80VSL0701716A* | 24800 | 24600 | 17 | 12.5 | 7.8 | 2 | 58 | 43 | 213663888
ARCOAIRE | N4H7T24*K*AAA* | EVD4X38M17A* | *80VSL0701716A* | 24800 | 24600 | 17 | 12.5 | 7.8 | 2 | 58 | 43 | 213663887
AIRQUEST | N4H7T24*K*AAA* | EVD4X38M17A* | *80VSL0701716A* | 24800 | 24600 | 17 | 12.5 | 7.8 | 2 | 58 | 43 | 213663886
HEIL | N4H7T24*K*AAA* | EVD4X38M17A* | *80VSL0701716A* | 24800 | 24600 | 17 | 12.5 | 7.8 | 2 | 58 | 43 | 213663885
BRYANT HEATING AND COOLING SYSTEMS | PH7TAN424**AA* | CVPVA3817XMC* | 82*SA48070V17*** | 24800 | 24600 | 17 | 12.5 | 7.8 | 2 | 58 | 43 | 213663884
BRYANT HEATING AND COOLING SYSTEMS | GH7TAN424**AA* | CVPVA3817XMC* | 82*SA48070V17*** | 24800 | 24600 | 17 | 12.5 | 7.8 | 2 | 58 | 43 | 213663883
BRYANT HEATING AND COOLING SYSTEMS | 227TBN024**AA* | CVPVA3817XMC* | 82*SA48070V17*** | 24800 | 24600 | 17 | 12.5 | 7.8 | 2 | 58 | 43 | 213663882
BRYANT HEATING AND COOLING SYSTEMS | 227TAN024**AA* | CVPVA3817XMC* | 82*SA48070V17*** | 24800 | 24600 | 17 | 12.5 | 7.8 | 2 | 58 | 43 | 213663879
CARRIER | 25TPB724A**30* | CVPVA3817XMC* | 58SP*A070V17**16 | 24800 | 24600 | 17 | 12.5 | 7.8 | 2 | 58 | 43 | 213663880
KEEPRITE | N4H7T24*K*AAA* | EVD4X38M17A* | *80VSL0451716A* | 24800 | 24800 | 16.5 | 12.5 | 7.8 | 1.98 | 58 | 43 | 213663874
CARRIER | GH7TAN424**AA* | CVPVA3817XMC* | 58SP*A070V17**16 | 24800 | 24600 | 17 | 12.5 | 7.8 | 2 | 58 | 43 | 213663881
MARATHERM | N4H7T24*K*AAA* | EVD4X38M17A* | *80VSL0451716A* | 24800 | 24800 | 16.5 | 12.5 | 7.8 | 1.98 | 58 | 43 | 213663876
TEMPSTAR | N4H7T24*K*AAA* | EVD4X38M17A* | *80VSL0451716A* | 24800 | 24800 | 16.5 | 12.5 | 7.8 | 1.98 | 58 | 43 | 213663877
KENMORE | N4H7T24*K*AAA* | EVD4X38M17A* | *80VSL0451716A* | 24800 | 24800 | 16.5 | 12.5 | 7.8 | 1.98 | 58 | 43 | 213663875
DAY & NIGHT | N4H7T24*K*AAA* | EVD4X38M17A* | *80VSL0451716A* | 24800 | 24800 | 16.5 | 12.5 | 7.8 | 1.98 | 58 | 43 | 213663873
COMFORTMAKER | N4H7T24*K*AAA* | EVD4X38M17A* | *80VSL0451716A* | 24800 | 24800 | 16.5 | 12.5 | 7.8 | 1.98 | 58 | 43 | 213663872
ARCOAIRE | N4H7T24*K*AAA* | EVD4X38M17A* | *80VSL0451716A* | 24800 | 24800 | 16.5 | 12.5 | 7.8 | 1.98 | 58 | 43 | 213663871
AIRQUEST | N4H7T24*K*AAA* | EVD4X38M17A* | *80VSL0451716A* | 24800 | 24800 | 16.5 | 12.5 | 7.8 | 1.98 | 58 | 43 | 213663870
HEIL | N4H7T24*K*AAA* | EVD4X38M17A* | *80VSL0451716A* | 24800 | 24800 | 16.5 | 12.5 | 7.8 | 1.98 | 58 | 43 | 213663869
BRYANT HEATING AND COOLING SYSTEMS | PH7TAN424**AA* | CVPVA3817XMC* | 82*SA48045V17*** | 24800 | 24800 | 16.5 | 12.5 | 7.8 | 1.98 | 58 | 43 | 213663868
BRYANT HEATING AND COOLING SYSTEMS | GH7TAN424**AA* | CVPVA3817XMC* | 82*SA48045V17*** | 24800 | 24800 | 16.5 | 12.5 | 7.8 | 1.98 | 58 | 43 | 213663867
BRYANT HEATING AND COOLING SYSTEMS | 227TBN024**AA* | CVPVA3817XMC* | 82*SA48045V17*** | 24800 | 24800 | 16.5 | 12.5 | 7.8 | 1.98 | 58 | 43 | 213663866
CARRIER | GH7TAN424**AA* | CVPVA3817XMC* | 58SP*A045V17**16 | 24800 | 24800 | 16.5 | 12.5 | 7.8 | 1.98 | 58 | 43 | 213663865
CARRIER | 25TPB724A**30* | CVPVA3817XMC* | 58SP*A045V17**16 | 24800 | 24800 | 16.5 | 12.5 | 7.8 | 1.98 | 58 | 43 | 213663864
TEMPSTAR | N4H7T24*K*AAA* | EVD4X31M17A* | *80VTL0701716A* | 24800 | 24600 | 17 | 12.5 | 7.8 | 2 | 58 | 43 | 213659369
MARATHERM | N4H7T24*K*AAA* | EVD4X31M17A* | *80VTL0701716A* | 24800 | 24600 | 17 | 12.5 | 7.8 | 2 | 58 | 43 | 213659368
KENMORE | N4H7T24*K*AAA* | EVD4X31M17A* | *80VTL0701716A* | 24800 | 24600 | 17 | 12.5 | 7.8 | 2 | 58 | 43 | 213659367
KEEPRITE | N4H7T24*K*AAA* | EVD4X31M17A* | *80VTL0701716A* | 24800 | 24600 | 17 | 12.5 | 7.8 | 2 | 58 | 43 | 213659366
DAY & NIGHT | N4H7T24*K*AAA* | EVD4X31M17A* | *80VTL0701716A* | 24800 | 24600 | 17 | 12.5 | 7.8 | 2 | 58 | 43 | 213659365
COMFORTMAKER | N4H7T24*K*AAA* | EVD4X31M17A* | *80VTL0701716A* | 24800 | 24600 | 17 | 12.5 | 7.8 | 2 | 58 | 43 | 213659364
ARCOAIRE | N4H7T24*K*AAA* | EVD4X31M17A* | *80VTL0701716A* | 24800 | 24600 | 17 | 12.5 | 7.8 | 2 | 58 | 43 | 213659363
AIRQUEST | N4H7T24*K*AAA* | EVD4X31M17A* | *80VTL0701716A* | 24800 | 24600 | 17 | 12.5 | 7.8 | 2 | 58 | 43 | 213659362
HEIL | N4H7T24*K*AAA* | EVD4X31M17A* | *80VTL0701716A* | 24800 | 24600 | 17 | 12.5 | 7.8 | 2 | 58 | 43 | 213659361
WEATHERMAKER | PH7TAN424**AA* | CVPVA3117XMC* | PG80VTLA48070B** | 24800 | 24600 | 17 | 12.5 | 7.8 | 2 | 58 | 43 | 213659360
PAYNE HEATING AND COOLING | PH7TAN424**AA* | CVPVA3117XMC* | PG80VTLA48070B** | 24800 | 24600 | 17 | 12.5 | 7.8 | 2 | 58 | 43 | 213659358
BROCK | PH7TAN424**AA* | CVPVA3117XMC* | PG80VTLA48070B** | 24800 | 24600 | 17 | 12.5 | 7.8 | 2 | 58 | 43 | 213659359
BRYANT HEATING AND COOLING SYSTEMS | PH7TAN424**AA* | CVPVA3117XMC* | 82*TA48070V17*** | 24800 | 24600 | 17 | 12.5 | 7.8 | 2 | 58 | 43 | 213659357
BRYANT HEATING AND COOLING SYSTEMS | GH7TAN424**AA* | CVPVA3117XMC* | 82*TA48070V17*** | 24800 | 24600 | 17 | 12.5 | 7.8 | 2 | 58 | 43 | 213659356
BRYANT HEATING AND COOLING SYSTEMS | 227TBN024**AA* | CVPVA3117XMC* | 82*TA48070V17*** | 24800 | 24600 | 17 | 12.5 | 7.8 | 2 | 58 | 43 | 213659355
CARRIER | GH7TAN424**AA* | CVPVA3117XMC* | 58TP*A070V17**16 | 24800 | 24600 | 17 | 12.5 | 7.8 | 2 | 58 | 43 | 213659354
BRYANT HEATING AND COOLING SYSTEMS | 227TAN024**AA* | CVPVA3117XMC* | 82*TA36045V14*** | 24600 | 24800 | 16.5 | 12.5 | 7.8 | 1.98 | 58 | 43 | 213659333
CARRIER | 25TPB724A**30* | CVPVA3117XMC* | 58TP*A045V14**12 | 24600 | 24800 | 16.5 | 12.5 | 7.8 | 1.98 | 58 | 43 | 213659334
CARRIER | GH7TAN424**AA* | CVPVA3117XMC* | 58TP*A045V14**12 | 24600 | 24800 | 16.5 | 12.5 | 7.8 | 1.98 | 58 | 43 | 213659335
BRYANT HEATING AND COOLING SYSTEMS | 227TBN024**AA* | CVPVA3117XMC* | 82*TA36045V14*** | 24600 | 24800 | 16.5 | 12.5 | 7.8 | 1.98 | 58 | 43 | 213659336
BRYANT HEATING AND COOLING SYSTEMS | GH7TAN424**AA* | CVPVA3117XMC* | 82*TA36045V14*** | 24600 | 24800 | 16.5 | 12.5 | 7.8 | 1.98 | 58 | 43 | 213659337
BRYANT HEATING AND COOLING SYSTEMS | PH7TAN424**AA* | CVPVA3117XMC* | 82*TA36045V14*** | 24600 | 24800 | 16.5 | 12.5 | 7.8 | 1.98 | 58 | 43 | 213659338
PAYNE HEATING AND COOLING | PH7TAN424**AA* | CVPVA3117XMC* | PG80VTLA36045A** | 24600 | 24800 | 16.5 | 12.5 | 7.8 | 1.98 | 58 | 43 | 213659339
BROCK | PH7TAN424**AA* | CVPVA3117XMC* | PG80VTLA36045A** | 24600 | 24800 | 16.5 | 12.5 | 7.8 | 1.98 | 58 | 43 | 213659340
AIRQUEST | N4H7T24*K*AAA* | EVD4X31M17A* | *80VTL0451412A* | 24600 | 24800 | 16.5 | 12.5 | 7.8 | 1.98 | 58 | 43 | 213659343
WEATHERMAKER | PH7TAN424**AA* | CVPVA3117XMC* | PG80VTLA36045A** | 24600 | 24800 | 16.5 | 12.5 | 7.8 | 1.98 | 58 | 43 | 213659341
HEIL | N4H7T24*K*AAA* | EVD4X31M17A* | *80VTL0451412A* | 24600 | 24800 | 16.5 | 12.5 | 7.8 | 1.98 | 58 | 43 | 213659342
ARCOAIRE | N4H7T24*K*AAA* | EVD4X31M17A* | *80VTL0451412A* | 24600 | 24800 | 16.5 | 12.5 | 7.8 | 1.98 | 58 | 43 | 213659344
COMFORTMAKER | N4H7T24*K*AAA* | EVD4X31M17A* | *80VTL0451412A* | 24600 | 24800 | 16.5 | 12.5 | 7.8 | 1.98 | 58 | 43 | 213659345
DAY & NIGHT | N4H7T24*K*AAA* | EVD4X31M17A* | *80VTL0451412A* | 24600 | 24800 | 16.5 | 12.5 | 7.8 | 1.98 | 58 | 43 | 213659346
KEEPRITE | N4H7T24*K*AAA* | EVD4X31M17A* | *80VTL0451412A* | 24600 | 24800 | 16.5 | 12.5 | 7.8 | 1.98 | 58 | 43 | 213659347
KENMORE | N4H7T24*K*AAA* | EVD4X31M17A* | *80VTL0451412A* | 24600 | 24800 | 16.5 | 12.5 | 7.8 | 1.98 | 58 | 43 | 213659348
MARATHERM | N4H7T24*K*AAA* | EVD4X31M17A* | *80VTL0451412A* | 24600 | 24800 | 16.5 | 12.5 | 7.8 | 1.98 | 58 | 43 | 213659349
TEMPSTAR | N4H7T24*K*AAA* | EVD4X31M17A* | *80VTL0451412A* | 24600 | 24800 | 16.5 | 12.5 | 7.8 | 1.98 | 58 | 43 | 213659350
BRYANT HEATING AND COOLING SYSTEMS | 227TAN024**AA* | CVPVA3117XMC* | 82*TA48070V17*** | 24800 | 24600 | 17 | 12.5 | 7.8 | 2 | 58 | 43 | 213659352
CARRIER | 25TPB724A**30* | CVPVA3117XMC* | 58TP*A070V17**16 | 24800 | 24600 | 17 | 12.5 | 7.8 | 2 | 58 | 43 | 213659353
BRYANT HEATING AND COOLING SYSTEMS | 227TAN024**AA* | CVPVA3817XMC* | 82*SA36045V14*** | 24800 | 24800 | 16.5 | 12.5 | 7.8 | 1.98 | 58 | 43 | 213663847
BRYANT HEATING AND COOLING SYSTEMS | 227TBN024**AA* | CVPVA3817XMC* | 82*TA48090V17*** | 24600 | 24600 | 17 | 13 | 7.8 | 2.02 | 57 | 43 | 213664065
WEATHERMAKER | PH7TAN424**AA* | CVPVA3817XMC* | PG80VTLA48090B** | 24600 | 24600 | 17 | 13 | 7.8 | 2.02 | 57 | 43 | 213664070
BROCK | PH7TAN424**AA* | CVPVA3817XMC* | PG80VTLA48090B** | 24600 | 24600 | 17 | 13 | 7.8 | 2.02 | 57 | 43 | 213664069
PAYNE HEATING AND COOLING | PH7TAN424**AA* | CVPVA3817XMC* | PG80VTLA48090B** | 24600 | 24600 | 17 | 13 | 7.8 | 2.02 | 57 | 43 | 213664068
BRYANT HEATING AND COOLING SYSTEMS | PH7TAN424**AA* | CVPVA3817XMC* | 82*TA48090V17*** | 24600 | 24600 | 17 | 13 | 7.8 | 2.02 | 57 | 43 | 213664067
CARRIER | GH7TAN424**AA* | CVPVA3817XMC* | 58TP*A090V17**16 | 24600 | 24600 | 17 | 13 | 7.8 | 2.02 | 57 | 43 | 213664064
BRYANT HEATING AND COOLING SYSTEMS | GH7TAN424**AA* | CVPVA3817XMC* | 82*TA48090V17*** | 24600 | 24600 | 17 | 13 | 7.8 | 2.02 | 57 | 43 | 213664066
CARRIER | 25TPB724A**30* | CVPVA3817XMC* | 58TP*A090V17**16 | 24600 | 24600 | 17 | 13 | 7.8 | 2.02 | 57 | 43 | 213664063
BRYANT HEATING AND COOLING SYSTEMS | 227TAN024**AA* | CVPVA3817XMC* | 82*TA48090V17*** | 24600 | 24600 | 17 | 13 | 7.8 | 2.02 | 57 | 43 | 213664062
KENMORE | N4H7T24*K*AAA* | EVD4X38M17A* | *80VSL0451412A* | 24800 | 24800 | 16.5 | 12.5 | 7.8 | 1.98 | 58 | 43 | 213663859
BRYANT HEATING AND COOLING SYSTEMS | 227TAN024**AA* | CVPVA3817XMC* | 82*SA48045V17*** | 24800 | 24800 | 16.5 | 12.5 | 7.8 | 1.98 | 58 | 43 | 213663863
TEMPSTAR | N4H7T24*K*AAA* | EVD4X38M17A* | *80VSL0451412A* | 24800 | 24800 | 16.5 | 12.5 | 7.8 | 1.98 | 58 | 43 | 213663861
MARATHERM | N4H7T24*K*AAA* | EVD4X38M17A* | *80VSL0451412A* | 24800 | 24800 | 16.5 | 12.5 | 7.8 | 1.98 | 58 | 43 | 213663860
KEEPRITE | N4H7T24*K*AAA* | EVD4X38M17A* | *80VSL0451412A* | 24800 | 24800 | 16.5 | 12.5 | 7.8 | 1.98 | 58 | 43 | 213663858
DAY & NIGHT | N4H7T24*K*AAA* | EVD4X38M17A* | *80VSL0451412A* | 24800 | 24800 | 16.5 | 12.5 | 7.8 | 1.98 | 58 | 43 | 213663857
COMFORTMAKER | N4H7T24*K*AAA* | EVD4X38M17A* | *80VSL0451412A* | 24800 | 24800 | 16.5 | 12.5 | 7.8 | 1.98 | 58 | 43 | 213663856
ARCOAIRE | N4H7T24*K*AAA* | EVD4X38M17A* | *80VSL0451412A* | 24800 | 24800 | 16.5 | 12.5 | 7.8 | 1.98 | 58 | 43 | 213663855
AIRQUEST | N4H7T24*K*AAA* | EVD4X38M17A* | *80VSL0451412A* | 24800 | 24800 | 16.5 | 12.5 | 7.8 | 1.98 | 58 | 43 | 213663854
HEIL | N4H7T24*K*AAA* | EVD4X38M17A* | *80VSL0451412A* | 24800 | 24800 | 16.5 | 12.5 | 7.8 | 1.98 | 58 | 43 | 213663853
BRYANT HEATING AND COOLING SYSTEMS | PH7TAN424**AA* | CVPVA3817XMC* | 82*SA36045V14*** | 24800 | 24800 | 16.5 | 12.5 | 7.8 | 1.98 | 58 | 43 | 213663852
BRYANT HEATING AND COOLING SYSTEMS | GH7TAN424**AA* | CVPVA3817XMC* | 82*SA36045V14*** | 24800 | 24800 | 16.5 | 12.5 | 7.8 | 1.98 | 58 | 43 | 213663851
BRYANT HEATING AND COOLING SYSTEMS | 227TBN024**AA* | CVPVA3817XMC* | 82*SA36045V14*** | 24800 | 24800 | 16.5 | 12.5 | 7.8 | 1.98 | 58 | 43 | 213663850
CARRIER | GH7TAN424**AA* | CVPVA3817XMC* | 58SP*A045V14**12 | 24800 | 24800 | 16.5 | 12.5 | 7.8 | 1.98 | 58 | 43 | 213663849
CARRIER | 25TPB724A**30* | CVPVA3817XMC* | 58SP*A045V14**12 | 24800 | 24800 | 16.5 | 12.5 | 7.8 | 1.98 | 58 | 43 | 213663848
MARATHERM | N4H7T24*K*AAA* | EVD4X38M17A* | *96VTN0801716A* | 24800 | 24800 | 17 | 12.5 | 7.8 | 2 | 58 | 43 | 213664468
KEEPRITE | N4H7T24*K*AAA* | EVD4X38M17A* | *96VTN0801716A* | 24800 | 24800 | 17 | 12.5 | 7.8 | 2 | 58 | 43 | 213664466
DAY & NIGHT | N4H7T24*K*AAA* | EVD4X38M17A* | *96VTN0801716A* | 24800 | 24800 | 17 | 12.5 | 7.8 | 2 | 58 | 43 | 213664465
COMFORTMAKER | N4H7T24*K*AAA* | EVD4X38M17A* | *96VTN0801716A* | 24800 | 24800 | 17 | 12.5 | 7.8 | 2 | 58 | 43 | 213664464
ARCOAIRE | N4H7T24*K*AAA* | EVD4X38M17A* | *96VTN0801716A* | 24800 | 24800 | 17 | 12.5 | 7.8 | 2 | 58 | 43 | 213664463
AIRQUEST | N4H7T24*K*AAA* | EVD4X38M17A* | *96VTN0801716A* | 24800 | 24800 | 17 | 12.5 | 7.8 | 2 | 58 | 43 | 213664462
HEIL | N4H7T24*K*AAA* | EVD4X38M17A* | *96VTN0801716A* | 24800 | 24800 | 17 | 12.5 | 7.8 | 2 | 58 | 43 | 213664461
WEATHERMAKER | PH7TAN424**AA* | CVPVA3817XMC* | PG96VTAA48080B** | 24800 | 24800 | 17 | 12.5 | 7.8 | 2 | 58 | 43 | 213664460
BROCK | PH7TAN424**AA* | CVPVA3817XMC* | PG96VTAA48080B** | 24800 | 24800 | 17 | 12.5 | 7.8 | 2 | 58 | 43 | 213664459
PAYNE HEATING AND COOLING | PH7TAN424**AA* | CVPVA3817XMC* | PG96VTAA48080B** | 24800 | 24800 | 17 | 12.5 | 7.8 | 2 | 58 | 43 | 213664458
BRYANT HEATING AND COOLING SYSTEMS | PH7TAN424**AA* | CVPVA3817XMC* | 926TB48080V17*** | 24800 | 24800 | 17 | 12.5 | 7.8 | 2 | 58 | 43 | 213664457
TEMPSTAR | N4H7T24*K*AAA* | EVD4X38M17A* | *96VTN0801716A* | 24800 | 24800 | 17 | 12.5 | 7.8 | 2 | 58 | 43 | 213664469
BRYANT HEATING AND COOLING SYSTEMS | GH7TAN424**AA* | CVPVA3817XMC* | 926TB48080V17*** | 24800 | 24800 | 17 | 12.5 | 7.8 | 2 | 58 | 43 | 213664456
BRYANT HEATING AND COOLING SYSTEMS | 227TBN024**AA* | CVPVA3817XMC* | 926TB48080V17*** | 24800 | 24800 | 17 | 12.5 | 7.8 | 2 | 58 | 43 | 213664455
CARRIER | GH7TAN424**AA* | CVPVA3817XMC* | 59TP6B080V17**16 | 24800 | 24800 | 17 | 12.5 | 7.8 | 2 | 58 | 43 | 213664453
CARRIER | GH7TAN424**AA* | CVPVA3817XMC* | GG96VTAA48080B | 24800 | 24800 | 17 | 12.5 | 7.8 | 2 | 58 | 43 | 213664454
CARRIER | 25TPB724A**30* | CVPVA3817XMC* | GG96VTAA48080B | 24800 | 24800 | 17 | 12.5 | 7.8 | 2 | 58 | 43 | 213664452
CARRIER | 25TPB724A**30* | CVPVA3817XMC* | 59TP6B080V17**16 | 24800 | 24800 | 17 | 12.5 | 7.8 | 2 | 58 | 43 | 213664451
BRYANT HEATING AND COOLING SYSTEMS | 227TAN024**AA* | CVPVA3817XMC* | 926TB48080V17*** | 24800 | 24800 | 17 | 12.5 | 7.8 | 2 | 58 | 43 | 213664450
CARRIER | 25TPA724A**30* | CVPVA3817XMC* | GG96VTAA48080B | 24800 | 24800 | 17 | 12.5 | 7.8 | 2 | 58 | 43 | 213664449
TEMPSTAR | N4H7T24*K*AAA* | EVD4X38M17A* | *80VSL0701716A* | 24800 | 24600 | 17 | 12.5 | 7.8 | 2 | 58 | 43 | 213663893
MARATHERM | N4H7T24*K*AAA* | EVD4X38M17A* | *80VSL0701716A* | 24800 | 24600 | 17 | 12.5 | 7.8 | 2 | 58 | 43 | 213663892
KENMORE | N4H7T24*K*AAA* | EVD4X38M17A* | *80VSL0701716A* | 24800 | 24600 | 17 | 12.5 | 7.8 | 2 | 58 | 43 | 213663891
TEMPSTAR | N4H7T24*K*AAA* | EVD4X38M17A* | *96VSN0601714A* | 24600 | 24800 | 16.5 | 12 | 7.8 | 1.98 | 58 | 43 | 213664228
MARATHERM | N4H7T24*K*AAA* | EVD4X38M17A* | *96VSN0601714A* | 24600 | 24800 | 16.5 | 12 | 7.8 | 1.98 | 58 | 43 | 213664227
KENMORE | N4H7T24*K*AAA* | EVD4X38M17A* | *96VSN0601714A* | 24600 | 24800 | 16.5 | 12 | 7.8 | 1.98 | 58 | 43 | 213664226
KEEPRITE | N4H7T24*K*AAA* | EVD4X38M17A* | *96VSN0601714A* | 24600 | 24800 | 16.5 | 12 | 7.8 | 1.98 | 58 | 43 | 213664225
DAY & NIGHT | N4H7T24*K*AAA* | EVD4X38M17A* | *96VSN0601714A* | 24600 | 24800 | 16.5 | 12 | 7.8 | 1.98 | 58 | 43 | 213664224
COMFORTMAKER | N4H7T24*K*AAA* | EVD4X38M17A* | *96VSN0601714A* | 24600 | 24800 | 16.5 | 12 | 7.8 | 1.98 | 58 | 43 | 213664223
ARCOAIRE | N4H7T24*K*AAA* | EVD4X38M17A* | *96VSN0601714A* | 24600 | 24800 | 16.5 | 12 | 7.8 | 1.98 | 58 | 43 | 213664222
AIRQUEST | N4H7T24*K*AAA* | EVD4X38M17A* | *96VSN0601714A* | 24600 | 24800 | 16.5 | 12 | 7.8 | 1.98 | 58 | 43 | 213664221
HEIL | N4H7T24*K*AAA* | EVD4X38M17A* | *96VSN0601714A* | 24600 | 24800 | 16.5 | 12 | 7.8 | 1.98 | 58 | 43 | 213664220
CARRIER | GH7TAN424**AA* | CVPVA3817XMC* | 59SP6A060V17**14 | 24600 | 24800 | 16.5 | 12 | 7.8 | 1.98 | 58 | 43 | 213664216
BRYANT HEATING AND COOLING SYSTEMS | PH7TAN424**AA* | CVPVA3817XMC* | 926SA42060V17*** | 24600 | 24800 | 16.5 | 12 | 7.8 | 1.98 | 58 | 43 | 213664219
BRYANT HEATING AND COOLING SYSTEMS | GH7TAN424**AA* | CVPVA3817XMC* | 926SA42060V17*** | 24600 | 24800 | 16.5 | 12 | 7.8 | 1.98 | 58 | 43 | 213664218
BRYANT HEATING AND COOLING SYSTEMS | 227TBN024**AA* | CVPVA3817XMC* | 926SA42060V17*** | 24600 | 24800 | 16.5 | 12 | 7.8 | 1.98 | 58 | 43 | 213664217
CARRIER | 25TPB724A**30* | CVPVA3817XMC* | 59SP6A060V17**14 | 24600 | 24800 | 16.5 | 12 | 7.8 | 1.98 | 58 | 43 | 213664215
BRYANT HEATING AND COOLING SYSTEMS | 227TAN024**AA* | CVPVA3817XMC* | 926SA42060V17*** | 24600 | 24800 | 16.5 | 12 | 7.8 | 1.98 | 58 | 43 | 213664214
DAY & NIGHT | N4H7T24*K*AAA* | EVD4X38M17A* | *96VSN0801716A* | 24800 | 24800 | 17 | 12.5 | 7.8 | 2 | 58 | 43 | 213664240
TEMPSTAR | N4H7T24*K*AAA* | EVD4X38M17A* | *96VSN0801716A* | 24800 | 24800 | 17 | 12.5 | 7.8 | 2 | 58 | 43 | 213664244
MARATHERM | N4H7T24*K*AAA* | EVD4X38M17A* | *96VSN0801716A* | 24800 | 24800 | 17 | 12.5 | 7.8 | 2 | 58 | 43 | 213664243
KENMORE | N4H7T24*K*AAA* | EVD4X38M17A* | *96VSN0801716A* | 24800 | 24800 | 17 | 12.5 | 7.8 | 2 | 58 | 43 | 213664242
KEEPRITE | N4H7T24*K*AAA* | EVD4X38M17A* | *96VSN0801716A* | 24800 | 24800 | 17 | 12.5 | 7.8 | 2 | 58 | 43 | 213664241
COMFORTMAKER | N4H7T24*K*AAA* | EVD4X38M17A* | *96VSN0801716A* | 24800 | 24800 | 17 | 12.5 | 7.8 | 2 | 58 | 43 | 213664239
ARCOAIRE | N4H7T24*K*AAA* | EVD4X38M17A* | *96VSN0801716A* | 24800 | 24800 | 17 | 12.5 | 7.8 | 2 | 58 | 43 | 213664238
AIRQUEST | N4H7T24*K*AAA* | EVD4X38M17A* | *96VSN0801716A* | 24800 | 24800 | 17 | 12.5 | 7.8 | 2 | 58 | 43 | 213664237
HEIL | N4H7T24*K*AAA* | EVD4X38M17A* | *96VSN0801716A* | 24800 | 24800 | 17 | 12.5 | 7.8 | 2 | 58 | 43 | 213664236
BRYANT HEATING AND COOLING SYSTEMS | PH7TAN424**AA* | CVPVA3817XMC* | 926SA48080V17*** | 24800 | 24800 | 17 | 12.5 | 7.8 | 2 | 58 | 43 | 213664235
BRYANT HEATING AND COOLING SYSTEMS | GH7TAN424**AA* | CVPVA3817XMC* | 926SA48080V17*** | 24800 | 24800 | 17 | 12.5 | 7.8 | 2 | 58 | 43 | 213664234
BRYANT HEATING AND COOLING SYSTEMS | 227TBN024**AA* | CVPVA3817XMC* | 926SA48080V17*** | 24800 | 24800 | 17 | 12.5 | 7.8 | 2 | 58 | 43 | 213664233
CARRIER | GH7TAN424**AA* | CVPVA3817XMC* | 59SP6A080V17**16 | 24800 | 24800 | 17 | 12.5 | 7.8 | 2 | 58 | 43 | 213664232
CARRIER | 25TPB724A**30* | CVPVA3817XMC* | 59SP6A080V17**16 | 24800 | 24800 | 17 | 12.5 | 7.8 | 2 | 58 | 43 | 213664231
BRYANT HEATING AND COOLING SYSTEMS | 227TAN024**AA* | CVPVA3817XMC* | 926SA48080V17*** | 24800 | 24800 | 17 | 12.5 | 7.8 | 2 | 58 | 43 | 213664230
WEATHERMAKER | PH7TAN436**AA* | CVPVA3817XMC* | PG80VTLA48090B** | 36000 | 35400 | 16 | 11.7 | 7.8 | 2.2 | 60 | 47 | 213647081
BROCK | PH7TAN436**AA* | CVPVA3817XMC* | PG80VTLA48090B** | 36000 | 35400 | 16 | 11.7 | 7.8 | 2.2 | 60 | 47 | 213647080
PAYNE HEATING AND COOLING | PH7TAN436**AA* | CVPVA3817XMC* | PG80VTLA48090B** | 36000 | 35400 | 16 | 11.7 | 7.8 | 2.2 | 60 | 47 | 213647079
BRYANT HEATING AND COOLING SYSTEMS | PH7TAN436**AA* | CVPVA3817XMC* | 82*TA48090V17*** | 36000 | 35400 | 16 | 11.7 | 7.8 | 2.2 | 60 | 47 | 213647078
BRYANT HEATING AND COOLING SYSTEMS | 227TBN036**AA* | CVPVA3817XMC* | 82*TA48090V17*** | 36000 | 35400 | 16 | 11.7 | 7.8 | 2.2 | 60 | 47 | 213647076
BRYANT HEATING AND COOLING SYSTEMS | GH7TAN436**AA* | CVPVA3817XMC* | 82*TA48090V17*** | 36000 | 35400 | 16 | 11.7 | 7.8 | 2.2 | 60 | 47 | 213647077
CARRIER | GH7TAN436**AA* | CVPVA3817XMC* | 58TP*A090V17**16 | 36000 | 35400 | 16 | 11.7 | 7.8 | 2.2 | 60 | 47 | 213647075
CARRIER | 25TPB736A**30* | CVPVA3817XMC* | 58TP*A090V17**16 | 36000 | 35400 | 16 | 11.7 | 7.8 | 2.2 | 60 | 47 | 213647074
BRYANT HEATING AND COOLING SYSTEMS | 227TAN036**AA* | CVPVA3817XMC* | 82*TA48090V17*** | 36000 | 35400 | 16 | 11.7 | 7.8 | 2.2 | 60 | 47 | 213647073
BROCK | PH7TAN436**AA* | CVPMA4921XMC* | PG80VTLA48090B** | 36400 | 36000 | 16 | 11.7 | 7.8 | 2.2 | 62 | 48 | 213644283
PAYNE HEATING AND COOLING | PH7TAN436**AA* | CVPMA4921XMC* | PG80VTLA48090B** | 36400 | 36000 | 16 | 11.7 | 7.8 | 2.2 | 62 | 48 | 213644282
BRYANT HEATING AND COOLING SYSTEMS | PH7TAN436**AA* | CVPMA4921XMC* | 82*TA48090V17*** | 36400 | 36000 | 16 | 11.7 | 7.8 | 2.2 | 62 | 48 | 213644281
BRYANT HEATING AND COOLING SYSTEMS | 227TBN036**AA* | CVPMA4921XMC* | 82*TA48090V17*** | 36400 | 36000 | 16 | 11.7 | 7.8 | 2.2 | 62 | 48 | 213644279
CARRIER | 25TPB736A**30* | CVPMA4921XMC* | 58TP*A090V17**16 | 36400 | 36000 | 16 | 11.7 | 7.8 | 2.2 | 62 | 48 | 213644277
BRYANT HEATING AND COOLING SYSTEMS | GH7TAN436**AA* | CVPMA4921XMC* | 82*TA48090V17*** | 36400 | 36000 | 16 | 11.7 | 7.8 | 2.2 | 62 | 48 | 213644280
BRYANT HEATING AND COOLING SYSTEMS | 227TAN036**AA* | CVPMA4921XMC* | 82*TA48090V17*** | 36400 | 36000 | 16 | 11.7 | 7.8 | 2.2 | 62 | 48 | 213644276
CARRIER | GH7TAN436**AA* | CVPMA4921XMC* | 58TP*A090V17**16 | 36400 | 36000 | 16 | 11.7 | 7.8 | 2.2 | 62 | 48 | 213644278
BRYANT HEATING AND COOLING SYSTEMS | PH7TAN436**AA* | CVPMA4921XMC* | 926SA60080V21*** | 36400 | 36000 | 16 | 11.7 | 7.8 | 2.2 | 62 | 48 | 213644373
BRYANT HEATING AND COOLING SYSTEMS | GH7TAN436**AA* | CVPMA4921XMC* | 926SA60080V21*** | 36400 | 36000 | 16 | 11.7 | 7.8 | 2.2 | 62 | 48 | 213644372
BRYANT HEATING AND COOLING SYSTEMS | 227TBN036**AA* | CVPMA4921XMC* | 926SA60080V21*** | 36400 | 36000 | 16 | 11.7 | 7.8 | 2.2 | 62 | 48 | 213644371
CARRIER | GH7TAN436**AA* | CVPMA4921XMC* | 59SP6A080V21**20 | 36400 | 36000 | 16 | 11.7 | 7.8 | 2.2 | 62 | 48 | 213644370
BRYANT HEATING AND COOLING SYSTEMS | 227TAN036**AA* | CVPMA4921XMC* | 926SA60080V21*** | 36400 | 36000 | 16 | 11.7 | 7.8 | 2.2 | 62 | 48 | 213644368
CARRIER | 25TPB736A**30* | CVPMA4921XMC* | 59SP6A080V21**20 | 36400 | 36000 | 16 | 11.7 | 7.8 | 2.2 | 62 | 48 | 213644369
ARCOAIRE | N4H7T36*K*AAA* | EVD4X38M17A* | *80VTL0701716A* | 36200 | 35600 | 16 | 11.7 | 7.8 | 2.18 | 62 | 48 | 213647065
AIRQUEST | N4H7T36*K*AAA* | EVD4X38M17A* | *80VTL0701716A* | 36200 | 35600 | 16 | 11.7 | 7.8 | 2.18 | 62 | 48 | 213647064
HEIL | N4H7T36*K*AAA* | EVD4X38M17A* | *80VTL0701716A* | 36200 | 35600 | 16 | 11.7 | 7.8 | 2.18 | 62 | 48 | 213647063
WEATHERMAKER | PH7TAN436**AA* | CVPVA3817XMC* | PG80VTLA48070B** | 36200 | 35600 | 16 | 11.7 | 7.8 | 2.18 | 62 | 48 | 213647062
BROCK | PH7TAN436**AA* | CVPVA3817XMC* | PG80VTLA48070B** | 36200 | 35600 | 16 | 11.7 | 7.8 | 2.18 | 62 | 48 | 213647061
PAYNE HEATING AND COOLING | PH7TAN436**AA* | CVPVA3817XMC* | PG80VTLA48070B** | 36200 | 35600 | 16 | 11.7 | 7.8 | 2.18 | 62 | 48 | 213647060
BRYANT HEATING AND COOLING SYSTEMS | PH7TAN436**AA* | CVPVA3817XMC* | 82*TA48070V17*** | 36200 | 35600 | 16 | 11.7 | 7.8 | 2.18 | 62 | 48 | 213647059
BRYANT HEATING AND COOLING SYSTEMS | GH7TAN436**AA* | CVPVA3817XMC* | 82*TA48070V17*** | 36200 | 35600 | 16 | 11.7 | 7.8 | 2.18 | 62 | 48 | 213647058
BRYANT HEATING AND COOLING SYSTEMS | 227TBN036**AA* | CVPVA3817XMC* | 82*TA48070V17*** | 36200 | 35600 | 16 | 11.7 | 7.8 | 2.18 | 62 | 48 | 213647057
CARRIER | GH7TAN436**AA* | CVPVA3817XMC* | 58TP*A070V17**16 | 36200 | 35600 | 16 | 11.7 | 7.8 | 2.18 | 62 | 48 | 213647056
CARRIER | 25TPB736A**30* | CVPVA3817XMC* | 58TP*A070V17**16 | 36200 | 35600 | 16 | 11.7 | 7.8 | 2.18 | 62 | 48 | 213647055
BRYANT HEATING AND COOLING SYSTEMS | 227TAN036**AA* | CVPVA3817XMC* | 82*TA48070V17*** | 36200 | 35600 | 16 | 11.7 | 7.8 | 2.18 | 62 | 48 | 213647054
TEMPSTAR | N4H7T36*K*AAA* | EVM4X49M21A* | *96VSN0802120A* | 36400 | 36000 | 16 | 11.7 | 7.8 | 2.2 | 62 | 48 | 213644382
MARATHERM | N4H7T36*K*AAA* | EVM4X49M21A* | *96VSN0802120A* | 36400 | 36000 | 16 | 11.7 | 7.8 | 2.2 | 62 | 48 | 213644381
KENMORE | N4H7T36*K*AAA* | EVM4X49M21A* | *96VSN0802120A* | 36400 | 36000 | 16 | 11.7 | 7.8 | 2.2 | 62 | 48 | 213644380
KEEPRITE | N4H7T36*K*AAA* | EVM4X49M21A* | *96VSN0802120A* | 36400 | 36000 | 16 | 11.7 | 7.8 | 2.2 | 62 | 48 | 213644379
DAY & NIGHT | N4H7T36*K*AAA* | EVM4X49M21A* | *96VSN0802120A* | 36400 | 36000 | 16 | 11.7 | 7.8 | 2.2 | 62 | 48 | 213644378
COMFORTMAKER | N4H7T36*K*AAA* | EVM4X49M21A* | *96VSN0802120A* | 36400 | 36000 | 16 | 11.7 | 7.8 | 2.2 | 62 | 48 | 213644377
AIRQUEST | N4H7T36*K*AAA* | EVM4X49M21A* | *96VSN0802120A* | 36400 | 36000 | 16 | 11.7 | 7.8 | 2.2 | 62 | 48 | 213644375
ARCOAIRE | N4H7T36*K*AAA* | EVM4X49M21A* | *96VSN0802120A* | 36400 | 36000 | 16 | 11.7 | 7.8 | 2.2 | 62 | 48 | 213644376
HEIL | N4H7T36*K*AAA* | EVM4X49M21A* | *96VSN0802120A* | 36400 | 36000 | 16 | 11.7 | 7.8 | 2.2 | 62 | 48 | 213644374
AIRQUEST | N4H7T36*K*AAA* | EVM4X49M21A* | *96VTN1002122A* | 36600 | 35800 | 16 | 12 | 7.8 | 2.24 | 61 | 48 | 213644476
HEIL | N4H7T36*K*AAA* | EVM4X49M21A* | *96VTN1002122A* | 36600 | 35800 | 16 | 12 | 7.8 | 2.24 | 61 | 48 | 213644475
BRYANT HEATING AND COOLING SYSTEMS | PH7TAN436**AA* | CVPMA4921XMC* | 926TB66100V21*** | 36600 | 35800 | 16 | 12 | 7.8 | 2.24 | 61 | 48 | 213644474
BRYANT HEATING AND COOLING SYSTEMS | GH7TAN436**AA* | CVPMA4921XMC* | 926TB66100V21*** | 36600 | 35800 | 16 | 12 | 7.8 | 2.24 | 61 | 48 | 213644473
BRYANT HEATING AND COOLING SYSTEMS | 227TBN036**AA* | CVPMA4921XMC* | 926TB66100V21*** | 36600 | 35800 | 16 | 12 | 7.8 | 2.24 | 61 | 48 | 213644472
CARRIER | GH7TAN436**AA* | CVPMA4921XMC* | GG96VTAA60100C | 36600 | 35800 | 16 | 12 | 7.8 | 2.24 | 61 | 48 | 213644471
CARRIER | GH7TAN436**AA* | CVPMA4921XMC* | 59TP6B100V21**22 | 36600 | 35800 | 16 | 12 | 7.8 | 2.24 | 61 | 48 | 213644470
CARRIER | 25TPB736A**30* | CVPMA4921XMC* | GG96VTAA60100C | 36600 | 35800 | 16 | 12 | 7.8 | 2.24 | 61 | 48 | 213644469
CARRIER | 25TPB736A**30* | CVPMA4921XMC* | 59TP6B100V21**22 | 36600 | 35800 | 16 | 12 | 7.8 | 2.24 | 61 | 48 | 213644468
BRYANT HEATING AND COOLING SYSTEMS | 227TAN036**AA* | CVPMA4921XMC* | 926TB66100V21*** | 36600 | 35800 | 16 | 12 | 7.8 | 2.24 | 61 | 48 | 213644467
CARRIER | 25TPA736A**30* | CVPMA4921XMC* | GG96VTAA60100C | 36600 | 35800 | 16 | 12 | 7.8 | 2.24 | 61 | 48 | 213644466
TEMPSTAR | N4H7T36*K*AAA* | EVM4X49M21A* | *96VTN1002122A* | 36600 | 35800 | 16 | 12 | 7.8 | 2.24 | 61 | 48 | 213644483
MARATHERM | N4H7T36*K*AAA* | EVM4X49M21A* | *96VTN1002122A* | 36600 | 35800 | 16 | 12 | 7.8 | 2.24 | 61 | 48 | 213644482
KENMORE | N4H7T36*K*AAA* | EVM4X49M21A* | *96VTN1002122A* | 36600 | 35800 | 16 | 12 | 7.8 | 2.24 | 61 | 48 | 213644481
KEEPRITE | N4H7T36*K*AAA* | EVM4X49M21A* | *96VTN1002122A* | 36600 | 35800 | 16 | 12 | 7.8 | 2.24 | 61 | 48 | 213644480
DAY & NIGHT | N4H7T36*K*AAA* | EVM4X49M21A* | *96VTN1002122A* | 36600 | 35800 | 16 | 12 | 7.8 | 2.24 | 61 | 48 | 213644479
COMFORTMAKER | N4H7T36*K*AAA* | EVM4X49M21A* | *96VTN1002122A* | 36600 | 35800 | 16 | 12 | 7.8 | 2.24 | 61 | 48 | 213644478
ARCOAIRE | N4H7T36*K*AAA* | EVM4X49M21A* | *96VTN1002122A* | 36600 | 35800 | 16 | 12 | 7.8 | 2.24 | 61 | 48 | 213644477
TEMPSTAR | N4H7T36*K*AAA* | EVD4X38M17A* | *80VTL0701716A* | 36200 | 35600 | 16 | 11.7 | 7.8 | 2.18 | 62 | 48 | 213647071
MARATHERM | N4H7T36*K*AAA* | EVD4X38M17A* | *80VTL0701716A* | 36200 | 35600 | 16 | 11.7 | 7.8 | 2.18 | 62 | 48 | 213647070
KENMORE | N4H7T36*K*AAA* | EVD4X38M17A* | *80VTL0701716A* | 36200 | 35600 | 16 | 11.7 | 7.8 | 2.18 | 62 | 48 | 213647069
KEEPRITE | N4H7T36*K*AAA* | EVD4X38M17A* | *80VTL0701716A* | 36200 | 35600 | 16 | 11.7 | 7.8 | 2.18 | 62 | 48 | 213647068
DAY & NIGHT | N4H7T36*K*AAA* | EVD4X38M17A* | *80VTL0701716A* | 36200 | 35600 | 16 | 11.7 | 7.8 | 2.18 | 62 | 48 | 213647067
COMFORTMAKER | N4H7T36*K*AAA* | EVD4X38M17A* | *80VTL0701716A* | 36200 | 35600 | 16 | 11.7 | 7.8 | 2.18 | 62 | 48 | 213647066
CARRIER | 25TPA748A**30* | CAP**4824AL* | GG96VTAB66120D** | 44000 | 46500 | 16 | 12 | 7.8 | 2.26 | 63 | 51 | 213177096
CARRIER | 25TPA748A**30* | CAP**4824AL* | GG96VTAB60100C** | 44000 | 46500 | 16 | 12 | 7.8 | 2.26 | 63 | 50 | 213177063
CARRIER | 25TPA760A**30* | CAP**6024AL* | GG96VTAA60100C | 54500 | 57500 | 15.5 | 11.7 | 8 | 2.2 | 64 | 50 | 211338192
CARRIER | 25TPA748A**30* | CAP**6024AL* | GG96VTAB60100C** | 45000 | 46500 | 16.5 | 12 | 7.8 | 2.26 | 63 | 50 | 213177250
CARRIER | 25TPA748A**30* | CAP**6024AL* | GG96VTAB66120D** | 45000 | 46500 | 16 | 12.5 | 7.8 | 2.26 | 63 | 51 | 213177283
CARRIER | 25TPA748A**30* | CAP**6121AL* | GG96VTAB48060B** | 45000 | 47000 | 15.5 | 12 | 7.8 | 2.22 | 63 | 51 | 213177452
CARRIER | 25TPA748A**30* | CAP**6121AL* | GG96VTAB48080B** | 45000 | 47000 | 16 | 12 | 7.8 | 2.24 | 63 | 51 | 213177472
CARRIER | 25TPA748A**30* | CAP**6124AL* | GG96VTAB66120D** | 45500 | 46500 | 16.5 | 12.5 | 7.8 | 2.28 | 63 | 51 | 213177723
CARRIER | 25TPA748A**30* | CAP**6124AL* | GG96VTAB60100C** | 45500 | 46500 | 16.5 | 12.5 | 7.8 | 2.28 | 63 | 51 | 213177690
CARRIER | 25TPA748A**30* | CAP**6121AL* | GG96VTAB60100C** | 45500 | 46500 | 16.5 | 12.5 | 7.8 | 2.28 | 63 | 51 | 213177508
CARRIER | 25TPA748A**30* | CAP**4821AL* | GG96VTAB60100C** | 44000 | 46500 | 15.5 | 12 | 7.8 | 2.26 | 63 | 50 | 213176881
CARRIER | 25TPA748A**30* | CAP**4821AL* | GG96VTAB48080B** | 43500 | 46500 | 15.5 | 11.7 | 7.8 | 2.22 | 63 | 51 | 213176845
HEIL | N4H7T48*K*AAA* | EA*4X61L24A* | *96VTN1202422A* | 46500 | 47000 | 16.5 | 12.5 | 7.8 | 2.22 | 62 | 50 | 207872390
ACIQ | N4H7T48*K*AAA* | EA*4X61L24A* | *96VTN1202422A* | 46500 | 47000 | 16.5 | 12.5 | 7.8 | 2.22 | 62 | 50 | 213063948
DAY & NIGHT | N4H7T48*K*AAA* | EA*4X61L24A* | *96VTN1202422A* | 46500 | 47000 | 16.5 | 12.5 | 7.8 | 2.22 | 62 | 50 | 207872389
COMFORTMAKER | N4H7T48*K*AAA* | EA*4X61L24A* | *96VTN1202422A* | 46500 | 47000 | 16.5 | 12.5 | 7.8 | 2.22 | 62 | 50 | 207872388
AIRQUEST | N4H7T48*K*AAA* | EA*4X61L24A* | *96VTN1202422A* | 46500 | 47000 | 16.5 | 12.5 | 7.8 | 2.22 | 62 | 50 | 207872386
ARCOAIRE | N4H7T48*K*AAA* | EA*4X61L24A* | *96VTN1202422A* | 46500 | 47000 | 16.5 | 12.5 | 7.8 | 2.22 | 62 | 50 | 207872387
TEMPSTAR | N4H7T48*K*AAA* | EA*4X61L21A* | *96VTN1002122A* | 47000 | 47500 | 16.5 | 12.5 | 8 | 2.24 | 62 | 50 | 207872114
MARATHERM | N4H7T48*K*AAA* | EA*4X61L21A* | *96VTN1002122A* | 47000 | 47500 | 16.5 | 12.5 | 8 | 2.24 | 62 | 50 | 207872113
KENMORE | N4H7T48*K*AAA* | EA*4X61L21A* | *96VTN1002122A* | 47000 | 47500 | 16.5 | 12.5 | 8 | 2.24 | 62 | 50 | 207872112
KEEPRITE | N4H7T48*K*AAA* | EA*4X61L21A* | *96VTN1002122A* | 47000 | 47500 | 16.5 | 12.5 | 8 | 2.24 | 62 | 50 | 207872111
ACIQ | N4H7T48*K*AAA* | EA*4X61L21A* | *96VTN1002122A* | 47000 | 47500 | 16.5 | 12.5 | 8 | 2.24 | 62 | 50 | 213080958
HEIL | N4H7T48*K*AAA* | EA*4X61L21A* | *96VTN1002122A* | 47000 | 47500 | 16.5 | 12.5 | 8 | 2.24 | 62 | 50 | 207872110
DAY & NIGHT | N4H7T48*K*AAA* | EA*4X61L21A* | *96VTN1002122A* | 47000 | 47500 | 16.5 | 12.5 | 8 | 2.24 | 62 | 50 | 207872109
COMFORTMAKER | N4H7T48*K*AAA* | EA*4X61L21A* | *96VTN1002122A* | 47000 | 47500 | 16.5 | 12.5 | 8 | 2.24 | 62 | 50 | 207872108
AIRQUEST | N4H7T48*K*AAA* | EA*4X61L21A* | *96VTN1002122A* | 47000 | 47500 | 16.5 | 12.5 | 8 | 2.24 | 62 | 50 | 207872106
ARCOAIRE | N4H7T48*K*AAA* | EA*4X61L21A* | *96VTN1002122A* | 47000 | 47500 | 16.5 | 12.5 | 8 | 2.24 | 62 | 50 | 207872107
MARATHERM | N4H7T48*K*AAA* | EA*4X60L24A* | *96VTN1202422A* | 45500 | 47000 | 16.5 | 12.5 | 7.8 | 2.2 | 62 | 49 | 207871847
KENMORE | N4H7T48*K*AAA* | EA*4X60L24A* | *96VTN1202422A* | 45500 | 47000 | 16.5 | 12.5 | 7.8 | 2.2 | 62 | 49 | 207871846
TEMPSTAR | N4H7T48*K*AAA* | EA*4X60L24A* | *96VTN1202422A* | 45500 | 47000 | 16.5 | 12.5 | 7.8 | 2.2 | 62 | 49 | 207871848
KEEPRITE | N4H7T48*K*AAA* | EA*4X60L24A* | *96VTN1202422A* | 45500 | 47000 | 16.5 | 12.5 | 7.8 | 2.2 | 62 | 49 | 207871845
ACIQ | N4H7T48*K*AAA* | EA*4X60L24A* | *96VTN1202422A* | 45500 | 47000 | 16.5 | 12.5 | 7.8 | 2.2 | 62 | 49 | 213063914
HEIL | N4H7T48*K*AAA* | EA*4X60L24A* | *96VTN1202422A* | 45500 | 47000 | 16.5 | 12.5 | 7.8 | 2.2 | 62 | 49 | 207871844
DAY & NIGHT | N4H7T48*K*AAA* | EA*4X60L24A* | *96VTN1202422A* | 45500 | 47000 | 16.5 | 12.5 | 7.8 | 2.2 | 62 | 49 | 207871843
AIRQUEST | N4H7T48*K*AAA* | EA*4X60L24A* | *96VTN1202422A* | 45500 | 47000 | 16.5 | 12.5 | 7.8 | 2.2 | 62 | 49 | 207871840
COMFORTMAKER | N4H7T48*K*AAA* | EA*4X60L24A* | *96VTN1202422A* | 45500 | 47000 | 16.5 | 12.5 | 7.8 | 2.2 | 62 | 49 | 207871842
ARCOAIRE | N4H7T48*K*AAA* | EA*4X60L24A* | *96VTN1202422A* | 45500 | 47000 | 16.5 | 12.5 | 7.8 | 2.2 | 62 | 49 | 207871841
TEMPSTAR | N4H7T48*K*AAA* | EA*4X60L24A* | *96VTN1002122A* | 45500 | 46500 | 16.5 | 12.5 | 7.8 | 2.22 | 62 | 49 | 207871834
KEEPRITE | N4H7T48*K*AAA* | EA*4X60L24A* | *96VTN1002122A* | 45500 | 46500 | 16.5 | 12.5 | 7.8 | 2.22 | 62 | 49 | 207871831
MARATHERM | N4H7T48*K*AAA* | EA*4X60L24A* | *96VTN1002122A* | 45500 | 46500 | 16.5 | 12.5 | 7.8 | 2.22 | 62 | 49 | 207871833
KENMORE | N4H7T48*K*AAA* | EA*4X60L24A* | *96VTN1002122A* | 45500 | 46500 | 16.5 | 12.5 | 7.8 | 2.22 | 62 | 49 | 207871832
ACIQ | N4H7T48*K*AAA* | EA*4X60L24A* | *96VTN1002122A* | 45500 | 46500 | 16.5 | 12.5 | 7.8 | 2.22 | 62 | 49 | 213063913
HEIL | N4H7T48*K*AAA* | EA*4X60L24A* | *96VTN1002122A* | 45500 | 46500 | 16.5 | 12.5 | 7.8 | 2.22 | 62 | 49 | 207871830
DAY & NIGHT | N4H7T48*K*AAA* | EA*4X60L24A* | *96VTN1002122A* | 45500 | 46500 | 16.5 | 12.5 | 7.8 | 2.22 | 62 | 49 | 207871829
COMFORTMAKER | N4H7T48*K*AAA* | EA*4X60L24A* | *96VTN1002122A* | 45500 | 46500 | 16.5 | 12.5 | 7.8 | 2.22 | 62 | 49 | 207871828
AIRQUEST | N4H7T48*K*AAA* | EA*4X60L24A* | *96VTN1002122A* | 45500 | 46500 | 16.5 | 12.5 | 7.8 | 2.22 | 62 | 49 | 207871826
ARCOAIRE | N4H7T48*K*AAA* | EA*4X60L24A* | *96VTN1002122A* | 45500 | 46500 | 16.5 | 12.5 | 7.8 | 2.22 | 62 | 49 | 207871827
TEMPSTAR | N4H7T48*K*AAA* | EA*4X60L24A* | *96VTN1002120A* | 45500 | 47000 | 16.5 | 12 | 7.8 | 2.18 | 62 | 50 | 207871819
MARATHERM | N4H7T48*K*AAA* | EA*4X60L24A* | *96VTN1002120A* | 45500 | 47000 | 16.5 | 12 | 7.8 | 2.18 | 62 | 50 | 207871818
KENMORE | N4H7T48*K*AAA* | EA*4X60L24A* | *96VTN1002120A* | 45500 | 47000 | 16.5 | 12 | 7.8 | 2.18 | 62 | 50 | 207871817
KEEPRITE | N4H7T48*K*AAA* | EA*4X60L24A* | *96VTN1002120A* | 45500 | 47000 | 16.5 | 12 | 7.8 | 2.18 | 62 | 50 | 207871816
ACIQ | N4H7T48*K*AAA* | EA*4X48L24A* | *96VTN1002120A* | 44500 | 47000 | 16 | 11.7 | 7.8 | 2.2 | 62 | 50 | 213063896
DAY & NIGHT | N4H7T48*K*AAA* | EA*4X48L24A* | *96VTN1002120A* | 44500 | 47000 | 16 | 11.7 | 7.8 | 2.2 | 62 | 50 | 207871581
HEIL | N4H7T48*K*AAA* | EA*4X48L24A* | *96VTN1002120A* | 44500 | 47000 | 16 | 11.7 | 7.8 | 2.2 | 62 | 50 | 207871582
COMFORTMAKER | N4H7T48*K*AAA* | EA*4X48L24A* | *96VTN1002120A* | 44500 | 47000 | 16 | 11.7 | 7.8 | 2.2 | 62 | 50 | 207871580
ARCOAIRE | N4H7T48*K*AAA* | EA*4X48L24A* | *96VTN1002120A* | 44500 | 47000 | 16 | 11.7 | 7.8 | 2.2 | 62 | 50 | 207871579
TEMPSTAR | N4H7T48*K*AAA* | EA*4X48L24A* | *96VTN0802120A* | 44500 | 47000 | 16 | 11.7 | 7.8 | 2.18 | 62 | 50 | 207871571
AIRQUEST | N4H7T48*K*AAA* | EA*4X48L24A* | *96VTN1002120A* | 44500 | 47000 | 16 | 11.7 | 7.8 | 2.2 | 62 | 50 | 207871578
MARATHERM | N4H7T48*K*AAA* | EA*4X48L24A* | *96VTN0802120A* | 44500 | 47000 | 16 | 11.7 | 7.8 | 2.18 | 62 | 50 | 207871570
KEEPRITE | N4H7T48*K*AAA* | EA*4X48L24A* | *96VTN0802120A* | 44500 | 47000 | 16 | 11.7 | 7.8 | 2.18 | 62 | 50 | 207871568
KENMORE | N4H7T48*K*AAA* | EA*4X48L24A* | *96VTN0802120A* | 44500 | 47000 | 16 | 11.7 | 7.8 | 2.18 | 62 | 50 | 207871569
ACIQ | N4H7T48*K*AAA* | EA*4X48L24A* | *96VTN0802120A* | 44500 | 47000 | 16 | 11.7 | 7.8 | 2.18 | 62 | 50 | 213063895
HEIL | N4H7T48*K*AAA* | EA*4X48L24A* | *96VTN0802120A* | 44500 | 47000 | 16 | 11.7 | 7.8 | 2.18 | 62 | 50 | 207871567
DAY & NIGHT | N4H7T48*K*AAA* | EA*4X48L24A* | *96VTN0802120A* | 44500 | 47000 | 16 | 11.7 | 7.8 | 2.18 | 62 | 50 | 207871566
COMFORTMAKER | N4H7T48*K*AAA* | EA*4X48L24A* | *96VTN0802120A* | 44500 | 47000 | 16 | 11.7 | 7.8 | 2.18 | 62 | 50 | 207871565
ARCOAIRE | N4H7T48*K*AAA* | EA*4X48L24A* | *96VTN0802120A* | 44500 | 47000 | 16 | 11.7 | 7.8 | 2.18 | 62 | 50 | 207871564
AIRQUEST | N4H7T48*K*AAA* | EA*4X48L24A* | *96VTN0802120A* | 44500 | 47000 | 16 | 11.7 | 7.8 | 2.18 | 62 | 50 | 207871563
TEMPSTAR | N4H7T48*K*AAA* | EA*4X48L21A* | *96VTN1002120A* | 44500 | 47000 | 15.5 | 11.7 | 7.8 | 2.18 | 62 | 50 | 207871482
MARATHERM | N4H7T48*K*AAA* | EA*4X48L21A* | *96VTN1002120A* | 44500 | 47000 | 15.5 | 11.7 | 7.8 | 2.18 | 62 | 50 | 207871481
KENMORE | N4H7T48*K*AAA* | EA*4X48L21A* | *96VTN1002120A* | 44500 | 47000 | 15.5 | 11.7 | 7.8 | 2.18 | 62 | 50 | 207871480
KEEPRITE | N4H7T48*K*AAA* | EA*4X48L21A* | *96VTN1002120A* | 44500 | 47000 | 15.5 | 11.7 | 7.8 | 2.18 | 62 | 50 | 207871479
ACIQ | N4H7T48*K*AAA* | EA*4X48L21A* | *96VTN1002120A* | 44500 | 47000 | 15.5 | 11.7 | 7.8 | 2.18 | 62 | 50 | 213063890
HEIL | N4H7T48*K*AAA* | EA*4X48L21A* | *96VTN1002120A* | 44500 | 47000 | 15.5 | 11.7 | 7.8 | 2.18 | 62 | 50 | 207871478
DAY & NIGHT | N4H7T48*K*AAA* | EA*4X48L21A* | *96VTN1002120A* | 44500 | 47000 | 15.5 | 11.7 | 7.8 | 2.18 | 62 | 50 | 207871477
COMFORTMAKER | N4H7T48*K*AAA* | EA*4X48L21A* | *96VTN1002120A* | 44500 | 47000 | 15.5 | 11.7 | 7.8 | 2.18 | 62 | 50 | 207871476
ARCOAIRE | N4H7T48*K*AAA* | EA*4X48L21A* | *96VTN1002120A* | 44500 | 47000 | 15.5 | 11.7 | 7.8 | 2.18 | 62 | 50 | 207871475
AIRQUEST | N4H7T48*K*AAA* | EA*4X48L21A* | *96VTN1002120A* | 44500 | 47000 | 15.5 | 11.7 | 7.8 | 2.18 | 62 | 50 | 207871474
TEMPSTAR | N4H7T48*K*AAA* | EA*4X48L21A* | *96VTN0802120A* | 44500 | 47000 | 15.5 | 11.7 | 7.8 | 2.18 | 62 | 50 | 207871467
KEEPRITE | N4H7T48*K*AAA* | EA*4X48L21A* | *96VTN0802120A* | 44500 | 47000 | 15.5 | 11.7 | 7.8 | 2.18 | 62 | 50 | 207871464
MARATHERM | N4H7T48*K*AAA* | EA*4X48L21A* | *96VTN0802120A* | 44500 | 47000 | 15.5 | 11.7 | 7.8 | 2.18 | 62 | 50 | 207871466
KENMORE | N4H7T48*K*AAA* | EA*4X48L21A* | *96VTN0802120A* | 44500 | 47000 | 15.5 | 11.7 | 7.8 | 2.18 | 62 | 50 | 207871465
ACIQ | N4H7T48*K*AAA* | EA*4X48L21A* | *96VTN0802120A* | 44500 | 47000 | 15.5 | 11.7 | 7.8 | 2.18 | 62 | 50 | 213063889
HEIL | N4H7T48*K*AAA* | EA*4X48L21A* | *96VTN0802120A* | 44500 | 47000 | 15.5 | 11.7 | 7.8 | 2.18 | 62 | 50 | 207871463
DAY & NIGHT | N4H7T48*K*AAA* | EA*4X48L21A* | *96VTN0802120A* | 44500 | 47000 | 15.5 | 11.7 | 7.8 | 2.18 | 62 | 50 | 207871462
COMFORTMAKER | N4H7T48*K*AAA* | EA*4X48L21A* | *96VTN0802120A* | 44500 | 47000 | 15.5 | 11.7 | 7.8 | 2.18 | 62 | 50 | 207871461
ARCOAIRE | N4H7T48*K*AAA* | EA*4X48L21A* | *96VTN0802120A* | 44500 | 47000 | 15.5 | 11.7 | 7.8 | 2.18 | 62 | 50 | 207871460
AIRQUEST | N4H7T48*K*AAA* | EA*4X48L21A* | *96VTN0802120A* | 44500 | 47000 | 15.5 | 11.7 | 7.8 | 2.18 | 62 | 50 | 207871459
TEMPSTAR | N4H7T48*K*AAA* | EA*4X61L21A* | *96VSN0802120A* | 47000 | 48000 | 16 | 11.7 | 7.8 | 2.2 | 62 | 50 | 207879851
KENMORE | N4H7T48*K*AAA* | EA*4X61L21A* | *96VSN0802120A* | 47000 | 48000 | 16 | 11.7 | 7.8 | 2.2 | 62 | 50 | 207879849
MARATHERM | N4H7T48*K*AAA* | EA*4X61L21A* | *96VSN0802120A* | 47000 | 48000 | 16 | 11.7 | 7.8 | 2.2 | 62 | 50 | 207879850
KEEPRITE | N4H7T48*K*AAA* | EA*4X61L21A* | *96VSN0802120A* | 47000 | 48000 | 16 | 11.7 | 7.8 | 2.2 | 62 | 50 | 207879848
ACIQ | N4H7T48*K*AAA* | EA*4X61L21A* | *96VSN0802120A* | 47000 | 48000 | 16 | 11.7 | 7.8 | 2.2 | 62 | 50 | 213064472
DAY & NIGHT | N4H7T48*K*AAA* | EA*4X61L21A* | *96VSN0802120A* | 47000 | 48000 | 16 | 11.7 | 7.8 | 2.2 | 62 | 50 | 207879846
COMFORTMAKER | N4H7T48*K*AAA* | EA*4X61L21A* | *96VSN0802120A* | 47000 | 48000 | 16 | 11.7 | 7.8 | 2.2 | 62 | 50 | 207879845
HEIL | N4H7T48*K*AAA* | EA*4X61L21A* | *96VSN0802120A* | 47000 | 48000 | 16 | 11.7 | 7.8 | 2.2 | 62 | 50 | 207879847
ARCOAIRE | N4H7T48*K*AAA* | EA*4X61L21A* | *96VSN0802120A* | 47000 | 48000 | 16 | 11.7 | 7.8 | 2.2 | 62 | 50 | 207879844
TEMPSTAR | N4H7T48*K*AAA* | EA*4X61L21A* | *97CMN0602120A* | 46000 | 47000 | 15.2 | 11.7 | 7.8 | 2.18 | 62 | 50 | 207879809
AIRQUEST | N4H7T48*K*AAA* | EA*4X61L21A* | *96VSN0802120A* | 47000 | 48000 | 16 | 11.7 | 7.8 | 2.2 | 62 | 50 | 207879843
MARATHERM | N4H7T48*K*AAA* | EA*4X61L21A* | *97CMN0602120A* | 46000 | 47000 | 15.2 | 11.7 | 7.8 | 2.18 | 62 | 50 | 207879808
KENMORE | N4H7T48*K*AAA* | EA*4X61L21A* | *97CMN0602120A* | 46000 | 47000 | 15.2 | 11.7 | 7.8 | 2.18 | 62 | 50 | 207879807
KEEPRITE | N4H7T48*K*AAA* | EA*4X61L21A* | *97CMN0602120A* | 46000 | 47000 | 15.2 | 11.7 | 7.8 | 2.18 | 62 | 50 | 207879806
ACIQ | N4H7T48*K*AAA* | EA*4X61L21A* | *97CMN0602120A* | 46000 | 47000 | 15.2 | 11.7 | 7.8 | 2.18 | 62 | 50 | 213064469
HEIL | N4H7T48*K*AAA* | EA*4X61L21A* | *97CMN0602120A* | 46000 | 47000 | 15.2 | 11.7 | 7.8 | 2.18 | 62 | 50 | 207879805
DAY & NIGHT | N4H7T48*K*AAA* | EA*4X61L21A* | *97CMN0602120A* | 46000 | 47000 | 15.2 | 11.7 | 7.8 | 2.18 | 62 | 50 | 207879804
COMFORTMAKER | N4H7T48*K*AAA* | EA*4X61L21A* | *97CMN0602120A* | 46000 | 47000 | 15.2 | 11.7 | 7.8 | 2.18 | 62 | 50 | 207879803
ARCOAIRE | N4H7T48*K*AAA* | EA*4X61L21A* | *97CMN0602120A* | 46000 | 47000 | 15.2 | 11.7 | 7.8 | 2.18 | 62 | 50 | 207879802
AIRQUEST | N4H7T48*K*AAA* | EA*4X61L21A* | *97CMN0602120A* | 46000 | 47000 | 15.2 | 11.7 | 7.8 | 2.18 | 62 | 50 | 207879801
TEMPSTAR | N4H7T48*K*AAA* | EA*4X61L21A* | *80CTL0701716A* | 46000 | 47500 | 16 | 11.7 | 7.8 | 2.18 | 62 | 50 | 207879767
KEEPRITE | N4H7T48*K*AAA* | EA*4X61L21A* | *80CTL0701716A* | 46000 | 47500 | 16 | 11.7 | 7.8 | 2.18 | 62 | 50 | 207879764
KENMORE | N4H7T48*K*AAA* | EA*4X61L21A* | *80CTL0701716A* | 46000 | 47500 | 16 | 11.7 | 7.8 | 2.18 | 62 | 50 | 207879765
ACIQ | N4H7T48*K*AAA* | EA*4X61L21A* | *80CTL0701716A* | 46000 | 47500 | 16 | 11.7 | 7.8 | 2.18 | 62 | 50 | 213064466
HEIL | N4H7T48*K*AAA* | EA*4X61L21A* | *80CTL0701716A* | 46000 | 47500 | 16 | 11.7 | 7.8 | 2.18 | 62 | 50 | 207879763
DAY & NIGHT | N4H7T48*K*AAA* | EA*4X61L21A* | *80CTL0701716A* | 46000 | 47500 | 16 | 11.7 | 7.8 | 2.18 | 62 | 50 | 207879762
COMFORTMAKER | N4H7T48*K*AAA* | EA*4X61L21A* | *80CTL0701716A* | 46000 | 47500 | 16 | 11.7 | 7.8 | 2.18 | 62 | 50 | 207879761
AIRQUEST | N4H7T48*K*AAA* | EA*4X61L21A* | *80CTL0701716A* | 46000 | 47500 | 16 | 11.7 | 7.8 | 2.18 | 62 | 50 | 207879759
TEMPSTAR | N4H7T48*K*AAA* | EA*4X61L21A* | *80VSL0702120A* | 46500 | 48000 | 16 | 11.7 | 7.8 | 2.18 | 62 | 50 | 207879753
MARATHERM | N4H7T48*K*AAA* | EA*4X61L21A* | *80VSL0702120A* | 46500 | 48000 | 16 | 11.7 | 7.8 | 2.18 | 62 | 50 | 207879752
KENMORE | N4H7T48*K*AAA* | EA*4X48L24A* | *80VTL0902120A* | 45000 | 47500 | 16 | 11.7 | 7.8 | 2.2 | 62 | 50 | 211338014
KEEPRITE | N4H7T48*K*AAA* | EA*4X48L24A* | *80VTL0902120A* | 45000 | 47500 | 16 | 11.7 | 7.8 | 2.2 | 62 | 50 | 211338012
COMFORTMAKER | N4H7T48*K*AAA* | EA*4X48L24A* | *80VTL0902120A* | 45000 | 47500 | 16 | 11.7 | 7.8 | 2.2 | 62 | 50 | 211338008
DAY & NIGHT | N4H7T48*K*AAA* | EA*4X48L24A* | *80VTL0902120A* | 45000 | 47500 | 16 | 11.7 | 7.8 | 2.2 | 62 | 50 | 211338010
ARCOAIRE | N4H7T48*K*AAA* | EA*4X48L24A* | *80VTL0902120A* | 45000 | 47500 | 16 | 11.7 | 7.8 | 2.2 | 62 | 50 | 211338006
AIRQUEST | N4H7T48*K*AAA* | EA*4X48L24A* | *80VTL0902120A* | 45000 | 47500 | 16 | 11.7 | 7.8 | 2.2 | 62 | 50 | 211338004
ACIQ | N4H7T48*K*AAA* | EA*4X48L24A* | *80VTL0902120A* | 45000 | 47500 | 16 | 11.7 | 7.8 | 2.2 | 62 | 50 | 213072419
1HVAC | N4H7T48*K*AAA* | EA*4X48L24A* | *80VTL0902120A* | 45000 | 47500 | 16 | 11.7 | 7.8 | 2.2 | 62 | 50 | 211338003
HEIL | N4H7T48*K*AAA* | EA*4X48L24A* | *80VTL0902120A* | 45000 | 47500 | 16 | 11.7 | 7.8 | 2.2 | 62 | 50 | 211338001
TEMPSTAR | N4H7T48*K*AAA* | EA*4X48L21A* | *80VTL0902120A* | 45000 | 47500 | 16 | 11.7 | 7.8 | 2.2 | 62 | 50 | 211337999
MARATHERM | N4H7T48*K*AAA* | EA*4X48L21A* | *80VTL0902120A* | 45000 | 47500 | 16 | 11.7 | 7.8 | 2.2 | 62 | 50 | 211337998
KENMORE | N4H7T48*K*AAA* | EA*4X48L21A* | *80VTL0902120A* | 45000 | 47500 | 16 | 11.7 | 7.8 | 2.2 | 62 | 50 | 211337996
KEEPRITE | N4H7T48*K*AAA* | EA*4X48L21A* | *80VTL0902120A* | 45000 | 47500 | 16 | 11.7 | 7.8 | 2.2 | 62 | 50 | 211337994
COMFORTMAKER | N4H7T48*K*AAA* | EA*4X48L21A* | *80VTL0902120A* | 45000 | 47500 | 16 | 11.7 | 7.8 | 2.2 | 62 | 50 | 211337990
DAY & NIGHT | N4H7T48*K*AAA* | EA*4X48L21A* | *80VTL0902120A* | 45000 | 47500 | 16 | 11.7 | 7.8 | 2.2 | 62 | 50 | 211337992
ARCOAIRE | N4H7T48*K*AAA* | EA*4X48L21A* | *80VTL0902120A* | 45000 | 47500 | 16 | 11.7 | 7.8 | 2.2 | 62 | 50 | 211337988
ACIQ | N4H7T48*K*AAA* | EA*4X48L21A* | *80VTL0902120A* | 45000 | 47500 | 16 | 11.7 | 7.8 | 2.2 | 62 | 50 | 213072417
1HVAC | N4H7T48*K*AAA* | EA*4X48L21A* | *80VTL0902120A* | 45000 | 47500 | 16 | 11.7 | 7.8 | 2.2 | 62 | 50 | 211337985
AIRQUEST | N4H7T48*K*AAA* | EA*4X48L21A* | *80VTL0902120A* | 45000 | 47500 | 16 | 11.7 | 7.8 | 2.2 | 62 | 50 | 211337986
HEIL | N4H7T48*K*AAA* | EA*4X48L21A* | *80VTL0902120A* | 45000 | 47500 | 16 | 11.7 | 7.8 | 2.2 | 62 | 50 | 211337983
TEMPSTAR | N4H7T48*K*AAA* | EA*4X48L21A* | *80VTL0701716A* | 44500 | 47000 | 16 | 11.7 | 7.8 | 2.18 | 63 | 50 | 211337873
MARATHERM | N4H7T48*K*AAA* | EA*4X48L21A* | *80VTL0701716A* | 44500 | 47000 | 16 | 11.7 | 7.8 | 2.18 | 63 | 50 | 211337872
KEEPRITE | N4H7T48*K*AAA* | EA*4X48L21A* | *80VTL0701716A* | 44500 | 47000 | 16 | 11.7 | 7.8 | 2.18 | 63 | 50 | 211337868
KENMORE | N4H7T48*K*AAA* | EA*4X48L21A* | *80VTL0701716A* | 44500 | 47000 | 16 | 11.7 | 7.8 | 2.18 | 63 | 50 | 211337870
DAY & NIGHT | N4H7T48*K*AAA* | EA*4X48L21A* | *80VTL0701716A* | 44500 | 47000 | 16 | 11.7 | 7.8 | 2.18 | 63 | 50 | 211337866
COMFORTMAKER | N4H7T48*K*AAA* | EA*4X48L21A* | *80VTL0701716A* | 44500 | 47000 | 16 | 11.7 | 7.8 | 2.18 | 63 | 50 | 211337864
ARCOAIRE | N4H7T48*K*AAA* | EA*4X48L21A* | *80VTL0701716A* | 44500 | 47000 | 16 | 11.7 | 7.8 | 2.18 | 63 | 50 | 211337862
1HVAC | N4H7T48*K*AAA* | EA*4X48L21A* | *80VTL0701716A* | 44500 | 47000 | 16 | 11.7 | 7.8 | 2.18 | 63 | 50 | 211337859
AIRQUEST | N4H7T48*K*AAA* | EA*4X48L21A* | *80VTL0701716A* | 44500 | 47000 | 16 | 11.7 | 7.8 | 2.18 | 63 | 50 | 211337860
ACIQ | N4H7T48*K*AAA* | EA*4X48L21A* | *80VTL0701716A* | 44500 | 47000 | 16 | 11.7 | 7.8 | 2.18 | 63 | 50 | 213072403
HEIL | N4H7T48*K*AAA* | EA*4X48L21A* | *80VTL0701716A* | 44500 | 47000 | 16 | 11.7 | 7.8 | 2.18 | 63 | 50 | 211337857
1HVAC | N4H7T48*K*AAA* | EA*4X61L24A* | *97CMN0602120A* | 46000 | 47000 | 16 | 11.7 | 7.8 | 2.18 | 62 | 50 | 208816381
1HVAC | N4H7T48*K*AAA* | EA*4X61L24A* | *80VSL0702120A* | 46500 | 48000 | 16 | 11.7 | 7.8 | 2.2 | 62 | 50 | 208816377
1HVAC | N4H7T48*K*AAA* | EA*4X61L21A* | *97CMN0602120A* | 46000 | 47000 | 15.2 | 11.7 | 7.8 | 2.18 | 62 | 50 | 208816370
1HVAC | N4H7T48*K*AAA* | EA*4X61L21A* | *96CTN0601714A* | 45500 | 47000 | 15.2 | 11.7 | 7.8 | 2.14 | 63 | 50 | 208816374
1HVAC | N4H7T48*K*AAA* | EA*4X61L21A* | *96VSN0802120A* | 47000 | 48000 | 16 | 11.7 | 7.8 | 2.2 | 62 | 50 | 208816373
1HVAC | N4H7T48*K*AAA* | EA*4X61L21A* | *80CTL0701716A* | 46000 | 47500 | 16 | 11.7 | 7.8 | 2.18 | 62 | 50 | 208816367
1HVAC | N4H7T48*K*AAA* | EA*4X61L21A* | *80VSL0702120A* | 46500 | 48000 | 16 | 11.7 | 7.8 | 2.18 | 62 | 50 | 208816366
1HVAC | N4H7T48*K*AAA* | EA*4X61L21A* | *80VSL0701716A* | 46000 | 47500 | 16 | 11.7 | 7.8 | 2.18 | 62 | 50 | 208816365
1HVAC | N4H7T48*K*AAA* | EA*4X48L24A* | *97CMN0602120A* | 44000 | 47000 | 15.2 | 11.7 | 7.8 | 2.16 | 62 | 50 | 208816341
1HVAC | N4H7T48*K*AAA* | EA*4X61L21A* | *80VSL0451716A* | 45500 | 47000 | 15.2 | 11.7 | 7.8 | 2.16 | 62 | 50 | 208816364
1HVAC | N4H7T48*K*AAA* | EA*4X48L24A* | *80CTL1102120A* | 44500 | 47000 | 16 | 11.7 | 7.8 | 2.18 | 62 | 50 | 208816338
1HVAC | N4H7T48*K*AAA* | EA*4X48L24A* | *80CTL0702120A* | 44500 | 47000 | 16 | 11.7 | 7.8 | 2.18 | 62 | 50 | 208816336
1HVAC | N4H7T48*K*AAA* | EA*4X48L24A* | *80VSL0902420A* | 45000 | 47000 | 16 | 11.7 | 7.8 | 2.22 | 62 | 50 | 208816335
1HVAC | N4H7T48*K*AAA* | EA*4X48L24A* | *80VSL0902120A* | 45000 | 47500 | 16 | 11.7 | 7.8 | 2.2 | 62 | 50 | 208816334
1HVAC | N4H7T48*K*AAA* | EA*4X48L21A* | *96VTN1002122A* | 45000 | 47500 | 16 | 11.7 | 7.8 | 2.22 | 62 | 50 | 208816331
1HVAC | N4H7T48*K*AAA* | EA*4X48L21A* | *96VTN0801716A* | 44500 | 47500 | 15.5 | 11.7 | 7.8 | 2.16 | 62 | 50 | 208816330
1HVAC | N4H7T48*K*AAA* | EA*4X48L21A* | *80CTL1102120A* | 44500 | 47000 | 16 | 11.7 | 7.8 | 2.18 | 63 | 50 | 208816320
1HVAC | N4H7T48*K*AAA* | EA*4X48L21A* | *96VSN1002120A* | 44500 | 46500 | 16 | 11.7 | 7.8 | 2.2 | 62 | 50 | 208816328
1HVAC | N4H7T48*K*AAA* | EA*4X48L21A* | *97CMN0602120A* | 44000 | 47000 | 15.2 | 11.7 | 7.8 | 2.16 | 62 | 50 | 208816324
1HVAC | N4H7T48*K*AAA* | EA*4X48L21A* | *96VSN0802120A* | 44500 | 46500 | 16 | 11.7 | 7.8 | 2.2 | 62 | 50 | 208816327
1HVAC | N4H7T48*K*AAA* | EA*4X48L21A* | *80CTL0902120A* | 44500 | 46500 | 16 | 11.7 | 7.8 | 2.2 | 62 | 50 | 208816319
MARATHERM | N4H7T48*K*AAA* | EA*4X48L21A* | *96VSN1002120A* | 44500 | 46500 | 16 | 11.7 | 7.8 | 2.2 | 62 | 50 | 207879213
KENMORE | N4H7T48*K*AAA* | EA*4X48L21A* | *96VSN1002120A* | 44500 | 46500 | 16 | 11.7 | 7.8 | 2.2 | 62 | 50 | 207879212
KEEPRITE | N4H7T48*K*AAA* | EA*4X48L21A* | *96VSN1002120A* | 44500 | 46500 | 16 | 11.7 | 7.8 | 2.2 | 62 | 50 | 207879211
ACIQ | N4H7T48*K*AAA* | EA*4X48L21A* | *96VSN1002120A* | 44500 | 46500 | 16 | 11.7 | 7.8 | 2.2 | 62 | 50 | 213064427
HEIL | N4H7T48*K*AAA* | EA*4X48L21A* | *96VSN1002120A* | 44500 | 46500 | 16 | 11.7 | 7.8 | 2.2 | 62 | 50 | 207879210
DAY & NIGHT | N4H7T48*K*AAA* | EA*4X48L21A* | *96VSN1002120A* | 44500 | 46500 | 16 | 11.7 | 7.8 | 2.2 | 62 | 50 | 207879209
KENMORE | N4H7T48*K*AAA* | EA*4X61L24A* | *97CMN0602120A* | 46000 | 47000 | 16 | 11.7 | 7.8 | 2.18 | 62 | 50 | 207879968
MARATHERM | N4H7T48*K*AAA* | EA*4X61L24A* | *97CMN0602120A* | 46000 | 47000 | 16 | 11.7 | 7.8 | 2.18 | 62 | 50 | 207879969
KEEPRITE | N4H7T48*K*AAA* | EA*4X61L24A* | *97CMN0602120A* | 46000 | 47000 | 16 | 11.7 | 7.8 | 2.18 | 62 | 50 | 207879967
ACIQ | N4H7T48*K*AAA* | EA*4X61L24A* | *97CMN0602120A* | 46000 | 47000 | 16 | 11.7 | 7.8 | 2.18 | 62 | 50 | 213064480
HEIL | N4H7T48*K*AAA* | EA*4X61L24A* | *97CMN0602120A* | 46000 | 47000 | 16 | 11.7 | 7.8 | 2.18 | 62 | 50 | 207879966
DAY & NIGHT | N4H7T48*K*AAA* | EA*4X61L24A* | *97CMN0602120A* | 46000 | 47000 | 16 | 11.7 | 7.8 | 2.18 | 62 | 50 | 207879965
ARCOAIRE | N4H7T48*K*AAA* | EA*4X61L24A* | *97CMN0602120A* | 46000 | 47000 | 16 | 11.7 | 7.8 | 2.18 | 62 | 50 | 207879963
AIRQUEST | N4H7T48*K*AAA* | EA*4X61L24A* | *97CMN0602120A* | 46000 | 47000 | 16 | 11.7 | 7.8 | 2.18 | 62 | 50 | 207879962
TEMPSTAR | N4H7T48*K*AAA* | EA*4X61L24A* | *80VSL0702120A* | 46500 | 48000 | 16 | 11.7 | 7.8 | 2.2 | 62 | 50 | 207879908
MARATHERM | N4H7T48*K*AAA* | EA*4X61L24A* | *80VSL0702120A* | 46500 | 48000 | 16 | 11.7 | 7.8 | 2.2 | 62 | 50 | 207879907
KENMORE | N4H7T48*K*AAA* | EA*4X61L24A* | *80VSL0702120A* | 46500 | 48000 | 16 | 11.7 | 7.8 | 2.2 | 62 | 50 | 207879906
KEEPRITE | N4H7T48*K*AAA* | EA*4X61L24A* | *80VSL0702120A* | 46500 | 48000 | 16 | 11.7 | 7.8 | 2.2 | 62 | 50 | 207879905
ACIQ | N4H7T48*K*AAA* | EA*4X61L24A* | *80VSL0702120A* | 46500 | 48000 | 16 | 11.7 | 7.8 | 2.2 | 62 | 50 | 213064476
HEIL | N4H7T48*K*AAA* | EA*4X61L24A* | *80VSL0702120A* | 46500 | 48000 | 16 | 11.7 | 7.8 | 2.2 | 62 | 50 | 207879904
DAY & NIGHT | N4H7T48*K*AAA* | EA*4X61L24A* | *80VSL0702120A* | 46500 | 48000 | 16 | 11.7 | 7.8 | 2.2 | 62 | 50 | 207879903
COMFORTMAKER | N4H7T48*K*AAA* | EA*4X61L24A* | *80VSL0702120A* | 46500 | 48000 | 16 | 11.7 | 7.8 | 2.2 | 62 | 50 | 207879902
ARCOAIRE | N4H7T48*K*AAA* | EA*4X61L24A* | *80VSL0702120A* | 46500 | 48000 | 16 | 11.7 | 7.8 | 2.2 | 62 | 50 | 207879901
AIRQUEST | N4H7T48*K*AAA* | EA*4X61L24A* | *80VSL0702120A* | 46500 | 48000 | 16 | 11.7 | 7.8 | 2.2 | 62 | 50 | 207879900
TEMPSTAR | N4H7T48*K*AAA* | EA*4X61L21A* | *96CTN0601714A* | 45500 | 47000 | 15.2 | 11.7 | 7.8 | 2.14 | 63 | 50 | 207879865
MARATHERM | N4H7T48*K*AAA* | EA*4X61L21A* | *96CTN0601714A* | 45500 | 47000 | 15.2 | 11.7 | 7.8 | 2.14 | 63 | 50 | 207879864
KENMORE | N4H7T48*K*AAA* | EA*4X61L21A* | *96CTN0601714A* | 45500 | 47000 | 15.2 | 11.7 | 7.8 | 2.14 | 63 | 50 | 207879863
KEEPRITE | N4H7T48*K*AAA* | EA*4X61L21A* | *96CTN0601714A* | 45500 | 47000 | 15.2 | 11.7 | 7.8 | 2.14 | 63 | 50 | 207879862
ACIQ | N4H7T48*K*AAA* | EA*4X61L21A* | *96CTN0601714A* | 45500 | 47000 | 15.2 | 11.7 | 7.8 | 2.14 | 63 | 50 | 213064473
HEIL | N4H7T48*K*AAA* | EA*4X61L21A* | *96CTN0601714A* | 45500 | 47000 | 15.2 | 11.7 | 7.8 | 2.14 | 63 | 50 | 207879861
DAY & NIGHT | N4H7T48*K*AAA* | EA*4X61L21A* | *96CTN0601714A* | 45500 | 47000 | 15.2 | 11.7 | 7.8 | 2.14 | 63 | 50 | 207879860
COMFORTMAKER | N4H7T48*K*AAA* | EA*4X61L21A* | *96CTN0601714A* | 45500 | 47000 | 15.2 | 11.7 | 7.8 | 2.14 | 63 | 50 | 207879859
ACIQ | N4H7T48*K*AAA* | EA*4X61L24A* | *80VTL0902120A* | 47000 | 48000 | 16.5 | 12.5 | 8 | 2.22 | 62 | 50 | 213072518
MARATHERM | N4H7T48*K*AAA* | EA*4X60L24A* | *80VTL0902120A* | 46000 | 47500 | 16.5 | 12 | 8 | 2.2 | 62 | 50 | 211582583
TEMPSTAR | N4H7T48*K*AAA* | EA*4X60L24A* | *80VTL0902120A* | 46000 | 47500 | 16.5 | 12 | 8 | 2.2 | 62 | 50 | 211582584
HEIL | N4H7T48*K*AAA* | EA*4X61L24A* | *80VTL0902120A* | 47000 | 48000 | 16.5 | 12.5 | 8 | 2.22 | 62 | 50 | 211582628
KENMORE | N4H7T48*K*AAA* | EA*4X60L24A* | *80VTL0902120A* | 46000 | 47500 | 16.5 | 12 | 8 | 2.2 | 62 | 50 | 211582581
KEEPRITE | N4H7T48*K*AAA* | EA*4X60L24A* | *80VTL0902120A* | 46000 | 47500 | 16.5 | 12 | 8 | 2.2 | 62 | 50 | 211582579
ARCOAIRE | N4H7T48*K*AAA* | EA*4X60L24A* | *80VTL0902120A* | 46000 | 47500 | 16.5 | 12 | 8 | 2.2 | 62 | 50 | 211582573
DAY & NIGHT | N4H7T48*K*AAA* | EA*4X60L24A* | *80VTL0902120A* | 46000 | 47500 | 16.5 | 12 | 8 | 2.2 | 62 | 50 | 211582577
COMFORTMAKER | N4H7T48*K*AAA* | EA*4X60L24A* | *80VTL0902120A* | 46000 | 47500 | 16.5 | 12 | 8 | 2.2 | 62 | 50 | 211582575
AIRQUEST | N4H7T48*K*AAA* | EA*4X60L24A* | *80VTL0902120A* | 46000 | 47500 | 16.5 | 12 | 8 | 2.2 | 62 | 50 | 211582571
ACIQ | N4H7T48*K*AAA* | EA*4X60L24A* | *80VTL0902120A* | 46000 | 47500 | 16.5 | 12 | 8 | 2.2 | 62 | 50 | 213081051
HEIL | N4H7T48*K*AAA* | EA*4X60L24A* | *80VTL0902120A* | 46000 | 47500 | 16.5 | 12 | 8 | 2.2 | 62 | 50 | 211582568
TEMPSTAR | N4H7T48*K*AAA* | EA*4X48L24A* | *80VTL0902120A* | 45000 | 47500 | 16 | 11.7 | 7.8 | 2.2 | 62 | 50 | 211338017
MARATHERM | N4H7T48*K*AAA* | EA*4X48L24A* | *80VTL0902120A* | 45000 | 47500 | 16 | 11.7 | 7.8 | 2.2 | 62 | 50 | 211338016
ARCOAIRE | N4H7T48*K*AAA* | EA*4X48L24A* | *80VSL0902120A* | 45000 | 47500 | 16 | 11.7 | 7.8 | 2.2 | 62 | 50 | 207879292
AIRQUEST | N4H7T48*K*AAA* | EA*4X48L24A* | *80VSL0902120A* | 45000 | 47500 | 16 | 11.7 | 7.8 | 2.2 | 62 | 50 | 207879291
TEMPSTAR | N4H7T48*K*AAA* | EA*4X48L21A* | *96VTN1002122A* | 45000 | 47500 | 16 | 11.7 | 7.8 | 2.22 | 62 | 50 | 207879257
MARATHERM | N4H7T48*K*AAA* | EA*4X48L21A* | *96VTN1002122A* | 45000 | 47500 | 16 | 11.7 | 7.8 | 2.22 | 62 | 50 | 207879256
KEEPRITE | N4H7T48*K*AAA* | EA*4X48L21A* | *96VTN1002122A* | 45000 | 47500 | 16 | 11.7 | 7.8 | 2.22 | 62 | 50 | 207879254
KENMORE | N4H7T48*K*AAA* | EA*4X48L21A* | *96VTN1002122A* | 45000 | 47500 | 16 | 11.7 | 7.8 | 2.22 | 62 | 50 | 207879255
ACIQ | N4H7T48*K*AAA* | EA*4X48L21A* | *96VTN1002122A* | 45000 | 47500 | 16 | 11.7 | 7.8 | 2.22 | 62 | 50 | 213064430
DAY & NIGHT | N4H7T48*K*AAA* | EA*4X48L21A* | *96VTN1002122A* | 45000 | 47500 | 16 | 11.7 | 7.8 | 2.22 | 62 | 50 | 207879252
HEIL | N4H7T48*K*AAA* | EA*4X48L21A* | *96VTN1002122A* | 45000 | 47500 | 16 | 11.7 | 7.8 | 2.22 | 62 | 50 | 207879253
COMFORTMAKER | N4H7T48*K*AAA* | EA*4X48L21A* | *96VTN1002122A* | 45000 | 47500 | 16 | 11.7 | 7.8 | 2.22 | 62 | 50 | 207879251
ARCOAIRE | N4H7T48*K*AAA* | EA*4X48L21A* | *96VTN1002122A* | 45000 | 47500 | 16 | 11.7 | 7.8 | 2.22 | 62 | 50 | 207879250
AIRQUEST | N4H7T48*K*AAA* | EA*4X48L21A* | *96VTN1002122A* | 45000 | 47500 | 16 | 11.7 | 7.8 | 2.22 | 62 | 50 | 207879249
TEMPSTAR | N4H7T48*K*AAA* | EA*4X48L21A* | *96VTN0801716A* | 44500 | 47500 | 15.5 | 11.7 | 7.8 | 2.16 | 62 | 50 | 207879242
MARATHERM | N4H7T48*K*AAA* | EA*4X48L21A* | *96VTN0801716A* | 44500 | 47500 | 15.5 | 11.7 | 7.8 | 2.16 | 62 | 50 | 207879241
KENMORE | N4H7T48*K*AAA* | EA*4X48L21A* | *96VTN0801716A* | 44500 | 47500 | 15.5 | 11.7 | 7.8 | 2.16 | 62 | 50 | 207879240
KEEPRITE | N4H7T48*K*AAA* | EA*4X48L21A* | *96VTN0801716A* | 44500 | 47500 | 15.5 | 11.7 | 7.8 | 2.16 | 62 | 50 | 207879239
ACIQ | N4H7T48*K*AAA* | EA*4X48L21A* | *96VTN0801716A* | 44500 | 47500 | 15.5 | 11.7 | 7.8 | 2.16 | 62 | 50 | 213064429
HEIL | N4H7T48*K*AAA* | EA*4X48L21A* | *96VTN0801716A* | 44500 | 47500 | 15.5 | 11.7 | 7.8 | 2.16 | 62 | 50 | 207879238
DAY & NIGHT | N4H7T48*K*AAA* | EA*4X48L21A* | *96VTN0801716A* | 44500 | 47500 | 15.5 | 11.7 | 7.8 | 2.16 | 62 | 50 | 207879237
COMFORTMAKER | N4H7T48*K*AAA* | EA*4X48L21A* | *96VTN0801716A* | 44500 | 47500 | 15.5 | 11.7 | 7.8 | 2.16 | 62 | 50 | 207879236
ARCOAIRE | N4H7T48*K*AAA* | EA*4X48L21A* | *96VTN0801716A* | 44500 | 47500 | 15.5 | 11.7 | 7.8 | 2.16 | 62 | 50 | 207879235
AIRQUEST | N4H7T48*K*AAA* | EA*4X48L21A* | *96VTN0801716A* | 44500 | 47500 | 15.5 | 11.7 | 7.8 | 2.16 | 62 | 50 | 207879234
TEMPSTAR | N4H7T48*K*AAA* | EA*4X48L21A* | *96VSN1002120A* | 44500 | 46500 | 16 | 11.7 | 7.8 | 2.2 | 62 | 50 | 207879214
1HVAC | N4H7T48*K*AAA* | EA*4X48L21A* | *80CTL0901716A* | 44500 | 47000 | 16 | 11.7 | 7.8 | 2.18 | 62 | 50 | 208816318
1HVAC | N4H7T48*K*AAA* | EA*4X48L21A* | *80VSL0902120A* | 45000 | 47500 | 16 | 11.7 | 7.8 | 2.2 | 62 | 50 | 208816314
1HVAC | N4H7T48*K*AAA* | EA*4X48L21A* | *80VSL0701716A* | 44500 | 47000 | 15.2 | 11.7 | 7.8 | 2.16 | 62 | 50 | 208816312
1HVAC | N4H7T48*K*AAA* | EA*4X48L21A* | *80VSL0451716A* | 44000 | 46500 | 15.2 | 11.7 | 7.8 | 2.14 | 62 | 50 | 208816311
1HVAC | N4H7T48*K*AAA* | EA*4X48L24A* | *96VTN1202422A* | 44500 | 47000 | 16 | 11.7 | 7.8 | 2.2 | 62 | 49 | 208815781
1HVAC | N4H7T48*K*AAA* | EA*4X48L24A* | *96VTN1002120A* | 44500 | 47000 | 16 | 11.7 | 7.8 | 2.2 | 62 | 50 | 208815779
1HVAC | N4H7T48*K*AAA* | EA*4X48L24A* | *96VTN0802120A* | 44500 | 47000 | 16 | 11.7 | 7.8 | 2.18 | 62 | 50 | 208815778
1HVAC | N4H7T48*K*AAA* | EA*4X48L21A* | *96VTN1002120A* | 44500 | 47000 | 15.5 | 11.7 | 7.8 | 2.18 | 62 | 50 | 208815773
1HVAC | N4H7T48*K*AAA* | EA*4X48L21A* | *96VTN0802120A* | 44500 | 47000 | 15.5 | 11.7 | 7.8 | 2.18 | 62 | 50 | 208815772
COMFORTMAKER | N4H7T48*K*AAA* | EA*4X48L21A* | *96VSN1002120A* | 44500 | 46500 | 16 | 11.7 | 7.8 | 2.2 | 62 | 50 | 207879208
ARCOAIRE | N4H7T48*K*AAA* | EA*4X48L21A* | *96VSN1002120A* | 44500 | 46500 | 16 | 11.7 | 7.8 | 2.2 | 62 | 50 | 207879207
AIRQUEST | N4H7T48*K*AAA* | EA*4X48L21A* | *96VSN1002120A* | 44500 | 46500 | 16 | 11.7 | 7.8 | 2.2 | 62 | 50 | 207879206
TEMPSTAR | N4H7T48*K*AAA* | EA*4X48L21A* | *96VSN0802120A* | 44500 | 46500 | 16 | 11.7 | 7.8 | 2.2 | 62 | 50 | 207879200
KENMORE | N4H7T48*K*AAA* | EA*4X48L21A* | *96VSN0802120A* | 44500 | 46500 | 16 | 11.7 | 7.8 | 2.2 | 62 | 50 | 207879198
MARATHERM | N4H7T48*K*AAA* | EA*4X48L21A* | *96VSN0802120A* | 44500 | 46500 | 16 | 11.7 | 7.8 | 2.2 | 62 | 50 | 207879199
KEEPRITE | N4H7T48*K*AAA* | EA*4X48L21A* | *96VSN0802120A* | 44500 | 46500 | 16 | 11.7 | 7.8 | 2.2 | 62 | 50 | 207879197
ACIQ | N4H7T48*K*AAA* | EA*4X48L21A* | *96VSN0802120A* | 44500 | 46500 | 16 | 11.7 | 7.8 | 2.2 | 62 | 50 | 213064426
HEIL | N4H7T48*K*AAA* | EA*4X48L21A* | *96VSN0802120A* | 44500 | 46500 | 16 | 11.7 | 7.8 | 2.2 | 62 | 50 | 207879196
DAY & NIGHT | N4H7T48*K*AAA* | EA*4X48L21A* | *96VSN0802120A* | 44500 | 46500 | 16 | 11.7 | 7.8 | 2.2 | 62 | 50 | 207879195
COMFORTMAKER | N4H7T48*K*AAA* | EA*4X48L21A* | *96VSN0802120A* | 44500 | 46500 | 16 | 11.7 | 7.8 | 2.2 | 62 | 50 | 207879194
ARCOAIRE | N4H7T48*K*AAA* | EA*4X48L21A* | *96VSN0802120A* | 44500 | 46500 | 16 | 11.7 | 7.8 | 2.2 | 62 | 50 | 207879193
AIRQUEST | N4H7T48*K*AAA* | EA*4X48L21A* | *96VSN0802120A* | 44500 | 46500 | 16 | 11.7 | 7.8 | 2.2 | 62 | 50 | 207879192
TEMPSTAR | N4H7T48*K*AAA* | EA*4X48L21A* | *97CMN0602120A* | 44000 | 47000 | 15.2 | 11.7 | 7.8 | 2.16 | 62 | 50 | 207879158
MARATHERM | N4H7T48*K*AAA* | EA*4X48L21A* | *97CMN0602120A* | 44000 | 47000 | 15.2 | 11.7 | 7.8 | 2.16 | 62 | 50 | 207879157
KENMORE | N4H7T48*K*AAA* | EA*4X48L21A* | *97CMN0602120A* | 44000 | 47000 | 15.2 | 11.7 | 7.8 | 2.16 | 62 | 50 | 207879156
KEEPRITE | N4H7T48*K*AAA* | EA*4X48L21A* | *97CMN0602120A* | 44000 | 47000 | 15.2 | 11.7 | 7.8 | 2.16 | 62 | 50 | 207879155
ACIQ | N4H7T48*K*AAA* | EA*4X48L21A* | *97CMN0602120A* | 44000 | 47000 | 15.2 | 11.7 | 7.8 | 2.16 | 62 | 50 | 213064423
HEIL | N4H7T48*K*AAA* | EA*4X48L21A* | *97CMN0602120A* | 44000 | 47000 | 15.2 | 11.7 | 7.8 | 2.16 | 62 | 50 | 207879154
DAY & NIGHT | N4H7T48*K*AAA* | EA*4X48L21A* | *97CMN0602120A* | 44000 | 47000 | 15.2 | 11.7 | 7.8 | 2.16 | 62 | 50 | 207879153
ARCOAIRE | N4H7T48*K*AAA* | EA*4X48L21A* | *97CMN0602120A* | 44000 | 47000 | 15.2 | 11.7 | 7.8 | 2.16 | 62 | 50 | 207879151
COMFORTMAKER | N4H7T48*K*AAA* | EA*4X48L21A* | *97CMN0602120A* | 44000 | 47000 | 15.2 | 11.7 | 7.8 | 2.16 | 62 | 50 | 207879152
AIRQUEST | N4H7T48*K*AAA* | EA*4X48L21A* | *97CMN0602120A* | 44000 | 47000 | 15.2 | 11.7 | 7.8 | 2.16 | 62 | 50 | 207879150
TEMPSTAR | N4H7T48*K*AAA* | EA*4X48L21A* | *80CTL1102120A* | 44500 | 47000 | 16 | 11.7 | 7.8 | 2.18 | 63 | 50 | 207879096
MARATHERM | N4H7T48*K*AAA* | EA*4X48L21A* | *80CTL1102120A* | 44500 | 47000 | 16 | 11.7 | 7.8 | 2.18 | 63 | 50 | 207879095
KENMORE | N4H7T48*K*AAA* | EA*4X48L21A* | *80CTL1102120A* | 44500 | 47000 | 16 | 11.7 | 7.8 | 2.18 | 63 | 50 | 207879094
KEEPRITE | N4H7T48*K*AAA* | EA*4X48L21A* | *80CTL1102120A* | 44500 | 47000 | 16 | 11.7 | 7.8 | 2.18 | 63 | 50 | 207879093
ACIQ | N4H7T48*K*AAA* | EA*4X48L21A* | *80CTL1102120A* | 44500 | 47000 | 16 | 11.7 | 7.8 | 2.18 | 63 | 50 | 213064419
HEIL | N4H7T48*K*AAA* | EA*4X48L21A* | *80CTL1102120A* | 44500 | 47000 | 16 | 11.7 | 7.8 | 2.18 | 63 | 50 | 207879092
DAY & NIGHT | N4H7T48*K*AAA* | EA*4X48L21A* | *80CTL1102120A* | 44500 | 47000 | 16 | 11.7 | 7.8 | 2.18 | 63 | 50 | 207879091
COMFORTMAKER | N4H7T48*K*AAA* | EA*4X48L21A* | *80CTL1102120A* | 44500 | 47000 | 16 | 11.7 | 7.8 | 2.18 | 63 | 50 | 207879090
ARCOAIRE | N4H7T48*K*AAA* | EA*4X48L21A* | *80CTL1102120A* | 44500 | 47000 | 16 | 11.7 | 7.8 | 2.18 | 63 | 50 | 207879089
AIRQUEST | N4H7T48*K*AAA* | EA*4X48L21A* | *80CTL1102120A* | 44500 | 47000 | 16 | 11.7 | 7.8 | 2.18 | 63 | 50 | 207879088
TEMPSTAR | N4H7T48*K*AAA* | EA*4X48L21A* | *80CTL0902120A* | 44500 | 46500 | 16 | 11.7 | 7.8 | 2.2 | 62 | 50 | 207879082
MARATHERM | N4H7T48*K*AAA* | EA*4X48L21A* | *80CTL0902120A* | 44500 | 46500 | 16 | 11.7 | 7.8 | 2.2 | 62 | 50 | 207879081
KENMORE | N4H7T48*K*AAA* | EA*4X48L21A* | *80CTL0902120A* | 44500 | 46500 | 16 | 11.7 | 7.8 | 2.2 | 62 | 50 | 207879080
KEEPRITE | N4H7T48*K*AAA* | EA*4X48L21A* | *80CTL0902120A* | 44500 | 46500 | 16 | 11.7 | 7.8 | 2.2 | 62 | 50 | 207879079
ACIQ | N4H7T48*K*AAA* | EA*4X48L21A* | *80CTL0902120A* | 44500 | 46500 | 16 | 11.7 | 7.8 | 2.2 | 62 | 50 | 213064418
HEIL | N4H7T48*K*AAA* | EA*4X48L21A* | *80CTL0902120A* | 44500 | 46500 | 16 | 11.7 | 7.8 | 2.2 | 62 | 50 | 207879078
DAY & NIGHT | N4H7T48*K*AAA* | EA*4X48L21A* | *80CTL0902120A* | 44500 | 46500 | 16 | 11.7 | 7.8 | 2.2 | 62 | 50 | 207879077
ACIQ | N4H7T48*K*AAA* | EA*4X48L21A* | *80VSL0451716A* | 44000 | 46500 | 15.2 | 11.7 | 7.8 | 2.14 | 62 | 50 | 213064410
COMFORTMAKER | N4H7T48*K*AAA* | EA*4X48L21A* | *80CTL0902120A* | 44500 | 46500 | 16 | 11.7 | 7.8 | 2.2 | 62 | 50 | 207879076
ARCOAIRE | N4H7T48*K*AAA* | EA*4X48L21A* | *80CTL0902120A* | 44500 | 46500 | 16 | 11.7 | 7.8 | 2.2 | 62 | 50 | 207879075
AIRQUEST | N4H7T48*K*AAA* | EA*4X48L21A* | *80CTL0902120A* | 44500 | 46500 | 16 | 11.7 | 7.8 | 2.2 | 62 | 50 | 207879074
MARATHERM | N4H7T48*K*AAA* | EA*4X48L21A* | *80CTL0901716A* | 44500 | 47000 | 16 | 11.7 | 7.8 | 2.18 | 62 | 50 | 207879067
KENMORE | N4H7T48*K*AAA* | EA*4X48L21A* | *80CTL0901716A* | 44500 | 47000 | 16 | 11.7 | 7.8 | 2.18 | 62 | 50 | 207879066
KEEPRITE | N4H7T48*K*AAA* | EA*4X48L21A* | *80CTL0901716A* | 44500 | 47000 | 16 | 11.7 | 7.8 | 2.18 | 62 | 50 | 207879065
ACIQ | N4H7T48*K*AAA* | EA*4X48L21A* | *80CTL0901716A* | 44500 | 47000 | 16 | 11.7 | 7.8 | 2.18 | 62 | 50 | 213064417
HEIL | N4H7T48*K*AAA* | EA*4X48L21A* | *80CTL0901716A* | 44500 | 47000 | 16 | 11.7 | 7.8 | 2.18 | 62 | 50 | 207879064
DAY & NIGHT | N4H7T48*K*AAA* | EA*4X48L21A* | *80CTL0901716A* | 44500 | 47000 | 16 | 11.7 | 7.8 | 2.18 | 62 | 50 | 207879063
COMFORTMAKER | N4H7T48*K*AAA* | EA*4X48L21A* | *80CTL0901716A* | 44500 | 47000 | 16 | 11.7 | 7.8 | 2.18 | 62 | 50 | 207879062
ARCOAIRE | N4H7T48*K*AAA* | EA*4X48L21A* | *80CTL0901716A* | 44500 | 47000 | 16 | 11.7 | 7.8 | 2.18 | 62 | 50 | 207879061
TEMPSTAR | N4H7T48*K*AAA* | EA*4X48L21A* | *80CTL0702120A* | 44500 | 47000 | 15.2 | 11.7 | 7.8 | 2.18 | 62 | 50 | 207879054
MARATHERM | N4H7T48*K*AAA* | EA*4X48L21A* | *80CTL0702120A* | 44500 | 47000 | 15.2 | 11.7 | 7.8 | 2.18 | 62 | 50 | 207879053
KEEPRITE | N4H7T48*K*AAA* | EA*4X48L21A* | *80CTL0702120A* | 44500 | 47000 | 15.2 | 11.7 | 7.8 | 2.18 | 62 | 50 | 207879051
ACIQ | N4H7T48*K*AAA* | EA*4X48L21A* | *80CTL0702120A* | 44500 | 47000 | 15.2 | 11.7 | 7.8 | 2.18 | 62 | 50 | 213064416
HEIL | N4H7T48*K*AAA* | EA*4X48L21A* | *80CTL0702120A* | 44500 | 47000 | 15.2 | 11.7 | 7.8 | 2.18 | 62 | 50 | 207879050
DAY & NIGHT | N4H7T48*K*AAA* | EA*4X48L21A* | *80CTL0702120A* | 44500 | 47000 | 15.2 | 11.7 | 7.8 | 2.18 | 62 | 50 | 207879049
COMFORTMAKER | N4H7T48*K*AAA* | EA*4X48L21A* | *80CTL0702120A* | 44500 | 47000 | 15.2 | 11.7 | 7.8 | 2.18 | 62 | 50 | 207879048
AIRQUEST | N4H7T48*K*AAA* | EA*4X48L21A* | *80CTL0702120A* | 44500 | 47000 | 15.2 | 11.7 | 7.8 | 2.18 | 62 | 50 | 207879046
TEMPSTAR | N4H7T48*K*AAA* | EA*4X48L21A* | *80CTL0701716A* | 44500 | 47000 | 15.2 | 11.7 | 7.8 | 2.16 | 62 | 50 | 207879040
MARATHERM | N4H7T48*K*AAA* | EA*4X48L21A* | *80CTL0701716A* | 44500 | 47000 | 15.2 | 11.7 | 7.8 | 2.16 | 62 | 50 | 207879039
ACIQ | N4H7T48*K*AAA* | EA*4X48L21A* | *80CTL0701716A* | 44500 | 47000 | 15.2 | 11.7 | 7.8 | 2.16 | 62 | 50 | 213064415
HEIL | N4H7T48*K*AAA* | EA*4X48L21A* | *80CTL0701716A* | 44500 | 47000 | 15.2 | 11.7 | 7.8 | 2.16 | 62 | 50 | 207879036
ARCOAIRE | N4H7T48*K*AAA* | EA*4X48L21A* | *80CTL0701716A* | 44500 | 47000 | 15.2 | 11.7 | 7.8 | 2.16 | 62 | 50 | 207879033
COMFORTMAKER | N4H7T48*K*AAA* | EA*4X48L21A* | *80CTL0701716A* | 44500 | 47000 | 15.2 | 11.7 | 7.8 | 2.16 | 62 | 50 | 207879034
AIRQUEST | N4H7T48*K*AAA* | EA*4X48L21A* | *80CTL0701716A* | 44500 | 47000 | 15.2 | 11.7 | 7.8 | 2.16 | 62 | 50 | 207879032
TEMPSTAR | N4H7T48*K*AAA* | EA*4X48L21A* | *80VSL0902120A* | 45000 | 47500 | 16 | 11.7 | 7.8 | 2.2 | 62 | 50 | 207879012
MARATHERM | N4H7T48*K*AAA* | EA*4X48L21A* | *80VSL0902120A* | 45000 | 47500 | 16 | 11.7 | 7.8 | 2.2 | 62 | 50 | 207879011
KENMORE | N4H7T48*K*AAA* | EA*4X48L21A* | *80VSL0902120A* | 45000 | 47500 | 16 | 11.7 | 7.8 | 2.2 | 62 | 50 | 207879010
KEEPRITE | N4H7T48*K*AAA* | EA*4X48L21A* | *80VSL0902120A* | 45000 | 47500 | 16 | 11.7 | 7.8 | 2.2 | 62 | 50 | 207879009
ACIQ | N4H7T48*K*AAA* | EA*4X48L21A* | *80VSL0902120A* | 45000 | 47500 | 16 | 11.7 | 7.8 | 2.2 | 62 | 50 | 213064413
HEIL | N4H7T48*K*AAA* | EA*4X48L21A* | *80VSL0902120A* | 45000 | 47500 | 16 | 11.7 | 7.8 | 2.2 | 62 | 50 | 207879008
DAY & NIGHT | N4H7T48*K*AAA* | EA*4X48L21A* | *80VSL0902120A* | 45000 | 47500 | 16 | 11.7 | 7.8 | 2.2 | 62 | 50 | 207879007
COMFORTMAKER | N4H7T48*K*AAA* | EA*4X48L21A* | *80VSL0902120A* | 45000 | 47500 | 16 | 11.7 | 7.8 | 2.2 | 62 | 50 | 207879006
ARCOAIRE | N4H7T48*K*AAA* | EA*4X48L21A* | *80VSL0902120A* | 45000 | 47500 | 16 | 11.7 | 7.8 | 2.2 | 62 | 50 | 207879005
AIRQUEST | N4H7T48*K*AAA* | EA*4X48L21A* | *80VSL0902120A* | 45000 | 47500 | 16 | 11.7 | 7.8 | 2.2 | 62 | 50 | 207879004
TEMPSTAR | N4H7T48*K*AAA* | EA*4X48L21A* | *80VSL0701716A* | 44500 | 47000 | 15.2 | 11.7 | 7.8 | 2.16 | 62 | 50 | 207878984
MARATHERM | N4H7T48*K*AAA* | EA*4X48L21A* | *80VSL0701716A* | 44500 | 47000 | 15.2 | 11.7 | 7.8 | 2.16 | 62 | 50 | 207878983
KENMORE | N4H7T48*K*AAA* | EA*4X48L21A* | *80VSL0701716A* | 44500 | 47000 | 15.2 | 11.7 | 7.8 | 2.16 | 62 | 50 | 207878982
KEEPRITE | N4H7T48*K*AAA* | EA*4X48L21A* | *80VSL0701716A* | 44500 | 47000 | 15.2 | 11.7 | 7.8 | 2.16 | 62 | 50 | 207878981
ACIQ | N4H7T48*K*AAA* | EA*4X48L21A* | *80VSL0701716A* | 44500 | 47000 | 15.2 | 11.7 | 7.8 | 2.16 | 62 | 50 | 213064411
HEIL | N4H7T48*K*AAA* | EA*4X48L21A* | *80VSL0701716A* | 44500 | 47000 | 15.2 | 11.7 | 7.8 | 2.16 | 62 | 50 | 207878980
DAY & NIGHT | N4H7T48*K*AAA* | EA*4X48L21A* | *80VSL0701716A* | 44500 | 47000 | 15.2 | 11.7 | 7.8 | 2.16 | 62 | 50 | 207878979
COMFORTMAKER | N4H7T48*K*AAA* | EA*4X48L21A* | *80VSL0701716A* | 44500 | 47000 | 15.2 | 11.7 | 7.8 | 2.16 | 62 | 50 | 207878978
ARCOAIRE | N4H7T48*K*AAA* | EA*4X48L21A* | *80VSL0701716A* | 44500 | 47000 | 15.2 | 11.7 | 7.8 | 2.16 | 62 | 50 | 207878977
AIRQUEST | N4H7T48*K*AAA* | EA*4X48L21A* | *80VSL0701716A* | 44500 | 47000 | 15.2 | 11.7 | 7.8 | 2.16 | 62 | 50 | 207878976
TEMPSTAR | N4H7T48*K*AAA* | EA*4X48L21A* | *80VSL0451716A* | 44000 | 46500 | 15.2 | 11.7 | 7.8 | 2.14 | 62 | 50 | 207878970
MARATHERM | N4H7T48*K*AAA* | EA*4X48L21A* | *80VSL0451716A* | 44000 | 46500 | 15.2 | 11.7 | 7.8 | 2.14 | 62 | 50 | 207878969
KENMORE | N4H7T48*K*AAA* | EA*4X48L21A* | *80VSL0451716A* | 44000 | 46500 | 15.2 | 11.7 | 7.8 | 2.14 | 62 | 50 | 207878968
KEEPRITE | N4H7T48*K*AAA* | EA*4X48L21A* | *80VSL0451716A* | 44000 | 46500 | 15.2 | 11.7 | 7.8 | 2.14 | 62 | 50 | 207878967
KENMORE | N4H7T48*K*AAA* | EA*4X61L24A* | *96VTN1202422A* | 46500 | 47000 | 16.5 | 12.5 | 7.8 | 2.22 | 62 | 50 | 207872392
KEEPRITE | N4H7T48*K*AAA* | EA*4X61L24A* | *96VTN1202422A* | 46500 | 47000 | 16.5 | 12.5 | 7.8 | 2.22 | 62 | 50 | 207872391
TEMPSTAR | N4H7T48*K*AAA* | EA*4X61L24A* | *96VTN1202422A* | 46500 | 47000 | 16.5 | 12.5 | 7.8 | 2.22 | 62 | 50 | 207872394
MARATHERM | N4H7T48*K*AAA* | EA*4X61L24A* | *96VTN1202422A* | 46500 | 47000 | 16.5 | 12.5 | 7.8 | 2.22 | 62 | 50 | 207872393
AIRQUEST | N4H7T48*K*AAA* | EA*4X48L21A* | *80VSL0451716A* | 44000 | 46500 | 15.2 | 11.7 | 7.8 | 2.14 | 62 | 50 | 207878962
ARCOAIRE | N4H7T48*K*AAA* | EA*4X48L21A* | *80VSL0451716A* | 44000 | 46500 | 15.2 | 11.7 | 7.8 | 2.14 | 62 | 50 | 207878963
COMFORTMAKER | N4H7T48*K*AAA* | EA*4X48L21A* | *80VSL0451716A* | 44000 | 46500 | 15.2 | 11.7 | 7.8 | 2.14 | 62 | 50 | 207878964
DAY & NIGHT | N4H7T48*K*AAA* | EA*4X48L21A* | *80VSL0451716A* | 44000 | 46500 | 15.2 | 11.7 | 7.8 | 2.14 | 62 | 50 | 207878965
HEIL | N4H7T48*K*AAA* | EA*4X48L21A* | *80VSL0451716A* | 44000 | 46500 | 15.2 | 11.7 | 7.8 | 2.14 | 62 | 50 | 207878966
KEEPRITE | N4H7T48*K*AAA* | EA*4X48L24A* | *80VSL0902420A* | 45000 | 47000 | 16 | 11.7 | 7.8 | 2.22 | 62 | 50 | 207879310
HEIL | N4H7T48*K*AAA* | EA*4X48L24A* | *80VSL0902420A* | 45000 | 47000 | 16 | 11.7 | 7.8 | 2.22 | 62 | 50 | 207879309
ACIQ | N4H7T48*K*AAA* | EA*4X48L24A* | *80VSL0902420A* | 45000 | 47000 | 16 | 11.7 | 7.8 | 2.22 | 62 | 50 | 213064434
DAY & NIGHT | N4H7T48*K*AAA* | EA*4X48L24A* | *80VSL0902420A* | 45000 | 47000 | 16 | 11.7 | 7.8 | 2.22 | 62 | 50 | 207879308
COMFORTMAKER | N4H7T48*K*AAA* | EA*4X48L24A* | *80VSL0902420A* | 45000 | 47000 | 16 | 11.7 | 7.8 | 2.22 | 62 | 50 | 207879307
AIRQUEST | N4H7T48*K*AAA* | EA*4X48L24A* | *80VSL0902420A* | 45000 | 47000 | 16 | 11.7 | 7.8 | 2.22 | 62 | 50 | 207879305
ARCOAIRE | N4H7T48*K*AAA* | EA*4X48L24A* | *80VSL0902420A* | 45000 | 47000 | 16 | 11.7 | 7.8 | 2.22 | 62 | 50 | 207879306
TEMPSTAR | N4H7T48*K*AAA* | EA*4X48L24A* | *80VSL0902120A* | 45000 | 47500 | 16 | 11.7 | 7.8 | 2.2 | 62 | 50 | 207879299
KENMORE | N4H7T48*K*AAA* | EA*4X48L24A* | *80VSL0902120A* | 45000 | 47500 | 16 | 11.7 | 7.8 | 2.2 | 62 | 50 | 207879297
MARATHERM | N4H7T48*K*AAA* | EA*4X48L24A* | *80VSL0902120A* | 45000 | 47500 | 16 | 11.7 | 7.8 | 2.2 | 62 | 50 | 207879298
KEEPRITE | N4H7T48*K*AAA* | EA*4X48L24A* | *80VSL0902120A* | 45000 | 47500 | 16 | 11.7 | 7.8 | 2.2 | 62 | 50 | 207879296
ACIQ | N4H7T48*K*AAA* | EA*4X48L24A* | *80VSL0902120A* | 45000 | 47500 | 16 | 11.7 | 7.8 | 2.2 | 62 | 50 | 213064433
HEIL | N4H7T48*K*AAA* | EA*4X48L24A* | *80VSL0902120A* | 45000 | 47500 | 16 | 11.7 | 7.8 | 2.2 | 62 | 50 | 207879295
DAY & NIGHT | N4H7T48*K*AAA* | EA*4X48L24A* | *80VSL0902120A* | 45000 | 47500 | 16 | 11.7 | 7.8 | 2.2 | 62 | 50 | 207879294
COMFORTMAKER | N4H7T48*K*AAA* | EA*4X48L24A* | *80VSL0902120A* | 45000 | 47500 | 16 | 11.7 | 7.8 | 2.2 | 62 | 50 | 207879293
TEMPSTAR | N4H7T48*K*AAA* | EA*4X61L24A* | *80VTL0902120A* | 47000 | 48000 | 16.5 | 12.5 | 8 | 2.22 | 62 | 50 | 211582645
KENMORE | N4H7T48*K*AAA* | EA*4X61L24A* | *80VTL0902120A* | 47000 | 48000 | 16.5 | 12.5 | 8 | 2.22 | 62 | 50 | 211582642
MARATHERM | N4H7T48*K*AAA* | EA*4X61L24A* | *80VTL0902120A* | 47000 | 48000 | 16.5 | 12.5 | 8 | 2.22 | 62 | 50 | 211582644
KEEPRITE | N4H7T48*K*AAA* | EA*4X61L24A* | *80VTL0902120A* | 47000 | 48000 | 16.5 | 12.5 | 8 | 2.22 | 62 | 50 | 211582640
DAY & NIGHT | N4H7T48*K*AAA* | EA*4X61L24A* | *80VTL0902120A* | 47000 | 48000 | 16.5 | 12.5 | 8 | 2.22 | 62 | 50 | 211582638
COMFORTMAKER | N4H7T48*K*AAA* | EA*4X61L24A* | *80VTL0902120A* | 47000 | 48000 | 16.5 | 12.5 | 8 | 2.22 | 62 | 50 | 211582636
ARCOAIRE | N4H7T48*K*AAA* | EA*4X61L24A* | *80VTL0902120A* | 47000 | 48000 | 16.5 | 12.5 | 8 | 2.22 | 62 | 50 | 211582634
AIRQUEST | N4H7T48*K*AAA* | EA*4X61L24A* | *80VTL0902120A* | 47000 | 48000 | 16.5 | 12.5 | 8 | 2.22 | 62 | 50 | 211582632
ACIQ | N4H7T48*K*AAA* | EA*4X60L24A* | *96VTN1002120A* | 45500 | 47000 | 16.5 | 12 | 7.8 | 2.18 | 62 | 50 | 213063912
DAY & NIGHT | N4H7T48*K*AAA* | EA*4X60L24A* | *96VTN1002120A* | 45500 | 47000 | 16.5 | 12 | 7.8 | 2.18 | 62 | 50 | 207871814
HEIL | N4H7T48*K*AAA* | EA*4X60L24A* | *96VTN1002120A* | 45500 | 47000 | 16.5 | 12 | 7.8 | 2.18 | 62 | 50 | 207871815
COMFORTMAKER | N4H7T48*K*AAA* | EA*4X60L24A* | *96VTN1002120A* | 45500 | 47000 | 16.5 | 12 | 7.8 | 2.18 | 62 | 50 | 207871813
ARCOAIRE | N4H7T48*K*AAA* | EA*4X60L24A* | *96VTN1002120A* | 45500 | 47000 | 16.5 | 12 | 7.8 | 2.18 | 62 | 50 | 207871812
TEMPSTAR | N4H7T48*K*AAA* | EA*4X60L24A* | *96VTN0802120A* | 45500 | 47000 | 16.5 | 12 | 7.8 | 2.18 | 62 | 50 | 207871804
AIRQUEST | N4H7T48*K*AAA* | EA*4X60L24A* | *96VTN1002120A* | 45500 | 47000 | 16.5 | 12 | 7.8 | 2.18 | 62 | 50 | 207871811
MARATHERM | N4H7T48*K*AAA* | EA*4X60L24A* | *96VTN0802120A* | 45500 | 47000 | 16.5 | 12 | 7.8 | 2.18 | 62 | 50 | 207871803
KENMORE | N4H7T48*K*AAA* | EA*4X60L24A* | *96VTN0802120A* | 45500 | 47000 | 16.5 | 12 | 7.8 | 2.18 | 62 | 50 | 207871802
KEEPRITE | N4H7T48*K*AAA* | EA*4X60L24A* | *96VTN0802120A* | 45500 | 47000 | 16.5 | 12 | 7.8 | 2.18 | 62 | 50 | 207871801
ACIQ | N4H7T48*K*AAA* | EA*4X60L24A* | *96VTN0802120A* | 45500 | 47000 | 16.5 | 12 | 7.8 | 2.18 | 62 | 50 | 213063911
HEIL | N4H7T48*K*AAA* | EA*4X60L24A* | *96VTN0802120A* | 45500 | 47000 | 16.5 | 12 | 7.8 | 2.18 | 62 | 50 | 207871800
COMFORTMAKER | N4H7T48*K*AAA* | EA*4X60L24A* | *96VTN0802120A* | 45500 | 47000 | 16.5 | 12 | 7.8 | 2.18 | 62 | 50 | 207871798
DAY & NIGHT | N4H7T48*K*AAA* | EA*4X60L24A* | *96VTN0802120A* | 45500 | 47000 | 16.5 | 12 | 7.8 | 2.18 | 62 | 50 | 207871799
ARCOAIRE | N4H7T48*K*AAA* | EA*4X60L24A* | *96VTN0802120A* | 45500 | 47000 | 16.5 | 12 | 7.8 | 2.18 | 62 | 50 | 207871797
AIRQUEST | N4H7T48*K*AAA* | EA*4X60L24A* | *96VTN0802120A* | 45500 | 47000 | 16.5 | 12 | 7.8 | 2.18 | 62 | 50 | 207871796
MARATHERM | N4H7T48*K*AAA* | EA*4X60L24A* | *80VSL0902120A* | 46000 | 47500 | 16 | 12 | 7.8 | 2.2 | 62 | 50 | 207871685
TEMPSTAR | N4H7T48*K*AAA* | EA*4X60L24A* | *80VSL0902120A* | 46000 | 47500 | 16 | 12 | 7.8 | 2.2 | 62 | 50 | 207871686
KENMORE | N4H7T48*K*AAA* | EA*4X60L24A* | *80VSL0902120A* | 46000 | 47500 | 16 | 12 | 7.8 | 2.2 | 62 | 50 | 207871684
KEEPRITE | N4H7T48*K*AAA* | EA*4X60L24A* | *80VSL0902120A* | 46000 | 47500 | 16 | 12 | 7.8 | 2.2 | 62 | 50 | 207871683
ACIQ | N4H7T48*K*AAA* | EA*4X60L24A* | *80VSL0902120A* | 46000 | 47500 | 16 | 12 | 7.8 | 2.2 | 62 | 50 | 213063903
HEIL | N4H7T48*K*AAA* | EA*4X60L24A* | *80VSL0902120A* | 46000 | 47500 | 16 | 12 | 7.8 | 2.2 | 62 | 50 | 207871682
DAY & NIGHT | N4H7T48*K*AAA* | EA*4X60L24A* | *80VSL0902120A* | 46000 | 47500 | 16 | 12 | 7.8 | 2.2 | 62 | 50 | 207871681
COMFORTMAKER | N4H7T48*K*AAA* | EA*4X60L24A* | *80VSL0902120A* | 46000 | 47500 | 16 | 12 | 7.8 | 2.2 | 62 | 50 | 207871680
AIRQUEST | N4H7T48*K*AAA* | EA*4X60L24A* | *80VSL0902120A* | 46000 | 47500 | 16 | 12 | 7.8 | 2.2 | 62 | 50 | 207871678
ARCOAIRE | N4H7T48*K*AAA* | EA*4X60L24A* | *80VSL0902120A* | 46000 | 47500 | 16 | 12 | 7.8 | 2.2 | 62 | 50 | 207871679
TEMPSTAR | N4H7T48*K*AAA* | EA*4X48L24A* | *96VTN1202422A* | 44500 | 47000 | 16 | 11.7 | 7.8 | 2.2 | 62 | 49 | 207871615
MARATHERM | N4H7T48*K*AAA* | EA*4X48L24A* | *96VTN1202422A* | 44500 | 47000 | 16 | 11.7 | 7.8 | 2.2 | 62 | 49 | 207871614
KENMORE | N4H7T48*K*AAA* | EA*4X48L24A* | *96VTN1202422A* | 44500 | 47000 | 16 | 11.7 | 7.8 | 2.2 | 62 | 49 | 207871613
KEEPRITE | N4H7T48*K*AAA* | EA*4X48L24A* | *96VTN1202422A* | 44500 | 47000 | 16 | 11.7 | 7.8 | 2.2 | 62 | 49 | 207871612
ACIQ | N4H7T48*K*AAA* | EA*4X48L24A* | *96VTN1202422A* | 44500 | 47000 | 16 | 11.7 | 7.8 | 2.2 | 62 | 49 | 213063898
HEIL | N4H7T48*K*AAA* | EA*4X48L24A* | *96VTN1202422A* | 44500 | 47000 | 16 | 11.7 | 7.8 | 2.2 | 62 | 49 | 207871611
COMFORTMAKER | N4H7T48*K*AAA* | EA*4X48L24A* | *96VTN1202422A* | 44500 | 47000 | 16 | 11.7 | 7.8 | 2.2 | 62 | 49 | 207871609
DAY & NIGHT | N4H7T48*K*AAA* | EA*4X48L24A* | *96VTN1202422A* | 44500 | 47000 | 16 | 11.7 | 7.8 | 2.2 | 62 | 49 | 207871610
ARCOAIRE | N4H7T48*K*AAA* | EA*4X48L24A* | *96VTN1202422A* | 44500 | 47000 | 16 | 11.7 | 7.8 | 2.2 | 62 | 49 | 207871608
TEMPSTAR | N4H7T48*K*AAA* | EA*4X48L24A* | *96VTN1002120A* | 44500 | 47000 | 16 | 11.7 | 7.8 | 2.2 | 62 | 50 | 207871586
AIRQUEST | N4H7T48*K*AAA* | EA*4X48L24A* | *96VTN1202422A* | 44500 | 47000 | 16 | 11.7 | 7.8 | 2.2 | 62 | 49 | 207871607
KEEPRITE | N4H7T48*K*AAA* | EA*4X48L24A* | *96VTN1002120A* | 44500 | 47000 | 16 | 11.7 | 7.8 | 2.2 | 62 | 50 | 207871583
MARATHERM | N4H7T48*K*AAA* | EA*4X48L24A* | *96VTN1002120A* | 44500 | 47000 | 16 | 11.7 | 7.8 | 2.2 | 62 | 50 | 207871585
KENMORE | N4H7T48*K*AAA* | EA*4X48L24A* | *96VTN1002120A* | 44500 | 47000 | 16 | 11.7 | 7.8 | 2.2 | 62 | 50 | 207871584
KEEPRITE | N4H7T48*K*AAA* | EA*4X48L24A* | *96VSN1202422A* | 45500 | 47500 | 16 | 11.7 | 7.8 | 2.2 | 62 | 50 | 207879464
ACIQ | N4H7T48*K*AAA* | EA*4X48L24A* | *96VSN1202422A* | 45500 | 47500 | 16 | 11.7 | 7.8 | 2.2 | 62 | 50 | 213064445
HEIL | N4H7T48*K*AAA* | EA*4X48L24A* | *96VSN1202422A* | 45500 | 47500 | 16 | 11.7 | 7.8 | 2.2 | 62 | 50 | 207879463
DAY & NIGHT | N4H7T48*K*AAA* | EA*4X48L24A* | *96VSN1202422A* | 45500 | 47500 | 16 | 11.7 | 7.8 | 2.2 | 62 | 50 | 207879462
COMFORTMAKER | N4H7T48*K*AAA* | EA*4X48L24A* | *96VSN1202422A* | 45500 | 47500 | 16 | 11.7 | 7.8 | 2.2 | 62 | 50 | 207879461
ARCOAIRE | N4H7T48*K*AAA* | EA*4X48L24A* | *96VSN1202422A* | 45500 | 47500 | 16 | 11.7 | 7.8 | 2.2 | 62 | 50 | 207879460
MARATHERM | N4H7T48*K*AAA* | EA*4X48L24A* | *96VSN0802120A* | 44500 | 47000 | 16 | 11.7 | 7.8 | 2.2 | 62 | 49 | 207879438
AIRQUEST | N4H7T48*K*AAA* | EA*4X48L24A* | *96VSN1202422A* | 45500 | 47500 | 16 | 11.7 | 7.8 | 2.2 | 62 | 50 | 207879459
TEMPSTAR | N4H7T48*K*AAA* | EA*4X48L24A* | *96VSN0802120A* | 44500 | 47000 | 16 | 11.7 | 7.8 | 2.2 | 62 | 49 | 207879439
KEEPRITE | N4H7T48*K*AAA* | EA*4X48L24A* | *96VSN0802120A* | 44500 | 47000 | 16 | 11.7 | 7.8 | 2.2 | 62 | 49 | 207879436
KENMORE | N4H7T48*K*AAA* | EA*4X48L24A* | *96VSN0802120A* | 44500 | 47000 | 16 | 11.7 | 7.8 | 2.2 | 62 | 49 | 207879437
ACIQ | N4H7T48*K*AAA* | EA*4X48L24A* | *96VSN0802120A* | 44500 | 47000 | 16 | 11.7 | 7.8 | 2.2 | 62 | 49 | 213064443
HEIL | N4H7T48*K*AAA* | EA*4X48L24A* | *96VSN0802120A* | 44500 | 47000 | 16 | 11.7 | 7.8 | 2.2 | 62 | 49 | 207879435
DAY & NIGHT | N4H7T48*K*AAA* | EA*4X48L24A* | *96VSN0802120A* | 44500 | 47000 | 16 | 11.7 | 7.8 | 2.2 | 62 | 49 | 207879434
ARCOAIRE | N4H7T48*K*AAA* | EA*4X48L24A* | *96VSN0802120A* | 44500 | 47000 | 16 | 11.7 | 7.8 | 2.2 | 62 | 49 | 207879432
COMFORTMAKER | N4H7T48*K*AAA* | EA*4X48L24A* | *96VSN0802120A* | 44500 | 47000 | 16 | 11.7 | 7.8 | 2.2 | 62 | 49 | 207879433
AIRQUEST | N4H7T48*K*AAA* | EA*4X48L24A* | *96VSN0802120A* | 44500 | 47000 | 16 | 11.7 | 7.8 | 2.2 | 62 | 49 | 207879431
KENMORE | N4H7T48*K*AAA* | EA*4X48L24A* | *97CMN1002122A* | 45000 | 47000 | 16 | 11.7 | 7.8 | 2.2 | 62 | 50 | 207879409
KEEPRITE | N4H7T48*K*AAA* | EA*4X48L24A* | *97CMN1002122A* | 45000 | 47000 | 16 | 11.7 | 7.8 | 2.2 | 62 | 50 | 207879408
ACIQ | N4H7T48*K*AAA* | EA*4X48L24A* | *97CMN1002122A* | 45000 | 47000 | 16 | 11.7 | 7.8 | 2.2 | 62 | 50 | 213064441
HEIL | N4H7T48*K*AAA* | EA*4X48L24A* | *97CMN1002122A* | 45000 | 47000 | 16 | 11.7 | 7.8 | 2.2 | 62 | 50 | 207879407
DAY & NIGHT | N4H7T48*K*AAA* | EA*4X48L24A* | *97CMN1002122A* | 45000 | 47000 | 16 | 11.7 | 7.8 | 2.2 | 62 | 50 | 207879406
COMFORTMAKER | N4H7T48*K*AAA* | EA*4X48L24A* | *97CMN1002122A* | 45000 | 47000 | 16 | 11.7 | 7.8 | 2.2 | 62 | 50 | 207879405
ARCOAIRE | N4H7T48*K*AAA* | EA*4X48L24A* | *97CMN1002122A* | 45000 | 47000 | 16 | 11.7 | 7.8 | 2.2 | 62 | 50 | 207879404
AIRQUEST | N4H7T48*K*AAA* | EA*4X48L24A* | *97CMN1002122A* | 45000 | 47000 | 16 | 11.7 | 7.8 | 2.2 | 62 | 50 | 207879403
TEMPSTAR | N4H7T48*K*AAA* | EA*4X48L24A* | *97CMN0602120A* | 44000 | 47000 | 15.2 | 11.7 | 7.8 | 2.16 | 62 | 50 | 207879397
KENMORE | N4H7T48*K*AAA* | EA*4X48L24A* | *97CMN0602120A* | 44000 | 47000 | 15.2 | 11.7 | 7.8 | 2.16 | 62 | 50 | 207879395
1HVAC | N4H7T48*K*AAA* | EA*4X48L24A* | *97CMN1002122A* | 45000 | 47000 | 16 | 11.7 | 7.8 | 2.2 | 62 | 50 | 208816342
ACIQ | N4H7T48*K*AAA* | EA*4X48L24A* | *97CMN0602120A* | 44000 | 47000 | 15.2 | 11.7 | 7.8 | 2.16 | 62 | 50 | 213064440
HEIL | N4H7T48*K*AAA* | EA*4X48L24A* | *97CMN0602120A* | 44000 | 47000 | 15.2 | 11.7 | 7.8 | 2.16 | 62 | 50 | 207879393
DAY & NIGHT | N4H7T48*K*AAA* | EA*4X48L24A* | *97CMN0602120A* | 44000 | 47000 | 15.2 | 11.7 | 7.8 | 2.16 | 62 | 50 | 207879392
AIRQUEST | N4H7T48*K*AAA* | EA*4X48L24A* | *97CMN0602120A* | 44000 | 47000 | 15.2 | 11.7 | 7.8 | 2.16 | 62 | 50 | 207879389
COMFORTMAKER | N4H7T48*K*AAA* | EA*4X48L24A* | *97CMN0602120A* | 44000 | 47000 | 15.2 | 11.7 | 7.8 | 2.16 | 62 | 50 | 207879391
ARCOAIRE | N4H7T48*K*AAA* | EA*4X48L24A* | *97CMN0602120A* | 44000 | 47000 | 15.2 | 11.7 | 7.8 | 2.16 | 62 | 50 | 207879390
KENMORE | N4H7T48*K*AAA* | EA*4X48L24A* | *95CSU1002122A* | 45000 | 47000 | 16 | 12 | 7.8 | 2.22 | 62 | 50 | 207879381
MARATHERM | N4H7T48*K*AAA* | EA*4X48L24A* | *95CSU1002122A* | 45000 | 47000 | 16 | 12 | 7.8 | 2.22 | 62 | 50 | 207879382
TEMPSTAR | N4H7T48*K*AAA* | EA*4X48L24A* | *95CSU1002122A* | 45000 | 47000 | 16 | 12 | 7.8 | 2.22 | 62 | 50 | 207879383
KEEPRITE | N4H7T48*K*AAA* | EA*4X48L24A* | *95CSU1002122A* | 45000 | 47000 | 16 | 12 | 7.8 | 2.22 | 62 | 50 | 207879380
ACIQ | N4H7T48*K*AAA* | EA*4X48L24A* | *95CSU1002122A* | 45000 | 47000 | 16 | 12 | 7.8 | 2.22 | 62 | 50 | 213064439
HEIL | N4H7T48*K*AAA* | EA*4X48L24A* | *95CSU1002122A* | 45000 | 47000 | 16 | 12 | 7.8 | 2.22 | 62 | 50 | 207879379
DAY & NIGHT | N4H7T48*K*AAA* | EA*4X48L24A* | *95CSU1002122A* | 45000 | 47000 | 16 | 12 | 7.8 | 2.22 | 62 | 50 | 207879378
COMFORTMAKER | N4H7T48*K*AAA* | EA*4X48L24A* | *95CSU1002122A* | 45000 | 47000 | 16 | 12 | 7.8 | 2.22 | 62 | 50 | 207879377
KENMORE | N4H7T48*K*AAA* | EA*4X48L24A* | *80VSL0902420A* | 45000 | 47000 | 16 | 11.7 | 7.8 | 2.22 | 62 | 50 | 207879311
MARATHERM | N4H7T48*K*AAA* | EA*4X48L24A* | *80VSL0902420A* | 45000 | 47000 | 16 | 11.7 | 7.8 | 2.22 | 62 | 50 | 207879312
TEMPSTAR | N4H7T48*K*AAA* | EA*4X48L24A* | *80VSL0902420A* | 45000 | 47000 | 16 | 11.7 | 7.8 | 2.22 | 62 | 50 | 207879313
AIRQUEST | N4H7T48*K*AAA* | EA*4X48L24A* | *80CTL0702120A* | 44500 | 47000 | 16 | 11.7 | 7.8 | 2.18 | 62 | 50 | 207879319
ARCOAIRE | N4H7T48*K*AAA* | EA*4X48L24A* | *80CTL0702120A* | 44500 | 47000 | 16 | 11.7 | 7.8 | 2.18 | 62 | 50 | 207879320
DAY & NIGHT | N4H7T48*K*AAA* | EA*4X48L24A* | *80CTL0702120A* | 44500 | 47000 | 16 | 11.7 | 7.8 | 2.18 | 62 | 50 | 207879322
COMFORTMAKER | N4H7T48*K*AAA* | EA*4X48L24A* | *80CTL0702120A* | 44500 | 47000 | 16 | 11.7 | 7.8 | 2.18 | 62 | 50 | 207879321
HEIL | N4H7T48*K*AAA* | EA*4X48L24A* | *80CTL0702120A* | 44500 | 47000 | 16 | 11.7 | 7.8 | 2.18 | 62 | 50 | 207879323
ACIQ | N4H7T48*K*AAA* | EA*4X48L24A* | *80CTL0702120A* | 44500 | 47000 | 16 | 11.7 | 7.8 | 2.18 | 62 | 50 | 213064435
KEEPRITE | N4H7T48*K*AAA* | EA*4X48L24A* | *80CTL0702120A* | 44500 | 47000 | 16 | 11.7 | 7.8 | 2.18 | 62 | 50 | 207879324
KENMORE | N4H7T48*K*AAA* | EA*4X48L24A* | *80CTL0702120A* | 44500 | 47000 | 16 | 11.7 | 7.8 | 2.18 | 62 | 50 | 207879325
TEMPSTAR | N4H7T48*K*AAA* | EA*4X48L24A* | *80CTL0702120A* | 44500 | 47000 | 16 | 11.7 | 7.8 | 2.18 | 62 | 50 | 207879327
AIRQUEST | N4H7T48*K*AAA* | EA*4X48L24A* | *80CTL1102120A* | 44500 | 47000 | 16 | 11.7 | 7.8 | 2.18 | 62 | 50 | 207879347
ARCOAIRE | N4H7T48*K*AAA* | EA*4X48L24A* | *80CTL1102120A* | 44500 | 47000 | 16 | 11.7 | 7.8 | 2.18 | 62 | 50 | 207879348
COMFORTMAKER | N4H7T48*K*AAA* | EA*4X48L24A* | *80CTL1102120A* | 44500 | 47000 | 16 | 11.7 | 7.8 | 2.18 | 62 | 50 | 207879349
DAY & NIGHT | N4H7T48*K*AAA* | EA*4X48L24A* | *80CTL1102120A* | 44500 | 47000 | 16 | 11.7 | 7.8 | 2.18 | 62 | 50 | 207879350
HEIL | N4H7T48*K*AAA* | EA*4X48L24A* | *80CTL1102120A* | 44500 | 47000 | 16 | 11.7 | 7.8 | 2.18 | 62 | 50 | 207879351
ACIQ | N4H7T48*K*AAA* | EA*4X48L24A* | *80CTL1102120A* | 44500 | 47000 | 16 | 11.7 | 7.8 | 2.18 | 62 | 50 | 213064437
KENMORE | N4H7T48*K*AAA* | EA*4X48L24A* | *80CTL1102120A* | 44500 | 47000 | 16 | 11.7 | 7.8 | 2.18 | 62 | 50 | 207879353
KEEPRITE | N4H7T48*K*AAA* | EA*4X48L24A* | *80CTL1102120A* | 44500 | 47000 | 16 | 11.7 | 7.8 | 2.18 | 62 | 50 | 207879352
MARATHERM | N4H7T48*K*AAA* | EA*4X48L24A* | *80CTL1102120A* | 44500 | 47000 | 16 | 11.7 | 7.8 | 2.18 | 62 | 50 | 207879354
TEMPSTAR | N4H7T48*K*AAA* | EA*4X48L24A* | *80CTL1102120A* | 44500 | 47000 | 16 | 11.7 | 7.8 | 2.18 | 62 | 50 | 207879355
ARCOAIRE | N4H7T48*K*AAA* | EA*4X48L24A* | *95CSU1002122A* | 45000 | 47000 | 16 | 12 | 7.8 | 2.22 | 62 | 50 | 207879376
AIRQUEST | N4H7T48*K*AAA* | EA*4X48L24A* | *95CSU1002122A* | 45000 | 47000 | 16 | 12 | 7.8 | 2.22 | 62 | 50 | 207879375
ARCOAIRE | N4H7T48*K*AAA* | EA*4X60L24A* | *80VSL0702120A* | 46000 | 48000 | 16 | 11.7 | 7.8 | 2.18 | 62 | 50 | 207879516
COMFORTMAKER | N4H7T48*K*AAA* | EA*4X60L24A* | *80VSL0702120A* | 46000 | 48000 | 16 | 11.7 | 7.8 | 2.18 | 62 | 50 | 207879517
AIRQUEST | N4H7T48*K*AAA* | EA*4X60L24A* | *80VSL0702120A* | 46000 | 48000 | 16 | 11.7 | 7.8 | 2.18 | 62 | 50 | 207879515
TEMPSTAR | N4H7T48*K*AAA* | EA*4X48L24A* | *96CTN1002122A* | 45000 | 47000 | 16 | 11.7 | 7.8 | 2.2 | 62 | 50 | 207879481
MARATHERM | N4H7T48*K*AAA* | EA*4X48L24A* | *96CTN1002122A* | 45000 | 47000 | 16 | 11.7 | 7.8 | 2.2 | 62 | 50 | 207879480
KENMORE | N4H7T48*K*AAA* | EA*4X48L24A* | *96CTN1002122A* | 45000 | 47000 | 16 | 11.7 | 7.8 | 2.2 | 62 | 50 | 207879479
KEEPRITE | N4H7T48*K*AAA* | EA*4X48L24A* | *96CTN1002122A* | 45000 | 47000 | 16 | 11.7 | 7.8 | 2.2 | 62 | 50 | 207879478
ACIQ | N4H7T48*K*AAA* | EA*4X48L24A* | *96CTN1002122A* | 45000 | 47000 | 16 | 11.7 | 7.8 | 2.2 | 62 | 50 | 213064446
DAY & NIGHT | N4H7T48*K*AAA* | EA*4X48L24A* | *96CTN1002122A* | 45000 | 47000 | 16 | 11.7 | 7.8 | 2.2 | 62 | 50 | 207879476
HEIL | N4H7T48*K*AAA* | EA*4X48L24A* | *96CTN1002122A* | 45000 | 47000 | 16 | 11.7 | 7.8 | 2.2 | 62 | 50 | 207879477
COMFORTMAKER | N4H7T48*K*AAA* | EA*4X48L24A* | *96CTN1002122A* | 45000 | 47000 | 16 | 11.7 | 7.8 | 2.2 | 62 | 50 | 207879475
ARCOAIRE | N4H7T48*K*AAA* | EA*4X48L24A* | *96CTN1002122A* | 45000 | 47000 | 16 | 11.7 | 7.8 | 2.2 | 62 | 50 | 207879474
AIRQUEST | N4H7T48*K*AAA* | EA*4X48L24A* | *96CTN1002122A* | 45000 | 47000 | 16 | 11.7 | 7.8 | 2.2 | 62 | 50 | 207879473
TEMPSTAR | N4H7T48*K*AAA* | EA*4X48L24A* | *96VSN1202422A* | 45500 | 47500 | 16 | 11.7 | 7.8 | 2.2 | 62 | 50 | 207879467
MARATHERM | N4H7T48*K*AAA* | EA*4X48L24A* | *96VSN1202422A* | 45500 | 47500 | 16 | 11.7 | 7.8 | 2.2 | 62 | 50 | 207879466
KENMORE | N4H7T48*K*AAA* | EA*4X48L24A* | *96VSN1202422A* | 45500 | 47500 | 16 | 11.7 | 7.8 | 2.2 | 62 | 50 | 207879465
KENMORE | N4H7T48*K*AAA* | EA*4X61L21A* | *80VSL0702120A* | 46500 | 48000 | 16 | 11.7 | 7.8 | 2.18 | 62 | 50 | 207879751
1HVAC | N4H7T48*K*AAA* | EA*4X60L24A* | *97CMN0602120A* | 45000 | 47000 | 15.2 | 11.7 | 7.8 | 2.16 | 62 | 50 | 208816354
KEEPRITE | N4H7T48*K*AAA* | EA*4X61L21A* | *80VSL0702120A* | 46500 | 48000 | 16 | 11.7 | 7.8 | 2.18 | 62 | 50 | 207879750
ACIQ | N4H7T48*K*AAA* | EA*4X61L21A* | *80VSL0702120A* | 46500 | 48000 | 16 | 11.7 | 7.8 | 2.18 | 62 | 50 | 213064465
1HVAC | N4H7T48*K*AAA* | EA*4X60L24A* | *80VSL0702120A* | 46000 | 48000 | 16 | 11.7 | 7.8 | 2.18 | 62 | 50 | 208816350
HEIL | N4H7T48*K*AAA* | EA*4X61L21A* | *80VSL0702120A* | 46500 | 48000 | 16 | 11.7 | 7.8 | 2.18 | 62 | 50 | 207879749
1HVAC | N4H7T48*K*AAA* | EA*4X48L24A* | *96CTN1002122A* | 45000 | 47000 | 16 | 11.7 | 7.8 | 2.2 | 62 | 50 | 208816347
1HVAC | N4H7T48*K*AAA* | EA*4X48L24A* | *96VSN1202422A* | 45500 | 47500 | 16 | 11.7 | 7.8 | 2.2 | 62 | 50 | 208816346
DAY & NIGHT | N4H7T48*K*AAA* | EA*4X61L21A* | *80VSL0702120A* | 46500 | 48000 | 16 | 11.7 | 7.8 | 2.18 | 62 | 50 | 207879748
COMFORTMAKER | N4H7T48*K*AAA* | EA*4X61L21A* | *80VSL0702120A* | 46500 | 48000 | 16 | 11.7 | 7.8 | 2.18 | 62 | 50 | 207879747
ARCOAIRE | N4H7T48*K*AAA* | EA*4X61L21A* | *80VSL0702120A* | 46500 | 48000 | 16 | 11.7 | 7.8 | 2.18 | 62 | 50 | 207879746
AIRQUEST | N4H7T48*K*AAA* | EA*4X61L21A* | *80VSL0702120A* | 46500 | 48000 | 16 | 11.7 | 7.8 | 2.18 | 62 | 50 | 207879745
TEMPSTAR | N4H7T48*K*AAA* | EA*4X61L21A* | *80VSL0701716A* | 46000 | 47500 | 16 | 11.7 | 7.8 | 2.18 | 62 | 50 | 207879739
MARATHERM | N4H7T48*K*AAA* | EA*4X61L21A* | *80VSL0701716A* | 46000 | 47500 | 16 | 11.7 | 7.8 | 2.18 | 62 | 50 | 207879738
KENMORE | N4H7T48*K*AAA* | EA*4X61L21A* | *80VSL0701716A* | 46000 | 47500 | 16 | 11.7 | 7.8 | 2.18 | 62 | 50 | 207879737
KEEPRITE | N4H7T48*K*AAA* | EA*4X61L21A* | *80VSL0701716A* | 46000 | 47500 | 16 | 11.7 | 7.8 | 2.18 | 62 | 50 | 207879736
ACIQ | N4H7T48*K*AAA* | EA*4X61L21A* | *80VSL0701716A* | 46000 | 47500 | 16 | 11.7 | 7.8 | 2.18 | 62 | 50 | 213064464
HEIL | N4H7T48*K*AAA* | EA*4X61L21A* | *80VSL0701716A* | 46000 | 47500 | 16 | 11.7 | 7.8 | 2.18 | 62 | 50 | 207879735
DAY & NIGHT | N4H7T48*K*AAA* | EA*4X61L21A* | *80VSL0701716A* | 46000 | 47500 | 16 | 11.7 | 7.8 | 2.18 | 62 | 50 | 207879734
COMFORTMAKER | N4H7T48*K*AAA* | EA*4X61L21A* | *80VSL0701716A* | 46000 | 47500 | 16 | 11.7 | 7.8 | 2.18 | 62 | 50 | 207879733
ARCOAIRE | N4H7T48*K*AAA* | EA*4X61L21A* | *80VSL0701716A* | 46000 | 47500 | 16 | 11.7 | 7.8 | 2.18 | 62 | 50 | 207879732
AIRQUEST | N4H7T48*K*AAA* | EA*4X61L21A* | *80VSL0701716A* | 46000 | 47500 | 16 | 11.7 | 7.8 | 2.18 | 62 | 50 | 207879731
1HVAC | N4H7T48*K*AAA* | EA*4X48L24A* | *96VSN0802120A* | 44500 | 47000 | 16 | 11.7 | 7.8 | 2.2 | 62 | 49 | 208816344
TEMPSTAR | N4H7T48*K*AAA* | EA*4X61L21A* | *80VSL0451716A* | 45500 | 47000 | 15.2 | 11.7 | 7.8 | 2.16 | 62 | 50 | 207879725
MARATHERM | N4H7T48*K*AAA* | EA*4X61L21A* | *80VSL0451716A* | 45500 | 47000 | 15.2 | 11.7 | 7.8 | 2.16 | 62 | 50 | 207879724
KENMORE | N4H7T48*K*AAA* | EA*4X61L21A* | *80VSL0451716A* | 45500 | 47000 | 15.2 | 11.7 | 7.8 | 2.16 | 62 | 50 | 207879723
KEEPRITE | N4H7T48*K*AAA* | EA*4X61L21A* | *80VSL0451716A* | 45500 | 47000 | 15.2 | 11.7 | 7.8 | 2.16 | 62 | 50 | 207879722
ACIQ | N4H7T48*K*AAA* | EA*4X61L21A* | *80VSL0451716A* | 45500 | 47000 | 15.2 | 11.7 | 7.8 | 2.16 | 62 | 50 | 213064463
HEIL | N4H7T48*K*AAA* | EA*4X61L21A* | *80VSL0451716A* | 45500 | 47000 | 15.2 | 11.7 | 7.8 | 2.16 | 62 | 50 | 207879721
DAY & NIGHT | N4H7T48*K*AAA* | EA*4X61L21A* | *80VSL0451716A* | 45500 | 47000 | 15.2 | 11.7 | 7.8 | 2.16 | 62 | 50 | 207879720
COMFORTMAKER | N4H7T48*K*AAA* | EA*4X61L21A* | *80VSL0451716A* | 45500 | 47000 | 15.2 | 11.7 | 7.8 | 2.16 | 62 | 50 | 207879719
ARCOAIRE | N4H7T48*K*AAA* | EA*4X61L21A* | *80VSL0451716A* | 45500 | 47000 | 15.2 | 11.7 | 7.8 | 2.16 | 62 | 50 | 207879718
AIRQUEST | N4H7T48*K*AAA* | EA*4X61L21A* | *80VSL0451716A* | 45500 | 47000 | 15.2 | 11.7 | 7.8 | 2.16 | 62 | 50 | 207879717
MARATHERM | N4H7T48*K*AAA* | EA*4X60L24A* | *97CMN0602120A* | 45000 | 47000 | 15.2 | 11.7 | 7.8 | 2.16 | 62 | 50 | 207879584
KEEPRITE | N4H7T48*K*AAA* | EA*4X60L24A* | *97CMN0602120A* | 45000 | 47000 | 15.2 | 11.7 | 7.8 | 2.16 | 62 | 50 | 207879582
KENMORE | N4H7T48*K*AAA* | EA*4X60L24A* | *97CMN0602120A* | 45000 | 47000 | 15.2 | 11.7 | 7.8 | 2.16 | 62 | 50 | 207879583
ACIQ | N4H7T48*K*AAA* | EA*4X60L24A* | *97CMN0602120A* | 45000 | 47000 | 15.2 | 11.7 | 7.8 | 2.16 | 62 | 50 | 213064453
HEIL | N4H7T48*K*AAA* | EA*4X60L24A* | *97CMN0602120A* | 45000 | 47000 | 15.2 | 11.7 | 7.8 | 2.16 | 62 | 50 | 207879581
COMFORTMAKER | N4H7T48*K*AAA* | EA*4X60L24A* | *97CMN0602120A* | 45000 | 47000 | 15.2 | 11.7 | 7.8 | 2.16 | 62 | 50 | 207879579
AIRQUEST | N4H7T48*K*AAA* | EA*4X60L24A* | *97CMN0602120A* | 45000 | 47000 | 15.2 | 11.7 | 7.8 | 2.16 | 62 | 50 | 207879577
TEMPSTAR | N4H7T48*K*AAA* | EA*4X60L24A* | *80CTL1102120A* | 45500 | 47000 | 16 | 12 | 7.8 | 2.18 | 62 | 50 | 207879551
MARATHERM | N4H7T48*K*AAA* | EA*4X60L24A* | *80CTL1102120A* | 45500 | 47000 | 16 | 12 | 7.8 | 2.18 | 62 | 50 | 207879550
KENMORE | N4H7T48*K*AAA* | EA*4X60L24A* | *80CTL1102120A* | 45500 | 47000 | 16 | 12 | 7.8 | 2.18 | 62 | 50 | 207879549
KEEPRITE | N4H7T48*K*AAA* | EA*4X60L24A* | *80CTL1102120A* | 45500 | 47000 | 16 | 12 | 7.8 | 2.18 | 62 | 50 | 207879548
DAY & NIGHT | N4H7T48*K*AAA* | EA*4X60L24A* | *80CTL1102120A* | 45500 | 47000 | 16 | 12 | 7.8 | 2.18 | 62 | 50 | 207879546
ACIQ | N4H7T48*K*AAA* | EA*4X60L24A* | *80CTL1102120A* | 45500 | 47000 | 16 | 12 | 7.8 | 2.18 | 62 | 50 | 213064451
HEIL | N4H7T48*K*AAA* | EA*4X60L24A* | *80CTL1102120A* | 45500 | 47000 | 16 | 12 | 7.8 | 2.18 | 62 | 50 | 207879547
COMFORTMAKER | N4H7T48*K*AAA* | EA*4X60L24A* | *80CTL1102120A* | 45500 | 47000 | 16 | 12 | 7.8 | 2.18 | 62 | 50 | 207879545
AIRQUEST | N4H7T48*K*AAA* | EA*4X60L24A* | *80CTL1102120A* | 45500 | 47000 | 16 | 12 | 7.8 | 2.18 | 62 | 50 | 207879543
ARCOAIRE | N4H7T48*K*AAA* | EA*4X60L24A* | *80CTL1102120A* | 45500 | 47000 | 16 | 12 | 7.8 | 2.18 | 62 | 50 | 207879544
MARATHERM | N4H7T48*K*AAA* | EA*4X60L24A* | *80CTL0702120A* | 45500 | 47000 | 16 | 12 | 7.8 | 2.18 | 62 | 50 | 207879536
TEMPSTAR | N4H7T48*K*AAA* | EA*4X60L24A* | *80CTL0702120A* | 45500 | 47000 | 16 | 12 | 7.8 | 2.18 | 62 | 50 | 207879537
KENMORE | N4H7T48*K*AAA* | EA*4X60L24A* | *80CTL0702120A* | 45500 | 47000 | 16 | 12 | 7.8 | 2.18 | 62 | 50 | 207879535
KEEPRITE | N4H7T48*K*AAA* | EA*4X60L24A* | *80CTL0702120A* | 45500 | 47000 | 16 | 12 | 7.8 | 2.18 | 62 | 50 | 207879534
ACIQ | N4H7T48*K*AAA* | EA*4X60L24A* | *80CTL0702120A* | 45500 | 47000 | 16 | 12 | 7.8 | 2.18 | 62 | 50 | 213064450
HEIL | N4H7T48*K*AAA* | EA*4X60L24A* | *80CTL0702120A* | 45500 | 47000 | 16 | 12 | 7.8 | 2.18 | 62 | 50 | 207879533
DAY & NIGHT | N4H7T48*K*AAA* | EA*4X60L24A* | *80CTL0702120A* | 45500 | 47000 | 16 | 12 | 7.8 | 2.18 | 62 | 50 | 207879532
COMFORTMAKER | N4H7T48*K*AAA* | EA*4X60L24A* | *80CTL0702120A* | 45500 | 47000 | 16 | 12 | 7.8 | 2.18 | 62 | 50 | 207879531
ARCOAIRE | N4H7T48*K*AAA* | EA*4X60L24A* | *80CTL0702120A* | 45500 | 47000 | 16 | 12 | 7.8 | 2.18 | 62 | 50 | 207879530
KENMORE | N4H7T48*K*AAA* | EA*4X60L24A* | *80VSL0702120A* | 46000 | 48000 | 16 | 11.7 | 7.8 | 2.18 | 62 | 50 | 207879521
AIRQUEST | N4H7T48*K*AAA* | EA*4X60L24A* | *80CTL0702120A* | 45500 | 47000 | 16 | 12 | 7.8 | 2.18 | 62 | 50 | 207879529
TEMPSTAR | N4H7T48*K*AAA* | EA*4X60L24A* | *80VSL0702120A* | 46000 | 48000 | 16 | 11.7 | 7.8 | 2.18 | 62 | 50 | 207879523
MARATHERM | N4H7T48*K*AAA* | EA*4X60L24A* | *80VSL0702120A* | 46000 | 48000 | 16 | 11.7 | 7.8 | 2.18 | 62 | 50 | 207879522
KEEPRITE | N4H7T48*K*AAA* | EA*4X60L24A* | *80VSL0702120A* | 46000 | 48000 | 16 | 11.7 | 7.8 | 2.18 | 62 | 50 | 207879520
ACIQ | N4H7T48*K*AAA* | EA*4X60L24A* | *80VSL0702120A* | 46000 | 48000 | 16 | 11.7 | 7.8 | 2.18 | 62 | 50 | 213064449
HEIL | N4H7T48*K*AAA* | EA*4X60L24A* | *80VSL0702120A* | 46000 | 48000 | 16 | 11.7 | 7.8 | 2.18 | 62 | 50 | 207879519
DAY & NIGHT | N4H7T48*K*AAA* | EA*4X60L24A* | *80VSL0702120A* | 46000 | 48000 | 16 | 11.7 | 7.8 | 2.18 | 62 | 50 | 207879518
TEMPSTAR | N4H7T60*K*AAA* | EA*4X61L24A* | *96VTN1002122A* | 55500 | 58500 | 16 | 11.7 | 7.8 | 2.22 | 63 | 50 | 207873124
MARATHERM | N4H7T60*K*AAA* | EA*4X61L24A* | *96VTN1002122A* | 55500 | 58500 | 16 | 11.7 | 7.8 | 2.22 | 63 | 50 | 207873123
KENMORE | N4H7T60*K*AAA* | EA*4X61L24A* | *96VTN1002122A* | 55500 | 58500 | 16 | 11.7 | 7.8 | 2.22 | 63 | 50 | 207873122
KEEPRITE | N4H7T60*K*AAA* | EA*4X61L24A* | *96VTN1002122A* | 55500 | 58500 | 16 | 11.7 | 7.8 | 2.22 | 63 | 50 | 207873121
COMFORTMAKER | N4H7T60*K*AAA* | EA*4X61L24A* | *96VTN1002122A* | 55500 | 58500 | 16 | 11.7 | 7.8 | 2.22 | 63 | 50 | 207873118
DAY & NIGHT | N4H7T60*K*AAA* | EA*4X61L24A* | *96VTN1002122A* | 55500 | 58500 | 16 | 11.7 | 7.8 | 2.22 | 63 | 50 | 207873119
ARCOAIRE | N4H7T60*K*AAA* | EA*4X61L24A* | *96VTN1002122A* | 55500 | 58500 | 16 | 11.7 | 7.8 | 2.22 | 63 | 50 | 207873117
AIRQUEST | N4H7T60*K*AAA* | EA*4X61L24A* | *96VTN1002122A* | 55500 | 58500 | 16 | 11.7 | 7.8 | 2.22 | 63 | 50 | 207873116
TEMPSTAR | N4H7T60*K*AAA* | EA*4X61L24A* | *96VTN1002120A* | 55000 | 58000 | 16 | 11.7 | 7.8 | 2.18 | 63 | 51 | 207873109
MARATHERM | N4H7T60*K*AAA* | EA*4X61L24A* | *96VTN1002120A* | 55000 | 58000 | 16 | 11.7 | 7.8 | 2.18 | 63 | 51 | 207873108
KENMORE | N4H7T60*K*AAA* | EA*4X61L24A* | *96VTN1002120A* | 55000 | 58000 | 16 | 11.7 | 7.8 | 2.18 | 63 | 51 | 207873107
KEEPRITE | N4H7T60*K*AAA* | EA*4X61L24A* | *96VTN1002120A* | 55000 | 58000 | 16 | 11.7 | 7.8 | 2.18 | 63 | 51 | 207873106
ACIQ | N4H7T60*K*AAA* | EA*4X61L24A* | *96VTN1002120A* | 55000 | 58000 | 16 | 11.7 | 7.8 | 2.18 | 63 | 51 | 213063993
HEIL | N4H7T60*K*AAA* | EA*4X61L24A* | *96VTN1002120A* | 55000 | 58000 | 16 | 11.7 | 7.8 | 2.18 | 63 | 51 | 207873105
COMFORTMAKER | N4H7T60*K*AAA* | EA*4X61L24A* | *96VTN1002120A* | 55000 | 58000 | 16 | 11.7 | 7.8 | 2.18 | 63 | 51 | 207873103
DAY & NIGHT | N4H7T60*K*AAA* | EA*4X61L24A* | *96VTN1002120A* | 55000 | 58000 | 16 | 11.7 | 7.8 | 2.18 | 63 | 51 | 207873104
ARCOAIRE | N4H7T60*K*AAA* | EA*4X61L24A* | *96VTN1002120A* | 55000 | 58000 | 16 | 11.7 | 7.8 | 2.18 | 63 | 51 | 207873102
AIRQUEST | N4H7T60*K*AAA* | EA*4X61L24A* | *96VTN1002120A* | 55000 | 58000 | 16 | 11.7 | 7.8 | 2.18 | 63 | 51 | 207873101
ACIQ | N4H7T60*K*AAA* | EA*4X61L24A* | *96VTN1002122A* | 55500 | 58500 | 16 | 11.7 | 7.8 | 2.22 | 63 | 50 | 213063994
HEIL | N4H7T60*K*AAA* | EA*4X61L24A* | *96VTN1002122A* | 55500 | 58500 | 16 | 11.7 | 7.8 | 2.22 | 63 | 50 | 207873120
AIRQUEST | N4H7T60*K*AAA* | EA*4X60L24A* | *80VSL1102422A* | 54500 | 58000 | 15.2 | 11.7 | 7.8 | 2.2 | 63 | 50 | 207872557
KENMORE | N4H7T60*K*AAA* | EA*4X60L24A* | *80VSL0902120A* | 54500 | 58000 | 15.2 | 11.7 | 7.8 | 2.18 | 63 | 50 | 207872535
MARATHERM | N4H7T60*K*AAA* | EA*4X60L24A* | *80VSL0902120A* | 54500 | 58000 | 15.2 | 11.7 | 7.8 | 2.18 | 63 | 50 | 207872536
TEMPSTAR | N4H7T60*K*AAA* | EA*4X60L24A* | *80VSL0902120A* | 54500 | 58000 | 15.2 | 11.7 | 7.8 | 2.18 | 63 | 50 | 207872537
KEEPRITE | N4H7T60*K*AAA* | EA*4X60L24A* | *80VSL0902120A* | 54500 | 58000 | 15.2 | 11.7 | 7.8 | 2.18 | 63 | 50 | 207872534
ACIQ | N4H7T60*K*AAA* | EA*4X60L24A* | *80VSL0902120A* | 54500 | 58000 | 15.2 | 11.7 | 7.8 | 2.18 | 63 | 50 | 213063956
DAY & NIGHT | N4H7T60*K*AAA* | EA*4X60L24A* | *80VSL0902120A* | 54500 | 58000 | 15.2 | 11.7 | 7.8 | 2.18 | 63 | 50 | 207872532
HEIL | N4H7T60*K*AAA* | EA*4X60L24A* | *80VSL0902120A* | 54500 | 58000 | 15.2 | 11.7 | 7.8 | 2.18 | 63 | 50 | 207872533
COMFORTMAKER | N4H7T60*K*AAA* | EA*4X60L24A* | *80VSL0902120A* | 54500 | 58000 | 15.2 | 11.7 | 7.8 | 2.18 | 63 | 50 | 207872531
ARCOAIRE | N4H7T60*K*AAA* | EA*4X60L24A* | *80VSL0902120A* | 54500 | 58000 | 15.2 | 11.7 | 7.8 | 2.18 | 63 | 50 | 207872530
AIRQUEST | N4H7T60*K*AAA* | EA*4X60L24A* | *80VSL0902120A* | 54500 | 58000 | 15.2 | 11.7 | 7.8 | 2.18 | 63 | 50 | 207872529
TEMPSTAR | N4H7T60*K*AAA* | EA*4X61L24A* | *80VSL0902420A* | 55500 | 59000 | 16 | 11.7 | 7.8 | 2.2 | 63 | 51 | 207881288
KENMORE | N4H7T60*K*AAA* | EA*4X61L24A* | *80VSL0902420A* | 55500 | 59000 | 16 | 11.7 | 7.8 | 2.2 | 63 | 51 | 207881286
MARATHERM | N4H7T60*K*AAA* | EA*4X61L24A* | *80VSL0902420A* | 55500 | 59000 | 16 | 11.7 | 7.8 | 2.2 | 63 | 51 | 207881287
KEEPRITE | N4H7T60*K*AAA* | EA*4X61L24A* | *80VSL0902420A* | 55500 | 59000 | 16 | 11.7 | 7.8 | 2.2 | 63 | 51 | 207881285
ACIQ | N4H7T60*K*AAA* | EA*4X61L24A* | *80VSL0902420A* | 55500 | 59000 | 16 | 11.7 | 7.8 | 2.2 | 63 | 51 | 213064570
HEIL | N4H7T60*K*AAA* | EA*4X61L24A* | *80VSL0902420A* | 55500 | 59000 | 16 | 11.7 | 7.8 | 2.2 | 63 | 51 | 207881284
DAY & NIGHT | N4H7T60*K*AAA* | EA*4X61L24A* | *80VSL0902420A* | 55500 | 59000 | 16 | 11.7 | 7.8 | 2.2 | 63 | 51 | 207881283
COMFORTMAKER | N4H7T60*K*AAA* | EA*4X61L24A* | *80VSL0902420A* | 55500 | 59000 | 16 | 11.7 | 7.8 | 2.2 | 63 | 51 | 207881282
ARCOAIRE | N4H7T60*K*AAA* | EA*4X61L24A* | *80VSL0902420A* | 55500 | 59000 | 16 | 11.7 | 7.8 | 2.2 | 63 | 51 | 207881281
AIRQUEST | N4H7T60*K*AAA* | EA*4X61L24A* | *80VSL0902420A* | 55500 | 59000 | 16 | 11.7 | 7.8 | 2.2 | 63 | 51 | 207881280
TEMPSTAR | N4H7T60*K*AAA* | EA*4X61L21A* | *96VSN1002120A* | 55500 | 58500 | 15.2 | 11.7 | 7.8 | 2.18 | 64 | 51 | 207872878
KENMORE | N4H7T60*K*AAA* | EA*4X61L21A* | *96VSN1002120A* | 55500 | 58500 | 15.2 | 11.7 | 7.8 | 2.18 | 64 | 51 | 207872876
AIRQUEST | N4H7T60*K*AAA* | EA*4X60L24A* | *96VTN1002122A* | 54500 | 57500 | 15.5 | 11.7 | 8 | 2.2 | 64 | 50 | 207872711
HEIL | N4H7T60*K*AAA* | EA*4X60L24A* | *96VTN1002122A* | 54500 | 57500 | 15.5 | 11.7 | 8 | 2.2 | 64 | 50 | 207872715
TEMPSTAR | N4H7T60*K*AAA* | EA*4X60L24A* | *80VSL1102422A* | 54500 | 58000 | 15.2 | 11.7 | 7.8 | 2.2 | 63 | 50 | 207872565
MARATHERM | N4H7T60*K*AAA* | EA*4X60L24A* | *80VSL1102422A* | 54500 | 58000 | 15.2 | 11.7 | 7.8 | 2.2 | 63 | 50 | 207872564
KENMORE | N4H7T60*K*AAA* | EA*4X60L24A* | *80VSL1102422A* | 54500 | 58000 | 15.2 | 11.7 | 7.8 | 2.2 | 63 | 50 | 207872563
KEEPRITE | N4H7T60*K*AAA* | EA*4X60L24A* | *80VSL1102422A* | 54500 | 58000 | 15.2 | 11.7 | 7.8 | 2.2 | 63 | 50 | 207872562
ACIQ | N4H7T60*K*AAA* | EA*4X60L24A* | *80VSL1102422A* | 54500 | 58000 | 15.2 | 11.7 | 7.8 | 2.2 | 63 | 50 | 213063958
HEIL | N4H7T60*K*AAA* | EA*4X60L24A* | *80VSL1102422A* | 54500 | 58000 | 15.2 | 11.7 | 7.8 | 2.2 | 63 | 50 | 207872561
DAY & NIGHT | N4H7T60*K*AAA* | EA*4X60L24A* | *80VSL1102422A* | 54500 | 58000 | 15.2 | 11.7 | 7.8 | 2.2 | 63 | 50 | 207872560
COMFORTMAKER | N4H7T60*K*AAA* | EA*4X60L24A* | *80VSL1102422A* | 54500 | 58000 | 15.2 | 11.7 | 7.8 | 2.2 | 63 | 50 | 207872559
ARCOAIRE | N4H7T60*K*AAA* | EA*4X60L24A* | *80VSL1102422A* | 54500 | 58000 | 15.2 | 11.7 | 7.8 | 2.2 | 63 | 50 | 207872558
TEMPSTAR | N4H7T60*K*AAA* | EA*4X61L21A* | *96VTN0802120A* | 55000 | 58000 | 15.2 | 11.7 | 7.8 | 2.16 | 64 | 51 | 207872892
KENMORE | N4H7T60*K*AAA* | EA*4X61L21A* | *96VTN0802120A* | 55000 | 58000 | 15.2 | 11.7 | 7.8 | 2.16 | 64 | 51 | 207872890
MARATHERM | N4H7T60*K*AAA* | EA*4X61L21A* | *96VTN0802120A* | 55000 | 58000 | 15.2 | 11.7 | 7.8 | 2.16 | 64 | 51 | 207872891
KEEPRITE | N4H7T60*K*AAA* | EA*4X61L21A* | *96VTN0802120A* | 55000 | 58000 | 15.2 | 11.7 | 7.8 | 2.16 | 64 | 51 | 207872889
ACIQ | N4H7T60*K*AAA* | EA*4X61L21A* | *96VTN0802120A* | 55000 | 58000 | 15.2 | 11.7 | 7.8 | 2.16 | 64 | 51 | 213063979
HEIL | N4H7T60*K*AAA* | EA*4X61L21A* | *96VTN0802120A* | 55000 | 58000 | 15.2 | 11.7 | 7.8 | 2.16 | 64 | 51 | 207872888
DAY & NIGHT | N4H7T60*K*AAA* | EA*4X61L21A* | *96VTN0802120A* | 55000 | 58000 | 15.2 | 11.7 | 7.8 | 2.16 | 64 | 51 | 207872887
COMFORTMAKER | N4H7T60*K*AAA* | EA*4X61L21A* | *96VTN0802120A* | 55000 | 58000 | 15.2 | 11.7 | 7.8 | 2.16 | 64 | 51 | 207872886
MARATHERM | N4H7T60*K*AAA* | EA*4X61L21A* | *96VSN1002120A* | 55500 | 58500 | 15.2 | 11.7 | 7.8 | 2.18 | 64 | 51 | 207872877
KEEPRITE | N4H7T60*K*AAA* | EA*4X61L21A* | *96VSN1002120A* | 55500 | 58500 | 15.2 | 11.7 | 7.8 | 2.18 | 64 | 51 | 207872875
ARCOAIRE | N4H7T60*K*AAA* | EA*4X61L21A* | *96VTN0802120A* | 55000 | 58000 | 15.2 | 11.7 | 7.8 | 2.16 | 64 | 51 | 207872885
COMFORTMAKER | N4H7T60*K*AAA* | EA*4X60L24A* | *96VTN1002122A* | 54500 | 57500 | 15.5 | 11.7 | 8 | 2.2 | 64 | 50 | 207872713
ARCOAIRE | N4H7T60*K*AAA* | EA*4X60L24A* | *96VTN1002122A* | 54500 | 57500 | 15.5 | 11.7 | 8 | 2.2 | 64 | 50 | 207872712
KEEPRITE | N4H7T60*K*AAA* | EA*4X60L24A* | *96VTN1002122A* | 54500 | 57500 | 15.5 | 11.7 | 8 | 2.2 | 64 | 50 | 207872716
KENMORE | N4H7T60*K*AAA* | EA*4X60L24A* | *96VTN1002122A* | 54500 | 57500 | 15.5 | 11.7 | 8 | 2.2 | 64 | 50 | 207872717
ACIQ | N4H7T60*K*AAA* | EA*4X60L24A* | *96VTN1002122A* | 54500 | 57500 | 15.5 | 11.7 | 8 | 2.2 | 64 | 50 | 213063968
DAY & NIGHT | N4H7T60*K*AAA* | EA*4X60L24A* | *96VTN1002122A* | 54500 | 57500 | 15.5 | 11.7 | 8 | 2.2 | 64 | 50 | 207872714
ACIQ | N4H7T60*K*AAA* | EA*4X61L21A* | *96VSN1002120A* | 55500 | 58500 | 15.2 | 11.7 | 7.8 | 2.18 | 64 | 51 | 213063978
HEIL | N4H7T60*K*AAA* | EA*4X61L21A* | *96VSN1002120A* | 55500 | 58500 | 15.2 | 11.7 | 7.8 | 2.18 | 64 | 51 | 207872874
COMFORTMAKER | N4H7T60*K*AAA* | EA*4X61L21A* | *96VSN1002120A* | 55500 | 58500 | 15.2 | 11.7 | 7.8 | 2.18 | 64 | 51 | 207872872
DAY & NIGHT | N4H7T60*K*AAA* | EA*4X61L21A* | *96VSN1002120A* | 55500 | 58500 | 15.2 | 11.7 | 7.8 | 2.18 | 64 | 51 | 207872873
ARCOAIRE | N4H7T60*K*AAA* | EA*4X61L21A* | *96VSN1002120A* | 55500 | 58500 | 15.2 | 11.7 | 7.8 | 2.18 | 64 | 51 | 207872871
AIRQUEST | N4H7T60*K*AAA* | EA*4X61L21A* | *96VSN1002120A* | 55500 | 58500 | 15.2 | 11.7 | 7.8 | 2.18 | 64 | 51 | 207872870
TEMPSTAR | N4H7T60*K*AAA* | EA*4X60L24A* | *96VTN1002122A* | 54500 | 57500 | 15.5 | 11.7 | 8 | 2.2 | 64 | 50 | 207872719
MARATHERM | N4H7T60*K*AAA* | EA*4X60L24A* | *96VTN1002122A* | 54500 | 57500 | 15.5 | 11.7 | 8 | 2.2 | 64 | 50 | 207872718
AIRQUEST | N4H7T60*K*AAA* | EA*4X61L21A* | *96VTN0802120A* | 55000 | 58000 | 15.2 | 11.7 | 7.8 | 2.16 | 64 | 51 | 207872884
ACIQ | N4H7T60*K*AAA* | EA*4X61L21A* | *80VTL1102122A* | 55000 | 58000 | 15.5 | 11.7 | 7.8 | 2.2 | 64 | 51 | 213069038
HEIL | N4H7T60*K*AAA* | EA*4X61L21A* | *80VTL1102122A* | 55000 | 58000 | 15.5 | 11.7 | 7.8 | 2.2 | 64 | 51 | 210907527
DAY & NIGHT | N4H7T60*K*AAA* | EA*4X61L21A* | *80VTL1102122A* | 55000 | 58000 | 15.5 | 11.7 | 7.8 | 2.2 | 64 | 51 | 210907524
COMFORTMAKER | N4H7T60*K*AAA* | EA*4X61L21A* | *80VTL1102122A* | 55000 | 58000 | 15.5 | 11.7 | 7.8 | 2.2 | 64 | 51 | 210907521
ARCOAIRE | N4H7T60*K*AAA* | EA*4X61L21A* | *80VTL1102122A* | 55000 | 58000 | 15.5 | 11.7 | 7.8 | 2.2 | 64 | 51 | 210907519
AIRQUEST | N4H7T60*K*AAA* | EA*4X61L21A* | *80VTL1102122A* | 55000 | 58000 | 15.5 | 11.7 | 7.8 | 2.2 | 64 | 51 | 210907517
TEMPSTAR | N4H7T60*K*AAA* | EA*4X60L24A* | *80VTL1102122A* | 54500 | 58000 | 15.2 | 11.7 | 7.8 | 2.18 | 63 | 50 | 210907507
MARATHERM | N4H7T60*K*AAA* | EA*4X60L24A* | *80VTL1102122A* | 54500 | 58000 | 15.2 | 11.7 | 7.8 | 2.18 | 63 | 50 | 210907504
KENMORE | N4H7T60*K*AAA* | EA*4X60L24A* | *80VTL1102122A* | 54500 | 58000 | 15.2 | 11.7 | 7.8 | 2.18 | 63 | 50 | 210907503
KEEPRITE | N4H7T60*K*AAA* | EA*4X60L24A* | *80VTL1102122A* | 54500 | 58000 | 15.2 | 11.7 | 7.8 | 2.18 | 63 | 50 | 210907499
COMFORTMAKER | N4H7T60*K*AAA* | EA*4X60L24A* | *80VTL1102122A* | 54500 | 58000 | 15.2 | 11.7 | 7.8 | 2.18 | 63 | 50 | 210907492
ACIQ | N4H7T60*K*AAA* | EA*4X60L24A* | *80VTL1102122A* | 54500 | 58000 | 15.2 | 11.7 | 7.8 | 2.18 | 63 | 50 | 213069037
DAY & NIGHT | N4H7T60*K*AAA* | EA*4X60L24A* | *80VTL1102122A* | 54500 | 58000 | 15.2 | 11.7 | 7.8 | 2.18 | 63 | 50 | 210907495
HEIL | N4H7T60*K*AAA* | EA*4X60L24A* | *80VTL1102122A* | 54500 | 58000 | 15.2 | 11.7 | 7.8 | 2.18 | 63 | 50 | 210907497
AIRQUEST | N4H7T60*K*AAA* | EA*4X60L24A* | *80VTL1102122A* | 54500 | 58000 | 15.2 | 11.7 | 7.8 | 2.18 | 63 | 50 | 210907485
ARCOAIRE | N4H7T60*K*AAA* | EA*4X60L24A* | *80VTL1102122A* | 54500 | 58000 | 15.2 | 11.7 | 7.8 | 2.18 | 63 | 50 | 210907488
TEMPSTAR | N4H7T60*K*AAA* | EA*4X61L24A* | *96VSN1202422A* | 55500 | 59000 | 15.2 | 11.7 | 7.8 | 2.2 | 63 | 51 | 207873066
MARATHERM | N4H7T60*K*AAA* | EA*4X61L24A* | *96VSN1202422A* | 55500 | 59000 | 15.2 | 11.7 | 7.8 | 2.2 | 63 | 51 | 207873065
KENMORE | N4H7T60*K*AAA* | EA*4X61L24A* | *96VSN1202422A* | 55500 | 59000 | 15.2 | 11.7 | 7.8 | 2.2 | 63 | 51 | 207873064
KEEPRITE | N4H7T60*K*AAA* | EA*4X61L24A* | *96VSN1202422A* | 55500 | 59000 | 15.2 | 11.7 | 7.8 | 2.2 | 63 | 51 | 207873063
ACIQ | N4H7T60*K*AAA* | EA*4X61L24A* | *96VSN1202422A* | 55500 | 59000 | 15.2 | 11.7 | 7.8 | 2.2 | 63 | 51 | 213063990
HEIL | N4H7T60*K*AAA* | EA*4X61L24A* | *96VSN1202422A* | 55500 | 59000 | 15.2 | 11.7 | 7.8 | 2.2 | 63 | 51 | 207873062
DAY & NIGHT | N4H7T60*K*AAA* | EA*4X61L24A* | *96VSN1202422A* | 55500 | 59000 | 15.2 | 11.7 | 7.8 | 2.2 | 63 | 51 | 207873061
ARCOAIRE | N4H7T60*K*AAA* | EA*4X61L24A* | *96VSN1202422A* | 55500 | 59000 | 15.2 | 11.7 | 7.8 | 2.2 | 63 | 51 | 207873059
COMFORTMAKER | N4H7T60*K*AAA* | EA*4X61L24A* | *96VSN1202422A* | 55500 | 59000 | 15.2 | 11.7 | 7.8 | 2.2 | 63 | 51 | 207873060
AIRQUEST | N4H7T60*K*AAA* | EA*4X61L24A* | *96VSN1202422A* | 55500 | 59000 | 15.2 | 11.7 | 7.8 | 2.2 | 63 | 51 | 207873058
KENMORE | N4H7T60*K*AAA* | EA*4X61L24A* | *96VSN1002120A* | 55500 | 59000 | 15.2 | 11.7 | 7.8 | 2.18 | 63 | 51 | 207873050
MARATHERM | N4H7T60*K*AAA* | EA*4X61L24A* | *96VSN1002120A* | 55500 | 59000 | 15.2 | 11.7 | 7.8 | 2.18 | 63 | 51 | 207873051
TEMPSTAR | N4H7T60*K*AAA* | EA*4X61L24A* | *96VSN1002120A* | 55500 | 59000 | 15.2 | 11.7 | 7.8 | 2.18 | 63 | 51 | 207873052
KEEPRITE | N4H7T60*K*AAA* | EA*4X61L24A* | *96VSN1002120A* | 55500 | 59000 | 15.2 | 11.7 | 7.8 | 2.18 | 63 | 51 | 207873049
ACIQ | N4H7T60*K*AAA* | EA*4X61L24A* | *96VSN1002120A* | 55500 | 59000 | 15.2 | 11.7 | 7.8 | 2.18 | 63 | 51 | 213063989
HEIL | N4H7T60*K*AAA* | EA*4X61L24A* | *96VSN1002120A* | 55500 | 59000 | 15.2 | 11.7 | 7.8 | 2.18 | 63 | 51 | 207873048
DAY & NIGHT | N4H7T60*K*AAA* | EA*4X61L24A* | *96VSN1002120A* | 55500 | 59000 | 15.2 | 11.7 | 7.8 | 2.18 | 63 | 51 | 207873047
COMFORTMAKER | N4H7T60*K*AAA* | EA*4X61L24A* | *96VSN1002120A* | 55500 | 59000 | 15.2 | 11.7 | 7.8 | 2.18 | 63 | 51 | 207873046
ARCOAIRE | N4H7T60*K*AAA* | EA*4X61L24A* | *96VSN1002120A* | 55500 | 59000 | 15.2 | 11.7 | 7.8 | 2.18 | 63 | 51 | 207873045
AIRQUEST | N4H7T60*K*AAA* | EA*4X61L24A* | *96VSN1002120A* | 55500 | 59000 | 15.2 | 11.7 | 7.8 | 2.18 | 63 | 51 | 207873044
TEMPSTAR | N4H7T60*K*AAA* | EA*4X61L24A* | *96VSN0802120A* | 55500 | 58500 | 15.2 | 11.7 | 7.8 | 2.18 | 64 | 51 | 207873038
KENMORE | N4H7T60*K*AAA* | EA*4X61L24A* | *96VSN0802120A* | 55500 | 58500 | 15.2 | 11.7 | 7.8 | 2.18 | 64 | 51 | 207873036
MARATHERM | N4H7T60*K*AAA* | EA*4X61L24A* | *96VSN0802120A* | 55500 | 58500 | 15.2 | 11.7 | 7.8 | 2.18 | 64 | 51 | 207873037
KEEPRITE | N4H7T60*K*AAA* | EA*4X61L24A* | *96VSN0802120A* | 55500 | 58500 | 15.2 | 11.7 | 7.8 | 2.18 | 64 | 51 | 207873035
ACIQ | N4H7T60*K*AAA* | EA*4X61L24A* | *96VSN0802120A* | 55500 | 58500 | 15.2 | 11.7 | 7.8 | 2.18 | 64 | 51 | 213063988
HEIL | N4H7T60*K*AAA* | EA*4X61L24A* | *96VSN0802120A* | 55500 | 58500 | 15.2 | 11.7 | 7.8 | 2.18 | 64 | 51 | 207873034
DAY & NIGHT | N4H7T60*K*AAA* | EA*4X61L24A* | *96VSN0802120A* | 55500 | 58500 | 15.2 | 11.7 | 7.8 | 2.18 | 64 | 51 | 207873033
COMFORTMAKER | N4H7T60*K*AAA* | EA*4X61L24A* | *96VSN0802120A* | 55500 | 58500 | 15.2 | 11.7 | 7.8 | 2.18 | 64 | 51 | 207873032
ARCOAIRE | N4H7T60*K*AAA* | EA*4X61L24A* | *96VSN0802120A* | 55500 | 58500 | 15.2 | 11.7 | 7.8 | 2.18 | 64 | 51 | 207873031
AIRQUEST | N4H7T60*K*AAA* | EA*4X61L24A* | *96VSN0802120A* | 55500 | 58500 | 15.2 | 11.7 | 7.8 | 2.18 | 64 | 51 | 207873030
TEMPSTAR | N4H7T60*K*AAA* | EA*4X61L24A* | *80VSL1102422A* | 56000 | 58500 | 16 | 11.7 | 7.8 | 2.22 | 63 | 50 | 207872964
KENMORE | N4H7T60*K*AAA* | EA*4X61L24A* | *80VSL1102422A* | 56000 | 58500 | 16 | 11.7 | 7.8 | 2.22 | 63 | 50 | 207872962
MARATHERM | N4H7T60*K*AAA* | EA*4X61L24A* | *80VSL1102422A* | 56000 | 58500 | 16 | 11.7 | 7.8 | 2.22 | 63 | 50 | 207872963
KEEPRITE | N4H7T60*K*AAA* | EA*4X61L24A* | *80VSL1102422A* | 56000 | 58500 | 16 | 11.7 | 7.8 | 2.22 | 63 | 50 | 207872961
ACIQ | N4H7T60*K*AAA* | EA*4X61L24A* | *80VSL1102422A* | 56000 | 58500 | 16 | 11.7 | 7.8 | 2.22 | 63 | 50 | 213063984
HEIL | N4H7T60*K*AAA* | EA*4X61L24A* | *80VSL1102422A* | 56000 | 58500 | 16 | 11.7 | 7.8 | 2.22 | 63 | 50 | 207872960
DAY & NIGHT | N4H7T60*K*AAA* | EA*4X61L24A* | *80VSL1102422A* | 56000 | 58500 | 16 | 11.7 | 7.8 | 2.22 | 63 | 50 | 207872959
ARCOAIRE | N4H7T60*K*AAA* | EA*4X61L24A* | *80VSL1102422A* | 56000 | 58500 | 16 | 11.7 | 7.8 | 2.22 | 63 | 50 | 207872957
COMFORTMAKER | N4H7T60*K*AAA* | EA*4X61L24A* | *80VSL1102422A* | 56000 | 58500 | 16 | 11.7 | 7.8 | 2.22 | 63 | 50 | 207872958
AIRQUEST | N4H7T60*K*AAA* | EA*4X61L24A* | *80VSL1102422A* | 56000 | 58500 | 16 | 11.7 | 7.8 | 2.22 | 63 | 50 | 207872956
TEMPSTAR | N4H7T60*K*AAA* | EA*4X61L24A* | *80VSL0902120A* | 55500 | 59000 | 15.2 | 11.7 | 7.8 | 2.18 | 63 | 51 | 207872950
MARATHERM | N4H7T60*K*AAA* | EA*4X61L24A* | *80VSL0902120A* | 55500 | 59000 | 15.2 | 11.7 | 7.8 | 2.18 | 63 | 51 | 207872949
KENMORE | N4H7T60*K*AAA* | EA*4X61L24A* | *80VSL0902120A* | 55500 | 59000 | 15.2 | 11.7 | 7.8 | 2.18 | 63 | 51 | 207872948
KEEPRITE | N4H7T60*K*AAA* | EA*4X61L24A* | *80VSL0902120A* | 55500 | 59000 | 15.2 | 11.7 | 7.8 | 2.18 | 63 | 51 | 207872947
ACIQ | N4H7T60*K*AAA* | EA*4X61L24A* | *80VSL0902120A* | 55500 | 59000 | 15.2 | 11.7 | 7.8 | 2.18 | 63 | 51 | 213063983
HEIL | N4H7T60*K*AAA* | EA*4X61L24A* | *80VSL0902120A* | 55500 | 59000 | 15.2 | 11.7 | 7.8 | 2.18 | 63 | 51 | 207872946
DAY & NIGHT | N4H7T60*K*AAA* | EA*4X61L24A* | *80VSL0902120A* | 55500 | 59000 | 15.2 | 11.7 | 7.8 | 2.18 | 63 | 51 | 207872945
COMFORTMAKER | N4H7T60*K*AAA* | EA*4X61L24A* | *80VSL0902120A* | 55500 | 59000 | 15.2 | 11.7 | 7.8 | 2.18 | 63 | 51 | 207872944
ARCOAIRE | N4H7T60*K*AAA* | EA*4X61L24A* | *80VSL0902120A* | 55500 | 59000 | 15.2 | 11.7 | 7.8 | 2.18 | 63 | 51 | 207872943
AIRQUEST | N4H7T60*K*AAA* | EA*4X61L24A* | *80VSL0902120A* | 55500 | 59000 | 15.2 | 11.7 | 7.8 | 2.18 | 63 | 51 | 207872942
KENMORE | N4H7T60*K*AAA* | EA*4X60L24A* | *80VTL0902120A* | 54500 | 58000 | 15.2 | 11.7 | 7.8 | 2.18 | 63 | 50 | 211338032
MARATHERM | N4H7T60*K*AAA* | EA*4X60L24A* | *80VTL0902120A* | 54500 | 58000 | 15.2 | 11.7 | 7.8 | 2.18 | 63 | 50 | 211338034
TEMPSTAR | N4H7T60*K*AAA* | EA*4X60L24A* | *80VTL0902120A* | 54500 | 58000 | 15.2 | 11.7 | 7.8 | 2.18 | 63 | 50 | 211338035
DAY & NIGHT | N4H7T60*K*AAA* | EA*4X60L24A* | *80VTL0902120A* | 54500 | 58000 | 15.2 | 11.7 | 7.8 | 2.18 | 63 | 50 | 211338028
KEEPRITE | N4H7T60*K*AAA* | EA*4X60L24A* | *80VTL0902120A* | 54500 | 58000 | 15.2 | 11.7 | 7.8 | 2.18 | 63 | 50 | 211338030
COMFORTMAKER | N4H7T60*K*AAA* | EA*4X60L24A* | *80VTL0902120A* | 54500 | 58000 | 15.2 | 11.7 | 7.8 | 2.18 | 63 | 50 | 211338026
AIRQUEST | N4H7T60*K*AAA* | EA*4X60L24A* | *80VTL0902120A* | 54500 | 58000 | 15.2 | 11.7 | 7.8 | 2.18 | 63 | 50 | 211338022
ARCOAIRE | N4H7T60*K*AAA* | EA*4X60L24A* | *80VTL0902120A* | 54500 | 58000 | 15.2 | 11.7 | 7.8 | 2.18 | 63 | 50 | 211338024
ACIQ | N4H7T60*K*AAA* | EA*4X60L24A* | *80VTL0902120A* | 54500 | 58000 | 15.2 | 11.7 | 7.8 | 2.18 | 63 | 50 | 213072421
HEIL | N4H7T60*K*AAA* | EA*4X60L24A* | *80VTL0902120A* | 54500 | 58000 | 15.2 | 11.7 | 7.8 | 2.18 | 63 | 50 | 211338019
TEMPSTAR | N4H7T60*K*AAA* | EA*4X61L21A* | *80VTL1102122A* | 55000 | 58000 | 15.5 | 11.7 | 7.8 | 2.2 | 64 | 51 | 210907536
MARATHERM | N4H7T60*K*AAA* | EA*4X61L21A* | *80VTL1102122A* | 55000 | 58000 | 15.5 | 11.7 | 7.8 | 2.2 | 64 | 51 | 210907533
KEEPRITE | N4H7T60*K*AAA* | EA*4X61L21A* | *80VTL1102122A* | 55000 | 58000 | 15.5 | 11.7 | 7.8 | 2.2 | 64 | 51 | 210907529
KENMORE | N4H7T60*K*AAA* | EA*4X61L21A* | *80VTL1102122A* | 55000 | 58000 | 15.5 | 11.7 | 7.8 | 2.2 | 64 | 51 | 210907532
BRYANT HEATING AND COOLING SYSTEMS | 227TAN048**AA* | CAP**6024AL* | 88*TA60110C21*** | 45500 | 47000 | 16 | 12 | 7.8 | 2.18 | 62 | 50 | 207879540
BRYANT HEATING AND COOLING SYSTEMS | 227TAN048**AA* | CAP**6024AL* | 82*TA60090V21*** | 46000 | 47500 | 16.5 | 12 | 8 | 2.2 | 62 | 50 | 207879568
BRYANT HEATING AND COOLING SYSTEMS | 227TAN048**AA* | CAP**6024AL* | 987MB60060C21*** | 45000 | 47000 | 15.2 | 11.7 | 7.8 | 2.16 | 62 | 50 | 207879574
BRYANT HEATING AND COOLING SYSTEMS | 227TAN048**AA* | CAP**6121AL* | 82*SA48045V17*** | 45500 | 47000 | 15.2 | 11.7 | 7.8 | 2.16 | 62 | 50 | 207879714
BRYANT HEATING AND COOLING SYSTEMS | 227TAN048**AA* | CAP**6121AL* | 82*SA48070V17*** | 46000 | 47500 | 16 | 11.7 | 7.8 | 2.18 | 62 | 50 | 207879728
BRYANT HEATING AND COOLING SYSTEMS | 227TAN048**AA* | CAP**6121AL* | 82*SA60070V21*** | 46500 | 48000 | 16 | 11.7 | 7.8 | 2.18 | 62 | 50 | 207879742
BRYANT HEATING AND COOLING SYSTEMS | 227TAN048**AA* | CAP**6121AL* | 88*TA48070C17*** | 46000 | 47500 | 16 | 11.7 | 7.8 | 2.18 | 62 | 50 | 207879756
BRYANT HEATING AND COOLING SYSTEMS | 227TAN048**AA* | CAP**6121AL* | 926SA60080V21*** | 47000 | 48000 | 16 | 11.7 | 7.8 | 2.2 | 62 | 50 | 207879840
BRYANT HEATING AND COOLING SYSTEMS | 227TAN048**AA* | CAP**6121AL* | 986TC42060C17*** | 45500 | 47000 | 15.2 | 11.7 | 7.8 | 2.14 | 63 | 50 | 207879854
BRYANT HEATING AND COOLING SYSTEMS | 227TAN048**AA* | CAP**6124AL* | 82*TA60090V21*** | 47000 | 48000 | 16.5 | 12.5 | 8 | 2.22 | 62 | 50 | 207879953
BRYANT HEATING AND COOLING SYSTEMS | 227TAN048**AA* | CAP**6124AL* | 82*SA60070V21*** | 46500 | 48000 | 16 | 11.7 | 7.8 | 2.2 | 62 | 50 | 207879897
BRYANT HEATING AND COOLING SYSTEMS | 227TAN048**AA* | CAP**6124AL* | 987MB60060C21*** | 46000 | 47000 | 16 | 11.7 | 7.8 | 2.18 | 62 | 50 | 207879959
BRYANT HEATING AND COOLING SYSTEMS | 227TAN048**AA* | CAP**4821AL* | 82*TB48070V17*** | 43500 | 46500 | 15.5 | 11.7 | 7.8 | 2.24 | 63 | 51 | 213176714
BRYANT HEATING AND COOLING SYSTEMS | 227TAN048**AA* | CAP**4821AL* | 82*TB48090V17*** | 44000 | 46500 | 16 | 12 | 7.8 | 2.26 | 63 | 51 | 213176730
BRYANT HEATING AND COOLING SYSTEMS | 227TAN048**AA* | CAP**4821AL* | 82*TB60090V21*** | 44000 | 46500 | 16 | 12 | 7.8 | 2.26 | 63 | 50 | 213176740
BRYANT HEATING AND COOLING SYSTEMS | 227TAN048**AA* | CAP**4821AL* | 82*TB66110V21*** | 44500 | 46500 | 16 | 12 | 7.8 | 2.28 | 63 | 51 | 213176756
BRYANT HEATING AND COOLING SYSTEMS | 227TAN048**AA* | CAP**4821AL* | 82*SB48070V17*** | 43500 | 46500 | 15.5 | 11.7 | 7.8 | 2.24 | 63 | 51 | 213176774
BRYANT HEATING AND COOLING SYSTEMS | 227TAN048**AA* | CAP**4821AL* | 82*SB48090V17*** | 44000 | 46500 | 16 | 12 | 7.8 | 2.26 | 63 | 51 | 213176787
BRYANT HEATING AND COOLING SYSTEMS | 227TAN048**AA* | CAP**4821AL* | 82*SB60090V21*** | 44000 | 46500 | 16 | 12 | 7.8 | 2.26 | 63 | 50 | 213176800
BRYANT HEATING AND COOLING SYSTEMS | 227TAN048**AA* | CAP**4821AL* | 82*SB66110V21*** | 44500 | 46500 | 16 | 12 | 7.8 | 2.28 | 63 | 51 | 213176813
BRYANT HEATING AND COOLING SYSTEMS | 227TAN048**AA* | CAP**4821AL* | 926TC48080V17*** | 43500 | 46500 | 15.5 | 11.7 | 7.8 | 2.22 | 63 | 51 | 213176848
BRYANT HEATING AND COOLING SYSTEMS | 227TAN048**AA* | CAP**4821AL* | 926TC60100V21*** | 44000 | 46500 | 15.5 | 12 | 7.8 | 2.26 | 63 | 50 | 213176884
BRYANT HEATING AND COOLING SYSTEMS | 227TAN048**AA* | CAP**4821AL* | 926TC60080V21*** | 44000 | 47000 | 15.5 | 12 | 7.8 | 2.26 | 63 | 51 | 213176866
BRYANT HEATING AND COOLING SYSTEMS | 227TAN048**AA* | CAP**4821AL* | 926TC66100V21*** | 44000 | 46500 | 16 | 12 | 7.8 | 2.28 | 63 | 50 | 213176902
BRYANT HEATING AND COOLING SYSTEMS | 227TAN048**AA* | CAP**4821AL* | 926SB48080V17*** | 43500 | 46500 | 15.5 | 11.7 | 7.8 | 2.22 | 63 | 51 | 213176928
BRYANT HEATING AND COOLING SYSTEMS | 227TAN048**AA* | CAP**4821AL* | 926SB48060V17*** | 43500 | 46500 | 15.2 | 11.7 | 7.8 | 2.22 | 63 | 51 | 213176915
BRYANT HEATING AND COOLING SYSTEMS | 227TAN048**AA* | CAP**4821AL* | 926SB60080V21*** | 44000 | 47000 | 16 | 12 | 7.8 | 2.26 | 63 | 51 | 213176941
BRYANT HEATING AND COOLING SYSTEMS | 227TAN048**AA* | CAP**4821AL* | 926SB60100V21*** | 44000 | 46500 | 15.5 | 12 | 7.8 | 2.24 | 63 | 51 | 213176954
BRYANT HEATING AND COOLING SYSTEMS | 227TBN024**AA* | CAP**3617AL* | 926SA36060V14*** | 23000 | 24200 | 16 | 12 | 7.8 | 2.14 | 58 | 43 | 213383273
BRYANT HEATING AND COOLING SYSTEMS | 227TBN024**AA* | CAP**2417AL* | 82*SA48045V17*** | 22600 | 23800 | 16 | 12 | 7.8 | 2.14 | 58 | 42 | 213382105
BRYANT HEATING AND COOLING SYSTEMS | 227TAN048**AA* | CAP**6124AL* | 82*SB60090V21*** | 45500 | 46500 | 16.5 | 12.5 | 7.8 | 2.28 | 63 | 51 | 213177636
BRYANT HEATING AND COOLING SYSTEMS | 227TAN048**AA* | CAP**6124AL* | 82*TB66135V24*** | 45500 | 46500 | 16.5 | 12.5 | 7.8 | 2.28 | 63 | 50 | 213177628
BRYANT HEATING AND COOLING SYSTEMS | 227TAN048**AA* | CAP**6124AL* | 82*TB60090V21*** | 45500 | 46500 | 16.5 | 12.5 | 7.8 | 2.28 | 63 | 51 | 213177594
BRYANT HEATING AND COOLING SYSTEMS | 227TAN048**AA* | CAP**6124AL* | 82*TB66110V21*** | 45500 | 46500 | 16.5 | 12.5 | 7.8 | 2.28 | 63 | 50 | 213177610
BRYANT HEATING AND COOLING SYSTEMS | 227TAN048**AA* | CAP**6121AL* | 926SB48080V17*** | 45000 | 47000 | 16 | 12 | 7.8 | 2.24 | 63 | 51 | 213177555
BRYANT HEATING AND COOLING SYSTEMS | 227TAN048**AA* | CAP**6121AL* | 926SB60100V21*** | 45500 | 46500 | 16 | 12.5 | 7.8 | 2.26 | 63 | 51 | 213177581
BRYANT HEATING AND COOLING SYSTEMS | 227TAN048**AA* | CAP**6121AL* | 926SB60080V21*** | 46000 | 47000 | 16.5 | 12.5 | 7.8 | 2.28 | 63 | 51 | 213177568
BRYANT HEATING AND COOLING SYSTEMS | 227TAN048**AA* | CAP**6121AL* | 926SB48060V17*** | 45000 | 47000 | 15.5 | 12 | 7.8 | 2.22 | 63 | 51 | 213177542
BRYANT HEATING AND COOLING SYSTEMS | 227TAN048**AA* | CAP**6121AL* | 926TC60100V21*** | 45500 | 46500 | 16.5 | 12.5 | 7.8 | 2.28 | 63 | 51 | 213177511
BRYANT HEATING AND COOLING SYSTEMS | 227TAN048**AA* | CAP**6121AL* | 926TC48080V17*** | 45000 | 47000 | 16 | 12 | 7.8 | 2.24 | 63 | 51 | 213177475
BRYANT HEATING AND COOLING SYSTEMS | 227TAN048**AA* | CAP**6121AL* | 926TC60080V21*** | 46000 | 47000 | 16.5 | 12.5 | 7.8 | 2.28 | 63 | 51 | 213177493
BRYANT HEATING AND COOLING SYSTEMS | 227TAN048**AA* | CAP**6121AL* | 926TC48060V17*** | 45000 | 47000 | 15.5 | 12 | 7.8 | 2.22 | 63 | 51 | 213177455
BRYANT HEATING AND COOLING SYSTEMS | 227TAN048**AA* | CAP**6121AL* | 82*SB60090V21*** | 45500 | 46500 | 16 | 12.5 | 7.8 | 2.28 | 63 | 51 | 213177427
BRYANT HEATING AND COOLING SYSTEMS | 227TAN048**AA* | CAP**6121AL* | 82*SB48070V17*** | 45000 | 46500 | 16 | 12 | 7.8 | 2.26 | 63 | 51 | 213177401
BRYANT HEATING AND COOLING SYSTEMS | 227TAN048**AA* | CAP**6121AL* | 82*SB48090V17*** | 45500 | 46500 | 16 | 12 | 7.8 | 2.26 | 63 | 51 | 213177414
BRYANT HEATING AND COOLING SYSTEMS | 227TAN048**AA* | CAP**6121AL* | 82*TB60090V21*** | 45500 | 46500 | 16.5 | 12.5 | 7.8 | 2.28 | 63 | 51 | 213177367
BRYANT HEATING AND COOLING SYSTEMS | 227TAN048**AA* | CAP**6121AL* | 82*TB48090V17*** | 45500 | 46500 | 16 | 12 | 7.8 | 2.26 | 63 | 51 | 213177357
BRYANT HEATING AND COOLING SYSTEMS | 227TAN048**AA* | CAP**6121AL* | 82*TB48070V17*** | 45500 | 46500 | 16 | 12 | 7.8 | 2.26 | 63 | 51 | 213177341
BRYANT HEATING AND COOLING SYSTEMS | 227TAN048**AA* | CAP**6024AL* | 926SB66120V24*** | 45000 | 46500 | 16 | 12.5 | 7.8 | 2.26 | 63 | 51 | 213177328
BRYANT HEATING AND COOLING SYSTEMS | 227TAN048**AA* | CAP**6024AL* | 926SB60100V21*** | 45000 | 46500 | 16 | 12 | 7.8 | 2.26 | 63 | 51 | 213177315
BRYANT HEATING AND COOLING SYSTEMS | 227TAN048**AA* | CAP**6024AL* | 926SB60080V21*** | 44500 | 46500 | 16 | 12 | 7.8 | 2.26 | 63 | 50 | 213177302
BRYANT HEATING AND COOLING SYSTEMS | 227TAN048**AA* | CAP**6024AL* | 926TC66120V24*** | 45000 | 46500 | 16 | 12.5 | 7.8 | 2.26 | 63 | 51 | 213177286
BRYANT HEATING AND COOLING SYSTEMS | 227TAN048**AA* | CAP**6024AL* | 926TC60100V21*** | 45000 | 46500 | 16.5 | 12 | 7.8 | 2.26 | 63 | 50 | 213177253
BRYANT HEATING AND COOLING SYSTEMS | 227TAN048**AA* | CAP**6024AL* | 926TC66100V21*** | 45000 | 46500 | 16.5 | 12.5 | 7.8 | 2.28 | 63 | 50 | 213177271
BRYANT HEATING AND COOLING SYSTEMS | 227TAN048**AA* | CAP**6024AL* | 926TC60080V21*** | 44500 | 46500 | 16 | 12 | 7.8 | 2.26 | 63 | 50 | 213177235
BRYANT HEATING AND COOLING SYSTEMS | 227TAN048**AA* | CAP**6024AL* | 82*SB60090V21*** | 45000 | 46500 | 16 | 12 | 7.8 | 2.26 | 63 | 50 | 213177196
BRYANT HEATING AND COOLING SYSTEMS | 227TAN048**AA* | CAP**6024AL* | 82*SB66135V24*** | 44500 | 46500 | 16 | 12.5 | 7.8 | 2.26 | 63 | 50 | 213177222
BRYANT HEATING AND COOLING SYSTEMS | 227TAN048**AA* | CAP**6024AL* | 82*SB66110V21*** | 45000 | 46000 | 16 | 12 | 7.8 | 2.26 | 63 | 51 | 213177209
BRYANT HEATING AND COOLING SYSTEMS | 227TAN060**AA* | CAP**6124AL* | 82*SA66110V24*** | 56000 | 58500 | 16 | 11.7 | 7.8 | 2.22 | 63 | 50 | 207872953
BRYANT HEATING AND COOLING SYSTEMS | 227TAN060**AA* | CAP**6124AL* | 82*SA60090V21*** | 55500 | 59000 | 15.2 | 11.7 | 7.8 | 2.18 | 63 | 51 | 207872939
BRYANT HEATING AND COOLING SYSTEMS | 227TAN060**AA* | CAP**6121AL* | 926TB60080V21*** | 55000 | 58000 | 15.2 | 11.7 | 7.8 | 2.16 | 64 | 51 | 207872881
BRYANT HEATING AND COOLING SYSTEMS | 227TAN060**AA* | CAP**6121AL* | 926SA60100V21*** | 55500 | 58500 | 15.2 | 11.7 | 7.8 | 2.18 | 64 | 51 | 207872867
BRYANT HEATING AND COOLING SYSTEMS | 227TAN060**AA* | CAP**6024AL* | 926TB66100V21*** | 54500 | 57500 | 15.5 | 11.7 | 8 | 2.2 | 64 | 50 | 207872708
BRYANT HEATING AND COOLING SYSTEMS | 227TAN060**AA* | CAP**6121AL* | 82*TA66110V21*** | 55000 | 58000 | 15.5 | 11.7 | 7.8 | 2.2 | 64 | 51 | 207872819
BRYANT HEATING AND COOLING SYSTEMS | 227TAN060**AA* | CAP**6024AL* | 82*TA66135V24*** | 54500 | 58000 | 15.5 | 11.7 | 8 | 2.18 | 63 | 50 | 207872616
BRYANT HEATING AND COOLING SYSTEMS | 227TAN060**AA* | CAP**6024AL* | 82*SA60090V21*** | 54500 | 58000 | 15.2 | 11.7 | 7.8 | 2.18 | 63 | 50 | 207872526
BRYANT HEATING AND COOLING SYSTEMS | 227TAN060**AA* | CAP**6024AL* | 82*TA60090V21*** | 54500 | 58000 | 15.2 | 11.7 | 7.8 | 2.18 | 63 | 50 | 207872610
BRYANT HEATING AND COOLING SYSTEMS | 227TAN060**AA* | CAP**6024AL* | 82*SA66110V24*** | 54500 | 58000 | 15.2 | 11.7 | 7.8 | 2.2 | 63 | 50 | 207872554
WEATHERMAKER | PH7TAN424**AA* | CAP**2417AL* | PG96VTAA42060B** | 22800 | 24000 | 16 | 11.7 | 7.8 | 2.14 | 58 | 43 | 211338168
BROCK | PH7TAN424**AA* | CAP**2417AL* | PG96VTAA42060B** | 22800 | 24000 | 16 | 11.7 | 7.8 | 2.14 | 58 | 43 | 211338167
WEATHERMAKER | PH7TAN424**AA* | CAP**3617AL* | PG80VTLA36070A** | 23000 | 23800 | 16.5 | 12.5 | 7.8 | 2.18 | 58 | 42 | 211288907
BROCK | PH7TAN424**AA* | CAP**3617AL* | PG80VTLA36070A** | 23000 | 23800 | 16.5 | 12.5 | 7.8 | 2.18 | 58 | 42 | 211288879
WEATHERMAKER | PH7TAN424**AA* | CAP**3621AL* | PG96VTAA48080B** | 23000 | 23800 | 16.5 | 12.5 | 8 | 2.16 | 58 | 42 | 211277009
WEATHERMAKER | PH7TAN424**AA* | CAP**3621AL* | PG80VTLA48090B** | 23200 | 23800 | 16.5 | 12.5 | 8 | 2.18 | 58 | 42 | 211277005
WEATHERMAKER | PH7TAN424**AA* | CAP**3621AL* | PG96VTAA36040B** | 22800 | 24000 | 16 | 11.7 | 7.8 | 2.12 | 58 | 43 | 211277007
WEATHERMAKER | PH7TAN424**AA* | CAP**3617AL* | PG96VTAA30040A** | 23000 | 24400 | 16 | 11.7 | 7.8 | 2.1 | 59 | 43 | 211277001
WEATHERMAKER | PH7TAN424**AA* | CAP**3617AL* | PG80VTLA36045A** | 23000 | 23800 | 16.5 | 12.5 | 8 | 2.16 | 58 | 42 | 211276998
WEATHERMAKER | PH7TAN424**AA* | CAP**3017AL* | PG96VTAA36060A** | 23000 | 24000 | 16 | 11.7 | 7.8 | 2.12 | 58 | 43 | 211276995
WEATHERMAKER | PH7TAN424**AA* | CAP**2417AL* | PG96VTAA36060A** | 22600 | 24000 | 16 | 11.7 | 7.8 | 2.12 | 58 | 43 | 211276992
WEATHERMAKER | PH7TAN424**AA* | CAP**2417AL* | PG96VTAA36040B** | 22400 | 24000 | 15.2 | 11.7 | 7.8 | 2.1 | 58 | 43 | 211276991
WEATHERMAKER | PH7TAN424**AA* | CAP**2417AL* | PG96VTAA30040A** | 22600 | 24200 | 15.5 | 11.7 | 7.8 | 2.1 | 59 | 43 | 211276990
WEATHERMAKER | PH7TAN424**AA* | CAP**2414AL* | PG96VTAA36060A** | 22600 | 24000 | 16 | 11.7 | 7.8 | 2.12 | 58 | 43 | 211276985
WEATHERMAKER | PH7TAN424**AA* | CAP**2414AL* | PG96VTAA30040A** | 22600 | 24200 | 15.5 | 11.7 | 7.8 | 2.1 | 59 | 43 | 211276984
BROCK | PH7TAN424**AA* | CAP**3621AL* | PG96VTAA36040B** | 22800 | 24000 | 16 | 11.7 | 7.8 | 2.12 | 58 | 43 | 211276800
BROCK | PH7TAN424**AA* | CAP**3621AL* | PG96VTAA48080B** | 23000 | 23800 | 16.5 | 12.5 | 8 | 2.16 | 58 | 42 | 211276802
BROCK | PH7TAN424**AA* | CAP**3621AL* | PG80VTLA48090B** | 23200 | 23800 | 16.5 | 12.5 | 8 | 2.18 | 58 | 42 | 211276798
BROCK | PH7TAN424**AA* | CAP**3617AL* | PG96VTAA30040A** | 23000 | 24400 | 16 | 11.7 | 7.8 | 2.1 | 59 | 43 | 211276794
BROCK | PH7TAN424**AA* | CAP**3617AL* | PG80VTLA36045A** | 23000 | 23800 | 16.5 | 12.5 | 8 | 2.16 | 58 | 42 | 211276791
BROCK | PH7TAN424**AA* | CAP**3017AL* | PG96VTAA36060A** | 23000 | 24000 | 16 | 11.7 | 7.8 | 2.12 | 58 | 43 | 211276788
BROCK | PH7TAN424**AA* | CAP**2417AL* | PG96VTAA36060A** | 22600 | 24000 | 16 | 11.7 | 7.8 | 2.12 | 58 | 43 | 211276785
BROCK | PH7TAN424**AA* | CAP**2417AL* | PG96VTAA36040B** | 22400 | 24000 | 15.2 | 11.7 | 7.8 | 2.1 | 58 | 43 | 211276784
BROCK | PH7TAN424**AA* | CAP**2417AL* | PG96VTAA30040A** | 22600 | 24200 | 15.5 | 11.7 | 7.8 | 2.1 | 59 | 43 | 211276783
BRYANT HEATING AND COOLING SYSTEMS | 227TAN048**AA* | CAP**6024AL* | 88*TA60070C21*** | 45500 | 47000 | 16 | 12 | 7.8 | 2.18 | 62 | 50 | 207879526
BRYANT HEATING AND COOLING SYSTEMS | 227TAN048**AA* | CAP**6024AL* | 82*SA60070V21*** | 46000 | 48000 | 16 | 11.7 | 7.8 | 2.18 | 62 | 50 | 207879512
BRYANT HEATING AND COOLING SYSTEMS | 227TAN048**AA* | CAP**4824AL* | 986TC66100C21*** | 45000 | 47000 | 16 | 11.7 | 7.8 | 2.2 | 62 | 50 | 207879470
BRYANT HEATING AND COOLING SYSTEMS | 227TAN048**AA* | CAP**4824AL* | 926SA60080V21*** | 44500 | 47000 | 16 | 11.7 | 7.8 | 2.2 | 62 | 49 | 207879428
BRYANT HEATING AND COOLING SYSTEMS | 227TAN048**AA* | CAP**4824AL* | 926SA66120V24*** | 45500 | 47500 | 16 | 11.7 | 7.8 | 2.2 | 62 | 50 | 207879456
BRYANT HEATING AND COOLING SYSTEMS | 227TAN048**AA* | CAP**4824AL* | 987MB66100C21*** | 45000 | 47000 | 16 | 11.7 | 7.8 | 2.2 | 62 | 50 | 207879400
BRYANT HEATING AND COOLING SYSTEMS | 227TAN048**AA* | CAP**4824AL* | 987MB60060C21*** | 44000 | 47000 | 15.2 | 11.7 | 7.8 | 2.16 | 62 | 50 | 207879386
BRYANT HEATING AND COOLING SYSTEMS | 227TAN048**AA* | CAP**4824AL* | 935CA66100C21*** | 45000 | 47000 | 16 | 12 | 7.8 | 2.22 | 62 | 50 | 207879372
BRYANT HEATING AND COOLING SYSTEMS | 227TAN048**AA* | CAP**4824AL* | 88*TA60110C21*** | 44500 | 47000 | 16 | 11.7 | 7.8 | 2.18 | 62 | 50 | 207879344
BRYANT HEATING AND COOLING SYSTEMS | 227TAN048**AA* | CAP**4824AL* | 88*TA60070C21*** | 44500 | 47000 | 16 | 11.7 | 7.8 | 2.18 | 62 | 50 | 207879316
BRYANT HEATING AND COOLING SYSTEMS | 227TAN048**AA* | CAP**4824AL* | 82*SA60090V24*** | 45000 | 47000 | 16 | 11.7 | 7.8 | 2.22 | 62 | 50 | 207879302
BRYANT HEATING AND COOLING SYSTEMS | 227TAN048**AA* | CAP**4824AL* | 82*SA60090V21*** | 45000 | 47500 | 16 | 11.7 | 7.8 | 2.2 | 62 | 50 | 207879288
BRYANT HEATING AND COOLING SYSTEMS | 227TAN048**AA* | CAP**4821AL* | 926TB66100V21*** | 45000 | 47500 | 16 | 11.7 | 7.8 | 2.22 | 62 | 50 | 207879246
BRYANT HEATING AND COOLING SYSTEMS | 227TAN048**AA* | CAP**4821AL* | 926TB48080V17*** | 44500 | 47500 | 15.5 | 11.7 | 7.8 | 2.16 | 62 | 50 | 207879231
BRYANT HEATING AND COOLING SYSTEMS | 227TAN048**AA* | CAP**4821AL* | 926SA60100V21*** | 44500 | 46500 | 16 | 11.7 | 7.8 | 2.2 | 62 | 50 | 207879203
BRYANT HEATING AND COOLING SYSTEMS | 227TAN048**AA* | CAP**4821AL* | 987MB60060C21*** | 44000 | 47000 | 15.2 | 11.7 | 7.8 | 2.16 | 62 | 50 | 207879147
BRYANT HEATING AND COOLING SYSTEMS | 227TAN048**AA* | CAP**4821AL* | 926SA60080V21*** | 44500 | 46500 | 16 | 11.7 | 7.8 | 2.2 | 62 | 50 | 207879189
BRYANT HEATING AND COOLING SYSTEMS | 227TAN048**AA* | CAP**4821AL* | 82*TA48070V17*** | 44500 | 47000 | 16 | 11.7 | 7.8 | 2.18 | 63 | 50 | 207879099
BRYANT HEATING AND COOLING SYSTEMS | 227TAN048**AA* | CAP**4821AL* | 88*TA60110C21*** | 44500 | 47000 | 16 | 11.7 | 7.8 | 2.18 | 63 | 50 | 207879085
BRYANT HEATING AND COOLING SYSTEMS | 227TAN048**AA* | CAP**4821AL* | 88*TA60090C21*** | 44500 | 46500 | 16 | 11.7 | 7.8 | 2.2 | 62 | 50 | 207879071
BRYANT HEATING AND COOLING SYSTEMS | 227TAN048**AA* | CAP**4821AL* | 88*TA48090C17*** | 44500 | 47000 | 16 | 11.7 | 7.8 | 2.18 | 62 | 50 | 207879057
BRYANT HEATING AND COOLING SYSTEMS | 227TAN048**AA* | CAP**4821AL* | 88*TA60070C21*** | 44500 | 47000 | 15.2 | 11.7 | 7.8 | 2.18 | 62 | 50 | 207879043
BRYANT HEATING AND COOLING SYSTEMS | 227TAN048**AA* | CAP**4821AL* | 82*SA60090V21*** | 45000 | 47500 | 16 | 11.7 | 7.8 | 2.2 | 62 | 50 | 207879001
BRYANT HEATING AND COOLING SYSTEMS | 227TAN048**AA* | CAP**4821AL* | 82*SA48070V17*** | 44500 | 47000 | 15.2 | 11.7 | 7.8 | 2.16 | 62 | 50 | 207878973
BRYANT HEATING AND COOLING SYSTEMS | 227TAN048**AA* | CAP**4821AL* | 82*SA48045V17*** | 44000 | 46500 | 15.2 | 11.7 | 7.8 | 2.14 | 62 | 50 | 207878959
BRYANT HEATING AND COOLING SYSTEMS | 227TAN048**AA* | CAP**6124AL* | 926TB66120V24*** | 46500 | 47000 | 16.5 | 12.5 | 7.8 | 2.22 | 62 | 50 | 207872383
BRYANT HEATING AND COOLING SYSTEMS | 227TAN048**AA* | CAP**6121AL* | 926TB66100V21*** | 47000 | 47500 | 16.5 | 12.5 | 8 | 2.24 | 62 | 50 | 207872103
BRYANT HEATING AND COOLING SYSTEMS | 227TAN048**AA* | CAP**6124AL* | 926SB66120V24*** | 46000 | 47000 | 16.5 | 12.5 | 7.8 | 2.28 | 63 | 50 | 213177768
BRYANT HEATING AND COOLING SYSTEMS | 227TAN048**AA* | CAP**6124AL* | 926SB60100V21*** | 45500 | 46500 | 16.5 | 12 | 7.8 | 2.28 | 63 | 51 | 213177755
BRYANT HEATING AND COOLING SYSTEMS | 227TAN048**AA* | CAP**6124AL* | 926SB60080V21*** | 46000 | 47000 | 16.5 | 12 | 7.8 | 2.28 | 63 | 51 | 213177742
BRYANT HEATING AND COOLING SYSTEMS | 227TAN048**AA* | CAP**6124AL* | 926TC66120V24*** | 45500 | 46500 | 16.5 | 12.5 | 7.8 | 2.28 | 63 | 51 | 213177726
BRYANT HEATING AND COOLING SYSTEMS | 227TAN048**AA* | CAP**6124AL* | 926TC66100V21*** | 46000 | 46500 | 16.5 | 12.5 | 7.8 | 2.3 | 63 | 51 | 213177711
BRYANT HEATING AND COOLING SYSTEMS | 227TAN048**AA* | CAP**6124AL* | 926TC60100V21*** | 45500 | 46500 | 16.5 | 12.5 | 7.8 | 2.28 | 63 | 51 | 213177693
BRYANT HEATING AND COOLING SYSTEMS | 227TAN048**AA* | CAP**6124AL* | 926TC60080V21*** | 46000 | 47000 | 16.5 | 12 | 7.8 | 2.28 | 63 | 51 | 213177675
BRYANT HEATING AND COOLING SYSTEMS | 227TBN024**AA* | CAP**3621AL* | 926SA60100V21*** | 23200 | 23800 | 16 | 12 | 7.8 | 2.18 | 58 | 42 | 213382277
BRYANT HEATING AND COOLING SYSTEMS | 227TAN060**AA* | CAP**6024AL* | 82*TA66110V21*** | 54500 | 58000 | 15.2 | 11.7 | 7.8 | 2.18 | 63 | 50 | 210907477
BRYANT HEATING AND COOLING SYSTEMS | 227TAN060**AA* | CAP**6124AL* | 82*SA60090V24*** | 55500 | 59000 | 16 | 11.7 | 7.8 | 2.2 | 63 | 51 | 207881277
BRYANT HEATING AND COOLING SYSTEMS | 227TAN060**AA* | CAP**6124AL* | 926TB66100V21*** | 55500 | 58500 | 16 | 11.7 | 7.8 | 2.22 | 63 | 50 | 207873113
BRYANT HEATING AND COOLING SYSTEMS | 227TAN060**AA* | CAP**6124AL* | 926TB60100V21*** | 55000 | 58000 | 16 | 11.7 | 7.8 | 2.18 | 63 | 51 | 207873098
BRYANT HEATING AND COOLING SYSTEMS | 227TAN060**AA* | CAP**6124AL* | 926SA66120V24*** | 55500 | 59000 | 15.2 | 11.7 | 7.8 | 2.2 | 63 | 51 | 207873055
BRYANT HEATING AND COOLING SYSTEMS | 227TAN060**AA* | CAP**6124AL* | 926SA60100V21*** | 55500 | 59000 | 15.2 | 11.7 | 7.8 | 2.18 | 63 | 51 | 207873041
BRYANT HEATING AND COOLING SYSTEMS | 227TAN060**AA* | CAP**6124AL* | 926SA60080V21*** | 55500 | 58500 | 15.2 | 11.7 | 7.8 | 2.18 | 64 | 51 | 207873027
BRYANT HEATING AND COOLING SYSTEMS | 227TAN060**AA* | CAP**6124AL* | 82*TA66135V24*** | 55500 | 58500 | 16 | 11.7 | 7.8 | 2.2 | 63 | 50 | 207872979
BRYANT HEATING AND COOLING SYSTEMS | 227TAN060**AA* | CAP**6124AL* | 82*TA66110V21*** | 55500 | 58500 | 15.5 | 11.7 | 7.8 | 2.2 | 63 | 50 | 207872973
BRYANT HEATING AND COOLING SYSTEMS | 227TBN024**AA* | CAP**2417AL* | 926TB48080V17*** | 22600 | 23800 | 16 | 12 | 7.8 | 2.14 | 58 | 42 | 213382143
BRYANT HEATING AND COOLING SYSTEMS | 227TBN024**AA* | CAP**2417AL* | 926TB36060V14*** | 22600 | 24000 | 16 | 11.7 | 7.8 | 2.12 | 58 | 43 | 213382139
BRYANT HEATING AND COOLING SYSTEMS | 227TAN048**AA* | CAP**6024AL* | 926TB66120V24*** | 45500 | 47000 | 16.5 | 12.5 | 7.8 | 2.2 | 62 | 49 | 207871837
BRYANT HEATING AND COOLING SYSTEMS | 227TAN048**AA* | CAP**6024AL* | 926TB66100V21*** | 45500 | 46500 | 16.5 | 12.5 | 7.8 | 2.22 | 62 | 49 | 207871823
BRYANT HEATING AND COOLING SYSTEMS | 227TAN048**AA* | CAP**6024AL* | 926TB60100V21*** | 45500 | 47000 | 16.5 | 12 | 7.8 | 2.18 | 62 | 50 | 207871808
BRYANT HEATING AND COOLING SYSTEMS | 227TAN048**AA* | CAP**6024AL* | 926TB60080V21*** | 45500 | 47000 | 16.5 | 12 | 7.8 | 2.18 | 62 | 50 | 207871793
BRYANT HEATING AND COOLING SYSTEMS | 227TAN048**AA* | CAP**6024AL* | 82*SA60090V21*** | 46000 | 47500 | 16 | 12 | 7.8 | 2.2 | 62 | 50 | 207871675
BRYANT HEATING AND COOLING SYSTEMS | 227TAN048**AA* | CAP**4824AL* | 926TB66120V24*** | 44500 | 47000 | 16 | 11.7 | 7.8 | 2.2 | 62 | 49 | 207871604
BRYANT HEATING AND COOLING SYSTEMS | 227TAN048**AA* | CAP**4824AL* | 926TB60100V21*** | 44500 | 47000 | 16 | 11.7 | 7.8 | 2.2 | 62 | 50 | 207871575
BRYANT HEATING AND COOLING SYSTEMS | 227TAN048**AA* | CAP**4824AL* | 926TB60080V21*** | 44500 | 47000 | 16 | 11.7 | 7.8 | 2.18 | 62 | 50 | 207871560
BRYANT HEATING AND COOLING SYSTEMS | 227TAN048**AA* | CAP**4824AL* | 82*TA60090V21*** | 45000 | 47500 | 16 | 11.7 | 7.8 | 2.2 | 62 | 50 | 207871542
BRYANT HEATING AND COOLING SYSTEMS | 227TAN048**AA* | CAP**4821AL* | 926TB60100V21*** | 44500 | 47000 | 15.5 | 11.7 | 7.8 | 2.18 | 62 | 50 | 207871471
BRYANT HEATING AND COOLING SYSTEMS | 227TAN048**AA* | CAP**4821AL* | 926TB60080V21*** | 44500 | 47000 | 15.5 | 11.7 | 7.8 | 2.18 | 62 | 50 | 207871456
BRYANT HEATING AND COOLING SYSTEMS | 227TAN048**AA* | CAP**4821AL* | 82*TA60090V21*** | 45000 | 47500 | 16 | 11.7 | 7.8 | 2.2 | 62 | 50 | 207871444
BRYANT HEATING AND COOLING SYSTEMS | 227TAN048**AA* | CAP**4821AL* | 82*TA48090V17*** | 44500 | 47000 | 16 | 11.7 | 7.8 | 2.2 | 62 | 50 | 207871438
BRYANT HEATING AND COOLING SYSTEMS | 227TAN048**AA* | CAP**6024AL* | 82*TB66135V24*** | 45000 | 46500 | 16.5 | 12.5 | 7.8 | 2.26 | 63 | 50 | 213177188
BRYANT HEATING AND COOLING SYSTEMS | 227TAN048**AA* | CAP**4824AL* | 926SB66120V24*** | 44000 | 46500 | 16 | 12 | 7.8 | 2.26 | 63 | 51 | 213177141
BRYANT HEATING AND COOLING SYSTEMS | 227TAN048**AA* | CAP**6024AL* | 82*TB66110V21*** | 45000 | 46500 | 16.5 | 12 | 7.8 | 2.26 | 63 | 50 | 213177170
BRYANT HEATING AND COOLING SYSTEMS | 227TAN048**AA* | CAP**6024AL* | 82*TB60090V21*** | 45000 | 46500 | 16.5 | 12 | 7.8 | 2.26 | 63 | 50 | 213177154
BRYANT HEATING AND COOLING SYSTEMS | 227TAN048**AA* | CAP**4824AL* | 926SB60100V21*** | 44000 | 46500 | 16 | 12 | 7.8 | 2.26 | 63 | 51 | 213177128
BRYANT HEATING AND COOLING SYSTEMS | 227TAN048**AA* | CAP**4824AL* | 926SB60080V21*** | 43500 | 46000 | 16 | 12 | 7.8 | 2.24 | 63 | 51 | 213177115
BRYANT HEATING AND COOLING SYSTEMS | 227TAN048**AA* | CAP**4824AL* | 926TC66120V24*** | 44000 | 46500 | 16 | 12 | 7.8 | 2.26 | 63 | 51 | 213177099
BRYANT HEATING AND COOLING SYSTEMS | 227TAN048**AA* | CAP**4824AL* | 926TC66100V21*** | 44000 | 46500 | 16 | 12 | 7.8 | 2.28 | 63 | 50 | 213177084
BRYANT HEATING AND COOLING SYSTEMS | 227TAN048**AA* | CAP**4824AL* | 926TC60080V21*** | 43500 | 46000 | 16 | 12 | 7.8 | 2.24 | 63 | 51 | 213177048
BRYANT HEATING AND COOLING SYSTEMS | 227TAN048**AA* | CAP**4824AL* | 926TC60100V21*** | 44000 | 46500 | 16 | 12 | 7.8 | 2.26 | 63 | 50 | 213177066
BRYANT HEATING AND COOLING SYSTEMS | 227TAN048**AA* | CAP**4824AL* | 82*SB66135V24*** | 44000 | 46000 | 16 | 12 | 7.8 | 2.26 | 63 | 51 | 213177035
BRYANT HEATING AND COOLING SYSTEMS | 227TAN048**AA* | CAP**4824AL* | 82*SB66110V21*** | 44000 | 46000 | 16 | 12 | 7.8 | 2.26 | 63 | 51 | 213177022
BRYANT HEATING AND COOLING SYSTEMS | 227TAN048**AA* | CAP**4824AL* | 82*TB66110V21*** | 44000 | 46000 | 16 | 12 | 7.8 | 2.26 | 63 | 51 | 213176983
BRYANT HEATING AND COOLING SYSTEMS | 227TAN048**AA* | CAP**4824AL* | 82*SB60090V21*** | 44000 | 46500 | 16 | 12 | 7.8 | 2.26 | 63 | 50 | 213177009
BRYANT HEATING AND COOLING SYSTEMS | 227TAN048**AA* | CAP**4824AL* | 82*TB66135V24*** | 44000 | 46000 | 16 | 12 | 7.8 | 2.26 | 63 | 51 | 213177001
BRYANT HEATING AND COOLING SYSTEMS | 227TAN048**AA* | CAP**4824AL* | 82*TB60090V21*** | 44000 | 46500 | 16 | 12 | 7.8 | 2.26 | 63 | 50 | 213176967
BROCK | PH7TAN424**AA* | CAP**2414AL* | PG96VTAA36060A** | 22600 | 24000 | 16 | 11.7 | 7.8 | 2.12 | 58 | 43 | 211276778
BROCK | PH7TAN424**AA* | CAP**2414AL* | PG96VTAA30040A** | 22600 | 24200 | 15.5 | 11.7 | 7.8 | 2.1 | 59 | 43 | 211276777
BRYANT HEATING AND COOLING SYSTEMS | PH7TAN424**AA* | CAP**3717AL* | 926SA30040V14*** | 23600 | 24600 | 16 | 11.7 | 7.8 | 2.16 | 59 | 43 | 207873760
BRYANT HEATING AND COOLING SYSTEMS | PH7TAN424**AA* | CAP**3617AL* | 82*TA36070V14*** | 23000 | 23800 | 16.5 | 12.5 | 7.8 | 2.18 | 58 | 42 | 207873478
PAYNE HEATING AND COOLING | PH7TAN424**AA* | CAP**3617AL* | PG80VTLA36070A** | 23000 | 23800 | 16.5 | 12.5 | 7.8 | 2.18 | 58 | 42 | 207873479
BRYANT HEATING AND COOLING SYSTEMS | PH7TAN424**AA* | CAP**3017AL* | 926SA30040V14*** | 22800 | 24200 | 16 | 11.7 | 7.8 | 2.1 | 59 | 43 | 207873445
BRYANT HEATING AND COOLING SYSTEMS | PH7TAN424**AA* | CAP**3014AL* | 926SA30040V14*** | 22800 | 24200 | 16 | 11.7 | 7.8 | 2.08 | 59 | 43 | 207873389
BRYANT HEATING AND COOLING SYSTEMS | PH7TAN424**AA* | CAP**3014AL* | 926SA36060V14*** | 22800 | 24000 | 16 | 11.7 | 7.8 | 2.12 | 58 | 43 | 207873403
BRYANT HEATING AND COOLING SYSTEMS | PH7TAN424**AA* | CAP**2417AL* | 926SA36040V17*** | 22400 | 24000 | 15.2 | 11.7 | 7.8 | 2.1 | 58 | 43 | 207873234
BRYANT HEATING AND COOLING SYSTEMS | PH7TAN424**AA* | CAP**2414AL* | 926SA36060V14*** | 22600 | 24000 | 16 | 11.7 | 7.8 | 2.12 | 58 | 43 | 207873192
PAYNE HEATING AND COOLING | PH7TAN424**AA* | CAP**3621AL* | PG96VTAA48080B** | 23000 | 23800 | 16.5 | 12.5 | 8 | 2.16 | 58 | 42 | 207865418
BRYANT HEATING AND COOLING SYSTEMS | PH7TAN424**AA* | CAP**3621AL* | 926TB48080V17*** | 23000 | 23800 | 16.5 | 12.5 | 8 | 2.16 | 58 | 42 | 207865417
PAYNE HEATING AND COOLING | PH7TAN424**AA* | CAP**3621AL* | PG96VTAA36040B** | 22800 | 24000 | 16 | 11.7 | 7.8 | 2.12 | 58 | 43 | 207865388
BRYANT HEATING AND COOLING SYSTEMS | PH7TAN424**AA* | CAP**3621AL* | 926TB36040V17*** | 22800 | 24000 | 16 | 11.7 | 7.8 | 2.12 | 58 | 43 | 207865387
BRYANT HEATING AND COOLING SYSTEMS | PH7TAN424**AA* | CAP**3621AL* | 926SA36040V17*** | 22800 | 24000 | 16 | 11.7 | 7.8 | 2.12 | 58 | 43 | 207865275
PAYNE HEATING AND COOLING | PH7TAN424**AA* | CAP**3621AL* | PG80VTLA48090B** | 23200 | 23800 | 16.5 | 12.5 | 8 | 2.18 | 58 | 42 | 207865179
BRYANT HEATING AND COOLING SYSTEMS | PH7TAN424**AA* | CAP**3621AL* | 82*TA48090V17*** | 23200 | 23800 | 16.5 | 12.5 | 8 | 2.18 | 58 | 42 | 207865178
BRYANT HEATING AND COOLING SYSTEMS | PH7TAN424**AA* | CAP**3617AL* | 926TB30040V14*** | 23000 | 24400 | 16 | 11.7 | 7.8 | 2.1 | 59 | 43 | 207864953
PAYNE HEATING AND COOLING | PH7TAN424**AA* | CAP**3617AL* | PG96VTAA30040A** | 23000 | 24400 | 16 | 11.7 | 7.8 | 2.1 | 59 | 43 | 207864954
BRYANT HEATING AND COOLING SYSTEMS | PH7TAN424**AA* | CAP**3617AL* | 926SA30040V14*** | 23000 | 24400 | 16 | 11.7 | 7.8 | 2.1 | 59 | 43 | 207864911
PAYNE HEATING AND COOLING | PH7TAN424**AA* | CAP**3617AL* | PG80VTLA36045A** | 23000 | 23800 | 16.5 | 12.5 | 8 | 2.16 | 58 | 42 | 207864857
BRYANT HEATING AND COOLING SYSTEMS | PH7TAN424**AA* | CAP**3617AL* | 82*TA36045V14*** | 23000 | 23800 | 16.5 | 12.5 | 8 | 2.16 | 58 | 42 | 207864856
PAYNE HEATING AND COOLING | PH7TAN424**AA* | CAP**3017AL* | PG96VTAA36060A** | 23000 | 24000 | 16 | 11.7 | 7.8 | 2.12 | 58 | 43 | 207864653
BRYANT HEATING AND COOLING SYSTEMS | PH7TAN424**AA* | CAP**3017AL* | 926TB36060V14*** | 23000 | 24000 | 16 | 11.7 | 7.8 | 2.12 | 58 | 43 | 207864652
BRYANT HEATING AND COOLING SYSTEMS | PH7TAN424**AA* | CAP**2417AL* | 926TB42060V17*** | 22800 | 24000 | 16 | 11.7 | 7.8 | 2.14 | 58 | 43 | 207864021
PAYNE HEATING AND COOLING | PH7TAN424**AA* | CAP**2417AL* | PG96VTAA42060B** | 22800 | 24000 | 16 | 11.7 | 7.8 | 2.14 | 58 | 43 | 207864022
PAYNE HEATING AND COOLING | PH7TAN424**AA* | CAP**2417AL* | PG96VTAA36060A** | 22600 | 24000 | 16 | 11.7 | 7.8 | 2.12 | 58 | 43 | 207864007
BRYANT HEATING AND COOLING SYSTEMS | PH7TAN424**AA* | CAP**2417AL* | 926TB36060V14*** | 22600 | 24000 | 16 | 11.7 | 7.8 | 2.12 | 58 | 43 | 207864006
PAYNE HEATING AND COOLING | PH7TAN424**AA* | CAP**2417AL* | PG96VTAA36040B** | 22400 | 24000 | 15.2 | 11.7 | 7.8 | 2.1 | 58 | 43 | 207863992
BRYANT HEATING AND COOLING SYSTEMS | PH7TAN424**AA* | CAP**2417AL* | 926TB36040V17*** | 22400 | 24000 | 15.2 | 11.7 | 7.8 | 2.1 | 58 | 43 | 207863991
PAYNE HEATING AND COOLING | PH7TAN424**AA* | CAP**2417AL* | PG96VTAA30040A** | 22600 | 24200 | 15.5 | 11.7 | 7.8 | 2.1 | 59 | 43 | 207863977
BRYANT HEATING AND COOLING SYSTEMS | PH7TAN424**AA* | CAP**2417AL* | 926SA36060V14*** | 22600 | 24000 | 16 | 11.7 | 7.8 | 2.12 | 58 | 43 | 207863920
BRYANT HEATING AND COOLING SYSTEMS | PH7TAN424**AA* | CAP**2417AL* | 926TB30040V14*** | 22600 | 24200 | 15.5 | 11.7 | 7.8 | 2.1 | 59 | 43 | 207863976
PAYNE HEATING AND COOLING | PH7TAN424**AA* | CAP**2414AL* | PG96VTAA36060A** | 22600 | 24000 | 16 | 11.7 | 7.8 | 2.12 | 58 | 43 | 207863742
BRYANT HEATING AND COOLING SYSTEMS | PH7TAN424**AA* | CAP**2414AL* | 926TB30040V14*** | 22600 | 24200 | 15.5 | 11.7 | 7.8 | 2.1 | 59 | 43 | 207863726
PAYNE HEATING AND COOLING | PH7TAN424**AA* | CAP**2414AL* | PG96VTAA30040A** | 22600 | 24200 | 15.5 | 11.7 | 7.8 | 2.1 | 59 | 43 | 207863727
BRYANT HEATING AND COOLING SYSTEMS | PH7TAN424**AA* | CAP**2414AL* | 926TB36060V14*** | 22600 | 24000 | 16 | 11.7 | 7.8 | 2.12 | 58 | 43 | 207863741
BRYANT HEATING AND COOLING SYSTEMS | 227TBN024**AA* | CAP**3617AL* | 82*TA36070V14*** | 23000 | 23800 | 16.5 | 12.5 | 7.8 | 2.18 | 58 | 42 | 213383269
CARRIER | GH7TAN424**AA* | CAP**3617AL* | 59TP6B040V14**10 | 23000 | 24400 | 16 | 11.7 | 7.8 | 2.1 | 59 | 43 | 207864943
BRYANT HEATING AND COOLING SYSTEMS | GH7TAN424**AA* | CAP**3621AL* | 82*TA48090V17*** | 23200 | 23800 | 16.5 | 12.5 | 8 | 2.18 | 58 | 42 | 207865176
BRYANT HEATING AND COOLING SYSTEMS | GH7TAN424**AA* | CAP**3617AL* | 926TB30040V14*** | 23000 | 24400 | 16 | 11.7 | 7.8 | 2.1 | 59 | 43 | 207864942
CARRIER | GH7TAN424**AA* | CAP**3617AL* | 59SP6A040V14**10 | 23000 | 24400 | 16 | 11.7 | 7.8 | 2.1 | 59 | 43 | 207864901
BRYANT HEATING AND COOLING SYSTEMS | GH7TAN424**AA* | CAP**3617AL* | 926SA30040V14*** | 23000 | 24400 | 16 | 11.7 | 7.8 | 2.1 | 59 | 43 | 207864900
CARRIER | GH7TAN424**AA* | CAP**3617AL* | 58TP*A045V14**12 | 23000 | 23800 | 16.5 | 12.5 | 8 | 2.16 | 58 | 42 | 207864855
BRYANT HEATING AND COOLING SYSTEMS | GH7TAN424**AA* | CAP**3017AL* | 926TB36060V14*** | 23000 | 24000 | 16 | 11.7 | 7.8 | 2.12 | 58 | 43 | 207864641
CARRIER | GH7TAN424**AA* | CAP**3017AL* | 59TP6B060V14**12 | 23000 | 24000 | 16 | 11.7 | 7.8 | 2.12 | 58 | 43 | 207864642
BRYANT HEATING AND COOLING SYSTEMS | GH7TAN424**AA* | CAP**3617AL* | 82*TA36045V14*** | 23000 | 23800 | 16.5 | 12.5 | 8 | 2.16 | 58 | 42 | 207864854
CARRIER | GH7TAN424**AA* | CAP**2417AL* | 59TP6B060V17**14 | 22800 | 24000 | 16 | 11.7 | 7.8 | 2.14 | 58 | 43 | 207864011
BRYANT HEATING AND COOLING SYSTEMS | GH7TAN424**AA* | CAP**2417AL* | 926TB42060V17*** | 22800 | 24000 | 16 | 11.7 | 7.8 | 2.14 | 58 | 43 | 207864010
BRYANT HEATING AND COOLING SYSTEMS | GH7TAN424**AA* | CAP**2417AL* | 926TB36060V14*** | 22600 | 24000 | 16 | 11.7 | 7.8 | 2.12 | 58 | 43 | 207863995
CARRIER | GH7TAN424**AA* | CAP**2417AL* | 59TP6B060V14**12 | 22600 | 24000 | 16 | 11.7 | 7.8 | 2.12 | 58 | 43 | 207863996
CARRIER | GH7TAN424**AA* | CAP**2417AL* | 59TP6B040V17**12 | 22400 | 24000 | 15.2 | 11.7 | 7.8 | 2.1 | 58 | 43 | 207863981
BRYANT HEATING AND COOLING SYSTEMS | GH7TAN424**AA* | CAP**2417AL* | 926TB30040V14*** | 22600 | 24200 | 15.5 | 11.7 | 7.8 | 2.1 | 59 | 43 | 207863965
CARRIER | GH7TAN424**AA* | CAP**2417AL* | 59TP6B040V14**10 | 22600 | 24200 | 15.5 | 11.7 | 7.8 | 2.1 | 59 | 43 | 207863966
BRYANT HEATING AND COOLING SYSTEMS | GH7TAN424**AA* | CAP**2417AL* | 926TB36040V17*** | 22400 | 24000 | 15.2 | 11.7 | 7.8 | 2.1 | 58 | 43 | 207863980
CARRIER | GH7TAN424**AA* | CAP**2417AL* | 59SP6A060V14**12 | 22600 | 24000 | 16 | 11.7 | 7.8 | 2.12 | 58 | 43 | 207863910
BRYANT HEATING AND COOLING SYSTEMS | GH7TAN424**AA* | CAP**2417AL* | 926SA36060V14*** | 22600 | 24000 | 16 | 11.7 | 7.8 | 2.12 | 58 | 43 | 207863909
CARRIER | GH7TAN424**AA* | CAP**2414AL* | 59TP6B060V14**12 | 22600 | 24000 | 16 | 11.7 | 7.8 | 2.12 | 58 | 43 | 207863731
BRYANT HEATING AND COOLING SYSTEMS | GH7TAN424**AA* | CAP**2414AL* | 926TB30040V14*** | 22600 | 24200 | 15.5 | 11.7 | 7.8 | 2.1 | 59 | 43 | 207863715
BRYANT HEATING AND COOLING SYSTEMS | GH7TAN424**AA* | CAP**2414AL* | 926TB36060V14*** | 22600 | 24000 | 16 | 11.7 | 7.8 | 2.12 | 58 | 43 | 207863730
CARRIER | GH7TAN424**AA* | CAP**2414AL* | 59TP6B040V14**10 | 22600 | 24200 | 15.5 | 11.7 | 7.8 | 2.1 | 59 | 43 | 207863716
CARRIER | GH7TAN424**AA* | CAP**3621AL* | GG96VTAA48080B | 23000 | 23800 | 16.5 | 12.5 | 8 | 2.16 | 58 | 42 | 211581861
CARRIER | GH7TAN424**AA* | CAP**2417AL* | GG96VTAA42060B | 22800 | 24000 | 16 | 11.7 | 7.8 | 2.14 | 58 | 43 | 211338166
CARRIER | GH7TAN424**AA* | CAP**3617AL* | GG96VTAA30040A | 23000 | 24400 | 16 | 11.7 | 7.8 | 2.1 | 59 | 43 | 211338164
CARRIER | GH7TAN424**AA* | CAP**2417AL* | GG96VTAA30040A | 22600 | 24200 | 15.5 | 11.7 | 7.8 | 2.1 | 59 | 43 | 211338162
CARRIER | GH7TAN424**AA* | CAP**3717AL* | 59SP6A040V14**10 | 23600 | 24600 | 16 | 11.7 | 7.8 | 2.16 | 59 | 43 | 207873750
CARRIER | GH7TAN424**AA* | CAP**2414AL* | GG96VTAA30040A | 22600 | 24200 | 15.5 | 11.7 | 7.8 | 2.1 | 59 | 43 | 211338160
BRYANT HEATING AND COOLING SYSTEMS | GH7TAN424**AA* | CAP**3717AL* | 926SA30040V14*** | 23600 | 24600 | 16 | 11.7 | 7.8 | 2.16 | 59 | 43 | 207873749
CARRIER | GH7TAN424**AA* | CAP**3617AL* | 58TP*A070V14**12 | 23000 | 23800 | 16.5 | 12.5 | 7.8 | 2.18 | 58 | 42 | 207873477
BRYANT HEATING AND COOLING SYSTEMS | GH7TAN424**AA* | CAP**3617AL* | 82*TA36070V14*** | 23000 | 23800 | 16.5 | 12.5 | 7.8 | 2.18 | 58 | 42 | 207873476
CARRIER | GH7TAN424**AA* | CAP**3014AL* | 59SP6A060V14**12 | 22800 | 24000 | 16 | 11.7 | 7.8 | 2.12 | 58 | 43 | 207873393
CARRIER | GH7TAN424**AA* | CAP**3017AL* | 59SP6A040V14**10 | 22800 | 24200 | 16 | 11.7 | 7.8 | 2.1 | 59 | 43 | 207873435
BRYANT HEATING AND COOLING SYSTEMS | GH7TAN424**AA* | CAP**3017AL* | 926SA30040V14*** | 22800 | 24200 | 16 | 11.7 | 7.8 | 2.1 | 59 | 43 | 207873434
CARRIER | GH7TAN424**AA* | CAP**3014AL* | 59SP6A040V14**10 | 22800 | 24200 | 16 | 11.7 | 7.8 | 2.08 | 59 | 43 | 207873379
BRYANT HEATING AND COOLING SYSTEMS | GH7TAN424**AA* | CAP**3014AL* | 926SA36060V14*** | 22800 | 24000 | 16 | 11.7 | 7.8 | 2.12 | 58 | 43 | 207873392
BRYANT HEATING AND COOLING SYSTEMS | GH7TAN424**AA* | CAP**3014AL* | 926SA30040V14*** | 22800 | 24200 | 16 | 11.7 | 7.8 | 2.08 | 59 | 43 | 207873378
BRYANT HEATING AND COOLING SYSTEMS | GH7TAN424**AA* | CAP**2417AL* | 926SA36040V17*** | 22400 | 24000 | 15.2 | 11.7 | 7.8 | 2.1 | 58 | 43 | 207873223
CARRIER | GH7TAN424**AA* | CAP**2417AL* | 59SP6A040V17**12 | 22400 | 24000 | 15.2 | 11.7 | 7.8 | 2.1 | 58 | 43 | 207873224
CARRIER | GH7TAN424**AA* | CAP**2414AL* | 59SP6A060V14**12 | 22600 | 24000 | 16 | 11.7 | 7.8 | 2.12 | 58 | 43 | 207873182
BRYANT HEATING AND COOLING SYSTEMS | GH7TAN424**AA* | CAP**2414AL* | 926SA36060V14*** | 22600 | 24000 | 16 | 11.7 | 7.8 | 2.12 | 58 | 43 | 207873181
CARRIER | GH7TAN424**AA* | CAP**3621AL* | 59TP6B080V17**16 | 23000 | 23800 | 16.5 | 12.5 | 8 | 2.16 | 58 | 42 | 207865407
BRYANT HEATING AND COOLING SYSTEMS | GH7TAN424**AA* | CAP**3621AL* | 926TB36040V17*** | 22800 | 24000 | 16 | 11.7 | 7.8 | 2.12 | 58 | 43 | 207865376
CARRIER | GH7TAN424**AA* | CAP**3621AL* | 59TP6B040V17**12 | 22800 | 24000 | 16 | 11.7 | 7.8 | 2.12 | 58 | 43 | 207865377
BRYANT HEATING AND COOLING SYSTEMS | GH7TAN424**AA* | CAP**3621AL* | 926TB48080V17*** | 23000 | 23800 | 16.5 | 12.5 | 8 | 2.16 | 58 | 42 | 207865406
CARRIER | GH7TAN424**AA* | CAP**3621AL* | 59SP6A040V17**12 | 22800 | 24000 | 16 | 11.7 | 7.8 | 2.12 | 58 | 43 | 207865265
BRYANT HEATING AND COOLING SYSTEMS | GH7TAN424**AA* | CAP**3621AL* | 926SA36040V17*** | 22800 | 24000 | 16 | 11.7 | 7.8 | 2.12 | 58 | 43 | 207865264
CARRIER | GH7TAN424**AA* | CAP**3621AL* | 58TP*A090V17**16 | 23200 | 23800 | 16.5 | 12.5 | 8 | 2.18 | 58 | 42 | 207865177
GRANDAIRE | W4H7T48*K*AAA* | WLA*614DA* | WFET110C066A* | 45500 | 46500 | 16.5 | 12.5 | 7.8 | 2.28 | 63 | 50 | 213177624
ECOTEMP | W4H7T48*K*AAA* | WLA*614DA* | WFST100C060A* | 45500 | 46500 | 16.5 | 12.5 | 7.8 | 2.28 | 63 | 51 | 213177708
GRANDAIRE | W4H7T48*K*AAA* | WLA*614DA* | WFST100C060A* | 45500 | 46500 | 16.5 | 12.5 | 7.8 | 2.28 | 63 | 51 | 213177707
ECOTEMP | W4H7T48*K*AAA* | WLA*614DA* | WFET110C066A* | 45500 | 46500 | 16.5 | 12.5 | 7.8 | 2.28 | 63 | 50 | 213177625
GRANDAIRE | W4H7T48*K*AAA* | WLA*614CA* | WFST100C060A* | 45500 | 46500 | 16.5 | 12.5 | 7.8 | 2.28 | 63 | 51 | 213177525
ECOTEMP | W4H7T48*K*AAA* | WLA*614CA* | WFST100C060A* | 45500 | 46500 | 16.5 | 12.5 | 7.8 | 2.28 | 63 | 51 | 213177526
ECOTEMP | W4H7T48*K*AAA* | WLA*614CA* | WFST080B048A* | 45000 | 47000 | 16 | 12 | 7.8 | 2.24 | 63 | 51 | 213177490
GRANDAIRE | W4H7T48*K*AAA* | WLA*614CA* | WFST080B048A* | 45000 | 47000 | 16 | 12 | 7.8 | 2.24 | 63 | 51 | 213177489
ECOTEMP | W4H7T48*K*AAA* | WLA*614CA* | WFST060B048A* | 45000 | 47000 | 15.5 | 12 | 7.8 | 2.22 | 63 | 51 | 213177470
GRANDAIRE | W4H7T48*K*AAA* | WLA*614CA* | WFET090B048A* | 45500 | 46500 | 16 | 12 | 7.8 | 2.26 | 63 | 51 | 213177363
GRANDAIRE | W4H7T48*K*AAA* | WLA*614CA* | WFST060B048A* | 45000 | 47000 | 15.5 | 12 | 7.8 | 2.22 | 63 | 51 | 213177469
ECOTEMP | W4H7T48*K*AAA* | WLA*614CA* | WFET090B048A* | 45500 | 46500 | 16 | 12 | 7.8 | 2.26 | 63 | 51 | 213177364
GRANDAIRE | W4H7T48*K*AAA* | WLA*604DA* | WFST100C060A* | 45000 | 46500 | 16.5 | 12 | 7.8 | 2.26 | 63 | 50 | 213177267
ECOTEMP | W4H7T48*K*AAA* | WLA*604DA* | WFST100C060A* | 45000 | 46500 | 16.5 | 12 | 7.8 | 2.26 | 63 | 50 | 213177268
ECOTEMP | W4H7T48*K*AAA* | WLA*604DA* | WFET110C066A* | 45000 | 46500 | 16.5 | 12 | 7.8 | 2.26 | 63 | 50 | 213177185
GRANDAIRE | W4H7T48*K*AAA* | WLA*484DA* | WFST100C060A* | 44000 | 46500 | 16 | 12 | 7.8 | 2.26 | 63 | 50 | 213177080
GRANDAIRE | W4H7T48*K*AAA* | WLA*604DA* | WFET110C066A* | 45000 | 46500 | 16.5 | 12 | 7.8 | 2.26 | 63 | 50 | 213177184
ECOTEMP | W4H7T48*K*AAA* | WLA*484DA* | WFST100C060A* | 44000 | 46500 | 16 | 12 | 7.8 | 2.26 | 63 | 50 | 213177081
GRANDAIRE | W4H7T48*K*AAA* | WLA*484DA* | WFET110C066A* | 44000 | 46000 | 16 | 12 | 7.8 | 2.26 | 63 | 51 | 213176997
ECOTEMP | W4H7T48*K*AAA* | WLA*484DA* | WFET110C066A* | 44000 | 46000 | 16 | 12 | 7.8 | 2.26 | 63 | 51 | 213176998
ECOTEMP | W4H7T48*K*AAA* | WLA*484CA* | WFST100C060A* | 44000 | 46500 | 15.5 | 12 | 7.8 | 2.26 | 63 | 50 | 213176899
GRANDAIRE | W4H7T48*K*AAA* | WLA*484CA* | WFST100C060A* | 44000 | 46500 | 15.5 | 12 | 7.8 | 2.26 | 63 | 50 | 213176898
GRANDAIRE | W4H7T48*K*AAA* | WLA*484CA* | WFST080B048A* | 43500 | 46500 | 15.5 | 11.7 | 7.8 | 2.22 | 63 | 51 | 213176862
ECOTEMP | W4H7T48*K*AAA* | WLA*484CA* | WFST080B048A* | 43500 | 46500 | 15.5 | 11.7 | 7.8 | 2.22 | 63 | 51 | 213176863
ECOTEMP | W4H7T48*K*AAA* | WLA*484CA* | WFET110C066A* | 44500 | 46500 | 16 | 12 | 7.8 | 2.28 | 63 | 51 | 213176771
GRANDAIRE | W4H7T48*K*AAA* | WLA*484CA* | WFET110C066A* | 44500 | 46500 | 16 | 12 | 7.8 | 2.28 | 63 | 51 | 213176770
ECOTEMP | W4H7T48*K*AAA* | WLA*484CA* | WFET090B048A* | 44000 | 46500 | 16 | 12 | 7.8 | 2.26 | 63 | 51 | 213176737
GRANDAIRE | W4H7T48*K*AAA* | WLA*484CA* | WFET090B048A* | 44000 | 46500 | 16 | 12 | 7.8 | 2.26 | 63 | 51 | 213176736
BRYANT HEATING AND COOLING SYSTEMS | PH7TAN448**AA* | CAP**6124AL* | 82*SB60090V21*** | 45500 | 46500 | 16.5 | 12.5 | 7.8 | 2.28 | 63 | 51 | 213177638
WEATHERMAKER | PH7TAN448**AA* | CAP**6124AL* | PG80VTLB66135D** | 45500 | 46500 | 16.5 | 12.5 | 7.8 | 2.28 | 63 | 50 | 213177633
BROCK | PH7TAN448**AA* | CAP**6124AL* | PG80VTLB66135D** | 45500 | 46500 | 16.5 | 12.5 | 7.8 | 2.28 | 63 | 50 | 213177632
PAYNE HEATING AND COOLING | PH7TAN448**AA* | CAP**6124AL* | PG80VTLB66135D** | 45500 | 46500 | 16.5 | 12.5 | 7.8 | 2.28 | 63 | 50 | 213177631
BRYANT HEATING AND COOLING SYSTEMS | PH7TAN448**AA* | CAP**6124AL* | 82*TB66135V24*** | 45500 | 46500 | 16.5 | 12.5 | 7.8 | 2.28 | 63 | 50 | 213177630
WEATHERMAKER | PH7TAN448**AA* | CAP**6124AL* | PG80VTLB66110C** | 45500 | 46500 | 16.5 | 12.5 | 7.8 | 2.28 | 63 | 50 | 213177615
BROCK | PH7TAN448**AA* | CAP**6124AL* | PG80VTLB66110C** | 45500 | 46500 | 16.5 | 12.5 | 7.8 | 2.28 | 63 | 50 | 213177614
PAYNE HEATING AND COOLING | PH7TAN448**AA* | CAP**6124AL* | PG80VTLB66110C** | 45500 | 46500 | 16.5 | 12.5 | 7.8 | 2.28 | 63 | 50 | 213177613
BRYANT HEATING AND COOLING SYSTEMS | PH7TAN448**AA* | CAP**6124AL* | 82*TB66110V21*** | 45500 | 46500 | 16.5 | 12.5 | 7.8 | 2.28 | 63 | 50 | 213177612
WEATHERMAKER | PH7TAN448**AA* | CAP**6124AL* | PG80VTLB60090C** | 45500 | 46500 | 16.5 | 12.5 | 7.8 | 2.28 | 63 | 51 | 213177599
BROCK | PH7TAN448**AA* | CAP**6124AL* | PG80VTLB60090C** | 45500 | 46500 | 16.5 | 12.5 | 7.8 | 2.28 | 63 | 51 | 213177598
PAYNE HEATING AND COOLING | PH7TAN448**AA* | CAP**6124AL* | PG80VTLB60090C** | 45500 | 46500 | 16.5 | 12.5 | 7.8 | 2.28 | 63 | 51 | 213177597
BRYANT HEATING AND COOLING SYSTEMS | PH7TAN448**AA* | CAP**6124AL* | 82*TB60090V21*** | 45500 | 46500 | 16.5 | 12.5 | 7.8 | 2.28 | 63 | 51 | 213177596
BRYANT HEATING AND COOLING SYSTEMS | PH7TAN448**AA* | CAP**6121AL* | 926SB48060V17*** | 45000 | 47000 | 15.5 | 12 | 7.8 | 2.22 | 63 | 51 | 213177544
BRYANT HEATING AND COOLING SYSTEMS | PH7TAN448**AA* | CAP**6121AL* | 926SB48080V17*** | 45000 | 47000 | 16 | 12 | 7.8 | 2.24 | 63 | 51 | 213177557
BRYANT HEATING AND COOLING SYSTEMS | PH7TAN448**AA* | CAP**6121AL* | 926SB60080V21*** | 46000 | 47000 | 16.5 | 12.5 | 7.8 | 2.28 | 63 | 51 | 213177570
BRYANT HEATING AND COOLING SYSTEMS | PH7TAN448**AA* | CAP**6121AL* | 926SB60100V21*** | 45500 | 46500 | 16 | 12.5 | 7.8 | 2.26 | 63 | 51 | 213177583
BROCK | PH7TAN448**AA* | CAP**6121AL* | PG96VTAB60100C** | 45500 | 46500 | 16.5 | 12.5 | 7.8 | 2.28 | 63 | 51 | 213177515
WEATHERMAKER | PH7TAN448**AA* | CAP**6121AL* | PG96VTAB60100C** | 45500 | 46500 | 16.5 | 12.5 | 7.8 | 2.28 | 63 | 51 | 213177516
BRYANT HEATING AND COOLING SYSTEMS | PH7TAN448**AA* | CAP**6121AL* | 926TC60100V21*** | 45500 | 46500 | 16.5 | 12.5 | 7.8 | 2.28 | 63 | 51 | 213177513
WEATHERMAKER | PH7TAN448**AA* | CAP**6121AL* | PG96VTAB60080C** | 46000 | 47000 | 16.5 | 12.5 | 7.8 | 2.28 | 63 | 51 | 213177498
PAYNE HEATING AND COOLING | PH7TAN448**AA* | CAP**6121AL* | PG96VTAB60100C** | 45500 | 46500 | 16.5 | 12.5 | 7.8 | 2.28 | 63 | 51 | 213177514
BROCK | PH7TAN448**AA* | CAP**6121AL* | PG96VTAB60080C** | 46000 | 47000 | 16.5 | 12.5 | 7.8 | 2.28 | 63 | 51 | 213177497
PAYNE HEATING AND COOLING | PH7TAN448**AA* | CAP**6121AL* | PG96VTAB60080C** | 46000 | 47000 | 16.5 | 12.5 | 7.8 | 2.28 | 63 | 51 | 213177496
BRYANT HEATING AND COOLING SYSTEMS | PH7TAN448**AA* | CAP**6121AL* | 926TC60080V21*** | 46000 | 47000 | 16.5 | 12.5 | 7.8 | 2.28 | 63 | 51 | 213177495
PAYNE HEATING AND COOLING | PH7TAN448**AA* | CAP**6121AL* | PG96VTAB48080B** | 45000 | 47000 | 16 | 12 | 7.8 | 2.24 | 63 | 51 | 213177478
WEATHERMAKER | PH7TAN448**AA* | CAP**6121AL* | PG96VTAB48080B** | 45000 | 47000 | 16 | 12 | 7.8 | 2.24 | 63 | 51 | 213177480
BROCK | PH7TAN448**AA* | CAP**6121AL* | PG96VTAB48080B** | 45000 | 47000 | 16 | 12 | 7.8 | 2.24 | 63 | 51 | 213177479
WEATHERMAKER | PH7TAN448**AA* | CAP**6121AL* | PG96VTAB48060B** | 45000 | 47000 | 15.5 | 12 | 7.8 | 2.22 | 63 | 51 | 213177460
BRYANT HEATING AND COOLING SYSTEMS | PH7TAN448**AA* | CAP**6121AL* | 926TC48080V17*** | 45000 | 47000 | 16 | 12 | 7.8 | 2.24 | 63 | 51 | 213177477
BROCK | PH7TAN448**AA* | CAP**6121AL* | PG96VTAB48060B** | 45000 | 47000 | 15.5 | 12 | 7.8 | 2.22 | 63 | 51 | 213177459
PAYNE HEATING AND COOLING | PH7TAN448**AA* | CAP**6121AL* | PG96VTAB48060B** | 45000 | 47000 | 15.5 | 12 | 7.8 | 2.22 | 63 | 51 | 213177458
BRYANT HEATING AND COOLING SYSTEMS | PH7TAN448**AA* | CAP**6121AL* | 926TC48060V17*** | 45000 | 47000 | 15.5 | 12 | 7.8 | 2.22 | 63 | 51 | 213177457
BRYANT HEATING AND COOLING SYSTEMS | PH7TAN448**AA* | CAP**6121AL* | 82*SB48090V17*** | 45500 | 46500 | 16 | 12 | 7.8 | 2.26 | 63 | 51 | 213177416
BRYANT HEATING AND COOLING SYSTEMS | PH7TAN448**AA* | CAP**6121AL* | 82*SB48070V17*** | 45000 | 46500 | 16 | 12 | 7.8 | 2.26 | 63 | 51 | 213177403
BRYANT HEATING AND COOLING SYSTEMS | PH7TAN448**AA* | CAP**6121AL* | 82*SB60090V21*** | 45500 | 46500 | 16 | 12.5 | 7.8 | 2.28 | 63 | 51 | 213177429
BRYANT HEATING AND COOLING SYSTEMS | PH7TAN448**AA* | CAP**4821AL* | 926TC66100V21*** | 44000 | 46500 | 16 | 12 | 7.8 | 2.28 | 63 | 50 | 213176904
WEATHERMAKER | PH7TAN448**AA* | CAP**4821AL* | PG96VTAB60100C** | 44000 | 46500 | 15.5 | 12 | 7.8 | 2.26 | 63 | 50 | 213176889
BROCK | PH7TAN448**AA* | CAP**4821AL* | PG96VTAB60100C** | 44000 | 46500 | 15.5 | 12 | 7.8 | 2.26 | 63 | 50 | 213176888
PAYNE HEATING AND COOLING | PH7TAN448**AA* | CAP**4821AL* | PG96VTAB60100C** | 44000 | 46500 | 15.5 | 12 | 7.8 | 2.26 | 63 | 50 | 213176887
BRYANT HEATING AND COOLING SYSTEMS | PH7TAN448**AA* | CAP**4821AL* | 926TC60100V21*** | 44000 | 46500 | 15.5 | 12 | 7.8 | 2.26 | 63 | 50 | 213176886
BROCK | PH7TAN448**AA* | CAP**4821AL* | PG96VTAB60080C** | 44000 | 47000 | 15.5 | 12 | 7.8 | 2.26 | 63 | 51 | 213176870
PAYNE HEATING AND COOLING | PH7TAN448**AA* | CAP**4821AL* | PG96VTAB60080C** | 44000 | 47000 | 15.5 | 12 | 7.8 | 2.26 | 63 | 51 | 213176869
WEATHERMAKER | PH7TAN448**AA* | CAP**4821AL* | PG96VTAB60080C** | 44000 | 47000 | 15.5 | 12 | 7.8 | 2.26 | 63 | 51 | 213176871
BROCK | PH7TAN448**AA* | CAP**4821AL* | PG96VTAB48080B** | 43500 | 46500 | 15.5 | 11.7 | 7.8 | 2.22 | 63 | 51 | 213176852
BRYANT HEATING AND COOLING SYSTEMS | PH7TAN448**AA* | CAP**4821AL* | 926TC60080V21*** | 44000 | 47000 | 15.5 | 12 | 7.8 | 2.26 | 63 | 51 | 213176868
PAYNE HEATING AND COOLING | PH7TAN448**AA* | CAP**4821AL* | PG96VTAB48080B** | 43500 | 46500 | 15.5 | 11.7 | 7.8 | 2.22 | 63 | 51 | 213176851
WEATHERMAKER | PH7TAN448**AA* | CAP**4821AL* | PG96VTAB48080B** | 43500 | 46500 | 15.5 | 11.7 | 7.8 | 2.22 | 63 | 51 | 213176853
BRYANT HEATING AND COOLING SYSTEMS | PH7TAN448**AA* | CAP**4821AL* | 926TC48080V17*** | 43500 | 46500 | 15.5 | 11.7 | 7.8 | 2.22 | 63 | 51 | 213176850
BRYANT HEATING AND COOLING SYSTEMS | PH7TAN448**AA* | CAP**4821AL* | 82*SB66110V21*** | 44500 | 46500 | 16 | 12 | 7.8 | 2.28 | 63 | 51 | 213176815
BRYANT HEATING AND COOLING SYSTEMS | PH7TAN448**AA* | CAP**4821AL* | 82*SB60090V21*** | 44000 | 46500 | 16 | 12 | 7.8 | 2.26 | 63 | 50 | 213176802
BRYANT HEATING AND COOLING SYSTEMS | PH7TAN448**AA* | CAP**4821AL* | 82*SB48090V17*** | 44000 | 46500 | 16 | 12 | 7.8 | 2.26 | 63 | 51 | 213176789
BRYANT HEATING AND COOLING SYSTEMS | PH7TAN448**AA* | CAP**4821AL* | 82*SB48070V17*** | 43500 | 46500 | 15.5 | 11.7 | 7.8 | 2.24 | 63 | 51 | 213176776
WEATHERMAKER | PH7TAN448**AA* | CAP**4821AL* | PG80VTLB66110C** | 44500 | 46500 | 16 | 12 | 7.8 | 2.28 | 63 | 51 | 213176761
BROCK | PH7TAN448**AA* | CAP**4821AL* | PG80VTLB66110C** | 44500 | 46500 | 16 | 12 | 7.8 | 2.28 | 63 | 51 | 213176760
PAYNE HEATING AND COOLING | PH7TAN448**AA* | CAP**4821AL* | PG80VTLB66110C** | 44500 | 46500 | 16 | 12 | 7.8 | 2.28 | 63 | 51 | 213176759
BRYANT HEATING AND COOLING SYSTEMS | PH7TAN448**AA* | CAP**4821AL* | 82*TB66110V21*** | 44500 | 46500 | 16 | 12 | 7.8 | 2.28 | 63 | 51 | 213176758
WEATHERMAKER | PH7TAN448**AA* | CAP**4821AL* | PG80VTLB60090C** | 44000 | 46500 | 16 | 12 | 7.8 | 2.26 | 63 | 50 | 213176745
BROCK | PH7TAN448**AA* | CAP**4821AL* | PG80VTLB60090C** | 44000 | 46500 | 16 | 12 | 7.8 | 2.26 | 63 | 50 | 213176744
BRYANT HEATING AND COOLING SYSTEMS | PH7TAN448**AA* | CAP**4821AL* | 82*TB60090V21*** | 44000 | 46500 | 16 | 12 | 7.8 | 2.26 | 63 | 50 | 213176742
WEATHERMAKER | PH7TAN448**AA* | CAP**4821AL* | PG80VTLB48090B** | 44000 | 46500 | 16 | 12 | 7.8 | 2.26 | 63 | 51 | 213176735
BROCK | PH7TAN448**AA* | CAP**4821AL* | PG80VTLB48090B** | 44000 | 46500 | 16 | 12 | 7.8 | 2.26 | 63 | 51 | 213176734
PAYNE HEATING AND COOLING | PH7TAN448**AA* | CAP**4821AL* | PG80VTLB60090C** | 44000 | 46500 | 16 | 12 | 7.8 | 2.26 | 63 | 50 | 213176743
PAYNE HEATING AND COOLING | PH7TAN448**AA* | CAP**4821AL* | PG80VTLB48090B** | 44000 | 46500 | 16 | 12 | 7.8 | 2.26 | 63 | 51 | 213176733
BRYANT HEATING AND COOLING SYSTEMS | PH7TAN448**AA* | CAP**4821AL* | 82*TB48090V17*** | 44000 | 46500 | 16 | 12 | 7.8 | 2.26 | 63 | 51 | 213176732
WEATHERMAKER | PH7TAN448**AA* | CAP**4821AL* | PG80VTLB48070B** | 43500 | 46500 | 15.5 | 11.7 | 7.8 | 2.24 | 63 | 51 | 213176719
PAYNE HEATING AND COOLING | PH7TAN448**AA* | CAP**4821AL* | PG80VTLB48070B** | 43500 | 46500 | 15.5 | 11.7 | 7.8 | 2.24 | 63 | 51 | 213176717
BRYANT HEATING AND COOLING SYSTEMS | PH7TAN448**AA* | CAP**4821AL* | 82*TB48070V17*** | 43500 | 46500 | 15.5 | 11.7 | 7.8 | 2.24 | 63 | 51 | 213176716
BROCK | PH7TAN448**AA* | CAP**4821AL* | PG80VTLB48070B** | 43500 | 46500 | 15.5 | 11.7 | 7.8 | 2.24 | 63 | 51 | 213176718
WEATHERMAKER | PH7TAN448**AA* | CAP**6124AL* | PG80VTLA60090C** | 47000 | 48000 | 16.5 | 12.5 | 8 | 2.22 | 62 | 50 | 211288911
WEATHERMAKER | PH7TAN448**AA* | CAP**6024AL* | PG80VTLA60090C** | 46000 | 47500 | 16.5 | 12 | 8 | 2.2 | 62 | 50 | 211288910
BROCK | PH7TAN448**AA* | CAP**6124AL* | PG80VTLA60090C** | 47000 | 48000 | 16.5 | 12.5 | 8 | 2.22 | 62 | 50 | 211288883
BROCK | PH7TAN448**AA* | CAP**6024AL* | PG80VTLA60090C** | 46000 | 47500 | 16.5 | 12 | 8 | 2.2 | 62 | 50 | 211288882
WEATHERMAKER | PH7TAN448**AA* | CAP**4821AL* | PG96VTAA48080B** | 44500 | 47500 | 15.5 | 11.7 | 7.8 | 2.16 | 62 | 50 | 211277171
WEATHERMAKER | PH7TAN448**AA* | CAP**6024AL* | PG80VTLB66110C** | 45000 | 46500 | 16.5 | 12 | 7.8 | 2.26 | 63 | 50 | 213177175
PAYNE HEATING AND COOLING | PH7TAN448**AA* | CAP**6024AL* | PG80VTLB66110C** | 45000 | 46500 | 16.5 | 12 | 7.8 | 2.26 | 63 | 50 | 213177173
WEATHERMAKER | PH7TAN448**AA* | CAP**6121AL* | PG80VTLB60090C** | 45500 | 46500 | 16.5 | 12.5 | 7.8 | 2.28 | 63 | 51 | 213177372
PAYNE HEATING AND COOLING | PH7TAN448**AA* | CAP**6121AL* | PG80VTLB60090C** | 45500 | 46500 | 16.5 | 12.5 | 7.8 | 2.28 | 63 | 51 | 213177370
BROCK | PH7TAN448**AA* | CAP**6121AL* | PG80VTLB60090C** | 45500 | 46500 | 16.5 | 12.5 | 7.8 | 2.28 | 63 | 51 | 213177371
BRYANT HEATING AND COOLING SYSTEMS | PH7TAN448**AA* | CAP**6121AL* | 82*TB60090V21*** | 45500 | 46500 | 16.5 | 12.5 | 7.8 | 2.28 | 63 | 51 | 213177369
WEATHERMAKER | PH7TAN448**AA* | CAP**6121AL* | PG80VTLB48090B** | 45500 | 46500 | 16 | 12 | 7.8 | 2.26 | 63 | 51 | 213177362
BROCK | PH7TAN448**AA* | CAP**6121AL* | PG80VTLB48090B** | 45500 | 46500 | 16 | 12 | 7.8 | 2.26 | 63 | 51 | 213177361
BRYANT HEATING AND COOLING SYSTEMS | PH7TAN448**AA* | CAP**6121AL* | 82*TB48090V17*** | 45500 | 46500 | 16 | 12 | 7.8 | 2.26 | 63 | 51 | 213177359
PAYNE HEATING AND COOLING | PH7TAN448**AA* | CAP**6121AL* | PG80VTLB48090B** | 45500 | 46500 | 16 | 12 | 7.8 | 2.26 | 63 | 51 | 213177360
WEATHERMAKER | PH7TAN448**AA* | CAP**6121AL* | PG80VTLB48070B** | 45500 | 46500 | 16 | 12 | 7.8 | 2.26 | 63 | 51 | 213177346
BROCK | PH7TAN448**AA* | CAP**6121AL* | PG80VTLB48070B** | 45500 | 46500 | 16 | 12 | 7.8 | 2.26 | 63 | 51 | 213177345
PAYNE HEATING AND COOLING | PH7TAN448**AA* | CAP**6121AL* | PG80VTLB48070B** | 45500 | 46500 | 16 | 12 | 7.8 | 2.26 | 63 | 51 | 213177344
BRYANT HEATING AND COOLING SYSTEMS | PH7TAN448**AA* | CAP**6121AL* | 82*TB48070V17*** | 45500 | 46500 | 16 | 12 | 7.8 | 2.26 | 63 | 51 | 213177343
BRYANT HEATING AND COOLING SYSTEMS | PH7TAN448**AA* | CAP**6024AL* | 926SB66120V24*** | 45000 | 46500 | 16 | 12.5 | 7.8 | 2.26 | 63 | 51 | 213177330
BRYANT HEATING AND COOLING SYSTEMS | PH7TAN448**AA* | CAP**6024AL* | 926SB60100V21*** | 45000 | 46500 | 16 | 12 | 7.8 | 2.26 | 63 | 51 | 213177317
BRYANT HEATING AND COOLING SYSTEMS | PH7TAN448**AA* | CAP**6024AL* | 926SB60080V21*** | 44500 | 46500 | 16 | 12 | 7.8 | 2.26 | 63 | 50 | 213177304
WEATHERMAKER | PH7TAN448**AA* | CAP**6024AL* | PG96VTAB66120D** | 45000 | 46500 | 16 | 12.5 | 7.8 | 2.26 | 63 | 51 | 213177291
BROCK | PH7TAN448**AA* | CAP**6024AL* | PG96VTAB66120D** | 45000 | 46500 | 16 | 12.5 | 7.8 | 2.26 | 63 | 51 | 213177290
PAYNE HEATING AND COOLING | PH7TAN448**AA* | CAP**6024AL* | PG96VTAB66120D** | 45000 | 46500 | 16 | 12.5 | 7.8 | 2.26 | 63 | 51 | 213177289
BRYANT HEATING AND COOLING SYSTEMS | PH7TAN448**AA* | CAP**6024AL* | 926TC66120V24*** | 45000 | 46500 | 16 | 12.5 | 7.8 | 2.26 | 63 | 51 | 213177288
BRYANT HEATING AND COOLING SYSTEMS | PH7TAN448**AA* | CAP**6024AL* | 926TC66100V21*** | 45000 | 46500 | 16.5 | 12.5 | 7.8 | 2.28 | 63 | 50 | 213177273
WEATHERMAKER | PH7TAN448**AA* | CAP**6024AL* | PG96VTAB60100C** | 45000 | 46500 | 16.5 | 12 | 7.8 | 2.26 | 63 | 50 | 213177258
BROCK | PH7TAN448**AA* | CAP**6024AL* | PG96VTAB60100C** | 45000 | 46500 | 16.5 | 12 | 7.8 | 2.26 | 63 | 50 | 213177257
PAYNE HEATING AND COOLING | PH7TAN448**AA* | CAP**6024AL* | PG96VTAB60100C** | 45000 | 46500 | 16.5 | 12 | 7.8 | 2.26 | 63 | 50 | 213177256
BRYANT HEATING AND COOLING SYSTEMS | PH7TAN448**AA* | CAP**6024AL* | 926TC60100V21*** | 45000 | 46500 | 16.5 | 12 | 7.8 | 2.26 | 63 | 50 | 213177255
WEATHERMAKER | PH7TAN448**AA* | CAP**6024AL* | PG96VTAB60080C** | 44500 | 46500 | 16 | 12 | 7.8 | 2.26 | 63 | 50 | 213177240
BROCK | PH7TAN448**AA* | CAP**6024AL* | PG96VTAB60080C** | 44500 | 46500 | 16 | 12 | 7.8 | 2.26 | 63 | 50 | 213177239
PAYNE HEATING AND COOLING | PH7TAN448**AA* | CAP**6024AL* | PG96VTAB60080C** | 44500 | 46500 | 16 | 12 | 7.8 | 2.26 | 63 | 50 | 213177238
BRYANT HEATING AND COOLING SYSTEMS | PH7TAN448**AA* | CAP**6024AL* | 926TC60080V21*** | 44500 | 46500 | 16 | 12 | 7.8 | 2.26 | 63 | 50 | 213177237
BRYANT HEATING AND COOLING SYSTEMS | PH7TAN448**AA* | CAP**6024AL* | 82*SB66110V21*** | 45000 | 46000 | 16 | 12 | 7.8 | 2.26 | 63 | 51 | 213177211
BRYANT HEATING AND COOLING SYSTEMS | PH7TAN448**AA* | CAP**6024AL* | 82*SB66135V24*** | 44500 | 46500 | 16 | 12.5 | 7.8 | 2.26 | 63 | 50 | 213177224
BRYANT HEATING AND COOLING SYSTEMS | PH7TAN448**AA* | CAP**6024AL* | 82*SB60090V21*** | 45000 | 46500 | 16 | 12 | 7.8 | 2.26 | 63 | 50 | 213177198
WEATHERMAKER | PH7TAN448**AA* | CAP**6024AL* | PG80VTLB66135D** | 45000 | 46500 | 16.5 | 12.5 | 7.8 | 2.26 | 63 | 50 | 213177193
BROCK | PH7TAN448**AA* | CAP**6024AL* | PG80VTLB66135D** | 45000 | 46500 | 16.5 | 12.5 | 7.8 | 2.26 | 63 | 50 | 213177192
BRYANT HEATING AND COOLING SYSTEMS | PH7TAN448**AA* | CAP**6024AL* | 82*TB66135V24*** | 45000 | 46500 | 16.5 | 12.5 | 7.8 | 2.26 | 63 | 50 | 213177190
PAYNE HEATING AND COOLING | PH7TAN448**AA* | CAP**6024AL* | PG80VTLB66135D** | 45000 | 46500 | 16.5 | 12.5 | 7.8 | 2.26 | 63 | 50 | 213177191
BROCK | PH7TAN448**AA* | CAP**6024AL* | PG80VTLB66110C** | 45000 | 46500 | 16.5 | 12 | 7.8 | 2.26 | 63 | 50 | 213177174
PAYNE HEATING AND COOLING | PH7TAN448**AA* | CAP**6024AL* | PG96VTAA60080C** | 45500 | 47000 | 16.5 | 12 | 7.8 | 2.18 | 62 | 50 | 207871806
BRYANT HEATING AND COOLING SYSTEMS | PH7TAN448**AA* | CAP**6024AL* | 82*SA60090V21*** | 46000 | 47500 | 16 | 12 | 7.8 | 2.2 | 62 | 50 | 207871687
PAYNE HEATING AND COOLING | PH7TAN448**AA* | CAP**4824AL* | PG96VTAA66120D** | 44500 | 47000 | 16 | 11.7 | 7.8 | 2.2 | 62 | 49 | 207871617
PAYNE HEATING AND COOLING | PH7TAN448**AA* | CAP**4821AL* | PG80VTLA48090B** | 44500 | 47000 | 16 | 11.7 | 7.8 | 2.2 | 62 | 50 | 207871442
BRYANT HEATING AND COOLING SYSTEMS | PH7TAN448**AA* | CAP**4821AL* | 82*TA48090V17*** | 44500 | 47000 | 16 | 11.7 | 7.8 | 2.2 | 62 | 50 | 207871441
BRYANT HEATING AND COOLING SYSTEMS | PH7TAN448**AA* | CAP**4824AL* | 926TB66120V24*** | 44500 | 47000 | 16 | 11.7 | 7.8 | 2.2 | 62 | 49 | 207871616
PAYNE HEATING AND COOLING | PH7TAN448**AA* | CAP**4824AL* | PG96VTAA60100C** | 44500 | 47000 | 16 | 11.7 | 7.8 | 2.2 | 62 | 50 | 207871588
BRYANT HEATING AND COOLING SYSTEMS | PH7TAN448**AA* | CAP**4824AL* | 926TB60100V21*** | 44500 | 47000 | 16 | 11.7 | 7.8 | 2.2 | 62 | 50 | 207871587
PAYNE HEATING AND COOLING | PH7TAN448**AA* | CAP**4824AL* | PG96VTAA60080C** | 44500 | 47000 | 16 | 11.7 | 7.8 | 2.18 | 62 | 50 | 207871573
BRYANT HEATING AND COOLING SYSTEMS | PH7TAN448**AA* | CAP**4821AL* | 82*TA60090V21*** | 45000 | 47500 | 16 | 11.7 | 7.8 | 2.2 | 62 | 50 | 207871447
BRYANT HEATING AND COOLING SYSTEMS | PH7TAN448**AA* | CAP**4824AL* | 926TB60080V21*** | 44500 | 47000 | 16 | 11.7 | 7.8 | 2.18 | 62 | 50 | 207871572
PAYNE HEATING AND COOLING | PH7TAN448**AA* | CAP**4824AL* | PG80VTLA60090C** | 45000 | 47500 | 16 | 11.7 | 7.8 | 2.2 | 62 | 50 | 207871546
BRYANT HEATING AND COOLING SYSTEMS | PH7TAN448**AA* | CAP**4824AL* | 82*TA60090V21*** | 45000 | 47500 | 16 | 11.7 | 7.8 | 2.2 | 62 | 50 | 207871545
PAYNE HEATING AND COOLING | PH7TAN448**AA* | CAP**4821AL* | PG96VTAA60100C** | 44500 | 47000 | 15.5 | 11.7 | 7.8 | 2.18 | 62 | 50 | 207871484
BRYANT HEATING AND COOLING SYSTEMS | PH7TAN448**AA* | CAP**4821AL* | 926TB60100V21*** | 44500 | 47000 | 15.5 | 11.7 | 7.8 | 2.18 | 62 | 50 | 207871483
PAYNE HEATING AND COOLING | PH7TAN448**AA* | CAP**4821AL* | PG96VTAA60080C** | 44500 | 47000 | 15.5 | 11.7 | 7.8 | 2.18 | 62 | 50 | 207871469
BRYANT HEATING AND COOLING SYSTEMS | PH7TAN448**AA* | CAP**4821AL* | 926TB60080V21*** | 44500 | 47000 | 15.5 | 11.7 | 7.8 | 2.18 | 62 | 50 | 207871468
PAYNE HEATING AND COOLING | PH7TAN448**AA* | CAP**4821AL* | PG80VTLA60090C** | 45000 | 47500 | 16 | 11.7 | 7.8 | 2.2 | 62 | 50 | 207871448
BRYANT HEATING AND COOLING SYSTEMS | PH7TAN448**AA* | CAP**4821AL* | 88*TA60090C21*** | 44500 | 46500 | 16 | 11.7 | 7.8 | 2.2 | 62 | 50 | 207879083
BRYANT HEATING AND COOLING SYSTEMS | PH7TAN448**AA* | CAP**4821AL* | 88*TA48090C17*** | 44500 | 47000 | 16 | 11.7 | 7.8 | 2.18 | 62 | 50 | 207879069
BRYANT HEATING AND COOLING SYSTEMS | PH7TAN448**AA* | CAP**6121AL* | 88*TA48070C17*** | 46000 | 47500 | 16 | 11.7 | 7.8 | 2.18 | 62 | 50 | 207879768
BRYANT HEATING AND COOLING SYSTEMS | PH7TAN448**AA* | CAP**4821AL* | 88*TA60070C21*** | 44500 | 47000 | 15.2 | 11.7 | 7.8 | 2.18 | 62 | 50 | 207879055
BRYANT HEATING AND COOLING SYSTEMS | PH7TAN448**AA* | CAP**4821AL* | 82*SA60090V21*** | 45000 | 47500 | 16 | 11.7 | 7.8 | 2.2 | 62 | 50 | 207879013
BRYANT HEATING AND COOLING SYSTEMS | PH7TAN448**AA* | CAP**4821AL* | 82*SA48070V17*** | 44500 | 47000 | 15.2 | 11.7 | 7.8 | 2.16 | 62 | 50 | 207878985
BRYANT HEATING AND COOLING SYSTEMS | PH7TAN448**AA* | CAP**4821AL* | 82*SA48045V17*** | 44000 | 46500 | 15.2 | 11.7 | 7.8 | 2.14 | 62 | 50 | 207878971
PAYNE HEATING AND COOLING | PH7TAN448**AA* | CAP**6124AL* | PG96VTAA66120D** | 46500 | 47000 | 16.5 | 12.5 | 7.8 | 2.22 | 62 | 50 | 207872396
BRYANT HEATING AND COOLING SYSTEMS | PH7TAN448**AA* | CAP**6124AL* | 926TB66120V24*** | 46500 | 47000 | 16.5 | 12.5 | 7.8 | 2.22 | 62 | 50 | 207872395
PAYNE HEATING AND COOLING | PH7TAN448**AA* | CAP**6024AL* | PG96VTAA66120D** | 45500 | 47000 | 16.5 | 12.5 | 7.8 | 2.2 | 62 | 49 | 207871850
BRYANT HEATING AND COOLING SYSTEMS | PH7TAN448**AA* | CAP**6024AL* | 926TB66100V21*** | 45500 | 46500 | 16.5 | 12.5 | 7.8 | 2.22 | 62 | 49 | 207871835
BRYANT HEATING AND COOLING SYSTEMS | PH7TAN448**AA* | CAP**6121AL* | 926TB66100V21*** | 47000 | 47500 | 16.5 | 12.5 | 8 | 2.24 | 62 | 50 | 207872115
BRYANT HEATING AND COOLING SYSTEMS | PH7TAN448**AA* | CAP**6024AL* | 926TB66120V24*** | 45500 | 47000 | 16.5 | 12.5 | 7.8 | 2.2 | 62 | 49 | 207871849
PAYNE HEATING AND COOLING | PH7TAN448**AA* | CAP**6024AL* | PG96VTAA60100C** | 45500 | 47000 | 16.5 | 12 | 7.8 | 2.18 | 62 | 50 | 207871821
BRYANT HEATING AND COOLING SYSTEMS | PH7TAN448**AA* | CAP**6024AL* | 926TB60100V21*** | 45500 | 47000 | 16.5 | 12 | 7.8 | 2.18 | 62 | 50 | 207871820
BRYANT HEATING AND COOLING SYSTEMS | PH7TAN448**AA* | CAP**6024AL* | 926TB60080V21*** | 45500 | 47000 | 16.5 | 12 | 7.8 | 2.18 | 62 | 50 | 207871805
WEATHERMAKER | PH7TAN460**AA* | CAP**6121AL* | PG96VTAA60080C** | 55000 | 58000 | 15.2 | 11.7 | 7.8 | 2.16 | 64 | 51 | 211288900
WEATHERMAKER | PH7TAN460**AA* | CAP**6024AL* | PG80VTLA66135D** | 54500 | 58000 | 15.5 | 11.7 | 8 | 2.18 | 63 | 50 | 211288894
WEATHERMAKER | PH7TAN460**AA* | CAP**6024AL* | PG80VTLA60090C** | 54500 | 58000 | 15.2 | 11.7 | 7.8 | 2.18 | 63 | 50 | 211288893
BROCK | PH7TAN460**AA* | CAP**6124AL* | PG96VTAA60100C** | 55000 | 58000 | 16 | 11.7 | 7.8 | 2.18 | 63 | 51 | 211288877
BROCK | PH7TAN460**AA* | CAP**6121AL* | PG96VTAA60080C** | 55000 | 58000 | 15.2 | 11.7 | 7.8 | 2.16 | 64 | 51 | 211288872
BROCK | PH7TAN460**AA* | CAP**6024AL* | PG80VTLA66135D** | 54500 | 58000 | 15.5 | 11.7 | 8 | 2.18 | 63 | 50 | 211288866
BROCK | PH7TAN460**AA* | CAP**6024AL* | PG80VTLA60090C** | 54500 | 58000 | 15.2 | 11.7 | 7.8 | 2.18 | 63 | 50 | 211288865
PAYNE HEATING AND COOLING | PH7TAN460**AA* | CAP**6024AL* | PG80VTLA66110C** | 54500 | 58000 | 15.2 | 11.7 | 7.8 | 2.18 | 63 | 50 | 210907512
BRYANT HEATING AND COOLING SYSTEMS | PH7TAN460**AA* | CAP**6024AL* | 82*TA66110V21*** | 54500 | 58000 | 15.2 | 11.7 | 7.8 | 2.18 | 63 | 50 | 210907509
BRYANT HEATING AND COOLING SYSTEMS | PH7TAN460**AA* | CAP**6124AL* | 82*SA60090V24*** | 55500 | 59000 | 16 | 11.7 | 7.8 | 2.2 | 63 | 51 | 207881289
PAYNE HEATING AND COOLING | PH7TAN460**AA* | CAP**6124AL* | PG96VTAA60100C** | 55000 | 58000 | 16 | 11.7 | 7.8 | 2.18 | 63 | 51 | 207873111
BRYANT HEATING AND COOLING SYSTEMS | PH7TAN460**AA* | CAP**6124AL* | 926TB66100V21*** | 55500 | 58500 | 16 | 11.7 | 7.8 | 2.22 | 63 | 50 | 207873125
BRYANT HEATING AND COOLING SYSTEMS | PH7TAN460**AA* | CAP**6124AL* | 926TB60100V21*** | 55000 | 58000 | 16 | 11.7 | 7.8 | 2.18 | 63 | 51 | 207873110
BRYANT HEATING AND COOLING SYSTEMS | PH7TAN460**AA* | CAP**6124AL* | 926SA66120V24*** | 55500 | 59000 | 15.2 | 11.7 | 7.8 | 2.2 | 63 | 51 | 207873067
BRYANT HEATING AND COOLING SYSTEMS | PH7TAN460**AA* | CAP**6124AL* | 926SA60100V21*** | 55500 | 59000 | 15.2 | 11.7 | 7.8 | 2.18 | 63 | 51 | 207873053
BRYANT HEATING AND COOLING SYSTEMS | PH7TAN460**AA* | CAP**6124AL* | 926SA60080V21*** | 55500 | 58500 | 15.2 | 11.7 | 7.8 | 2.18 | 64 | 51 | 207873039
PAYNE HEATING AND COOLING | PH7TAN460**AA* | CAP**6124AL* | PG80VTLA66135D** | 55500 | 58500 | 16 | 11.7 | 7.8 | 2.2 | 63 | 50 | 207872983
BRYANT HEATING AND COOLING SYSTEMS | PH7TAN460**AA* | CAP**6124AL* | 82*TA66135V24*** | 55500 | 58500 | 16 | 11.7 | 7.8 | 2.2 | 63 | 50 | 207872982
PAYNE HEATING AND COOLING | PH7TAN460**AA* | CAP**6124AL* | PG80VTLA66110C** | 55500 | 58500 | 15.5 | 11.7 | 7.8 | 2.2 | 63 | 50 | 207872977
BRYANT HEATING AND COOLING SYSTEMS | PH7TAN460**AA* | CAP**6124AL* | 82*TA66110V21*** | 55500 | 58500 | 15.5 | 11.7 | 7.8 | 2.2 | 63 | 50 | 207872976
BRYANT HEATING AND COOLING SYSTEMS | PH7TAN460**AA* | CAP**6124AL* | 82*SA66110V24*** | 56000 | 58500 | 16 | 11.7 | 7.8 | 2.22 | 63 | 50 | 207872965
BRYANT HEATING AND COOLING SYSTEMS | PH7TAN460**AA* | CAP**6124AL* | 82*SA60090V21*** | 55500 | 59000 | 15.2 | 11.7 | 7.8 | 2.18 | 63 | 51 | 207872951
PAYNE HEATING AND COOLING | PH7TAN460**AA* | CAP**6121AL* | PG96VTAA60080C** | 55000 | 58000 | 15.2 | 11.7 | 7.8 | 2.16 | 64 | 51 | 207872894
BRYANT HEATING AND COOLING SYSTEMS | PH7TAN460**AA* | CAP**6121AL* | 926TB60080V21*** | 55000 | 58000 | 15.2 | 11.7 | 7.8 | 2.16 | 64 | 51 | 207872893
BRYANT HEATING AND COOLING SYSTEMS | PH7TAN460**AA* | CAP**6121AL* | 926SA60100V21*** | 55500 | 58500 | 15.2 | 11.7 | 7.8 | 2.18 | 64 | 51 | 207872879
PAYNE HEATING AND COOLING | PH7TAN460**AA* | CAP**6121AL* | PG80VTLA66110C** | 55000 | 58000 | 15.5 | 11.7 | 7.8 | 2.2 | 64 | 51 | 207872823
WEATHERMAKER | PH7TAN448**AA* | CAP**6024AL* | PG80VTLB60090C** | 45000 | 46500 | 16.5 | 12 | 7.8 | 2.26 | 63 | 50 | 213177159
BRYANT HEATING AND COOLING SYSTEMS | PH7TAN448**AA* | CAP**6024AL* | 82*TB66110V21*** | 45000 | 46500 | 16.5 | 12 | 7.8 | 2.26 | 63 | 50 | 213177172
BROCK | PH7TAN448**AA* | CAP**6024AL* | PG80VTLB60090C** | 45000 | 46500 | 16.5 | 12 | 7.8 | 2.26 | 63 | 50 | 213177158
PAYNE HEATING AND COOLING | PH7TAN448**AA* | CAP**6024AL* | PG80VTLB60090C** | 45000 | 46500 | 16.5 | 12 | 7.8 | 2.26 | 63 | 50 | 213177157
BRYANT HEATING AND COOLING SYSTEMS | PH7TAN448**AA* | CAP**6024AL* | 82*TB60090V21*** | 45000 | 46500 | 16.5 | 12 | 7.8 | 2.26 | 63 | 50 | 213177156
BRYANT HEATING AND COOLING SYSTEMS | PH7TAN448**AA* | CAP**4824AL* | 926SB66120V24*** | 44000 | 46500 | 16 | 12 | 7.8 | 2.26 | 63 | 51 | 213177143
BRYANT HEATING AND COOLING SYSTEMS | PH7TAN448**AA* | CAP**4824AL* | 926SB60100V21*** | 44000 | 46500 | 16 | 12 | 7.8 | 2.26 | 63 | 51 | 213177130
BRYANT HEATING AND COOLING SYSTEMS | PH7TAN448**AA* | CAP**4824AL* | 926SB60080V21*** | 43500 | 46000 | 16 | 12 | 7.8 | 2.24 | 63 | 51 | 213177117
WEATHERMAKER | PH7TAN448**AA* | CAP**4824AL* | PG96VTAB66120D** | 44000 | 46500 | 16 | 12 | 7.8 | 2.26 | 63 | 51 | 213177104
BROCK | PH7TAN448**AA* | CAP**4824AL* | PG96VTAB66120D** | 44000 | 46500 | 16 | 12 | 7.8 | 2.26 | 63 | 51 | 213177103
PAYNE HEATING AND COOLING | PH7TAN448**AA* | CAP**4824AL* | PG96VTAB66120D** | 44000 | 46500 | 16 | 12 | 7.8 | 2.26 | 63 | 51 | 213177102
BRYANT HEATING AND COOLING SYSTEMS | PH7TAN448**AA* | CAP**4824AL* | 926TC66120V24*** | 44000 | 46500 | 16 | 12 | 7.8 | 2.26 | 63 | 51 | 213177101
BRYANT HEATING AND COOLING SYSTEMS | PH7TAN448**AA* | CAP**4824AL* | 926TC66100V21*** | 44000 | 46500 | 16 | 12 | 7.8 | 2.28 | 63 | 50 | 213177086
BROCK | PH7TAN448**AA* | CAP**4824AL* | PG96VTAB60100C** | 44000 | 46500 | 16 | 12 | 7.8 | 2.26 | 63 | 50 | 213177070
WEATHERMAKER | PH7TAN448**AA* | CAP**4824AL* | PG96VTAB60100C** | 44000 | 46500 | 16 | 12 | 7.8 | 2.26 | 63 | 50 | 213177071
PAYNE HEATING AND COOLING | PH7TAN448**AA* | CAP**4824AL* | PG96VTAB60100C** | 44000 | 46500 | 16 | 12 | 7.8 | 2.26 | 63 | 50 | 213177069
BRYANT HEATING AND COOLING SYSTEMS | PH7TAN448**AA* | CAP**4824AL* | 926TC60100V21*** | 44000 | 46500 | 16 | 12 | 7.8 | 2.26 | 63 | 50 | 213177068
WEATHERMAKER | PH7TAN448**AA* | CAP**4824AL* | PG96VTAB60080C** | 43500 | 46000 | 16 | 12 | 7.8 | 2.24 | 63 | 51 | 213177053
BROCK | PH7TAN448**AA* | CAP**4824AL* | PG96VTAB60080C** | 43500 | 46000 | 16 | 12 | 7.8 | 2.24 | 63 | 51 | 213177052
PAYNE HEATING AND COOLING | PH7TAN448**AA* | CAP**4824AL* | PG96VTAB60080C** | 43500 | 46000 | 16 | 12 | 7.8 | 2.24 | 63 | 51 | 213177051
BRYANT HEATING AND COOLING SYSTEMS | PH7TAN448**AA* | CAP**4824AL* | 926TC60080V21*** | 43500 | 46000 | 16 | 12 | 7.8 | 2.24 | 63 | 51 | 213177050
BRYANT HEATING AND COOLING SYSTEMS | PH7TAN448**AA* | CAP**4824AL* | 82*SB66135V24*** | 44000 | 46000 | 16 | 12 | 7.8 | 2.26 | 63 | 51 | 213177037
BRYANT HEATING AND COOLING SYSTEMS | PH7TAN448**AA* | CAP**4824AL* | 82*SB66110V21*** | 44000 | 46000 | 16 | 12 | 7.8 | 2.26 | 63 | 51 | 213177024
BRYANT HEATING AND COOLING SYSTEMS | PH7TAN448**AA* | CAP**4824AL* | 82*SB60090V21*** | 44000 | 46500 | 16 | 12 | 7.8 | 2.26 | 63 | 50 | 213177011
WEATHERMAKER | PH7TAN448**AA* | CAP**4824AL* | PG80VTLB66135D** | 44000 | 46000 | 16 | 12 | 7.8 | 2.26 | 63 | 51 | 213177006
BROCK | PH7TAN448**AA* | CAP**4824AL* | PG80VTLB66135D** | 44000 | 46000 | 16 | 12 | 7.8 | 2.26 | 63 | 51 | 213177005
PAYNE HEATING AND COOLING | PH7TAN448**AA* | CAP**4824AL* | PG80VTLB66135D** | 44000 | 46000 | 16 | 12 | 7.8 | 2.26 | 63 | 51 | 213177004
BRYANT HEATING AND COOLING SYSTEMS | PH7TAN448**AA* | CAP**4824AL* | 82*TB66135V24*** | 44000 | 46000 | 16 | 12 | 7.8 | 2.26 | 63 | 51 | 213177003
BROCK | PH7TAN448**AA* | CAP**4824AL* | PG80VTLB66110C** | 44000 | 46000 | 16 | 12 | 7.8 | 2.26 | 63 | 51 | 213176987
WEATHERMAKER | PH7TAN448**AA* | CAP**4824AL* | PG80VTLB66110C** | 44000 | 46000 | 16 | 12 | 7.8 | 2.26 | 63 | 51 | 213176988
PAYNE HEATING AND COOLING | PH7TAN448**AA* | CAP**4824AL* | PG80VTLB66110C** | 44000 | 46000 | 16 | 12 | 7.8 | 2.26 | 63 | 51 | 213176986
BRYANT HEATING AND COOLING SYSTEMS | PH7TAN448**AA* | CAP**4824AL* | 82*TB66110V21*** | 44000 | 46000 | 16 | 12 | 7.8 | 2.26 | 63 | 51 | 213176985
WEATHERMAKER | PH7TAN448**AA* | CAP**4824AL* | PG80VTLB60090C** | 44000 | 46500 | 16 | 12 | 7.8 | 2.26 | 63 | 50 | 213176972
BROCK | PH7TAN448**AA* | CAP**4824AL* | PG80VTLB60090C** | 44000 | 46500 | 16 | 12 | 7.8 | 2.26 | 63 | 50 | 213176971
PAYNE HEATING AND COOLING | PH7TAN448**AA* | CAP**4824AL* | PG80VTLB60090C** | 44000 | 46500 | 16 | 12 | 7.8 | 2.26 | 63 | 50 | 213176970
BRYANT HEATING AND COOLING SYSTEMS | GH7TAN448**AA* | CAP**4821AL* | 88*TA60090C21*** | 44500 | 46500 | 16 | 11.7 | 7.8 | 2.2 | 62 | 50 | 207879072
CARRIER | GH7TAN448**AA* | CAP**4821AL* | 58TN*A090C17**16 | 44500 | 47000 | 16 | 11.7 | 7.8 | 2.18 | 62 | 50 | 207879059
WEATHERMAKER | PH7TAN460**AA* | CAP**6121AL* | PG80VTLA66110C** | 55000 | 58000 | 15.5 | 11.7 | 7.8 | 2.2 | 64 | 51 | 211288925
BROCK | PH7TAN460**AA* | CAP**6024AL* | PG80VTLA66110C** | 54500 | 58000 | 15.2 | 11.7 | 7.8 | 2.18 | 63 | 50 | 211288923
WEATHERMAKER | PH7TAN460**AA* | CAP**6024AL* | PG80VTLA66110C** | 54500 | 58000 | 15.2 | 11.7 | 7.8 | 2.18 | 63 | 50 | 211288927
BROCK | PH7TAN460**AA* | CAP**6121AL* | PG80VTLA66110C** | 55000 | 58000 | 15.5 | 11.7 | 7.8 | 2.2 | 64 | 51 | 211288921
WEATHERMAKER | PH7TAN460**AA* | CAP**6124AL* | PG96VTAA60100C** | 55000 | 58000 | 16 | 11.7 | 7.8 | 2.18 | 63 | 51 | 211288905
BRYANT HEATING AND COOLING SYSTEMS | PH7TAN448**AA* | CAP**6124AL* | 926TC60080V21*** | 46000 | 47000 | 16.5 | 12 | 7.8 | 2.28 | 63 | 51 | 213177677
PAYNE HEATING AND COOLING | PH7TAN448**AA* | CAP**6124AL* | PG96VTAB60080C** | 46000 | 47000 | 16.5 | 12 | 7.8 | 2.28 | 63 | 51 | 213177678
WEATHERMAKER | PH7TAN448**AA* | CAP**6124AL* | PG96VTAB60080C** | 46000 | 47000 | 16.5 | 12 | 7.8 | 2.28 | 63 | 51 | 213177680
BRYANT HEATING AND COOLING SYSTEMS | PH7TAN448**AA* | CAP**6124AL* | 926TC60100V21*** | 45500 | 46500 | 16.5 | 12.5 | 7.8 | 2.28 | 63 | 51 | 213177695
BROCK | PH7TAN448**AA* | CAP**6124AL* | PG96VTAB60080C** | 46000 | 47000 | 16.5 | 12 | 7.8 | 2.28 | 63 | 51 | 213177679
PAYNE HEATING AND COOLING | PH7TAN448**AA* | CAP**6124AL* | PG96VTAB60100C** | 45500 | 46500 | 16.5 | 12.5 | 7.8 | 2.28 | 63 | 51 | 213177696
BROCK | PH7TAN448**AA* | CAP**6124AL* | PG96VTAB60100C** | 45500 | 46500 | 16.5 | 12.5 | 7.8 | 2.28 | 63 | 51 | 213177697
BRYANT HEATING AND COOLING SYSTEMS | PH7TAN448**AA* | CAP**6124AL* | 926TC66100V21*** | 46000 | 46500 | 16.5 | 12.5 | 7.8 | 2.3 | 63 | 51 | 213177713
WEATHERMAKER | PH7TAN448**AA* | CAP**6124AL* | PG96VTAB60100C** | 45500 | 46500 | 16.5 | 12.5 | 7.8 | 2.28 | 63 | 51 | 213177698
BRYANT HEATING AND COOLING SYSTEMS | PH7TAN448**AA* | CAP**6124AL* | 926TC66120V24*** | 45500 | 46500 | 16.5 | 12.5 | 7.8 | 2.28 | 63 | 51 | 213177728
PAYNE HEATING AND COOLING | PH7TAN448**AA* | CAP**6124AL* | PG96VTAB66120D** | 45500 | 46500 | 16.5 | 12.5 | 7.8 | 2.28 | 63 | 51 | 213177729
WEATHERMAKER | PH7TAN448**AA* | CAP**6124AL* | PG96VTAB66120D** | 45500 | 46500 | 16.5 | 12.5 | 7.8 | 2.28 | 63 | 51 | 213177731
BRYANT HEATING AND COOLING SYSTEMS | PH7TAN448**AA* | CAP**6124AL* | 926SB60080V21*** | 46000 | 47000 | 16.5 | 12 | 7.8 | 2.28 | 63 | 51 | 213177744
BRYANT HEATING AND COOLING SYSTEMS | PH7TAN448**AA* | CAP**6124AL* | 926SB60100V21*** | 45500 | 46500 | 16.5 | 12 | 7.8 | 2.28 | 63 | 51 | 213177757
BRYANT HEATING AND COOLING SYSTEMS | PH7TAN448**AA* | CAP**6124AL* | 926SB66120V24*** | 46000 | 47000 | 16.5 | 12.5 | 7.8 | 2.28 | 63 | 50 | 213177770
BROCK | PH7TAN448**AA* | CAP**6124AL* | PG96VTAB66120D** | 45500 | 46500 | 16.5 | 12.5 | 7.8 | 2.28 | 63 | 51 | 213177730
BRYANT HEATING AND COOLING SYSTEMS | PH7TAN460**AA* | CAP**6024AL* | 926TB66100V21*** | 54500 | 57500 | 15.5 | 11.7 | 8 | 2.2 | 64 | 50 | 207872720
BRYANT HEATING AND COOLING SYSTEMS | PH7TAN460**AA* | CAP**6121AL* | 82*TA66110V21*** | 55000 | 58000 | 15.5 | 11.7 | 7.8 | 2.2 | 64 | 51 | 207872822
PAYNE HEATING AND COOLING | PH7TAN460**AA* | CAP**6024AL* | PG80VTLA66135D** | 54500 | 58000 | 15.5 | 11.7 | 8 | 2.18 | 63 | 50 | 207872620
BRYANT HEATING AND COOLING SYSTEMS | PH7TAN460**AA* | CAP**6024AL* | 82*TA66135V24*** | 54500 | 58000 | 15.5 | 11.7 | 8 | 2.18 | 63 | 50 | 207872619
BRYANT HEATING AND COOLING SYSTEMS | PH7TAN460**AA* | CAP**6024AL* | 82*TA60090V21*** | 54500 | 58000 | 15.2 | 11.7 | 7.8 | 2.18 | 63 | 50 | 207872613
PAYNE HEATING AND COOLING | PH7TAN460**AA* | CAP**6024AL* | PG80VTLA60090C** | 54500 | 58000 | 15.2 | 11.7 | 7.8 | 2.18 | 63 | 50 | 207872614
BRYANT HEATING AND COOLING SYSTEMS | PH7TAN460**AA* | CAP**6024AL* | 82*SA66110V24*** | 54500 | 58000 | 15.2 | 11.7 | 7.8 | 2.2 | 63 | 50 | 207872566
BRYANT HEATING AND COOLING SYSTEMS | PH7TAN460**AA* | CAP**6024AL* | 82*SA60090V21*** | 54500 | 58000 | 15.2 | 11.7 | 7.8 | 2.18 | 63 | 50 | 207872538
BRYANT HEATING AND COOLING SYSTEMS | PH7TAN448**AA* | CAP**4824AL* | 82*TB60090V21*** | 44000 | 46500 | 16 | 12 | 7.8 | 2.26 | 63 | 50 | 213176969
BRYANT HEATING AND COOLING SYSTEMS | PH7TAN448**AA* | CAP**4821AL* | 926SB60100V21*** | 44000 | 46500 | 15.5 | 12 | 7.8 | 2.24 | 63 | 51 | 213176956
BRYANT HEATING AND COOLING SYSTEMS | PH7TAN448**AA* | CAP**4821AL* | 926SB60080V21*** | 44000 | 47000 | 16 | 12 | 7.8 | 2.26 | 63 | 51 | 213176943
BRYANT HEATING AND COOLING SYSTEMS | PH7TAN448**AA* | CAP**4821AL* | 926SB48080V17*** | 43500 | 46500 | 15.5 | 11.7 | 7.8 | 2.22 | 63 | 51 | 213176930
BRYANT HEATING AND COOLING SYSTEMS | PH7TAN448**AA* | CAP**4821AL* | 926SB48060V17*** | 43500 | 46500 | 15.2 | 11.7 | 7.8 | 2.22 | 63 | 51 | 213176917
WEATHERMAKER | PH7TAN448**AA* | CAP**4821AL* | PG80VTLA48070B** | 44500 | 47000 | 16 | 11.7 | 7.8 | 2.18 | 63 | 50 | 211277170
WEATHERMAKER | PH7TAN448**AA* | CAP**6024AL* | PG96VTAA60100C** | 45500 | 47000 | 16.5 | 12 | 7.8 | 2.18 | 62 | 50 | 211277103
WEATHERMAKER | PH7TAN448**AA* | CAP**6124AL* | PG96VTAA66120D** | 46500 | 47000 | 16.5 | 12.5 | 7.8 | 2.22 | 62 | 50 | 211277112
WEATHERMAKER | PH7TAN448**AA* | CAP**6024AL* | PG96VTAA66120D** | 45500 | 47000 | 16.5 | 12.5 | 7.8 | 2.2 | 62 | 49 | 211277104
WEATHERMAKER | PH7TAN448**AA* | CAP**6024AL* | PG96VTAA60080C** | 45500 | 47000 | 16.5 | 12 | 7.8 | 2.18 | 62 | 50 | 211277102
WEATHERMAKER | PH7TAN448**AA* | CAP**4824AL* | PG96VTAA66120D** | 44500 | 47000 | 16 | 11.7 | 7.8 | 2.2 | 62 | 49 | 211277100
WEATHERMAKER | PH7TAN448**AA* | CAP**4824AL* | PG96VTAA60100C** | 44500 | 47000 | 16 | 11.7 | 7.8 | 2.2 | 62 | 50 | 211277099
WEATHERMAKER | PH7TAN448**AA* | CAP**4824AL* | PG96VTAA60080C** | 44500 | 47000 | 16 | 11.7 | 7.8 | 2.18 | 62 | 50 | 211277098
WEATHERMAKER | PH7TAN448**AA* | CAP**4821AL* | PG96VTAA60100C** | 44500 | 47000 | 15.5 | 11.7 | 7.8 | 2.18 | 62 | 50 | 211277095
WEATHERMAKER | PH7TAN448**AA* | CAP**4821AL* | PG96VTAA60080C** | 44500 | 47000 | 15.5 | 11.7 | 7.8 | 2.18 | 62 | 50 | 211277094
WEATHERMAKER | PH7TAN448**AA* | CAP**4824AL* | PG80VTLA60090C** | 45000 | 47500 | 16 | 11.7 | 7.8 | 2.2 | 62 | 50 | 211277096
WEATHERMAKER | PH7TAN448**AA* | CAP**4821AL* | PG80VTLA48090B** | 44500 | 47000 | 16 | 11.7 | 7.8 | 2.2 | 62 | 50 | 211277092
WEATHERMAKER | PH7TAN448**AA* | CAP**4821AL* | PG80VTLA60090C** | 45000 | 47500 | 16 | 11.7 | 7.8 | 2.2 | 62 | 50 | 211277093
BROCK | PH7TAN448**AA* | CAP**4821AL* | PG96VTAA48080B** | 44500 | 47500 | 15.5 | 11.7 | 7.8 | 2.16 | 62 | 50 | 211276964
BROCK | PH7TAN448**AA* | CAP**4821AL* | PG80VTLA48070B** | 44500 | 47000 | 16 | 11.7 | 7.8 | 2.18 | 63 | 50 | 211276963
BROCK | PH7TAN448**AA* | CAP**6024AL* | PG96VTAA66120D** | 45500 | 47000 | 16.5 | 12.5 | 7.8 | 2.2 | 62 | 49 | 211276897
BROCK | PH7TAN448**AA* | CAP**6024AL* | PG96VTAA60100C** | 45500 | 47000 | 16.5 | 12 | 7.8 | 2.18 | 62 | 50 | 211276896
BROCK | PH7TAN448**AA* | CAP**6124AL* | PG96VTAA66120D** | 46500 | 47000 | 16.5 | 12.5 | 7.8 | 2.22 | 62 | 50 | 211276905
BROCK | PH7TAN448**AA* | CAP**6024AL* | PG96VTAA60080C** | 45500 | 47000 | 16.5 | 12 | 7.8 | 2.18 | 62 | 50 | 211276895
BROCK | PH7TAN448**AA* | CAP**4824AL* | PG96VTAA66120D** | 44500 | 47000 | 16 | 11.7 | 7.8 | 2.2 | 62 | 49 | 211276893
BROCK | PH7TAN448**AA* | CAP**4824AL* | PG96VTAA60100C** | 44500 | 47000 | 16 | 11.7 | 7.8 | 2.2 | 62 | 50 | 211276892
BROCK | PH7TAN448**AA* | CAP**4824AL* | PG96VTAA60080C** | 44500 | 47000 | 16 | 11.7 | 7.8 | 2.18 | 62 | 50 | 211276891
BROCK | PH7TAN448**AA* | CAP**4824AL* | PG80VTLA60090C** | 45000 | 47500 | 16 | 11.7 | 7.8 | 2.2 | 62 | 50 | 211276889
BROCK | PH7TAN448**AA* | CAP**4821AL* | PG96VTAA60100C** | 44500 | 47000 | 15.5 | 11.7 | 7.8 | 2.18 | 62 | 50 | 211276888
BROCK | PH7TAN448**AA* | CAP**4821AL* | PG96VTAA60080C** | 44500 | 47000 | 15.5 | 11.7 | 7.8 | 2.18 | 62 | 50 | 211276887
BROCK | PH7TAN448**AA* | CAP**4821AL* | PG80VTLA48090B** | 44500 | 47000 | 16 | 11.7 | 7.8 | 2.2 | 62 | 50 | 211276885
BROCK | PH7TAN448**AA* | CAP**4821AL* | PG80VTLA60090C** | 45000 | 47500 | 16 | 11.7 | 7.8 | 2.2 | 62 | 50 | 211276886
PAYNE HEATING AND COOLING | PH7TAN448**AA* | CAP**6124AL* | PG80VTLA60090C** | 47000 | 48000 | 16.5 | 12.5 | 8 | 2.22 | 62 | 50 | 207879957
BRYANT HEATING AND COOLING SYSTEMS | PH7TAN448**AA* | CAP**6124AL* | 987MB60060C21*** | 46000 | 47000 | 16 | 11.7 | 7.8 | 2.18 | 62 | 50 | 207879971
BRYANT HEATING AND COOLING SYSTEMS | PH7TAN448**AA* | CAP**6121AL* | 986TC42060C17*** | 45500 | 47000 | 15.2 | 11.7 | 7.8 | 2.14 | 63 | 50 | 207879866
BRYANT HEATING AND COOLING SYSTEMS | PH7TAN448**AA* | CAP**6124AL* | 82*TA60090V21*** | 47000 | 48000 | 16.5 | 12.5 | 8 | 2.22 | 62 | 50 | 207879956
BRYANT HEATING AND COOLING SYSTEMS | PH7TAN448**AA* | CAP**6124AL* | 82*SA60070V21*** | 46500 | 48000 | 16 | 11.7 | 7.8 | 2.2 | 62 | 50 | 207879909
BRYANT HEATING AND COOLING SYSTEMS | PH7TAN448**AA* | CAP**6121AL* | 987MB60060C21*** | 46000 | 47000 | 15.2 | 11.7 | 7.8 | 2.18 | 62 | 50 | 207879810
BRYANT HEATING AND COOLING SYSTEMS | PH7TAN448**AA* | CAP**6121AL* | 926SA60080V21*** | 47000 | 48000 | 16 | 11.7 | 7.8 | 2.2 | 62 | 50 | 207879852
BRYANT HEATING AND COOLING SYSTEMS | PH7TAN448**AA* | CAP**6121AL* | 82*SA60070V21*** | 46500 | 48000 | 16 | 11.7 | 7.8 | 2.18 | 62 | 50 | 207879754
BRYANT HEATING AND COOLING SYSTEMS | PH7TAN448**AA* | CAP**6121AL* | 82*SA48070V17*** | 46000 | 47500 | 16 | 11.7 | 7.8 | 2.18 | 62 | 50 | 207879740
BRYANT HEATING AND COOLING SYSTEMS | PH7TAN448**AA* | CAP**6121AL* | 82*SA48045V17*** | 45500 | 47000 | 15.2 | 11.7 | 7.8 | 2.16 | 62 | 50 | 207879726
PAYNE HEATING AND COOLING | PH7TAN448**AA* | CAP**6024AL* | PG80VTLA60090C** | 46000 | 47500 | 16.5 | 12 | 8 | 2.2 | 62 | 50 | 207879572
BRYANT HEATING AND COOLING SYSTEMS | PH7TAN448**AA* | CAP**6024AL* | 987MB60060C21*** | 45000 | 47000 | 15.2 | 11.7 | 7.8 | 2.16 | 62 | 50 | 207879586
BRYANT HEATING AND COOLING SYSTEMS | PH7TAN448**AA* | CAP**6024AL* | 82*TA60090V21*** | 46000 | 47500 | 16.5 | 12 | 8 | 2.2 | 62 | 50 | 207879571
BRYANT HEATING AND COOLING SYSTEMS | PH7TAN448**AA* | CAP**6024AL* | 88*TA60070C21*** | 45500 | 47000 | 16 | 12 | 7.8 | 2.18 | 62 | 50 | 207879538
BRYANT HEATING AND COOLING SYSTEMS | PH7TAN448**AA* | CAP**6024AL* | 88*TA60110C21*** | 45500 | 47000 | 16 | 12 | 7.8 | 2.18 | 62 | 50 | 207879552
BRYANT HEATING AND COOLING SYSTEMS | PH7TAN448**AA* | CAP**6024AL* | 82*SA60070V21*** | 46000 | 48000 | 16 | 11.7 | 7.8 | 2.18 | 62 | 50 | 207879524
BRYANT HEATING AND COOLING SYSTEMS | PH7TAN448**AA* | CAP**4824AL* | 986TC66100C21*** | 45000 | 47000 | 16 | 11.7 | 7.8 | 2.2 | 62 | 50 | 207879482
BRYANT HEATING AND COOLING SYSTEMS | PH7TAN448**AA* | CAP**4824AL* | 926SA66120V24*** | 45500 | 47500 | 16 | 11.7 | 7.8 | 2.2 | 62 | 50 | 207879468
BRYANT HEATING AND COOLING SYSTEMS | PH7TAN448**AA* | CAP**4824AL* | 926SA60080V21*** | 44500 | 47000 | 16 | 11.7 | 7.8 | 2.2 | 62 | 49 | 207879440
BRYANT HEATING AND COOLING SYSTEMS | PH7TAN448**AA* | CAP**4824AL* | 987MB66100C21*** | 45000 | 47000 | 16 | 11.7 | 7.8 | 2.2 | 62 | 50 | 207879412
BRYANT HEATING AND COOLING SYSTEMS | PH7TAN448**AA* | CAP**4824AL* | 987MB60060C21*** | 44000 | 47000 | 15.2 | 11.7 | 7.8 | 2.16 | 62 | 50 | 207879398
BRYANT HEATING AND COOLING SYSTEMS | PH7TAN448**AA* | CAP**4824AL* | 935CA66100C21*** | 45000 | 47000 | 16 | 12 | 7.8 | 2.22 | 62 | 50 | 207879384
BRYANT HEATING AND COOLING SYSTEMS | PH7TAN448**AA* | CAP**4824AL* | 88*TA60110C21*** | 44500 | 47000 | 16 | 11.7 | 7.8 | 2.18 | 62 | 50 | 207879356
BRYANT HEATING AND COOLING SYSTEMS | PH7TAN448**AA* | CAP**4824AL* | 82*SA60090V24*** | 45000 | 47000 | 16 | 11.7 | 7.8 | 2.22 | 62 | 50 | 207879314
BRYANT HEATING AND COOLING SYSTEMS | PH7TAN448**AA* | CAP**4824AL* | 88*TA60070C21*** | 44500 | 47000 | 16 | 11.7 | 7.8 | 2.18 | 62 | 50 | 207879328
BRYANT HEATING AND COOLING SYSTEMS | PH7TAN448**AA* | CAP**4824AL* | 82*SA60090V21*** | 45000 | 47500 | 16 | 11.7 | 7.8 | 2.2 | 62 | 50 | 207879300
BRYANT HEATING AND COOLING SYSTEMS | PH7TAN448**AA* | CAP**4821AL* | 926TB66100V21*** | 45000 | 47500 | 16 | 11.7 | 7.8 | 2.22 | 62 | 50 | 207879258
PAYNE HEATING AND COOLING | PH7TAN448**AA* | CAP**4821AL* | PG96VTAA48080B** | 44500 | 47500 | 15.5 | 11.7 | 7.8 | 2.16 | 62 | 50 | 207879244
BRYANT HEATING AND COOLING SYSTEMS | PH7TAN448**AA* | CAP**4821AL* | 926TB48080V17*** | 44500 | 47500 | 15.5 | 11.7 | 7.8 | 2.16 | 62 | 50 | 207879243
BRYANT HEATING AND COOLING SYSTEMS | PH7TAN448**AA* | CAP**4821AL* | 926SA60100V21*** | 44500 | 46500 | 16 | 11.7 | 7.8 | 2.2 | 62 | 50 | 207879215
BRYANT HEATING AND COOLING SYSTEMS | PH7TAN448**AA* | CAP**4821AL* | 926SA60080V21*** | 44500 | 46500 | 16 | 11.7 | 7.8 | 2.2 | 62 | 50 | 207879201
PAYNE HEATING AND COOLING | PH7TAN448**AA* | CAP**4821AL* | PG80VTLA48070B** | 44500 | 47000 | 16 | 11.7 | 7.8 | 2.18 | 63 | 50 | 207879103
BRYANT HEATING AND COOLING SYSTEMS | PH7TAN448**AA* | CAP**4821AL* | 82*TA48070V17*** | 44500 | 47000 | 16 | 11.7 | 7.8 | 2.18 | 63 | 50 | 207879102
BRYANT HEATING AND COOLING SYSTEMS | PH7TAN448**AA* | CAP**4821AL* | 88*TA60110C21*** | 44500 | 47000 | 16 | 11.7 | 7.8 | 2.18 | 63 | 50 | 207879097
CARRIER | GH7TAN448**AA* | CAP**4821AL* | 58TN*A090C21**20 | 44500 | 46500 | 16 | 11.7 | 7.8 | 2.2 | 62 | 50 | 207879073
1HVAC | N4H7T24*K*AAA* | EA*4X24L17A* | *96VTN0601714A* | 22800 | 24000 | 16 | 11.7 | 7.8 | 2.14 | 58 | 43 | 211338170
KEEPRITE | N4H7T24*K*AAA* | EA*4X36L17A* | *80VTL0451412A* | 23000 | 23800 | 16.5 | 12.5 | 8 | 2.16 | 58 | 42 | 211581793
DAY & NIGHT | N4H7T24*K*AAA* | EA*4X36L17A* | *80VTL0451412A* | 23000 | 23800 | 16.5 | 12.5 | 8 | 2.16 | 58 | 42 | 211581791
ARCOAIRE | N4H7T24*K*AAA* | EA*4X36L17A* | *80VTL0451412A* | 23000 | 23800 | 16.5 | 12.5 | 8 | 2.16 | 58 | 42 | 211581787
AIRQUEST | N4H7T24*K*AAA* | EA*4X36L17A* | *80VTL0451412A* | 23000 | 23800 | 16.5 | 12.5 | 8 | 2.16 | 58 | 42 | 211581785
COMFORTMAKER | N4H7T24*K*AAA* | EA*4X36L17A* | *80VTL0451412A* | 23000 | 23800 | 16.5 | 12.5 | 8 | 2.16 | 58 | 42 | 211581789
ACIQ | N4H7T24*K*AAA* | EA*4X36L17A* | *80VTL0451412A* | 23000 | 23800 | 16.5 | 12.5 | 8 | 2.16 | 58 | 42 | 213072451
HEIL | N4H7T24*K*AAA* | EA*4X36L17A* | *80VTL0451412A* | 23000 | 23800 | 16.5 | 12.5 | 8 | 2.16 | 58 | 42 | 211581782
BRYANT HEATING AND COOLING SYSTEMS | GH7TAN448**AA* | CAP**4821AL* | 82*TA48070V17*** | 44500 | 47000 | 16 | 11.7 | 7.8 | 2.18 | 63 | 50 | 207879100
CARRIER | GH7TAN448**AA* | CAP**4821AL* | 58TN*A110C21**20 | 44500 | 47000 | 16 | 11.7 | 7.8 | 2.18 | 63 | 50 | 207879087
TEMPSTAR | N4H7T24*K*AAA* | EA*4X36L17A* | *80VTL0451412A* | 23000 | 23800 | 16.5 | 12.5 | 8 | 2.16 | 58 | 42 | 211581798
MARATHERM | N4H7T24*K*AAA* | EA*4X36L17A* | *80VTL0451412A* | 23000 | 23800 | 16.5 | 12.5 | 8 | 2.16 | 58 | 42 | 211581797
KENMORE | N4H7T24*K*AAA* | EA*4X36L17A* | *80VTL0451412A* | 23000 | 23800 | 16.5 | 12.5 | 8 | 2.16 | 58 | 42 | 211581795
BRYANT HEATING AND COOLING SYSTEMS | GH7TAN448**AA* | CAP**4821AL* | 88*TA60110C21*** | 44500 | 47000 | 16 | 11.7 | 7.8 | 2.18 | 63 | 50 | 207879086
BRYANT HEATING AND COOLING SYSTEMS | GH7TAN448**AA* | CAP**4821AL* | 987MB60060C21*** | 44000 | 47000 | 15.2 | 11.7 | 7.8 | 2.16 | 62 | 50 | 207879148
CARRIER | GH7TAN448**AA* | CAP**4821AL* | 58TP*A070V17**16 | 44500 | 47000 | 16 | 11.7 | 7.8 | 2.18 | 63 | 50 | 207879101
BRYANT HEATING AND COOLING SYSTEMS | GH7TAN448**AA* | CAP**6024AL* | 926TB60080V21*** | 45500 | 47000 | 16.5 | 12 | 7.8 | 2.18 | 62 | 50 | 207871794
CARRIER | GH7TAN448**AA* | CAP**6024AL* | 58SP*A090V21**20 | 46000 | 47500 | 16 | 12 | 7.8 | 2.2 | 62 | 50 | 207871677
BRYANT HEATING AND COOLING SYSTEMS | GH7TAN448**AA* | CAP**6024AL* | 82*SA60090V21*** | 46000 | 47500 | 16 | 12 | 7.8 | 2.2 | 62 | 50 | 207871676
CARRIER | GH7TAN448**AA* | CAP**4824AL* | 59TP6B120V24**22 | 44500 | 47000 | 16 | 11.7 | 7.8 | 2.2 | 62 | 49 | 207871606
BRYANT HEATING AND COOLING SYSTEMS | GH7TAN448**AA* | CAP**4824AL* | 926TB66120V24*** | 44500 | 47000 | 16 | 11.7 | 7.8 | 2.2 | 62 | 49 | 207871605
CARRIER | GH7TAN448**AA* | CAP**4824AL* | 59TP6B100V21**20 | 44500 | 47000 | 16 | 11.7 | 7.8 | 2.2 | 62 | 50 | 207871577
BRYANT HEATING AND COOLING SYSTEMS | GH7TAN448**AA* | CAP**4824AL* | 926TB60100V21*** | 44500 | 47000 | 16 | 11.7 | 7.8 | 2.2 | 62 | 50 | 207871576
CARRIER | GH7TAN448**AA* | CAP**4824AL* | 59TP6B080V21**20 | 44500 | 47000 | 16 | 11.7 | 7.8 | 2.18 | 62 | 50 | 207871562
CARRIER | GH7TAN448**AA* | CAP**4824AL* | 58TP*A090V21**20 | 45000 | 47500 | 16 | 11.7 | 7.8 | 2.2 | 62 | 50 | 207871544
BRYANT HEATING AND COOLING SYSTEMS | GH7TAN448**AA* | CAP**4824AL* | 926TB60080V21*** | 44500 | 47000 | 16 | 11.7 | 7.8 | 2.18 | 62 | 50 | 207871561
BRYANT HEATING AND COOLING SYSTEMS | GH7TAN448**AA* | CAP**4824AL* | 82*TA60090V21*** | 45000 | 47500 | 16 | 11.7 | 7.8 | 2.2 | 62 | 50 | 207871543
CARRIER | GH7TAN448**AA* | CAP**4821AL* | 59TP6B100V21**20 | 44500 | 47000 | 15.5 | 11.7 | 7.8 | 2.18 | 62 | 50 | 207871473
BRYANT HEATING AND COOLING SYSTEMS | GH7TAN448**AA* | CAP**4821AL* | 926TB60100V21*** | 44500 | 47000 | 15.5 | 11.7 | 7.8 | 2.18 | 62 | 50 | 207871472
CARRIER | GH7TAN448**AA* | CAP**4821AL* | 59TP6B080V21**20 | 44500 | 47000 | 15.5 | 11.7 | 7.8 | 2.18 | 62 | 50 | 207871458
BRYANT HEATING AND COOLING SYSTEMS | GH7TAN448**AA* | CAP**4821AL* | 926TB60080V21*** | 44500 | 47000 | 15.5 | 11.7 | 7.8 | 2.18 | 62 | 50 | 207871457
CARRIER | GH7TAN448**AA* | CAP**4821AL* | 58TP*A090V21**20 | 45000 | 47500 | 16 | 11.7 | 7.8 | 2.2 | 62 | 50 | 207871446
BRYANT HEATING AND COOLING SYSTEMS | GH7TAN448**AA* | CAP**4821AL* | 82*TA60090V21*** | 45000 | 47500 | 16 | 11.7 | 7.8 | 2.2 | 62 | 50 | 207871445
CARRIER | GH7TAN448**AA* | CAP**4821AL* | 58TP*A090V17**16 | 44500 | 47000 | 16 | 11.7 | 7.8 | 2.2 | 62 | 50 | 207871440
BRYANT HEATING AND COOLING SYSTEMS | GH7TAN448**AA* | CAP**4821AL* | 82*TA48090V17*** | 44500 | 47000 | 16 | 11.7 | 7.8 | 2.2 | 62 | 50 | 207871439
CARRIER | GH7TAN448**AA* | CAP**6121AL* | 58SP*A070V21**20 | 46500 | 48000 | 16 | 11.7 | 7.8 | 2.18 | 62 | 50 | 207879744
BRYANT HEATING AND COOLING SYSTEMS | GH7TAN448**AA* | CAP**6121AL* | 82*SA60070V21*** | 46500 | 48000 | 16 | 11.7 | 7.8 | 2.18 | 62 | 50 | 207879743
BRYANT HEATING AND COOLING SYSTEMS | GH7TAN448**AA* | CAP**4821AL* | 926SA60080V21*** | 44500 | 46500 | 16 | 11.7 | 7.8 | 2.2 | 62 | 50 | 207879190
CARRIER | GH7TAN448**AA* | CAP**6121AL* | 58SP*A070V17**16 | 46000 | 47500 | 16 | 11.7 | 7.8 | 2.18 | 62 | 50 | 207879730
BRYANT HEATING AND COOLING SYSTEMS | GH7TAN448**AA* | CAP**6121AL* | 82*SA48070V17*** | 46000 | 47500 | 16 | 11.7 | 7.8 | 2.18 | 62 | 50 | 207879729
CARRIER | GH7TAN448**AA* | CAP**6121AL* | 58SP*A045V17**16 | 45500 | 47000 | 15.2 | 11.7 | 7.8 | 2.16 | 62 | 50 | 207879716
BRYANT HEATING AND COOLING SYSTEMS | GH7TAN448**AA* | CAP**6121AL* | 82*SA48045V17*** | 45500 | 47000 | 15.2 | 11.7 | 7.8 | 2.16 | 62 | 50 | 207879715
CARRIER | GH7TAN448**AA* | CAP**6024AL* | 58TP*A090V21**20 | 46000 | 47500 | 16.5 | 12 | 8 | 2.2 | 62 | 50 | 207879570
BRYANT HEATING AND COOLING SYSTEMS | GH7TAN448**AA* | CAP**6024AL* | 82*TA60090V21*** | 46000 | 47500 | 16.5 | 12 | 8 | 2.2 | 62 | 50 | 207879569
BRYANT HEATING AND COOLING SYSTEMS | GH7TAN448**AA* | CAP**6024AL* | 987MB60060C21*** | 45000 | 47000 | 15.2 | 11.7 | 7.8 | 2.16 | 62 | 50 | 207879575
BRYANT HEATING AND COOLING SYSTEMS | GH7TAN448**AA* | CAP**6024AL* | 88*TA60110C21*** | 45500 | 47000 | 16 | 12 | 7.8 | 2.18 | 62 | 50 | 207879541
CARRIER | GH7TAN448**AA* | CAP**6024AL* | 58TN*A110C21**20 | 45500 | 47000 | 16 | 12 | 7.8 | 2.18 | 62 | 50 | 207879542
CARRIER | GH7TAN448**AA* | CAP**6024AL* | 58SP*A070V21**20 | 46000 | 48000 | 16 | 11.7 | 7.8 | 2.18 | 62 | 50 | 207879514
CARRIER | GH7TAN448**AA* | CAP**6024AL* | 58TN*A070C21**20 | 45500 | 47000 | 16 | 12 | 7.8 | 2.18 | 62 | 50 | 207879528
BRYANT HEATING AND COOLING SYSTEMS | GH7TAN448**AA* | CAP**6024AL* | 88*TA60070C21*** | 45500 | 47000 | 16 | 12 | 7.8 | 2.18 | 62 | 50 | 207879527
CARRIER | GH7TAN448**AA* | CAP**4824AL* | 59TN6B100C21**22 | 45000 | 47000 | 16 | 11.7 | 7.8 | 2.2 | 62 | 50 | 207879472
BRYANT HEATING AND COOLING SYSTEMS | GH7TAN448**AA* | CAP**6024AL* | 82*SA60070V21*** | 46000 | 48000 | 16 | 11.7 | 7.8 | 2.18 | 62 | 50 | 207879513
BRYANT HEATING AND COOLING SYSTEMS | GH7TAN448**AA* | CAP**4824AL* | 986TC66100C21*** | 45000 | 47000 | 16 | 11.7 | 7.8 | 2.2 | 62 | 50 | 207879471
CARRIER | GH7TAN448**AA* | CAP**4824AL* | 59SP6A120V24**22 | 45500 | 47500 | 16 | 11.7 | 7.8 | 2.2 | 62 | 50 | 207879458
BRYANT HEATING AND COOLING SYSTEMS | GH7TAN448**AA* | CAP**4824AL* | 926SA66120V24*** | 45500 | 47500 | 16 | 11.7 | 7.8 | 2.2 | 62 | 50 | 207879457
BRYANT HEATING AND COOLING SYSTEMS | GH7TAN448**AA* | CAP**4824AL* | 926SA60080V21*** | 44500 | 47000 | 16 | 11.7 | 7.8 | 2.2 | 62 | 49 | 207879429
CARRIER | GH7TAN448**AA* | CAP**4824AL* | 59SP6A080V21**20 | 44500 | 47000 | 16 | 11.7 | 7.8 | 2.2 | 62 | 49 | 207879430
CARRIER | GH7TAN448**AA* | CAP**4824AL* | 59MN7B100C21**22 | 45000 | 47000 | 16 | 11.7 | 7.8 | 2.2 | 62 | 50 | 207879402
CARRIER | GH7TAN448**AA* | CAP**4821AL* | 59MN7B060C21**20 | 44000 | 47000 | 15.2 | 11.7 | 7.8 | 2.16 | 62 | 50 | 207879149
CARRIER | GH7TAN460**AA* | CAP**6124AL* | 58SP*A090V24**20 | 55500 | 59000 | 16 | 11.7 | 7.8 | 2.2 | 63 | 51 | 207881279
BRYANT HEATING AND COOLING SYSTEMS | GH7TAN460**AA* | CAP**6124AL* | 82*SA60090V24*** | 55500 | 59000 | 16 | 11.7 | 7.8 | 2.2 | 63 | 51 | 207881278
CARRIER | GH7TAN460**AA* | CAP**6124AL* | 59TP6B100V21**22 | 55500 | 58500 | 16 | 11.7 | 7.8 | 2.22 | 63 | 50 | 207873115
BRYANT HEATING AND COOLING SYSTEMS | GH7TAN460**AA* | CAP**6124AL* | 926TB66100V21*** | 55500 | 58500 | 16 | 11.7 | 7.8 | 2.22 | 63 | 50 | 207873114
CARRIER | GH7TAN460**AA* | CAP**6124AL* | 59TP6B100V21**20 | 55000 | 58000 | 16 | 11.7 | 7.8 | 2.18 | 63 | 51 | 207873100
BRYANT HEATING AND COOLING SYSTEMS | GH7TAN460**AA* | CAP**6124AL* | 926TB60100V21*** | 55000 | 58000 | 16 | 11.7 | 7.8 | 2.18 | 63 | 51 | 207873099
CARRIER | GH7TAN460**AA* | CAP**6124AL* | 59SP6A120V24**22 | 55500 | 59000 | 15.2 | 11.7 | 7.8 | 2.2 | 63 | 51 | 207873057
BRYANT HEATING AND COOLING SYSTEMS | GH7TAN460**AA* | CAP**6124AL* | 926SA66120V24*** | 55500 | 59000 | 15.2 | 11.7 | 7.8 | 2.2 | 63 | 51 | 207873056
CARRIER | GH7TAN460**AA* | CAP**6124AL* | 59SP6A100V21**20 | 55500 | 59000 | 15.2 | 11.7 | 7.8 | 2.18 | 63 | 51 | 207873043
BRYANT HEATING AND COOLING SYSTEMS | GH7TAN460**AA* | CAP**6124AL* | 82*TA66110V21*** | 55500 | 58500 | 15.5 | 11.7 | 7.8 | 2.2 | 63 | 50 | 207872974
BRYANT HEATING AND COOLING SYSTEMS | GH7TAN460**AA* | CAP**6124AL* | 82*TA66135V24*** | 55500 | 58500 | 16 | 11.7 | 7.8 | 2.2 | 63 | 50 | 207872980
CARRIER | GH7TAN460**AA* | CAP**6124AL* | 58TP*A135V24**22 | 55500 | 58500 | 16 | 11.7 | 7.8 | 2.2 | 63 | 50 | 207872981
BRYANT HEATING AND COOLING SYSTEMS | GH7TAN460**AA* | CAP**6124AL* | 926SA60080V21*** | 55500 | 58500 | 15.2 | 11.7 | 7.8 | 2.18 | 64 | 51 | 207873028
CARRIER | GH7TAN460**AA* | CAP**6124AL* | 59SP6A080V21**20 | 55500 | 58500 | 15.2 | 11.7 | 7.8 | 2.18 | 64 | 51 | 207873029
BRYANT HEATING AND COOLING SYSTEMS | GH7TAN460**AA* | CAP**6124AL* | 926SA60100V21*** | 55500 | 59000 | 15.2 | 11.7 | 7.8 | 2.18 | 63 | 51 | 207873042
CARRIER | GH7TAN460**AA* | CAP**6124AL* | 58TP*A110V21**22 | 55500 | 58500 | 15.5 | 11.7 | 7.8 | 2.2 | 63 | 50 | 207872975
CARRIER | GH7TAN460**AA* | CAP**6124AL* | 58SP*A110V24**22 | 56000 | 58500 | 16 | 11.7 | 7.8 | 2.22 | 63 | 50 | 207872955
CARRIER | GH7TAN448**AA* | CAP**4821AL* | 59SP6A080V21**20 | 44500 | 46500 | 16 | 11.7 | 7.8 | 2.2 | 62 | 50 | 207879191
CARRIER | GH7TAN448**AA* | CAP**6024AL* | 59TP6B100V21**20 | 45500 | 47000 | 16.5 | 12 | 7.8 | 2.18 | 62 | 50 | 207871810
CARRIER | GH7TAN448**AA* | CAP**6024AL* | 59TP6B080V21**20 | 45500 | 47000 | 16.5 | 12 | 7.8 | 2.18 | 62 | 50 | 207871795
BRYANT HEATING AND COOLING SYSTEMS | GH7TAN448**AA* | CAP**6024AL* | 926TB60100V21*** | 45500 | 47000 | 16.5 | 12 | 7.8 | 2.18 | 62 | 50 | 207871809
CARRIER | GH7TAN448**AA* | CAP**4821AL* | 58TP*B090V17**16 | 44000 | 46500 | 16 | 12 | 7.8 | 2.26 | 63 | 51 | 213176729
CARRIER | GH7TAN448**AA* | CAP**4821AL* | 58TP*B070V17**16 | 43500 | 46500 | 15.5 | 11.7 | 7.8 | 2.24 | 63 | 51 | 213176713
CARRIER | GH7TAN448**AA* | CAP**6124AL* | GG96VTAA66120D | 46500 | 47000 | 16.5 | 12.5 | 7.8 | 2.22 | 62 | 50 | 211582650
CARRIER | GH7TAN448**AA* | CAP**6121AL* | GG96VTAA60100C | 47000 | 47500 | 16.5 | 12.5 | 8 | 2.24 | 62 | 50 | 211582627
CARRIER | GH7TAN448**AA* | CAP**6024AL* | GG96VTAA66120D | 45500 | 47000 | 16.5 | 12.5 | 7.8 | 2.2 | 62 | 49 | 211582589
CARRIER | GH7TAN448**AA* | CAP**6024AL* | GG96VTAA60100C | 45500 | 46500 | 16.5 | 12.5 | 7.8 | 2.22 | 62 | 49 | 211582587
CARRIER | GH7TAN448**AA* | CAP**4824AL* | GG96VTAA66120D | 44500 | 47000 | 16 | 11.7 | 7.8 | 2.2 | 62 | 49 | 211338199
CARRIER | GH7TAN448**AA* | CAP**4821AL* | GG96VTAA60100C | 45000 | 47500 | 16 | 11.7 | 7.8 | 2.22 | 62 | 50 | 211338191
CARRIER | GH7TAN448**AA* | CAP**4821AL* | GG96VTAA48080B | 44500 | 47500 | 15.5 | 11.7 | 7.8 | 2.16 | 62 | 50 | 211338185
CARRIER | GH7TAN448**AA* | CAP**6124AL* | 59MN7B060C21**20 | 46000 | 47000 | 16 | 11.7 | 7.8 | 2.18 | 62 | 50 | 207879961
BRYANT HEATING AND COOLING SYSTEMS | GH7TAN448**AA* | CAP**6124AL* | 987MB60060C21*** | 46000 | 47000 | 16 | 11.7 | 7.8 | 2.18 | 62 | 50 | 207879960
CARRIER | GH7TAN448**AA* | CAP**6124AL* | 58TP*A090V21**20 | 47000 | 48000 | 16.5 | 12.5 | 8 | 2.22 | 62 | 50 | 207879955
BRYANT HEATING AND COOLING SYSTEMS | GH7TAN448**AA* | CAP**6124AL* | 82*TA60090V21*** | 47000 | 48000 | 16.5 | 12.5 | 8 | 2.22 | 62 | 50 | 207879954
CARRIER | GH7TAN448**AA* | CAP**6124AL* | 58SP*A070V21**20 | 46500 | 48000 | 16 | 11.7 | 7.8 | 2.2 | 62 | 50 | 207879899
BRYANT HEATING AND COOLING SYSTEMS | GH7TAN448**AA* | CAP**6124AL* | 82*SA60070V21*** | 46500 | 48000 | 16 | 11.7 | 7.8 | 2.2 | 62 | 50 | 207879898
BRYANT HEATING AND COOLING SYSTEMS | GH7TAN448**AA* | CAP**6121AL* | 986TC42060C17*** | 45500 | 47000 | 15.2 | 11.7 | 7.8 | 2.14 | 63 | 50 | 207879855
CARRIER | GH7TAN448**AA* | CAP**6121AL* | 59SP6A080V21**20 | 47000 | 48000 | 16 | 11.7 | 7.8 | 2.2 | 62 | 50 | 207879842
BRYANT HEATING AND COOLING SYSTEMS | GH7TAN448**AA* | CAP**6121AL* | 926SA60080V21*** | 47000 | 48000 | 16 | 11.7 | 7.8 | 2.2 | 62 | 50 | 207879841
CARRIER | GH7TAN448**AA* | CAP**6121AL* | 59MN7B060C21**20 | 46000 | 47000 | 15.2 | 11.7 | 7.8 | 2.18 | 62 | 50 | 207879800
BRYANT HEATING AND COOLING SYSTEMS | GH7TAN448**AA* | CAP**6121AL* | 987MB60060C21*** | 46000 | 47000 | 15.2 | 11.7 | 7.8 | 2.18 | 62 | 50 | 207879799
CARRIER | GH7TAN448**AA* | CAP**6121AL* | 58TN*A070C17**16 | 46000 | 47500 | 16 | 11.7 | 7.8 | 2.18 | 62 | 50 | 207879758
BRYANT HEATING AND COOLING SYSTEMS | GH7TAN448**AA* | CAP**6121AL* | 88*TA48070C17*** | 46000 | 47500 | 16 | 11.7 | 7.8 | 2.18 | 62 | 50 | 207879757
BRYANT HEATING AND COOLING SYSTEMS | GH7TAN448**AA* | CAP**4824AL* | 987MB66100C21*** | 45000 | 47000 | 16 | 11.7 | 7.8 | 2.2 | 62 | 50 | 207879401
CARRIER | GH7TAN448**AA* | CAP**4824AL* | 59MN7B060C21**20 | 44000 | 47000 | 15.2 | 11.7 | 7.8 | 2.16 | 62 | 50 | 207879388
CARRIER | GH7TAN448**AA* | CAP**4824AL* | 59CU5A100C21**22 | 45000 | 47000 | 16 | 12 | 7.8 | 2.22 | 62 | 50 | 207879374
BRYANT HEATING AND COOLING SYSTEMS | GH7TAN448**AA* | CAP**4824AL* | 935CA66100C21*** | 45000 | 47000 | 16 | 12 | 7.8 | 2.22 | 62 | 50 | 207879373
CARRIER | GH7TAN448**AA* | CAP**4824AL* | 58TN*A070C21**20 | 44500 | 47000 | 16 | 11.7 | 7.8 | 2.18 | 62 | 50 | 207879318
CARRIER | GH7TAN448**AA* | CAP**4824AL* | 58TN*A110C21**20 | 44500 | 47000 | 16 | 11.7 | 7.8 | 2.18 | 62 | 50 | 207879346
BRYANT HEATING AND COOLING SYSTEMS | GH7TAN448**AA* | CAP**4824AL* | 88*TA60110C21*** | 44500 | 47000 | 16 | 11.7 | 7.8 | 2.18 | 62 | 50 | 207879345
CARRIER | GH7TAN448**AA* | CAP**4824AL* | 58SP*A090V24**20 | 45000 | 47000 | 16 | 11.7 | 7.8 | 2.22 | 62 | 50 | 207879304
BRYANT HEATING AND COOLING SYSTEMS | GH7TAN448**AA* | CAP**4824AL* | 82*SA60090V24*** | 45000 | 47000 | 16 | 11.7 | 7.8 | 2.22 | 62 | 50 | 207879303
CARRIER | GH7TAN448**AA* | CAP**4824AL* | 58SP*A090V21**20 | 45000 | 47500 | 16 | 11.7 | 7.8 | 2.2 | 62 | 50 | 207879290
BRYANT HEATING AND COOLING SYSTEMS | GH7TAN448**AA* | CAP**4824AL* | 82*SA60090V21*** | 45000 | 47500 | 16 | 11.7 | 7.8 | 2.2 | 62 | 50 | 207879289
BRYANT HEATING AND COOLING SYSTEMS | GH7TAN448**AA* | CAP**4821AL* | 926TB66100V21*** | 45000 | 47500 | 16 | 11.7 | 7.8 | 2.22 | 62 | 50 | 207879247
CARRIER | GH7TAN448**AA* | CAP**4821AL* | 59TP6B100V21**22 | 45000 | 47500 | 16 | 11.7 | 7.8 | 2.22 | 62 | 50 | 207879248
CARRIER | GH7TAN448**AA* | CAP**4821AL* | 59TP6B080V17**16 | 44500 | 47500 | 15.5 | 11.7 | 7.8 | 2.16 | 62 | 50 | 207879233
BRYANT HEATING AND COOLING SYSTEMS | GH7TAN448**AA* | CAP**4821AL* | 88*TA48090C17*** | 44500 | 47000 | 16 | 11.7 | 7.8 | 2.18 | 62 | 50 | 207879058
CARRIER | GH7TAN448**AA* | CAP**4821AL* | 58TN*A070C21**20 | 44500 | 47000 | 15.2 | 11.7 | 7.8 | 2.18 | 62 | 50 | 207879045
BRYANT HEATING AND COOLING SYSTEMS | GH7TAN448**AA* | CAP**4821AL* | 926TB48080V17*** | 44500 | 47500 | 15.5 | 11.7 | 7.8 | 2.16 | 62 | 50 | 207879232
BRYANT HEATING AND COOLING SYSTEMS | GH7TAN448**AA* | CAP**4821AL* | 88*TA60070C21*** | 44500 | 47000 | 15.2 | 11.7 | 7.8 | 2.18 | 62 | 50 | 207879044
CARRIER | GH7TAN448**AA* | CAP**4821AL* | 58TN*A070C17**16 | 44500 | 47000 | 15.2 | 11.7 | 7.8 | 2.16 | 62 | 50 | 207879031
BRYANT HEATING AND COOLING SYSTEMS | GH7TAN448**AA* | CAP**4821AL* | 88*TA48070C17*** | 44500 | 47000 | 15.2 | 11.7 | 7.8 | 2.16 | 62 | 50 | 207879030
CARRIER | GH7TAN448**AA* | CAP**4821AL* | 58SP*A090V21**20 | 45000 | 47500 | 16 | 11.7 | 7.8 | 2.2 | 62 | 50 | 207879003
BRYANT HEATING AND COOLING SYSTEMS | GH7TAN448**AA* | CAP**4821AL* | 82*SA60090V21*** | 45000 | 47500 | 16 | 11.7 | 7.8 | 2.2 | 62 | 50 | 207879002
CARRIER | GH7TAN448**AA* | CAP**4821AL* | 58SP*A070V17**16 | 44500 | 47000 | 15.2 | 11.7 | 7.8 | 2.16 | 62 | 50 | 207878975
BRYANT HEATING AND COOLING SYSTEMS | GH7TAN448**AA* | CAP**4821AL* | 82*SA48070V17*** | 44500 | 47000 | 15.2 | 11.7 | 7.8 | 2.16 | 62 | 50 | 207878974
CARRIER | GH7TAN448**AA* | CAP**4821AL* | 58SP*A045V17**16 | 44000 | 46500 | 15.2 | 11.7 | 7.8 | 2.14 | 62 | 50 | 207878961
BRYANT HEATING AND COOLING SYSTEMS | GH7TAN448**AA* | CAP**4821AL* | 82*SA48045V17*** | 44000 | 46500 | 15.2 | 11.7 | 7.8 | 2.14 | 62 | 50 | 207878960
CARRIER | GH7TAN448**AA* | CAP**4821AL* | 59SP6A100V21**20 | 44500 | 46500 | 16 | 11.7 | 7.8 | 2.2 | 62 | 50 | 207879205
BRYANT HEATING AND COOLING SYSTEMS | GH7TAN448**AA* | CAP**4821AL* | 926SA60100V21*** | 44500 | 46500 | 16 | 11.7 | 7.8 | 2.2 | 62 | 50 | 207879204
CARRIER | GH7TAN448**AA* | CAP**6124AL* | 59TP6B120V24**22 | 46500 | 47000 | 16.5 | 12.5 | 7.8 | 2.22 | 62 | 50 | 207872385
BRYANT HEATING AND COOLING SYSTEMS | GH7TAN448**AA* | CAP**6124AL* | 926TB66120V24*** | 46500 | 47000 | 16.5 | 12.5 | 7.8 | 2.22 | 62 | 50 | 207872384
CARRIER | GH7TAN448**AA* | CAP**6121AL* | 59TP6B100V21**22 | 47000 | 47500 | 16.5 | 12.5 | 8 | 2.24 | 62 | 50 | 207872105
BRYANT HEATING AND COOLING SYSTEMS | GH7TAN448**AA* | CAP**6121AL* | 926TB66100V21*** | 47000 | 47500 | 16.5 | 12.5 | 8 | 2.24 | 62 | 50 | 207872104
CARRIER | GH7TAN448**AA* | CAP**6024AL* | 59TP6B120V24**22 | 45500 | 47000 | 16.5 | 12.5 | 7.8 | 2.2 | 62 | 49 | 207871839
BRYANT HEATING AND COOLING SYSTEMS | GH7TAN448**AA* | CAP**6024AL* | 926TB66120V24*** | 45500 | 47000 | 16.5 | 12.5 | 7.8 | 2.2 | 62 | 49 | 207871838
CARRIER | GH7TAN448**AA* | CAP**6024AL* | 59TP6B100V21**22 | 45500 | 46500 | 16.5 | 12.5 | 7.8 | 2.22 | 62 | 49 | 207871825
BRYANT HEATING AND COOLING SYSTEMS | GH7TAN448**AA* | CAP**6024AL* | 926TB66100V21*** | 45500 | 46500 | 16.5 | 12.5 | 7.8 | 2.22 | 62 | 49 | 207871824
BRYANT HEATING AND COOLING SYSTEMS | GH7TAN460**AA* | CAP**6124AL* | 82*SA66110V24*** | 56000 | 58500 | 16 | 11.7 | 7.8 | 2.22 | 63 | 50 | 207872954
CARRIER | GH7TAN460**AA* | CAP**6124AL* | 58SP*A090V21**20 | 55500 | 59000 | 15.2 | 11.7 | 7.8 | 2.18 | 63 | 51 | 207872941
BRYANT HEATING AND COOLING SYSTEMS | GH7TAN460**AA* | CAP**6124AL* | 82*SA60090V21*** | 55500 | 59000 | 15.2 | 11.7 | 7.8 | 2.18 | 63 | 51 | 207872940
CARRIER | GH7TAN460**AA* | CAP**6121AL* | 59TP6B080V21**20 | 55000 | 58000 | 15.2 | 11.7 | 7.8 | 2.16 | 64 | 51 | 207872883
BRYANT HEATING AND COOLING SYSTEMS | GH7TAN460**AA* | CAP**6121AL* | 926TB60080V21*** | 55000 | 58000 | 15.2 | 11.7 | 7.8 | 2.16 | 64 | 51 | 207872882
CARRIER | GH7TAN460**AA* | CAP**6121AL* | 59SP6A100V21**20 | 55500 | 58500 | 15.2 | 11.7 | 7.8 | 2.18 | 64 | 51 | 207872869
BRYANT HEATING AND COOLING SYSTEMS | GH7TAN460**AA* | CAP**6121AL* | 926SA60100V21*** | 55500 | 58500 | 15.2 | 11.7 | 7.8 | 2.18 | 64 | 51 | 207872868
CARRIER | GH7TAN460**AA* | CAP**6121AL* | 58TP*A110V21**22 | 55000 | 58000 | 15.5 | 11.7 | 7.8 | 2.2 | 64 | 51 | 207872821
BRYANT HEATING AND COOLING SYSTEMS | GH7TAN460**AA* | CAP**6121AL* | 82*TA66110V21*** | 55000 | 58000 | 15.5 | 11.7 | 7.8 | 2.2 | 64 | 51 | 207872820
CARRIER | GH7TAN460**AA* | CAP**6024AL* | 59TP6B100V21**22 | 54500 | 57500 | 15.5 | 11.7 | 8 | 2.2 | 64 | 50 | 207872710
BRYANT HEATING AND COOLING SYSTEMS | GH7TAN460**AA* | CAP**6024AL* | 926TB66100V21*** | 54500 | 57500 | 15.5 | 11.7 | 8 | 2.2 | 64 | 50 | 207872709
CARRIER | GH7TAN460**AA* | CAP**6024AL* | 58TP*A135V24**22 | 54500 | 58000 | 15.5 | 11.7 | 8 | 2.18 | 63 | 50 | 207872618
BRYANT HEATING AND COOLING SYSTEMS | GH7TAN460**AA* | CAP**6024AL* | 82*TA66135V24*** | 54500 | 58000 | 15.5 | 11.7 | 8 | 2.18 | 63 | 50 | 207872617
CARRIER | GH7TAN460**AA* | CAP**6024AL* | 58TP*A090V21**20 | 54500 | 58000 | 15.2 | 11.7 | 7.8 | 2.18 | 63 | 50 | 207872612
BRYANT HEATING AND COOLING SYSTEMS | GH7TAN460**AA* | CAP**6024AL* | 82*TA60090V21*** | 54500 | 58000 | 15.2 | 11.7 | 7.8 | 2.18 | 63 | 50 | 207872611
CARRIER | GH7TAN460**AA* | CAP**6024AL* | 58SP*A110V24**22 | 54500 | 58000 | 15.2 | 11.7 | 7.8 | 2.2 | 63 | 50 | 207872556
BRYANT HEATING AND COOLING SYSTEMS | GH7TAN460**AA* | CAP**6024AL* | 82*SA66110V24*** | 54500 | 58000 | 15.2 | 11.7 | 7.8 | 2.2 | 63 | 50 | 207872555
CARRIER | GH7TAN460**AA* | CAP**6024AL* | 58SP*A090V21**20 | 54500 | 58000 | 15.2 | 11.7 | 7.8 | 2.18 | 63 | 50 | 207872528
BRYANT HEATING AND COOLING SYSTEMS | GH7TAN460**AA* | CAP**6024AL* | 82*SA60090V21*** | 54500 | 58000 | 15.2 | 11.7 | 7.8 | 2.18 | 63 | 50 | 207872527
CARRIER | GH7TAN448**AA* | CAP**6024AL* | 58TP*B090V21**20 | 45000 | 46500 | 16.5 | 12 | 7.8 | 2.26 | 63 | 50 | 213177153
BRYANT HEATING AND COOLING SYSTEMS | GH7TAN448**AA* | CAP**4824AL* | 926SB66120V24*** | 44000 | 46500 | 16 | 12 | 7.8 | 2.26 | 63 | 51 | 213177142
CARRIER | GH7TAN448**AA* | CAP**4824AL* | 59SP6B120V24**22 | 44000 | 46500 | 16 | 12 | 7.8 | 2.26 | 63 | 51 | 213177140
BRYANT HEATING AND COOLING SYSTEMS | GH7TAN448**AA* | CAP**4824AL* | 926SB60100V21*** | 44000 | 46500 | 16 | 12 | 7.8 | 2.26 | 63 | 51 | 213177129
CARRIER | GH7TAN448**AA* | CAP**4824AL* | 59SP6B100V21**20 | 44000 | 46500 | 16 | 12 | 7.8 | 2.26 | 63 | 51 | 213177127
BRYANT HEATING AND COOLING SYSTEMS | GH7TAN448**AA* | CAP**4824AL* | 926SB60080V21*** | 43500 | 46000 | 16 | 12 | 7.8 | 2.24 | 63 | 51 | 213177116
CARRIER | GH7TAN448**AA* | CAP**4824AL* | 59SP6B080V21**20 | 43500 | 46000 | 16 | 12 | 7.8 | 2.24 | 63 | 51 | 213177114
BRYANT HEATING AND COOLING SYSTEMS | GH7TAN448**AA* | CAP**4824AL* | 926TC66120V24*** | 44000 | 46500 | 16 | 12 | 7.8 | 2.26 | 63 | 51 | 213177100
CARRIER | GH7TAN448**AA* | CAP**4824AL* | 59TP6C120V24**22 | 44000 | 46500 | 16 | 12 | 7.8 | 2.26 | 63 | 51 | 213177097
CARRIER | GH7TAN448**AA* | CAP**4824AL* | GG96VTAB66120D** | 44000 | 46500 | 16 | 12 | 7.8 | 2.26 | 63 | 51 | 213177098
BRYANT HEATING AND COOLING SYSTEMS | GH7TAN448**AA* | CAP**4824AL* | 926TC66100V21*** | 44000 | 46500 | 16 | 12 | 7.8 | 2.28 | 63 | 50 | 213177085
CARRIER | GH7TAN448**AA* | CAP**4824AL* | 59TP6C100V21**22 | 44000 | 46500 | 16 | 12 | 7.8 | 2.28 | 63 | 50 | 213177083
BRYANT HEATING AND COOLING SYSTEMS | GH7TAN448**AA* | CAP**4824AL* | 926TC60100V21*** | 44000 | 46500 | 16 | 12 | 7.8 | 2.26 | 63 | 50 | 213177067
CARRIER | GH7TAN448**AA* | CAP**4824AL* | GG96VTAB60100C** | 44000 | 46500 | 16 | 12 | 7.8 | 2.26 | 63 | 50 | 213177065
CARRIER | GH7TAN448**AA* | CAP**4824AL* | 59TP6C100V21**20 | 44000 | 46500 | 16 | 12 | 7.8 | 2.26 | 63 | 50 | 213177064
BRYANT HEATING AND COOLING SYSTEMS | GH7TAN448**AA* | CAP**4824AL* | 926TC60080V21*** | 43500 | 46000 | 16 | 12 | 7.8 | 2.24 | 63 | 51 | 213177049
CARRIER | GH7TAN448**AA* | CAP**4824AL* | 59TP6C080V21**20 | 43500 | 46000 | 16 | 12 | 7.8 | 2.24 | 63 | 51 | 213177047
BRYANT HEATING AND COOLING SYSTEMS | GH7TAN448**AA* | CAP**4824AL* | 82*SB66135V24*** | 44000 | 46000 | 16 | 12 | 7.8 | 2.26 | 63 | 51 | 213177036
CARRIER | GH7TAN448**AA* | CAP**4824AL* | 58SP*B135V24**22 | 44000 | 46000 | 16 | 12 | 7.8 | 2.26 | 63 | 51 | 213177034
BRYANT HEATING AND COOLING SYSTEMS | GH7TAN448**AA* | CAP**4824AL* | 82*SB66110V21*** | 44000 | 46000 | 16 | 12 | 7.8 | 2.26 | 63 | 51 | 213177023
CARRIER | GH7TAN448**AA* | CAP**4824AL* | 58SP*B110V21**22 | 44000 | 46000 | 16 | 12 | 7.8 | 2.26 | 63 | 51 | 213177021
BRYANT HEATING AND COOLING SYSTEMS | GH7TAN448**AA* | CAP**4824AL* | 82*SB60090V21*** | 44000 | 46500 | 16 | 12 | 7.8 | 2.26 | 63 | 50 | 213177010
CARRIER | GH7TAN448**AA* | CAP**4824AL* | 58SP*B090V21**20 | 44000 | 46500 | 16 | 12 | 7.8 | 2.26 | 63 | 50 | 213177008
BRYANT HEATING AND COOLING SYSTEMS | GH7TAN448**AA* | CAP**4824AL* | 82*TB66135V24*** | 44000 | 46000 | 16 | 12 | 7.8 | 2.26 | 63 | 51 | 213177002
BRYANT HEATING AND COOLING SYSTEMS | GH7TAN448**AA* | CAP**4824AL* | 82*TB66110V21*** | 44000 | 46000 | 16 | 12 | 7.8 | 2.26 | 63 | 51 | 213176984
CARRIER | GH7TAN448**AA* | CAP**4824AL* | 58TP*B110V21**22 | 44000 | 46000 | 16 | 12 | 7.8 | 2.26 | 63 | 51 | 213176982
BRYANT HEATING AND COOLING SYSTEMS | GH7TAN448**AA* | CAP**4824AL* | 82*TB60090V21*** | 44000 | 46500 | 16 | 12 | 7.8 | 2.26 | 63 | 50 | 213176968
CARRIER | GH7TAN448**AA* | CAP**4824AL* | 58TP*B090V21**20 | 44000 | 46500 | 16 | 12 | 7.8 | 2.26 | 63 | 50 | 213176966
BRYANT HEATING AND COOLING SYSTEMS | GH7TAN448**AA* | CAP**4821AL* | 926SB60100V21*** | 44000 | 46500 | 15.5 | 12 | 7.8 | 2.24 | 63 | 51 | 213176955
CARRIER | GH7TAN448**AA* | CAP**4821AL* | 59SP6B100V21**20 | 44000 | 46500 | 15.5 | 12 | 7.8 | 2.24 | 63 | 51 | 213176953
BRYANT HEATING AND COOLING SYSTEMS | GH7TAN448**AA* | CAP**4821AL* | 926SB60080V21*** | 44000 | 47000 | 16 | 12 | 7.8 | 2.26 | 63 | 51 | 213176942
CARRIER | GH7TAN448**AA* | CAP**4821AL* | 59SP6B080V21**20 | 44000 | 47000 | 16 | 12 | 7.8 | 2.26 | 63 | 51 | 213176940
BRYANT HEATING AND COOLING SYSTEMS | GH7TAN448**AA* | CAP**4821AL* | 926SB48080V17*** | 43500 | 46500 | 15.5 | 11.7 | 7.8 | 2.22 | 63 | 51 | 213176929
CARRIER | GH7TAN448**AA* | CAP**4821AL* | 59SP6B080V17**16 | 43500 | 46500 | 15.5 | 11.7 | 7.8 | 2.22 | 63 | 51 | 213176927
BRYANT HEATING AND COOLING SYSTEMS | GH7TAN448**AA* | CAP**4821AL* | 926SB48060V17*** | 43500 | 46500 | 15.2 | 11.7 | 7.8 | 2.22 | 63 | 51 | 213176916
CARRIER | GH7TAN448**AA* | CAP**4821AL* | 59SP6B060V17**16 | 43500 | 46500 | 15.2 | 11.7 | 7.8 | 2.22 | 63 | 51 | 213176914
BRYANT HEATING AND COOLING SYSTEMS | GH7TAN448**AA* | CAP**4821AL* | 926TC66100V21*** | 44000 | 46500 | 16 | 12 | 7.8 | 2.28 | 63 | 50 | 213176903
CARRIER | GH7TAN448**AA* | CAP**4821AL* | 59TP6C100V21**22 | 44000 | 46500 | 16 | 12 | 7.8 | 2.28 | 63 | 50 | 213176901
BRYANT HEATING AND COOLING SYSTEMS | GH7TAN448**AA* | CAP**4821AL* | 926TC60100V21*** | 44000 | 46500 | 15.5 | 12 | 7.8 | 2.26 | 63 | 50 | 213176885
CARRIER | GH7TAN448**AA* | CAP**4821AL* | 59TP6C100V21**20 | 44000 | 46500 | 15.5 | 12 | 7.8 | 2.26 | 63 | 50 | 213176882
BRYANT HEATING AND COOLING SYSTEMS | GH7TAN448**AA* | CAP**4821AL* | 926TC60080V21*** | 44000 | 47000 | 15.5 | 12 | 7.8 | 2.26 | 63 | 51 | 213176867
CARRIER | GH7TAN448**AA* | CAP**4821AL* | 59TP6C080V21**20 | 44000 | 47000 | 15.5 | 12 | 7.8 | 2.26 | 63 | 51 | 213176865
BRYANT HEATING AND COOLING SYSTEMS | GH7TAN448**AA* | CAP**4821AL* | 926TC48080V17*** | 43500 | 46500 | 15.5 | 11.7 | 7.8 | 2.22 | 63 | 51 | 213176849
CARRIER | GH7TAN448**AA* | CAP**4821AL* | GG96VTAB48080B** | 43500 | 46500 | 15.5 | 11.7 | 7.8 | 2.22 | 63 | 51 | 213176847
CARRIER | GH7TAN448**AA* | CAP**4821AL* | 59TP6C080V17**16 | 43500 | 46500 | 15.5 | 11.7 | 7.8 | 2.22 | 63 | 51 | 213176846
BRYANT HEATING AND COOLING SYSTEMS | GH7TAN448**AA* | CAP**4821AL* | 82*SB66110V21*** | 44500 | 46500 | 16 | 12 | 7.8 | 2.28 | 63 | 51 | 213176814
CARRIER | GH7TAN448**AA* | CAP**4821AL* | 58SP*B110V21**22 | 44500 | 46500 | 16 | 12 | 7.8 | 2.28 | 63 | 51 | 213176812
BRYANT HEATING AND COOLING SYSTEMS | GH7TAN448**AA* | CAP**4821AL* | 82*SB60090V21*** | 44000 | 46500 | 16 | 12 | 7.8 | 2.26 | 63 | 50 | 213176801
CARRIER | GH7TAN448**AA* | CAP**4821AL* | 58SP*B090V21**20 | 44000 | 46500 | 16 | 12 | 7.8 | 2.26 | 63 | 50 | 213176799
BRYANT HEATING AND COOLING SYSTEMS | GH7TAN448**AA* | CAP**4821AL* | 82*SB48090V17*** | 44000 | 46500 | 16 | 12 | 7.8 | 2.26 | 63 | 51 | 213176788
CARRIER | GH7TAN448**AA* | CAP**4821AL* | 58SP*B090V17**16 | 44000 | 46500 | 16 | 12 | 7.8 | 2.26 | 63 | 51 | 213176786
BRYANT HEATING AND COOLING SYSTEMS | GH7TAN448**AA* | CAP**4821AL* | 82*SB48070V17*** | 43500 | 46500 | 15.5 | 11.7 | 7.8 | 2.24 | 63 | 51 | 213176775
BRYANT HEATING AND COOLING SYSTEMS | GH7TAN448**AA* | CAP**4821AL* | 82*TB66110V21*** | 44500 | 46500 | 16 | 12 | 7.8 | 2.28 | 63 | 51 | 213176757
CARRIER | GH7TAN448**AA* | CAP**4821AL* | 58SP*B070V17**16 | 43500 | 46500 | 15.5 | 11.7 | 7.8 | 2.24 | 63 | 51 | 213176773
BRYANT HEATING AND COOLING SYSTEMS | GH7TAN448**AA* | CAP**4821AL* | 82*TB60090V21*** | 44000 | 46500 | 16 | 12 | 7.8 | 2.26 | 63 | 50 | 213176741
CARRIER | GH7TAN448**AA* | CAP**4821AL* | 58TP*B110V21**22 | 44500 | 46500 | 16 | 12 | 7.8 | 2.28 | 63 | 51 | 213176755
CARRIER | GH7TAN448**AA* | CAP**4821AL* | 58TP*B090V21**20 | 44000 | 46500 | 16 | 12 | 7.8 | 2.26 | 63 | 50 | 213176739
BRYANT HEATING AND COOLING SYSTEMS | GH7TAN448**AA* | CAP**4821AL* | 82*TB48090V17*** | 44000 | 46500 | 16 | 12 | 7.8 | 2.26 | 63 | 51 | 213176731
BRYANT HEATING AND COOLING SYSTEMS | GH7TAN448**AA* | CAP**4821AL* | 82*TB48070V17*** | 43500 | 46500 | 15.5 | 11.7 | 7.8 | 2.24 | 63 | 51 | 213176715
CARRIER | GH7TAN448**AA* | CAP**6121AL* | 58TP*B090V21**20 | 45500 | 46500 | 16.5 | 12.5 | 7.8 | 2.28 | 63 | 51 | 213177366
BRYANT HEATING AND COOLING SYSTEMS | GH7TAN448**AA* | CAP**6121AL* | 82*TB48090V17*** | 45500 | 46500 | 16 | 12 | 7.8 | 2.26 | 63 | 51 | 213177358
CARRIER | GH7TAN448**AA* | CAP**6121AL* | 58TP*B090V17**16 | 45500 | 46500 | 16 | 12 | 7.8 | 2.26 | 63 | 51 | 213177356
BRYANT HEATING AND COOLING SYSTEMS | GH7TAN448**AA* | CAP**6121AL* | 82*TB48070V17*** | 45500 | 46500 | 16 | 12 | 7.8 | 2.26 | 63 | 51 | 213177342
CARRIER | GH7TAN448**AA* | CAP**6121AL* | 58TP*B070V17**16 | 45500 | 46500 | 16 | 12 | 7.8 | 2.26 | 63 | 51 | 213177340
BRYANT HEATING AND COOLING SYSTEMS | GH7TAN448**AA* | CAP**6024AL* | 926SB66120V24*** | 45000 | 46500 | 16 | 12.5 | 7.8 | 2.26 | 63 | 51 | 213177329
CARRIER | GH7TAN448**AA* | CAP**6024AL* | 59SP6B120V24**22 | 45000 | 46500 | 16 | 12.5 | 7.8 | 2.26 | 63 | 51 | 213177327
BRYANT HEATING AND COOLING SYSTEMS | GH7TAN448**AA* | CAP**6024AL* | 926SB60100V21*** | 45000 | 46500 | 16 | 12 | 7.8 | 2.26 | 63 | 51 | 213177316
CARRIER | GH7TAN448**AA* | CAP**6024AL* | 59SP6B100V21**20 | 45000 | 46500 | 16 | 12 | 7.8 | 2.26 | 63 | 51 | 213177314
BRYANT HEATING AND COOLING SYSTEMS | GH7TAN448**AA* | CAP**6024AL* | 926SB60080V21*** | 44500 | 46500 | 16 | 12 | 7.8 | 2.26 | 63 | 50 | 213177303
CARRIER | GH7TAN448**AA* | CAP**6024AL* | 59SP6B080V21**20 | 44500 | 46500 | 16 | 12 | 7.8 | 2.26 | 63 | 50 | 213177301
BRYANT HEATING AND COOLING SYSTEMS | GH7TAN448**AA* | CAP**6024AL* | 926TC66120V24*** | 45000 | 46500 | 16 | 12.5 | 7.8 | 2.26 | 63 | 51 | 213177287
CARRIER | GH7TAN448**AA* | CAP**6024AL* | GG96VTAB66120D** | 45000 | 46500 | 16 | 12.5 | 7.8 | 2.26 | 63 | 51 | 213177285
CARRIER | GH7TAN448**AA* | CAP**6024AL* | 59TP6C120V24**22 | 45000 | 46500 | 16 | 12.5 | 7.8 | 2.26 | 63 | 51 | 213177284
BRYANT HEATING AND COOLING SYSTEMS | GH7TAN448**AA* | CAP**6024AL* | 926TC66100V21*** | 45000 | 46500 | 16.5 | 12.5 | 7.8 | 2.28 | 63 | 50 | 213177272
CARRIER | GH7TAN448**AA* | CAP**6024AL* | 59TP6C100V21**22 | 45000 | 46500 | 16.5 | 12.5 | 7.8 | 2.28 | 63 | 50 | 213177270
BRYANT HEATING AND COOLING SYSTEMS | GH7TAN448**AA* | CAP**6024AL* | 926TC60100V21*** | 45000 | 46500 | 16.5 | 12 | 7.8 | 2.26 | 63 | 50 | 213177254
CARRIER | GH7TAN448**AA* | CAP**6024AL* | 59TP6C100V21**20 | 45000 | 46500 | 16.5 | 12 | 7.8 | 2.26 | 63 | 50 | 213177251
CARRIER | GH7TAN448**AA* | CAP**6024AL* | GG96VTAB60100C** | 45000 | 46500 | 16.5 | 12 | 7.8 | 2.26 | 63 | 50 | 213177252
BRYANT HEATING AND COOLING SYSTEMS | GH7TAN448**AA* | CAP**6024AL* | 926TC60080V21*** | 44500 | 46500 | 16 | 12 | 7.8 | 2.26 | 63 | 50 | 213177236
CARRIER | GH7TAN448**AA* | CAP**6024AL* | 59TP6C080V21**20 | 44500 | 46500 | 16 | 12 | 7.8 | 2.26 | 63 | 50 | 213177234
BRYANT HEATING AND COOLING SYSTEMS | GH7TAN448**AA* | CAP**6024AL* | 82*SB66135V24*** | 44500 | 46500 | 16 | 12.5 | 7.8 | 2.26 | 63 | 50 | 213177223
CARRIER | GH7TAN448**AA* | CAP**6024AL* | 58SP*B135V24**22 | 44500 | 46500 | 16 | 12.5 | 7.8 | 2.26 | 63 | 50 | 213177221
BRYANT HEATING AND COOLING SYSTEMS | GH7TAN448**AA* | CAP**6024AL* | 82*SB66110V21*** | 45000 | 46000 | 16 | 12 | 7.8 | 2.26 | 63 | 51 | 213177210
CARRIER | GH7TAN448**AA* | CAP**6024AL* | 58SP*B110V21**22 | 45000 | 46000 | 16 | 12 | 7.8 | 2.26 | 63 | 51 | 213177208
BRYANT HEATING AND COOLING SYSTEMS | GH7TAN448**AA* | CAP**6024AL* | 82*SB60090V21*** | 45000 | 46500 | 16 | 12 | 7.8 | 2.26 | 63 | 50 | 213177197
CARRIER | GH7TAN448**AA* | CAP**6024AL* | 58SP*B090V21**20 | 45000 | 46500 | 16 | 12 | 7.8 | 2.26 | 63 | 50 | 213177195
BRYANT HEATING AND COOLING SYSTEMS | GH7TAN448**AA* | CAP**6024AL* | 82*TB66135V24*** | 45000 | 46500 | 16.5 | 12.5 | 7.8 | 2.26 | 63 | 50 | 213177189
CARRIER | GH7TAN448**AA* | CAP**6024AL* | 58TP*B135V24**22 | 45000 | 46500 | 16.5 | 12.5 | 7.8 | 2.26 | 63 | 50 | 213177187
BRYANT HEATING AND COOLING SYSTEMS | GH7TAN448**AA* | CAP**6024AL* | 82*TB66110V21*** | 45000 | 46500 | 16.5 | 12 | 7.8 | 2.26 | 63 | 50 | 213177171
CARRIER | GH7TAN448**AA* | CAP**6024AL* | 58TP*B110V21**22 | 45000 | 46500 | 16.5 | 12 | 7.8 | 2.26 | 63 | 50 | 213177169
BRYANT HEATING AND COOLING SYSTEMS | GH7TAN448**AA* | CAP**6024AL* | 82*TB60090V21*** | 45000 | 46500 | 16.5 | 12 | 7.8 | 2.26 | 63 | 50 | 213177155
BRYANT HEATING AND COOLING SYSTEMS | GH7TAN448**AA* | CAP**6124AL* | 926SB66120V24*** | 46000 | 47000 | 16.5 | 12.5 | 7.8 | 2.28 | 63 | 50 | 213177769
BRYANT HEATING AND COOLING SYSTEMS | GH7TAN448**AA* | CAP**6124AL* | 926SB60100V21*** | 45500 | 46500 | 16.5 | 12 | 7.8 | 2.28 | 63 | 51 | 213177756
CARRIER | GH7TAN448**AA* | CAP**6124AL* | 59SP6B120V24**22 | 46000 | 47000 | 16.5 | 12.5 | 7.8 | 2.28 | 63 | 50 | 213177767
CARRIER | GH7TAN448**AA* | CAP**6124AL* | 59SP6B080V21**20 | 46000 | 47000 | 16.5 | 12 | 7.8 | 2.28 | 63 | 51 | 213177741
BRYANT HEATING AND COOLING SYSTEMS | GH7TAN448**AA* | CAP**6124AL* | 926SB60080V21*** | 46000 | 47000 | 16.5 | 12 | 7.8 | 2.28 | 63 | 51 | 213177743
CARRIER | GH7TAN448**AA* | CAP**6124AL* | 59SP6B100V21**20 | 45500 | 46500 | 16.5 | 12 | 7.8 | 2.28 | 63 | 51 | 213177754
CARRIER | GH7TAN448**AA* | CAP**6124AL* | GG96VTAB66120D** | 45500 | 46500 | 16.5 | 12.5 | 7.8 | 2.28 | 63 | 51 | 213177725
BRYANT HEATING AND COOLING SYSTEMS | GH7TAN448**AA* | CAP**6124AL* | 926TC66120V24*** | 45500 | 46500 | 16.5 | 12.5 | 7.8 | 2.28 | 63 | 51 | 213177727
CARRIER | GH7TAN448**AA* | CAP**6124AL* | 59TP6C120V24**22 | 45500 | 46500 | 16.5 | 12.5 | 7.8 | 2.28 | 63 | 51 | 213177724
CARRIER | GH7TAN448**AA* | CAP**6124AL* | GG96VTAB60100C** | 45500 | 46500 | 16.5 | 12.5 | 7.8 | 2.28 | 63 | 51 | 213177692
BRYANT HEATING AND COOLING SYSTEMS | GH7TAN448**AA* | CAP**6124AL* | 926TC60100V21*** | 45500 | 46500 | 16.5 | 12.5 | 7.8 | 2.28 | 63 | 51 | 213177694
CARRIER | GH7TAN448**AA* | CAP**6124AL* | 59TP6C100V21**22 | 46000 | 46500 | 16.5 | 12.5 | 7.8 | 2.3 | 63 | 51 | 213177710
BRYANT HEATING AND COOLING SYSTEMS | GH7TAN448**AA* | CAP**6124AL* | 926TC66100V21*** | 46000 | 46500 | 16.5 | 12.5 | 7.8 | 2.3 | 63 | 51 | 213177712
BRYANT HEATING AND COOLING SYSTEMS | GH7TAN448**AA* | CAP**6124AL* | 926TC60080V21*** | 46000 | 47000 | 16.5 | 12 | 7.8 | 2.28 | 63 | 51 | 213177676
CARRIER | GH7TAN448**AA* | CAP**6124AL* | 59TP6C100V21**20 | 45500 | 46500 | 16.5 | 12.5 | 7.8 | 2.28 | 63 | 51 | 213177691
CARRIER | GH7TAN448**AA* | CAP**6124AL* | 59TP6C080V21**20 | 46000 | 47000 | 16.5 | 12 | 7.8 | 2.28 | 63 | 51 | 213177674
BRYANT HEATING AND COOLING SYSTEMS | GH7TAN448**AA* | CAP**6124AL* | 82*SB60090V21*** | 45500 | 46500 | 16.5 | 12.5 | 7.8 | 2.28 | 63 | 51 | 213177637
CARRIER | GH7TAN448**AA* | CAP**6124AL* | 58SP*B090V21**20 | 45500 | 46500 | 16.5 | 12.5 | 7.8 | 2.28 | 63 | 51 | 213177635
BRYANT HEATING AND COOLING SYSTEMS | GH7TAN448**AA* | CAP**6124AL* | 82*TB66135V24*** | 45500 | 46500 | 16.5 | 12.5 | 7.8 | 2.28 | 63 | 50 | 213177629
CARRIER | GH7TAN448**AA* | CAP**6124AL* | 58TP*B135V24**22 | 45500 | 46500 | 16.5 | 12.5 | 7.8 | 2.28 | 63 | 50 | 213177627
BRYANT HEATING AND COOLING SYSTEMS | GH7TAN448**AA* | CAP**6124AL* | 82*TB66110V21*** | 45500 | 46500 | 16.5 | 12.5 | 7.8 | 2.28 | 63 | 50 | 213177611
CARRIER | GH7TAN448**AA* | CAP**6124AL* | 58TP*B090V21**20 | 45500 | 46500 | 16.5 | 12.5 | 7.8 | 2.28 | 63 | 51 | 213177593
CARRIER | GH7TAN448**AA* | CAP**6124AL* | 58TP*B110V21**22 | 45500 | 46500 | 16.5 | 12.5 | 7.8 | 2.28 | 63 | 50 | 213177609
BRYANT HEATING AND COOLING SYSTEMS | GH7TAN448**AA* | CAP**6124AL* | 82*TB60090V21*** | 45500 | 46500 | 16.5 | 12.5 | 7.8 | 2.28 | 63 | 51 | 213177595
BRYANT HEATING AND COOLING SYSTEMS | GH7TAN448**AA* | CAP**6121AL* | 926SB60100V21*** | 45500 | 46500 | 16 | 12.5 | 7.8 | 2.26 | 63 | 51 | 213177582
CARRIER | GH7TAN448**AA* | CAP**6121AL* | 59SP6B100V21**20 | 45500 | 46500 | 16 | 12.5 | 7.8 | 2.26 | 63 | 51 | 213177580
BRYANT HEATING AND COOLING SYSTEMS | GH7TAN448**AA* | CAP**6121AL* | 926SB60080V21*** | 46000 | 47000 | 16.5 | 12.5 | 7.8 | 2.28 | 63 | 51 | 213177569
BRYANT HEATING AND COOLING SYSTEMS | GH7TAN448**AA* | CAP**6121AL* | 926SB48080V17*** | 45000 | 47000 | 16 | 12 | 7.8 | 2.24 | 63 | 51 | 213177556
CARRIER | GH7TAN448**AA* | CAP**6121AL* | 59SP6B080V21**20 | 46000 | 47000 | 16.5 | 12.5 | 7.8 | 2.28 | 63 | 51 | 213177567
BRYANT HEATING AND COOLING SYSTEMS | GH7TAN448**AA* | CAP**6121AL* | 926SB48060V17*** | 45000 | 47000 | 15.5 | 12 | 7.8 | 2.22 | 63 | 51 | 213177543
CARRIER | GH7TAN448**AA* | CAP**6121AL* | 59SP6B080V17**16 | 45000 | 47000 | 16 | 12 | 7.8 | 2.24 | 63 | 51 | 213177554
CARRIER | GH7TAN448**AA* | CAP**6121AL* | 59SP6B060V17**16 | 45000 | 47000 | 15.5 | 12 | 7.8 | 2.22 | 63 | 51 | 213177541
BRYANT HEATING AND COOLING SYSTEMS | GH7TAN448**AA* | CAP**6121AL* | 926TC60100V21*** | 45500 | 46500 | 16.5 | 12.5 | 7.8 | 2.28 | 63 | 51 | 213177512
BRYANT HEATING AND COOLING SYSTEMS | GH7TAN448**AA* | CAP**6121AL* | 926TC60080V21*** | 46000 | 47000 | 16.5 | 12.5 | 7.8 | 2.28 | 63 | 51 | 213177494
CARRIER | GH7TAN448**AA* | CAP**6121AL* | 59TP6C100V21**20 | 45500 | 46500 | 16.5 | 12.5 | 7.8 | 2.28 | 63 | 51 | 213177509
CARRIER | GH7TAN448**AA* | CAP**6121AL* | GG96VTAB60100C** | 45500 | 46500 | 16.5 | 12.5 | 7.8 | 2.28 | 63 | 51 | 213177510
CARRIER | GH7TAN448**AA* | CAP**6121AL* | 59TP6C080V21**20 | 46000 | 47000 | 16.5 | 12.5 | 7.8 | 2.28 | 63 | 51 | 213177492
BRYANT HEATING AND COOLING SYSTEMS | GH7TAN448**AA* | CAP**6121AL* | 926TC48080V17*** | 45000 | 47000 | 16 | 12 | 7.8 | 2.24 | 63 | 51 | 213177476
CARRIER | GH7TAN448**AA* | CAP**6121AL* | GG96VTAB48080B** | 45000 | 47000 | 16 | 12 | 7.8 | 2.24 | 63 | 51 | 213177474
CARRIER | GH7TAN448**AA* | CAP**6121AL* | 59TP6C080V17**16 | 45000 | 47000 | 16 | 12 | 7.8 | 2.24 | 63 | 51 | 213177473
CARRIER | GH7TAN448**AA* | CAP**6121AL* | 59TP6C060V17**16 | 45000 | 47000 | 15.5 | 12 | 7.8 | 2.22 | 63 | 51 | 213177453
BRYANT HEATING AND COOLING SYSTEMS | GH7TAN448**AA* | CAP**6121AL* | 926TC48060V17*** | 45000 | 47000 | 15.5 | 12 | 7.8 | 2.22 | 63 | 51 | 213177456
CARRIER | GH7TAN448**AA* | CAP**6121AL* | GG96VTAB48060B** | 45000 | 47000 | 15.5 | 12 | 7.8 | 2.22 | 63 | 51 | 213177454
BRYANT HEATING AND COOLING SYSTEMS | GH7TAN448**AA* | CAP**6121AL* | 82*SB60090V21*** | 45500 | 46500 | 16 | 12.5 | 7.8 | 2.28 | 63 | 51 | 213177428
CARRIER | GH7TAN448**AA* | CAP**6121AL* | 58SP*B090V21**20 | 45500 | 46500 | 16 | 12.5 | 7.8 | 2.28 | 63 | 51 | 213177426
BRYANT HEATING AND COOLING SYSTEMS | GH7TAN448**AA* | CAP**6121AL* | 82*SB48070V17*** | 45000 | 46500 | 16 | 12 | 7.8 | 2.26 | 63 | 51 | 213177402
CARRIER | GH7TAN448**AA* | CAP**6121AL* | 58SP*B070V17**16 | 45000 | 46500 | 16 | 12 | 7.8 | 2.26 | 63 | 51 | 213177400
CARRIER | GH7TAN448**AA* | CAP**6121AL* | 58SP*B090V17**16 | 45500 | 46500 | 16 | 12 | 7.8 | 2.26 | 63 | 51 | 213177413
BRYANT HEATING AND COOLING SYSTEMS | GH7TAN448**AA* | CAP**6121AL* | 82*SB48090V17*** | 45500 | 46500 | 16 | 12 | 7.8 | 2.26 | 63 | 51 | 213177415
BRYANT HEATING AND COOLING SYSTEMS | GH7TAN448**AA* | CAP**6121AL* | 82*TB60090V21*** | 45500 | 46500 | 16.5 | 12.5 | 7.8 | 2.28 | 63 | 51 | 213177368
BRYANT HEATING AND COOLING SYSTEMS | 227TBN048**AA* | CAP**6124AL* | 926TB66120V24*** | 46500 | 47000 | 16.5 | 12.5 | 7.8 | 2.22 | 62 | 50 | 213383111
BRYANT HEATING AND COOLING SYSTEMS | 227TBN048**AA* | CAP**6124AL* | 926TB66100V21*** | 46500 | 47000 | 16.5 | 12.5 | 8 | 2.24 | 62 | 49 | 213383109
BRYANT HEATING AND COOLING SYSTEMS | 227TBN048**AA* | CAP**6124AL* | 926TB60100V21*** | 46500 | 47500 | 16.5 | 12 | 8 | 2.2 | 62 | 50 | 213383107
BRYANT HEATING AND COOLING SYSTEMS | 227TBN048**AA* | CAP**6124AL* | 926TB60080V21*** | 46500 | 47500 | 16.5 | 12 | 7.8 | 2.2 | 62 | 50 | 213383105
BRYANT HEATING AND COOLING SYSTEMS | 227TBN048**AA* | CAP**6124AL* | 926SA60080V21*** | 46500 | 47000 | 16 | 12 | 7.8 | 2.22 | 62 | 50 | 213383097
BRYANT HEATING AND COOLING SYSTEMS | 227TBN048**AA* | CAP**6124AL* | 926SA66120V24*** | 47000 | 48000 | 16 | 12 | 7.8 | 2.22 | 62 | 50 | 213383101
BRYANT HEATING AND COOLING SYSTEMS | 227TBN048**AA* | CAP**6124AL* | 926SA60100V21*** | 46500 | 47000 | 16 | 12 | 7.8 | 2.24 | 62 | 50 | 213383099
BRYANT HEATING AND COOLING SYSTEMS | 227TBN048**AA* | CAP**6124AL* | 82*TA66110V21*** | 46000 | 47000 | 16.5 | 12.5 | 7.8 | 2.24 | 62 | 49 | 213383085
BRYANT HEATING AND COOLING SYSTEMS | 227TBN048**AA* | CAP**6124AL* | 82*TA66135V24*** | 47000 | 48000 | 17 | 12 | 7.8 | 2.24 | 62 | 50 | 213383087
BRYANT HEATING AND COOLING SYSTEMS | 227TBN048**AA* | CAP**6124AL* | 82*SA60090V24*** | 47000 | 47500 | 16 | 12 | 7.8 | 2.24 | 62 | 50 | 213383077
BRYANT HEATING AND COOLING SYSTEMS | 227TBN048**AA* | CAP**6121AL* | 926TB66100V21*** | 47000 | 47500 | 16.5 | 12.5 | 8 | 2.24 | 62 | 50 | 213383069
BRYANT HEATING AND COOLING SYSTEMS | 227TBN048**AA* | CAP**6121AL* | 926TB60100V21*** | 46500 | 47500 | 16.5 | 12 | 7.8 | 2.2 | 62 | 50 | 213383067
BRYANT HEATING AND COOLING SYSTEMS | 227TBN048**AA* | CAP**6121AL* | 926TB60080V21*** | 46000 | 47500 | 16 | 12 | 7.8 | 2.2 | 62 | 50 | 213383065
BRYANT HEATING AND COOLING SYSTEMS | 227TBN048**AA* | CAP**6121AL* | 926SA60100V21*** | 46500 | 47000 | 16 | 12 | 7.8 | 2.22 | 62 | 50 | 213383061
BRYANT HEATING AND COOLING SYSTEMS | 227TBN048**AA* | CAP**6121AL* | 82*TA60090V21*** | 46500 | 48000 | 16.5 | 12 | 8 | 2.22 | 62 | 50 | 213383053
BRYANT HEATING AND COOLING SYSTEMS | 227TBN048**AA* | CAP**6121AL* | 82*TA66110V21*** | 46000 | 47000 | 16.5 | 12 | 7.8 | 2.22 | 62 | 49 | 213383055
BRYANT HEATING AND COOLING SYSTEMS | 227TBN048**AA* | CAP**6121AL* | 82*TA48070V17*** | 46500 | 47500 | 16.5 | 12 | 7.8 | 2.2 | 62 | 50 | 213383051
BRYANT HEATING AND COOLING SYSTEMS | 227TBN048**AA* | CAP**6121AL* | 82*SA60090V21*** | 46500 | 48000 | 16 | 12 | 7.8 | 2.22 | 62 | 50 | 213383043
BRYANT HEATING AND COOLING SYSTEMS | 227TAN024**AA* | CAP**3017AL* | 926TB36060V14*** | 23000 | 24000 | 16 | 11.7 | 7.8 | 2.12 | 58 | 43 | 207864640
BRYANT HEATING AND COOLING SYSTEMS | 227TAN024**AA* | CAP**2417AL* | 926TB42060V17*** | 22800 | 24000 | 16 | 11.7 | 7.8 | 2.14 | 58 | 43 | 207864009
BRYANT HEATING AND COOLING SYSTEMS | 227TAN024**AA* | CAP**2417AL* | 926TB36060V14*** | 22600 | 24000 | 16 | 11.7 | 7.8 | 2.12 | 58 | 43 | 207863994
BRYANT HEATING AND COOLING SYSTEMS | 227TAN024**AA* | CAP**2417AL* | 926TB36040V17*** | 22400 | 24000 | 15.2 | 11.7 | 7.8 | 2.1 | 58 | 43 | 207863979
BRYANT HEATING AND COOLING SYSTEMS | 227TAN024**AA* | CAP**2417AL* | 926TB30040V14*** | 22600 | 24200 | 15.5 | 11.7 | 7.8 | 2.1 | 59 | 43 | 207863964
BRYANT HEATING AND COOLING SYSTEMS | 227TAN024**AA* | CAP**2417AL* | 926SA36060V14*** | 22600 | 24000 | 16 | 11.7 | 7.8 | 2.12 | 58 | 43 | 207863908
BRYANT HEATING AND COOLING SYSTEMS | 227TBN048**AA* | CAP**4824AL* | 926SA66120V24*** | 45500 | 47500 | 16 | 11.7 | 7.8 | 2.2 | 62 | 50 | 213384096
BRYANT HEATING AND COOLING SYSTEMS | 227TBN048**AA* | CAP**4824AL* | 926SA60100V21*** | 45000 | 47000 | 16 | 12 | 7.8 | 2.22 | 62 | 49 | 213384094
BRYANT HEATING AND COOLING SYSTEMS | 227TBN048**AA* | CAP**4824AL* | 926SA60080V21*** | 44500 | 47000 | 16 | 11.7 | 7.8 | 2.2 | 62 | 49 | 213384092
BRYANT HEATING AND COOLING SYSTEMS | 227TBN048**AA* | CAP**4821AL* | 82*TA48070V17*** | 44500 | 47000 | 16 | 11.7 | 7.8 | 2.18 | 63 | 50 | 213384044
BRYANT HEATING AND COOLING SYSTEMS | 227TBN048**AA* | CAP**4821AL* | 82*SA60090V21*** | 45000 | 47500 | 16 | 11.7 | 7.8 | 2.2 | 62 | 50 | 213384030
BRYANT HEATING AND COOLING SYSTEMS | 227TBN048**AA* | CAP**4821AL* | 82*SA48045V17*** | 44000 | 46500 | 15.2 | 11.7 | 7.8 | 2.14 | 62 | 50 | 213384024
BRYANT HEATING AND COOLING SYSTEMS | 227TBN048**AA* | CAP**4821AL* | 82*SA48070V17*** | 44500 | 47000 | 15.2 | 11.7 | 7.8 | 2.16 | 62 | 50 | 213384026
BRYANT HEATING AND COOLING SYSTEMS | 227TAN024**AA* | CAP**3617AL* | 82*TA36070V14*** | 23000 | 23800 | 16.5 | 12.5 | 7.8 | 2.18 | 58 | 42 | 207873475
BRYANT HEATING AND COOLING SYSTEMS | 227TAN024**AA* | CAP**3017AL* | 926SA30040V14*** | 22800 | 24200 | 16 | 11.7 | 7.8 | 2.1 | 59 | 43 | 207873433
BRYANT HEATING AND COOLING SYSTEMS | 227TAN024**AA* | CAP**3014AL* | 926SA36060V14*** | 22800 | 24000 | 16 | 11.7 | 7.8 | 2.12 | 58 | 43 | 207873391
BRYANT HEATING AND COOLING SYSTEMS | 227TAN024**AA* | CAP**3717AL* | 926SA30040V14*** | 23600 | 24600 | 16 | 11.7 | 7.8 | 2.16 | 59 | 43 | 207873748
BRYANT HEATING AND COOLING SYSTEMS | 227TAN024**AA* | CAP**3014AL* | 926SA30040V14*** | 22800 | 24200 | 16 | 11.7 | 7.8 | 2.08 | 59 | 43 | 207873377
BRYANT HEATING AND COOLING SYSTEMS | 227TAN024**AA* | CAP**2414AL* | 926SA36060V14*** | 22600 | 24000 | 16 | 11.7 | 7.8 | 2.12 | 58 | 43 | 207873180
BRYANT HEATING AND COOLING SYSTEMS | 227TAN024**AA* | CAP**2417AL* | 926SA36040V17*** | 22400 | 24000 | 15.2 | 11.7 | 7.8 | 2.1 | 58 | 43 | 207873222
BRYANT HEATING AND COOLING SYSTEMS | 227TAN024**AA* | CAP**3621AL* | 926TB48080V17*** | 23000 | 23800 | 16.5 | 12.5 | 8 | 2.16 | 58 | 42 | 207865405
BRYANT HEATING AND COOLING SYSTEMS | 227TAN024**AA* | CAP**3621AL* | 926TB36040V17*** | 22800 | 24000 | 16 | 11.7 | 7.8 | 2.12 | 58 | 43 | 207865375
BRYANT HEATING AND COOLING SYSTEMS | 227TAN024**AA* | CAP**3621AL* | 926SA36040V17*** | 22800 | 24000 | 16 | 11.7 | 7.8 | 2.12 | 58 | 43 | 207865263
BRYANT HEATING AND COOLING SYSTEMS | 227TAN024**AA* | CAP**3621AL* | 82*TA48090V17*** | 23200 | 23800 | 16.5 | 12.5 | 8 | 2.18 | 58 | 42 | 207865175
BRYANT HEATING AND COOLING SYSTEMS | 227TAN024**AA* | CAP**3617AL* | 926TB30040V14*** | 23000 | 24400 | 16 | 11.7 | 7.8 | 2.1 | 59 | 43 | 207864941
BRYANT HEATING AND COOLING SYSTEMS | 227TAN024**AA* | CAP**3617AL* | 926SA30040V14*** | 23000 | 24400 | 16 | 11.7 | 7.8 | 2.1 | 59 | 43 | 207864899
BRYANT HEATING AND COOLING SYSTEMS | 227TAN024**AA* | CAP**2414AL* | 926TB36060V14*** | 22600 | 24000 | 16 | 11.7 | 7.8 | 2.12 | 58 | 43 | 207863729
BRYANT HEATING AND COOLING SYSTEMS | 227TAN024**AA* | CAP**2414AL* | 926TB30040V14*** | 22600 | 24200 | 15.5 | 11.7 | 7.8 | 2.1 | 59 | 43 | 207863714
BRYANT HEATING AND COOLING SYSTEMS | 227TAN024**AA* | CAP**3617AL* | 82*TA36045V14*** | 23000 | 23800 | 16.5 | 12.5 | 8 | 2.16 | 58 | 42 | 207864853
BRYANT HEATING AND COOLING SYSTEMS | 227TBN048**AA* | CAP**4821AL* | 926SA60100V21*** | 44500 | 46500 | 16 | 11.7 | 7.8 | 2.2 | 62 | 50 | 213384060
BRYANT HEATING AND COOLING SYSTEMS | 227TBN048**AA* | CAP**4821AL* | 926SA60080V21*** | 44500 | 46500 | 16 | 11.7 | 7.8 | 2.2 | 62 | 50 | 213384058
BRYANT HEATING AND COOLING SYSTEMS | 227TBN048**AA* | CAP**6124AL* | 82*TA60090V21*** | 47000 | 48000 | 16.5 | 12.5 | 8 | 2.22 | 62 | 50 | 213384168
BRYANT HEATING AND COOLING SYSTEMS | 227TBN048**AA* | CAP**6124AL* | 82*SA66110V24*** | 47000 | 47500 | 17 | 12 | 7.8 | 2.24 | 62 | 50 | 213384164
BRYANT HEATING AND COOLING SYSTEMS | 227TBN048**AA* | CAP**6124AL* | 82*SA60090V21*** | 47000 | 48000 | 16 | 12 | 7.8 | 2.22 | 62 | 50 | 213384162
BRYANT HEATING AND COOLING SYSTEMS | 227TBN048**AA* | CAP**6124AL* | 82*SA60070V21*** | 46500 | 48000 | 16 | 11.7 | 7.8 | 2.2 | 62 | 50 | 213384160
BRYANT HEATING AND COOLING SYSTEMS | 227TBN048**AA* | CAP**6121AL* | 926SA60080V21*** | 47000 | 48000 | 16 | 11.7 | 7.8 | 2.2 | 62 | 50 | 213384152
BRYANT HEATING AND COOLING SYSTEMS | 227TBN048**AA* | CAP**6121AL* | 82*SA60070V21*** | 46500 | 48000 | 16 | 11.7 | 7.8 | 2.18 | 62 | 50 | 213384138
BRYANT HEATING AND COOLING SYSTEMS | 227TBN048**AA* | CAP**6121AL* | 82*SA48070V17*** | 46000 | 47500 | 16 | 11.7 | 7.8 | 2.18 | 62 | 50 | 213384136
BRYANT HEATING AND COOLING SYSTEMS | 227TBN048**AA* | CAP**6121AL* | 82*SA48045V17*** | 45500 | 47000 | 15.2 | 11.7 | 7.8 | 2.16 | 62 | 50 | 213384134
BRYANT HEATING AND COOLING SYSTEMS | 227TBN048**AA* | CAP**6024AL* | 926SA60100V21*** | 45500 | 47000 | 16 | 12 | 7.8 | 2.22 | 62 | 49 | 213384124
BRYANT HEATING AND COOLING SYSTEMS | 227TBN048**AA* | CAP**6024AL* | 926SA60080V21*** | 45500 | 47000 | 16 | 12 | 7.8 | 2.2 | 62 | 49 | 213384122
BRYANT HEATING AND COOLING SYSTEMS | 227TBN048**AA* | CAP**6024AL* | 82*TA66110V21*** | 45500 | 46500 | 16.5 | 12 | 7.8 | 2.22 | 62 | 49 | 213384450
BRYANT HEATING AND COOLING SYSTEMS | 227TBN060**AA* | CAP**6124AL* | 82*SA66110V24*** | 56000 | 58500 | 16 | 11.7 | 7.8 | 2.22 | 63 | 50 | 213383193
BRYANT HEATING AND COOLING SYSTEMS | 227TBN048**AA* | CAP**6024AL* | 82*TA60090V21*** | 46000 | 47500 | 16.5 | 12 | 8 | 2.2 | 62 | 50 | 213384112
BRYANT HEATING AND COOLING SYSTEMS | 227TBN048**AA* | CAP**6024AL* | 82*SA60070V21*** | 46000 | 48000 | 16 | 11.7 | 7.8 | 2.18 | 62 | 50 | 213384104
BRYANT HEATING AND COOLING SYSTEMS | 227TBN048**AA* | CAP**4821AL* | 926TB66100V21*** | 45000 | 47500 | 16 | 11.7 | 7.8 | 2.22 | 62 | 50 | 213384066
BRYANT HEATING AND COOLING SYSTEMS | 227TBN048**AA* | CAP**4821AL* | 926TB48080V17*** | 44500 | 47500 | 15.5 | 11.7 | 7.8 | 2.16 | 62 | 50 | 213384064
BRYANT HEATING AND COOLING SYSTEMS | 227TBN048**AA* | CAP**6024AL* | 926TB66120V24*** | 45500 | 47000 | 16.5 | 12.5 | 7.8 | 2.2 | 62 | 49 | 213383031
BRYANT HEATING AND COOLING SYSTEMS | 227TBN048**AA* | CAP**6024AL* | 926TB66100V21*** | 45500 | 46500 | 16.5 | 12.5 | 7.8 | 2.22 | 62 | 49 | 213383029
BRYANT HEATING AND COOLING SYSTEMS | 227TBN048**AA* | CAP**4824AL* | 82*SA60090V24*** | 45000 | 47000 | 16 | 11.7 | 7.8 | 2.22 | 62 | 50 | 213384074
BRYANT HEATING AND COOLING SYSTEMS | 227TBN048**AA* | CAP**6024AL* | 926TB60100V21*** | 45500 | 47000 | 16.5 | 12 | 7.8 | 2.18 | 62 | 50 | 213383027
BRYANT HEATING AND COOLING SYSTEMS | 227TBN048**AA* | CAP**6024AL* | 926TB60080V21*** | 45500 | 47000 | 16.5 | 12 | 7.8 | 2.18 | 62 | 50 | 213383025
BRYANT HEATING AND COOLING SYSTEMS | 227TBN048**AA* | CAP**4824AL* | 82*SA60090V21*** | 45000 | 47500 | 16 | 11.7 | 7.8 | 2.2 | 62 | 50 | 213384072
BRYANT HEATING AND COOLING SYSTEMS | 227TBN048**AA* | CAP**6024AL* | 926SA66120V24*** | 46000 | 47500 | 16 | 12 | 7.8 | 2.2 | 62 | 50 | 213383021
BRYANT HEATING AND COOLING SYSTEMS | 227TBN048**AA* | CAP**6024AL* | 82*TA66135V24*** | 45500 | 47000 | 16.5 | 12.5 | 7.8 | 2.22 | 62 | 49 | 213383015
BRYANT HEATING AND COOLING SYSTEMS | 227TBN048**AA* | CAP**6024AL* | 82*SA60090V24*** | 46000 | 47500 | 16 | 12 | 7.8 | 2.22 | 61 | 50 | 213383009
BRYANT HEATING AND COOLING SYSTEMS | 227TBN048**AA* | CAP**6024AL* | 82*SA66110V24*** | 46000 | 47500 | 16 | 12 | 7.8 | 2.22 | 61 | 49 | 213383011
BRYANT HEATING AND COOLING SYSTEMS | 227TBN048**AA* | CAP**6024AL* | 82*SA60090V21*** | 46000 | 47500 | 16 | 12 | 7.8 | 2.2 | 62 | 50 | 213383007
BRYANT HEATING AND COOLING SYSTEMS | 227TBN048**AA* | CAP**4824AL* | 926TB66120V24*** | 44500 | 47000 | 16 | 11.7 | 7.8 | 2.2 | 62 | 49 | 213382997
BRYANT HEATING AND COOLING SYSTEMS | 227TBN048**AA* | CAP**4824AL* | 926TB66100V21*** | 45000 | 46500 | 16 | 12 | 7.8 | 2.22 | 62 | 49 | 213382995
BRYANT HEATING AND COOLING SYSTEMS | 227TBN048**AA* | CAP**4824AL* | 926TB60100V21*** | 44500 | 47000 | 16 | 11.7 | 7.8 | 2.2 | 62 | 50 | 213382993
BRYANT HEATING AND COOLING SYSTEMS | 227TBN048**AA* | CAP**4824AL* | 926TB60080V21*** | 44500 | 47000 | 16 | 11.7 | 7.8 | 2.18 | 62 | 50 | 213382991
BRYANT HEATING AND COOLING SYSTEMS | 227TBN048**AA* | CAP**4824AL* | 82*TA66135V24*** | 45000 | 46500 | 16 | 12 | 7.8 | 2.22 | 62 | 49 | 213382989
BRYANT HEATING AND COOLING SYSTEMS | 227TBN048**AA* | CAP**4824AL* | 82*TA66110V21*** | 44500 | 46500 | 16 | 12 | 7.8 | 2.22 | 62 | 49 | 213382987
BRYANT HEATING AND COOLING SYSTEMS | 227TBN048**AA* | CAP**4824AL* | 82*TA60090V21*** | 45000 | 47500 | 16 | 11.7 | 7.8 | 2.2 | 62 | 50 | 213382985
BRYANT HEATING AND COOLING SYSTEMS | 227TBN048**AA* | CAP**4824AL* | 82*SA66110V24*** | 45500 | 47000 | 16 | 12 | 7.8 | 2.22 | 62 | 50 | 213382981
BRYANT HEATING AND COOLING SYSTEMS | 227TBN048**AA* | CAP**4821AL* | 926TB60100V21*** | 44500 | 47000 | 15.5 | 11.7 | 7.8 | 2.18 | 62 | 50 | 213382975
BRYANT HEATING AND COOLING SYSTEMS | 227TBN048**AA* | CAP**4821AL* | 926TB60080V21*** | 44500 | 47000 | 15.5 | 11.7 | 7.8 | 2.18 | 62 | 50 | 213382973
BRYANT HEATING AND COOLING SYSTEMS | 227TBN048**AA* | CAP**4821AL* | 82*TA66110V21*** | 44500 | 46500 | 16 | 12 | 7.8 | 2.2 | 62 | 49 | 213382971
BRYANT HEATING AND COOLING SYSTEMS | 227TBN048**AA* | CAP**4821AL* | 82*TA60090V21*** | 45000 | 47500 | 16 | 11.7 | 7.8 | 2.2 | 62 | 50 | 213382969
BRYANT HEATING AND COOLING SYSTEMS | 227TBN048**AA* | CAP**4821AL* | 82*TA48090V17*** | 44500 | 47000 | 16 | 11.7 | 7.8 | 2.2 | 62 | 50 | 213382967
CARRIER | 25TPA724A**30* | CAP**3617AL* | GG96VTAA30040A | 23000 | 24400 | 16 | 11.7 | 7.8 | 2.1 | 59 | 43 | 211338163
CARRIER | 25TPA724A**30* | CAP**3621AL* | GG96VTAA48080B | 23000 | 23800 | 16.5 | 12.5 | 8 | 2.16 | 58 | 42 | 211581860
CARRIER | 25TPA724A**30* | CAP**2417AL* | GG96VTAA42060B | 22800 | 24000 | 16 | 11.7 | 7.8 | 2.14 | 58 | 43 | 211338165
CARRIER | 25TPA724A**30* | CAP**2417AL* | GG96VTAA30040A | 22600 | 24200 | 15.5 | 11.7 | 7.8 | 2.1 | 59 | 43 | 211338161
CARRIER | 25TPA724A**30* | CAP**2414AL* | GG96VTAA30040A | 22600 | 24200 | 15.5 | 11.7 | 7.8 | 2.1 | 59 | 43 | 211338159
CARRIER | 25TPA748A**30* | CAP**4824AL* | GG96VTAA66120D | 44500 | 47000 | 16 | 11.7 | 7.8 | 2.2 | 62 | 49 | 211338198
CARRIER | 25TPA748A**30* | CAP**6024AL* | GG96VTAA60100C | 45500 | 46500 | 16.5 | 12.5 | 7.8 | 2.22 | 62 | 49 | 211582586
CARRIER | 25TPA748A**30* | CAP**6121AL* | GG96VTAA60100C | 47000 | 47500 | 16.5 | 12.5 | 8 | 2.24 | 62 | 50 | 211582626
CARRIER | 25TPA748A**30* | CAP**6124AL* | GG96VTAA66120D | 46500 | 47000 | 16.5 | 12.5 | 7.8 | 2.22 | 62 | 50 | 211582649
CARRIER | 25TPA748A**30* | CAP**4821AL* | GG96VTAA48080B | 44500 | 47500 | 15.5 | 11.7 | 7.8 | 2.16 | 62 | 50 | 211338184
CARRIER | 25TPA748A**30* | CAP**4821AL* | GG96VTAA60100C | 45000 | 47500 | 16 | 11.7 | 7.8 | 2.22 | 62 | 50 | 211338190
CARRIER | 25TPA748A**30* | CAP**6024AL* | GG96VTAA66120D | 45500 | 47000 | 16.5 | 12.5 | 7.8 | 2.2 | 62 | 49 | 211582588
TEMPSTAR | N4H7T24*K*AAA* | EA*4X24L14A* | *96VTN0601412A* | 22600 | 24000 | 16 | 11.7 | 7.8 | 2.12 | 58 | 43 | 207863740
MARATHERM | N4H7T24*K*AAA* | EA*4X24L14A* | *96VTN0601412A* | 22600 | 24000 | 16 | 11.7 | 7.8 | 2.12 | 58 | 43 | 207863739
KEEPRITE | N4H7T24*K*AAA* | EA*4X24L14A* | *96VTN0601412A* | 22600 | 24000 | 16 | 11.7 | 7.8 | 2.12 | 58 | 43 | 207863737
KENMORE | N4H7T24*K*AAA* | EA*4X24L14A* | *96VTN0601412A* | 22600 | 24000 | 16 | 11.7 | 7.8 | 2.12 | 58 | 43 | 207863738
ACIQ | N4H7T24*K*AAA* | EA*4X24L14A* | *96VTN0601412A* | 22600 | 24000 | 16 | 11.7 | 7.8 | 2.12 | 58 | 43 | 213063513
HEIL | N4H7T24*K*AAA* | EA*4X24L14A* | *96VTN0601412A* | 22600 | 24000 | 16 | 11.7 | 7.8 | 2.12 | 58 | 43 | 207863736
DAY & NIGHT | N4H7T24*K*AAA* | EA*4X24L14A* | *96VTN0601412A* | 22600 | 24000 | 16 | 11.7 | 7.8 | 2.12 | 58 | 43 | 207863735
COMFORTMAKER | N4H7T24*K*AAA* | EA*4X24L14A* | *96VTN0601412A* | 22600 | 24000 | 16 | 11.7 | 7.8 | 2.12 | 58 | 43 | 207863734
ARCOAIRE | N4H7T24*K*AAA* | EA*4X24L14A* | *96VTN0601412A* | 22600 | 24000 | 16 | 11.7 | 7.8 | 2.12 | 58 | 43 | 207863733
MARATHERM | N4H7T24*K*AAA* | EA*4X24L14A* | *96VTN0401410A* | 22600 | 24200 | 15.5 | 11.7 | 7.8 | 2.1 | 59 | 43 | 207863724
AIRQUEST | N4H7T24*K*AAA* | EA*4X24L14A* | *96VTN0601412A* | 22600 | 24000 | 16 | 11.7 | 7.8 | 2.12 | 58 | 43 | 207863732
KENMORE | N4H7T24*K*AAA* | EA*4X24L14A* | *96VTN0401410A* | 22600 | 24200 | 15.5 | 11.7 | 7.8 | 2.1 | 59 | 43 | 207863723
TEMPSTAR | N4H7T24*K*AAA* | EA*4X24L14A* | *96VTN0401410A* | 22600 | 24200 | 15.5 | 11.7 | 7.8 | 2.1 | 59 | 43 | 207863725
KEEPRITE | N4H7T24*K*AAA* | EA*4X24L14A* | *96VTN0401410A* | 22600 | 24200 | 15.5 | 11.7 | 7.8 | 2.1 | 59 | 43 | 207863722
ACIQ | N4H7T24*K*AAA* | EA*4X24L14A* | *96VTN0401410A* | 22600 | 24200 | 15.5 | 11.7 | 7.8 | 2.1 | 59 | 43 | 213063512
HEIL | N4H7T24*K*AAA* | EA*4X24L14A* | *96VTN0401410A* | 22600 | 24200 | 15.5 | 11.7 | 7.8 | 2.1 | 59 | 43 | 207863721
DAY & NIGHT | N4H7T24*K*AAA* | EA*4X24L14A* | *96VTN0401410A* | 22600 | 24200 | 15.5 | 11.7 | 7.8 | 2.1 | 59 | 43 | 207863720
COMFORTMAKER | N4H7T24*K*AAA* | EA*4X24L14A* | *96VTN0401410A* | 22600 | 24200 | 15.5 | 11.7 | 7.8 | 2.1 | 59 | 43 | 207863719
ARCOAIRE | N4H7T24*K*AAA* | EA*4X24L14A* | *96VTN0401410A* | 22600 | 24200 | 15.5 | 11.7 | 7.8 | 2.1 | 59 | 43 | 207863718
AIRQUEST | N4H7T24*K*AAA* | EA*4X24L14A* | *96VTN0401410A* | 22600 | 24200 | 15.5 | 11.7 | 7.8 | 2.1 | 59 | 43 | 207863717
1HVAC | N4H7T24*K*AAA* | EA*4X37L17A* | *96VSN0401410A* | 23600 | 24600 | 16 | 11.7 | 7.8 | 2.16 | 59 | 43 | 208815922
1HVAC | N4H7T24*K*AAA* | EA*4X30L17A* | *96VSN0401410A* | 22800 | 24200 | 16 | 11.7 | 7.8 | 2.1 | 59 | 43 | 208815900
1HVAC | N4H7T24*K*AAA* | EA*4X30L14A* | *96VSN0601412A* | 22800 | 24000 | 16 | 11.7 | 7.8 | 2.12 | 58 | 43 | 208815897
1HVAC | N4H7T24*K*AAA* | EA*4X30L14A* | *96VSN0401410A* | 22800 | 24200 | 16 | 11.7 | 7.8 | 2.08 | 59 | 43 | 208815896
1HVAC | N4H7T24*K*AAA* | EA*4X24L17A* | *96VSN0401712A* | 22400 | 24000 | 15.2 | 11.7 | 7.8 | 2.1 | 58 | 43 | 208815885
1HVAC | N4H7T24*K*AAA* | EA*4X24L14A* | *96VSN0601412A* | 22600 | 24000 | 16 | 11.7 | 7.8 | 2.12 | 58 | 43 | 208815882
1HVAC | N4H7T24*K*AAA* | EA*4X36L21A* | *96VTN0401712A* | 22800 | 24000 | 16 | 11.7 | 7.8 | 2.12 | 58 | 43 | 208815481
1HVAC | N4H7T24*K*AAA* | EA*4X36L21A* | *96VSN0401712A* | 22800 | 24000 | 16 | 11.7 | 7.8 | 2.12 | 58 | 43 | 208815473
1HVAC | N4H7T24*K*AAA* | EA*4X36L17A* | *96VTN0401410A* | 23000 | 24400 | 16 | 11.7 | 7.8 | 2.1 | 59 | 43 | 208815455
1HVAC | N4H7T24*K*AAA* | EA*4X36L17A* | *96VSN0401410A* | 23000 | 24400 | 16 | 11.7 | 7.8 | 2.1 | 59 | 43 | 208815452
1HVAC | N4H7T24*K*AAA* | EA*4X30L17A* | *96VTN0601412A* | 23000 | 24000 | 16 | 11.7 | 7.8 | 2.12 | 58 | 43 | 208815437
1HVAC | N4H7T24*K*AAA* | EA*4X24L17A* | *96VTN0601412A* | 22600 | 24000 | 16 | 11.7 | 7.8 | 2.12 | 58 | 43 | 208815421
1HVAC | N4H7T24*K*AAA* | EA*4X24L17A* | *96VTN0401410A* | 22600 | 24200 | 15.5 | 11.7 | 7.8 | 2.1 | 59 | 43 | 208815419
1HVAC | N4H7T24*K*AAA* | EA*4X24L17A* | *96VTN0401712A* | 22400 | 24000 | 15.2 | 11.7 | 7.8 | 2.1 | 58 | 43 | 208815420
1HVAC | N4H7T24*K*AAA* | EA*4X24L17A* | *96VSN0601412A* | 22600 | 24000 | 16 | 11.7 | 7.8 | 2.12 | 58 | 43 | 208815415
1HVAC | N4H7T24*K*AAA* | EA*4X24L14A* | *96VTN0601412A* | 22600 | 24000 | 16 | 11.7 | 7.8 | 2.12 | 58 | 43 | 208815405
1HVAC | N4H7T24*K*AAA* | EA*4X24L14A* | *96VTN0401410A* | 22600 | 24200 | 15.5 | 11.7 | 7.8 | 2.1 | 59 | 43 | 208815404
TEMPSTAR | N4H7T24*K*AAA* | EA*4X37L17A* | *96VSN0401410A* | 23600 | 24600 | 16 | 11.7 | 7.8 | 2.16 | 59 | 43 | 207873759
KENMORE | N4H7T24*K*AAA* | EA*4X37L17A* | *96VSN0401410A* | 23600 | 24600 | 16 | 11.7 | 7.8 | 2.16 | 59 | 43 | 207873757
MARATHERM | N4H7T24*K*AAA* | EA*4X37L17A* | *96VSN0401410A* | 23600 | 24600 | 16 | 11.7 | 7.8 | 2.16 | 59 | 43 | 207873758
KEEPRITE | N4H7T24*K*AAA* | EA*4X37L17A* | *96VSN0401410A* | 23600 | 24600 | 16 | 11.7 | 7.8 | 2.16 | 59 | 43 | 207873756
ACIQ | N4H7T24*K*AAA* | EA*4X37L17A* | *96VSN0401410A* | 23600 | 24600 | 16 | 11.7 | 7.8 | 2.16 | 59 | 43 | 213064038
HEIL | N4H7T24*K*AAA* | EA*4X37L17A* | *96VSN0401410A* | 23600 | 24600 | 16 | 11.7 | 7.8 | 2.16 | 59 | 43 | 207873755
DAY & NIGHT | N4H7T24*K*AAA* | EA*4X37L17A* | *96VSN0401410A* | 23600 | 24600 | 16 | 11.7 | 7.8 | 2.16 | 59 | 43 | 207873754
COMFORTMAKER | N4H7T24*K*AAA* | EA*4X37L17A* | *96VSN0401410A* | 23600 | 24600 | 16 | 11.7 | 7.8 | 2.16 | 59 | 43 | 207873753
ARCOAIRE | N4H7T24*K*AAA* | EA*4X37L17A* | *96VSN0401410A* | 23600 | 24600 | 16 | 11.7 | 7.8 | 2.16 | 59 | 43 | 207873752
AIRQUEST | N4H7T24*K*AAA* | EA*4X37L17A* | *96VSN0401410A* | 23600 | 24600 | 16 | 11.7 | 7.8 | 2.16 | 59 | 43 | 207873751
KENMORE | N4H7T24*K*AAA* | EA*4X30L17A* | *96VSN0401410A* | 22800 | 24200 | 16 | 11.7 | 7.8 | 2.1 | 59 | 43 | 207873442
KEEPRITE | N4H7T24*K*AAA* | EA*4X30L17A* | *96VSN0401410A* | 22800 | 24200 | 16 | 11.7 | 7.8 | 2.1 | 59 | 43 | 207873441
MARATHERM | N4H7T24*K*AAA* | EA*4X30L17A* | *96VSN0401410A* | 22800 | 24200 | 16 | 11.7 | 7.8 | 2.1 | 59 | 43 | 207873443
TEMPSTAR | N4H7T24*K*AAA* | EA*4X30L17A* | *96VSN0401410A* | 22800 | 24200 | 16 | 11.7 | 7.8 | 2.1 | 59 | 43 | 207873444
DAY & NIGHT | N4H7T24*K*AAA* | EA*4X24L17A* | *96VTN0601714A* | 22800 | 24000 | 16 | 11.7 | 7.8 | 2.14 | 58 | 43 | 207864015
AIRQUEST | N4H7T24*K*AAA* | EA*4X24L17A* | *96VTN0601714A* | 22800 | 24000 | 16 | 11.7 | 7.8 | 2.14 | 58 | 43 | 207864012
COMFORTMAKER | N4H7T24*K*AAA* | EA*4X24L17A* | *96VTN0601714A* | 22800 | 24000 | 16 | 11.7 | 7.8 | 2.14 | 58 | 43 | 207864014
TEMPSTAR | N4H7T24*K*AAA* | EA*4X24L17A* | *96VTN0601412A* | 22600 | 24000 | 16 | 11.7 | 7.8 | 2.12 | 58 | 43 | 207864005
ARCOAIRE | N4H7T24*K*AAA* | EA*4X24L17A* | *96VTN0601714A* | 22800 | 24000 | 16 | 11.7 | 7.8 | 2.14 | 58 | 43 | 207864013
MARATHERM | N4H7T24*K*AAA* | EA*4X24L17A* | *96VTN0601412A* | 22600 | 24000 | 16 | 11.7 | 7.8 | 2.12 | 58 | 43 | 207864004
KENMORE | N4H7T24*K*AAA* | EA*4X24L17A* | *96VTN0601412A* | 22600 | 24000 | 16 | 11.7 | 7.8 | 2.12 | 58 | 43 | 207864003
KEEPRITE | N4H7T24*K*AAA* | EA*4X24L17A* | *96VTN0601412A* | 22600 | 24000 | 16 | 11.7 | 7.8 | 2.12 | 58 | 43 | 207864002
ACIQ | N4H7T24*K*AAA* | EA*4X24L17A* | *96VTN0601412A* | 22600 | 24000 | 16 | 11.7 | 7.8 | 2.12 | 58 | 43 | 213063529
DAY & NIGHT | N4H7T24*K*AAA* | EA*4X24L17A* | *96VTN0601412A* | 22600 | 24000 | 16 | 11.7 | 7.8 | 2.12 | 58 | 43 | 207864000
HEIL | N4H7T24*K*AAA* | EA*4X24L17A* | *96VTN0601412A* | 22600 | 24000 | 16 | 11.7 | 7.8 | 2.12 | 58 | 43 | 207864001
COMFORTMAKER | N4H7T24*K*AAA* | EA*4X24L17A* | *96VTN0601412A* | 22600 | 24000 | 16 | 11.7 | 7.8 | 2.12 | 58 | 43 | 207863999
ARCOAIRE | N4H7T24*K*AAA* | EA*4X24L17A* | *96VTN0601412A* | 22600 | 24000 | 16 | 11.7 | 7.8 | 2.12 | 58 | 43 | 207863998
TEMPSTAR | N4H7T24*K*AAA* | EA*4X24L17A* | *96VTN0401712A* | 22400 | 24000 | 15.2 | 11.7 | 7.8 | 2.1 | 58 | 43 | 207863990
AIRQUEST | N4H7T24*K*AAA* | EA*4X24L17A* | *96VTN0601412A* | 22600 | 24000 | 16 | 11.7 | 7.8 | 2.12 | 58 | 43 | 207863997
MARATHERM | N4H7T24*K*AAA* | EA*4X24L17A* | *96VTN0401712A* | 22400 | 24000 | 15.2 | 11.7 | 7.8 | 2.1 | 58 | 43 | 207863989
KENMORE | N4H7T24*K*AAA* | EA*4X24L17A* | *96VTN0401712A* | 22400 | 24000 | 15.2 | 11.7 | 7.8 | 2.1 | 58 | 43 | 207863988
KEEPRITE | N4H7T24*K*AAA* | EA*4X24L17A* | *96VTN0401712A* | 22400 | 24000 | 15.2 | 11.7 | 7.8 | 2.1 | 58 | 43 | 207863987
ACIQ | N4H7T24*K*AAA* | EA*4X24L17A* | *96VTN0401712A* | 22400 | 24000 | 15.2 | 11.7 | 7.8 | 2.1 | 58 | 43 | 213063528
HEIL | N4H7T24*K*AAA* | EA*4X24L17A* | *96VTN0401712A* | 22400 | 24000 | 15.2 | 11.7 | 7.8 | 2.1 | 58 | 43 | 207863986
DAY & NIGHT | N4H7T24*K*AAA* | EA*4X24L17A* | *96VTN0401712A* | 22400 | 24000 | 15.2 | 11.7 | 7.8 | 2.1 | 58 | 43 | 207863985
COMFORTMAKER | N4H7T24*K*AAA* | EA*4X24L17A* | *96VTN0401712A* | 22400 | 24000 | 15.2 | 11.7 | 7.8 | 2.1 | 58 | 43 | 207863984
ARCOAIRE | N4H7T24*K*AAA* | EA*4X24L17A* | *96VTN0401712A* | 22400 | 24000 | 15.2 | 11.7 | 7.8 | 2.1 | 58 | 43 | 207863983
AIRQUEST | N4H7T24*K*AAA* | EA*4X24L17A* | *96VTN0401712A* | 22400 | 24000 | 15.2 | 11.7 | 7.8 | 2.1 | 58 | 43 | 207863982
TEMPSTAR | N4H7T24*K*AAA* | EA*4X24L17A* | *96VTN0401410A* | 22600 | 24200 | 15.5 | 11.7 | 7.8 | 2.1 | 59 | 43 | 207863975
KENMORE | N4H7T24*K*AAA* | EA*4X24L17A* | *96VTN0401410A* | 22600 | 24200 | 15.5 | 11.7 | 7.8 | 2.1 | 59 | 43 | 207863973
MARATHERM | N4H7T24*K*AAA* | EA*4X24L17A* | *96VTN0401410A* | 22600 | 24200 | 15.5 | 11.7 | 7.8 | 2.1 | 59 | 43 | 207863974
KEEPRITE | N4H7T24*K*AAA* | EA*4X24L17A* | *96VTN0401410A* | 22600 | 24200 | 15.5 | 11.7 | 7.8 | 2.1 | 59 | 43 | 207863972
ACIQ | N4H7T24*K*AAA* | EA*4X24L17A* | *96VTN0401410A* | 22600 | 24200 | 15.5 | 11.7 | 7.8 | 2.1 | 59 | 43 | 213063527
COMFORTMAKER | N4H7T24*K*AAA* | EA*4X24L17A* | *96VTN0401410A* | 22600 | 24200 | 15.5 | 11.7 | 7.8 | 2.1 | 59 | 43 | 207863969
HEIL | N4H7T24*K*AAA* | EA*4X24L17A* | *96VTN0401410A* | 22600 | 24200 | 15.5 | 11.7 | 7.8 | 2.1 | 59 | 43 | 207863971
DAY & NIGHT | N4H7T24*K*AAA* | EA*4X24L17A* | *96VTN0401410A* | 22600 | 24200 | 15.5 | 11.7 | 7.8 | 2.1 | 59 | 43 | 207863970
ARCOAIRE | N4H7T24*K*AAA* | EA*4X24L17A* | *96VTN0401410A* | 22600 | 24200 | 15.5 | 11.7 | 7.8 | 2.1 | 59 | 43 | 207863968
AIRQUEST | N4H7T24*K*AAA* | EA*4X24L17A* | *96VTN0401410A* | 22600 | 24200 | 15.5 | 11.7 | 7.8 | 2.1 | 59 | 43 | 207863967
KENMORE | N4H7T24*K*AAA* | EA*4X24L17A* | *96VSN0601412A* | 22600 | 24000 | 16 | 11.7 | 7.8 | 2.12 | 58 | 43 | 207863917
MARATHERM | N4H7T24*K*AAA* | EA*4X24L17A* | *96VSN0601412A* | 22600 | 24000 | 16 | 11.7 | 7.8 | 2.12 | 58 | 43 | 207863918
TEMPSTAR | N4H7T24*K*AAA* | EA*4X24L17A* | *96VSN0601412A* | 22600 | 24000 | 16 | 11.7 | 7.8 | 2.12 | 58 | 43 | 207863919
KEEPRITE | N4H7T24*K*AAA* | EA*4X24L17A* | *96VSN0601412A* | 22600 | 24000 | 16 | 11.7 | 7.8 | 2.12 | 58 | 43 | 207863916
ACIQ | N4H7T24*K*AAA* | EA*4X24L17A* | *96VSN0601412A* | 22600 | 24000 | 16 | 11.7 | 7.8 | 2.12 | 58 | 43 | 213063523
HEIL | N4H7T24*K*AAA* | EA*4X24L17A* | *96VSN0601412A* | 22600 | 24000 | 16 | 11.7 | 7.8 | 2.12 | 58 | 43 | 207863915
DAY & NIGHT | N4H7T24*K*AAA* | EA*4X24L17A* | *96VSN0601412A* | 22600 | 24000 | 16 | 11.7 | 7.8 | 2.12 | 58 | 43 | 207863914
COMFORTMAKER | N4H7T24*K*AAA* | EA*4X24L17A* | *96VSN0601412A* | 22600 | 24000 | 16 | 11.7 | 7.8 | 2.12 | 58 | 43 | 207863913
ARCOAIRE | N4H7T24*K*AAA* | EA*4X24L17A* | *96VSN0601412A* | 22600 | 24000 | 16 | 11.7 | 7.8 | 2.12 | 58 | 43 | 207863912
AIRQUEST | N4H7T24*K*AAA* | EA*4X24L17A* | *96VSN0601412A* | 22600 | 24000 | 16 | 11.7 | 7.8 | 2.12 | 58 | 43 | 207863911
TEMPSTAR | N4H7T24*K*AAA* | EA*4X36L21A* | *96VTN0801716A* | 23000 | 23800 | 16.5 | 12.5 | 8 | 2.16 | 58 | 42 | 207865416
MARATHERM | N4H7T24*K*AAA* | EA*4X36L21A* | *96VTN0801716A* | 23000 | 23800 | 16.5 | 12.5 | 8 | 2.16 | 58 | 42 | 207865415
KENMORE | N4H7T24*K*AAA* | EA*4X36L21A* | *96VTN0801716A* | 23000 | 23800 | 16.5 | 12.5 | 8 | 2.16 | 58 | 42 | 207865414
KEEPRITE | N4H7T24*K*AAA* | EA*4X36L21A* | *96VTN0801716A* | 23000 | 23800 | 16.5 | 12.5 | 8 | 2.16 | 58 | 42 | 207865413
ACIQ | N4H7T24*K*AAA* | EA*4X36L21A* | *96VTN0801716A* | 23000 | 23800 | 16.5 | 12.5 | 8 | 2.16 | 58 | 42 | 213063597
HEIL | N4H7T24*K*AAA* | EA*4X36L21A* | *96VTN0801716A* | 23000 | 23800 | 16.5 | 12.5 | 8 | 2.16 | 58 | 42 | 207865412
DAY & NIGHT | N4H7T24*K*AAA* | EA*4X36L21A* | *96VTN0801716A* | 23000 | 23800 | 16.5 | 12.5 | 8 | 2.16 | 58 | 42 | 207865411
COMFORTMAKER | N4H7T24*K*AAA* | EA*4X36L21A* | *96VTN0801716A* | 23000 | 23800 | 16.5 | 12.5 | 8 | 2.16 | 58 | 42 | 207865410
ARCOAIRE | N4H7T24*K*AAA* | EA*4X36L21A* | *96VTN0801716A* | 23000 | 23800 | 16.5 | 12.5 | 8 | 2.16 | 58 | 42 | 207865409
AIRQUEST | N4H7T24*K*AAA* | EA*4X36L21A* | *96VTN0801716A* | 23000 | 23800 | 16.5 | 12.5 | 8 | 2.16 | 58 | 42 | 207865408
TEMPSTAR | N4H7T24*K*AAA* | EA*4X36L21A* | *96VTN0401712A* | 22800 | 24000 | 16 | 11.7 | 7.8 | 2.12 | 58 | 43 | 207865386
MARATHERM | N4H7T24*K*AAA* | EA*4X36L21A* | *96VTN0401712A* | 22800 | 24000 | 16 | 11.7 | 7.8 | 2.12 | 58 | 43 | 207865385
KENMORE | N4H7T24*K*AAA* | EA*4X36L21A* | *96VTN0401712A* | 22800 | 24000 | 16 | 11.7 | 7.8 | 2.12 | 58 | 43 | 207865384
KEEPRITE | N4H7T24*K*AAA* | EA*4X36L21A* | *96VTN0401712A* | 22800 | 24000 | 16 | 11.7 | 7.8 | 2.12 | 58 | 43 | 207865383
ACIQ | N4H7T24*K*AAA* | EA*4X36L21A* | *96VTN0401712A* | 22800 | 24000 | 16 | 11.7 | 7.8 | 2.12 | 58 | 43 | 213063595
HEIL | N4H7T24*K*AAA* | EA*4X36L21A* | *96VTN0401712A* | 22800 | 24000 | 16 | 11.7 | 7.8 | 2.12 | 58 | 43 | 207865382
DAY & NIGHT | N4H7T24*K*AAA* | EA*4X36L21A* | *96VTN0401712A* | 22800 | 24000 | 16 | 11.7 | 7.8 | 2.12 | 58 | 43 | 207865381
COMFORTMAKER | N4H7T24*K*AAA* | EA*4X36L21A* | *96VTN0401712A* | 22800 | 24000 | 16 | 11.7 | 7.8 | 2.12 | 58 | 43 | 207865380
ARCOAIRE | N4H7T24*K*AAA* | EA*4X36L21A* | *96VTN0401712A* | 22800 | 24000 | 16 | 11.7 | 7.8 | 2.12 | 58 | 43 | 207865379
TEMPSTAR | N4H7T24*K*AAA* | EA*4X36L21A* | *96VSN0401712A* | 22800 | 24000 | 16 | 11.7 | 7.8 | 2.12 | 58 | 43 | 207865274
MARATHERM | N4H7T24*K*AAA* | EA*4X36L21A* | *96VSN0401712A* | 22800 | 24000 | 16 | 11.7 | 7.8 | 2.12 | 58 | 43 | 207865273
AIRQUEST | N4H7T24*K*AAA* | EA*4X36L21A* | *96VTN0401712A* | 22800 | 24000 | 16 | 11.7 | 7.8 | 2.12 | 58 | 43 | 207865378
KENMORE | N4H7T24*K*AAA* | EA*4X36L21A* | *96VSN0401712A* | 22800 | 24000 | 16 | 11.7 | 7.8 | 2.12 | 58 | 43 | 207865272
KEEPRITE | N4H7T24*K*AAA* | EA*4X36L21A* | *96VSN0401712A* | 22800 | 24000 | 16 | 11.7 | 7.8 | 2.12 | 58 | 43 | 207865271
ACIQ | N4H7T24*K*AAA* | EA*4X36L21A* | *96VSN0401712A* | 22800 | 24000 | 16 | 11.7 | 7.8 | 2.12 | 58 | 43 | 213063587
HEIL | N4H7T24*K*AAA* | EA*4X36L21A* | *96VSN0401712A* | 22800 | 24000 | 16 | 11.7 | 7.8 | 2.12 | 58 | 43 | 207865270
DAY & NIGHT | N4H7T24*K*AAA* | EA*4X36L21A* | *96VSN0401712A* | 22800 | 24000 | 16 | 11.7 | 7.8 | 2.12 | 58 | 43 | 207865269
COMFORTMAKER | N4H7T24*K*AAA* | EA*4X36L21A* | *96VSN0401712A* | 22800 | 24000 | 16 | 11.7 | 7.8 | 2.12 | 58 | 43 | 207865268
ARCOAIRE | N4H7T24*K*AAA* | EA*4X36L21A* | *96VSN0401712A* | 22800 | 24000 | 16 | 11.7 | 7.8 | 2.12 | 58 | 43 | 207865267
TEMPSTAR | N4H7T24*K*AAA* | EA*4X36L17A* | *96VTN0401410A* | 23000 | 24400 | 16 | 11.7 | 7.8 | 2.1 | 59 | 43 | 207864952
AIRQUEST | N4H7T24*K*AAA* | EA*4X36L21A* | *96VSN0401712A* | 22800 | 24000 | 16 | 11.7 | 7.8 | 2.12 | 58 | 43 | 207865266
MARATHERM | N4H7T24*K*AAA* | EA*4X36L17A* | *96VTN0401410A* | 23000 | 24400 | 16 | 11.7 | 7.8 | 2.1 | 59 | 43 | 207864951
KENMORE | N4H7T24*K*AAA* | EA*4X36L17A* | *96VTN0401410A* | 23000 | 24400 | 16 | 11.7 | 7.8 | 2.1 | 59 | 43 | 207864950
KEEPRITE | N4H7T24*K*AAA* | EA*4X36L17A* | *96VTN0401410A* | 23000 | 24400 | 16 | 11.7 | 7.8 | 2.1 | 59 | 43 | 207864949
ACIQ | N4H7T24*K*AAA* | EA*4X36L17A* | *96VTN0401410A* | 23000 | 24400 | 16 | 11.7 | 7.8 | 2.1 | 59 | 43 | 213063569
HEIL | N4H7T24*K*AAA* | EA*4X36L17A* | *96VTN0401410A* | 23000 | 24400 | 16 | 11.7 | 7.8 | 2.1 | 59 | 43 | 207864948
DAY & NIGHT | N4H7T24*K*AAA* | EA*4X36L17A* | *96VTN0401410A* | 23000 | 24400 | 16 | 11.7 | 7.8 | 2.1 | 59 | 43 | 207864947
COMFORTMAKER | N4H7T24*K*AAA* | EA*4X36L17A* | *96VTN0401410A* | 23000 | 24400 | 16 | 11.7 | 7.8 | 2.1 | 59 | 43 | 207864946
ARCOAIRE | N4H7T24*K*AAA* | EA*4X36L17A* | *96VTN0401410A* | 23000 | 24400 | 16 | 11.7 | 7.8 | 2.1 | 59 | 43 | 207864945
AIRQUEST | N4H7T24*K*AAA* | EA*4X36L17A* | *96VTN0401410A* | 23000 | 24400 | 16 | 11.7 | 7.8 | 2.1 | 59 | 43 | 207864944
TEMPSTAR | N4H7T24*K*AAA* | EA*4X36L17A* | *96VSN0401410A* | 23000 | 24400 | 16 | 11.7 | 7.8 | 2.1 | 59 | 43 | 207864910
MARATHERM | N4H7T24*K*AAA* | EA*4X36L17A* | *96VSN0401410A* | 23000 | 24400 | 16 | 11.7 | 7.8 | 2.1 | 59 | 43 | 207864909
KENMORE | N4H7T24*K*AAA* | EA*4X36L17A* | *96VSN0401410A* | 23000 | 24400 | 16 | 11.7 | 7.8 | 2.1 | 59 | 43 | 207864908
KEEPRITE | N4H7T24*K*AAA* | EA*4X36L17A* | *96VSN0401410A* | 23000 | 24400 | 16 | 11.7 | 7.8 | 2.1 | 59 | 43 | 207864907
ACIQ | N4H7T24*K*AAA* | EA*4X36L17A* | *96VSN0401410A* | 23000 | 24400 | 16 | 11.7 | 7.8 | 2.1 | 59 | 43 | 213063566
HEIL | N4H7T24*K*AAA* | EA*4X36L17A* | *96VSN0401410A* | 23000 | 24400 | 16 | 11.7 | 7.8 | 2.1 | 59 | 43 | 207864906
DAY & NIGHT | N4H7T24*K*AAA* | EA*4X36L17A* | *96VSN0401410A* | 23000 | 24400 | 16 | 11.7 | 7.8 | 2.1 | 59 | 43 | 207864905
COMFORTMAKER | N4H7T24*K*AAA* | EA*4X36L17A* | *96VSN0401410A* | 23000 | 24400 | 16 | 11.7 | 7.8 | 2.1 | 59 | 43 | 207864904
ARCOAIRE | N4H7T24*K*AAA* | EA*4X36L17A* | *96VSN0401410A* | 23000 | 24400 | 16 | 11.7 | 7.8 | 2.1 | 59 | 43 | 207864903
AIRQUEST | N4H7T24*K*AAA* | EA*4X36L17A* | *96VSN0401410A* | 23000 | 24400 | 16 | 11.7 | 7.8 | 2.1 | 59 | 43 | 207864902
TEMPSTAR | N4H7T24*K*AAA* | EA*4X30L17A* | *96VTN0601412A* | 23000 | 24000 | 16 | 11.7 | 7.8 | 2.12 | 58 | 43 | 207864651
MARATHERM | N4H7T24*K*AAA* | EA*4X30L17A* | *96VTN0601412A* | 23000 | 24000 | 16 | 11.7 | 7.8 | 2.12 | 58 | 43 | 207864650
KENMORE | N4H7T24*K*AAA* | EA*4X30L17A* | *96VTN0601412A* | 23000 | 24000 | 16 | 11.7 | 7.8 | 2.12 | 58 | 43 | 207864649
KEEPRITE | N4H7T24*K*AAA* | EA*4X30L17A* | *96VTN0601412A* | 23000 | 24000 | 16 | 11.7 | 7.8 | 2.12 | 58 | 43 | 207864648
ACIQ | N4H7T24*K*AAA* | EA*4X30L17A* | *96VTN0601412A* | 23000 | 24000 | 16 | 11.7 | 7.8 | 2.12 | 58 | 43 | 213063551
HEIL | N4H7T24*K*AAA* | EA*4X30L17A* | *96VTN0601412A* | 23000 | 24000 | 16 | 11.7 | 7.8 | 2.12 | 58 | 43 | 207864647
DAY & NIGHT | N4H7T24*K*AAA* | EA*4X30L17A* | *96VTN0601412A* | 23000 | 24000 | 16 | 11.7 | 7.8 | 2.12 | 58 | 43 | 207864646
COMFORTMAKER | N4H7T24*K*AAA* | EA*4X30L17A* | *96VTN0601412A* | 23000 | 24000 | 16 | 11.7 | 7.8 | 2.12 | 58 | 43 | 207864645
ARCOAIRE | N4H7T24*K*AAA* | EA*4X30L17A* | *96VTN0601412A* | 23000 | 24000 | 16 | 11.7 | 7.8 | 2.12 | 58 | 43 | 207864644
AIRQUEST | N4H7T24*K*AAA* | EA*4X30L17A* | *96VTN0601412A* | 23000 | 24000 | 16 | 11.7 | 7.8 | 2.12 | 58 | 43 | 207864643
MARATHERM | N4H7T24*K*AAA* | EA*4X24L17A* | *96VTN0601714A* | 22800 | 24000 | 16 | 11.7 | 7.8 | 2.14 | 58 | 43 | 207864019
TEMPSTAR | N4H7T24*K*AAA* | EA*4X24L17A* | *96VTN0601714A* | 22800 | 24000 | 16 | 11.7 | 7.8 | 2.14 | 58 | 43 | 207864020
KENMORE | N4H7T24*K*AAA* | EA*4X24L17A* | *96VTN0601714A* | 22800 | 24000 | 16 | 11.7 | 7.8 | 2.14 | 58 | 43 | 207864018
KEEPRITE | N4H7T24*K*AAA* | EA*4X24L17A* | *96VTN0601714A* | 22800 | 24000 | 16 | 11.7 | 7.8 | 2.14 | 58 | 43 | 207864017
ACIQ | N4H7T24*K*AAA* | EA*4X24L17A* | *96VTN0601714A* | 22800 | 24000 | 16 | 11.7 | 7.8 | 2.14 | 58 | 43 | 213063530
HEIL | N4H7T24*K*AAA* | EA*4X24L17A* | *96VTN0601714A* | 22800 | 24000 | 16 | 11.7 | 7.8 | 2.14 | 58 | 43 | 207864016
COMFORTMAKER | N4H7T24*K*AAA* | EA*4X24L14A* | *96VSN0601412A* | 22600 | 24000 | 16 | 11.7 | 7.8 | 2.12 | 58 | 43 | 207873185
AIRQUEST | N4H7T24*K*AAA* | EA*4X24L14A* | *96VSN0601412A* | 22600 | 24000 | 16 | 11.7 | 7.8 | 2.12 | 58 | 43 | 207873183
ARCOAIRE | N4H7T24*K*AAA* | EA*4X24L14A* | *96VSN0601412A* | 22600 | 24000 | 16 | 11.7 | 7.8 | 2.12 | 58 | 43 | 207873184
DAY & NIGHT | N4H7T24*K*AAA* | EA*4X24L14A* | *96VSN0601412A* | 22600 | 24000 | 16 | 11.7 | 7.8 | 2.12 | 58 | 43 | 207873186
HEIL | N4H7T24*K*AAA* | EA*4X24L14A* | *96VSN0601412A* | 22600 | 24000 | 16 | 11.7 | 7.8 | 2.12 | 58 | 43 | 207873187
ACIQ | N4H7T24*K*AAA* | EA*4X24L14A* | *96VSN0601412A* | 22600 | 24000 | 16 | 11.7 | 7.8 | 2.12 | 58 | 43 | 213063998
KEEPRITE | N4H7T24*K*AAA* | EA*4X24L14A* | *96VSN0601412A* | 22600 | 24000 | 16 | 11.7 | 7.8 | 2.12 | 58 | 43 | 207873188
KENMORE | N4H7T24*K*AAA* | EA*4X24L14A* | *96VSN0601412A* | 22600 | 24000 | 16 | 11.7 | 7.8 | 2.12 | 58 | 43 | 207873189
TEMPSTAR | N4H7T24*K*AAA* | EA*4X24L14A* | *96VSN0601412A* | 22600 | 24000 | 16 | 11.7 | 7.8 | 2.12 | 58 | 43 | 207873191
MARATHERM | N4H7T24*K*AAA* | EA*4X24L14A* | *96VSN0601412A* | 22600 | 24000 | 16 | 11.7 | 7.8 | 2.12 | 58 | 43 | 207873190
AIRQUEST | N4H7T24*K*AAA* | EA*4X24L17A* | *96VSN0401712A* | 22400 | 24000 | 15.2 | 11.7 | 7.8 | 2.1 | 58 | 43 | 207873225
ARCOAIRE | N4H7T24*K*AAA* | EA*4X24L17A* | *96VSN0401712A* | 22400 | 24000 | 15.2 | 11.7 | 7.8 | 2.1 | 58 | 43 | 207873226
COMFORTMAKER | N4H7T24*K*AAA* | EA*4X24L17A* | *96VSN0401712A* | 22400 | 24000 | 15.2 | 11.7 | 7.8 | 2.1 | 58 | 43 | 207873227
DAY & NIGHT | N4H7T24*K*AAA* | EA*4X24L17A* | *96VSN0401712A* | 22400 | 24000 | 15.2 | 11.7 | 7.8 | 2.1 | 58 | 43 | 207873228
HEIL | N4H7T24*K*AAA* | EA*4X24L17A* | *96VSN0401712A* | 22400 | 24000 | 15.2 | 11.7 | 7.8 | 2.1 | 58 | 43 | 207873229
ACIQ | N4H7T24*K*AAA* | EA*4X24L17A* | *96VSN0401712A* | 22400 | 24000 | 15.2 | 11.7 | 7.8 | 2.1 | 58 | 43 | 213064001
KENMORE | N4H7T24*K*AAA* | EA*4X24L17A* | *96VSN0401712A* | 22400 | 24000 | 15.2 | 11.7 | 7.8 | 2.1 | 58 | 43 | 207873231
MARATHERM | N4H7T24*K*AAA* | EA*4X24L17A* | *96VSN0401712A* | 22400 | 24000 | 15.2 | 11.7 | 7.8 | 2.1 | 58 | 43 | 207873232
TEMPSTAR | N4H7T24*K*AAA* | EA*4X24L17A* | *96VSN0401712A* | 22400 | 24000 | 15.2 | 11.7 | 7.8 | 2.1 | 58 | 43 | 207873233
KEEPRITE | N4H7T24*K*AAA* | EA*4X24L17A* | *96VSN0401712A* | 22400 | 24000 | 15.2 | 11.7 | 7.8 | 2.1 | 58 | 43 | 207873230
AIRQUEST | N4H7T24*K*AAA* | EA*4X30L14A* | *96VSN0401410A* | 22800 | 24200 | 16 | 11.7 | 7.8 | 2.08 | 59 | 43 | 207873380
ARCOAIRE | N4H7T24*K*AAA* | EA*4X30L14A* | *96VSN0401410A* | 22800 | 24200 | 16 | 11.7 | 7.8 | 2.08 | 59 | 43 | 207873381
COMFORTMAKER | N4H7T24*K*AAA* | EA*4X30L14A* | *96VSN0401410A* | 22800 | 24200 | 16 | 11.7 | 7.8 | 2.08 | 59 | 43 | 207873382
DAY & NIGHT | N4H7T24*K*AAA* | EA*4X30L14A* | *96VSN0401410A* | 22800 | 24200 | 16 | 11.7 | 7.8 | 2.08 | 59 | 43 | 207873383
HEIL | N4H7T24*K*AAA* | EA*4X30L14A* | *96VSN0401410A* | 22800 | 24200 | 16 | 11.7 | 7.8 | 2.08 | 59 | 43 | 207873384
ACIQ | N4H7T24*K*AAA* | EA*4X30L14A* | *96VSN0401410A* | 22800 | 24200 | 16 | 11.7 | 7.8 | 2.08 | 59 | 43 | 213064012
KEEPRITE | N4H7T24*K*AAA* | EA*4X30L14A* | *96VSN0401410A* | 22800 | 24200 | 16 | 11.7 | 7.8 | 2.08 | 59 | 43 | 207873385
MARATHERM | N4H7T24*K*AAA* | EA*4X30L14A* | *96VSN0401410A* | 22800 | 24200 | 16 | 11.7 | 7.8 | 2.08 | 59 | 43 | 207873387
KENMORE | N4H7T24*K*AAA* | EA*4X30L14A* | *96VSN0401410A* | 22800 | 24200 | 16 | 11.7 | 7.8 | 2.08 | 59 | 43 | 207873386
TEMPSTAR | N4H7T24*K*AAA* | EA*4X30L14A* | *96VSN0401410A* | 22800 | 24200 | 16 | 11.7 | 7.8 | 2.08 | 59 | 43 | 207873388
AIRQUEST | N4H7T24*K*AAA* | EA*4X30L14A* | *96VSN0601412A* | 22800 | 24000 | 16 | 11.7 | 7.8 | 2.12 | 58 | 43 | 207873394
ARCOAIRE | N4H7T24*K*AAA* | EA*4X30L14A* | *96VSN0601412A* | 22800 | 24000 | 16 | 11.7 | 7.8 | 2.12 | 58 | 43 | 207873395
COMFORTMAKER | N4H7T24*K*AAA* | EA*4X30L14A* | *96VSN0601412A* | 22800 | 24000 | 16 | 11.7 | 7.8 | 2.12 | 58 | 43 | 207873396
DAY & NIGHT | N4H7T24*K*AAA* | EA*4X30L14A* | *96VSN0601412A* | 22800 | 24000 | 16 | 11.7 | 7.8 | 2.12 | 58 | 43 | 207873397
HEIL | N4H7T24*K*AAA* | EA*4X30L14A* | *96VSN0601412A* | 22800 | 24000 | 16 | 11.7 | 7.8 | 2.12 | 58 | 43 | 207873398
ACIQ | N4H7T24*K*AAA* | EA*4X30L14A* | *96VSN0601412A* | 22800 | 24000 | 16 | 11.7 | 7.8 | 2.12 | 58 | 43 | 213064013
KENMORE | N4H7T24*K*AAA* | EA*4X30L14A* | *96VSN0601412A* | 22800 | 24000 | 16 | 11.7 | 7.8 | 2.12 | 58 | 43 | 207873400
KEEPRITE | N4H7T24*K*AAA* | EA*4X30L14A* | *96VSN0601412A* | 22800 | 24000 | 16 | 11.7 | 7.8 | 2.12 | 58 | 43 | 207873399
MARATHERM | N4H7T24*K*AAA* | EA*4X30L14A* | *96VSN0601412A* | 22800 | 24000 | 16 | 11.7 | 7.8 | 2.12 | 58 | 43 | 207873401
TEMPSTAR | N4H7T24*K*AAA* | EA*4X30L14A* | *96VSN0601412A* | 22800 | 24000 | 16 | 11.7 | 7.8 | 2.12 | 58 | 43 | 207873402
AIRQUEST | N4H7T24*K*AAA* | EA*4X30L17A* | *96VSN0401410A* | 22800 | 24200 | 16 | 11.7 | 7.8 | 2.1 | 59 | 43 | 207873436
ARCOAIRE | N4H7T24*K*AAA* | EA*4X30L17A* | *96VSN0401410A* | 22800 | 24200 | 16 | 11.7 | 7.8 | 2.1 | 59 | 43 | 207873437
DAY & NIGHT | N4H7T24*K*AAA* | EA*4X30L17A* | *96VSN0401410A* | 22800 | 24200 | 16 | 11.7 | 7.8 | 2.1 | 59 | 43 | 207873439
COMFORTMAKER | N4H7T24*K*AAA* | EA*4X30L17A* | *96VSN0401410A* | 22800 | 24200 | 16 | 11.7 | 7.8 | 2.1 | 59 | 43 | 207873438
HEIL | N4H7T24*K*AAA* | EA*4X30L17A* | *96VSN0401410A* | 22800 | 24200 | 16 | 11.7 | 7.8 | 2.1 | 59 | 43 | 207873440
ACIQ | N4H7T24*K*AAA* | EA*4X30L17A* | *96VSN0401410A* | 22800 | 24200 | 16 | 11.7 | 7.8 | 2.1 | 59 | 43 | 213064016
CARRIER | GH7TAN460**AA* | CAP**6024AL* | GG96VTAA60100C | 54500 | 57500 | 15.5 | 11.7 | 8 | 2.2 | 64 | 50 | 211338193
KEEPRITE | N4H7T48*K*AAA* | EA*4X48L24A* | *97CMN0602120A* | 44000 | 47000 | 15.2 | 11.7 | 7.8 | 2.16 | 62 | 50 | 207879394
MARATHERM | N4H7T48*K*AAA* | EA*4X48L24A* | *80CTL0702120A* | 44500 | 47000 | 16 | 11.7 | 7.8 | 2.18 | 62 | 50 | 207879326
AIRQUEST | N4H7T48*K*AAA* | EA*4X48L21A* | *80CTL0901716A* | 44500 | 47000 | 16 | 11.7 | 7.8 | 2.18 | 62 | 50 | 207879060
TEMPSTAR | N4H7T48*K*AAA* | EA*4X48L21A* | *80CTL0901716A* | 44500 | 47000 | 16 | 11.7 | 7.8 | 2.18 | 62 | 50 | 207879068
KENMORE | N4H7T48*K*AAA* | EA*4X48L21A* | *80CTL0702120A* | 44500 | 47000 | 15.2 | 11.7 | 7.8 | 2.18 | 62 | 50 | 207879052
ARCOAIRE | N4H7T48*K*AAA* | EA*4X48L21A* | *80CTL0702120A* | 44500 | 47000 | 15.2 | 11.7 | 7.8 | 2.18 | 62 | 50 | 207879047
KENMORE | N4H7T48*K*AAA* | EA*4X48L21A* | *80CTL0701716A* | 44500 | 47000 | 15.2 | 11.7 | 7.8 | 2.16 | 62 | 50 | 207879038
KEEPRITE | N4H7T48*K*AAA* | EA*4X48L21A* | *80CTL0701716A* | 44500 | 47000 | 15.2 | 11.7 | 7.8 | 2.16 | 62 | 50 | 207879037
DAY & NIGHT | N4H7T48*K*AAA* | EA*4X48L21A* | *80CTL0701716A* | 44500 | 47000 | 15.2 | 11.7 | 7.8 | 2.16 | 62 | 50 | 207879035
TEMPSTAR | N4H7T48*K*AAA* | EA*4X61L24A* | *97CMN0602120A* | 46000 | 47000 | 16 | 11.7 | 7.8 | 2.18 | 62 | 50 | 207879970
COMFORTMAKER | N4H7T48*K*AAA* | EA*4X61L24A* | *97CMN0602120A* | 46000 | 47000 | 16 | 11.7 | 7.8 | 2.18 | 62 | 50 | 207879964
ARCOAIRE | N4H7T48*K*AAA* | EA*4X61L21A* | *96CTN0601714A* | 45500 | 47000 | 15.2 | 11.7 | 7.8 | 2.14 | 63 | 50 | 207879858
AIRQUEST | N4H7T48*K*AAA* | EA*4X61L21A* | *96CTN0601714A* | 45500 | 47000 | 15.2 | 11.7 | 7.8 | 2.14 | 63 | 50 | 207879857
ARCOAIRE | N4H7T48*K*AAA* | EA*4X61L21A* | *80CTL0701716A* | 46000 | 47500 | 16 | 11.7 | 7.8 | 2.18 | 62 | 50 | 207879760
MARATHERM | N4H7T48*K*AAA* | EA*4X61L21A* | *80CTL0701716A* | 46000 | 47500 | 16 | 11.7 | 7.8 | 2.18 | 62 | 50 | 207879766
TEMPSTAR | N4H7T48*K*AAA* | EA*4X60L24A* | *97CMN0602120A* | 45000 | 47000 | 15.2 | 11.7 | 7.8 | 2.16 | 62 | 50 | 207879585
DAY & NIGHT | N4H7T48*K*AAA* | EA*4X60L24A* | *97CMN0602120A* | 45000 | 47000 | 15.2 | 11.7 | 7.8 | 2.16 | 62 | 50 | 207879580
ARCOAIRE | N4H7T48*K*AAA* | EA*4X60L24A* | *97CMN0602120A* | 45000 | 47000 | 15.2 | 11.7 | 7.8 | 2.16 | 62 | 50 | 207879578
TEMPSTAR | N4H7T48*K*AAA* | EA*4X48L24A* | *97CMN1002122A* | 45000 | 47000 | 16 | 11.7 | 7.8 | 2.2 | 62 | 50 | 207879411
MARATHERM | N4H7T48*K*AAA* | EA*4X48L24A* | *97CMN1002122A* | 45000 | 47000 | 16 | 11.7 | 7.8 | 2.2 | 62 | 50 | 207879410
MARATHERM | N4H7T48*K*AAA* | EA*4X48L24A* | *97CMN0602120A* | 44000 | 47000 | 15.2 | 11.7 | 7.8 | 2.16 | 62 | 50 | 207879396
CARRIER | GH7TAN460**AA* | CAP**6024AL* | 58TP*A110V21**22 | 54500 | 58000 | 15.2 | 11.7 | 7.8 | 2.18 | 63 | 50 | 210907480
BRYANT HEATING AND COOLING SYSTEMS | GH7TAN460**AA* | CAP**6024AL* | 82*TA66110V21*** | 54500 | 58000 | 15.2 | 11.7 | 7.8 | 2.18 | 63 | 50 | 210907478
DAY & NIGHT | N4H7T48*K*AAA* | EA*4X48L21A* | *96VTN1002120B* | 44000 | 46500 | 15.5 | 12 | 7.8 | 2.26 | 63 | 50 | 213176894
AIRQUEST | N4H7T48*K*AAA* | EA*4X48L21A* | *96VTN1002120B* | 44000 | 46500 | 15.5 | 12 | 7.8 | 2.26 | 63 | 50 | 213176891
COMFORTMAKER | N4H7T48*K*AAA* | EA*4X48L21A* | *96VTN1002120B* | 44000 | 46500 | 15.5 | 12 | 7.8 | 2.26 | 63 | 50 | 213176893
ARCOAIRE | N4H7T48*K*AAA* | EA*4X48L21A* | *96VTN1002120B* | 44000 | 46500 | 15.5 | 12 | 7.8 | 2.26 | 63 | 50 | 213176892
HEIL | N4H7T48*K*AAA* | EA*4X48L21A* | *96VTN1002120B* | 44000 | 46500 | 15.5 | 12 | 7.8 | 2.26 | 63 | 50 | 213176890
TEMPSTAR | N4H7T48*K*AAA* | EA*4X48L21A* | *96VTN0802120B* | 44000 | 47000 | 15.5 | 12 | 7.8 | 2.26 | 63 | 51 | 213176879
COMFORTMAKER | N4H7T48*K*AAA* | EA*4X48L21A* | *96VTN0802120B* | 44000 | 47000 | 15.5 | 12 | 7.8 | 2.26 | 63 | 51 | 213176875
KENMORE | N4H7T48*K*AAA* | EA*4X48L21A* | *96VTN0802120B* | 44000 | 47000 | 15.5 | 12 | 7.8 | 2.26 | 63 | 51 | 213176878
KEEPRITE | N4H7T48*K*AAA* | EA*4X48L21A* | *96VTN0802120B* | 44000 | 47000 | 15.5 | 12 | 7.8 | 2.26 | 63 | 51 | 213176877
DAY & NIGHT | N4H7T48*K*AAA* | EA*4X48L21A* | *96VTN0802120B* | 44000 | 47000 | 15.5 | 12 | 7.8 | 2.26 | 63 | 51 | 213176876
ARCOAIRE | N4H7T48*K*AAA* | EA*4X48L21A* | *96VTN0802120B* | 44000 | 47000 | 15.5 | 12 | 7.8 | 2.26 | 63 | 51 | 213176874
AIRQUEST | N4H7T48*K*AAA* | EA*4X48L21A* | *96VTN0802120B* | 44000 | 47000 | 15.5 | 12 | 7.8 | 2.26 | 63 | 51 | 213176873
HEIL | N4H7T48*K*AAA* | EA*4X48L21A* | *96VTN0802120B* | 44000 | 47000 | 15.5 | 12 | 7.8 | 2.26 | 63 | 51 | 213176872
KEEPRITE | N4H7T48*K*AAA* | EA*4X48L21A* | *96VTN0801716B* | 43500 | 46500 | 15.5 | 11.7 | 7.8 | 2.22 | 63 | 51 | 213176859
KENMORE | N4H7T48*K*AAA* | EA*4X48L21A* | *96VTN0801716B* | 43500 | 46500 | 15.5 | 11.7 | 7.8 | 2.22 | 63 | 51 | 213176860
TEMPSTAR | N4H7T48*K*AAA* | EA*4X48L21A* | *96VTN0801716B* | 43500 | 46500 | 15.5 | 11.7 | 7.8 | 2.22 | 63 | 51 | 213176861
DAY & NIGHT | N4H7T48*K*AAA* | EA*4X48L21A* | *96VTN0801716B* | 43500 | 46500 | 15.5 | 11.7 | 7.8 | 2.22 | 63 | 51 | 213176858
COMFORTMAKER | N4H7T48*K*AAA* | EA*4X48L21A* | *96VTN0801716B* | 43500 | 46500 | 15.5 | 11.7 | 7.8 | 2.22 | 63 | 51 | 213176857
ARCOAIRE | N4H7T48*K*AAA* | EA*4X48L21A* | *96VTN0801716B* | 43500 | 46500 | 15.5 | 11.7 | 7.8 | 2.22 | 63 | 51 | 213176856
AIRQUEST | N4H7T48*K*AAA* | EA*4X48L21A* | *96VTN0801716B* | 43500 | 46500 | 15.5 | 11.7 | 7.8 | 2.22 | 63 | 51 | 213176855
HEIL | N4H7T48*K*AAA* | EA*4X48L21A* | *96VTN0801716B* | 43500 | 46500 | 15.5 | 11.7 | 7.8 | 2.22 | 63 | 51 | 213176854
TEMPSTAR | N4H7T48*K*AAA* | EA*4X48L21A* | *80VSL1102122B* | 44500 | 46500 | 16 | 12 | 7.8 | 2.28 | 63 | 51 | 213176823
KEEPRITE | N4H7T48*K*AAA* | EA*4X48L21A* | *80VSL1102122B* | 44500 | 46500 | 16 | 12 | 7.8 | 2.28 | 63 | 51 | 213176821
KENMORE | N4H7T48*K*AAA* | EA*4X48L21A* | *80VSL1102122B* | 44500 | 46500 | 16 | 12 | 7.8 | 2.28 | 63 | 51 | 213176822
DAY & NIGHT | N4H7T48*K*AAA* | EA*4X48L21A* | *80VSL1102122B* | 44500 | 46500 | 16 | 12 | 7.8 | 2.28 | 63 | 51 | 213176820
ARCOAIRE | N4H7T48*K*AAA* | EA*4X48L21A* | *80VSL1102122B* | 44500 | 46500 | 16 | 12 | 7.8 | 2.28 | 63 | 51 | 213176818
COMFORTMAKER | N4H7T48*K*AAA* | EA*4X48L21A* | *80VSL1102122B* | 44500 | 46500 | 16 | 12 | 7.8 | 2.28 | 63 | 51 | 213176819
HEIL | N4H7T48*K*AAA* | EA*4X48L21A* | *80VSL1102122B* | 44500 | 46500 | 16 | 12 | 7.8 | 2.28 | 63 | 51 | 213176816
AIRQUEST | N4H7T48*K*AAA* | EA*4X48L21A* | *80VSL1102122B* | 44500 | 46500 | 16 | 12 | 7.8 | 2.28 | 63 | 51 | 213176817
KENMORE | N4H7T48*K*AAA* | EA*4X48L21A* | *80VSL0902120B* | 44000 | 46500 | 16 | 12 | 7.8 | 2.26 | 63 | 50 | 213176809
KEEPRITE | N4H7T48*K*AAA* | EA*4X48L21A* | *80VSL0902120B* | 44000 | 46500 | 16 | 12 | 7.8 | 2.26 | 63 | 50 | 213176808
TEMPSTAR | N4H7T48*K*AAA* | EA*4X48L21A* | *80VSL0902120B* | 44000 | 46500 | 16 | 12 | 7.8 | 2.26 | 63 | 50 | 213176810
COMFORTMAKER | N4H7T48*K*AAA* | EA*4X48L21A* | *80VSL0902120B* | 44000 | 46500 | 16 | 12 | 7.8 | 2.26 | 63 | 50 | 213176806
DAY & NIGHT | N4H7T48*K*AAA* | EA*4X48L21A* | *80VSL0902120B* | 44000 | 46500 | 16 | 12 | 7.8 | 2.26 | 63 | 50 | 213176807
AIRQUEST | N4H7T48*K*AAA* | EA*4X48L21A* | *80VSL0902120B* | 44000 | 46500 | 16 | 12 | 7.8 | 2.26 | 63 | 50 | 213176804
ARCOAIRE | N4H7T48*K*AAA* | EA*4X48L21A* | *80VSL0902120B* | 44000 | 46500 | 16 | 12 | 7.8 | 2.26 | 63 | 50 | 213176805
HEIL | N4H7T48*K*AAA* | EA*4X48L21A* | *80VSL0902120B* | 44000 | 46500 | 16 | 12 | 7.8 | 2.26 | 63 | 50 | 213176803
TEMPSTAR | N4H7T48*K*AAA* | EA*4X48L21A* | *80VSL0901716B* | 44000 | 46500 | 16 | 12 | 7.8 | 2.26 | 63 | 51 | 213176797
KENMORE | N4H7T48*K*AAA* | EA*4X48L21A* | *80VSL0901716B* | 44000 | 46500 | 16 | 12 | 7.8 | 2.26 | 63 | 51 | 213176796
COMFORTMAKER | N4H7T48*K*AAA* | EA*4X48L21A* | *80VSL0901716B* | 44000 | 46500 | 16 | 12 | 7.8 | 2.26 | 63 | 51 | 213176793
ARCOAIRE | N4H7T48*K*AAA* | EA*4X48L21A* | *80VSL0901716B* | 44000 | 46500 | 16 | 12 | 7.8 | 2.26 | 63 | 51 | 213176792
AIRQUEST | N4H7T48*K*AAA* | EA*4X48L21A* | *80VSL0901716B* | 44000 | 46500 | 16 | 12 | 7.8 | 2.26 | 63 | 51 | 213176791
KEEPRITE | N4H7T48*K*AAA* | EA*4X48L21A* | *80VSL0901716B* | 44000 | 46500 | 16 | 12 | 7.8 | 2.26 | 63 | 51 | 213176795
HEIL | N4H7T48*K*AAA* | EA*4X48L21A* | *80VSL0901716B* | 44000 | 46500 | 16 | 12 | 7.8 | 2.26 | 63 | 51 | 213176790
DAY & NIGHT | N4H7T48*K*AAA* | EA*4X48L21A* | *80VSL0901716B* | 44000 | 46500 | 16 | 12 | 7.8 | 2.26 | 63 | 51 | 213176794
TEMPSTAR | N4H7T48*K*AAA* | EA*4X48L21A* | *80VSL0701716B* | 43500 | 46500 | 15.5 | 11.7 | 7.8 | 2.24 | 63 | 51 | 213176784
COMFORTMAKER | N4H7T48*K*AAA* | EA*4X48L21A* | *80VSL0701716B* | 43500 | 46500 | 15.5 | 11.7 | 7.8 | 2.24 | 63 | 51 | 213176780
DAY & NIGHT | N4H7T48*K*AAA* | EA*4X48L21A* | *80VSL0701716B* | 43500 | 46500 | 15.5 | 11.7 | 7.8 | 2.24 | 63 | 51 | 213176781
KENMORE | N4H7T48*K*AAA* | EA*4X48L21A* | *80VSL0701716B* | 43500 | 46500 | 15.5 | 11.7 | 7.8 | 2.24 | 63 | 51 | 213176783
KEEPRITE | N4H7T48*K*AAA* | EA*4X48L21A* | *80VSL0701716B* | 43500 | 46500 | 15.5 | 11.7 | 7.8 | 2.24 | 63 | 51 | 213176782
AIRQUEST | N4H7T48*K*AAA* | EA*4X48L21A* | *80VSL0701716B* | 43500 | 46500 | 15.5 | 11.7 | 7.8 | 2.24 | 63 | 51 | 213176778
ARCOAIRE | N4H7T48*K*AAA* | EA*4X48L21A* | *80VSL0701716B* | 43500 | 46500 | 15.5 | 11.7 | 7.8 | 2.24 | 63 | 51 | 213176779
HEIL | N4H7T48*K*AAA* | EA*4X48L21A* | *80VSL0701716B* | 43500 | 46500 | 15.5 | 11.7 | 7.8 | 2.24 | 63 | 51 | 213176777
KEEPRITE | N4H7T48*K*AAA* | EA*4X48L21A* | *80VTL1102122B* | 44500 | 46500 | 16 | 12 | 7.8 | 2.28 | 63 | 51 | 213176767
HEIL | N4H7T48*K*AAA* | EA*4X48L24A* | *80VSL0902120B* | 44000 | 46500 | 16 | 12 | 7.8 | 2.26 | 63 | 50 | 213177012
AIRQUEST | N4H7T48*K*AAA* | EA*4X48L24A* | *80VSL1102122B* | 44000 | 46000 | 16 | 12 | 7.8 | 2.26 | 63 | 51 | 213177026
TEMPSTAR | N4H7T48*K*AAA* | EA*4X48L24A* | *80VTL1102122B* | 44000 | 46000 | 16 | 12 | 7.8 | 2.26 | 63 | 51 | 213176996
KENMORE | N4H7T48*K*AAA* | EA*4X48L24A* | *80VTL1102122B* | 44000 | 46000 | 16 | 12 | 7.8 | 2.26 | 63 | 51 | 213176995
COMFORTMAKER | N4H7T48*K*AAA* | EA*4X48L24A* | *80VSL0902120B* | 44000 | 46500 | 16 | 12 | 7.8 | 2.26 | 63 | 50 | 213177015
HEIL | N4H7T48*K*AAA* | EA*4X48L24A* | *80VSL1102122B* | 44000 | 46000 | 16 | 12 | 7.8 | 2.26 | 63 | 51 | 213177025
ARCOAIRE | N4H7T48*K*AAA* | EA*4X48L24A* | *80VSL0902120B* | 44000 | 46500 | 16 | 12 | 7.8 | 2.26 | 63 | 50 | 213177014
KEEPRITE | N4H7T48*K*AAA* | EA*4X48L24A* | *80VTL1102122B* | 44000 | 46000 | 16 | 12 | 7.8 | 2.26 | 63 | 51 | 213176994
DAY & NIGHT | N4H7T48*K*AAA* | EA*4X48L24A* | *80VTL1102122B* | 44000 | 46000 | 16 | 12 | 7.8 | 2.26 | 63 | 51 | 213176993
COMFORTMAKER | N4H7T48*K*AAA* | EA*4X48L24A* | *80VTL1102122B* | 44000 | 46000 | 16 | 12 | 7.8 | 2.26 | 63 | 51 | 213176992
ARCOAIRE | N4H7T48*K*AAA* | EA*4X48L24A* | *80VTL1102122B* | 44000 | 46000 | 16 | 12 | 7.8 | 2.26 | 63 | 51 | 213176991
AIRQUEST | N4H7T48*K*AAA* | EA*4X48L24A* | *80VTL1102122B* | 44000 | 46000 | 16 | 12 | 7.8 | 2.26 | 63 | 51 | 213176990
ARCOAIRE | N4H7T48*K*AAA* | EA*4X48L24A* | *80VTL0902120B* | 44000 | 46500 | 16 | 12 | 7.8 | 2.26 | 63 | 50 | 213176975
AIRQUEST | N4H7T48*K*AAA* | EA*4X48L24A* | *80VTL0902120B* | 44000 | 46500 | 16 | 12 | 7.8 | 2.26 | 63 | 50 | 213176974
KEEPRITE | N4H7T48*K*AAA* | EA*4X48L24A* | *80VTL0902120B* | 44000 | 46500 | 16 | 12 | 7.8 | 2.26 | 63 | 50 | 213176978
HEIL | N4H7T48*K*AAA* | EA*4X48L24A* | *80VTL0902120B* | 44000 | 46500 | 16 | 12 | 7.8 | 2.26 | 63 | 50 | 213176973
DAY & NIGHT | N4H7T48*K*AAA* | EA*4X48L24A* | *80VTL0902120B* | 44000 | 46500 | 16 | 12 | 7.8 | 2.26 | 63 | 50 | 213176977
COMFORTMAKER | N4H7T48*K*AAA* | EA*4X48L24A* | *80VTL0902120B* | 44000 | 46500 | 16 | 12 | 7.8 | 2.26 | 63 | 50 | 213176976
TEMPSTAR | N4H7T48*K*AAA* | EA*4X48L24A* | *80VTL0902120B* | 44000 | 46500 | 16 | 12 | 7.8 | 2.26 | 63 | 50 | 213176980
KEEPRITE | N4H7T48*K*AAA* | EA*4X48L21A* | *96VSN1002120B* | 44000 | 46500 | 15.5 | 12 | 7.8 | 2.24 | 63 | 51 | 213176962
DAY & NIGHT | N4H7T48*K*AAA* | EA*4X48L21A* | *96VSN1002120B* | 44000 | 46500 | 15.5 | 12 | 7.8 | 2.24 | 63 | 51 | 213176961
COMFORTMAKER | N4H7T48*K*AAA* | EA*4X48L21A* | *96VSN1002120B* | 44000 | 46500 | 15.5 | 12 | 7.8 | 2.24 | 63 | 51 | 213176960
KENMORE | N4H7T48*K*AAA* | EA*4X48L24A* | *80VTL0902120B* | 44000 | 46500 | 16 | 12 | 7.8 | 2.26 | 63 | 50 | 213176979
HEIL | N4H7T48*K*AAA* | EA*4X48L24A* | *80VTL1102122B* | 44000 | 46000 | 16 | 12 | 7.8 | 2.26 | 63 | 51 | 213176989
ARCOAIRE | N4H7T48*K*AAA* | EA*4X48L21A* | *96VSN1002120B* | 44000 | 46500 | 15.5 | 12 | 7.8 | 2.24 | 63 | 51 | 213176959
AIRQUEST | N4H7T48*K*AAA* | EA*4X48L21A* | *96VSN1002120B* | 44000 | 46500 | 15.5 | 12 | 7.8 | 2.24 | 63 | 51 | 213176958
TEMPSTAR | N4H7T48*K*AAA* | EA*4X48L21A* | *96VSN0802120B* | 44000 | 47000 | 16 | 12 | 7.8 | 2.26 | 63 | 51 | 213176951
KENMORE | N4H7T48*K*AAA* | EA*4X48L21A* | *96VSN0802120B* | 44000 | 47000 | 16 | 12 | 7.8 | 2.26 | 63 | 51 | 213176950
ARCOAIRE | N4H7T48*K*AAA* | EA*4X48L21A* | *96VSN0802120B* | 44000 | 47000 | 16 | 12 | 7.8 | 2.26 | 63 | 51 | 213176946
AIRQUEST | N4H7T48*K*AAA* | EA*4X48L21A* | *96VSN0802120B* | 44000 | 47000 | 16 | 12 | 7.8 | 2.26 | 63 | 51 | 213176945
HEIL | N4H7T48*K*AAA* | EA*4X48L21A* | *96VSN0802120B* | 44000 | 47000 | 16 | 12 | 7.8 | 2.26 | 63 | 51 | 213176944
KEEPRITE | N4H7T48*K*AAA* | EA*4X48L21A* | *96VSN0802120B* | 44000 | 47000 | 16 | 12 | 7.8 | 2.26 | 63 | 51 | 213176949
DAY & NIGHT | N4H7T48*K*AAA* | EA*4X48L21A* | *96VSN0802120B* | 44000 | 47000 | 16 | 12 | 7.8 | 2.26 | 63 | 51 | 213176948
COMFORTMAKER | N4H7T48*K*AAA* | EA*4X48L21A* | *96VSN0802120B* | 44000 | 47000 | 16 | 12 | 7.8 | 2.26 | 63 | 51 | 213176947
HEIL | N4H7T48*K*AAA* | EA*4X48L21A* | *96VSN1002120B* | 44000 | 46500 | 15.5 | 12 | 7.8 | 2.24 | 63 | 51 | 213176957
TEMPSTAR | N4H7T48*K*AAA* | EA*4X48L21A* | *96VSN0801716B* | 43500 | 46500 | 15.5 | 11.7 | 7.8 | 2.22 | 63 | 51 | 213176938
TEMPSTAR | N4H7T48*K*AAA* | EA*4X48L21A* | *96VSN1002120B* | 44000 | 46500 | 15.5 | 12 | 7.8 | 2.24 | 63 | 51 | 213176964
KENMORE | N4H7T48*K*AAA* | EA*4X48L21A* | *96VSN0801716B* | 43500 | 46500 | 15.5 | 11.7 | 7.8 | 2.22 | 63 | 51 | 213176937
KEEPRITE | N4H7T48*K*AAA* | EA*4X48L21A* | *96VSN0801716B* | 43500 | 46500 | 15.5 | 11.7 | 7.8 | 2.22 | 63 | 51 | 213176936
DAY & NIGHT | N4H7T48*K*AAA* | EA*4X48L21A* | *96VSN0801716B* | 43500 | 46500 | 15.5 | 11.7 | 7.8 | 2.22 | 63 | 51 | 213176935
COMFORTMAKER | N4H7T48*K*AAA* | EA*4X48L21A* | *96VSN0801716B* | 43500 | 46500 | 15.5 | 11.7 | 7.8 | 2.22 | 63 | 51 | 213176934
KENMORE | N4H7T48*K*AAA* | EA*4X48L21A* | *96VSN1002120B* | 44000 | 46500 | 15.5 | 12 | 7.8 | 2.24 | 63 | 51 | 213176963
ARCOAIRE | N4H7T48*K*AAA* | EA*4X48L21A* | *96VSN0801716B* | 43500 | 46500 | 15.5 | 11.7 | 7.8 | 2.22 | 63 | 51 | 213176933
AIRQUEST | N4H7T48*K*AAA* | EA*4X48L21A* | *96VSN0801716B* | 43500 | 46500 | 15.5 | 11.7 | 7.8 | 2.22 | 63 | 51 | 213176932
HEIL | N4H7T48*K*AAA* | EA*4X48L21A* | *96VSN0801716B* | 43500 | 46500 | 15.5 | 11.7 | 7.8 | 2.22 | 63 | 51 | 213176931
TEMPSTAR | N4H7T48*K*AAA* | EA*4X48L21A* | *96VSN0601716B* | 43500 | 46500 | 15.2 | 11.7 | 7.8 | 2.22 | 63 | 51 | 213176925
KENMORE | N4H7T48*K*AAA* | EA*4X48L21A* | *96VSN0601716B* | 43500 | 46500 | 15.2 | 11.7 | 7.8 | 2.22 | 63 | 51 | 213176924
KEEPRITE | N4H7T48*K*AAA* | EA*4X48L21A* | *96VSN0601716B* | 43500 | 46500 | 15.2 | 11.7 | 7.8 | 2.22 | 63 | 51 | 213176923
DAY & NIGHT | N4H7T48*K*AAA* | EA*4X48L21A* | *96VSN0601716B* | 43500 | 46500 | 15.2 | 11.7 | 7.8 | 2.22 | 63 | 51 | 213176922
COMFORTMAKER | N4H7T48*K*AAA* | EA*4X48L21A* | *96VSN0601716B* | 43500 | 46500 | 15.2 | 11.7 | 7.8 | 2.22 | 63 | 51 | 213176921
ARCOAIRE | N4H7T48*K*AAA* | EA*4X48L21A* | *96VSN0601716B* | 43500 | 46500 | 15.2 | 11.7 | 7.8 | 2.22 | 63 | 51 | 213176920
AIRQUEST | N4H7T48*K*AAA* | EA*4X48L21A* | *96VSN0601716B* | 43500 | 46500 | 15.2 | 11.7 | 7.8 | 2.22 | 63 | 51 | 213176919
HEIL | N4H7T48*K*AAA* | EA*4X48L21A* | *96VSN0601716B* | 43500 | 46500 | 15.2 | 11.7 | 7.8 | 2.22 | 63 | 51 | 213176918
TEMPSTAR | N4H7T48*K*AAA* | EA*4X48L21A* | *96VTN1002122B* | 44000 | 46500 | 16 | 12 | 7.8 | 2.28 | 63 | 50 | 213176912
KENMORE | N4H7T48*K*AAA* | EA*4X48L21A* | *96VTN1002122B* | 44000 | 46500 | 16 | 12 | 7.8 | 2.28 | 63 | 50 | 213176911
KEEPRITE | N4H7T48*K*AAA* | EA*4X48L21A* | *96VTN1002122B* | 44000 | 46500 | 16 | 12 | 7.8 | 2.28 | 63 | 50 | 213176910
DAY & NIGHT | N4H7T48*K*AAA* | EA*4X48L21A* | *96VTN1002122B* | 44000 | 46500 | 16 | 12 | 7.8 | 2.28 | 63 | 50 | 213176909
COMFORTMAKER | N4H7T48*K*AAA* | EA*4X48L21A* | *96VTN1002122B* | 44000 | 46500 | 16 | 12 | 7.8 | 2.28 | 63 | 50 | 213176908
AIRQUEST | N4H7T48*K*AAA* | EA*4X48L21A* | *96VTN1002122B* | 44000 | 46500 | 16 | 12 | 7.8 | 2.28 | 63 | 50 | 213176906
ARCOAIRE | N4H7T48*K*AAA* | EA*4X48L21A* | *96VTN1002122B* | 44000 | 46500 | 16 | 12 | 7.8 | 2.28 | 63 | 50 | 213176907
HEIL | N4H7T48*K*AAA* | EA*4X48L21A* | *96VTN1002122B* | 44000 | 46500 | 16 | 12 | 7.8 | 2.28 | 63 | 50 | 213176905
TEMPSTAR | N4H7T48*K*AAA* | EA*4X48L21A* | *96VTN1002120B* | 44000 | 46500 | 15.5 | 12 | 7.8 | 2.26 | 63 | 50 | 213176897
KENMORE | N4H7T48*K*AAA* | EA*4X48L21A* | *96VTN1002120B* | 44000 | 46500 | 15.5 | 12 | 7.8 | 2.26 | 63 | 50 | 213176896
KEEPRITE | N4H7T48*K*AAA* | EA*4X48L21A* | *96VTN1002120B* | 44000 | 46500 | 15.5 | 12 | 7.8 | 2.26 | 63 | 50 | 213176895
COMFORTMAKER | N4H7T48*K*AAA* | EA*4X48L24A* | *96VSN1002120B* | 44000 | 46500 | 16 | 12 | 7.8 | 2.26 | 63 | 51 | 213177134
HEIL | N4H7T48*K*AAA* | EA*4X48L24A* | *96VSN1002120B* | 44000 | 46500 | 16 | 12 | 7.8 | 2.26 | 63 | 51 | 213177131
TEMPSTAR | N4H7T48*K*AAA* | EA*4X48L24A* | *96VSN0802120B* | 43500 | 46000 | 16 | 12 | 7.8 | 2.24 | 63 | 51 | 213177125
KENMORE | N4H7T48*K*AAA* | EA*4X48L24A* | *96VSN0802120B* | 43500 | 46000 | 16 | 12 | 7.8 | 2.24 | 63 | 51 | 213177124
KEEPRITE | N4H7T48*K*AAA* | EA*4X48L24A* | *96VSN0802120B* | 43500 | 46000 | 16 | 12 | 7.8 | 2.24 | 63 | 51 | 213177123
DAY & NIGHT | N4H7T48*K*AAA* | EA*4X48L24A* | *96VSN1202422B* | 44000 | 46500 | 16 | 12 | 7.8 | 2.26 | 63 | 51 | 213177148
COMFORTMAKER | N4H7T48*K*AAA* | EA*4X48L24A* | *96VSN1202422B* | 44000 | 46500 | 16 | 12 | 7.8 | 2.26 | 63 | 51 | 213177147
ARCOAIRE | N4H7T48*K*AAA* | EA*4X48L24A* | *96VSN1202422B* | 44000 | 46500 | 16 | 12 | 7.8 | 2.26 | 63 | 51 | 213177146
TEMPSTAR | N4H7T48*K*AAA* | EA*4X48L24A* | *96VTN1202422B* | 44000 | 46500 | 16 | 12 | 7.8 | 2.26 | 63 | 51 | 213177112
KENMORE | N4H7T48*K*AAA* | EA*4X48L24A* | *96VTN1202422B* | 44000 | 46500 | 16 | 12 | 7.8 | 2.26 | 63 | 51 | 213177111
KEEPRITE | N4H7T48*K*AAA* | EA*4X48L24A* | *96VTN1202422B* | 44000 | 46500 | 16 | 12 | 7.8 | 2.26 | 63 | 51 | 213177110
DAY & NIGHT | N4H7T48*K*AAA* | EA*4X48L24A* | *96VTN1202422B* | 44000 | 46500 | 16 | 12 | 7.8 | 2.26 | 63 | 51 | 213177109
COMFORTMAKER | N4H7T48*K*AAA* | EA*4X48L24A* | *96VTN1202422B* | 44000 | 46500 | 16 | 12 | 7.8 | 2.26 | 63 | 51 | 213177108
ARCOAIRE | N4H7T48*K*AAA* | EA*4X48L24A* | *96VTN1202422B* | 44000 | 46500 | 16 | 12 | 7.8 | 2.26 | 63 | 51 | 213177107
AIRQUEST | N4H7T48*K*AAA* | EA*4X48L24A* | *96VTN1202422B* | 44000 | 46500 | 16 | 12 | 7.8 | 2.26 | 63 | 51 | 213177106
HEIL | N4H7T48*K*AAA* | EA*4X48L24A* | *96VTN1202422B* | 44000 | 46500 | 16 | 12 | 7.8 | 2.26 | 63 | 51 | 213177105
ARCOAIRE | N4H7T48*K*AAA* | EA*4X48L24A* | *96VSN0802120B* | 43500 | 46000 | 16 | 12 | 7.8 | 2.24 | 63 | 51 | 213177120
AIRQUEST | N4H7T48*K*AAA* | EA*4X48L24A* | *96VSN0802120B* | 43500 | 46000 | 16 | 12 | 7.8 | 2.24 | 63 | 51 | 213177119
HEIL | N4H7T48*K*AAA* | EA*4X48L24A* | *96VSN0802120B* | 43500 | 46000 | 16 | 12 | 7.8 | 2.24 | 63 | 51 | 213177118
DAY & NIGHT | N4H7T48*K*AAA* | EA*4X48L24A* | *96VSN0802120B* | 43500 | 46000 | 16 | 12 | 7.8 | 2.24 | 63 | 51 | 213177122
COMFORTMAKER | N4H7T48*K*AAA* | EA*4X48L24A* | *96VSN0802120B* | 43500 | 46000 | 16 | 12 | 7.8 | 2.24 | 63 | 51 | 213177121
TEMPSTAR | N4H7T48*K*AAA* | EA*4X48L24A* | *96VTN1002122B* | 44000 | 46500 | 16 | 12 | 7.8 | 2.28 | 63 | 50 | 213177094
KENMORE | N4H7T48*K*AAA* | EA*4X48L24A* | *96VTN1002122B* | 44000 | 46500 | 16 | 12 | 7.8 | 2.28 | 63 | 50 | 213177093
KEEPRITE | N4H7T48*K*AAA* | EA*4X48L24A* | *96VTN1002122B* | 44000 | 46500 | 16 | 12 | 7.8 | 2.28 | 63 | 50 | 213177092
DAY & NIGHT | N4H7T48*K*AAA* | EA*4X48L24A* | *96VTN1002122B* | 44000 | 46500 | 16 | 12 | 7.8 | 2.28 | 63 | 50 | 213177091
COMFORTMAKER | N4H7T48*K*AAA* | EA*4X48L24A* | *96VTN1002122B* | 44000 | 46500 | 16 | 12 | 7.8 | 2.28 | 63 | 50 | 213177090
TEMPSTAR | N4H7T48*K*AAA* | EA*4X48L24A* | *96VTN1002120B* | 44000 | 46500 | 16 | 12 | 7.8 | 2.26 | 63 | 50 | 213177079
HEIL | N4H7T48*K*AAA* | EA*4X48L24A* | *96VTN1002122B* | 44000 | 46500 | 16 | 12 | 7.8 | 2.28 | 63 | 50 | 213177087
KENMORE | N4H7T48*K*AAA* | EA*4X48L24A* | *96VTN1002120B* | 44000 | 46500 | 16 | 12 | 7.8 | 2.26 | 63 | 50 | 213177078
DAY & NIGHT | N4H7T48*K*AAA* | EA*4X48L24A* | *96VTN1002120B* | 44000 | 46500 | 16 | 12 | 7.8 | 2.26 | 63 | 50 | 213177076
COMFORTMAKER | N4H7T48*K*AAA* | EA*4X48L24A* | *96VTN1002120B* | 44000 | 46500 | 16 | 12 | 7.8 | 2.26 | 63 | 50 | 213177075
KEEPRITE | N4H7T48*K*AAA* | EA*4X48L24A* | *96VTN1002120B* | 44000 | 46500 | 16 | 12 | 7.8 | 2.26 | 63 | 50 | 213177077
ARCOAIRE | N4H7T48*K*AAA* | EA*4X48L24A* | *96VTN1002120B* | 44000 | 46500 | 16 | 12 | 7.8 | 2.26 | 63 | 50 | 213177074
ARCOAIRE | N4H7T48*K*AAA* | EA*4X48L24A* | *96VTN1002122B* | 44000 | 46500 | 16 | 12 | 7.8 | 2.28 | 63 | 50 | 213177089
AIRQUEST | N4H7T48*K*AAA* | EA*4X48L24A* | *96VTN1002122B* | 44000 | 46500 | 16 | 12 | 7.8 | 2.28 | 63 | 50 | 213177088
AIRQUEST | N4H7T48*K*AAA* | EA*4X48L24A* | *96VTN1002120B* | 44000 | 46500 | 16 | 12 | 7.8 | 2.26 | 63 | 50 | 213177073
HEIL | N4H7T48*K*AAA* | EA*4X48L24A* | *96VTN1002120B* | 44000 | 46500 | 16 | 12 | 7.8 | 2.26 | 63 | 50 | 213177072
TEMPSTAR | N4H7T48*K*AAA* | EA*4X48L24A* | *96VTN0802120B* | 43500 | 46000 | 16 | 12 | 7.8 | 2.24 | 63 | 51 | 213177061
KENMORE | N4H7T48*K*AAA* | EA*4X48L24A* | *96VTN0802120B* | 43500 | 46000 | 16 | 12 | 7.8 | 2.24 | 63 | 51 | 213177060
KEEPRITE | N4H7T48*K*AAA* | EA*4X48L24A* | *96VTN0802120B* | 43500 | 46000 | 16 | 12 | 7.8 | 2.24 | 63 | 51 | 213177059
DAY & NIGHT | N4H7T48*K*AAA* | EA*4X48L24A* | *96VTN0802120B* | 43500 | 46000 | 16 | 12 | 7.8 | 2.24 | 63 | 51 | 213177058
COMFORTMAKER | N4H7T48*K*AAA* | EA*4X48L24A* | *96VTN0802120B* | 43500 | 46000 | 16 | 12 | 7.8 | 2.24 | 63 | 51 | 213177057
ARCOAIRE | N4H7T48*K*AAA* | EA*4X48L24A* | *96VTN0802120B* | 43500 | 46000 | 16 | 12 | 7.8 | 2.24 | 63 | 51 | 213177056
AIRQUEST | N4H7T48*K*AAA* | EA*4X48L24A* | *96VTN0802120B* | 43500 | 46000 | 16 | 12 | 7.8 | 2.24 | 63 | 51 | 213177055
HEIL | N4H7T48*K*AAA* | EA*4X48L24A* | *96VTN0802120B* | 43500 | 46000 | 16 | 12 | 7.8 | 2.24 | 63 | 51 | 213177054
TEMPSTAR | N4H7T48*K*AAA* | EA*4X48L24A* | *80VSL1352422B* | 44000 | 46000 | 16 | 12 | 7.8 | 2.26 | 63 | 51 | 213177045
KENMORE | N4H7T48*K*AAA* | EA*4X48L24A* | *80VSL1352422B* | 44000 | 46000 | 16 | 12 | 7.8 | 2.26 | 63 | 51 | 213177044
KEEPRITE | N4H7T48*K*AAA* | EA*4X48L24A* | *80VSL1352422B* | 44000 | 46000 | 16 | 12 | 7.8 | 2.26 | 63 | 51 | 213177043
DAY & NIGHT | N4H7T48*K*AAA* | EA*4X48L24A* | *80VSL1352422B* | 44000 | 46000 | 16 | 12 | 7.8 | 2.26 | 63 | 51 | 213177042
COMFORTMAKER | N4H7T48*K*AAA* | EA*4X48L24A* | *80VSL1352422B* | 44000 | 46000 | 16 | 12 | 7.8 | 2.26 | 63 | 51 | 213177041
ARCOAIRE | N4H7T48*K*AAA* | EA*4X48L24A* | *80VSL1352422B* | 44000 | 46000 | 16 | 12 | 7.8 | 2.26 | 63 | 51 | 213177040
TEMPSTAR | N4H7T48*K*AAA* | EA*4X48L24A* | *80VSL1102122B* | 44000 | 46000 | 16 | 12 | 7.8 | 2.26 | 63 | 51 | 213177032
KENMORE | N4H7T48*K*AAA* | EA*4X48L24A* | *80VSL1102122B* | 44000 | 46000 | 16 | 12 | 7.8 | 2.26 | 63 | 51 | 213177031
KEEPRITE | N4H7T48*K*AAA* | EA*4X48L24A* | *80VSL1102122B* | 44000 | 46000 | 16 | 12 | 7.8 | 2.26 | 63 | 51 | 213177030
DAY & NIGHT | N4H7T48*K*AAA* | EA*4X48L24A* | *80VSL1102122B* | 44000 | 46000 | 16 | 12 | 7.8 | 2.26 | 63 | 51 | 213177029
COMFORTMAKER | N4H7T48*K*AAA* | EA*4X48L24A* | *80VSL1102122B* | 44000 | 46000 | 16 | 12 | 7.8 | 2.26 | 63 | 51 | 213177028
TEMPSTAR | N4H7T48*K*AAA* | EA*4X48L24A* | *80VSL0902120B* | 44000 | 46500 | 16 | 12 | 7.8 | 2.26 | 63 | 50 | 213177019
ARCOAIRE | N4H7T48*K*AAA* | EA*4X48L24A* | *80VSL1102122B* | 44000 | 46000 | 16 | 12 | 7.8 | 2.26 | 63 | 51 | 213177027
KENMORE | N4H7T48*K*AAA* | EA*4X48L24A* | *80VSL0902120B* | 44000 | 46500 | 16 | 12 | 7.8 | 2.26 | 63 | 50 | 213177018
KEEPRITE | N4H7T48*K*AAA* | EA*4X48L24A* | *80VSL0902120B* | 44000 | 46500 | 16 | 12 | 7.8 | 2.26 | 63 | 50 | 213177017
DAY & NIGHT | N4H7T48*K*AAA* | EA*4X48L24A* | *80VSL0902120B* | 44000 | 46500 | 16 | 12 | 7.8 | 2.26 | 63 | 50 | 213177016
AIRQUEST | N4H7T48*K*AAA* | EA*4X48L24A* | *80VSL1352422B* | 44000 | 46000 | 16 | 12 | 7.8 | 2.26 | 63 | 51 | 213177039
HEIL | N4H7T48*K*AAA* | EA*4X48L24A* | *80VSL1352422B* | 44000 | 46000 | 16 | 12 | 7.8 | 2.26 | 63 | 51 | 213177038
AIRQUEST | N4H7T48*K*AAA* | EA*4X48L24A* | *80VSL0902120B* | 44000 | 46500 | 16 | 12 | 7.8 | 2.26 | 63 | 50 | 213177013
TEMPSTAR | N4H7T48*K*AAA* | EA*4X60L24A* | *96VSN0802120B* | 44500 | 46500 | 16 | 12 | 7.8 | 2.26 | 63 | 50 | 213177312
KENMORE | N4H7T48*K*AAA* | EA*4X60L24A* | *96VSN0802120B* | 44500 | 46500 | 16 | 12 | 7.8 | 2.26 | 63 | 50 | 213177311
DAY & NIGHT | N4H7T48*K*AAA* | EA*4X60L24A* | *96VSN0802120B* | 44500 | 46500 | 16 | 12 | 7.8 | 2.26 | 63 | 50 | 213177309
KEEPRITE | N4H7T48*K*AAA* | EA*4X60L24A* | *96VSN0802120B* | 44500 | 46500 | 16 | 12 | 7.8 | 2.26 | 63 | 50 | 213177310
COMFORTMAKER | N4H7T48*K*AAA* | EA*4X60L24A* | *96VSN0802120B* | 44500 | 46500 | 16 | 12 | 7.8 | 2.26 | 63 | 50 | 213177308
TEMPSTAR | N4H7T48*K*AAA* | EA*4X60L24A* | *96VTN1002120B* | 45000 | 46500 | 16.5 | 12 | 7.8 | 2.26 | 63 | 50 | 213177266
KENMORE | N4H7T48*K*AAA* | EA*4X60L24A* | *96VTN1002120B* | 45000 | 46500 | 16.5 | 12 | 7.8 | 2.26 | 63 | 50 | 213177265
TEMPSTAR | N4H7T48*K*AAA* | EA*4X61L21A* | *80VTL0701716B* | 45500 | 46500 | 16 | 12 | 7.8 | 2.26 | 63 | 51 | 213177354
KEEPRITE | N4H7T48*K*AAA* | EA*4X60L24A* | *96VTN1002120B* | 45000 | 46500 | 16.5 | 12 | 7.8 | 2.26 | 63 | 50 | 213177264
ARCOAIRE | N4H7T48*K*AAA* | EA*4X61L21A* | *80VTL0701716B* | 45500 | 46500 | 16 | 12 | 7.8 | 2.26 | 63 | 51 | 213177349
KENMORE | N4H7T48*K*AAA* | EA*4X61L21A* | *80VTL0701716B* | 45500 | 46500 | 16 | 12 | 7.8 | 2.26 | 63 | 51 | 213177353
KEEPRITE | N4H7T48*K*AAA* | EA*4X61L21A* | *80VTL0701716B* | 45500 | 46500 | 16 | 12 | 7.8 | 2.26 | 63 | 51 | 213177352
COMFORTMAKER | N4H7T48*K*AAA* | EA*4X61L21A* | *80VTL0701716B* | 45500 | 46500 | 16 | 12 | 7.8 | 2.26 | 63 | 51 | 213177350
DAY & NIGHT | N4H7T48*K*AAA* | EA*4X61L21A* | *80VTL0701716B* | 45500 | 46500 | 16 | 12 | 7.8 | 2.26 | 63 | 51 | 213177351
HEIL | N4H7T48*K*AAA* | EA*4X61L21A* | *80VTL0701716B* | 45500 | 46500 | 16 | 12 | 7.8 | 2.26 | 63 | 51 | 213177347
AIRQUEST | N4H7T48*K*AAA* | EA*4X61L21A* | *80VTL0701716B* | 45500 | 46500 | 16 | 12 | 7.8 | 2.26 | 63 | 51 | 213177348
DAY & NIGHT | N4H7T48*K*AAA* | EA*4X60L24A* | *96VSN1202422B* | 45000 | 46500 | 16 | 12.5 | 7.8 | 2.26 | 63 | 51 | 213177335
KENMORE | N4H7T48*K*AAA* | EA*4X60L24A* | *96VSN1202422B* | 45000 | 46500 | 16 | 12.5 | 7.8 | 2.26 | 63 | 51 | 213177337
TEMPSTAR | N4H7T48*K*AAA* | EA*4X60L24A* | *96VSN1202422B* | 45000 | 46500 | 16 | 12.5 | 7.8 | 2.26 | 63 | 51 | 213177338
KEEPRITE | N4H7T48*K*AAA* | EA*4X60L24A* | *96VSN1202422B* | 45000 | 46500 | 16 | 12.5 | 7.8 | 2.26 | 63 | 51 | 213177336
COMFORTMAKER | N4H7T48*K*AAA* | EA*4X60L24A* | *96VSN1202422B* | 45000 | 46500 | 16 | 12.5 | 7.8 | 2.26 | 63 | 51 | 213177334
ARCOAIRE | N4H7T48*K*AAA* | EA*4X60L24A* | *96VSN1202422B* | 45000 | 46500 | 16 | 12.5 | 7.8 | 2.26 | 63 | 51 | 213177333
AIRQUEST | N4H7T48*K*AAA* | EA*4X60L24A* | *96VSN1202422B* | 45000 | 46500 | 16 | 12.5 | 7.8 | 2.26 | 63 | 51 | 213177332
HEIL | N4H7T48*K*AAA* | EA*4X60L24A* | *96VSN1202422B* | 45000 | 46500 | 16 | 12.5 | 7.8 | 2.26 | 63 | 51 | 213177331
DAY & NIGHT | N4H7T48*K*AAA* | EA*4X60L24A* | *96VTN1002120B* | 45000 | 46500 | 16.5 | 12 | 7.8 | 2.26 | 63 | 50 | 213177263
COMFORTMAKER | N4H7T48*K*AAA* | EA*4X60L24A* | *96VTN1002120B* | 45000 | 46500 | 16.5 | 12 | 7.8 | 2.26 | 63 | 50 | 213177262
ARCOAIRE | N4H7T48*K*AAA* | EA*4X60L24A* | *96VTN1002120B* | 45000 | 46500 | 16.5 | 12 | 7.8 | 2.26 | 63 | 50 | 213177261
AIRQUEST | N4H7T48*K*AAA* | EA*4X60L24A* | *96VTN1002120B* | 45000 | 46500 | 16.5 | 12 | 7.8 | 2.26 | 63 | 50 | 213177260
HEIL | N4H7T48*K*AAA* | EA*4X60L24A* | *96VTN1002120B* | 45000 | 46500 | 16.5 | 12 | 7.8 | 2.26 | 63 | 50 | 213177259
TEMPSTAR | N4H7T48*K*AAA* | EA*4X60L24A* | *96VTN1002122B* | 45000 | 46500 | 16.5 | 12.5 | 7.8 | 2.28 | 63 | 50 | 213177281
KENMORE | N4H7T48*K*AAA* | EA*4X60L24A* | *96VTN1002122B* | 45000 | 46500 | 16.5 | 12.5 | 7.8 | 2.28 | 63 | 50 | 213177280
KEEPRITE | N4H7T48*K*AAA* | EA*4X60L24A* | *96VTN1002122B* | 45000 | 46500 | 16.5 | 12.5 | 7.8 | 2.28 | 63 | 50 | 213177279
DAY & NIGHT | N4H7T48*K*AAA* | EA*4X60L24A* | *96VTN1002122B* | 45000 | 46500 | 16.5 | 12.5 | 7.8 | 2.28 | 63 | 50 | 213177278
COMFORTMAKER | N4H7T48*K*AAA* | EA*4X60L24A* | *96VTN1002122B* | 45000 | 46500 | 16.5 | 12.5 | 7.8 | 2.28 | 63 | 50 | 213177277
ARCOAIRE | N4H7T48*K*AAA* | EA*4X60L24A* | *96VTN1002122B* | 45000 | 46500 | 16.5 | 12.5 | 7.8 | 2.28 | 63 | 50 | 213177276
AIRQUEST | N4H7T48*K*AAA* | EA*4X60L24A* | *96VTN1002122B* | 45000 | 46500 | 16.5 | 12.5 | 7.8 | 2.28 | 63 | 50 | 213177275
HEIL | N4H7T48*K*AAA* | EA*4X60L24A* | *96VTN1002122B* | 45000 | 46500 | 16.5 | 12.5 | 7.8 | 2.28 | 63 | 50 | 213177274
ARCOAIRE | N4H7T48*K*AAA* | EA*4X60L24A* | *96VSN0802120B* | 44500 | 46500 | 16 | 12 | 7.8 | 2.26 | 63 | 50 | 213177307
AIRQUEST | N4H7T48*K*AAA* | EA*4X60L24A* | *96VSN0802120B* | 44500 | 46500 | 16 | 12 | 7.8 | 2.26 | 63 | 50 | 213177306
HEIL | N4H7T48*K*AAA* | EA*4X60L24A* | *96VSN0802120B* | 44500 | 46500 | 16 | 12 | 7.8 | 2.26 | 63 | 50 | 213177305
TEMPSTAR | N4H7T48*K*AAA* | EA*4X60L24A* | *96VTN1202422B* | 45000 | 46500 | 16 | 12.5 | 7.8 | 2.26 | 63 | 51 | 213177299
KENMORE | N4H7T48*K*AAA* | EA*4X60L24A* | *96VTN1202422B* | 45000 | 46500 | 16 | 12.5 | 7.8 | 2.26 | 63 | 51 | 213177298
DAY & NIGHT | N4H7T48*K*AAA* | EA*4X60L24A* | *96VTN1202422B* | 45000 | 46500 | 16 | 12.5 | 7.8 | 2.26 | 63 | 51 | 213177296
KEEPRITE | N4H7T48*K*AAA* | EA*4X60L24A* | *96VTN1202422B* | 45000 | 46500 | 16 | 12.5 | 7.8 | 2.26 | 63 | 51 | 213177297
COMFORTMAKER | N4H7T48*K*AAA* | EA*4X60L24A* | *96VTN1202422B* | 45000 | 46500 | 16 | 12.5 | 7.8 | 2.26 | 63 | 51 | 213177295
ARCOAIRE | N4H7T48*K*AAA* | EA*4X60L24A* | *96VTN1202422B* | 45000 | 46500 | 16 | 12.5 | 7.8 | 2.26 | 63 | 51 | 213177294
AIRQUEST | N4H7T48*K*AAA* | EA*4X60L24A* | *96VTN1202422B* | 45000 | 46500 | 16 | 12.5 | 7.8 | 2.26 | 63 | 51 | 213177293
HEIL | N4H7T48*K*AAA* | EA*4X60L24A* | *96VTN1202422B* | 45000 | 46500 | 16 | 12.5 | 7.8 | 2.26 | 63 | 51 | 213177292
KENMORE | N4H7T48*K*AAA* | EA*4X60L24A* | *96VTN0802120B* | 44500 | 46500 | 16 | 12 | 7.8 | 2.26 | 63 | 50 | 213177247
KEEPRITE | N4H7T48*K*AAA* | EA*4X60L24A* | *96VTN0802120B* | 44500 | 46500 | 16 | 12 | 7.8 | 2.26 | 63 | 50 | 213177246
DAY & NIGHT | N4H7T48*K*AAA* | EA*4X60L24A* | *96VTN0802120B* | 44500 | 46500 | 16 | 12 | 7.8 | 2.26 | 63 | 50 | 213177245
COMFORTMAKER | N4H7T48*K*AAA* | EA*4X60L24A* | *96VTN0802120B* | 44500 | 46500 | 16 | 12 | 7.8 | 2.26 | 63 | 50 | 213177244
TEMPSTAR | N4H7T48*K*AAA* | EA*4X60L24A* | *80VSL1352422B* | 44500 | 46500 | 16 | 12.5 | 7.8 | 2.26 | 63 | 50 | 213177232
KENMORE | N4H7T48*K*AAA* | EA*4X60L24A* | *80VSL1352422B* | 44500 | 46500 | 16 | 12.5 | 7.8 | 2.26 | 63 | 50 | 213177231
ARCOAIRE | N4H7T48*K*AAA* | EA*4X60L24A* | *96VTN0802120B* | 44500 | 46500 | 16 | 12 | 7.8 | 2.26 | 63 | 50 | 213177243
AIRQUEST | N4H7T48*K*AAA* | EA*4X60L24A* | *96VTN0802120B* | 44500 | 46500 | 16 | 12 | 7.8 | 2.26 | 63 | 50 | 213177242
HEIL | N4H7T48*K*AAA* | EA*4X60L24A* | *96VTN0802120B* | 44500 | 46500 | 16 | 12 | 7.8 | 2.26 | 63 | 50 | 213177241
KEEPRITE | N4H7T48*K*AAA* | EA*4X60L24A* | *80VSL1352422B* | 44500 | 46500 | 16 | 12.5 | 7.8 | 2.26 | 63 | 50 | 213177230
DAY & NIGHT | N4H7T48*K*AAA* | EA*4X60L24A* | *80VSL1352422B* | 44500 | 46500 | 16 | 12.5 | 7.8 | 2.26 | 63 | 50 | 213177229
COMFORTMAKER | N4H7T48*K*AAA* | EA*4X60L24A* | *80VSL1352422B* | 44500 | 46500 | 16 | 12.5 | 7.8 | 2.26 | 63 | 50 | 213177228
ARCOAIRE | N4H7T48*K*AAA* | EA*4X60L24A* | *80VSL1352422B* | 44500 | 46500 | 16 | 12.5 | 7.8 | 2.26 | 63 | 50 | 213177227
TEMPSTAR | N4H7T48*K*AAA* | EA*4X60L24A* | *96VTN0802120B* | 44500 | 46500 | 16 | 12 | 7.8 | 2.26 | 63 | 50 | 213177248
KENMORE | N4H7T48*K*AAA* | EA*4X60L24A* | *80VSL1102122B* | 45000 | 46000 | 16 | 12 | 7.8 | 2.26 | 63 | 51 | 213177218
KEEPRITE | N4H7T48*K*AAA* | EA*4X60L24A* | *80VSL1102122B* | 45000 | 46000 | 16 | 12 | 7.8 | 2.26 | 63 | 51 | 213177217
TEMPSTAR | N4H7T48*K*AAA* | EA*4X60L24A* | *80VSL1102122B* | 45000 | 46000 | 16 | 12 | 7.8 | 2.26 | 63 | 51 | 213177219
AIRQUEST | N4H7T48*K*AAA* | EA*4X60L24A* | *80VSL1102122B* | 45000 | 46000 | 16 | 12 | 7.8 | 2.26 | 63 | 51 | 213177213
HEIL | N4H7T48*K*AAA* | EA*4X60L24A* | *80VSL1102122B* | 45000 | 46000 | 16 | 12 | 7.8 | 2.26 | 63 | 51 | 213177212
DAY & NIGHT | N4H7T48*K*AAA* | EA*4X60L24A* | *80VSL1102122B* | 45000 | 46000 | 16 | 12 | 7.8 | 2.26 | 63 | 51 | 213177216
COMFORTMAKER | N4H7T48*K*AAA* | EA*4X60L24A* | *80VSL1102122B* | 45000 | 46000 | 16 | 12 | 7.8 | 2.26 | 63 | 51 | 213177215
ARCOAIRE | N4H7T48*K*AAA* | EA*4X60L24A* | *80VSL1102122B* | 45000 | 46000 | 16 | 12 | 7.8 | 2.26 | 63 | 51 | 213177214
AIRQUEST | N4H7T48*K*AAA* | EA*4X60L24A* | *80VSL1352422B* | 44500 | 46500 | 16 | 12.5 | 7.8 | 2.26 | 63 | 50 | 213177226
HEIL | N4H7T48*K*AAA* | EA*4X60L24A* | *80VSL1352422B* | 44500 | 46500 | 16 | 12.5 | 7.8 | 2.26 | 63 | 50 | 213177225
TEMPSTAR | N4H7T48*K*AAA* | EA*4X60L24A* | *80VSL0902120B* | 45000 | 46500 | 16 | 12 | 7.8 | 2.26 | 63 | 50 | 213177206
KENMORE | N4H7T48*K*AAA* | EA*4X60L24A* | *80VSL0902120B* | 45000 | 46500 | 16 | 12 | 7.8 | 2.26 | 63 | 50 | 213177205
KEEPRITE | N4H7T48*K*AAA* | EA*4X60L24A* | *80VSL0902120B* | 45000 | 46500 | 16 | 12 | 7.8 | 2.26 | 63 | 50 | 213177204
DAY & NIGHT | N4H7T48*K*AAA* | EA*4X60L24A* | *80VSL0902120B* | 45000 | 46500 | 16 | 12 | 7.8 | 2.26 | 63 | 50 | 213177203
COMFORTMAKER | N4H7T48*K*AAA* | EA*4X60L24A* | *80VSL0902120B* | 45000 | 46500 | 16 | 12 | 7.8 | 2.26 | 63 | 50 | 213177202
ARCOAIRE | N4H7T48*K*AAA* | EA*4X60L24A* | *80VSL0902120B* | 45000 | 46500 | 16 | 12 | 7.8 | 2.26 | 63 | 50 | 213177201
AIRQUEST | N4H7T48*K*AAA* | EA*4X60L24A* | *80VSL0902120B* | 45000 | 46500 | 16 | 12 | 7.8 | 2.26 | 63 | 50 | 213177200
HEIL | N4H7T48*K*AAA* | EA*4X60L24A* | *80VSL0902120B* | 45000 | 46500 | 16 | 12 | 7.8 | 2.26 | 63 | 50 | 213177199
DAY & NIGHT | N4H7T48*K*AAA* | EA*4X60L24A* | *80VTL1102122B* | 45000 | 46500 | 16.5 | 12 | 7.8 | 2.26 | 63 | 50 | 213177180
COMFORTMAKER | N4H7T48*K*AAA* | EA*4X60L24A* | *80VTL1102122B* | 45000 | 46500 | 16.5 | 12 | 7.8 | 2.26 | 63 | 50 | 213177179
ARCOAIRE | N4H7T48*K*AAA* | EA*4X60L24A* | *80VTL1102122B* | 45000 | 46500 | 16.5 | 12 | 7.8 | 2.26 | 63 | 50 | 213177178
TEMPSTAR | N4H7T48*K*AAA* | EA*4X60L24A* | *80VTL1102122B* | 45000 | 46500 | 16.5 | 12 | 7.8 | 2.26 | 63 | 50 | 213177183
KENMORE | N4H7T48*K*AAA* | EA*4X60L24A* | *80VTL1102122B* | 45000 | 46500 | 16.5 | 12 | 7.8 | 2.26 | 63 | 50 | 213177182
KEEPRITE | N4H7T48*K*AAA* | EA*4X60L24A* | *80VTL1102122B* | 45000 | 46500 | 16.5 | 12 | 7.8 | 2.26 | 63 | 50 | 213177181
TEMPSTAR | N4H7T48*K*AAA* | EA*4X60L24A* | *80VTL0902120B* | 45000 | 46500 | 16.5 | 12 | 7.8 | 2.26 | 63 | 50 | 213177167
KENMORE | N4H7T48*K*AAA* | EA*4X60L24A* | *80VTL0902120B* | 45000 | 46500 | 16.5 | 12 | 7.8 | 2.26 | 63 | 50 | 213177166
KEEPRITE | N4H7T48*K*AAA* | EA*4X60L24A* | *80VTL0902120B* | 45000 | 46500 | 16.5 | 12 | 7.8 | 2.26 | 63 | 50 | 213177165
DAY & NIGHT | N4H7T48*K*AAA* | EA*4X60L24A* | *80VTL0902120B* | 45000 | 46500 | 16.5 | 12 | 7.8 | 2.26 | 63 | 50 | 213177164
AIRQUEST | N4H7T48*K*AAA* | EA*4X60L24A* | *80VTL1102122B* | 45000 | 46500 | 16.5 | 12 | 7.8 | 2.26 | 63 | 50 | 213177177
HEIL | N4H7T48*K*AAA* | EA*4X60L24A* | *80VTL1102122B* | 45000 | 46500 | 16.5 | 12 | 7.8 | 2.26 | 63 | 50 | 213177176
COMFORTMAKER | N4H7T48*K*AAA* | EA*4X60L24A* | *80VTL0902120B* | 45000 | 46500 | 16.5 | 12 | 7.8 | 2.26 | 63 | 50 | 213177163
ARCOAIRE | N4H7T48*K*AAA* | EA*4X60L24A* | *80VTL0902120B* | 45000 | 46500 | 16.5 | 12 | 7.8 | 2.26 | 63 | 50 | 213177162
AIRQUEST | N4H7T48*K*AAA* | EA*4X60L24A* | *80VTL0902120B* | 45000 | 46500 | 16.5 | 12 | 7.8 | 2.26 | 63 | 50 | 213177161
HEIL | N4H7T48*K*AAA* | EA*4X60L24A* | *80VTL0902120B* | 45000 | 46500 | 16.5 | 12 | 7.8 | 2.26 | 63 | 50 | 213177160
TEMPSTAR | N4H7T48*K*AAA* | EA*4X48L24A* | *96VSN1202422B* | 44000 | 46500 | 16 | 12 | 7.8 | 2.26 | 63 | 51 | 213177151
AIRQUEST | N4H7T48*K*AAA* | EA*4X48L24A* | *96VSN1202422B* | 44000 | 46500 | 16 | 12 | 7.8 | 2.26 | 63 | 51 | 213177145
HEIL | N4H7T48*K*AAA* | EA*4X48L24A* | *96VSN1202422B* | 44000 | 46500 | 16 | 12 | 7.8 | 2.26 | 63 | 51 | 213177144
TEMPSTAR | N4H7T48*K*AAA* | EA*4X48L24A* | *96VSN1002120B* | 44000 | 46500 | 16 | 12 | 7.8 | 2.26 | 63 | 51 | 213177138
KENMORE | N4H7T48*K*AAA* | EA*4X48L24A* | *96VSN1202422B* | 44000 | 46500 | 16 | 12 | 7.8 | 2.26 | 63 | 51 | 213177150
KEEPRITE | N4H7T48*K*AAA* | EA*4X48L24A* | *96VSN1202422B* | 44000 | 46500 | 16 | 12 | 7.8 | 2.26 | 63 | 51 | 213177149
KENMORE | N4H7T48*K*AAA* | EA*4X48L24A* | *96VSN1002120B* | 44000 | 46500 | 16 | 12 | 7.8 | 2.26 | 63 | 51 | 213177137
KEEPRITE | N4H7T48*K*AAA* | EA*4X48L24A* | *96VSN1002120B* | 44000 | 46500 | 16 | 12 | 7.8 | 2.26 | 63 | 51 | 213177136
DAY & NIGHT | N4H7T48*K*AAA* | EA*4X48L24A* | *96VSN1002120B* | 44000 | 46500 | 16 | 12 | 7.8 | 2.26 | 63 | 51 | 213177135
ARCOAIRE | N4H7T48*K*AAA* | EA*4X48L24A* | *96VSN1002120B* | 44000 | 46500 | 16 | 12 | 7.8 | 2.26 | 63 | 51 | 213177133
AIRQUEST | N4H7T48*K*AAA* | EA*4X48L24A* | *96VSN1002120B* | 44000 | 46500 | 16 | 12 | 7.8 | 2.26 | 63 | 51 | 213177132
KEEPRITE | N4H7T48*K*AAA* | EA*4X61L21A* | *96VTN1002120B* | 45500 | 46500 | 16.5 | 12.5 | 7.8 | 2.28 | 63 | 51 | 213177522
DAY & NIGHT | N4H7T48*K*AAA* | EA*4X61L21A* | *96VTN1002120B* | 45500 | 46500 | 16.5 | 12.5 | 7.8 | 2.28 | 63 | 51 | 213177521
KENMORE | N4H7T48*K*AAA* | EA*4X61L21A* | *80VTL0902120B* | 45500 | 46500 | 16.5 | 12.5 | 7.8 | 2.28 | 63 | 51 | 213177379
TEMPSTAR | N4H7T48*K*AAA* | EA*4X61L21A* | *80VTL0902120B* | 45500 | 46500 | 16.5 | 12.5 | 7.8 | 2.28 | 63 | 51 | 213177380
KEEPRITE | N4H7T48*K*AAA* | EA*4X61L21A* | *80VTL0902120B* | 45500 | 46500 | 16.5 | 12.5 | 7.8 | 2.28 | 63 | 51 | 213177378
DAY & NIGHT | N4H7T48*K*AAA* | EA*4X61L21A* | *80VTL0902120B* | 45500 | 46500 | 16.5 | 12.5 | 7.8 | 2.28 | 63 | 51 | 213177377
COMFORTMAKER | N4H7T48*K*AAA* | EA*4X61L21A* | *80VTL0902120B* | 45500 | 46500 | 16.5 | 12.5 | 7.8 | 2.28 | 63 | 51 | 213177376
ARCOAIRE | N4H7T48*K*AAA* | EA*4X61L21A* | *80VTL0902120B* | 45500 | 46500 | 16.5 | 12.5 | 7.8 | 2.28 | 63 | 51 | 213177375
AIRQUEST | N4H7T48*K*AAA* | EA*4X61L21A* | *80VTL0902120B* | 45500 | 46500 | 16.5 | 12.5 | 7.8 | 2.28 | 63 | 51 | 213177374
HEIL | N4H7T48*K*AAA* | EA*4X61L21A* | *80VTL0902120B* | 45500 | 46500 | 16.5 | 12.5 | 7.8 | 2.28 | 63 | 51 | 213177373
KENMORE | N4H7T48*K*AAA* | EA*4X60L24A* | *96VSN1002120B* | 45000 | 46500 | 16 | 12 | 7.8 | 2.26 | 63 | 51 | 213177324
TEMPSTAR | N4H7T48*K*AAA* | EA*4X60L24A* | *96VSN1002120B* | 45000 | 46500 | 16 | 12 | 7.8 | 2.26 | 63 | 51 | 213177325
DAY & NIGHT | N4H7T48*K*AAA* | EA*4X60L24A* | *96VSN1002120B* | 45000 | 46500 | 16 | 12 | 7.8 | 2.26 | 63 | 51 | 213177322
KEEPRITE | N4H7T48*K*AAA* | EA*4X60L24A* | *96VSN1002120B* | 45000 | 46500 | 16 | 12 | 7.8 | 2.26 | 63 | 51 | 213177323
COMFORTMAKER | N4H7T48*K*AAA* | EA*4X60L24A* | *96VSN1002120B* | 45000 | 46500 | 16 | 12 | 7.8 | 2.26 | 63 | 51 | 213177321
ARCOAIRE | N4H7T48*K*AAA* | EA*4X60L24A* | *96VSN1002120B* | 45000 | 46500 | 16 | 12 | 7.8 | 2.26 | 63 | 51 | 213177320
AIRQUEST | N4H7T48*K*AAA* | EA*4X60L24A* | *96VSN1002120B* | 45000 | 46500 | 16 | 12 | 7.8 | 2.26 | 63 | 51 | 213177319
HEIL | N4H7T48*K*AAA* | EA*4X60L24A* | *96VSN1002120B* | 45000 | 46500 | 16 | 12 | 7.8 | 2.26 | 63 | 51 | 213177318
COMFORTMAKER | N4H7T48*K*AAA* | EA*4X61L21A* | *96VSN0802120B* | 46000 | 47000 | 16.5 | 12.5 | 7.8 | 2.28 | 63 | 51 | 213177574
ARCOAIRE | N4H7T48*K*AAA* | EA*4X61L21A* | *96VSN0802120B* | 46000 | 47000 | 16.5 | 12.5 | 7.8 | 2.28 | 63 | 51 | 213177573
AIRQUEST | N4H7T48*K*AAA* | EA*4X61L21A* | *96VSN0802120B* | 46000 | 47000 | 16.5 | 12.5 | 7.8 | 2.28 | 63 | 51 | 213177572
HEIL | N4H7T48*K*AAA* | EA*4X61L21A* | *96VSN0802120B* | 46000 | 47000 | 16.5 | 12.5 | 7.8 | 2.28 | 63 | 51 | 213177571
TEMPSTAR | N4H7T48*K*AAA* | EA*4X61L21A* | *96VSN0801716B* | 45000 | 47000 | 16 | 12 | 7.8 | 2.24 | 63 | 51 | 213177565
KENMORE | N4H7T48*K*AAA* | EA*4X61L21A* | *96VSN0801716B* | 45000 | 47000 | 16 | 12 | 7.8 | 2.24 | 63 | 51 | 213177564
DAY & NIGHT | N4H7T48*K*AAA* | EA*4X61L21A* | *96VSN0801716B* | 45000 | 47000 | 16 | 12 | 7.8 | 2.24 | 63 | 51 | 213177562
ARCOAIRE | N4H7T48*K*AAA* | EA*4X61L21A* | *96VSN0801716B* | 45000 | 47000 | 16 | 12 | 7.8 | 2.24 | 63 | 51 | 213177560
KEEPRITE | N4H7T48*K*AAA* | EA*4X61L21A* | *96VSN0801716B* | 45000 | 47000 | 16 | 12 | 7.8 | 2.24 | 63 | 51 | 213177563
COMFORTMAKER | N4H7T48*K*AAA* | EA*4X61L21A* | *96VSN0801716B* | 45000 | 47000 | 16 | 12 | 7.8 | 2.24 | 63 | 51 | 213177561
AIRQUEST | N4H7T48*K*AAA* | EA*4X61L21A* | *96VSN0801716B* | 45000 | 47000 | 16 | 12 | 7.8 | 2.24 | 63 | 51 | 213177559
HEIL | N4H7T48*K*AAA* | EA*4X61L21A* | *96VSN0801716B* | 45000 | 47000 | 16 | 12 | 7.8 | 2.24 | 63 | 51 | 213177558
TEMPSTAR | N4H7T48*K*AAA* | EA*4X61L21A* | *96VSN0601716B* | 45000 | 47000 | 15.5 | 12 | 7.8 | 2.22 | 63 | 51 | 213177552
KENMORE | N4H7T48*K*AAA* | EA*4X61L21A* | *96VSN0601716B* | 45000 | 47000 | 15.5 | 12 | 7.8 | 2.22 | 63 | 51 | 213177551
DAY & NIGHT | N4H7T48*K*AAA* | EA*4X61L21A* | *96VSN0601716B* | 45000 | 47000 | 15.5 | 12 | 7.8 | 2.22 | 63 | 51 | 213177549
KEEPRITE | N4H7T48*K*AAA* | EA*4X61L21A* | *96VSN0601716B* | 45000 | 47000 | 15.5 | 12 | 7.8 | 2.22 | 63 | 51 | 213177550
COMFORTMAKER | N4H7T48*K*AAA* | EA*4X61L21A* | *96VSN0601716B* | 45000 | 47000 | 15.5 | 12 | 7.8 | 2.22 | 63 | 51 | 213177548
ARCOAIRE | N4H7T48*K*AAA* | EA*4X61L21A* | *96VSN0601716B* | 45000 | 47000 | 15.5 | 12 | 7.8 | 2.22 | 63 | 51 | 213177547
AIRQUEST | N4H7T48*K*AAA* | EA*4X61L21A* | *96VSN0601716B* | 45000 | 47000 | 15.5 | 12 | 7.8 | 2.22 | 63 | 51 | 213177546
HEIL | N4H7T48*K*AAA* | EA*4X61L21A* | *96VSN0601716B* | 45000 | 47000 | 15.5 | 12 | 7.8 | 2.22 | 63 | 51 | 213177545
ARCOAIRE | N4H7T48*K*AAA* | EA*4X61L21A* | *96VTN1002120B* | 45500 | 46500 | 16.5 | 12.5 | 7.8 | 2.28 | 63 | 51 | 213177519
COMFORTMAKER | N4H7T48*K*AAA* | EA*4X61L21A* | *96VTN1002120B* | 45500 | 46500 | 16.5 | 12.5 | 7.8 | 2.28 | 63 | 51 | 213177520
HEIL | N4H7T48*K*AAA* | EA*4X61L21A* | *96VTN1002120B* | 45500 | 46500 | 16.5 | 12.5 | 7.8 | 2.28 | 63 | 51 | 213177517
AIRQUEST | N4H7T48*K*AAA* | EA*4X61L21A* | *96VTN1002120B* | 45500 | 46500 | 16.5 | 12.5 | 7.8 | 2.28 | 63 | 51 | 213177518
TEMPSTAR | N4H7T48*K*AAA* | EA*4X61L21A* | *96VTN0802120B* | 46000 | 47000 | 16.5 | 12.5 | 7.8 | 2.28 | 63 | 51 | 213177506
KEEPRITE | N4H7T48*K*AAA* | EA*4X61L21A* | *96VTN0802120B* | 46000 | 47000 | 16.5 | 12.5 | 7.8 | 2.28 | 63 | 51 | 213177504
KENMORE | N4H7T48*K*AAA* | EA*4X61L21A* | *96VTN0802120B* | 46000 | 47000 | 16.5 | 12.5 | 7.8 | 2.28 | 63 | 51 | 213177505
DAY & NIGHT | N4H7T48*K*AAA* | EA*4X61L21A* | *96VTN0802120B* | 46000 | 47000 | 16.5 | 12.5 | 7.8 | 2.28 | 63 | 51 | 213177503
COMFORTMAKER | N4H7T48*K*AAA* | EA*4X61L21A* | *96VTN0802120B* | 46000 | 47000 | 16.5 | 12.5 | 7.8 | 2.28 | 63 | 51 | 213177502
AIRQUEST | N4H7T48*K*AAA* | EA*4X61L21A* | *96VTN0802120B* | 46000 | 47000 | 16.5 | 12.5 | 7.8 | 2.28 | 63 | 51 | 213177500
ARCOAIRE | N4H7T48*K*AAA* | EA*4X61L21A* | *96VTN0802120B* | 46000 | 47000 | 16.5 | 12.5 | 7.8 | 2.28 | 63 | 51 | 213177501
HEIL | N4H7T48*K*AAA* | EA*4X61L21A* | *96VTN0802120B* | 46000 | 47000 | 16.5 | 12.5 | 7.8 | 2.28 | 63 | 51 | 213177499
TEMPSTAR | N4H7T48*K*AAA* | EA*4X61L21A* | *96VTN0801716B* | 45000 | 47000 | 16 | 12 | 7.8 | 2.24 | 63 | 51 | 213177488
KENMORE | N4H7T48*K*AAA* | EA*4X61L21A* | *96VTN0801716B* | 45000 | 47000 | 16 | 12 | 7.8 | 2.24 | 63 | 51 | 213177487
KEEPRITE | N4H7T48*K*AAA* | EA*4X61L21A* | *96VTN0801716B* | 45000 | 47000 | 16 | 12 | 7.8 | 2.24 | 63 | 51 | 213177486
COMFORTMAKER | N4H7T48*K*AAA* | EA*4X61L21A* | *96VTN0801716B* | 45000 | 47000 | 16 | 12 | 7.8 | 2.24 | 63 | 51 | 213177484
DAY & NIGHT | N4H7T48*K*AAA* | EA*4X61L21A* | *96VTN0801716B* | 45000 | 47000 | 16 | 12 | 7.8 | 2.24 | 63 | 51 | 213177485
ARCOAIRE | N4H7T48*K*AAA* | EA*4X61L21A* | *96VTN0801716B* | 45000 | 47000 | 16 | 12 | 7.8 | 2.24 | 63 | 51 | 213177483
AIRQUEST | N4H7T48*K*AAA* | EA*4X61L21A* | *96VTN0801716B* | 45000 | 47000 | 16 | 12 | 7.8 | 2.24 | 63 | 51 | 213177482
HEIL | N4H7T48*K*AAA* | EA*4X61L21A* | *96VTN0801716B* | 45000 | 47000 | 16 | 12 | 7.8 | 2.24 | 63 | 51 | 213177481
KENMORE | N4H7T48*K*AAA* | EA*4X61L21A* | *96VTN0601716B* | 45000 | 47000 | 15.5 | 12 | 7.8 | 2.22 | 63 | 51 | 213177467
TEMPSTAR | N4H7T48*K*AAA* | EA*4X61L21A* | *96VTN0601716B* | 45000 | 47000 | 15.5 | 12 | 7.8 | 2.22 | 63 | 51 | 213177468
KEEPRITE | N4H7T48*K*AAA* | EA*4X61L21A* | *96VTN0601716B* | 45000 | 47000 | 15.5 | 12 | 7.8 | 2.22 | 63 | 51 | 213177466
DAY & NIGHT | N4H7T48*K*AAA* | EA*4X61L21A* | *96VTN0601716B* | 45000 | 47000 | 15.5 | 12 | 7.8 | 2.22 | 63 | 51 | 213177465
COMFORTMAKER | N4H7T48*K*AAA* | EA*4X61L21A* | *96VTN0601716B* | 45000 | 47000 | 15.5 | 12 | 7.8 | 2.22 | 63 | 51 | 213177464
AIRQUEST | N4H7T48*K*AAA* | EA*4X61L21A* | *96VTN0601716B* | 45000 | 47000 | 15.5 | 12 | 7.8 | 2.22 | 63 | 51 | 213177462
ARCOAIRE | N4H7T48*K*AAA* | EA*4X61L21A* | *96VTN0601716B* | 45000 | 47000 | 15.5 | 12 | 7.8 | 2.22 | 63 | 51 | 213177463
HEIL | N4H7T48*K*AAA* | EA*4X61L21A* | *96VTN0601716B* | 45000 | 47000 | 15.5 | 12 | 7.8 | 2.22 | 63 | 51 | 213177461
TEMPSTAR | N4H7T48*K*AAA* | EA*4X61L21A* | *96VTN1002120B* | 45500 | 46500 | 16.5 | 12.5 | 7.8 | 2.28 | 63 | 51 | 213177524
TEMPSTAR | N4H7T48*K*AAA* | EA*4X61L21A* | *80VSL0902120B* | 45500 | 46500 | 16 | 12.5 | 7.8 | 2.28 | 63 | 51 | 213177437
KENMORE | N4H7T48*K*AAA* | EA*4X61L21A* | *80VSL0902120B* | 45500 | 46500 | 16 | 12.5 | 7.8 | 2.28 | 63 | 51 | 213177436
KEEPRITE | N4H7T48*K*AAA* | EA*4X61L21A* | *80VSL0902120B* | 45500 | 46500 | 16 | 12.5 | 7.8 | 2.28 | 63 | 51 | 213177435
DAY & NIGHT | N4H7T48*K*AAA* | EA*4X61L21A* | *80VSL0902120B* | 45500 | 46500 | 16 | 12.5 | 7.8 | 2.28 | 63 | 51 | 213177434
COMFORTMAKER | N4H7T48*K*AAA* | EA*4X61L21A* | *80VSL0902120B* | 45500 | 46500 | 16 | 12.5 | 7.8 | 2.28 | 63 | 51 | 213177433
ARCOAIRE | N4H7T48*K*AAA* | EA*4X61L21A* | *80VSL0902120B* | 45500 | 46500 | 16 | 12.5 | 7.8 | 2.28 | 63 | 51 | 213177432
KENMORE | N4H7T48*K*AAA* | EA*4X61L21A* | *96VTN1002120B* | 45500 | 46500 | 16.5 | 12.5 | 7.8 | 2.28 | 63 | 51 | 213177523
AIRQUEST | N4H7T48*K*AAA* | EA*4X61L21A* | *80VSL0902120B* | 45500 | 46500 | 16 | 12.5 | 7.8 | 2.28 | 63 | 51 | 213177431
HEIL | N4H7T48*K*AAA* | EA*4X61L21A* | *80VSL0902120B* | 45500 | 46500 | 16 | 12.5 | 7.8 | 2.28 | 63 | 51 | 213177430
KENMORE | N4H7T48*K*AAA* | EA*4X61L21A* | *80VSL0901716B* | 45500 | 46500 | 16 | 12 | 7.8 | 2.26 | 63 | 51 | 213177423
TEMPSTAR | N4H7T48*K*AAA* | EA*4X61L21A* | *80VSL0901716B* | 45500 | 46500 | 16 | 12 | 7.8 | 2.26 | 63 | 51 | 213177424
COMFORTMAKER | N4H7T48*K*AAA* | EA*4X61L21A* | *80VSL0901716B* | 45500 | 46500 | 16 | 12 | 7.8 | 2.26 | 63 | 51 | 213177420
KEEPRITE | N4H7T48*K*AAA* | EA*4X61L21A* | *80VSL0901716B* | 45500 | 46500 | 16 | 12 | 7.8 | 2.26 | 63 | 51 | 213177422
DAY & NIGHT | N4H7T48*K*AAA* | EA*4X61L21A* | *80VSL0901716B* | 45500 | 46500 | 16 | 12 | 7.8 | 2.26 | 63 | 51 | 213177421
AIRQUEST | N4H7T48*K*AAA* | EA*4X61L21A* | *80VSL0901716B* | 45500 | 46500 | 16 | 12 | 7.8 | 2.26 | 63 | 51 | 213177418
ARCOAIRE | N4H7T48*K*AAA* | EA*4X61L21A* | *80VSL0901716B* | 45500 | 46500 | 16 | 12 | 7.8 | 2.26 | 63 | 51 | 213177419
HEIL | N4H7T48*K*AAA* | EA*4X61L21A* | *80VSL0901716B* | 45500 | 46500 | 16 | 12 | 7.8 | 2.26 | 63 | 51 | 213177417
KENMORE | N4H7T48*K*AAA* | EA*4X61L21A* | *80VSL0701716B* | 45000 | 46500 | 16 | 12 | 7.8 | 2.26 | 63 | 51 | 213177410
TEMPSTAR | N4H7T48*K*AAA* | EA*4X61L21A* | *80VSL0701716B* | 45000 | 46500 | 16 | 12 | 7.8 | 2.26 | 63 | 51 | 213177411
KEEPRITE | N4H7T48*K*AAA* | EA*4X61L21A* | *80VSL0701716B* | 45000 | 46500 | 16 | 12 | 7.8 | 2.26 | 63 | 51 | 213177409
COMFORTMAKER | N4H7T48*K*AAA* | EA*4X61L21A* | *80VSL0701716B* | 45000 | 46500 | 16 | 12 | 7.8 | 2.26 | 63 | 51 | 213177407
DAY & NIGHT | N4H7T48*K*AAA* | EA*4X61L21A* | *80VSL0701716B* | 45000 | 46500 | 16 | 12 | 7.8 | 2.26 | 63 | 51 | 213177408
ARCOAIRE | N4H7T48*K*AAA* | EA*4X61L21A* | *80VSL0701716B* | 45000 | 46500 | 16 | 12 | 7.8 | 2.26 | 63 | 51 | 213177406
AIRQUEST | N4H7T48*K*AAA* | EA*4X61L21A* | *80VSL0701716B* | 45000 | 46500 | 16 | 12 | 7.8 | 2.26 | 63 | 51 | 213177405
HEIL | N4H7T48*K*AAA* | EA*4X61L21A* | *80VSL0701716B* | 45000 | 46500 | 16 | 12 | 7.8 | 2.26 | 63 | 51 | 213177404
DAY & NIGHT | N4H7T48*K*AAA* | EA*4X61L21A* | *96VSN0802120B* | 46000 | 47000 | 16.5 | 12.5 | 7.8 | 2.28 | 63 | 51 | 213177575
KENMORE | N4H7T48*K*AAA* | EA*4X61L21A* | *96VSN0802120B* | 46000 | 47000 | 16.5 | 12.5 | 7.8 | 2.28 | 63 | 51 | 213177577
KEEPRITE | N4H7T48*K*AAA* | EA*4X61L21A* | *96VSN0802120B* | 46000 | 47000 | 16.5 | 12.5 | 7.8 | 2.28 | 63 | 51 | 213177576
TEMPSTAR | N4H7T48*K*AAA* | EA*4X61L21A* | *96VSN0802120B* | 46000 | 47000 | 16.5 | 12.5 | 7.8 | 2.28 | 63 | 51 | 213177578
HEIL | N4H7T48*K*AAA* | EA*4X61L21A* | *96VSN1002120B* | 45500 | 46500 | 16 | 12.5 | 7.8 | 2.26 | 63 | 51 | 213177584
AIRQUEST | N4H7T48*K*AAA* | EA*4X61L21A* | *96VSN1002120B* | 45500 | 46500 | 16 | 12.5 | 7.8 | 2.26 | 63 | 51 | 213177585
ARCOAIRE | N4H7T48*K*AAA* | EA*4X61L21A* | *96VSN1002120B* | 45500 | 46500 | 16 | 12.5 | 7.8 | 2.26 | 63 | 51 | 213177586
COMFORTMAKER | N4H7T48*K*AAA* | EA*4X61L21A* | *96VSN1002120B* | 45500 | 46500 | 16 | 12.5 | 7.8 | 2.26 | 63 | 51 | 213177587
DAY & NIGHT | N4H7T48*K*AAA* | EA*4X61L21A* | *96VSN1002120B* | 45500 | 46500 | 16 | 12.5 | 7.8 | 2.26 | 63 | 51 | 213177588
KEEPRITE | N4H7T48*K*AAA* | EA*4X61L21A* | *96VSN1002120B* | 45500 | 46500 | 16 | 12.5 | 7.8 | 2.26 | 63 | 51 | 213177589
KENMORE | N4H7T48*K*AAA* | EA*4X61L21A* | *96VSN1002120B* | 45500 | 46500 | 16 | 12.5 | 7.8 | 2.26 | 63 | 51 | 213177590
TEMPSTAR | N4H7T48*K*AAA* | EA*4X61L21A* | *96VSN1002120B* | 45500 | 46500 | 16 | 12.5 | 7.8 | 2.26 | 63 | 51 | 213177591
HEIL | N4H7T48*K*AAA* | EA*4X61L24A* | *80VTL0902120B* | 45500 | 46500 | 16.5 | 12.5 | 7.8 | 2.28 | 63 | 51 | 213177600
AIRQUEST | N4H7T48*K*AAA* | EA*4X61L24A* | *80VTL0902120B* | 45500 | 46500 | 16.5 | 12.5 | 7.8 | 2.28 | 63 | 51 | 213177601
ARCOAIRE | N4H7T48*K*AAA* | EA*4X61L24A* | *80VTL0902120B* | 45500 | 46500 | 16.5 | 12.5 | 7.8 | 2.28 | 63 | 51 | 213177602
COMFORTMAKER | N4H7T48*K*AAA* | EA*4X61L24A* | *80VTL0902120B* | 45500 | 46500 | 16.5 | 12.5 | 7.8 | 2.28 | 63 | 51 | 213177603
DAY & NIGHT | N4H7T48*K*AAA* | EA*4X61L24A* | *80VTL0902120B* | 45500 | 46500 | 16.5 | 12.5 | 7.8 | 2.28 | 63 | 51 | 213177604
KENMORE | N4H7T48*K*AAA* | EA*4X61L24A* | *80VTL0902120B* | 45500 | 46500 | 16.5 | 12.5 | 7.8 | 2.28 | 63 | 51 | 213177606
TEMPSTAR | N4H7T48*K*AAA* | EA*4X61L24A* | *80VTL0902120B* | 45500 | 46500 | 16.5 | 12.5 | 7.8 | 2.28 | 63 | 51 | 213177607
KEEPRITE | N4H7T48*K*AAA* | EA*4X61L24A* | *80VTL0902120B* | 45500 | 46500 | 16.5 | 12.5 | 7.8 | 2.28 | 63 | 51 | 213177605
HEIL | N4H7T48*K*AAA* | EA*4X61L24A* | *80VTL1102122B* | 45500 | 46500 | 16.5 | 12.5 | 7.8 | 2.28 | 63 | 50 | 213177616
AIRQUEST | N4H7T48*K*AAA* | EA*4X61L24A* | *80VTL1102122B* | 45500 | 46500 | 16.5 | 12.5 | 7.8 | 2.28 | 63 | 50 | 213177617
ARCOAIRE | N4H7T48*K*AAA* | EA*4X61L24A* | *80VTL1102122B* | 45500 | 46500 | 16.5 | 12.5 | 7.8 | 2.28 | 63 | 50 | 213177618
COMFORTMAKER | N4H7T48*K*AAA* | EA*4X61L24A* | *80VTL1102122B* | 45500 | 46500 | 16.5 | 12.5 | 7.8 | 2.28 | 63 | 50 | 213177619
DAY & NIGHT | N4H7T48*K*AAA* | EA*4X61L24A* | *80VTL1102122B* | 45500 | 46500 | 16.5 | 12.5 | 7.8 | 2.28 | 63 | 50 | 213177620
KEEPRITE | N4H7T48*K*AAA* | EA*4X61L24A* | *80VTL1102122B* | 45500 | 46500 | 16.5 | 12.5 | 7.8 | 2.28 | 63 | 50 | 213177621
KENMORE | N4H7T48*K*AAA* | EA*4X61L24A* | *80VTL1102122B* | 45500 | 46500 | 16.5 | 12.5 | 7.8 | 2.28 | 63 | 50 | 213177622
TEMPSTAR | N4H7T48*K*AAA* | EA*4X61L24A* | *80VTL1102122B* | 45500 | 46500 | 16.5 | 12.5 | 7.8 | 2.28 | 63 | 50 | 213177623
HEIL | N4H7T48*K*AAA* | EA*4X61L24A* | *80VSL0902120B* | 45500 | 46500 | 16.5 | 12.5 | 7.8 | 2.28 | 63 | 51 | 213177639
AIRQUEST | N4H7T48*K*AAA* | EA*4X61L24A* | *80VSL0902120B* | 45500 | 46500 | 16.5 | 12.5 | 7.8 | 2.28 | 63 | 51 | 213177640
ARCOAIRE | N4H7T48*K*AAA* | EA*4X61L24A* | *80VSL0902120B* | 45500 | 46500 | 16.5 | 12.5 | 7.8 | 2.28 | 63 | 51 | 213177641
COMFORTMAKER | N4H7T48*K*AAA* | EA*4X61L24A* | *80VSL0902120B* | 45500 | 46500 | 16.5 | 12.5 | 7.8 | 2.28 | 63 | 51 | 213177642
DAY & NIGHT | N4H7T48*K*AAA* | EA*4X61L24A* | *80VSL0902120B* | 45500 | 46500 | 16.5 | 12.5 | 7.8 | 2.28 | 63 | 51 | 213177643
HEIL | N4H7T48*K*AAA* | EA*4X61L24A* | *96VSN1002120B* | 45500 | 46500 | 16.5 | 12 | 7.8 | 2.28 | 63 | 51 | 213177758
ARCOAIRE | N4H7T48*K*AAA* | EA*4X61L24A* | *96VSN1002120B* | 45500 | 46500 | 16.5 | 12 | 7.8 | 2.28 | 63 | 51 | 213177760
AIRQUEST | N4H7T48*K*AAA* | EA*4X61L24A* | *96VSN1002120B* | 45500 | 46500 | 16.5 | 12 | 7.8 | 2.28 | 63 | 51 | 213177759
KENMORE | N4H7T48*K*AAA* | EA*4X61L24A* | *96VSN0802120B* | 46000 | 47000 | 16.5 | 12 | 7.8 | 2.28 | 63 | 51 | 213177751
TEMPSTAR | N4H7T48*K*AAA* | EA*4X61L24A* | *96VSN0802120B* | 46000 | 47000 | 16.5 | 12 | 7.8 | 2.28 | 63 | 51 | 213177752
KEEPRITE | N4H7T48*K*AAA* | EA*4X61L24A* | *96VSN0802120B* | 46000 | 47000 | 16.5 | 12 | 7.8 | 2.28 | 63 | 51 | 213177750
DAY & NIGHT | N4H7T48*K*AAA* | EA*4X61L24A* | *96VSN0802120B* | 46000 | 47000 | 16.5 | 12 | 7.8 | 2.28 | 63 | 51 | 213177749
ARCOAIRE | N4H7T48*K*AAA* | EA*4X61L24A* | *96VSN0802120B* | 46000 | 47000 | 16.5 | 12 | 7.8 | 2.28 | 63 | 51 | 213177747
AIRQUEST | N4H7T48*K*AAA* | EA*4X61L24A* | *96VSN0802120B* | 46000 | 47000 | 16.5 | 12 | 7.8 | 2.28 | 63 | 51 | 213177746
COMFORTMAKER | N4H7T48*K*AAA* | EA*4X61L24A* | *96VSN0802120B* | 46000 | 47000 | 16.5 | 12 | 7.8 | 2.28 | 63 | 51 | 213177748
HEIL | N4H7T48*K*AAA* | EA*4X61L24A* | *96VSN0802120B* | 46000 | 47000 | 16.5 | 12 | 7.8 | 2.28 | 63 | 51 | 213177745
TEMPSTAR | N4H7T48*K*AAA* | EA*4X61L24A* | *96VTN1202422B* | 45500 | 46500 | 16.5 | 12.5 | 7.8 | 2.28 | 63 | 51 | 213177739
KENMORE | N4H7T48*K*AAA* | EA*4X61L24A* | *96VTN1202422B* | 45500 | 46500 | 16.5 | 12.5 | 7.8 | 2.28 | 63 | 51 | 213177738
KEEPRITE | N4H7T48*K*AAA* | EA*4X61L24A* | *96VTN1202422B* | 45500 | 46500 | 16.5 | 12.5 | 7.8 | 2.28 | 63 | 51 | 213177737
DAY & NIGHT | N4H7T48*K*AAA* | EA*4X61L24A* | *96VTN1202422B* | 45500 | 46500 | 16.5 | 12.5 | 7.8 | 2.28 | 63 | 51 | 213177736
COMFORTMAKER | N4H7T48*K*AAA* | EA*4X61L24A* | *96VTN1202422B* | 45500 | 46500 | 16.5 | 12.5 | 7.8 | 2.28 | 63 | 51 | 213177735
HEIL | N4H7T48*K*AAA* | EA*4X61L24A* | *96VTN1202422B* | 45500 | 46500 | 16.5 | 12.5 | 7.8 | 2.28 | 63 | 51 | 213177732
ARCOAIRE | N4H7T48*K*AAA* | EA*4X61L24A* | *96VTN1202422B* | 45500 | 46500 | 16.5 | 12.5 | 7.8 | 2.28 | 63 | 51 | 213177734
AIRQUEST | N4H7T48*K*AAA* | EA*4X61L24A* | *96VTN1202422B* | 45500 | 46500 | 16.5 | 12.5 | 7.8 | 2.28 | 63 | 51 | 213177733
TEMPSTAR | N4H7T48*K*AAA* | EA*4X61L24A* | *96VTN1002122B* | 46000 | 46500 | 16.5 | 12.5 | 7.8 | 2.3 | 63 | 51 | 213177721
KENMORE | N4H7T48*K*AAA* | EA*4X61L24A* | *96VTN1002122B* | 46000 | 46500 | 16.5 | 12.5 | 7.8 | 2.3 | 63 | 51 | 213177720
KEEPRITE | N4H7T48*K*AAA* | EA*4X61L24A* | *96VTN1002122B* | 46000 | 46500 | 16.5 | 12.5 | 7.8 | 2.3 | 63 | 51 | 213177719
DAY & NIGHT | N4H7T48*K*AAA* | EA*4X61L24A* | *96VTN1002122B* | 46000 | 46500 | 16.5 | 12.5 | 7.8 | 2.3 | 63 | 51 | 213177718
COMFORTMAKER | N4H7T48*K*AAA* | EA*4X61L24A* | *96VTN1002122B* | 46000 | 46500 | 16.5 | 12.5 | 7.8 | 2.3 | 63 | 51 | 213177717
AIRQUEST | N4H7T48*K*AAA* | EA*4X61L24A* | *96VTN1002122B* | 46000 | 46500 | 16.5 | 12.5 | 7.8 | 2.3 | 63 | 51 | 213177715
ARCOAIRE | N4H7T48*K*AAA* | EA*4X61L24A* | *96VTN1002122B* | 46000 | 46500 | 16.5 | 12.5 | 7.8 | 2.3 | 63 | 51 | 213177716
HEIL | N4H7T48*K*AAA* | EA*4X61L24A* | *96VTN1002122B* | 46000 | 46500 | 16.5 | 12.5 | 7.8 | 2.3 | 63 | 51 | 213177714
KENMORE | N4H7T48*K*AAA* | EA*4X61L24A* | *96VTN1002120B* | 45500 | 46500 | 16.5 | 12.5 | 7.8 | 2.28 | 63 | 51 | 213177705
TEMPSTAR | N4H7T48*K*AAA* | EA*4X61L24A* | *96VTN1002120B* | 45500 | 46500 | 16.5 | 12.5 | 7.8 | 2.28 | 63 | 51 | 213177706
KEEPRITE | N4H7T48*K*AAA* | EA*4X61L24A* | *96VTN1002120B* | 45500 | 46500 | 16.5 | 12.5 | 7.8 | 2.28 | 63 | 51 | 213177704
DAY & NIGHT | N4H7T48*K*AAA* | EA*4X61L24A* | *96VTN1002120B* | 45500 | 46500 | 16.5 | 12.5 | 7.8 | 2.28 | 63 | 51 | 213177703
COMFORTMAKER | N4H7T48*K*AAA* | EA*4X61L24A* | *96VTN1002120B* | 45500 | 46500 | 16.5 | 12.5 | 7.8 | 2.28 | 63 | 51 | 213177702
ARCOAIRE | N4H7T48*K*AAA* | EA*4X61L24A* | *96VTN1002120B* | 45500 | 46500 | 16.5 | 12.5 | 7.8 | 2.28 | 63 | 51 | 213177701
AIRQUEST | N4H7T48*K*AAA* | EA*4X61L24A* | *96VTN1002120B* | 45500 | 46500 | 16.5 | 12.5 | 7.8 | 2.28 | 63 | 51 | 213177700
HEIL | N4H7T48*K*AAA* | EA*4X61L24A* | *96VTN1002120B* | 45500 | 46500 | 16.5 | 12.5 | 7.8 | 2.28 | 63 | 51 | 213177699
KENMORE | N4H7T48*K*AAA* | EA*4X61L24A* | *96VTN0802120B* | 46000 | 47000 | 16.5 | 12 | 7.8 | 2.28 | 63 | 51 | 213177687
TEMPSTAR | N4H7T48*K*AAA* | EA*4X61L24A* | *96VTN0802120B* | 46000 | 47000 | 16.5 | 12 | 7.8 | 2.28 | 63 | 51 | 213177688
KEEPRITE | N4H7T48*K*AAA* | EA*4X61L24A* | *96VTN0802120B* | 46000 | 47000 | 16.5 | 12 | 7.8 | 2.28 | 63 | 51 | 213177686
DAY & NIGHT | N4H7T48*K*AAA* | EA*4X61L24A* | *96VTN0802120B* | 46000 | 47000 | 16.5 | 12 | 7.8 | 2.28 | 63 | 51 | 213177685
COMFORTMAKER | N4H7T48*K*AAA* | EA*4X61L24A* | *96VTN0802120B* | 46000 | 47000 | 16.5 | 12 | 7.8 | 2.28 | 63 | 51 | 213177684
ARCOAIRE | N4H7T48*K*AAA* | EA*4X61L24A* | *96VTN0802120B* | 46000 | 47000 | 16.5 | 12 | 7.8 | 2.28 | 63 | 51 | 213177683
AIRQUEST | N4H7T48*K*AAA* | EA*4X61L24A* | *96VTN0802120B* | 46000 | 47000 | 16.5 | 12 | 7.8 | 2.28 | 63 | 51 | 213177682
HEIL | N4H7T48*K*AAA* | EA*4X61L24A* | *96VTN0802120B* | 46000 | 47000 | 16.5 | 12 | 7.8 | 2.28 | 63 | 51 | 213177681
TEMPSTAR | N4H7T48*K*AAA* | EA*4X61L24A* | *80VSL0902120B* | 45500 | 46500 | 16.5 | 12.5 | 7.8 | 2.28 | 63 | 51 | 213177646
KENMORE | N4H7T48*K*AAA* | EA*4X61L24A* | *80VSL0902120B* | 45500 | 46500 | 16.5 | 12.5 | 7.8 | 2.28 | 63 | 51 | 213177645
KEEPRITE | N4H7T48*K*AAA* | EA*4X61L24A* | *80VSL0902120B* | 45500 | 46500 | 16.5 | 12.5 | 7.8 | 2.28 | 63 | 51 | 213177644
DAY & NIGHT | N4H7T48*K*AAA* | EA*4X61L24A* | *96VSN1202422B* | 46000 | 47000 | 16.5 | 12.5 | 7.8 | 2.28 | 63 | 50 | 213177775
TEMPSTAR | N4H7T48*K*AAA* | EA*4X61L24A* | *96VSN1202422B* | 46000 | 47000 | 16.5 | 12.5 | 7.8 | 2.28 | 63 | 50 | 213177778
KENMORE | N4H7T48*K*AAA* | EA*4X61L24A* | *96VSN1202422B* | 46000 | 47000 | 16.5 | 12.5 | 7.8 | 2.28 | 63 | 50 | 213177777
KEEPRITE | N4H7T48*K*AAA* | EA*4X61L24A* | *96VSN1202422B* | 46000 | 47000 | 16.5 | 12.5 | 7.8 | 2.28 | 63 | 50 | 213177776
COMFORTMAKER | N4H7T48*K*AAA* | EA*4X61L24A* | *96VSN1202422B* | 46000 | 47000 | 16.5 | 12.5 | 7.8 | 2.28 | 63 | 50 | 213177774
ARCOAIRE | N4H7T48*K*AAA* | EA*4X61L24A* | *96VSN1202422B* | 46000 | 47000 | 16.5 | 12.5 | 7.8 | 2.28 | 63 | 50 | 213177773
AIRQUEST | N4H7T48*K*AAA* | EA*4X61L24A* | *96VSN1202422B* | 46000 | 47000 | 16.5 | 12.5 | 7.8 | 2.28 | 63 | 50 | 213177772
HEIL | N4H7T48*K*AAA* | EA*4X61L24A* | *96VSN1202422B* | 46000 | 47000 | 16.5 | 12.5 | 7.8 | 2.28 | 63 | 50 | 213177771
KENMORE | N4H7T48*K*AAA* | EA*4X61L24A* | *96VSN1002120B* | 45500 | 46500 | 16.5 | 12 | 7.8 | 2.28 | 63 | 51 | 213177764
KEEPRITE | N4H7T48*K*AAA* | EA*4X61L24A* | *96VSN1002120B* | 45500 | 46500 | 16.5 | 12 | 7.8 | 2.28 | 63 | 51 | 213177763
TEMPSTAR | N4H7T48*K*AAA* | EA*4X61L24A* | *96VSN1002120B* | 45500 | 46500 | 16.5 | 12 | 7.8 | 2.28 | 63 | 51 | 213177765
DAY & NIGHT | N4H7T48*K*AAA* | EA*4X61L24A* | *96VSN1002120B* | 45500 | 46500 | 16.5 | 12 | 7.8 | 2.28 | 63 | 51 | 213177762
COMFORTMAKER | N4H7T48*K*AAA* | EA*4X61L24A* | *96VSN1002120B* | 45500 | 46500 | 16.5 | 12 | 7.8 | 2.28 | 63 | 51 | 213177761
TEMPSTAR | N4H7T48*K*AAA* | EA*4X48L21A* | *80VTL1102122B* | 44500 | 46500 | 16 | 12 | 7.8 | 2.28 | 63 | 51 | 213176769
DAY & NIGHT | N4H7T48*K*AAA* | EA*4X48L21A* | *80VTL1102122B* | 44500 | 46500 | 16 | 12 | 7.8 | 2.28 | 63 | 51 | 213176766
COMFORTMAKER | N4H7T48*K*AAA* | EA*4X48L21A* | *80VTL1102122B* | 44500 | 46500 | 16 | 12 | 7.8 | 2.28 | 63 | 51 | 213176765
ARCOAIRE | N4H7T48*K*AAA* | EA*4X48L21A* | *80VTL1102122B* | 44500 | 46500 | 16 | 12 | 7.8 | 2.28 | 63 | 51 | 213176764
KENMORE | N4H7T48*K*AAA* | EA*4X48L21A* | *80VTL1102122B* | 44500 | 46500 | 16 | 12 | 7.8 | 2.28 | 63 | 51 | 213176768
HEIL | N4H7T48*K*AAA* | EA*4X48L21A* | *80VTL1102122B* | 44500 | 46500 | 16 | 12 | 7.8 | 2.28 | 63 | 51 | 213176762
AIRQUEST | N4H7T48*K*AAA* | EA*4X48L21A* | *80VTL1102122B* | 44500 | 46500 | 16 | 12 | 7.8 | 2.28 | 63 | 51 | 213176763
TEMPSTAR | N4H7T48*K*AAA* | EA*4X48L21A* | *80VTL0902120B* | 44000 | 46500 | 16 | 12 | 7.8 | 2.26 | 63 | 50 | 213176753
KENMORE | N4H7T48*K*AAA* | EA*4X48L21A* | *80VTL0902120B* | 44000 | 46500 | 16 | 12 | 7.8 | 2.26 | 63 | 50 | 213176752
DAY & NIGHT | N4H7T48*K*AAA* | EA*4X48L21A* | *80VTL0902120B* | 44000 | 46500 | 16 | 12 | 7.8 | 2.26 | 63 | 50 | 213176750
KEEPRITE | N4H7T48*K*AAA* | EA*4X48L21A* | *80VTL0902120B* | 44000 | 46500 | 16 | 12 | 7.8 | 2.26 | 63 | 50 | 213176751
COMFORTMAKER | N4H7T48*K*AAA* | EA*4X48L21A* | *80VTL0902120B* | 44000 | 46500 | 16 | 12 | 7.8 | 2.26 | 63 | 50 | 213176749
AIRQUEST | N4H7T48*K*AAA* | EA*4X48L21A* | *80VTL0902120B* | 44000 | 46500 | 16 | 12 | 7.8 | 2.26 | 63 | 50 | 213176747
HEIL | N4H7T48*K*AAA* | EA*4X48L21A* | *80VTL0902120B* | 44000 | 46500 | 16 | 12 | 7.8 | 2.26 | 63 | 50 | 213176746
ARCOAIRE | N4H7T48*K*AAA* | EA*4X48L21A* | *80VTL0902120B* | 44000 | 46500 | 16 | 12 | 7.8 | 2.26 | 63 | 50 | 213176748
TEMPSTAR | N4H7T48*K*AAA* | EA*4X48L21A* | *80VTL0701716B* | 43500 | 46500 | 15.5 | 11.7 | 7.8 | 2.24 | 63 | 51 | 213176727
KENMORE | N4H7T48*K*AAA* | EA*4X48L21A* | *80VTL0701716B* | 43500 | 46500 | 15.5 | 11.7 | 7.8 | 2.24 | 63 | 51 | 213176726
KEEPRITE | N4H7T48*K*AAA* | EA*4X48L21A* | *80VTL0701716B* | 43500 | 46500 | 15.5 | 11.7 | 7.8 | 2.24 | 63 | 51 | 213176725
DAY & NIGHT | N4H7T48*K*AAA* | EA*4X48L21A* | *80VTL0701716B* | 43500 | 46500 | 15.5 | 11.7 | 7.8 | 2.24 | 63 | 51 | 213176724
AIRQUEST | N4H7T48*K*AAA* | EA*4X48L21A* | *80VTL0701716B* | 43500 | 46500 | 15.5 | 11.7 | 7.8 | 2.24 | 63 | 51 | 213176721
ARCOAIRE | N4H7T48*K*AAA* | EA*4X48L21A* | *80VTL0701716B* | 43500 | 46500 | 15.5 | 11.7 | 7.8 | 2.24 | 63 | 51 | 213176722
HEIL | N4H7T48*K*AAA* | EA*4X48L21A* | *80VTL0701716B* | 43500 | 46500 | 15.5 | 11.7 | 7.8 | 2.24 | 63 | 51 | 213176720
COMFORTMAKER | N4H7T48*K*AAA* | EA*4X48L21A* | *80VTL0701716B* | 43500 | 46500 | 15.5 | 11.7 | 7.8 | 2.24 | 63 | 51 | 213176723
1HVAC | N4H7T48*K*AAA* | EA*4X48L21A* | *80CTL0701716A* | 44500 | 47000 | 15.2 | 11.7 | 7.8 | 2.16 | 62 | 50 | 208816316
1HVAC | N4H7T48*K*AAA* | EA*4X48L21A* | *80CTL0702120A* | 44500 | 47000 | 15.2 | 11.7 | 7.8 | 2.18 | 62 | 50 | 208816317
BRYANT HEATING AND COOLING SYSTEMS | 227TAN048**AA* | CAP**6121AL* | 987MB60060C21*** | 46000 | 47000 | 15.2 | 11.7 | 7.8 | 2.18 | 62 | 50 | 207879798
BRYANT HEATING AND COOLING SYSTEMS | 227TAN048**AA* | CAP**4821AL* | 88*TA48070C17*** | 44500 | 47000 | 15.2 | 11.7 | 7.8 | 2.16 | 62 | 50 | 207879029
BRYANT HEATING AND COOLING SYSTEMS | PH7TAN448**AA* | CAP**4821AL* | 987MB60060C21*** | 44000 | 47000 | 15.2 | 11.7 | 7.8 | 2.16 | 62 | 50 | 207879159
BRYANT HEATING AND COOLING SYSTEMS | PH7TAN448**AA* | CAP**4821AL* | 88*TA48070C17*** | 44500 | 47000 | 15.2 | 11.7 | 7.8 | 2.16 | 62 | 50 | 207879041
CARRIER | GH7TAN448**AA* | CAP**6024AL* | 59MN7B060C21**20 | 45000 | 47000 | 15.2 | 11.7 | 7.8 | 2.16 | 62 | 50 | 207879576
BRYANT HEATING AND COOLING SYSTEMS | GH7TAN448**AA* | CAP**4824AL* | 987MB60060C21*** | 44000 | 47000 | 15.2 | 11.7 | 7.8 | 2.16 | 62 | 50 | 207879387
CARRIER | GH7TAN448**AA* | CAP**4824AL* | 58TP*B135V24**22 | 44000 | 46000 | 16 | 12 | 7.8 | 2.26 | 63 | 51 | 213177000
CARRIER | GH7TAN448**AA* | CAP**4821AL* | GG96VTAB60100C** | 44000 | 46500 | 15.5 | 12 | 7.8 | 2.26 | 63 | 50 | 213176883
CARRIER | GH7TAN448**AA* | CAP**6121AL* | 59TN6B060C17**14 | 45500 | 47000 | 15.2 | 11.7 | 7.8 | 2.14 | 63 | 50 | 207879856
BRYANT HEATING AND COOLING SYSTEMS | GH7TAN448**AA* | CAP**4824AL* | 88*TA60070C21*** | 44500 | 47000 | 16 | 11.7 | 7.8 | 2.18 | 62 | 50 | 207879317
BRYANT HEATING AND COOLING SYSTEMS | 227TBN048**AA* | CAP**6124AL* | 926SB60100V21*** | 45500 | 46500 | 16.5 | 12 | 7.8 | 2.28 | 63 | 51 | 213385971
BRYANT HEATING AND COOLING SYSTEMS | 227TBN048**AA* | CAP**6124AL* | 926TC66120V24*** | 45500 | 46500 | 16.5 | 12.5 | 7.8 | 2.28 | 63 | 51 | 213385967
BRYANT HEATING AND COOLING SYSTEMS | 227TBN048**AA* | CAP**6124AL* | 926TC60100V21*** | 45500 | 46500 | 16.5 | 12.5 | 7.8 | 2.28 | 63 | 51 | 213385963
BRYANT HEATING AND COOLING SYSTEMS | 227TBN048**AA* | CAP**6124AL* | 926SB60080V21*** | 46000 | 47000 | 16.5 | 12 | 7.8 | 2.28 | 63 | 51 | 213385969
BRYANT HEATING AND COOLING SYSTEMS | 227TBN048**AA* | CAP**6124AL* | 926TC66100V21*** | 46000 | 46500 | 16.5 | 12.5 | 7.8 | 2.3 | 63 | 51 | 213385965
BRYANT HEATING AND COOLING SYSTEMS | 227TBN048**AA* | CAP**6124AL* | 926TC60080V21*** | 46000 | 47000 | 16.5 | 12 | 7.8 | 2.28 | 63 | 51 | 213385961
BRYANT HEATING AND COOLING SYSTEMS | 227TBN048**AA* | CAP**6124AL* | 82*SB60090V21*** | 45500 | 46500 | 16.5 | 12.5 | 7.8 | 2.28 | 63 | 51 | 213385955
BRYANT HEATING AND COOLING SYSTEMS | 227TBN048**AA* | CAP**6124AL* | 82*TB66135V24*** | 45500 | 46500 | 16.5 | 12.5 | 7.8 | 2.28 | 63 | 50 | 213385953
BRYANT HEATING AND COOLING SYSTEMS | 227TBN048**AA* | CAP**6124AL* | 82*TB66110V21*** | 45500 | 46500 | 16.5 | 12.5 | 7.8 | 2.28 | 63 | 50 | 213385951
BRYANT HEATING AND COOLING SYSTEMS | 227TBN048**AA* | CAP**6124AL* | 82*TB60090V21*** | 45500 | 46500 | 16.5 | 12.5 | 7.8 | 2.28 | 63 | 51 | 213385949
BRYANT HEATING AND COOLING SYSTEMS | 227TBN048**AA* | CAP**6121AL* | 926SB60100V21*** | 45500 | 46500 | 16 | 12.5 | 7.8 | 2.26 | 63 | 51 | 213385947
BRYANT HEATING AND COOLING SYSTEMS | 227TBN048**AA* | CAP**6121AL* | 926SB60080V21*** | 46000 | 47000 | 16.5 | 12.5 | 7.8 | 2.28 | 63 | 51 | 213385945
BRYANT HEATING AND COOLING SYSTEMS | 227TBN048**AA* | CAP**6121AL* | 926SB48080V17*** | 45000 | 47000 | 16 | 12 | 7.8 | 2.24 | 63 | 51 | 213385943
BRYANT HEATING AND COOLING SYSTEMS | 227TBN048**AA* | CAP**6121AL* | 926SB48060V17*** | 45000 | 47000 | 15.5 | 12 | 7.8 | 2.22 | 63 | 51 | 213385941
BRYANT HEATING AND COOLING SYSTEMS | 227TBN048**AA* | CAP**6121AL* | 926TC60100V21*** | 45500 | 46500 | 16.5 | 12.5 | 7.8 | 2.28 | 63 | 51 | 213385937
BRYANT HEATING AND COOLING SYSTEMS | 227TBN048**AA* | CAP**6121AL* | 926TC60080V21*** | 46000 | 47000 | 16.5 | 12.5 | 7.8 | 2.28 | 63 | 51 | 213385935
BRYANT HEATING AND COOLING SYSTEMS | 227TBN048**AA* | CAP**6121AL* | 926TC48080V17*** | 45000 | 47000 | 16 | 12 | 7.8 | 2.24 | 63 | 51 | 213385933
BRYANT HEATING AND COOLING SYSTEMS | 227TBN048**AA* | CAP**6121AL* | 926TC48060V17*** | 45000 | 47000 | 15.5 | 12 | 7.8 | 2.22 | 63 | 51 | 213385931
BRYANT HEATING AND COOLING SYSTEMS | 227TBN048**AA* | CAP**6121AL* | 82*SB60090V21*** | 45500 | 46500 | 16 | 12.5 | 7.8 | 2.28 | 63 | 51 | 213385927
BRYANT HEATING AND COOLING SYSTEMS | 227TBN048**AA* | CAP**6121AL* | 82*SB48090V17*** | 45500 | 46500 | 16 | 12 | 7.8 | 2.26 | 63 | 51 | 213385925
BRYANT HEATING AND COOLING SYSTEMS | 227TBN048**AA* | CAP**6121AL* | 82*TB60090V21*** | 45500 | 46500 | 16.5 | 12.5 | 7.8 | 2.28 | 63 | 51 | 213385919
BRYANT HEATING AND COOLING SYSTEMS | 227TBN048**AA* | CAP**6121AL* | 82*TB48090V17*** | 45500 | 46500 | 16 | 12 | 7.8 | 2.26 | 63 | 51 | 213385917
BRYANT HEATING AND COOLING SYSTEMS | 227TBN048**AA* | CAP**6121AL* | 82*SB48070V17*** | 45000 | 46500 | 16 | 12 | 7.8 | 2.26 | 63 | 51 | 213385923
BRYANT HEATING AND COOLING SYSTEMS | 227TBN048**AA* | CAP**6121AL* | 82*TB48070V17*** | 45500 | 46500 | 16 | 12 | 7.8 | 2.26 | 63 | 51 | 213385915
BRYANT HEATING AND COOLING SYSTEMS | 227TBN048**AA* | CAP**6024AL* | 926SB66120V24*** | 45000 | 46500 | 16 | 12.5 | 7.8 | 2.26 | 63 | 51 | 213385913
BRYANT HEATING AND COOLING SYSTEMS | 227TBN048**AA* | CAP**6024AL* | 926SB60100V21*** | 45000 | 46500 | 16 | 12 | 7.8 | 2.26 | 63 | 51 | 213385911
BRYANT HEATING AND COOLING SYSTEMS | 227TBN048**AA* | CAP**6024AL* | 926SB60080V21*** | 44500 | 46500 | 16 | 12 | 7.8 | 2.26 | 63 | 50 | 213385909
BRYANT HEATING AND COOLING SYSTEMS | 227TBN048**AA* | CAP**6024AL* | 926TC66120V24*** | 45000 | 46500 | 16 | 12.5 | 7.8 | 2.26 | 63 | 51 | 213385907
BRYANT HEATING AND COOLING SYSTEMS | 227TBN048**AA* | CAP**6024AL* | 926TC66100V21*** | 45000 | 46500 | 16.5 | 12.5 | 7.8 | 2.28 | 63 | 50 | 213385905
BRYANT HEATING AND COOLING SYSTEMS | 227TBN048**AA* | CAP**6024AL* | 926TC60100V21*** | 45000 | 46500 | 16.5 | 12 | 7.8 | 2.26 | 63 | 50 | 213385903
BRYANT HEATING AND COOLING SYSTEMS | 227TBN048**AA* | CAP**6024AL* | 926TC60080V21*** | 44500 | 46500 | 16 | 12 | 7.8 | 2.26 | 63 | 50 | 213385901
BRYANT HEATING AND COOLING SYSTEMS | 227TBN048**AA* | CAP**6024AL* | 82*SB66135V24*** | 44500 | 46500 | 16 | 12.5 | 7.8 | 2.26 | 63 | 50 | 213385899
BRYANT HEATING AND COOLING SYSTEMS | 227TBN048**AA* | CAP**6024AL* | 82*SB60090V21*** | 45000 | 46500 | 16 | 12 | 7.8 | 2.26 | 63 | 50 | 213385895
BRYANT HEATING AND COOLING SYSTEMS | 227TBN048**AA* | CAP**6024AL* | 82*TB66110V21*** | 45000 | 46500 | 16.5 | 12 | 7.8 | 2.26 | 63 | 50 | 213385891
BRYANT HEATING AND COOLING SYSTEMS | 227TBN048**AA* | CAP**6024AL* | 82*SB66110V21*** | 45000 | 46000 | 16 | 12 | 7.8 | 2.26 | 63 | 51 | 213385897
BRYANT HEATING AND COOLING SYSTEMS | 227TBN048**AA* | CAP**6024AL* | 82*TB66135V24*** | 45000 | 46500 | 16.5 | 12.5 | 7.8 | 2.26 | 63 | 50 | 213385893
BRYANT HEATING AND COOLING SYSTEMS | 227TBN048**AA* | CAP**6024AL* | 82*TB60090V21*** | 45000 | 46500 | 16.5 | 12 | 7.8 | 2.26 | 63 | 50 | 213385889
BRYANT HEATING AND COOLING SYSTEMS | 227TBN048**AA* | CAP**4824AL* | 926SB60080V21*** | 43500 | 46000 | 16 | 12 | 7.8 | 2.24 | 63 | 51 | 213385883
BRYANT HEATING AND COOLING SYSTEMS | 227TBN048**AA* | CAP**4824AL* | 926SB66120V24*** | 44000 | 46500 | 16 | 12 | 7.8 | 2.26 | 63 | 51 | 213385887
BRYANT HEATING AND COOLING SYSTEMS | 227TBN048**AA* | CAP**4824AL* | 926SB60100V21*** | 44000 | 46500 | 16 | 12 | 7.8 | 2.26 | 63 | 51 | 213385885
BRYANT HEATING AND COOLING SYSTEMS | 227TBN048**AA* | CAP**4824AL* | 926TC66100V21*** | 44000 | 46500 | 16 | 12 | 7.8 | 2.28 | 63 | 50 | 213385879
BRYANT HEATING AND COOLING SYSTEMS | 227TBN048**AA* | CAP**4824AL* | 926TC66120V24*** | 44000 | 46500 | 16 | 12 | 7.8 | 2.26 | 63 | 51 | 213385881
BRYANT HEATING AND COOLING SYSTEMS | 227TBN048**AA* | CAP**4824AL* | 926TC60100V21*** | 44000 | 46500 | 16 | 12 | 7.8 | 2.26 | 63 | 50 | 213385877
BRYANT HEATING AND COOLING SYSTEMS | 227TBN048**AA* | CAP**4824AL* | 926TC60080V21*** | 43500 | 46000 | 16 | 12 | 7.8 | 2.24 | 63 | 51 | 213385875
BRYANT HEATING AND COOLING SYSTEMS | 227TBN048**AA* | CAP**4824AL* | 82*SB66135V24*** | 44000 | 46000 | 16 | 12 | 7.8 | 2.26 | 63 | 51 | 213385873
BRYANT HEATING AND COOLING SYSTEMS | 227TBN048**AA* | CAP**4824AL* | 82*SB66110V21*** | 44000 | 46000 | 16 | 12 | 7.8 | 2.26 | 63 | 51 | 213385871
BRYANT HEATING AND COOLING SYSTEMS | 227TBN048**AA* | CAP**4824AL* | 82*SB60090V21*** | 44000 | 46500 | 16 | 12 | 7.8 | 2.26 | 63 | 50 | 213385869
BRYANT HEATING AND COOLING SYSTEMS | 227TBN048**AA* | CAP**4824AL* | 82*TB66135V24*** | 44000 | 46000 | 16 | 12 | 7.8 | 2.26 | 63 | 51 | 213385867
BRYANT HEATING AND COOLING SYSTEMS | 227TBN048**AA* | CAP**4824AL* | 82*TB66110V21*** | 44000 | 46000 | 16 | 12 | 7.8 | 2.26 | 63 | 51 | 213385865
BRYANT HEATING AND COOLING SYSTEMS | 227TBN048**AA* | CAP**4824AL* | 82*TB60090V21*** | 44000 | 46500 | 16 | 12 | 7.8 | 2.26 | 63 | 50 | 213385863
BRYANT HEATING AND COOLING SYSTEMS | 227TBN048**AA* | CAP**4821AL* | 926SB60080V21*** | 44000 | 47000 | 16 | 12 | 7.8 | 2.26 | 63 | 51 | 213385859
BRYANT HEATING AND COOLING SYSTEMS | 227TBN048**AA* | CAP**4821AL* | 926SB60100V21*** | 44000 | 46500 | 15.5 | 12 | 7.8 | 2.24 | 63 | 51 | 213385861
BRYANT HEATING AND COOLING SYSTEMS | 227TBN048**AA* | CAP**4821AL* | 926SB48080V17*** | 43500 | 46500 | 15.5 | 11.7 | 7.8 | 2.22 | 63 | 51 | 213385857
BRYANT HEATING AND COOLING SYSTEMS | 227TBN048**AA* | CAP**4821AL* | 926SB48060V17*** | 43500 | 46500 | 15.2 | 11.7 | 7.8 | 2.22 | 63 | 51 | 213385855
BRYANT HEATING AND COOLING SYSTEMS | 227TBN048**AA* | CAP**4821AL* | 926TC60100V21*** | 44000 | 46500 | 15.5 | 12 | 7.8 | 2.26 | 63 | 50 | 213385851
BRYANT HEATING AND COOLING SYSTEMS | 227TBN048**AA* | CAP**4821AL* | 926TC48080V17*** | 43500 | 46500 | 15.5 | 11.7 | 7.8 | 2.22 | 63 | 51 | 213385847
BRYANT HEATING AND COOLING SYSTEMS | 227TBN048**AA* | CAP**4821AL* | 926TC66100V21*** | 44000 | 46500 | 16 | 12 | 7.8 | 2.28 | 63 | 50 | 213385853
BRYANT HEATING AND COOLING SYSTEMS | 227TBN048**AA* | CAP**6124AL* | 986TC60080C21*** | 46000 | 47000 | 16 | 12 | 7.8 | 2.2 | 62 | 50 | 213383103
BRYANT HEATING AND COOLING SYSTEMS | 227TBN048**AA* | CAP**6124AL* | 987MB66120C24*** | 46000 | 47000 | 16 | 12 | 7.8 | 2.22 | 62 | 50 | 213383095
BRYANT HEATING AND COOLING SYSTEMS | 227TBN048**AA* | CAP**6124AL* | 987MB60080C21*** | 46000 | 47000 | 16 | 12 | 7.8 | 2.2 | 62 | 50 | 213383093
BRYANT HEATING AND COOLING SYSTEMS | 227TBN048**AA* | CAP**6124AL* | 935CA66100C21*** | 47000 | 47500 | 16 | 12 | 7.8 | 2.24 | 62 | 50 | 213383091
BRYANT HEATING AND COOLING SYSTEMS | 227TBN048**AA* | CAP**6124AL* | 986TC66120C24*** | 46500 | 47000 | 16 | 12 | 7.8 | 2.24 | 62 | 50 | 213384176
BRYANT HEATING AND COOLING SYSTEMS | 227TBN048**AA* | CAP**6124AL* | 986TC66100C21*** | 46500 | 47500 | 16 | 12 | 7.8 | 2.22 | 61 | 49 | 213384174
BRYANT HEATING AND COOLING SYSTEMS | 227TBN048**AA* | CAP**6124AL* | 987MB66100C21*** | 46500 | 47500 | 16 | 12 | 7.8 | 2.22 | 61 | 49 | 213384172
BRYANT HEATING AND COOLING SYSTEMS | 227TBN048**AA* | CAP**6124AL* | 987MB60060C21*** | 46000 | 47000 | 16 | 11.7 | 7.8 | 2.18 | 62 | 50 | 213384170
BRYANT HEATING AND COOLING SYSTEMS | 227TBN048**AA* | CAP**6124AL* | 88*TA66135C24*** | 46500 | 47500 | 16 | 12 | 7.8 | 2.24 | 61 | 49 | 213384166
BRYANT HEATING AND COOLING SYSTEMS | 227TBN048**AA* | CAP**6121AL* | 986TC42060C17*** | 45500 | 47000 | 15.2 | 11.7 | 7.8 | 2.14 | 63 | 50 | 213384154
BRYANT HEATING AND COOLING SYSTEMS | 227TBN048**AA* | CAP**6121AL* | 986TC60080C21*** | 46000 | 47000 | 16 | 12 | 7.8 | 2.2 | 62 | 50 | 213384156
BRYANT HEATING AND COOLING SYSTEMS | 227TBN048**AA* | CAP**6121AL* | 987MB60080C21*** | 46000 | 47000 | 16 | 12 | 7.8 | 2.2 | 62 | 50 | 213384148
BRYANT HEATING AND COOLING SYSTEMS | 227TBN048**AA* | CAP**6121AL* | 987MB60060C21*** | 46000 | 47000 | 15.2 | 11.7 | 7.8 | 2.18 | 62 | 50 | 213384146
BRYANT HEATING AND COOLING SYSTEMS | 227TBN048**AA* | CAP**6121AL* | 935CA60080C21*** | 46500 | 47500 | 16 | 12 | 7.8 | 2.22 | 61 | 49 | 213384144
BRYANT HEATING AND COOLING SYSTEMS | 227TBN048**AA* | CAP**6121AL* | 88*TA60090C21*** | 46500 | 47000 | 16 | 12 | 7.8 | 2.22 | 62 | 50 | 213384142
BRYANT HEATING AND COOLING SYSTEMS | 227TBN048**AA* | CAP**6121AL* | 88*TA48070C17*** | 46000 | 47500 | 16 | 11.7 | 7.8 | 2.18 | 62 | 50 | 213384140
BRYANT HEATING AND COOLING SYSTEMS | 227TBN048**AA* | CAP**6121AL* | 83*CA48060C17*** | 46500 | 47500 | 16 | 12 | 7.8 | 2.2 | 62 | 50 | 213384132
BRYANT HEATING AND COOLING SYSTEMS | 227TBN048**AA* | CAP**6024AL* | 986TC66120C24*** | 45500 | 47000 | 16 | 12 | 7.8 | 2.22 | 62 | 49 | 213384128
BRYANT HEATING AND COOLING SYSTEMS | 227TBN048**AA* | CAP**6024AL* | 88*TA66135C24*** | 46000 | 47000 | 16 | 12 | 7.8 | 2.22 | 62 | 49 | 213384110
BRYANT HEATING AND COOLING SYSTEMS | 227TBN048**AA* | CAP**6024AL* | 88*TA60070C21*** | 45500 | 47000 | 16 | 12 | 7.8 | 2.18 | 62 | 50 | 213384106
BRYANT HEATING AND COOLING SYSTEMS | 227TBN048**AA* | CAP**6024AL* | 987MB66100C21*** | 45500 | 47000 | 16 | 12 | 7.8 | 2.2 | 62 | 49 | 213384118
BRYANT HEATING AND COOLING SYSTEMS | 227TBN048**AA* | CAP**6024AL* | 88*TA60110C21*** | 45500 | 47000 | 16 | 12 | 7.8 | 2.18 | 62 | 50 | 213384108
BRYANT HEATING AND COOLING SYSTEMS | 227TBN048**AA* | CAP**6024AL* | 987MB60060C21*** | 45000 | 47000 | 15.2 | 11.7 | 7.8 | 2.16 | 62 | 50 | 213384114
BRYANT HEATING AND COOLING SYSTEMS | 227TBN048**AA* | CAP**4824AL* | 986TC66120C24*** | 45000 | 46500 | 16 | 12 | 7.8 | 2.22 | 62 | 50 | 213384100
BRYANT HEATING AND COOLING SYSTEMS | 227TBN048**AA* | CAP**4824AL* | 987MB66100C21*** | 45000 | 47000 | 16 | 11.7 | 7.8 | 2.2 | 62 | 50 | 213384088
BRYANT HEATING AND COOLING SYSTEMS | 227TBN048**AA* | CAP**4824AL* | 987MB60060C21*** | 44000 | 47000 | 15.2 | 11.7 | 7.8 | 2.16 | 62 | 50 | 213384086
BRYANT HEATING AND COOLING SYSTEMS | 227TBN048**AA* | CAP**4824AL* | 986TC66100C21*** | 45000 | 47000 | 16 | 11.7 | 7.8 | 2.2 | 62 | 50 | 213384098
BRYANT HEATING AND COOLING SYSTEMS | 227TBN048**AA* | CAP**4824AL* | 935CA66100C21*** | 45000 | 47000 | 16 | 12 | 7.8 | 2.22 | 62 | 50 | 213384084
BRYANT HEATING AND COOLING SYSTEMS | 227TBN048**AA* | CAP**4824AL* | 88*TA60090C21*** | 44500 | 46500 | 16 | 12 | 7.8 | 2.2 | 62 | 50 | 213384078
BRYANT HEATING AND COOLING SYSTEMS | 227TBN048**AA* | CAP**4824AL* | 88*TA60110C21*** | 44500 | 47000 | 16 | 11.7 | 7.8 | 2.18 | 62 | 50 | 213384080
BRYANT HEATING AND COOLING SYSTEMS | 227TBN048**AA* | CAP**4824AL* | 88*TA60070C21*** | 44500 | 47000 | 16 | 11.7 | 7.8 | 2.18 | 62 | 50 | 213384076
BRYANT HEATING AND COOLING SYSTEMS | 227TBN048**AA* | CAP**4821AL* | 987MB60060C21*** | 44000 | 47000 | 15.2 | 11.7 | 7.8 | 2.16 | 62 | 50 | 213384052
BRYANT HEATING AND COOLING SYSTEMS | 227TBN048**AA* | CAP**4821AL* | 88*TA60090C21*** | 44500 | 46500 | 16 | 11.7 | 7.8 | 2.2 | 62 | 50 | 213384040
BRYANT HEATING AND COOLING SYSTEMS | 227TBN048**AA* | CAP**4821AL* | 88*TA60110C21*** | 44500 | 47000 | 16 | 11.7 | 7.8 | 2.18 | 63 | 50 | 213384042
BRYANT HEATING AND COOLING SYSTEMS | 227TBN048**AA* | CAP**4821AL* | 88*TA48090C17*** | 44500 | 47000 | 16 | 11.7 | 7.8 | 2.18 | 62 | 50 | 213384038
BRYANT HEATING AND COOLING SYSTEMS | 227TBN048**AA* | CAP**4821AL* | 88*TA60070C21*** | 44500 | 47000 | 15.2 | 11.7 | 7.8 | 2.18 | 62 | 50 | 213384036
BRYANT HEATING AND COOLING SYSTEMS | 227TBN048**AA* | CAP**4821AL* | 88*TA48070C17*** | 44500 | 47000 | 15.2 | 11.7 | 7.8 | 2.16 | 62 | 50 | 213384034
BRYANT HEATING AND COOLING SYSTEMS | 227TBN048**AA* | CAP**6124AL* | OVMAAB060154 | 46500 | 47500 | 16 | 12 | 7.8 | 2.22 | 62 | 50 | 213383115
BRYANT HEATING AND COOLING SYSTEMS | 227TBN048**AA* | CAP**6124AL* | OVLAAB060154 | 47000 | 47500 | 16 | 12 | 7.8 | 2.24 | 62 | 50 | 213383113
BRYANT HEATING AND COOLING SYSTEMS | 227TBN048**AA* | CAP**6124AL* | 935CA60080C21*** | 46500 | 47000 | 16 | 12 | 7.8 | 2.22 | 62 | 50 | 213383089
BRYANT HEATING AND COOLING SYSTEMS | 227TBN048**AA* | CAP**6124AL* | 88*TA60110C21*** | 46500 | 47500 | 16 | 12 | 7.8 | 2.2 | 62 | 50 | 213383083
BRYANT HEATING AND COOLING SYSTEMS | 227TBN048**AA* | CAP**6124AL* | 88*TA60090C21*** | 46500 | 47000 | 16 | 12 | 7.8 | 2.22 | 62 | 50 | 213383081
BRYANT HEATING AND COOLING SYSTEMS | 227TBN048**AA* | CAP**6124AL* | 88*TA60070C21*** | 46500 | 47500 | 16 | 12 | 7.8 | 2.2 | 62 | 50 | 213383079
BRYANT HEATING AND COOLING SYSTEMS | 227TBN048**AA* | CAP**6124AL* | 83*CA60080C21*** | 47000 | 48000 | 16 | 12 | 7.8 | 2.24 | 62 | 50 | 213383073
BRYANT HEATING AND COOLING SYSTEMS | 227TBN048**AA* | CAP**6124AL* | 83*CA60100C21*** | 46500 | 47500 | 16 | 12 | 7.8 | 2.22 | 62 | 50 | 213383075
BRYANT HEATING AND COOLING SYSTEMS | 227TBN048**AA* | CAP**6121AL* | 986TC66100C21*** | 46500 | 47500 | 16 | 12 | 7.8 | 2.22 | 62 | 50 | 213383063
BRYANT HEATING AND COOLING SYSTEMS | 227TBN048**AA* | CAP**6121AL* | 987MB66100C21*** | 46500 | 47500 | 16 | 12 | 7.8 | 2.22 | 62 | 50 | 213383059
BRYANT HEATING AND COOLING SYSTEMS | 227TBN048**AA* | CAP**6121AL* | 935CA66100C21*** | 46500 | 47500 | 16 | 12 | 7.8 | 2.22 | 62 | 50 | 213383057
BRYANT HEATING AND COOLING SYSTEMS | 227TBN048**AA* | CAP**6121AL* | 88*TA60110C21*** | 46500 | 47500 | 16 | 12 | 7.8 | 2.2 | 62 | 50 | 213383049
BRYANT HEATING AND COOLING SYSTEMS | 227TBN048**AA* | CAP**6121AL* | 88*TA48090C17*** | 46500 | 47500 | 16 | 12 | 7.8 | 2.2 | 62 | 50 | 213383047
BRYANT HEATING AND COOLING SYSTEMS | 227TBN048**AA* | CAP**6121AL* | 88*TA60070C21*** | 46500 | 47500 | 16 | 12 | 7.8 | 2.2 | 62 | 50 | 213383045
BRYANT HEATING AND COOLING SYSTEMS | 227TBN048**AA* | CAP**6121AL* | 83*CA60100C21*** | 46500 | 47500 | 16 | 12 | 7.8 | 2.2 | 62 | 50 | 213383041
BRYANT HEATING AND COOLING SYSTEMS | 227TBN048**AA* | CAP**6121AL* | 83*CA60080C21*** | 47000 | 48000 | 16 | 12 | 7.8 | 2.22 | 62 | 50 | 213383039
BRYANT HEATING AND COOLING SYSTEMS | 227TBN048**AA* | CAP**6024AL* | OVMAAB060154 | 46000 | 47000 | 16 | 12 | 7.8 | 2.2 | 62 | 50 | 213383035
BRYANT HEATING AND COOLING SYSTEMS | 227TBN048**AA* | CAP**6024AL* | OVLAAB060154 | 46000 | 47500 | 16 | 12 | 7.8 | 2.22 | 61 | 49 | 213383033
BRYANT HEATING AND COOLING SYSTEMS | 227TBN048**AA* | CAP**6024AL* | 986TC66100C21*** | 45500 | 47000 | 16 | 12 | 7.8 | 2.2 | 62 | 49 | 213383023
BRYANT HEATING AND COOLING SYSTEMS | 227TBN048**AA* | CAP**6024AL* | 935CA66100C21*** | 46000 | 47000 | 16 | 12 | 7.8 | 2.22 | 62 | 50 | 213383019
BRYANT HEATING AND COOLING SYSTEMS | 227TBN048**AA* | CAP**6024AL* | 935CA60080C21*** | 45500 | 47000 | 16 | 12 | 7.8 | 2.2 | 62 | 49 | 213383017
BRYANT HEATING AND COOLING SYSTEMS | 227TBN048**AA* | CAP**6024AL* | 83*CA60080C21*** | 46500 | 47500 | 16 | 12 | 7.8 | 2.22 | 62 | 50 | 213383003
BRYANT HEATING AND COOLING SYSTEMS | 227TBN048**AA* | CAP**6024AL* | 88*TA60090C21*** | 45500 | 47000 | 16 | 12 | 7.8 | 2.2 | 62 | 49 | 213383013
BRYANT HEATING AND COOLING SYSTEMS | 227TBN048**AA* | CAP**6024AL* | 83*CA60100C21*** | 45500 | 47000 | 16 | 12 | 7.8 | 2.2 | 62 | 50 | 213383005
BRYANT HEATING AND COOLING SYSTEMS | 227TBN048**AA* | CAP**4824AL* | 88*TA66135C24*** | 45000 | 47000 | 16 | 12 | 7.8 | 2.22 | 62 | 49 | 213382983
BRYANT HEATING AND COOLING SYSTEMS | 227TBN048**AA* | CAP**4821AL* | 82*TB48090V17*** | 44000 | 46500 | 16 | 12 | 7.8 | 2.26 | 63 | 51 | 213385831
BRYANT HEATING AND COOLING SYSTEMS | 227TBN048**AA* | CAP**4821AL* | 82*TB48070V17*** | 43500 | 46500 | 15.5 | 11.7 | 7.8 | 2.24 | 63 | 51 | 213385829
BRYANT HEATING AND COOLING SYSTEMS | 227TBN048**AA* | CAP**6124AL* | 935SB66100M21*** | 45500 | 46500 | 16.5 | 12 | 7.8 | 2.28 | 63 | 50 | 213384836
BRYANT HEATING AND COOLING SYSTEMS | 227TBN048**AA* | CAP**6124AL* | 935SB60100M21*** | 46000 | 47000 | 16.5 | 12 | 7.8 | 2.28 | 63 | 51 | 213384834
BRYANT HEATING AND COOLING SYSTEMS | 227TBN048**AA* | CAP**6124AL* | 935SB60080M21*** | 45500 | 46500 | 16 | 12 | 7.8 | 2.28 | 63 | 51 | 213384832
BRYANT HEATING AND COOLING SYSTEMS | 227TBN048**AA* | CAP**6124AL* | 83*SB60080M21*** | 45500 | 46500 | 16.5 | 12 | 7.8 | 2.3 | 63 | 50 | 213384828
BRYANT HEATING AND COOLING SYSTEMS | 227TBN048**AA* | CAP**6121AL* | 935SB66100M21*** | 46000 | 47000 | 16.5 | 12 | 7.8 | 2.28 | 63 | 50 | 213384826
BRYANT HEATING AND COOLING SYSTEMS | 227TBN048**AA* | CAP**6121AL* | 935SB60100M21*** | 45500 | 47000 | 16 | 12 | 7.8 | 2.28 | 63 | 50 | 213384824
BRYANT HEATING AND COOLING SYSTEMS | 227TBN048**AA* | CAP**6121AL* | 935SB60080M21*** | 45500 | 46500 | 16 | 12 | 7.8 | 2.26 | 63 | 51 | 213384822
BRYANT HEATING AND COOLING SYSTEMS | 227TBN048**AA* | CAP**6024AL* | 935SB66100M21*** | 45000 | 46500 | 16 | 12 | 7.8 | 2.26 | 63 | 50 | 213384808
BRYANT HEATING AND COOLING SYSTEMS | 227TBN048**AA* | CAP**6024AL* | 935SB60100M21*** | 45000 | 46500 | 16 | 12 | 7.8 | 2.26 | 63 | 51 | 213384806
BRYANT HEATING AND COOLING SYSTEMS | 227TBN048**AA* | CAP**6024AL* | 935SB60080M21*** | 44500 | 46500 | 16 | 12 | 7.8 | 2.26 | 63 | 50 | 213384804
BRYANT HEATING AND COOLING SYSTEMS | 227TBN048**AA* | CAP**6024AL* | 83*SB60080M21*** | 45000 | 46500 | 16.5 | 12 | 7.8 | 2.28 | 62 | 50 | 213384800
BRYANT HEATING AND COOLING SYSTEMS | 227TBN048**AA* | CAP**4824AL* | 935SB66100M21*** | 44000 | 46000 | 16 | 12 | 7.8 | 2.26 | 63 | 51 | 213384798
BRYANT HEATING AND COOLING SYSTEMS | 227TBN048**AA* | CAP**4824AL* | 935SB60100M21*** | 44000 | 46500 | 15.5 | 11.7 | 7.8 | 2.26 | 63 | 51 | 213384796
BRYANT HEATING AND COOLING SYSTEMS | 227TBN048**AA* | CAP**4824AL* | 935SB60080M21*** | 44000 | 46500 | 15.5 | 11.7 | 7.8 | 2.26 | 63 | 50 | 213384794
BRYANT HEATING AND COOLING SYSTEMS | 227TBN048**AA* | CAP**4824AL* | 83*SB60080M21*** | 44000 | 46000 | 16 | 12 | 7.8 | 2.28 | 63 | 51 | 213384790
BRYANT HEATING AND COOLING SYSTEMS | 227TBN048**AA* | CAP**4821AL* | 935SB66100M21*** | 44000 | 46000 | 15.5 | 12 | 7.8 | 2.26 | 63 | 51 | 213384788
BRYANT HEATING AND COOLING SYSTEMS | 227TBN048**AA* | CAP**4821AL* | 935SB60100M21*** | 44000 | 46500 | 15.5 | 11.7 | 7.8 | 2.26 | 63 | 51 | 213384786
BRYANT HEATING AND COOLING SYSTEMS | 227TBN048**AA* | CAP**4821AL* | 935SB60080M21*** | 44000 | 46000 | 15.5 | 11.7 | 7.8 | 2.24 | 63 | 51 | 213384784
BRYANT HEATING AND COOLING SYSTEMS | 227TBN048**AA* | CAP**4821AL* | 82*SB66110V21*** | 44500 | 46500 | 16 | 12 | 7.8 | 2.28 | 63 | 51 | 213385843
BRYANT HEATING AND COOLING SYSTEMS | 227TBN048**AA* | CAP**4821AL* | 82*SB60090V21*** | 44000 | 46500 | 16 | 12 | 7.8 | 2.26 | 63 | 50 | 213385841
BRYANT HEATING AND COOLING SYSTEMS | 227TBN048**AA* | CAP**4821AL* | 82*SB48070V17*** | 43500 | 46500 | 15.5 | 11.7 | 7.8 | 2.24 | 63 | 51 | 213385837
BRYANT HEATING AND COOLING SYSTEMS | 227TBN048**AA* | CAP**4821AL* | 82*TB66110V21*** | 44500 | 46500 | 16 | 12 | 7.8 | 2.28 | 63 | 51 | 213385835
BRYANT HEATING AND COOLING SYSTEMS | 227TBN048**AA* | CAP**4821AL* | 82*SB48090V17*** | 44000 | 46500 | 16 | 12 | 7.8 | 2.26 | 63 | 51 | 213385839
BRYANT HEATING AND COOLING SYSTEMS | 227TBN048**AA* | CAP**4821AL* | 82*TB60090V21*** | 44000 | 46500 | 16 | 12 | 7.8 | 2.26 | 63 | 50 | 213385833
BRYANT HEATING AND COOLING SYSTEMS | 227TBN048**AA* | CAP**6124AL* | 926SB66120V24*** | 46000 | 47000 | 16.5 | 12.5 | 7.8 | 2.28 | 63 | 50 | 213385973
BRYANT HEATING AND COOLING SYSTEMS | 227TBN048**AA* | CAP**4821AL* | 926TC60080V21*** | 44000 | 47000 | 15.5 | 12 | 7.8 | 2.26 | 63 | 51 | 213385849
ARMSTRONG AIR | 4SHP22LX148P-**A | EAH1P48C+TDR+TXV | A98USMV090C16 | 45000 | 44500 | 19.5 | 11.7 | 7.8 | 1.8 | 64 | 55 | 213805135
ARMSTRONG AIR | 4SHP22LX148P-**A | EAH1P48C+TDR+TXV | A98USMV090C20 | 45000 | 44000 | 19 | 12 | 7.8 | 1.82 | 65 | 55 | 213805136
ARMSTRONG AIR | 4SHP22LX148P-**A | EAH1P48C+TDR+TXV | A98USMV110C20 | 45000 | 44000 | 19.5 | 12 | 7.8 | 1.84 | 65 | 55 | 213805137
ARMSTRONG AIR | 4SHP22LX148P-**A | EAH1P51C+TDR+TXV | A98USMV090C16 | 46000 | 45500 | 19.5 | 11.7 | 7.8 | 1.86 | 62 | 55 | 213805138
ARMSTRONG AIR | 4SHP17LE136P-**A | EAC4X36B+TDR | A98USMV070B12 | 36000 | 34200 | 15.8 | 12.5 | 7.8 | 2.12 | 65 | 51 | 213805185
ARMSTRONG AIR | 4SHP17LE136P-**A | EAC4X50/60C+TDR | A98USMV090C12 | 35800 | 33000 | 16 | 13 | 7.8 | 2.12 | 66 | 52 | 213805186
ARMSTRONG AIR | 4SHP17LE136P-**A | EAC4X50/60C+TDR | A98USMV090C20 | 36000 | 33600 | 15.8 | 13 | 7.8 | 2.12 | 66 | 52 | 213805188
ARMSTRONG AIR | 4SHP17LE148P-**A | EA(C;U)1P48C+TDR+TXV | A98USMV090C12 | 46000 | 44500 | 15.2 | 12.5 | 8 | 2.18 | 68 | 55 | 213805190
ARMSTRONG AIR | 4SHP17LE148P-**A | EAC4X48C+TDR | A98USMV090C12 | 46000 | 44500 | 15.2 | 12.5 | 8 | 2.18 | 68 | 55 | 213805191
AIREASE | 4SHP17LE136P-**A | EAC4X50/60C+TDR | A98USMV090C16 | 35800 | 32800 | 16 | 13 | 7.8 | 2.12 | 66 | 53 | 213805209
AIREASE | 4SHP17LE148P-**A | EA(C;U)1P48C+TDR+TXV | A98USMV090C12 | 46000 | 44500 | 15.2 | 12.5 | 8 | 2.18 | 68 | 55 | 213805212
AIREASE | 4SHP17LE148P-**A | EAC4X48C+TDR | A98USMV090C12 | 46000 | 44500 | 15.2 | 12.5 | 8 | 2.18 | 68 | 55 | 213805213
ARMSTRONG AIR | 4SHP17LE118P-**A | EAH1P30B*+TDR+TXV | A98USMV070B12 | 18000 | 17400 | 16.8 | 14 | 8 | 1.97 | 61 | 47 | 213805274
AIREASE | 4SHP17LE136P-**A | EA(C;U)1P50/60C+TDR+TXV | A98USMV090C16 | 35800 | 32800 | 16 | 13 | 7.8 | 2.12 | 66 | 53 | 213805036
AIREASE | 4SHP17LE136P-**A | EAC4X50/60C+TDR | A98USMV110C20 | 36000 | 33400 | 16 | 13 | 7.8 | 2.12 | 66 | 52 | 213805211
AIREASE | 4SHP17LE136P-**A | EAC4X50/60C+TDR | A98USMV090C20 | 36000 | 33600 | 15.8 | 13 | 7.8 | 2.12 | 66 | 52 | 213805210
ARMSTRONG AIR | 4SHP17LE136P-**A | EAC4X50/60C+TDR | A98USMV110C20 | 36000 | 33400 | 16 | 13 | 7.8 | 2.12 | 66 | 52 | 213805189
ARMSTRONG AIR | 4SHP17LE136P-**A | EAC4X50/60C+TDR | A98USMV090C16 | 35800 | 32800 | 16 | 13 | 7.8 | 2.12 | 66 | 53 | 213805187
ARMSTRONG AIR | 4SHP22LX148P-**A | EAH1P51C+TDR+TXV | A98USMV110C20 | 46000 | 45000 | 19.5 | 12 | 7.8 | 1.86 | 63 | 54 | 213805140
ARMSTRONG AIR | 4SHP22LX148P-**A | EAH1P51C+TDR+TXV | A98USMV090C20 | 46000 | 45500 | 19 | 12 | 7.8 | 1.86 | 62 | 54 | 213805139
AIREASE | 4SHP17LE124P-**A | EA(C;U)1P30A+TDR+TXV | A98USMV070B12 | 23000 | 21400 | 16.4 | 13.5 | 7.8 |  | 64 |  | 213805041
AIREASE | 4SHP17LE124P-**A | EA(C;U)1P24A+TDR+TXV | A98USMV070B12 | 23400 | 21400 | 16.4 | 13 | 7.8 |  | 64 |  | 213805040
AIREASE | 4SHP17LE136P-**A | EA(C;U)1P50/60C+TDR+TXV | A98USMV090C12 | 35800 | 33000 | 16 | 13 | 7.8 | 2.12 | 66 | 52 | 213805037
AIREASE | 4SHP17LE148P-**A | EA(C;U)1P48B+TDR+TXV | A98USMV090C12 | 46000 | 44500 | 15.2 | 12.5 | 8 | 2.18 | 68 | 55 | 213805030
ARMSTRONG AIR | 4SHP17LE136P-**A | EAH1P42C*+TDR+TXV | A98USMV090C16 | 36000 | 33200 | 16.4 | 13.5 | 8 | 2.2 | 67 | 54 | 213805342
ARMSTRONG AIR | 4SHP17LE130P-**A | EAH1P30B*+TDR+TXV | A98USMV070B12 | 29800 | 28000 | 15.8 | 13 | 8 | 2.08 | 64 | 49 | 213805336
AIREASE | 4SHP17LE136P-**A | EAC4X50/60C+TDR | A98USMV090C12 | 35800 | 33000 | 16 | 13 | 7.8 | 2.12 | 66 | 52 | 213805208
AIREASE | 4SHP17LE136P-**A | EAC4X36B+TDR | A98USMV070B12 | 36000 | 34200 | 15.8 | 12.5 | 7.8 | 2.12 | 65 | 51 | 213805207
ARMSTRONG AIR | 4SHP17LE136P-**A | EA(C;U)1P36B+TDR+TXV | A98USMV070B12 | 36000 | 34200 | 15.8 | 12.5 | 7.8 | 2.12 | 65 | 51 | 213805184
ARMSTRONG AIR | 4SHP17LE130P-**A | EAC4X30B+TDR | A98USMV070B12 | 29200 | 28000 | 15.6 | 13 | 8 | 2.18 | 66 | 52 | 213805182
ARMSTRONG AIR | 4SHP17LE124P-**A | EAC4X30B+TDR | A98USMV070B12 | 23000 | 21400 | 16.4 | 13.5 | 7.8 |  | 64 |  | 213805179
ARMSTRONG AIR | 4SHP17LE148P-**A | EA(C;U)1P48B+TDR+TXV | A98USMV090C12 | 46000 | 44500 | 15.2 | 12.5 | 8 | 2.18 | 68 | 55 | 213805016
ARMSTRONG AIR | 4SHP17LE124P-**A | EA(C;U)1P24B+TDR+TXV | A98USMV070B12 | 23400 | 21400 | 16.4 | 13 | 7.8 |  | 64 |  | 213805176
ARMSTRONG AIR | 4SHP17LE118P-**A | EAC4X30B+TDR | A98USMV070B12 | 18000 | 17400 | 16.8 | 13.5 | 8 | 1.96 | 61 | 47 | 213805175
ARMSTRONG AIR | 4SHP17LE118P-**A | EA(C;U)1P30B+TDR+TXV | A98USMV070B12 | 18000 | 17400 | 16.8 | 13.5 | 8 | 1.96 | 61 | 47 | 213805173
AIREASE | 4SHP22LX148P-**A | EAH1P51C+TDR+TXV | A98USMV090C20 | 46000 | 45500 | 19 | 12 | 7.8 | 1.86 | 62 | 54 | 213805151
AIREASE | 4SHP22LX148P-**A | EAH1P51C+TDR+TXV | A98USMV090C16 | 46000 | 45500 | 19.5 | 11.7 | 7.8 | 1.86 | 62 | 55 | 213805150
AIREASE | 4SHP22LX148P-**A | EAH1P48C+TDR+TXV | A98USMV110C20 | 45000 | 44000 | 19.5 | 12 | 7.8 | 1.84 | 65 | 55 | 213805149
AIREASE | 4SHP17LE124P-**A | EAC4X24B+TDR | A98USMV070B12 | 23400 | 21400 | 16.4 | 13 | 7.8 |  | 64 |  | 213805200
AIREASE | 4SHP17LE118P-**A | EA(C;U)1P30A+TDR+TXV | A98USMV070B12 | 18000 | 17400 | 16.8 | 13.5 | 8 | 1.96 | 61 | 47 | 213805043
AIREASE | 4SHP17LE142P-**A | EA(C;U)1P48C+TDR+TXV | A98USMV090C16 | 41500 | 39500 | 15.2 | 12.5 | 7.8 | 2.06 | 65 | 51 | 213805471
ARMSTRONG AIR | 4SHP17LE142P-**A | EA(C;U)1P48C+TDR+TXV | A98USMV090C16 | 41500 | 39500 | 15.2 | 12.5 | 7.8 | 2.06 | 65 | 51 | 213805470
AIREASE | 4SHP17LE118P-**A | EAH1P30B*+TDR+TXV | A98USMV070B12 | 18000 | 17400 | 16.8 | 14 | 8 | 1.97 | 61 | 47 | 213805275
AIREASE | 4SHP17LE124P-**A | EAH1P30B*+TDR+TXV | A98USMV070B12 | 23600 | 21400 | 16.8 | 13.5 | 7.8 |  | 64 |  | 213805277
ARMSTRONG AIR | 4SHP17LE124P-**A | EAH1P30B*+TDR+TXV | A98USMV070B12 | 23600 | 21400 | 16.8 | 13.5 | 7.8 |  | 64 |  | 213805276
ARMSTRONG AIR | 4SHP17LE136P-**A | EAH1P48B*+TDR+TXV | A98USMV070B12 | 36000 | 33800 | 15.6 | 12.5 | 8 | 2.2 | 66 | 53 | 213805294
AIREASE | 4SHP17LE136P-**A | EAH1P48B*+TDR+TXV | A98USMV070B12 | 36000 | 33800 | 15.6 | 12.5 | 8 | 2.2 | 66 | 53 | 213805295
ARMSTRONG AIR | 4SHP17LE136P-**A | EAH1P51C*+TDR+TXV | A98USMV090C12 | 36000 | 33600 | 16.2 | 13 | 8 | 2.18 | 66 | 52 | 213805296
ARMSTRONG AIR | 4SHP17LE136P-**A | EAH1P51C*+TDR+TXV | A98USMV090C16 | 36000 | 33400 | 16.2 | 13 | 8 | 2.16 | 66 | 52 | 213805298
AIREASE | 4SHP17LE136P-**A | EAH1P51C*+TDR+TXV | A98USMV090C12 | 36000 | 33600 | 16.2 | 13 | 8 | 2.18 | 66 | 52 | 213805297
AIREASE | 4SHP17LE136P-**A | EAH1P51C*+TDR+TXV | A98USMV090C16 | 36000 | 33400 | 16.2 | 13 | 8 | 2.16 | 66 | 52 | 213805299
AIREASE | 4SHP17LE118P-**A | EA(C;U)1P30B+TDR+TXV | A98USMV070B12 | 18000 | 17400 | 16.8 | 13.5 | 8 | 1.96 | 61 | 47 | 213805195
AIREASE | 4SHP17LE118P-**A | EAC4X30B+TDR | A98USMV070B12 | 18000 | 17400 | 16.8 | 13.5 | 8 | 1.96 | 61 | 47 | 213805197
AIREASE | 4SHP17LE124P-**A | EA(C;U)1P24B+TDR+TXV | A98USMV070B12 | 23400 | 21400 | 16.4 | 13 | 7.8 |  | 64 |  | 213805198
AIREASE | 4SHP17LE124P-**A | EA(C;U)1P30B+TDR+TXV | A98USMV070B12 | 23000 | 21400 | 16.4 | 13.5 | 7.8 |  | 64 |  | 213805199
AIREASE | 4SHP22LX148P-**A | EAH1P48C+TDR+TXV | A98USMV090C16 | 45000 | 44500 | 19.5 | 11.7 | 7.8 | 1.8 | 64 | 55 | 213805147
AIREASE | 4SHP22LX148P-**A | EAH1P48C+TDR+TXV | A98USMV090C20 | 45000 | 44000 | 19 | 12 | 7.8 | 1.82 | 65 | 55 | 213805148
AIREASE | 4SHP22LX148P-**A | EAH1P51C+TDR+TXV | A98USMV110C20 | 46000 | 45000 | 19.5 | 12 | 7.8 | 1.86 | 63 | 54 | 213805152
ARMSTRONG AIR | 4SHP17LE136P-**A | EA(C;U)1P36A+TDR+TXV | A98USMV070B12 | 36000 | 34200 | 15.8 | 12.5 | 7.8 | 2.12 | 65 | 51 | 213805019
ARMSTRONG AIR | 4SHP17LE136P-**A | EA(C;U)1P50/60C+TDR+TXV | A98USMV090C20 | 36000 | 33600 | 15.8 | 13 | 7.8 | 2.12 | 66 | 52 | 213805020
ARMSTRONG AIR | 4SHP17LE136P-**A | EA(C;U)1P50/60C+TDR+TXV | A98USMV110C20 | 36000 | 33400 | 16 | 13 | 7.8 | 2.12 | 66 | 52 | 213805021
ARMSTRONG AIR | 4SHP17LE136P-**A | EA(C;U)1P50/60C+TDR+TXV | A98USMV090C16 | 35800 | 32800 | 16 | 13 | 7.8 | 2.12 | 66 | 53 | 213805022
ARMSTRONG AIR | 4SHP17LE136P-**A | EA(C;U)1P50/60C+TDR+TXV | A98USMV090C12 | 35800 | 33000 | 16 | 13 | 7.8 | 2.12 | 66 | 52 | 213805023
ARMSTRONG AIR | 4SHP17LE130P-**A | EA(C;U)1P30A+TDR+TXV | A98USMV070B12 | 29200 | 28000 | 15.6 | 13 | 8 | 2.18 | 66 | 52 | 213805024
ARMSTRONG AIR | 4SHP17LE124P-**A | EA(C;U)1P30B+TDR+TXV | A98USMV070B12 | 23000 | 21400 | 16.4 | 13.5 | 7.8 |  | 64 |  | 213805177
ARMSTRONG AIR | 4SHP17LE124P-**A | EAC4X24B+TDR | A98USMV070B12 | 23400 | 21400 | 16.4 | 13 | 7.8 |  | 64 |  | 213805178
ARMSTRONG AIR | 4SHP17LE130P-**A | EA(C;U)1P30B+TDR+TXV | A98USMV070B12 | 29200 | 28000 | 15.6 | 13 | 8 | 2.18 | 66 | 52 | 213805180
AIREASE | 4SHP17LE124P-**A | EAC4X30B+TDR | A98USMV070B12 | 23000 | 21400 | 16.4 | 13.5 | 7.8 |  | 64 |  | 213805201
AIREASE | 4SHP17LE130P-**A | EA(C;U)1P30B+TDR+TXV | A98USMV070B12 | 29200 | 28000 | 15.6 | 13 | 8 | 2.18 | 66 | 52 | 213805202
AIREASE | 4SHP17LE130P-**A | EAC4X30B+TDR | A98USMV070B12 | 29200 | 28000 | 15.6 | 13 | 8 | 2.18 | 66 | 52 | 213805204
AIREASE | 4SHP17LE136P-**A | EA(C;U)1P36B+TDR+TXV | A98USMV070B12 | 36000 | 34200 | 15.8 | 12.5 | 7.8 | 2.12 | 65 | 51 | 213805206
AIREASE | 4SHP17LE130P-**A | EAH1P30B*+TDR+TXV | A98USMV070B12 | 29800 | 28000 | 15.8 | 13 | 8 | 2.08 | 64 | 49 | 213805337
ARMSTRONG AIR | 4SHP17LE136P-**A | EAH1P42C*+TDR+TXV | A98USMV090C12 | 36000 | 33400 | 16.2 | 13.5 | 8 | 2.22 | 68 | 54 | 213805340
AIREASE | 4SHP17LE136P-**A | EAH1P42C*+TDR+TXV | A98USMV090C12 | 36000 | 33400 | 16.2 | 13.5 | 8 | 2.22 | 68 | 54 | 213805341
AIREASE | 4SHP17LE136P-**A | EAH1P42C*+TDR+TXV | A98USMV090C16 | 36000 | 33200 | 16.4 | 13.5 | 8 | 2.2 | 67 | 54 | 213805343
ARMSTRONG AIR | 4SHP17LE124P-**A | EA(C;U)1P24A+TDR+TXV | A98USMV070B12 | 23400 | 21400 | 16.4 | 13 | 7.8 |  | 64 |  | 213805026
ARMSTRONG AIR | 4SHP17LE124P-**A | EA(C;U)1P30A+TDR+TXV | A98USMV070B12 | 23000 | 21400 | 16.4 | 13.5 | 7.8 |  | 64 |  | 213805027
ARMSTRONG AIR | 4SHP17LE118P-**A | EA(C;U)1P30A+TDR+TXV | A98USMV070B12 | 18000 | 17400 | 16.8 | 13.5 | 8 | 1.96 | 61 | 47 | 213805029
AIREASE | 4SHP17LE136P-**A | EA(C;U)1P36A+TDR+TXV | A98USMV070B12 | 36000 | 34200 | 15.8 | 12.5 | 7.8 | 2.12 | 65 | 51 | 213805033
AIREASE | 4SHP17LE136P-**A | EA(C;U)1P50/60C+TDR+TXV | A98USMV090C20 | 36000 | 33600 | 15.8 | 13 | 7.8 | 2.12 | 66 | 52 | 213805034
AIREASE | 4SHP17LE136P-**A | EA(C;U)1P50/60C+TDR+TXV | A98USMV110C20 | 36000 | 33400 | 16 | 13 | 7.8 | 2.12 | 66 | 52 | 213805035
AIREASE | 4SHP17LE130P-**A | EA(C;U)1P30A+TDR+TXV | A98USMV070B12 | 29200 | 28000 | 15.6 | 13 | 8 | 2.18 | 66 | 52 | 213805038
1HVAC | N4H7T48*K*AAA* | EA*4X61L24A* | *80MSU0802120A* | 45500 | 46500 | 16.5 | 12 | 7.8 | 2.3 | 63 | 50 | 212325904
ARCOAIRE | N4H7T48*K*AAA* | EA*4X61L24A* | *80MSU0802120A* | 45500 | 46500 | 16.5 | 12 | 7.8 | 2.3 | 63 | 50 | 212325907
AIRQUEST | N4H7T48*K*AAA* | EA*4X61L24A* | *80MSU0802120A* | 45500 | 46500 | 16.5 | 12 | 7.8 | 2.3 | 63 | 50 | 212325905
COMFORTMAKER | N4H7T48*K*AAA* | EA*4X61L24A* | *80MSU0802120A* | 45500 | 46500 | 16.5 | 12 | 7.8 | 2.3 | 63 | 50 | 212325909
DAY & NIGHT | N4H7T48*K*AAA* | EA*4X61L24A* | *80MSU0802120A* | 45500 | 46500 | 16.5 | 12 | 7.8 | 2.3 | 63 | 50 | 212325911
KEEPRITE | N4H7T48*K*AAA* | EA*4X61L24A* | *80MSU0802120A* | 45500 | 46500 | 16.5 | 12 | 7.8 | 2.3 | 63 | 50 | 212325913
KENMORE | N4H7T48*K*AAA* | EA*4X61L24A* | *80MSU0802120A* | 45500 | 46500 | 16.5 | 12 | 7.8 | 2.3 | 63 | 50 | 212325915
MARATHERM | N4H7T48*K*AAA* | EA*4X61L24A* | *80MSU0802120A* | 45500 | 46500 | 16.5 | 12 | 7.8 | 2.3 | 63 | 50 | 212325917
TEMPSTAR | N4H7T48*K*AAA* | EA*4X61L24A* | *80MSU0802120A* | 45500 | 46500 | 16.5 | 12 | 7.8 | 2.3 | 63 | 50 | 212325918
1HVAC | N4H7T48*K*AAA* | EA*4X61L24A* | *80MSU1002120A* | 45500 | 47000 | 16.5 | 12 | 7.8 | 2.28 | 63 | 50 | 212325932
HEIL | N4H7T48*K*AAA* | EA*4X61L24A* | *95MSU0802120A* | 45500 | 46500 | 16 | 12 | 7.8 | 2.28 | 63 | 51 | 212325958
ACIQ | N4H7T48*K*AAA* | EA*4X61L24A* | *95MSU0802120A* | 45500 | 46500 | 16 | 12 | 7.8 | 2.28 | 63 | 51 | 213081261
1HVAC | N4H7T48*K*AAA* | EA*4X61L24A* | *95MSU0802120A* | 45500 | 46500 | 16 | 12 | 7.8 | 2.28 | 63 | 51 | 212325960
AIRQUEST | N4H7T48*K*AAA* | EA*4X61L24A* | *95MSU0802120A* | 45500 | 46500 | 16 | 12 | 7.8 | 2.28 | 63 | 51 | 212325961
ARCOAIRE | N4H7T48*K*AAA* | EA*4X61L24A* | *95MSU0802120A* | 45500 | 46500 | 16 | 12 | 7.8 | 2.28 | 63 | 51 | 212325963
COMFORTMAKER | N4H7T48*K*AAA* | EA*4X61L24A* | *95MSU0802120A* | 45500 | 46500 | 16 | 12 | 7.8 | 2.28 | 63 | 51 | 212325965
DAY & NIGHT | N4H7T48*K*AAA* | EA*4X61L24A* | *95MSU0802120A* | 45500 | 46500 | 16 | 12 | 7.8 | 2.28 | 63 | 51 | 212325967
KEEPRITE | N4H7T48*K*AAA* | EA*4X61L24A* | *95MSU0802120A* | 45500 | 46500 | 16 | 12 | 7.8 | 2.28 | 63 | 51 | 212325969
KENMORE | N4H7T48*K*AAA* | EA*4X61L24A* | *95MSU0802120A* | 45500 | 46500 | 16 | 12 | 7.8 | 2.28 | 63 | 51 | 212325971
MARATHERM | N4H7T48*K*AAA* | EA*4X61L24A* | *95MSU0802120A* | 45500 | 46500 | 16 | 12 | 7.8 | 2.28 | 63 | 51 | 212325973
TEMPSTAR | N4H7T48*K*AAA* | EA*4X61L24A* | *95MSU0802120A* | 45500 | 46500 | 16 | 12 | 7.8 | 2.28 | 63 | 51 | 212325974
HEIL | N4H7T48*K*AAA* | EA*4X61L24A* | *95MSU1002120A* | 46000 | 47000 | 16.5 | 12 | 7.8 | 2.28 | 63 | 51 | 212325986
MARATHERM | N4H7T48*K*AAA* | EA*4X60L24A* | *96CTN1002122A* | 45500 | 47000 | 16 | 12 | 7.8 | 2.2 | 62 | 49 | 207871789
MARATHERM | N4H7T48*K*AAA* | EA*4X60L24A* | *95MSU1002122A* | 45000 | 46500 | 16 | 12 | 7.8 | 2.26 | 63 | 50 | 212325644
KENMORE | N4H7T48*K*AAA* | EA*4X60L24A* | *95MSU1002122A* | 45000 | 46500 | 16 | 12 | 7.8 | 2.26 | 63 | 50 | 212325642
COMFORTMAKER | N4H7T48*K*AAA* | EA*4X60L24A* | *95MSU1002122A* | 45000 | 46500 | 16 | 12 | 7.8 | 2.26 | 63 | 50 | 212325636
DAY & NIGHT | N4H7T48*K*AAA* | EA*4X60L24A* | *95MSU1002122A* | 45000 | 46500 | 16 | 12 | 7.8 | 2.26 | 63 | 50 | 212325638
KEEPRITE | N4H7T48*K*AAA* | EA*4X60L24A* | *95MSU1002122A* | 45000 | 46500 | 16 | 12 | 7.8 | 2.26 | 63 | 50 | 212325640
ARCOAIRE | N4H7T48*K*AAA* | EA*4X60L24A* | *95MSU1002122A* | 45000 | 46500 | 16 | 12 | 7.8 | 2.26 | 63 | 50 | 212325634
1HVAC | N4H7T48*K*AAA* | EA*4X60L24A* | *95MSU1002122A* | 45000 | 46500 | 16 | 12 | 7.8 | 2.26 | 63 | 50 | 212325631
AIRQUEST | N4H7T48*K*AAA* | EA*4X60L24A* | *95MSU1002122A* | 45000 | 46500 | 16 | 12 | 7.8 | 2.26 | 63 | 50 | 212325632
ACIQ | N4H7T48*K*AAA* | EA*4X60L24A* | *95MSU1002122A* | 45000 | 46500 | 16 | 12 | 7.8 | 2.26 | 63 | 50 | 213081241
HEIL | N4H7T48*K*AAA* | EA*4X60L24A* | *95MSU1002122A* | 45000 | 46500 | 16 | 12 | 7.8 | 2.26 | 63 | 50 | 212325629
TEMPSTAR | N4H7T48*K*AAA* | EA*4X60L24A* | *95MSU1002120A* | 45000 | 46500 | 16 | 12 | 7.8 | 2.26 | 63 | 51 | 212325620
MARATHERM | N4H7T48*K*AAA* | EA*4X60L24A* | *95MSU1002120A* | 45000 | 46500 | 16 | 12 | 7.8 | 2.26 | 63 | 51 | 212325619
KENMORE | N4H7T48*K*AAA* | EA*4X60L24A* | *95MSU1002120A* | 45000 | 46500 | 16 | 12 | 7.8 | 2.26 | 63 | 51 | 212325617
DAY & NIGHT | N4H7T48*K*AAA* | EA*4X60L24A* | *95MSU1002120A* | 45000 | 46500 | 16 | 12 | 7.8 | 2.26 | 63 | 51 | 212325613
COMFORTMAKER | N4H7T48*K*AAA* | EA*4X60L24A* | *95MSU1002120A* | 45000 | 46500 | 16 | 12 | 7.8 | 2.26 | 63 | 51 | 212325611
KEEPRITE | N4H7T48*K*AAA* | EA*4X60L24A* | *95MSU1002120A* | 45000 | 46500 | 16 | 12 | 7.8 | 2.26 | 63 | 51 | 212325615
ARCOAIRE | N4H7T48*K*AAA* | EA*4X60L24A* | *95MSU1002120A* | 45000 | 46500 | 16 | 12 | 7.8 | 2.26 | 63 | 51 | 212325609
AIRQUEST | N4H7T48*K*AAA* | EA*4X60L24A* | *95MSU1002120A* | 45000 | 46500 | 16 | 12 | 7.8 | 2.26 | 63 | 51 | 212325607
1HVAC | N4H7T48*K*AAA* | EA*4X60L24A* | *95MSU1002120A* | 45000 | 46500 | 16 | 12 | 7.8 | 2.26 | 63 | 51 | 212325606
ACIQ | N4H7T48*K*AAA* | EA*4X60L24A* | *95MSU1002120A* | 45000 | 46500 | 16 | 12 | 7.8 | 2.26 | 63 | 51 | 213081239
1HVAC | N4H7T48*K*AAA* | EA*4X48L21A* | *80MSU0802120A* | 44000 | 46000 | 16 | 12 | 7.8 | 2.28 | 63 | 50 | 212325196
1HVAC | N4H7T48*K*AAA* | EA*4X48L21A* | *80MSU0601716A* | 44000 | 46000 | 16 | 12 | 7.8 | 2.26 | 63 | 51 | 212325168
1HVAC | N4H7T48*K*AAA* | EA*4X48L21A* | *80MSU0401712A* | 44000 | 46500 | 15.5 | 11.7 | 7.8 | 2.26 | 63 | 51 | 212325140
1HVAC | N4H7T48*K*AAA* | EA*4X60L24A* | *80MSU1002120A* | 45000 | 46500 | 15.5 | 12 | 7.8 | 2.26 | 63 | 51 | 212325550
TEMPSTAR | N4H7T48*K*AAA* | EA*4X60L24A* | *80MSU0802120A* | 45000 | 46500 | 16.5 | 12 | 7.8 | 2.28 | 62 | 50 | 212325536
MARATHERM | N4H7T48*K*AAA* | EA*4X60L24A* | *80MSU0802120A* | 45000 | 46500 | 16.5 | 12 | 7.8 | 2.28 | 62 | 50 | 212325535
KENMORE | N4H7T48*K*AAA* | EA*4X60L24A* | *80MSU0802120A* | 45000 | 46500 | 16.5 | 12 | 7.8 | 2.28 | 62 | 50 | 212325533
KEEPRITE | N4H7T48*K*AAA* | EA*4X60L24A* | *80MSU0802120A* | 45000 | 46500 | 16.5 | 12 | 7.8 | 2.28 | 62 | 50 | 212325531
DAY & NIGHT | N4H7T48*K*AAA* | EA*4X60L24A* | *80MSU0802120A* | 45000 | 46500 | 16.5 | 12 | 7.8 | 2.28 | 62 | 50 | 212325529
COMFORTMAKER | N4H7T48*K*AAA* | EA*4X60L24A* | *80MSU0802120A* | 45000 | 46500 | 16.5 | 12 | 7.8 | 2.28 | 62 | 50 | 212325527
ARCOAIRE | N4H7T48*K*AAA* | EA*4X60L24A* | *80MSU0802120A* | 45000 | 46500 | 16.5 | 12 | 7.8 | 2.28 | 62 | 50 | 212325525
AIRQUEST | N4H7T48*K*AAA* | EA*4X60L24A* | *80MSU0802120A* | 45000 | 46500 | 16.5 | 12 | 7.8 | 2.28 | 62 | 50 | 212325523
1HVAC | N4H7T48*K*AAA* | EA*4X60L24A* | *80MSU0802120A* | 45000 | 46500 | 16.5 | 12 | 7.8 | 2.28 | 62 | 50 | 212325522
ACIQ | N4H7T48*K*AAA* | EA*4X60L24A* | *80MSU0802120A* | 45000 | 46500 | 16.5 | 12 | 7.8 | 2.28 | 62 | 50 | 213081233
HEIL | N4H7T48*K*AAA* | EA*4X60L24A* | *80MSU0802120A* | 45000 | 46500 | 16.5 | 12 | 7.8 | 2.28 | 62 | 50 | 212325520
TEMPSTAR | N4H7T48*K*AAA* | EA*4X48L24A* | *95MSU1002122A* | 44000 | 46000 | 16 | 12 | 7.8 | 2.26 | 63 | 51 | 212325510
MARATHERM | N4H7T48*K*AAA* | EA*4X48L24A* | *95MSU1002122A* | 44000 | 46000 | 16 | 12 | 7.8 | 2.26 | 63 | 51 | 212325509
KENMORE | N4H7T48*K*AAA* | EA*4X48L24A* | *95MSU1002122A* | 44000 | 46000 | 16 | 12 | 7.8 | 2.26 | 63 | 51 | 212325507
KEEPRITE | N4H7T48*K*AAA* | EA*4X48L24A* | *95MSU1002122A* | 44000 | 46000 | 16 | 12 | 7.8 | 2.26 | 63 | 51 | 212325505
DAY & NIGHT | N4H7T48*K*AAA* | EA*4X48L24A* | *95MSU1002122A* | 44000 | 46000 | 16 | 12 | 7.8 | 2.26 | 63 | 51 | 212325503
COMFORTMAKER | N4H7T48*K*AAA* | EA*4X48L24A* | *95MSU1002122A* | 44000 | 46000 | 16 | 12 | 7.8 | 2.26 | 63 | 51 | 212325501
TEMPSTAR | N4H7T48*K*AAA* | EA*4X61L24A* | *96CTN1202422A* | 46500 | 47000 | 16 | 12 | 7.8 | 2.24 | 62 | 50 | 207880012
KENMORE | N4H7T48*K*AAA* | EA*4X61L24A* | *96CTN1202422A* | 46500 | 47000 | 16 | 12 | 7.8 | 2.24 | 62 | 50 | 207880010
MARATHERM | N4H7T48*K*AAA* | EA*4X61L24A* | *96CTN1202422A* | 46500 | 47000 | 16 | 12 | 7.8 | 2.24 | 62 | 50 | 207880011
KEEPRITE | N4H7T48*K*AAA* | EA*4X61L24A* | *96CTN1202422A* | 46500 | 47000 | 16 | 12 | 7.8 | 2.24 | 62 | 50 | 207880009
ACIQ | N4H7T48*K*AAA* | EA*4X61L24A* | *96CTN1202422A* | 46500 | 47000 | 16 | 12 | 7.8 | 2.24 | 62 | 50 | 213064483
HEIL | N4H7T48*K*AAA* | EA*4X61L24A* | *96CTN1202422A* | 46500 | 47000 | 16 | 12 | 7.8 | 2.24 | 62 | 50 | 207880008
COMFORTMAKER | N4H7T48*K*AAA* | EA*4X61L24A* | *96CTN1202422A* | 46500 | 47000 | 16 | 12 | 7.8 | 2.24 | 62 | 50 | 207880006
DAY & NIGHT | N4H7T48*K*AAA* | EA*4X61L24A* | *96CTN1202422A* | 46500 | 47000 | 16 | 12 | 7.8 | 2.24 | 62 | 50 | 207880007
TEMPSTAR | N4H7T48*K*AAA* | EA*4X61L24A* | *96CTN1002122A* | 46500 | 47500 | 16 | 12 | 7.8 | 2.22 | 61 | 49 | 207879998
ARCOAIRE | N4H7T48*K*AAA* | EA*4X61L24A* | *96CTN1202422A* | 46500 | 47000 | 16 | 12 | 7.8 | 2.24 | 62 | 50 | 207880005
KENMORE | N4H7T48*K*AAA* | EA*4X61L24A* | *96CTN1002122A* | 46500 | 47500 | 16 | 12 | 7.8 | 2.22 | 61 | 49 | 207879996
AIRQUEST | N4H7T48*K*AAA* | EA*4X61L24A* | *96CTN1202422A* | 46500 | 47000 | 16 | 12 | 7.8 | 2.24 | 62 | 50 | 207880004
MARATHERM | N4H7T48*K*AAA* | EA*4X61L24A* | *96CTN1002122A* | 46500 | 47500 | 16 | 12 | 7.8 | 2.22 | 61 | 49 | 207879997
KEEPRITE | N4H7T48*K*AAA* | EA*4X61L24A* | *96CTN1002122A* | 46500 | 47500 | 16 | 12 | 7.8 | 2.22 | 61 | 49 | 207879995
ACIQ | N4H7T48*K*AAA* | EA*4X61L24A* | *96CTN1002122A* | 46500 | 47500 | 16 | 12 | 7.8 | 2.22 | 61 | 49 | 213064482
KENMORE | N4H7T48*K*AAA* | EA*4X61L21A* | *80CSU1002120A* | 46500 | 47500 | 16 | 12 | 7.8 | 2.2 | 62 | 50 | 207871917
TEMPSTAR | N4H7T48*K*AAA* | EA*4X61L21A* | *80CSU1002120A* | 46500 | 47500 | 16 | 12 | 7.8 | 2.2 | 62 | 50 | 207871919
KEEPRITE | N4H7T48*K*AAA* | EA*4X61L21A* | *80CSU1002120A* | 46500 | 47500 | 16 | 12 | 7.8 | 2.2 | 62 | 50 | 207871916
ACIQ | N4H7T48*K*AAA* | EA*4X61L21A* | *80CSU1002120A* | 46500 | 47500 | 16 | 12 | 7.8 | 2.2 | 62 | 50 | 213063919
HEIL | N4H7T48*K*AAA* | EA*4X61L21A* | *80CSU1002120A* | 46500 | 47500 | 16 | 12 | 7.8 | 2.2 | 62 | 50 | 207871915
DAY & NIGHT | N4H7T48*K*AAA* | EA*4X61L21A* | *80CSU1002120A* | 46500 | 47500 | 16 | 12 | 7.8 | 2.2 | 62 | 50 | 207871914
COMFORTMAKER | N4H7T48*K*AAA* | EA*4X61L21A* | *80CSU1002120A* | 46500 | 47500 | 16 | 12 | 7.8 | 2.2 | 62 | 50 | 207871913
ARCOAIRE | N4H7T48*K*AAA* | EA*4X61L21A* | *80CSU1002120A* | 46500 | 47500 | 16 | 12 | 7.8 | 2.2 | 62 | 50 | 207871912
AIRQUEST | N4H7T48*K*AAA* | EA*4X61L21A* | *80CSU1002120A* | 46500 | 47500 | 16 | 12 | 7.8 | 2.2 | 62 | 50 | 207871911
KENMORE | N4H7T48*K*AAA* | EA*4X61L21A* | *80CSU0802120A* | 47000 | 48000 | 16 | 12 | 7.8 | 2.22 | 62 | 50 | 207871903
TEMPSTAR | N4H7T48*K*AAA* | EA*4X61L21A* | *80CSU0802120A* | 47000 | 48000 | 16 | 12 | 7.8 | 2.22 | 62 | 50 | 207871905
MARATHERM | N4H7T48*K*AAA* | EA*4X61L21A* | *80CSU0802120A* | 47000 | 48000 | 16 | 12 | 7.8 | 2.22 | 62 | 50 | 207871904
KEEPRITE | N4H7T48*K*AAA* | EA*4X61L21A* | *80CSU0802120A* | 47000 | 48000 | 16 | 12 | 7.8 | 2.22 | 62 | 50 | 207871902
ACIQ | N4H7T48*K*AAA* | EA*4X61L21A* | *80CSU0802120A* | 47000 | 48000 | 16 | 12 | 7.8 | 2.22 | 62 | 50 | 213063918
HEIL | N4H7T48*K*AAA* | EA*4X61L21A* | *80CSU0802120A* | 47000 | 48000 | 16 | 12 | 7.8 | 2.22 | 62 | 50 | 207871901
DAY & NIGHT | N4H7T48*K*AAA* | EA*4X61L21A* | *80CSU0802120A* | 47000 | 48000 | 16 | 12 | 7.8 | 2.22 | 62 | 50 | 207871900
COMFORTMAKER | N4H7T48*K*AAA* | EA*4X61L21A* | *80CSU0802120A* | 47000 | 48000 | 16 | 12 | 7.8 | 2.22 | 62 | 50 | 207871899
ARCOAIRE | N4H7T48*K*AAA* | EA*4X61L21A* | *80CSU0802120A* | 47000 | 48000 | 16 | 12 | 7.8 | 2.22 | 62 | 50 | 207871898
AIRQUEST | N4H7T48*K*AAA* | EA*4X61L21A* | *80CSU0802120A* | 47000 | 48000 | 16 | 12 | 7.8 | 2.22 | 62 | 50 | 207871897
TEMPSTAR | N4H7T48*K*AAA* | EA*4X60L24A* | OMV154L20A | 46000 | 47000 | 16 | 12 | 7.8 | 2.2 | 62 | 50 | 207871877
MARATHERM | N4H7T48*K*AAA* | EA*4X60L24A* | OMV154L20A | 46000 | 47000 | 16 | 12 | 7.8 | 2.2 | 62 | 50 | 207871876
KEEPRITE | N4H7T48*K*AAA* | EA*4X60L24A* | OMV154L20A | 46000 | 47000 | 16 | 12 | 7.8 | 2.2 | 62 | 50 | 207871874
KENMORE | N4H7T48*K*AAA* | EA*4X60L24A* | OMV154L20A | 46000 | 47000 | 16 | 12 | 7.8 | 2.2 | 62 | 50 | 207871875
ACIQ | N4H7T48*K*AAA* | EA*4X60L24A* | OMV154L20A | 46000 | 47000 | 16 | 12 | 7.8 | 2.2 | 62 | 50 | 213063916
HEIL | N4H7T48*K*AAA* | EA*4X60L24A* | OMV154L20A | 46000 | 47000 | 16 | 12 | 7.8 | 2.2 | 62 | 50 | 207871873
ARCOAIRE | N4H7T48*K*AAA* | EA*4X60L24A* | OMV154L20A | 46000 | 47000 | 16 | 12 | 7.8 | 2.2 | 62 | 50 | 207871870
DAY & NIGHT | N4H7T48*K*AAA* | EA*4X60L24A* | OMV154L20A | 46000 | 47000 | 16 | 12 | 7.8 | 2.2 | 62 | 50 | 207871872
COMFORTMAKER | N4H7T48*K*AAA* | EA*4X60L24A* | OMV154L20A | 46000 | 47000 | 16 | 12 | 7.8 | 2.2 | 62 | 50 | 207871871
TEMPSTAR | N4H7T48*K*AAA* | EA*4X60L24A* | OLV154F20A | 46000 | 47500 | 16 | 12 | 7.8 | 2.22 | 61 | 49 | 207871863
AIRQUEST | N4H7T48*K*AAA* | EA*4X60L24A* | OMV154L20A | 46000 | 47000 | 16 | 12 | 7.8 | 2.2 | 62 | 50 | 207871869
KENMORE | N4H7T48*K*AAA* | EA*4X60L24A* | OLV154F20A | 46000 | 47500 | 16 | 12 | 7.8 | 2.22 | 61 | 49 | 207871861
MARATHERM | N4H7T48*K*AAA* | EA*4X60L24A* | OLV154F20A | 46000 | 47500 | 16 | 12 | 7.8 | 2.22 | 61 | 49 | 207871862
KEEPRITE | N4H7T48*K*AAA* | EA*4X60L24A* | OLV154F20A | 46000 | 47500 | 16 | 12 | 7.8 | 2.22 | 61 | 49 | 207871860
ACIQ | N4H7T48*K*AAA* | EA*4X60L24A* | OLV154F20A | 46000 | 47500 | 16 | 12 | 7.8 | 2.22 | 61 | 49 | 213063915
HEIL | N4H7T48*K*AAA* | EA*4X60L24A* | OLV154F20A | 46000 | 47500 | 16 | 12 | 7.8 | 2.22 | 61 | 49 | 207871859
MARATHERM | N4H7T48*K*AAA* | EA*4X61L24A* | *96VTN1002120A* | 46500 | 47500 | 16.5 | 12 | 8 | 2.2 | 62 | 50 | 207872364
DAY & NIGHT | N4H7T48*K*AAA* | EA*4X60L24A* | OLV154F20A | 46000 | 47500 | 16 | 12 | 7.8 | 2.22 | 61 | 49 | 207871858
COMFORTMAKER | N4H7T48*K*AAA* | EA*4X60L24A* | OLV154F20A | 46000 | 47500 | 16 | 12 | 7.8 | 2.22 | 61 | 49 | 207871857
ARCOAIRE | N4H7T48*K*AAA* | EA*4X60L24A* | OLV154F20A | 46000 | 47500 | 16 | 12 | 7.8 | 2.22 | 61 | 49 | 207871856
TEMPSTAR | N4H7T48*K*AAA* | EA*4X60L24A* | *96CTN1002122A* | 45500 | 47000 | 16 | 12 | 7.8 | 2.2 | 62 | 49 | 207871790
KEEPRITE | N4H7T48*K*AAA* | EA*4X61L24A* | *96VTN1002120A* | 46500 | 47500 | 16.5 | 12 | 8 | 2.2 | 62 | 50 | 207872362
KENMORE | N4H7T48*K*AAA* | EA*4X61L24A* | *96VTN1002120A* | 46500 | 47500 | 16.5 | 12 | 8 | 2.2 | 62 | 50 | 207872363
AIRQUEST | N4H7T48*K*AAA* | EA*4X60L24A* | OLV154F20A | 46000 | 47500 | 16 | 12 | 7.8 | 2.22 | 61 | 49 | 207871855
ACIQ | N4H7T48*K*AAA* | EA*4X61L24A* | *96VTN1002120A* | 46500 | 47500 | 16.5 | 12 | 8 | 2.2 | 62 | 50 | 213063946
HEIL | N4H7T48*K*AAA* | EA*4X61L24A* | *96VTN1002120A* | 46500 | 47500 | 16.5 | 12 | 8 | 2.2 | 62 | 50 | 207872361
COMFORTMAKER | N4H7T48*K*AAA* | EA*4X61L24A* | *96VTN1002120A* | 46500 | 47500 | 16.5 | 12 | 8 | 2.2 | 62 | 50 | 207872359
DAY & NIGHT | N4H7T48*K*AAA* | EA*4X61L24A* | *96VTN1002120A* | 46500 | 47500 | 16.5 | 12 | 8 | 2.2 | 62 | 50 | 207872360
ARCOAIRE | N4H7T48*K*AAA* | EA*4X61L24A* | *96VTN1002120A* | 46500 | 47500 | 16.5 | 12 | 8 | 2.2 | 62 | 50 | 207872358
AIRQUEST | N4H7T48*K*AAA* | EA*4X61L24A* | *96VTN1002120A* | 46500 | 47500 | 16.5 | 12 | 8 | 2.2 | 62 | 50 | 207872357
MARATHERM | N4H7T48*K*AAA* | EA*4X61L24A* | *96VTN0802120A* | 46500 | 47500 | 16.5 | 12 | 7.8 | 2.2 | 62 | 50 | 207872349
TEMPSTAR | N4H7T48*K*AAA* | EA*4X61L24A* | *96VTN0802120A* | 46500 | 47500 | 16.5 | 12 | 7.8 | 2.2 | 62 | 50 | 207872350
KENMORE | N4H7T48*K*AAA* | EA*4X61L24A* | *96VTN0802120A* | 46500 | 47500 | 16.5 | 12 | 7.8 | 2.2 | 62 | 50 | 207872348
KEEPRITE | N4H7T48*K*AAA* | EA*4X61L24A* | *96VTN0802120A* | 46500 | 47500 | 16.5 | 12 | 7.8 | 2.2 | 62 | 50 | 207872347
ACIQ | N4H7T48*K*AAA* | EA*4X61L24A* | *96VTN0802120A* | 46500 | 47500 | 16.5 | 12 | 7.8 | 2.2 | 62 | 50 | 213063945
1HVAC | N4H7T48*K*AAA* | EA*4X48L24A* | *80CTL0902120A* | 44500 | 46500 | 16 | 12 | 7.8 | 2.2 | 62 | 50 | 208816337
1HVAC | N4H7T48*K*AAA* | EA*4X61L24A* | OMV154L20A | 46500 | 47500 | 16 | 12 | 7.8 | 2.22 | 62 | 50 | 208815834
1HVAC | N4H7T48*K*AAA* | EA*4X61L24A* | OLV154F20A | 47000 | 47500 | 16 | 12 | 7.8 | 2.24 | 62 | 50 | 208815833
1HVAC | N4H7T48*K*AAA* | EA*4X61L24A* | *96VTN1202422A* | 46500 | 47000 | 16.5 | 12.5 | 7.8 | 2.22 | 62 | 50 | 208815832
1HVAC | N4H7T48*K*AAA* | EA*4X61L24A* | *96VTN1002122A* | 46500 | 47000 | 16.5 | 12.5 | 8 | 2.24 | 62 | 49 | 208815831
1HVAC | N4H7T48*K*AAA* | EA*4X61L24A* | *96VTN0802120A* | 46500 | 47500 | 16.5 | 12 | 7.8 | 2.2 | 62 | 50 | 208815829
1HVAC | N4H7T48*K*AAA* | EA*4X61L24A* | *96VTN1002120A* | 46500 | 47500 | 16.5 | 12 | 8 | 2.2 | 62 | 50 | 208815830
1HVAC | N4H7T48*K*AAA* | EA*4X61L24A* | *96CTN0802120A* | 46000 | 47000 | 16 | 12 | 7.8 | 2.2 | 62 | 50 | 208815828
1HVAC | N4H7T48*K*AAA* | EA*4X61L24A* | *96VSN1202422A* | 47000 | 48000 | 16 | 12 | 7.8 | 2.22 | 62 | 50 | 208815827
1HVAC | N4H7T48*K*AAA* | EA*4X61L24A* | *96VSN1002120A* | 46500 | 47000 | 16 | 12 | 7.8 | 2.24 | 62 | 50 | 208815826
1HVAC | N4H7T48*K*AAA* | EA*4X61L24A* | *96VSN0802120A* | 46500 | 47000 | 16 | 12 | 7.8 | 2.22 | 62 | 50 | 208815825
1HVAC | N4H7T48*K*AAA* | EA*4X61L24A* | *97CMN1202422A* | 46000 | 47000 | 16 | 12 | 7.8 | 2.22 | 62 | 50 | 208815824
1HVAC | N4H7T48*K*AAA* | EA*4X61L24A* | *97CMN0802120A* | 46000 | 47000 | 16 | 12 | 7.8 | 2.2 | 62 | 50 | 208815823
1HVAC | N4H7T48*K*AAA* | EA*4X61L24A* | *95CSU0802120A* | 46500 | 47000 | 16 | 12 | 7.8 | 2.22 | 62 | 50 | 208815821
1HVAC | N4H7T48*K*AAA* | EA*4X61L24A* | *80CTL1102120A* | 46500 | 47500 | 16 | 12 | 7.8 | 2.2 | 62 | 50 | 208815820
1HVAC | N4H7T48*K*AAA* | EA*4X61L24A* | *95CSU1002122A* | 47000 | 47500 | 16 | 12 | 7.8 | 2.24 | 62 | 50 | 208815822
1HVAC | N4H7T48*K*AAA* | EA*4X61L24A* | *80CTL0902120A* | 46500 | 47000 | 16 | 12 | 7.8 | 2.22 | 62 | 50 | 208815819
1HVAC | N4H7T48*K*AAA* | EA*4X61L24A* | *80VSL0902420A* | 47000 | 47500 | 16 | 12 | 7.8 | 2.24 | 62 | 50 | 208815817
1HVAC | N4H7T48*K*AAA* | EA*4X61L24A* | *80CTL0702120A* | 46500 | 47500 | 16 | 12 | 7.8 | 2.2 | 62 | 50 | 208815818
1HVAC | N4H7T48*K*AAA* | EA*4X61L21A* | *96VTN0802120A* | 46000 | 47500 | 16 | 12 | 7.8 | 2.2 | 62 | 50 | 208815811
1HVAC | N4H7T48*K*AAA* | EA*4X61L24A* | *80CSU1002120A* | 46500 | 47500 | 16 | 12 | 7.8 | 2.22 | 62 | 50 | 208815816
TEMPSTAR | N4H7T48*K*AAA* | EA*4X61L24A* | OMV154L20A | 46500 | 47500 | 16 | 12 | 7.8 | 2.22 | 62 | 50 | 207872423
MARATHERM | N4H7T48*K*AAA* | EA*4X61L24A* | OMV154L20A | 46500 | 47500 | 16 | 12 | 7.8 | 2.22 | 62 | 50 | 207872422
KENMORE | N4H7T48*K*AAA* | EA*4X61L24A* | OMV154L20A | 46500 | 47500 | 16 | 12 | 7.8 | 2.22 | 62 | 50 | 207872421
KEEPRITE | N4H7T48*K*AAA* | EA*4X61L24A* | OMV154L20A | 46500 | 47500 | 16 | 12 | 7.8 | 2.22 | 62 | 50 | 207872420
ACIQ | N4H7T48*K*AAA* | EA*4X61L24A* | OMV154L20A | 46500 | 47500 | 16 | 12 | 7.8 | 2.22 | 62 | 50 | 213063950
DAY & NIGHT | N4H7T48*K*AAA* | EA*4X61L24A* | OMV154L20A | 46500 | 47500 | 16 | 12 | 7.8 | 2.22 | 62 | 50 | 207872418
HEIL | N4H7T48*K*AAA* | EA*4X61L24A* | OMV154L20A | 46500 | 47500 | 16 | 12 | 7.8 | 2.22 | 62 | 50 | 207872419
COMFORTMAKER | N4H7T48*K*AAA* | EA*4X61L24A* | OMV154L20A | 46500 | 47500 | 16 | 12 | 7.8 | 2.22 | 62 | 50 | 207872417
ARCOAIRE | N4H7T48*K*AAA* | EA*4X61L24A* | OMV154L20A | 46500 | 47500 | 16 | 12 | 7.8 | 2.22 | 62 | 50 | 207872416
AIRQUEST | N4H7T48*K*AAA* | EA*4X61L24A* | OMV154L20A | 46500 | 47500 | 16 | 12 | 7.8 | 2.22 | 62 | 50 | 207872415
MARATHERM | N4H7T48*K*AAA* | EA*4X61L24A* | OLV154F20A | 47000 | 47500 | 16 | 12 | 7.8 | 2.24 | 62 | 50 | 207872408
TEMPSTAR | N4H7T48*K*AAA* | EA*4X61L24A* | OLV154F20A | 47000 | 47500 | 16 | 12 | 7.8 | 2.24 | 62 | 50 | 207872409
KENMORE | N4H7T48*K*AAA* | EA*4X61L24A* | OLV154F20A | 47000 | 47500 | 16 | 12 | 7.8 | 2.24 | 62 | 50 | 207872407
KEEPRITE | N4H7T48*K*AAA* | EA*4X61L24A* | OLV154F20A | 47000 | 47500 | 16 | 12 | 7.8 | 2.24 | 62 | 50 | 207872406
ACIQ | N4H7T48*K*AAA* | EA*4X61L24A* | OLV154F20A | 47000 | 47500 | 16 | 12 | 7.8 | 2.24 | 62 | 50 | 213063949
HEIL | N4H7T48*K*AAA* | EA*4X61L24A* | OLV154F20A | 47000 | 47500 | 16 | 12 | 7.8 | 2.24 | 62 | 50 | 207872405
DAY & NIGHT | N4H7T48*K*AAA* | EA*4X61L24A* | OLV154F20A | 47000 | 47500 | 16 | 12 | 7.8 | 2.24 | 62 | 50 | 207872404
ARCOAIRE | N4H7T48*K*AAA* | EA*4X61L24A* | OLV154F20A | 47000 | 47500 | 16 | 12 | 7.8 | 2.24 | 62 | 50 | 207872402
COMFORTMAKER | N4H7T48*K*AAA* | EA*4X61L24A* | OLV154F20A | 47000 | 47500 | 16 | 12 | 7.8 | 2.24 | 62 | 50 | 207872403
AIRQUEST | N4H7T48*K*AAA* | EA*4X61L24A* | OLV154F20A | 47000 | 47500 | 16 | 12 | 7.8 | 2.24 | 62 | 50 | 207872401
TEMPSTAR | N4H7T48*K*AAA* | EA*4X61L24A* | *96VTN1002122A* | 46500 | 47000 | 16.5 | 12.5 | 8 | 2.24 | 62 | 49 | 207872380
MARATHERM | N4H7T48*K*AAA* | EA*4X61L24A* | *96VTN1002122A* | 46500 | 47000 | 16.5 | 12.5 | 8 | 2.24 | 62 | 49 | 207872379
KENMORE | N4H7T48*K*AAA* | EA*4X61L24A* | *96VTN1002122A* | 46500 | 47000 | 16.5 | 12.5 | 8 | 2.24 | 62 | 49 | 207872378
KEEPRITE | N4H7T48*K*AAA* | EA*4X61L24A* | *96VTN1002122A* | 46500 | 47000 | 16.5 | 12.5 | 8 | 2.24 | 62 | 49 | 207872377
ACIQ | N4H7T48*K*AAA* | EA*4X61L24A* | *96VTN1002122A* | 46500 | 47000 | 16.5 | 12.5 | 8 | 2.24 | 62 | 49 | 213063947
DAY & NIGHT | N4H7T48*K*AAA* | EA*4X61L24A* | *96VTN1002122A* | 46500 | 47000 | 16.5 | 12.5 | 8 | 2.24 | 62 | 49 | 207872375
HEIL | N4H7T48*K*AAA* | EA*4X61L24A* | *96VTN1002122A* | 46500 | 47000 | 16.5 | 12.5 | 8 | 2.24 | 62 | 49 | 207872376
COMFORTMAKER | N4H7T48*K*AAA* | EA*4X61L24A* | *96VTN1002122A* | 46500 | 47000 | 16.5 | 12.5 | 8 | 2.24 | 62 | 49 | 207872374
ARCOAIRE | N4H7T48*K*AAA* | EA*4X61L24A* | *96VTN1002122A* | 46500 | 47000 | 16.5 | 12.5 | 8 | 2.24 | 62 | 49 | 207872373
AIRQUEST | N4H7T48*K*AAA* | EA*4X61L24A* | *96VTN1002122A* | 46500 | 47000 | 16.5 | 12.5 | 8 | 2.24 | 62 | 49 | 207872372
TEMPSTAR | N4H7T48*K*AAA* | EA*4X61L24A* | *96VTN1002120A* | 46500 | 47500 | 16.5 | 12 | 8 | 2.2 | 62 | 50 | 207872365
1HVAC | N4H7T48*K*AAA* | EA*4X61L24A* | *80CSU0802120A* | 47000 | 48000 | 16 | 12 | 7.8 | 2.24 | 62 | 50 | 208815815
1HVAC | N4H7T48*K*AAA* | EA*4X61L21A* | *96VTN1002120A* | 46500 | 47500 | 16.5 | 12 | 7.8 | 2.2 | 62 | 50 | 208815812
1HVAC | N4H7T48*K*AAA* | EA*4X61L21A* | *96CTN1002122A* | 46500 | 47500 | 16 | 12 | 7.8 | 2.22 | 62 | 50 | 208815810
1HVAC | N4H7T48*K*AAA* | EA*4X61L21A* | *96VSN1002120A* | 46500 | 47000 | 16 | 12 | 7.8 | 2.22 | 62 | 50 | 208815809
1HVAC | N4H7T48*K*AAA* | EA*4X61L21A* | *97CMN1002122A* | 46500 | 47500 | 16 | 12 | 7.8 | 2.22 | 62 | 50 | 208815808
1HVAC | N4H7T48*K*AAA* | EA*4X61L21A* | *95CSU1002122A* | 46500 | 47500 | 16 | 12 | 7.8 | 2.22 | 62 | 50 | 208815807
1HVAC | N4H7T48*K*AAA* | EA*4X61L21A* | *80CTL1102120A* | 46500 | 47500 | 16 | 12 | 7.8 | 2.2 | 62 | 50 | 208815806
1HVAC | N4H7T48*K*AAA* | EA*4X61L21A* | *80CTL0901716A* | 46500 | 47500 | 16 | 12 | 7.8 | 2.2 | 62 | 50 | 208815805
1HVAC | N4H7T48*K*AAA* | EA*4X61L21A* | *80CTL0702120A* | 46500 | 47500 | 16 | 12 | 7.8 | 2.2 | 62 | 50 | 208815804
1HVAC | N4H7T48*K*AAA* | EA*4X61L21A* | *80VSL0902120A* | 46500 | 48000 | 16 | 12 | 7.8 | 2.22 | 62 | 50 | 208815803
1HVAC | N4H7T48*K*AAA* | EA*4X61L21A* | *80CSU1002120A* | 46500 | 47500 | 16 | 12 | 7.8 | 2.2 | 62 | 50 | 208815802
1HVAC | N4H7T48*K*AAA* | EA*4X61L21A* | *80CSU0802120A* | 47000 | 48000 | 16 | 12 | 7.8 | 2.22 | 62 | 50 | 208815801
1HVAC | N4H7T48*K*AAA* | EA*4X60L24A* | OLV154F20A | 46000 | 47500 | 16 | 12 | 7.8 | 2.22 | 61 | 49 | 208815798
1HVAC | N4H7T48*K*AAA* | EA*4X60L24A* | OMV154L20A | 46000 | 47000 | 16 | 12 | 7.8 | 2.2 | 62 | 50 | 208815799
1HVAC | N4H7T48*K*AAA* | EA*4X60L24A* | *96VTN1202422A* | 45500 | 47000 | 16.5 | 12.5 | 7.8 | 2.2 | 62 | 49 | 208815797
1HVAC | N4H7T48*K*AAA* | EA*4X60L24A* | *96VTN1002122A* | 45500 | 46500 | 16.5 | 12.5 | 7.8 | 2.22 | 62 | 49 | 208815796
1HVAC | N4H7T48*K*AAA* | EA*4X60L24A* | *96VTN1002120A* | 45500 | 47000 | 16.5 | 12 | 7.8 | 2.18 | 62 | 50 | 208815795
1HVAC | N4H7T48*K*AAA* | EA*4X60L24A* | *96VTN0802120A* | 45500 | 47000 | 16.5 | 12 | 7.8 | 2.18 | 62 | 50 | 208815794
1HVAC | N4H7T48*K*AAA* | EA*4X60L24A* | *96CTN1002122A* | 45500 | 47000 | 16 | 12 | 7.8 | 2.2 | 62 | 49 | 208815793
ACIQ | N4H7T48*K*AAA* | EA*4X61L24A* | *95MSU1002122A* | 45500 | 46500 | 16.5 | 12 | 7.8 | 2.28 | 63 | 50 | 213081265
HEIL | N4H7T48*K*AAA* | EA*4X61L24A* | *95MSU1002122A* | 45500 | 46500 | 16.5 | 12 | 7.8 | 2.28 | 63 | 50 | 212326011
TEMPSTAR | N4H7T48*K*AAA* | EA*4X61L24A* | *95MSU1002120A* | 46000 | 47000 | 16.5 | 12 | 7.8 | 2.28 | 63 | 51 | 212326002
MARATHERM | N4H7T48*K*AAA* | EA*4X61L24A* | *95MSU1002120A* | 46000 | 47000 | 16.5 | 12 | 7.8 | 2.28 | 63 | 51 | 212326001
TEMPSTAR | N4H7T48*K*AAA* | EA*4X61L21A* | *97CMN0802120A* | 46000 | 47000 | 16 | 12 | 7.8 | 2.2 | 62 | 50 | 207879823
MARATHERM | N4H7T48*K*AAA* | EA*4X61L21A* | *97CMN0802120A* | 46000 | 47000 | 16 | 12 | 7.8 | 2.2 | 62 | 50 | 207879822
KEEPRITE | N4H7T48*K*AAA* | EA*4X61L21A* | *97CMN0802120A* | 46000 | 47000 | 16 | 12 | 7.8 | 2.2 | 62 | 50 | 207879820
ACIQ | N4H7T48*K*AAA* | EA*4X61L21A* | *97CMN0802120A* | 46000 | 47000 | 16 | 12 | 7.8 | 2.2 | 62 | 50 | 213064470
KENMORE | N4H7T48*K*AAA* | EA*4X61L21A* | *97CMN0802120A* | 46000 | 47000 | 16 | 12 | 7.8 | 2.2 | 62 | 50 | 207879821
HEIL | N4H7T48*K*AAA* | EA*4X61L21A* | *97CMN0802120A* | 46000 | 47000 | 16 | 12 | 7.8 | 2.2 | 62 | 50 | 207879819
KENMORE | N4H7T48*K*AAA* | EA*4X61L21A* | *96CTN0802120A* | 46000 | 47000 | 16 | 12 | 7.8 | 2.2 | 62 | 50 | 207879877
DAY & NIGHT | N4H7T48*K*AAA* | EA*4X61L21A* | *97CMN0802120A* | 46000 | 47000 | 16 | 12 | 7.8 | 2.2 | 62 | 50 | 207879818
COMFORTMAKER | N4H7T48*K*AAA* | EA*4X61L21A* | *97CMN0802120A* | 46000 | 47000 | 16 | 12 | 7.8 | 2.2 | 62 | 50 | 207879817
TEMPSTAR | N4H7T48*K*AAA* | EA*4X61L21A* | *95CSU0802120A* | 46500 | 47500 | 16 | 12 | 7.8 | 2.22 | 61 | 49 | 207879795
ARCOAIRE | N4H7T48*K*AAA* | EA*4X61L21A* | *97CMN0802120A* | 46000 | 47000 | 16 | 12 | 7.8 | 2.2 | 62 | 50 | 207879816
AIRQUEST | N4H7T48*K*AAA* | EA*4X61L21A* | *97CMN0802120A* | 46000 | 47000 | 16 | 12 | 7.8 | 2.2 | 62 | 50 | 207879815
MARATHERM | N4H7T48*K*AAA* | EA*4X61L21A* | *95CSU0802120A* | 46500 | 47500 | 16 | 12 | 7.8 | 2.22 | 61 | 49 | 207879794
KEEPRITE | N4H7T48*K*AAA* | EA*4X61L21A* | *95CSU0802120A* | 46500 | 47500 | 16 | 12 | 7.8 | 2.22 | 61 | 49 | 207879792
KENMORE | N4H7T48*K*AAA* | EA*4X61L21A* | *95CSU0802120A* | 46500 | 47500 | 16 | 12 | 7.8 | 2.22 | 61 | 49 | 207879793
ACIQ | N4H7T48*K*AAA* | EA*4X61L21A* | *95CSU0802120A* | 46500 | 47500 | 16 | 12 | 7.8 | 2.22 | 61 | 49 | 213064468
HEIL | N4H7T48*K*AAA* | EA*4X61L21A* | *95CSU0802120A* | 46500 | 47500 | 16 | 12 | 7.8 | 2.22 | 61 | 49 | 207879791
DAY & NIGHT | N4H7T48*K*AAA* | EA*4X61L21A* | *95CSU0802120A* | 46500 | 47500 | 16 | 12 | 7.8 | 2.22 | 61 | 49 | 207879790
COMFORTMAKER | N4H7T48*K*AAA* | EA*4X61L21A* | *95CSU0802120A* | 46500 | 47500 | 16 | 12 | 7.8 | 2.22 | 61 | 49 | 207879789
KEEPRITE | N4H7T48*K*AAA* | EA*4X61L21A* | *96CTN0802120A* | 46000 | 47000 | 16 | 12 | 7.8 | 2.2 | 62 | 50 | 207879876
ARCOAIRE | N4H7T48*K*AAA* | EA*4X61L21A* | *95CSU0802120A* | 46500 | 47500 | 16 | 12 | 7.8 | 2.22 | 61 | 49 | 207879788
TEMPSTAR | N4H7T48*K*AAA* | EA*4X61L21A* | *80CTL0902120A* | 46500 | 47000 | 16 | 12 | 7.8 | 2.22 | 62 | 50 | 207879781
AIRQUEST | N4H7T48*K*AAA* | EA*4X61L21A* | *95CSU0802120A* | 46500 | 47500 | 16 | 12 | 7.8 | 2.22 | 61 | 49 | 207879787
KENMORE | N4H7T48*K*AAA* | EA*4X61L21A* | *80CTL0902120A* | 46500 | 47000 | 16 | 12 | 7.8 | 2.22 | 62 | 50 | 207879779
MARATHERM | N4H7T48*K*AAA* | EA*4X61L21A* | *80CTL0902120A* | 46500 | 47000 | 16 | 12 | 7.8 | 2.22 | 62 | 50 | 207879780
KEEPRITE | N4H7T48*K*AAA* | EA*4X61L21A* | *80CTL0902120A* | 46500 | 47000 | 16 | 12 | 7.8 | 2.22 | 62 | 50 | 207879778
ACIQ | N4H7T48*K*AAA* | EA*4X61L21A* | *80CTL0902120A* | 46500 | 47000 | 16 | 12 | 7.8 | 2.22 | 62 | 50 | 213064467
HEIL | N4H7T48*K*AAA* | EA*4X61L21A* | *80CTL0902120A* | 46500 | 47000 | 16 | 12 | 7.8 | 2.22 | 62 | 50 | 207879777
DAY & NIGHT | N4H7T48*K*AAA* | EA*4X61L21A* | *80CTL0902120A* | 46500 | 47000 | 16 | 12 | 7.8 | 2.22 | 62 | 50 | 207879776
ARCOAIRE | N4H7T48*K*AAA* | EA*4X61L21A* | *80CTL0902120A* | 46500 | 47000 | 16 | 12 | 7.8 | 2.22 | 62 | 50 | 207879774
COMFORTMAKER | N4H7T48*K*AAA* | EA*4X61L21A* | *80CTL0902120A* | 46500 | 47000 | 16 | 12 | 7.8 | 2.22 | 62 | 50 | 207879775
AIRQUEST | N4H7T48*K*AAA* | EA*4X61L21A* | *80CTL0902120A* | 46500 | 47000 | 16 | 12 | 7.8 | 2.22 | 62 | 50 | 207879773
TEMPSTAR | N4H7T48*K*AAA* | EA*4X61L21A* | *80CSU0601716A* | 46500 | 47500 | 16 | 12 | 7.8 | 2.2 | 62 | 50 | 207879711
MARATHERM | N4H7T48*K*AAA* | EA*4X61L21A* | *80CSU0601716A* | 46500 | 47500 | 16 | 12 | 7.8 | 2.2 | 62 | 50 | 207879710
KENMORE | N4H7T48*K*AAA* | EA*4X61L21A* | *80CSU0601716A* | 46500 | 47500 | 16 | 12 | 7.8 | 2.2 | 62 | 50 | 207879709
KEEPRITE | N4H7T48*K*AAA* | EA*4X61L21A* | *80CSU0601716A* | 46500 | 47500 | 16 | 12 | 7.8 | 2.2 | 62 | 50 | 207879708
ACIQ | N4H7T48*K*AAA* | EA*4X61L21A* | *80CSU0601716A* | 46500 | 47500 | 16 | 12 | 7.8 | 2.2 | 62 | 50 | 213064462
HEIL | N4H7T48*K*AAA* | EA*4X61L21A* | *80CSU0601716A* | 46500 | 47500 | 16 | 12 | 7.8 | 2.2 | 62 | 50 | 207879707
DAY & NIGHT | N4H7T48*K*AAA* | EA*4X61L21A* | *80CSU0601716A* | 46500 | 47500 | 16 | 12 | 7.8 | 2.2 | 62 | 50 | 207879706
COMFORTMAKER | N4H7T48*K*AAA* | EA*4X61L21A* | *80CSU0601716A* | 46500 | 47500 | 16 | 12 | 7.8 | 2.2 | 62 | 50 | 207879705
ARCOAIRE | N4H7T48*K*AAA* | EA*4X61L21A* | *80CSU0601716A* | 46500 | 47500 | 16 | 12 | 7.8 | 2.2 | 62 | 50 | 207879704
AIRQUEST | N4H7T48*K*AAA* | EA*4X61L21A* | *80CSU0601716A* | 46500 | 47500 | 16 | 12 | 7.8 | 2.2 | 62 | 50 | 207879703
TEMPSTAR | N4H7T48*K*AAA* | EA*4X60L24A* | *96CTN1202422A* | 45500 | 47000 | 16 | 12 | 7.8 | 2.22 | 62 | 49 | 207879683
KENMORE | N4H7T48*K*AAA* | EA*4X60L24A* | *96CTN1202422A* | 45500 | 47000 | 16 | 12 | 7.8 | 2.22 | 62 | 49 | 207879681
MARATHERM | N4H7T48*K*AAA* | EA*4X60L24A* | *96CTN1202422A* | 45500 | 47000 | 16 | 12 | 7.8 | 2.22 | 62 | 49 | 207879682
ACIQ | N4H7T48*K*AAA* | EA*4X60L24A* | *96CTN1202422A* | 45500 | 47000 | 16 | 12 | 7.8 | 2.22 | 62 | 49 | 213064460
KEEPRITE | N4H7T48*K*AAA* | EA*4X60L24A* | *96CTN1202422A* | 45500 | 47000 | 16 | 12 | 7.8 | 2.22 | 62 | 49 | 207879680
AIRQUEST | N4H7T48*K*AAA* | EA*4X61L24A* | *80CSU0802120A* | 47000 | 48000 | 16 | 12 | 7.8 | 2.24 | 62 | 50 | 207872134
TEMPSTAR | N4H7T48*K*AAA* | EA*4X61L21A* | *96VTN1002120A* | 46500 | 47500 | 16.5 | 12 | 7.8 | 2.2 | 62 | 50 | 207872099
MARATHERM | N4H7T48*K*AAA* | EA*4X61L21A* | *96VTN1002120A* | 46500 | 47500 | 16.5 | 12 | 7.8 | 2.2 | 62 | 50 | 207872098
KENMORE | N4H7T48*K*AAA* | EA*4X61L21A* | *96VTN1002120A* | 46500 | 47500 | 16.5 | 12 | 7.8 | 2.2 | 62 | 50 | 207872097
KEEPRITE | N4H7T48*K*AAA* | EA*4X61L21A* | *96VTN1002120A* | 46500 | 47500 | 16.5 | 12 | 7.8 | 2.2 | 62 | 50 | 207872096
ACIQ | N4H7T48*K*AAA* | EA*4X61L21A* | *96VTN1002120A* | 46500 | 47500 | 16.5 | 12 | 7.8 | 2.2 | 62 | 50 | 213063929
DAY & NIGHT | N4H7T48*K*AAA* | EA*4X61L21A* | *96VTN1002120A* | 46500 | 47500 | 16.5 | 12 | 7.8 | 2.2 | 62 | 50 | 207872094
HEIL | N4H7T48*K*AAA* | EA*4X61L21A* | *96VTN1002120A* | 46500 | 47500 | 16.5 | 12 | 7.8 | 2.2 | 62 | 50 | 207872095
ARCOAIRE | N4H7T48*K*AAA* | EA*4X61L21A* | *96VTN1002120A* | 46500 | 47500 | 16.5 | 12 | 7.8 | 2.2 | 62 | 50 | 207872092
AIRQUEST | N4H7T48*K*AAA* | EA*4X61L21A* | *96VTN1002120A* | 46500 | 47500 | 16.5 | 12 | 7.8 | 2.2 | 62 | 50 | 207872091
COMFORTMAKER | N4H7T48*K*AAA* | EA*4X61L21A* | *96VTN1002120A* | 46500 | 47500 | 16.5 | 12 | 7.8 | 2.2 | 62 | 50 | 207872093
KENMORE | N4H7T48*K*AAA* | EA*4X61L21A* | *96VTN0802120A* | 46000 | 47500 | 16 | 12 | 7.8 | 2.2 | 62 | 50 | 207872082
TEMPSTAR | N4H7T48*K*AAA* | EA*4X61L21A* | *96VTN0802120A* | 46000 | 47500 | 16 | 12 | 7.8 | 2.2 | 62 | 50 | 207872084
MARATHERM | N4H7T48*K*AAA* | EA*4X61L21A* | *96VTN0802120A* | 46000 | 47500 | 16 | 12 | 7.8 | 2.2 | 62 | 50 | 207872083
KEEPRITE | N4H7T48*K*AAA* | EA*4X61L21A* | *96VTN0802120A* | 46000 | 47500 | 16 | 12 | 7.8 | 2.2 | 62 | 50 | 207872081
ACIQ | N4H7T48*K*AAA* | EA*4X61L21A* | *96VTN0802120A* | 46000 | 47500 | 16 | 12 | 7.8 | 2.2 | 62 | 50 | 213063928
HEIL | N4H7T48*K*AAA* | EA*4X61L21A* | *96VTN0802120A* | 46000 | 47500 | 16 | 12 | 7.8 | 2.2 | 62 | 50 | 207872080
COMFORTMAKER | N4H7T48*K*AAA* | EA*4X61L21A* | *96VTN0802120A* | 46000 | 47500 | 16 | 12 | 7.8 | 2.2 | 62 | 50 | 207872078
DAY & NIGHT | N4H7T48*K*AAA* | EA*4X61L21A* | *96VTN0802120A* | 46000 | 47500 | 16 | 12 | 7.8 | 2.2 | 62 | 50 | 207872079
ARCOAIRE | N4H7T48*K*AAA* | EA*4X61L21A* | *96VTN0802120A* | 46000 | 47500 | 16 | 12 | 7.8 | 2.2 | 62 | 50 | 207872077
AIRQUEST | N4H7T48*K*AAA* | EA*4X61L21A* | *96VTN0802120A* | 46000 | 47500 | 16 | 12 | 7.8 | 2.2 | 62 | 50 | 207872076
TEMPSTAR | N4H7T48*K*AAA* | EA*4X61L21A* | *96CTN1002122A* | 46500 | 47500 | 16 | 12 | 7.8 | 2.22 | 62 | 50 | 207872055
KENMORE | N4H7T48*K*AAA* | EA*4X61L21A* | *96CTN1002122A* | 46500 | 47500 | 16 | 12 | 7.8 | 2.22 | 62 | 50 | 207872053
MARATHERM | N4H7T48*K*AAA* | EA*4X61L21A* | *96CTN1002122A* | 46500 | 47500 | 16 | 12 | 7.8 | 2.22 | 62 | 50 | 207872054
KEEPRITE | N4H7T48*K*AAA* | EA*4X61L21A* | *96CTN1002122A* | 46500 | 47500 | 16 | 12 | 7.8 | 2.22 | 62 | 50 | 207872052
ACIQ | N4H7T48*K*AAA* | EA*4X61L21A* | *96CTN1002122A* | 46500 | 47500 | 16 | 12 | 7.8 | 2.22 | 62 | 50 | 213063927
HEIL | N4H7T48*K*AAA* | EA*4X61L21A* | *96CTN1002122A* | 46500 | 47500 | 16 | 12 | 7.8 | 2.22 | 62 | 50 | 207872051
DAY & NIGHT | N4H7T48*K*AAA* | EA*4X61L21A* | *96CTN1002122A* | 46500 | 47500 | 16 | 12 | 7.8 | 2.22 | 62 | 50 | 207872050
COMFORTMAKER | N4H7T48*K*AAA* | EA*4X61L21A* | *96CTN1002122A* | 46500 | 47500 | 16 | 12 | 7.8 | 2.22 | 62 | 50 | 207872049
ARCOAIRE | N4H7T48*K*AAA* | EA*4X61L21A* | *96CTN1002122A* | 46500 | 47500 | 16 | 12 | 7.8 | 2.22 | 62 | 50 | 207872048
AIRQUEST | N4H7T48*K*AAA* | EA*4X61L21A* | *96CTN1002122A* | 46500 | 47500 | 16 | 12 | 7.8 | 2.22 | 62 | 50 | 207872047
TEMPSTAR | N4H7T48*K*AAA* | EA*4X61L21A* | *96VSN1002120A* | 46500 | 47000 | 16 | 12 | 7.8 | 2.22 | 62 | 50 | 207872041
MARATHERM | N4H7T48*K*AAA* | EA*4X61L24A* | *80VTL1102122A* | 46000 | 47000 | 16.5 | 12.5 | 7.8 | 2.24 | 62 | 49 | 210907735
TEMPSTAR | N4H7T48*K*AAA* | EA*4X61L24A* | *80VTL1102122A* | 46000 | 47000 | 16.5 | 12.5 | 7.8 | 2.24 | 62 | 49 | 210907736
KENMORE | N4H7T48*K*AAA* | EA*4X61L24A* | *80VTL1102122A* | 46000 | 47000 | 16.5 | 12.5 | 7.8 | 2.24 | 62 | 49 | 210907733
KEEPRITE | N4H7T48*K*AAA* | EA*4X61L24A* | *80VTL1102122A* | 46000 | 47000 | 16.5 | 12.5 | 7.8 | 2.24 | 62 | 49 | 210907731
ACIQ | N4H7T48*K*AAA* | EA*4X61L24A* | *80VTL1102122A* | 46000 | 47000 | 16.5 | 12.5 | 7.8 | 2.24 | 62 | 49 | 213069045
HEIL | N4H7T48*K*AAA* | EA*4X61L24A* | *80VTL1102122A* | 46000 | 47000 | 16.5 | 12.5 | 7.8 | 2.24 | 62 | 49 | 210907727
DAY & NIGHT | N4H7T48*K*AAA* | EA*4X61L24A* | *80VTL1102122A* | 46000 | 47000 | 16.5 | 12.5 | 7.8 | 2.24 | 62 | 49 | 210907725
ARCOAIRE | N4H7T48*K*AAA* | EA*4X61L24A* | *80VTL1102122A* | 46000 | 47000 | 16.5 | 12.5 | 7.8 | 2.24 | 62 | 49 | 210907721
COMFORTMAKER | N4H7T48*K*AAA* | EA*4X61L24A* | *80VTL1102122A* | 46000 | 47000 | 16.5 | 12.5 | 7.8 | 2.24 | 62 | 49 | 210907723
KEEPRITE | N4H7T48*K*AAA* | EA*4X61L21A* | *80VTL1102122A* | 46000 | 47000 | 16.5 | 12 | 7.8 | 2.22 | 62 | 49 | 210907705
1HVAC | N4H7T48*K*AAA* | EA*4X61L24A* | *80VTL1102122A* | 46000 | 47000 | 16.5 | 12.5 | 7.8 | 2.24 | 62 | 49 | 210907716
AIRQUEST | N4H7T48*K*AAA* | EA*4X61L24A* | *80VTL1102122A* | 46000 | 47000 | 16.5 | 12.5 | 7.8 | 2.24 | 62 | 49 | 210907718
TEMPSTAR | N4H7T48*K*AAA* | EA*4X61L21A* | *80VTL1102122A* | 46000 | 47000 | 16.5 | 12 | 7.8 | 2.22 | 62 | 49 | 210907713
MARATHERM | N4H7T48*K*AAA* | EA*4X61L21A* | *80VTL1102122A* | 46000 | 47000 | 16.5 | 12 | 7.8 | 2.22 | 62 | 49 | 210907711
KENMORE | N4H7T48*K*AAA* | EA*4X61L21A* | *80VTL1102122A* | 46000 | 47000 | 16.5 | 12 | 7.8 | 2.22 | 62 | 49 | 210907708
DAY & NIGHT | N4H7T48*K*AAA* | EA*4X61L21A* | *80VTL1102122A* | 46000 | 47000 | 16.5 | 12 | 7.8 | 2.22 | 62 | 49 | 210907699
ACIQ | N4H7T48*K*AAA* | EA*4X61L21A* | *80VTL1102122A* | 46000 | 47000 | 16.5 | 12 | 7.8 | 2.22 | 62 | 49 | 213069044
HEIL | N4H7T48*K*AAA* | EA*4X61L21A* | *80VTL1102122A* | 46000 | 47000 | 16.5 | 12 | 7.8 | 2.22 | 62 | 49 | 210907702
COMFORTMAKER | N4H7T48*K*AAA* | EA*4X61L21A* | *80VTL1102122A* | 46000 | 47000 | 16.5 | 12 | 7.8 | 2.22 | 62 | 49 | 210907696
1HVAC | N4H7T48*K*AAA* | EA*4X61L21A* | *80VTL1102122A* | 46000 | 47000 | 16.5 | 12 | 7.8 | 2.22 | 62 | 49 | 210907690
AIRQUEST | N4H7T48*K*AAA* | EA*4X61L21A* | *80VTL1102122A* | 46000 | 47000 | 16.5 | 12 | 7.8 | 2.22 | 62 | 49 | 210907692
ARCOAIRE | N4H7T48*K*AAA* | EA*4X61L21A* | *80VTL1102122A* | 46000 | 47000 | 16.5 | 12 | 7.8 | 2.22 | 62 | 49 | 210907694
TEMPSTAR | N4H7T48*K*AAA* | EA*4X60L24A* | *80VTL1102122A* | 45500 | 46500 | 16.5 | 12 | 7.8 | 2.22 | 62 | 49 | 210907682
MARATHERM | N4H7T48*K*AAA* | EA*4X60L24A* | *80VTL1102122A* | 45500 | 46500 | 16.5 | 12 | 7.8 | 2.22 | 62 | 49 | 210907679
1HVAC | N4H7T48*K*AAA* | EA*4X61L21A* | *80MSU1002120A* | 45500 | 46500 | 16 | 12 | 7.8 | 2.28 | 63 | 51 | 212325741
1HVAC | N4H7T48*K*AAA* | EA*4X61L21A* | *80MSU0802120A* | 45500 | 46500 | 16.5 | 12 | 7.8 | 2.3 | 63 | 50 | 212325713
KENMORE | N4H7T48*K*AAA* | EA*4X61L24A* | *95MSU1002122A* | 45500 | 46500 | 16.5 | 12 | 7.8 | 2.28 | 63 | 50 | 212326024
TEMPSTAR | N4H7T48*K*AAA* | EA*4X61L24A* | *95MSU1002122A* | 45500 | 46500 | 16.5 | 12 | 7.8 | 2.28 | 63 | 50 | 212326027
MARATHERM | N4H7T48*K*AAA* | EA*4X61L24A* | *95MSU1002122A* | 45500 | 46500 | 16.5 | 12 | 7.8 | 2.28 | 63 | 50 | 212326026
KEEPRITE | N4H7T48*K*AAA* | EA*4X61L24A* | *95MSU1002122A* | 45500 | 46500 | 16.5 | 12 | 7.8 | 2.28 | 63 | 50 | 212326022
DAY & NIGHT | N4H7T48*K*AAA* | EA*4X61L24A* | *95MSU1002122A* | 45500 | 46500 | 16.5 | 12 | 7.8 | 2.28 | 63 | 50 | 212326020
COMFORTMAKER | N4H7T48*K*AAA* | EA*4X61L24A* | *95MSU1002122A* | 45500 | 46500 | 16.5 | 12 | 7.8 | 2.28 | 63 | 50 | 212326018
ARCOAIRE | N4H7T48*K*AAA* | EA*4X61L24A* | *95MSU1002122A* | 45500 | 46500 | 16.5 | 12 | 7.8 | 2.28 | 63 | 50 | 212326016
AIRQUEST | N4H7T48*K*AAA* | EA*4X61L24A* | *95MSU1002122A* | 45500 | 46500 | 16.5 | 12 | 7.8 | 2.28 | 63 | 50 | 212326014
1HVAC | N4H7T48*K*AAA* | EA*4X61L24A* | *95MSU1002122A* | 45500 | 46500 | 16.5 | 12 | 7.8 | 2.28 | 63 | 50 | 212326013
1HVAC | N4H7T48*K*AAA* | EA*4X61L21A* | *80MSU0601716A* | 46000 | 47000 | 16.5 | 12 | 7.8 | 2.28 | 63 | 50 | 212325685
1HVAC | N4H7T48*K*AAA* | EA*4X61L21A* | *80MSU0401712A* | 45500 | 46500 | 16 | 12 | 7.8 | 2.28 | 63 | 51 | 212325657
TEMPSTAR | N4H7T48*K*AAA* | EA*4X60L24A* | *95MSU1002122A* | 45000 | 46500 | 16 | 12 | 7.8 | 2.26 | 63 | 50 | 212325645
HEIL | N4H7T48*K*AAA* | EA*4X60L24A* | *95CSU1002122A* | 46000 | 47000 | 16 | 12 | 7.8 | 2.22 | 62 | 50 | 207871758
ACIQ | N4H7T48*K*AAA* | EA*4X60L24A* | *95CSU1002122A* | 46000 | 47000 | 16 | 12 | 7.8 | 2.22 | 62 | 50 | 213063908
KEEPRITE | N4H7T48*K*AAA* | EA*4X60L24A* | *95CSU1002122A* | 46000 | 47000 | 16 | 12 | 7.8 | 2.22 | 62 | 50 | 207871759
KENMORE | N4H7T48*K*AAA* | EA*4X60L24A* | *95CSU1002122A* | 46000 | 47000 | 16 | 12 | 7.8 | 2.22 | 62 | 50 | 207871760
MARATHERM | N4H7T48*K*AAA* | EA*4X60L24A* | *95CSU1002122A* | 46000 | 47000 | 16 | 12 | 7.8 | 2.22 | 62 | 50 | 207871761
TEMPSTAR | N4H7T48*K*AAA* | EA*4X60L24A* | *95CSU1002122A* | 46000 | 47000 | 16 | 12 | 7.8 | 2.22 | 62 | 50 | 207871762
AIRQUEST | N4H7T48*K*AAA* | EA*4X60L24A* | *96VSN1202422A* | 46000 | 47500 | 16 | 12 | 7.8 | 2.2 | 62 | 50 | 207871768
ARCOAIRE | N4H7T48*K*AAA* | EA*4X60L24A* | *96VSN1202422A* | 46000 | 47500 | 16 | 12 | 7.8 | 2.2 | 62 | 50 | 207871769
COMFORTMAKER | N4H7T48*K*AAA* | EA*4X60L24A* | *96VSN1202422A* | 46000 | 47500 | 16 | 12 | 7.8 | 2.2 | 62 | 50 | 207871770
DAY & NIGHT | N4H7T48*K*AAA* | EA*4X60L24A* | *96VSN1202422A* | 46000 | 47500 | 16 | 12 | 7.8 | 2.2 | 62 | 50 | 207871771
HEIL | N4H7T48*K*AAA* | EA*4X60L24A* | *96VSN1202422A* | 46000 | 47500 | 16 | 12 | 7.8 | 2.2 | 62 | 50 | 207871772
ACIQ | N4H7T48*K*AAA* | EA*4X60L24A* | *96VSN1202422A* | 46000 | 47500 | 16 | 12 | 7.8 | 2.2 | 62 | 50 | 213063909
KEEPRITE | N4H7T48*K*AAA* | EA*4X60L24A* | *96VSN1202422A* | 46000 | 47500 | 16 | 12 | 7.8 | 2.2 | 62 | 50 | 207871773
KENMORE | N4H7T48*K*AAA* | EA*4X60L24A* | *96VSN1202422A* | 46000 | 47500 | 16 | 12 | 7.8 | 2.2 | 62 | 50 | 207871774
MARATHERM | N4H7T48*K*AAA* | EA*4X60L24A* | *96VSN1202422A* | 46000 | 47500 | 16 | 12 | 7.8 | 2.2 | 62 | 50 | 207871775
TEMPSTAR | N4H7T48*K*AAA* | EA*4X60L24A* | *96VSN1202422A* | 46000 | 47500 | 16 | 12 | 7.8 | 2.2 | 62 | 50 | 207871776
ARCOAIRE | N4H7T48*K*AAA* | EA*4X60L24A* | *96CTN1002122A* | 45500 | 47000 | 16 | 12 | 7.8 | 2.2 | 62 | 49 | 207871783
AIRQUEST | N4H7T48*K*AAA* | EA*4X60L24A* | *96CTN1002122A* | 45500 | 47000 | 16 | 12 | 7.8 | 2.2 | 62 | 49 | 207871782
COMFORTMAKER | N4H7T48*K*AAA* | EA*4X60L24A* | *96CTN1002122A* | 45500 | 47000 | 16 | 12 | 7.8 | 2.2 | 62 | 49 | 207871784
DAY & NIGHT | N4H7T48*K*AAA* | EA*4X60L24A* | *96CTN1002122A* | 45500 | 47000 | 16 | 12 | 7.8 | 2.2 | 62 | 49 | 207871785
HEIL | N4H7T48*K*AAA* | EA*4X60L24A* | *96CTN1002122A* | 45500 | 47000 | 16 | 12 | 7.8 | 2.2 | 62 | 49 | 207871786
ACIQ | N4H7T48*K*AAA* | EA*4X60L24A* | *96CTN1002122A* | 45500 | 47000 | 16 | 12 | 7.8 | 2.2 | 62 | 49 | 213063910
KEEPRITE | N4H7T48*K*AAA* | EA*4X60L24A* | *96CTN1002122A* | 45500 | 47000 | 16 | 12 | 7.8 | 2.2 | 62 | 49 | 207871787
KENMORE | N4H7T48*K*AAA* | EA*4X60L24A* | *96CTN1002122A* | 45500 | 47000 | 16 | 12 | 7.8 | 2.2 | 62 | 49 | 207871788
ARCOAIRE | N4H7T48*K*AAA* | EA*4X61L24A* | *80CSU0802120A* | 47000 | 48000 | 16 | 12 | 7.8 | 2.24 | 62 | 50 | 207872135
COMFORTMAKER | N4H7T48*K*AAA* | EA*4X61L24A* | *80CSU0802120A* | 47000 | 48000 | 16 | 12 | 7.8 | 2.24 | 62 | 50 | 207872136
DAY & NIGHT | N4H7T48*K*AAA* | EA*4X61L24A* | *80CSU0802120A* | 47000 | 48000 | 16 | 12 | 7.8 | 2.24 | 62 | 50 | 207872137
HEIL | N4H7T48*K*AAA* | EA*4X61L24A* | *80CSU0802120A* | 47000 | 48000 | 16 | 12 | 7.8 | 2.24 | 62 | 50 | 207872138
ACIQ | N4H7T48*K*AAA* | EA*4X61L24A* | *80CSU0802120A* | 47000 | 48000 | 16 | 12 | 7.8 | 2.24 | 62 | 50 | 213063931
KEEPRITE | N4H7T48*K*AAA* | EA*4X61L24A* | *80CSU0802120A* | 47000 | 48000 | 16 | 12 | 7.8 | 2.24 | 62 | 50 | 207872139
MARATHERM | N4H7T48*K*AAA* | EA*4X61L24A* | *80CSU0802120A* | 47000 | 48000 | 16 | 12 | 7.8 | 2.24 | 62 | 50 | 207872141
KENMORE | N4H7T48*K*AAA* | EA*4X61L24A* | *80CSU0802120A* | 47000 | 48000 | 16 | 12 | 7.8 | 2.24 | 62 | 50 | 207872140
TEMPSTAR | N4H7T48*K*AAA* | EA*4X61L24A* | *80CSU0802120A* | 47000 | 48000 | 16 | 12 | 7.8 | 2.24 | 62 | 50 | 207872142
AIRQUEST | N4H7T48*K*AAA* | EA*4X61L24A* | *80CSU1002120A* | 46500 | 47500 | 16 | 12 | 7.8 | 2.22 | 62 | 50 | 207872148
ARCOAIRE | N4H7T48*K*AAA* | EA*4X61L24A* | *80CSU1002120A* | 46500 | 47500 | 16 | 12 | 7.8 | 2.22 | 62 | 50 | 207872149
COMFORTMAKER | N4H7T48*K*AAA* | EA*4X61L24A* | *80CSU1002120A* | 46500 | 47500 | 16 | 12 | 7.8 | 2.22 | 62 | 50 | 207872150
DAY & NIGHT | N4H7T48*K*AAA* | EA*4X61L24A* | *80CSU1002120A* | 46500 | 47500 | 16 | 12 | 7.8 | 2.22 | 62 | 50 | 207872151
HEIL | N4H7T48*K*AAA* | EA*4X61L24A* | *80CSU1002120A* | 46500 | 47500 | 16 | 12 | 7.8 | 2.22 | 62 | 50 | 207872152
ACIQ | N4H7T48*K*AAA* | EA*4X61L24A* | *80CSU1002120A* | 46500 | 47500 | 16 | 12 | 7.8 | 2.22 | 62 | 50 | 213063932
KEEPRITE | N4H7T48*K*AAA* | EA*4X61L24A* | *80CSU1002120A* | 46500 | 47500 | 16 | 12 | 7.8 | 2.22 | 62 | 50 | 207872153
KENMORE | N4H7T48*K*AAA* | EA*4X61L24A* | *80CSU1002120A* | 46500 | 47500 | 16 | 12 | 7.8 | 2.22 | 62 | 50 | 207872154
MARATHERM | N4H7T48*K*AAA* | EA*4X61L24A* | *80CSU1002120A* | 46500 | 47500 | 16 | 12 | 7.8 | 2.22 | 62 | 50 | 207872155
AIRQUEST | N4H7T48*K*AAA* | EA*4X61L24A* | *80VSL0902420A* | 47000 | 47500 | 16 | 12 | 7.8 | 2.24 | 62 | 50 | 207872162
TEMPSTAR | N4H7T48*K*AAA* | EA*4X61L24A* | *80CSU1002120A* | 46500 | 47500 | 16 | 12 | 7.8 | 2.22 | 62 | 50 | 207872156
ARCOAIRE | N4H7T48*K*AAA* | EA*4X61L24A* | *80VSL0902420A* | 47000 | 47500 | 16 | 12 | 7.8 | 2.24 | 62 | 50 | 207872163
COMFORTMAKER | N4H7T48*K*AAA* | EA*4X61L24A* | *80VSL0902420A* | 47000 | 47500 | 16 | 12 | 7.8 | 2.24 | 62 | 50 | 207872164
DAY & NIGHT | N4H7T48*K*AAA* | EA*4X61L24A* | *80VSL0902420A* | 47000 | 47500 | 16 | 12 | 7.8 | 2.24 | 62 | 50 | 207872165
HEIL | N4H7T48*K*AAA* | EA*4X61L24A* | *80VSL0902420A* | 47000 | 47500 | 16 | 12 | 7.8 | 2.24 | 62 | 50 | 207872166
ACIQ | N4H7T48*K*AAA* | EA*4X61L24A* | *80VSL0902420A* | 47000 | 47500 | 16 | 12 | 7.8 | 2.24 | 62 | 50 | 213063933
KEEPRITE | N4H7T48*K*AAA* | EA*4X61L24A* | *80VSL0902420A* | 47000 | 47500 | 16 | 12 | 7.8 | 2.24 | 62 | 50 | 207872167
MARATHERM | N4H7T48*K*AAA* | EA*4X61L24A* | *80VSL0902420A* | 47000 | 47500 | 16 | 12 | 7.8 | 2.24 | 62 | 50 | 207872169
TEMPSTAR | N4H7T48*K*AAA* | EA*4X61L24A* | *80VSL0902420A* | 47000 | 47500 | 16 | 12 | 7.8 | 2.24 | 62 | 50 | 207872170
KENMORE | N4H7T48*K*AAA* | EA*4X61L24A* | *80VSL0902420A* | 47000 | 47500 | 16 | 12 | 7.8 | 2.24 | 62 | 50 | 207872168
ARCOAIRE | N4H7T48*K*AAA* | EA*4X61L24A* | *80CTL0702120A* | 46500 | 47500 | 16 | 12 | 7.8 | 2.2 | 62 | 50 | 207872177
AIRQUEST | N4H7T48*K*AAA* | EA*4X61L24A* | *80CTL0702120A* | 46500 | 47500 | 16 | 12 | 7.8 | 2.2 | 62 | 50 | 207872176
DAY & NIGHT | N4H7T48*K*AAA* | EA*4X61L24A* | *80CTL0702120A* | 46500 | 47500 | 16 | 12 | 7.8 | 2.2 | 62 | 50 | 207872179
COMFORTMAKER | N4H7T48*K*AAA* | EA*4X61L24A* | *80CTL0702120A* | 46500 | 47500 | 16 | 12 | 7.8 | 2.2 | 62 | 50 | 207872178
HEIL | N4H7T48*K*AAA* | EA*4X61L24A* | *80CTL0702120A* | 46500 | 47500 | 16 | 12 | 7.8 | 2.2 | 62 | 50 | 207872180
ACIQ | N4H7T48*K*AAA* | EA*4X61L24A* | *80CTL0702120A* | 46500 | 47500 | 16 | 12 | 7.8 | 2.2 | 62 | 50 | 213063934
KEEPRITE | N4H7T48*K*AAA* | EA*4X61L24A* | *80CTL0702120A* | 46500 | 47500 | 16 | 12 | 7.8 | 2.2 | 62 | 50 | 207872181
KENMORE | N4H7T48*K*AAA* | EA*4X61L24A* | *80CTL0702120A* | 46500 | 47500 | 16 | 12 | 7.8 | 2.2 | 62 | 50 | 207872182
TEMPSTAR | N4H7T48*K*AAA* | EA*4X61L24A* | *96VSN1002120A* | 46500 | 47000 | 16 | 12 | 7.8 | 2.24 | 62 | 50 | 207872308
MARATHERM | N4H7T48*K*AAA* | EA*4X61L24A* | *80CTL0702120A* | 46500 | 47500 | 16 | 12 | 7.8 | 2.2 | 62 | 50 | 207872183
AIRQUEST | N4H7T48*K*AAA* | EA*4X61L24A* | *96VSN1202422A* | 47000 | 48000 | 16 | 12 | 7.8 | 2.22 | 62 | 50 | 207872314
ARCOAIRE | N4H7T48*K*AAA* | EA*4X61L24A* | *96VSN1202422A* | 47000 | 48000 | 16 | 12 | 7.8 | 2.22 | 62 | 50 | 207872315
COMFORTMAKER | N4H7T48*K*AAA* | EA*4X61L24A* | *96VSN1202422A* | 47000 | 48000 | 16 | 12 | 7.8 | 2.22 | 62 | 50 | 207872316
DAY & NIGHT | N4H7T48*K*AAA* | EA*4X61L24A* | *96VSN1202422A* | 47000 | 48000 | 16 | 12 | 7.8 | 2.22 | 62 | 50 | 207872317
HEIL | N4H7T48*K*AAA* | EA*4X61L24A* | *96VSN1202422A* | 47000 | 48000 | 16 | 12 | 7.8 | 2.22 | 62 | 50 | 207872318
ACIQ | N4H7T48*K*AAA* | EA*4X61L24A* | *96VSN1202422A* | 47000 | 48000 | 16 | 12 | 7.8 | 2.22 | 62 | 50 | 213063943
KEEPRITE | N4H7T48*K*AAA* | EA*4X61L24A* | *96VSN1202422A* | 47000 | 48000 | 16 | 12 | 7.8 | 2.22 | 62 | 50 | 207872319
KENMORE | N4H7T48*K*AAA* | EA*4X61L24A* | *96VSN1202422A* | 47000 | 48000 | 16 | 12 | 7.8 | 2.22 | 62 | 50 | 207872320
MARATHERM | N4H7T48*K*AAA* | EA*4X61L24A* | *96VSN1202422A* | 47000 | 48000 | 16 | 12 | 7.8 | 2.22 | 62 | 50 | 207872321
AIRQUEST | N4H7T48*K*AAA* | EA*4X61L24A* | *96CTN0802120A* | 46000 | 47000 | 16 | 12 | 7.8 | 2.2 | 62 | 50 | 207872328
TEMPSTAR | N4H7T48*K*AAA* | EA*4X61L24A* | *96VSN1202422A* | 47000 | 48000 | 16 | 12 | 7.8 | 2.22 | 62 | 50 | 207872322
ARCOAIRE | N4H7T48*K*AAA* | EA*4X61L24A* | *96CTN0802120A* | 46000 | 47000 | 16 | 12 | 7.8 | 2.2 | 62 | 50 | 207872329
COMFORTMAKER | N4H7T48*K*AAA* | EA*4X61L24A* | *96CTN0802120A* | 46000 | 47000 | 16 | 12 | 7.8 | 2.2 | 62 | 50 | 207872330
DAY & NIGHT | N4H7T48*K*AAA* | EA*4X61L24A* | *96CTN0802120A* | 46000 | 47000 | 16 | 12 | 7.8 | 2.2 | 62 | 50 | 207872331
HEIL | N4H7T48*K*AAA* | EA*4X61L24A* | *96CTN0802120A* | 46000 | 47000 | 16 | 12 | 7.8 | 2.2 | 62 | 50 | 207872332
ACIQ | N4H7T48*K*AAA* | EA*4X61L24A* | *96CTN0802120A* | 46000 | 47000 | 16 | 12 | 7.8 | 2.2 | 62 | 50 | 213063944
KEEPRITE | N4H7T48*K*AAA* | EA*4X61L24A* | *96CTN0802120A* | 46000 | 47000 | 16 | 12 | 7.8 | 2.2 | 62 | 50 | 207872333
KENMORE | N4H7T48*K*AAA* | EA*4X61L24A* | *96CTN0802120A* | 46000 | 47000 | 16 | 12 | 7.8 | 2.2 | 62 | 50 | 207872334
TEMPSTAR | N4H7T48*K*AAA* | EA*4X61L24A* | *96CTN0802120A* | 46000 | 47000 | 16 | 12 | 7.8 | 2.2 | 62 | 50 | 207872336
MARATHERM | N4H7T48*K*AAA* | EA*4X61L24A* | *96CTN0802120A* | 46000 | 47000 | 16 | 12 | 7.8 | 2.2 | 62 | 50 | 207872335
ARCOAIRE | N4H7T48*K*AAA* | EA*4X61L24A* | *96VTN0802120A* | 46500 | 47500 | 16.5 | 12 | 7.8 | 2.2 | 62 | 50 | 207872343
AIRQUEST | N4H7T48*K*AAA* | EA*4X61L24A* | *96VTN0802120A* | 46500 | 47500 | 16.5 | 12 | 7.8 | 2.2 | 62 | 50 | 207872342
COMFORTMAKER | N4H7T48*K*AAA* | EA*4X61L24A* | *96VTN0802120A* | 46500 | 47500 | 16.5 | 12 | 7.8 | 2.2 | 62 | 50 | 207872344
DAY & NIGHT | N4H7T48*K*AAA* | EA*4X61L24A* | *96VTN0802120A* | 46500 | 47500 | 16.5 | 12 | 7.8 | 2.2 | 62 | 50 | 207872345
HEIL | N4H7T48*K*AAA* | EA*4X61L24A* | *96VTN0802120A* | 46500 | 47500 | 16.5 | 12 | 7.8 | 2.2 | 62 | 50 | 207872346
ARCOAIRE | N4H7T48*K*AAA* | EA*4X48L24A* | *95MSU1002122A* | 44000 | 46000 | 16 | 12 | 7.8 | 2.26 | 63 | 51 | 212325499
AIRQUEST | N4H7T48*K*AAA* | EA*4X48L24A* | *95MSU1002122A* | 44000 | 46000 | 16 | 12 | 7.8 | 2.26 | 63 | 51 | 212325497
1HVAC | N4H7T48*K*AAA* | EA*4X48L24A* | *95MSU1002122A* | 44000 | 46000 | 16 | 12 | 7.8 | 2.26 | 63 | 51 | 212325496
ACIQ | N4H7T48*K*AAA* | EA*4X48L24A* | *95MSU1002122A* | 44000 | 46000 | 16 | 12 | 7.8 | 2.26 | 63 | 51 | 213081231
HEIL | N4H7T48*K*AAA* | EA*4X48L24A* | *95MSU1002122A* | 44000 | 46000 | 16 | 12 | 7.8 | 2.26 | 63 | 51 | 212325494
TEMPSTAR | N4H7T48*K*AAA* | EA*4X48L24A* | *95MSU1002120A* | 44000 | 46500 | 15.5 | 11.7 | 7.8 | 2.26 | 63 | 51 | 212325485
MARATHERM | N4H7T48*K*AAA* | EA*4X48L24A* | *95MSU1002120A* | 44000 | 46500 | 15.5 | 11.7 | 7.8 | 2.26 | 63 | 51 | 212325484
KENMORE | N4H7T48*K*AAA* | EA*4X48L24A* | *95MSU1002120A* | 44000 | 46500 | 15.5 | 11.7 | 7.8 | 2.26 | 63 | 51 | 212325482
KEEPRITE | N4H7T48*K*AAA* | EA*4X48L24A* | *95MSU1002120A* | 44000 | 46500 | 15.5 | 11.7 | 7.8 | 2.26 | 63 | 51 | 212325480
DAY & NIGHT | N4H7T48*K*AAA* | EA*4X48L24A* | *95MSU1002120A* | 44000 | 46500 | 15.5 | 11.7 | 7.8 | 2.26 | 63 | 51 | 212325478
COMFORTMAKER | N4H7T48*K*AAA* | EA*4X48L24A* | *95MSU1002120A* | 44000 | 46500 | 15.5 | 11.7 | 7.8 | 2.26 | 63 | 51 | 212325476
ARCOAIRE | N4H7T48*K*AAA* | EA*4X48L24A* | *95MSU1002120A* | 44000 | 46500 | 15.5 | 11.7 | 7.8 | 2.26 | 63 | 51 | 212325474
AIRQUEST | N4H7T48*K*AAA* | EA*4X48L24A* | *95MSU1002120A* | 44000 | 46500 | 15.5 | 11.7 | 7.8 | 2.26 | 63 | 51 | 212325472
1HVAC | N4H7T48*K*AAA* | EA*4X48L24A* | *95MSU1002120A* | 44000 | 46500 | 15.5 | 11.7 | 7.8 | 2.26 | 63 | 51 | 212325471
ACIQ | N4H7T48*K*AAA* | EA*4X48L24A* | *95MSU1002120A* | 44000 | 46500 | 15.5 | 11.7 | 7.8 | 2.26 | 63 | 51 | 213081229
HEIL | N4H7T48*K*AAA* | EA*4X48L24A* | *95MSU1002120A* | 44000 | 46500 | 15.5 | 11.7 | 7.8 | 2.26 | 63 | 51 | 212325469
TEMPSTAR | N4H7T48*K*AAA* | EA*4X48L24A* | *95MSU0802120A* | 44000 | 46500 | 15.5 | 11.7 | 7.8 | 2.26 | 63 | 50 | 212325457
MARATHERM | N4H7T48*K*AAA* | EA*4X48L24A* | *95MSU0802120A* | 44000 | 46500 | 15.5 | 11.7 | 7.8 | 2.26 | 63 | 50 | 212325456
KENMORE | N4H7T48*K*AAA* | EA*4X48L24A* | *95MSU0802120A* | 44000 | 46500 | 15.5 | 11.7 | 7.8 | 2.26 | 63 | 50 | 212325454
KEEPRITE | N4H7T48*K*AAA* | EA*4X48L24A* | *95MSU0802120A* | 44000 | 46500 | 15.5 | 11.7 | 7.8 | 2.26 | 63 | 50 | 212325452
DAY & NIGHT | N4H7T48*K*AAA* | EA*4X48L24A* | *95MSU0802120A* | 44000 | 46500 | 15.5 | 11.7 | 7.8 | 2.26 | 63 | 50 | 212325450
COMFORTMAKER | N4H7T48*K*AAA* | EA*4X48L24A* | *95MSU0802120A* | 44000 | 46500 | 15.5 | 11.7 | 7.8 | 2.26 | 63 | 50 | 212325448
AIRQUEST | N4H7T48*K*AAA* | EA*4X48L24A* | *95MSU0802120A* | 44000 | 46500 | 15.5 | 11.7 | 7.8 | 2.26 | 63 | 50 | 212325444
ARCOAIRE | N4H7T48*K*AAA* | EA*4X48L24A* | *95MSU0802120A* | 44000 | 46500 | 15.5 | 11.7 | 7.8 | 2.26 | 63 | 50 | 212325446
ACIQ | N4H7T48*K*AAA* | EA*4X48L24A* | *95MSU0802120A* | 44000 | 46500 | 15.5 | 11.7 | 7.8 | 2.26 | 63 | 50 | 213081227
1HVAC | N4H7T48*K*AAA* | EA*4X48L24A* | *95MSU0802120A* | 44000 | 46500 | 15.5 | 11.7 | 7.8 | 2.26 | 63 | 50 | 212325443
HEIL | N4H7T48*K*AAA* | EA*4X48L24A* | *95MSU0802120A* | 44000 | 46500 | 15.5 | 11.7 | 7.8 | 2.26 | 63 | 50 | 212325441
1HVAC | N4H7T48*K*AAA* | EA*4X48L24A* | *80MSU1002120A* | 44000 | 46500 | 16 | 11.7 | 7.8 | 2.26 | 63 | 51 | 212325415
TEMPSTAR | N4H7T48*K*AAA* | EA*4X48L24A* | *80MSU0802120A* | 44000 | 46000 | 16 | 12 | 7.8 | 2.28 | 63 | 51 | 212325401
MARATHERM | N4H7T48*K*AAA* | EA*4X48L24A* | *80MSU0802120A* | 44000 | 46000 | 16 | 12 | 7.8 | 2.28 | 63 | 51 | 212325400
KENMORE | N4H7T48*K*AAA* | EA*4X60L24A* | *80VTL1102122A* | 45500 | 46500 | 16.5 | 12 | 7.8 | 2.22 | 62 | 49 | 210907676
KEEPRITE | N4H7T48*K*AAA* | EA*4X60L24A* | *80VTL1102122A* | 45500 | 46500 | 16.5 | 12 | 7.8 | 2.22 | 62 | 49 | 210907674
ACIQ | N4H7T48*K*AAA* | EA*4X60L24A* | *80VTL1102122A* | 45500 | 46500 | 16.5 | 12 | 7.8 | 2.22 | 62 | 49 | 213069043
HEIL | N4H7T48*K*AAA* | EA*4X60L24A* | *80VTL1102122A* | 45500 | 46500 | 16.5 | 12 | 7.8 | 2.22 | 62 | 49 | 210907669
DAY & NIGHT | N4H7T48*K*AAA* | EA*4X60L24A* | *80VTL1102122A* | 45500 | 46500 | 16.5 | 12 | 7.8 | 2.22 | 62 | 49 | 210907667
COMFORTMAKER | N4H7T48*K*AAA* | EA*4X60L24A* | *80VTL1102122A* | 45500 | 46500 | 16.5 | 12 | 7.8 | 2.22 | 62 | 49 | 210907663
ARCOAIRE | N4H7T48*K*AAA* | EA*4X60L24A* | *80VTL1102122A* | 45500 | 46500 | 16.5 | 12 | 7.8 | 2.22 | 62 | 49 | 210907661
AIRQUEST | N4H7T48*K*AAA* | EA*4X60L24A* | *80VTL1102122A* | 45500 | 46500 | 16.5 | 12 | 7.8 | 2.22 | 62 | 49 | 210907659
1HVAC | N4H7T48*K*AAA* | EA*4X60L24A* | *80VTL1102122A* | 45500 | 46500 | 16.5 | 12 | 7.8 | 2.22 | 62 | 49 | 210907657
TEMPSTAR | N4H7T48*K*AAA* | EA*4X48L24A* | *80VTL1102122A* | 44500 | 46500 | 16 | 12 | 7.8 | 2.22 | 62 | 49 | 210907644
MARATHERM | N4H7T48*K*AAA* | EA*4X48L24A* | *80VTL1102122A* | 44500 | 46500 | 16 | 12 | 7.8 | 2.22 | 62 | 49 | 210907643
KENMORE | N4H7T48*K*AAA* | EA*4X48L24A* | *80VTL1102122A* | 44500 | 46500 | 16 | 12 | 7.8 | 2.22 | 62 | 49 | 210907641
KEEPRITE | N4H7T48*K*AAA* | EA*4X48L24A* | *80VTL1102122A* | 44500 | 46500 | 16 | 12 | 7.8 | 2.22 | 62 | 49 | 210907639
ACIQ | N4H7T48*K*AAA* | EA*4X48L24A* | *80VTL1102122A* | 44500 | 46500 | 16 | 12 | 7.8 | 2.22 | 62 | 49 | 213069042
HEIL | N4H7T48*K*AAA* | EA*4X48L24A* | *80VTL1102122A* | 44500 | 46500 | 16 | 12 | 7.8 | 2.22 | 62 | 49 | 210907636
DAY & NIGHT | N4H7T48*K*AAA* | EA*4X48L24A* | *80VTL1102122A* | 44500 | 46500 | 16 | 12 | 7.8 | 2.22 | 62 | 49 | 210907633
COMFORTMAKER | N4H7T48*K*AAA* | EA*4X48L24A* | *80VTL1102122A* | 44500 | 46500 | 16 | 12 | 7.8 | 2.22 | 62 | 49 | 210907631
ARCOAIRE | N4H7T48*K*AAA* | EA*4X48L24A* | *80VTL1102122A* | 44500 | 46500 | 16 | 12 | 7.8 | 2.22 | 62 | 49 | 210907629
AIRQUEST | N4H7T48*K*AAA* | EA*4X48L24A* | *80VTL1102122A* | 44500 | 46500 | 16 | 12 | 7.8 | 2.22 | 62 | 49 | 210907627
1HVAC | N4H7T48*K*AAA* | EA*4X48L24A* | *80VTL1102122A* | 44500 | 46500 | 16 | 12 | 7.8 | 2.22 | 62 | 49 | 210907624
TEMPSTAR | N4H7T48*K*AAA* | EA*4X48L21A* | *80VTL1102122A* | 44500 | 46500 | 16 | 12 | 7.8 | 2.2 | 62 | 49 | 210907622
MARATHERM | N4H7T48*K*AAA* | EA*4X48L21A* | *80VTL1102122A* | 44500 | 46500 | 16 | 12 | 7.8 | 2.2 | 62 | 49 | 210907619
KENMORE | N4H7T48*K*AAA* | EA*4X48L21A* | *80VTL1102122A* | 44500 | 46500 | 16 | 12 | 7.8 | 2.2 | 62 | 49 | 210907617
KEEPRITE | N4H7T48*K*AAA* | EA*4X48L21A* | *80VTL1102122A* | 44500 | 46500 | 16 | 12 | 7.8 | 2.2 | 62 | 49 | 210907616
ACIQ | N4H7T48*K*AAA* | EA*4X48L21A* | *80VTL1102122A* | 44500 | 46500 | 16 | 12 | 7.8 | 2.2 | 62 | 49 | 213069041
HEIL | N4H7T48*K*AAA* | EA*4X48L21A* | *80VTL1102122A* | 44500 | 46500 | 16 | 12 | 7.8 | 2.2 | 62 | 49 | 210907614
DAY & NIGHT | N4H7T48*K*AAA* | EA*4X48L21A* | *80VTL1102122A* | 44500 | 46500 | 16 | 12 | 7.8 | 2.2 | 62 | 49 | 210907612
COMFORTMAKER | N4H7T48*K*AAA* | EA*4X48L21A* | *80VTL1102122A* | 44500 | 46500 | 16 | 12 | 7.8 | 2.2 | 62 | 49 | 210907609
ARCOAIRE | N4H7T48*K*AAA* | EA*4X48L21A* | *80VTL1102122A* | 44500 | 46500 | 16 | 12 | 7.8 | 2.2 | 62 | 49 | 210907606
AIRQUEST | N4H7T48*K*AAA* | EA*4X48L21A* | *80VTL1102122A* | 44500 | 46500 | 16 | 12 | 7.8 | 2.2 | 62 | 49 | 210907604
1HVAC | N4H7T48*K*AAA* | EA*4X48L21A* | *80VTL1102122A* | 44500 | 46500 | 16 | 12 | 7.8 | 2.2 | 62 | 49 | 210907602
DAY & NIGHT | N4H7T48*K*AAA* | EA*4X61L24A* | *96CTN1002122A* | 46500 | 47500 | 16 | 12 | 7.8 | 2.22 | 61 | 49 | 207879993
HEIL | N4H7T48*K*AAA* | EA*4X61L24A* | *96CTN1002122A* | 46500 | 47500 | 16 | 12 | 7.8 | 2.22 | 61 | 49 | 207879994
COMFORTMAKER | N4H7T48*K*AAA* | EA*4X61L24A* | *96CTN1002122A* | 46500 | 47500 | 16 | 12 | 7.8 | 2.22 | 61 | 49 | 207879992
TEMPSTAR | N4H7T48*K*AAA* | EA*4X61L24A* | *97CMN1002122A* | 46500 | 47500 | 16 | 12 | 7.8 | 2.22 | 61 | 49 | 207879984
AIRQUEST | N4H7T48*K*AAA* | EA*4X61L24A* | *96CTN1002122A* | 46500 | 47500 | 16 | 12 | 7.8 | 2.22 | 61 | 49 | 207879990
ARCOAIRE | N4H7T48*K*AAA* | EA*4X61L24A* | *96CTN1002122A* | 46500 | 47500 | 16 | 12 | 7.8 | 2.22 | 61 | 49 | 207879991
KEEPRITE | N4H7T48*K*AAA* | EA*4X61L24A* | *97CMN1002122A* | 46500 | 47500 | 16 | 12 | 7.8 | 2.22 | 61 | 49 | 207879981
KENMORE | N4H7T48*K*AAA* | EA*4X61L24A* | *97CMN1002122A* | 46500 | 47500 | 16 | 12 | 7.8 | 2.22 | 61 | 49 | 207879982
MARATHERM | N4H7T48*K*AAA* | EA*4X61L24A* | *97CMN1002122A* | 46500 | 47500 | 16 | 12 | 7.8 | 2.22 | 61 | 49 | 207879983
ACIQ | N4H7T48*K*AAA* | EA*4X61L24A* | *97CMN1002122A* | 46500 | 47500 | 16 | 12 | 7.8 | 2.22 | 61 | 49 | 213064481
HEIL | N4H7T48*K*AAA* | EA*4X61L24A* | *97CMN1002122A* | 46500 | 47500 | 16 | 12 | 7.8 | 2.22 | 61 | 49 | 207879980
COMFORTMAKER | N4H7T48*K*AAA* | EA*4X61L24A* | *97CMN1002122A* | 46500 | 47500 | 16 | 12 | 7.8 | 2.22 | 61 | 49 | 207879978
DAY & NIGHT | N4H7T48*K*AAA* | EA*4X61L24A* | *97CMN1002122A* | 46500 | 47500 | 16 | 12 | 7.8 | 2.22 | 61 | 49 | 207879979
MARATHERM | N4H7T48*K*AAA* | EA*4X61L24A* | *80CTL1352422A* | 46500 | 47500 | 16 | 12 | 7.8 | 2.24 | 61 | 49 | 207879949
ARCOAIRE | N4H7T48*K*AAA* | EA*4X61L24A* | *97CMN1002122A* | 46500 | 47500 | 16 | 12 | 7.8 | 2.22 | 61 | 49 | 207879977
AIRQUEST | N4H7T48*K*AAA* | EA*4X61L24A* | *97CMN1002122A* | 46500 | 47500 | 16 | 12 | 7.8 | 2.22 | 61 | 49 | 207879976
TEMPSTAR | N4H7T48*K*AAA* | EA*4X61L24A* | *80CTL1352422A* | 46500 | 47500 | 16 | 12 | 7.8 | 2.24 | 61 | 49 | 207879950
KENMORE | N4H7T48*K*AAA* | EA*4X61L24A* | *80CTL1352422A* | 46500 | 47500 | 16 | 12 | 7.8 | 2.24 | 61 | 49 | 207879948
KEEPRITE | N4H7T48*K*AAA* | EA*4X61L24A* | *80CTL1352422A* | 46500 | 47500 | 16 | 12 | 7.8 | 2.24 | 61 | 49 | 207879947
ACIQ | N4H7T48*K*AAA* | EA*4X61L24A* | *80CTL1352422A* | 46500 | 47500 | 16 | 12 | 7.8 | 2.24 | 61 | 49 | 213064479
HEIL | N4H7T48*K*AAA* | EA*4X61L24A* | *80CTL1352422A* | 46500 | 47500 | 16 | 12 | 7.8 | 2.24 | 61 | 49 | 207879946
DAY & NIGHT | N4H7T48*K*AAA* | EA*4X61L24A* | *80CTL1352422A* | 46500 | 47500 | 16 | 12 | 7.8 | 2.24 | 61 | 49 | 207879945
COMFORTMAKER | N4H7T48*K*AAA* | EA*4X61L24A* | *80CTL1352422A* | 46500 | 47500 | 16 | 12 | 7.8 | 2.24 | 61 | 49 | 207879944
ARCOAIRE | N4H7T48*K*AAA* | EA*4X61L24A* | *80CTL1352422A* | 46500 | 47500 | 16 | 12 | 7.8 | 2.24 | 61 | 49 | 207879943
AIRQUEST | N4H7T48*K*AAA* | EA*4X61L24A* | *80CTL1352422A* | 46500 | 47500 | 16 | 12 | 7.8 | 2.24 | 61 | 49 | 207879942
TEMPSTAR | N4H7T48*K*AAA* | EA*4X61L24A* | *80VSL1102422A* | 47000 | 47500 | 17 | 12 | 7.8 | 2.24 | 62 | 50 | 207879936
MARATHERM | N4H7T48*K*AAA* | EA*4X61L24A* | *80VSL1102422A* | 47000 | 47500 | 17 | 12 | 7.8 | 2.24 | 62 | 50 | 207879935
KENMORE | N4H7T48*K*AAA* | EA*4X61L24A* | *80VSL1102422A* | 47000 | 47500 | 17 | 12 | 7.8 | 2.24 | 62 | 50 | 207879934
KEEPRITE | N4H7T48*K*AAA* | EA*4X61L24A* | *80VSL1102422A* | 47000 | 47500 | 17 | 12 | 7.8 | 2.24 | 62 | 50 | 207879933
ACIQ | N4H7T48*K*AAA* | EA*4X61L24A* | *80VSL1102422A* | 47000 | 47500 | 17 | 12 | 7.8 | 2.24 | 62 | 50 | 213064478
HEIL | N4H7T48*K*AAA* | EA*4X61L24A* | *80VSL1102422A* | 47000 | 47500 | 17 | 12 | 7.8 | 2.24 | 62 | 50 | 207879932
COMFORTMAKER | N4H7T48*K*AAA* | EA*4X61L24A* | *80VSL1102422A* | 47000 | 47500 | 17 | 12 | 7.8 | 2.24 | 62 | 50 | 207879930
DAY & NIGHT | N4H7T48*K*AAA* | EA*4X61L24A* | *80VSL1102422A* | 47000 | 47500 | 17 | 12 | 7.8 | 2.24 | 62 | 50 | 207879931
ARCOAIRE | N4H7T48*K*AAA* | EA*4X61L24A* | *80VSL1102422A* | 47000 | 47500 | 17 | 12 | 7.8 | 2.24 | 62 | 50 | 207879929
AIRQUEST | N4H7T48*K*AAA* | EA*4X61L24A* | *80VSL1102422A* | 47000 | 47500 | 17 | 12 | 7.8 | 2.24 | 62 | 50 | 207879928
MARATHERM | N4H7T48*K*AAA* | EA*4X61L24A* | *80VSL0902120A* | 47000 | 48000 | 16 | 12 | 7.8 | 2.22 | 62 | 50 | 207879921
TEMPSTAR | N4H7T48*K*AAA* | EA*4X61L24A* | *80VSL0902120A* | 47000 | 48000 | 16 | 12 | 7.8 | 2.22 | 62 | 50 | 207879922
KENMORE | N4H7T48*K*AAA* | EA*4X61L24A* | *80VSL0902120A* | 47000 | 48000 | 16 | 12 | 7.8 | 2.22 | 62 | 50 | 207879920
KEEPRITE | N4H7T48*K*AAA* | EA*4X61L24A* | *80VSL0902120A* | 47000 | 48000 | 16 | 12 | 7.8 | 2.22 | 62 | 50 | 207879919
ACIQ | N4H7T48*K*AAA* | EA*4X61L24A* | *80VSL0902120A* | 47000 | 48000 | 16 | 12 | 7.8 | 2.22 | 62 | 50 | 213064477
HEIL | N4H7T48*K*AAA* | EA*4X61L24A* | *80VSL0902120A* | 47000 | 48000 | 16 | 12 | 7.8 | 2.22 | 62 | 50 | 207879918
DAY & NIGHT | N4H7T48*K*AAA* | EA*4X61L24A* | *80VSL0902120A* | 47000 | 48000 | 16 | 12 | 7.8 | 2.22 | 62 | 50 | 207879917
ARCOAIRE | N4H7T48*K*AAA* | EA*4X61L24A* | *80VSL0902120A* | 47000 | 48000 | 16 | 12 | 7.8 | 2.22 | 62 | 50 | 207879915
COMFORTMAKER | N4H7T48*K*AAA* | EA*4X61L24A* | *80VSL0902120A* | 47000 | 48000 | 16 | 12 | 7.8 | 2.22 | 62 | 50 | 207879916
AIRQUEST | N4H7T48*K*AAA* | EA*4X61L24A* | *80VSL0902120A* | 47000 | 48000 | 16 | 12 | 7.8 | 2.22 | 62 | 50 | 207879914
HEIL | N4H7T48*K*AAA* | EA*4X61L21A* | *96CTN0802120A* | 46000 | 47000 | 16 | 12 | 7.8 | 2.2 | 62 | 50 | 207879875
ACIQ | N4H7T48*K*AAA* | EA*4X61L21A* | *96CTN0802120A* | 46000 | 47000 | 16 | 12 | 7.8 | 2.2 | 62 | 50 | 213064474
DAY & NIGHT | N4H7T48*K*AAA* | EA*4X61L21A* | *96CTN0802120A* | 46000 | 47000 | 16 | 12 | 7.8 | 2.2 | 62 | 50 | 207879874
TEMPSTAR | N4H7T48*K*AAA* | EA*4X61L21A* | *96CTN0802120A* | 46000 | 47000 | 16 | 12 | 7.8 | 2.2 | 62 | 50 | 207879879
COMFORTMAKER | N4H7T48*K*AAA* | EA*4X61L21A* | *96CTN0802120A* | 46000 | 47000 | 16 | 12 | 7.8 | 2.2 | 62 | 50 | 207879873
ARCOAIRE | N4H7T48*K*AAA* | EA*4X61L21A* | *96CTN0802120A* | 46000 | 47000 | 16 | 12 | 7.8 | 2.2 | 62 | 50 | 207879872
AIRQUEST | N4H7T48*K*AAA* | EA*4X61L21A* | *96CTN0802120A* | 46000 | 47000 | 16 | 12 | 7.8 | 2.2 | 62 | 50 | 207879871
MARATHERM | N4H7T48*K*AAA* | EA*4X61L21A* | *96CTN0802120A* | 46000 | 47000 | 16 | 12 | 7.8 | 2.2 | 62 | 50 | 207879878
AIRQUEST | N4H7T48*K*AAA* | EA*4X61L21A* | *80CTL1102120A* | 46500 | 47500 | 16 | 12 | 7.8 | 2.2 | 62 | 50 | 207871967
TEMPSTAR | N4H7T48*K*AAA* | EA*4X61L21A* | *80CTL0901716A* | 46500 | 47500 | 16 | 12 | 7.8 | 2.2 | 62 | 50 | 207871961
TEMPSTAR | N4H7T48*K*AAA* | EA*4X48L24A* | *80CTL0902120A* | 44500 | 46500 | 16 | 12 | 7.8 | 2.2 | 62 | 50 | 207879341
KENMORE | N4H7T48*K*AAA* | EA*4X48L24A* | *80CTL0902120A* | 44500 | 46500 | 16 | 12 | 7.8 | 2.2 | 62 | 50 | 207879339
MARATHERM | N4H7T48*K*AAA* | EA*4X48L24A* | *80CTL0902120A* | 44500 | 46500 | 16 | 12 | 7.8 | 2.2 | 62 | 50 | 207879340
ACIQ | N4H7T48*K*AAA* | EA*4X48L24A* | *80CTL0902120A* | 44500 | 46500 | 16 | 12 | 7.8 | 2.2 | 62 | 50 | 213064436
KEEPRITE | N4H7T48*K*AAA* | EA*4X48L24A* | *80CTL0902120A* | 44500 | 46500 | 16 | 12 | 7.8 | 2.2 | 62 | 50 | 207879338
ARCOAIRE | N4H7T48*K*AAA* | EA*4X48L24A* | *80CTL0902120A* | 44500 | 46500 | 16 | 12 | 7.8 | 2.2 | 62 | 50 | 207879334
HEIL | N4H7T48*K*AAA* | EA*4X48L24A* | *80CTL0902120A* | 44500 | 46500 | 16 | 12 | 7.8 | 2.2 | 62 | 50 | 207879337
DAY & NIGHT | N4H7T48*K*AAA* | EA*4X48L24A* | *80CTL0902120A* | 44500 | 46500 | 16 | 12 | 7.8 | 2.2 | 62 | 50 | 207879336
AIRQUEST | N4H7T48*K*AAA* | EA*4X48L24A* | *80CTL0902120A* | 44500 | 46500 | 16 | 12 | 7.8 | 2.2 | 62 | 50 | 207879333
COMFORTMAKER | N4H7T48*K*AAA* | EA*4X48L24A* | *80CTL0902120A* | 44500 | 46500 | 16 | 12 | 7.8 | 2.2 | 62 | 50 | 207879335
HEIL | N4H7T48*K*AAA* | EA*4X60L24A* | *96CTN1202422A* | 45500 | 47000 | 16 | 12 | 7.8 | 2.22 | 62 | 49 | 207879679
COMFORTMAKER | N4H7T48*K*AAA* | EA*4X60L24A* | *96CTN1202422A* | 45500 | 47000 | 16 | 12 | 7.8 | 2.22 | 62 | 49 | 207879677
ARCOAIRE | N4H7T48*K*AAA* | EA*4X60L24A* | *96CTN1202422A* | 45500 | 47000 | 16 | 12 | 7.8 | 2.22 | 62 | 49 | 207879676
AIRQUEST | N4H7T48*K*AAA* | EA*4X60L24A* | *96CTN1202422A* | 45500 | 47000 | 16 | 12 | 7.8 | 2.22 | 62 | 49 | 207879675
DAY & NIGHT | N4H7T48*K*AAA* | EA*4X60L24A* | *96CTN1202422A* | 45500 | 47000 | 16 | 12 | 7.8 | 2.22 | 62 | 49 | 207879678
TEMPSTAR | N4H7T48*K*AAA* | EA*4X60L24A* | *96VSN1002120A* | 45500 | 47000 | 16 | 12 | 7.8 | 2.22 | 62 | 49 | 207879655
KENMORE | N4H7T48*K*AAA* | EA*4X60L24A* | *96VSN1002120A* | 45500 | 47000 | 16 | 12 | 7.8 | 2.22 | 62 | 49 | 207879653
MARATHERM | N4H7T48*K*AAA* | EA*4X60L24A* | *96VSN1002120A* | 45500 | 47000 | 16 | 12 | 7.8 | 2.22 | 62 | 49 | 207879654
KEEPRITE | N4H7T48*K*AAA* | EA*4X60L24A* | *96VSN1002120A* | 45500 | 47000 | 16 | 12 | 7.8 | 2.22 | 62 | 49 | 207879652
ACIQ | N4H7T48*K*AAA* | EA*4X60L24A* | *96VSN1002120A* | 45500 | 47000 | 16 | 12 | 7.8 | 2.22 | 62 | 49 | 213064458
HEIL | N4H7T48*K*AAA* | EA*4X61L21A* | *80VTL0701716A* | 46500 | 47500 | 16.5 | 12 | 7.8 | 2.2 | 62 | 50 | 211582590
ACIQ | N4H7T48*K*AAA* | EA*4X61L21A* | *80VTL0701716A* | 46500 | 47500 | 16.5 | 12 | 7.8 | 2.2 | 62 | 50 | 213072514
AIRQUEST | N4H7T48*K*AAA* | EA*4X61L21A* | *80VTL0701716A* | 46500 | 47500 | 16.5 | 12 | 7.8 | 2.2 | 62 | 50 | 211582593
1HVAC | N4H7T48*K*AAA* | EA*4X61L21A* | *80VTL0701716A* | 46500 | 47500 | 16.5 | 12 | 7.8 | 2.2 | 62 | 50 | 211582592
ARCOAIRE | N4H7T48*K*AAA* | EA*4X61L21A* | *80VTL0701716A* | 46500 | 47500 | 16.5 | 12 | 7.8 | 2.2 | 62 | 50 | 211582595
DAY & NIGHT | N4H7T48*K*AAA* | EA*4X61L21A* | *80VTL0701716A* | 46500 | 47500 | 16.5 | 12 | 7.8 | 2.2 | 62 | 50 | 211582599
COMFORTMAKER | N4H7T48*K*AAA* | EA*4X61L21A* | *80VTL0701716A* | 46500 | 47500 | 16.5 | 12 | 7.8 | 2.2 | 62 | 50 | 211582597
KEEPRITE | N4H7T48*K*AAA* | EA*4X61L21A* | *80VTL0701716A* | 46500 | 47500 | 16.5 | 12 | 7.8 | 2.2 | 62 | 50 | 211582601
KENMORE | N4H7T48*K*AAA* | EA*4X61L21A* | *80VTL0701716A* | 46500 | 47500 | 16.5 | 12 | 7.8 | 2.2 | 62 | 50 | 211582603
MARATHERM | N4H7T48*K*AAA* | EA*4X61L21A* | *80VTL0701716A* | 46500 | 47500 | 16.5 | 12 | 7.8 | 2.2 | 62 | 50 | 211582605
TEMPSTAR | N4H7T48*K*AAA* | EA*4X61L21A* | *80VTL0701716A* | 46500 | 47500 | 16.5 | 12 | 7.8 | 2.2 | 62 | 50 | 211582606
HEIL | N4H7T48*K*AAA* | EA*4X61L21A* | *80VTL0902120A* | 46500 | 48000 | 16.5 | 12 | 8 | 2.22 | 62 | 50 | 211582608
1HVAC | N4H7T48*K*AAA* | EA*4X61L21A* | *80VTL0902120A* | 46500 | 48000 | 16.5 | 12 | 8 | 2.22 | 62 | 50 | 211582610
ACIQ | N4H7T48*K*AAA* | EA*4X61L21A* | *80VTL0902120A* | 46500 | 48000 | 16.5 | 12 | 8 | 2.22 | 62 | 50 | 213072516
AIRQUEST | N4H7T48*K*AAA* | EA*4X61L21A* | *80VTL0902120A* | 46500 | 48000 | 16.5 | 12 | 8 | 2.22 | 62 | 50 | 211582611
DAY & NIGHT | N4H7T48*K*AAA* | EA*4X61L21A* | *80VTL0902120A* | 46500 | 48000 | 16.5 | 12 | 8 | 2.22 | 62 | 50 | 211582617
COMFORTMAKER | N4H7T48*K*AAA* | EA*4X61L21A* | *80VTL0902120A* | 46500 | 48000 | 16.5 | 12 | 8 | 2.22 | 62 | 50 | 211582615
KEEPRITE | N4H7T48*K*AAA* | EA*4X61L21A* | *80VTL0902120A* | 46500 | 48000 | 16.5 | 12 | 8 | 2.22 | 62 | 50 | 211582619
KENMORE | N4H7T48*K*AAA* | EA*4X61L21A* | *80VTL0902120A* | 46500 | 48000 | 16.5 | 12 | 8 | 2.22 | 62 | 50 | 211582621
ARCOAIRE | N4H7T48*K*AAA* | EA*4X61L21A* | *80VTL0902120A* | 46500 | 48000 | 16.5 | 12 | 8 | 2.22 | 62 | 50 | 211582613
MARATHERM | N4H7T48*K*AAA* | EA*4X61L21A* | *80VTL0902120A* | 46500 | 48000 | 16.5 | 12 | 8 | 2.22 | 62 | 50 | 211582623
TEMPSTAR | N4H7T48*K*AAA* | EA*4X61L21A* | *80VTL0902120A* | 46500 | 48000 | 16.5 | 12 | 8 | 2.22 | 62 | 50 | 211582624
1HVAC | N4H7T48*K*AAA* | EA*4X61L24A* | *80VTL0902120A* | 47000 | 48000 | 16.5 | 12.5 | 8 | 2.22 | 62 | 50 | 211582631
1HVAC | N4H7T48*K*AAA* | EA*4X61L21A* | *95MSU1002120A* | 45500 | 47000 | 16 | 12 | 7.8 | 2.28 | 63 | 50 | 212325853
ACIQ | N4H7T48*K*AAA* | EA*4X48L21A* | *95MSU0802120A* | 44000 | 46000 | 15.5 | 11.7 | 7.8 | 2.24 | 63 | 51 | 213081217
HEIL | N4H7T48*K*AAA* | EA*4X48L21A* | *95MSU0802120A* | 44000 | 46000 | 15.5 | 11.7 | 7.8 | 2.24 | 63 | 51 | 212325306
1HVAC | N4H7T48*K*AAA* | EA*4X48L21A* | *80MSU1002120A* | 44000 | 46500 | 15.5 | 11.7 | 7.8 | 2.26 | 63 | 51 | 212325224
1HVAC | N4H7T48*K*AAA* | EA*4X48L24A* | *96VSN1002120A* | 45000 | 47000 | 16 | 12 | 7.8 | 2.22 | 62 | 49 | 208816345
DAY & NIGHT | N4H7T48*K*AAA* | EA*4X60L24A* | *80VSL0902420A* | 46000 | 47500 | 16 | 12 | 7.8 | 2.22 | 61 | 50 | 207871695
COMFORTMAKER | N4H7T48*K*AAA* | EA*4X60L24A* | *80VSL0902420A* | 46000 | 47500 | 16 | 12 | 7.8 | 2.22 | 61 | 50 | 207871694
ARCOAIRE | N4H7T48*K*AAA* | EA*4X60L24A* | *80VSL0902420A* | 46000 | 47500 | 16 | 12 | 7.8 | 2.22 | 61 | 50 | 207871693
TEMPSTAR | N4H7T48*K*AAA* | EA*4X60L24A* | *80CSU1002120A* | 45500 | 47000 | 16 | 12 | 7.8 | 2.2 | 62 | 50 | 207871672
MARATHERM | N4H7T48*K*AAA* | EA*4X60L24A* | *80CSU1002120A* | 45500 | 47000 | 16 | 12 | 7.8 | 2.2 | 62 | 50 | 207871671
AIRQUEST | N4H7T48*K*AAA* | EA*4X60L24A* | *80VSL0902420A* | 46000 | 47500 | 16 | 12 | 7.8 | 2.22 | 61 | 50 | 207871692
KENMORE | N4H7T48*K*AAA* | EA*4X60L24A* | *80CSU1002120A* | 45500 | 47000 | 16 | 12 | 7.8 | 2.2 | 62 | 50 | 207871670
ACIQ | N4H7T48*K*AAA* | EA*4X60L24A* | *80CSU1002120A* | 45500 | 47000 | 16 | 12 | 7.8 | 2.2 | 62 | 50 | 213063902
KEEPRITE | N4H7T48*K*AAA* | EA*4X60L24A* | *80CSU1002120A* | 45500 | 47000 | 16 | 12 | 7.8 | 2.2 | 62 | 50 | 207871669
HEIL | N4H7T48*K*AAA* | EA*4X60L24A* | *80CSU1002120A* | 45500 | 47000 | 16 | 12 | 7.8 | 2.2 | 62 | 50 | 207871668
DAY & NIGHT | N4H7T48*K*AAA* | EA*4X60L24A* | *80CSU1002120A* | 45500 | 47000 | 16 | 12 | 7.8 | 2.2 | 62 | 50 | 207871667
COMFORTMAKER | N4H7T48*K*AAA* | EA*4X60L24A* | *80CSU1002120A* | 45500 | 47000 | 16 | 12 | 7.8 | 2.2 | 62 | 50 | 207871666
ARCOAIRE | N4H7T48*K*AAA* | EA*4X60L24A* | *80CSU1002120A* | 45500 | 47000 | 16 | 12 | 7.8 | 2.2 | 62 | 50 | 207871665
AIRQUEST | N4H7T48*K*AAA* | EA*4X60L24A* | *80CSU1002120A* | 45500 | 47000 | 16 | 12 | 7.8 | 2.2 | 62 | 50 | 207871664
KEEPRITE | N4H7T48*K*AAA* | EA*4X60L24A* | *80CSU0802120A* | 46500 | 47500 | 16 | 12 | 7.8 | 2.22 | 62 | 50 | 207871655
KENMORE | N4H7T48*K*AAA* | EA*4X60L24A* | *80CSU0802120A* | 46500 | 47500 | 16 | 12 | 7.8 | 2.22 | 62 | 50 | 207871656
TEMPSTAR | N4H7T48*K*AAA* | EA*4X60L24A* | *80CSU0802120A* | 46500 | 47500 | 16 | 12 | 7.8 | 2.22 | 62 | 50 | 207871658
MARATHERM | N4H7T48*K*AAA* | EA*4X60L24A* | *80CSU0802120A* | 46500 | 47500 | 16 | 12 | 7.8 | 2.22 | 62 | 50 | 207871657
ACIQ | N4H7T48*K*AAA* | EA*4X60L24A* | *80CSU0802120A* | 46500 | 47500 | 16 | 12 | 7.8 | 2.22 | 62 | 50 | 213063901
HEIL | N4H7T48*K*AAA* | EA*4X60L24A* | *80CSU0802120A* | 46500 | 47500 | 16 | 12 | 7.8 | 2.22 | 62 | 50 | 207871654
DAY & NIGHT | N4H7T48*K*AAA* | EA*4X60L24A* | *80CSU0802120A* | 46500 | 47500 | 16 | 12 | 7.8 | 2.22 | 62 | 50 | 207871653
COMFORTMAKER | N4H7T48*K*AAA* | EA*4X60L24A* | *80CSU0802120A* | 46500 | 47500 | 16 | 12 | 7.8 | 2.22 | 62 | 50 | 207871652
ARCOAIRE | N4H7T48*K*AAA* | EA*4X60L24A* | *80CSU0802120A* | 46500 | 47500 | 16 | 12 | 7.8 | 2.22 | 62 | 50 | 207871651
AIRQUEST | N4H7T48*K*AAA* | EA*4X60L24A* | *80CSU0802120A* | 46500 | 47500 | 16 | 12 | 7.8 | 2.22 | 62 | 50 | 207871650
1HVAC | N4H7T48*K*AAA* | EA*4X61L24A* | *96CTN1002122A* | 46500 | 47500 | 16 | 12 | 7.8 | 2.22 | 61 | 49 | 208816383
1HVAC | N4H7T48*K*AAA* | EA*4X61L24A* | *96CTN1202422A* | 46500 | 47000 | 16 | 12 | 7.8 | 2.24 | 62 | 50 | 208816384
1HVAC | N4H7T48*K*AAA* | EA*4X61L24A* | *97CMN1002122A* | 46500 | 47500 | 16 | 12 | 7.8 | 2.22 | 61 | 49 | 208816382
1HVAC | N4H7T48*K*AAA* | EA*4X61L24A* | *80CTL1352422A* | 46500 | 47500 | 16 | 12 | 7.8 | 2.24 | 61 | 49 | 208816380
1HVAC | N4H7T48*K*AAA* | EA*4X61L24A* | *80VSL1102422A* | 47000 | 47500 | 17 | 12 | 7.8 | 2.24 | 62 | 50 | 208816379
1HVAC | N4H7T48*K*AAA* | EA*4X61L24A* | *80VSL0902120A* | 47000 | 48000 | 16 | 12 | 7.8 | 2.22 | 62 | 50 | 208816378
1HVAC | N4H7T48*K*AAA* | EA*4X61L21A* | *96CTN0802120A* | 46000 | 47000 | 16 | 12 | 7.8 | 2.2 | 62 | 50 | 208816375
1HVAC | N4H7T48*K*AAA* | EA*4X61L21A* | *97CMN0802120A* | 46000 | 47000 | 16 | 12 | 7.8 | 2.2 | 62 | 50 | 208816371
1HVAC | N4H7T48*K*AAA* | EA*4X61L21A* | *95CSU0802120A* | 46500 | 47500 | 16 | 12 | 7.8 | 2.22 | 61 | 49 | 208816369
1HVAC | N4H7T48*K*AAA* | EA*4X61L21A* | *80CTL0902120A* | 46500 | 47000 | 16 | 12 | 7.8 | 2.22 | 62 | 50 | 208816368
1HVAC | N4H7T48*K*AAA* | EA*4X61L21A* | *80CSU0601716A* | 46500 | 47500 | 16 | 12 | 7.8 | 2.2 | 62 | 50 | 208816363
1HVAC | N4H7T48*K*AAA* | EA*4X60L24A* | *96CTN1202422A* | 45500 | 47000 | 16 | 12 | 7.8 | 2.22 | 62 | 49 | 208816361
1HVAC | N4H7T48*K*AAA* | EA*4X60L24A* | *96VSN1002120A* | 45500 | 47000 | 16 | 12 | 7.8 | 2.22 | 62 | 49 | 208816359
1HVAC | N4H7T48*K*AAA* | EA*4X60L24A* | *96VSN0802120A* | 45500 | 47000 | 16 | 12 | 7.8 | 2.2 | 62 | 49 | 208816358
1HVAC | N4H7T48*K*AAA* | EA*4X60L24A* | *97CMN1002122A* | 45500 | 47000 | 16 | 12 | 7.8 | 2.2 | 62 | 49 | 208816356
1HVAC | N4H7T48*K*AAA* | EA*4X60L24A* | *80CTL1352422A* | 46000 | 47000 | 16 | 12 | 7.8 | 2.22 | 62 | 49 | 208816353
1HVAC | N4H7T48*K*AAA* | EA*4X60L24A* | *80CTL1102120A* | 45500 | 47000 | 16 | 12 | 7.8 | 2.18 | 62 | 50 | 208816352
1HVAC | N4H7T48*K*AAA* | EA*4X60L24A* | *80CTL0702120A* | 45500 | 47000 | 16 | 12 | 7.8 | 2.18 | 62 | 50 | 208816351
1HVAC | N4H7T48*K*AAA* | EA*4X48L24A* | *96CTN1202422A* | 45000 | 46500 | 16 | 12 | 7.8 | 2.22 | 62 | 50 | 208816348
1HVAC | N4H7T48*K*AAA* | EA*4X48L24A* | *95CSU1002122A* | 45000 | 47000 | 16 | 12 | 7.8 | 2.22 | 62 | 50 | 208816340
HEIL | N4H7T48*K*AAA* | EA*4X61L24A* | *95CSU0802120A* | 46500 | 47000 | 16 | 12 | 7.8 | 2.22 | 62 | 50 | 207872234
DAY & NIGHT | N4H7T48*K*AAA* | EA*4X61L24A* | *95CSU0802120A* | 46500 | 47000 | 16 | 12 | 7.8 | 2.22 | 62 | 50 | 207872233
COMFORTMAKER | N4H7T48*K*AAA* | EA*4X61L24A* | *95CSU0802120A* | 46500 | 47000 | 16 | 12 | 7.8 | 2.22 | 62 | 50 | 207872232
ARCOAIRE | N4H7T48*K*AAA* | EA*4X61L24A* | *95CSU0802120A* | 46500 | 47000 | 16 | 12 | 7.8 | 2.22 | 62 | 50 | 207872231
AIRQUEST | N4H7T48*K*AAA* | EA*4X61L24A* | *95CSU0802120A* | 46500 | 47000 | 16 | 12 | 7.8 | 2.22 | 62 | 50 | 207872230
TEMPSTAR | N4H7T48*K*AAA* | EA*4X61L24A* | *80CTL1102120A* | 46500 | 47500 | 16 | 12 | 7.8 | 2.2 | 62 | 50 | 207872212
MARATHERM | N4H7T48*K*AAA* | EA*4X61L24A* | *80CTL1102120A* | 46500 | 47500 | 16 | 12 | 7.8 | 2.2 | 62 | 50 | 207872211
KEEPRITE | N4H7T48*K*AAA* | EA*4X61L24A* | *80CTL1102120A* | 46500 | 47500 | 16 | 12 | 7.8 | 2.2 | 62 | 50 | 207872209
KENMORE | N4H7T48*K*AAA* | EA*4X61L24A* | *80CTL1102120A* | 46500 | 47500 | 16 | 12 | 7.8 | 2.2 | 62 | 50 | 207872210
ACIQ | N4H7T48*K*AAA* | EA*4X61L24A* | *80CTL1102120A* | 46500 | 47500 | 16 | 12 | 7.8 | 2.2 | 62 | 50 | 213063936
HEIL | N4H7T48*K*AAA* | EA*4X61L24A* | *80CTL1102120A* | 46500 | 47500 | 16 | 12 | 7.8 | 2.2 | 62 | 50 | 207872208
DAY & NIGHT | N4H7T48*K*AAA* | EA*4X61L24A* | *80CTL1102120A* | 46500 | 47500 | 16 | 12 | 7.8 | 2.2 | 62 | 50 | 207872207
ARCOAIRE | N4H7T48*K*AAA* | EA*4X61L24A* | *80CTL1102120A* | 46500 | 47500 | 16 | 12 | 7.8 | 2.2 | 62 | 50 | 207872205
COMFORTMAKER | N4H7T48*K*AAA* | EA*4X61L24A* | *80CTL1102120A* | 46500 | 47500 | 16 | 12 | 7.8 | 2.2 | 62 | 50 | 207872206
AIRQUEST | N4H7T48*K*AAA* | EA*4X61L24A* | *80CTL1102120A* | 46500 | 47500 | 16 | 12 | 7.8 | 2.2 | 62 | 50 | 207872204
MARATHERM | N4H7T48*K*AAA* | EA*4X61L24A* | *80CTL0902120A* | 46500 | 47000 | 16 | 12 | 7.8 | 2.22 | 62 | 50 | 207872197
TEMPSTAR | N4H7T48*K*AAA* | EA*4X61L24A* | *80CTL0902120A* | 46500 | 47000 | 16 | 12 | 7.8 | 2.22 | 62 | 50 | 207872198
KEEPRITE | N4H7T48*K*AAA* | EA*4X61L24A* | *80CTL0902120A* | 46500 | 47000 | 16 | 12 | 7.8 | 2.22 | 62 | 50 | 207872195
KENMORE | N4H7T48*K*AAA* | EA*4X61L24A* | *80CTL0902120A* | 46500 | 47000 | 16 | 12 | 7.8 | 2.22 | 62 | 50 | 207872196
ACIQ | N4H7T48*K*AAA* | EA*4X61L24A* | *80CTL0902120A* | 46500 | 47000 | 16 | 12 | 7.8 | 2.22 | 62 | 50 | 213063935
HEIL | N4H7T48*K*AAA* | EA*4X61L24A* | *80CTL0902120A* | 46500 | 47000 | 16 | 12 | 7.8 | 2.22 | 62 | 50 | 207872194
DAY & NIGHT | N4H7T48*K*AAA* | EA*4X61L24A* | *80CTL0902120A* | 46500 | 47000 | 16 | 12 | 7.8 | 2.22 | 62 | 50 | 207872193
COMFORTMAKER | N4H7T48*K*AAA* | EA*4X61L24A* | *80CTL0902120A* | 46500 | 47000 | 16 | 12 | 7.8 | 2.22 | 62 | 50 | 207872192
ARCOAIRE | N4H7T48*K*AAA* | EA*4X61L24A* | *80CTL0902120A* | 46500 | 47000 | 16 | 12 | 7.8 | 2.22 | 62 | 50 | 207872191
AIRQUEST | N4H7T48*K*AAA* | EA*4X61L24A* | *80CTL0902120A* | 46500 | 47000 | 16 | 12 | 7.8 | 2.22 | 62 | 50 | 207872190
TEMPSTAR | N4H7T48*K*AAA* | EA*4X61L24A* | *80CTL0702120A* | 46500 | 47500 | 16 | 12 | 7.8 | 2.2 | 62 | 50 | 207872184
KEEPRITE | N4H7T48*K*AAA* | EA*4X61L21A* | *96VSN1002120A* | 46500 | 47000 | 16 | 12 | 7.8 | 2.22 | 62 | 50 | 207872038
MARATHERM | N4H7T48*K*AAA* | EA*4X61L21A* | *96VSN1002120A* | 46500 | 47000 | 16 | 12 | 7.8 | 2.22 | 62 | 50 | 207872040
KENMORE | N4H7T48*K*AAA* | EA*4X61L21A* | *96VSN1002120A* | 46500 | 47000 | 16 | 12 | 7.8 | 2.22 | 62 | 50 | 207872039
ACIQ | N4H7T48*K*AAA* | EA*4X61L21A* | *96VSN1002120A* | 46500 | 47000 | 16 | 12 | 7.8 | 2.22 | 62 | 50 | 213063926
HEIL | N4H7T48*K*AAA* | EA*4X61L21A* | *96VSN1002120A* | 46500 | 47000 | 16 | 12 | 7.8 | 2.22 | 62 | 50 | 207872037
DAY & NIGHT | N4H7T48*K*AAA* | EA*4X61L21A* | *96VSN1002120A* | 46500 | 47000 | 16 | 12 | 7.8 | 2.22 | 62 | 50 | 207872036
COMFORTMAKER | N4H7T48*K*AAA* | EA*4X61L21A* | *96VSN1002120A* | 46500 | 47000 | 16 | 12 | 7.8 | 2.22 | 62 | 50 | 207872035
AIRQUEST | N4H7T48*K*AAA* | EA*4X61L21A* | *96VSN1002120A* | 46500 | 47000 | 16 | 12 | 7.8 | 2.22 | 62 | 50 | 207872033
ARCOAIRE | N4H7T48*K*AAA* | EA*4X61L21A* | *96VSN1002120A* | 46500 | 47000 | 16 | 12 | 7.8 | 2.22 | 62 | 50 | 207872034
TEMPSTAR | N4H7T48*K*AAA* | EA*4X61L21A* | *97CMN1002122A* | 46500 | 47500 | 16 | 12 | 7.8 | 2.22 | 62 | 50 | 207872027
KENMORE | N4H7T48*K*AAA* | EA*4X61L21A* | *97CMN1002122A* | 46500 | 47500 | 16 | 12 | 7.8 | 2.22 | 62 | 50 | 207872025
MARATHERM | N4H7T48*K*AAA* | EA*4X61L21A* | *97CMN1002122A* | 46500 | 47500 | 16 | 12 | 7.8 | 2.22 | 62 | 50 | 207872026
KEEPRITE | N4H7T48*K*AAA* | EA*4X61L21A* | *97CMN1002122A* | 46500 | 47500 | 16 | 12 | 7.8 | 2.22 | 62 | 50 | 207872024
ACIQ | N4H7T48*K*AAA* | EA*4X61L21A* | *97CMN1002122A* | 46500 | 47500 | 16 | 12 | 7.8 | 2.22 | 62 | 50 | 213063925
HEIL | N4H7T48*K*AAA* | EA*4X61L21A* | *97CMN1002122A* | 46500 | 47500 | 16 | 12 | 7.8 | 2.22 | 62 | 50 | 207872023
DAY & NIGHT | N4H7T48*K*AAA* | EA*4X61L21A* | *97CMN1002122A* | 46500 | 47500 | 16 | 12 | 7.8 | 2.22 | 62 | 50 | 207872022
COMFORTMAKER | N4H7T48*K*AAA* | EA*4X61L21A* | *97CMN1002122A* | 46500 | 47500 | 16 | 12 | 7.8 | 2.22 | 62 | 50 | 207872021
ARCOAIRE | N4H7T48*K*AAA* | EA*4X61L21A* | *97CMN1002122A* | 46500 | 47500 | 16 | 12 | 7.8 | 2.22 | 62 | 50 | 207872020
TEMPSTAR | N4H7T48*K*AAA* | EA*4X61L21A* | *95CSU1002122A* | 46500 | 47500 | 16 | 12 | 7.8 | 2.22 | 62 | 50 | 207872013
MARATHERM | N4H7T48*K*AAA* | EA*4X61L21A* | *95CSU1002122A* | 46500 | 47500 | 16 | 12 | 7.8 | 2.22 | 62 | 50 | 207872012
AIRQUEST | N4H7T48*K*AAA* | EA*4X61L21A* | *97CMN1002122A* | 46500 | 47500 | 16 | 12 | 7.8 | 2.22 | 62 | 50 | 207872019
KEEPRITE | N4H7T48*K*AAA* | EA*4X61L21A* | *95CSU1002122A* | 46500 | 47500 | 16 | 12 | 7.8 | 2.22 | 62 | 50 | 207872010
KENMORE | N4H7T48*K*AAA* | EA*4X61L21A* | *95CSU1002122A* | 46500 | 47500 | 16 | 12 | 7.8 | 2.22 | 62 | 50 | 207872011
ACIQ | N4H7T48*K*AAA* | EA*4X61L21A* | *95CSU1002122A* | 46500 | 47500 | 16 | 12 | 7.8 | 2.22 | 62 | 50 | 213063924
DAY & NIGHT | N4H7T48*K*AAA* | EA*4X61L21A* | *95CSU1002122A* | 46500 | 47500 | 16 | 12 | 7.8 | 2.22 | 62 | 50 | 207872008
HEIL | N4H7T48*K*AAA* | EA*4X61L21A* | *95CSU1002122A* | 46500 | 47500 | 16 | 12 | 7.8 | 2.22 | 62 | 50 | 207872009
COMFORTMAKER | N4H7T48*K*AAA* | EA*4X61L21A* | *95CSU1002122A* | 46500 | 47500 | 16 | 12 | 7.8 | 2.22 | 62 | 50 | 207872007
ARCOAIRE | N4H7T48*K*AAA* | EA*4X61L21A* | *95CSU1002122A* | 46500 | 47500 | 16 | 12 | 7.8 | 2.22 | 62 | 50 | 207872006
AIRQUEST | N4H7T48*K*AAA* | EA*4X61L21A* | *95CSU1002122A* | 46500 | 47500 | 16 | 12 | 7.8 | 2.22 | 62 | 50 | 207872005
MARATHERM | N4H7T48*K*AAA* | EA*4X61L21A* | *80CTL1102120A* | 46500 | 47500 | 16 | 12 | 7.8 | 2.2 | 62 | 50 | 207871974
TEMPSTAR | N4H7T48*K*AAA* | EA*4X61L21A* | *80CTL1102120A* | 46500 | 47500 | 16 | 12 | 7.8 | 2.2 | 62 | 50 | 207871975
KENMORE | N4H7T48*K*AAA* | EA*4X61L21A* | *80CTL1102120A* | 46500 | 47500 | 16 | 12 | 7.8 | 2.2 | 62 | 50 | 207871973
KEEPRITE | N4H7T48*K*AAA* | EA*4X61L21A* | *80CTL1102120A* | 46500 | 47500 | 16 | 12 | 7.8 | 2.2 | 62 | 50 | 207871972
ACIQ | N4H7T48*K*AAA* | EA*4X61L21A* | *80CTL1102120A* | 46500 | 47500 | 16 | 12 | 7.8 | 2.2 | 62 | 50 | 213063923
HEIL | N4H7T48*K*AAA* | EA*4X61L21A* | *80CTL1102120A* | 46500 | 47500 | 16 | 12 | 7.8 | 2.2 | 62 | 50 | 207871971
DAY & NIGHT | N4H7T48*K*AAA* | EA*4X61L21A* | *80CTL1102120A* | 46500 | 47500 | 16 | 12 | 7.8 | 2.2 | 62 | 50 | 207871970
COMFORTMAKER | N4H7T48*K*AAA* | EA*4X61L21A* | *80CTL1102120A* | 46500 | 47500 | 16 | 12 | 7.8 | 2.2 | 62 | 50 | 207871969
ARCOAIRE | N4H7T48*K*AAA* | EA*4X61L21A* | *80CTL1102120A* | 46500 | 47500 | 16 | 12 | 7.8 | 2.2 | 62 | 50 | 207871968
KENMORE | N4H7T48*K*AAA* | EA*4X61L24A* | *95MSU1002120A* | 46000 | 47000 | 16.5 | 12 | 7.8 | 2.28 | 63 | 51 | 212325999
KEEPRITE | N4H7T48*K*AAA* | EA*4X61L24A* | *95MSU1002120A* | 46000 | 47000 | 16.5 | 12 | 7.8 | 2.28 | 63 | 51 | 212325997
DAY & NIGHT | N4H7T48*K*AAA* | EA*4X61L24A* | *95MSU1002120A* | 46000 | 47000 | 16.5 | 12 | 7.8 | 2.28 | 63 | 51 | 212325995
ARCOAIRE | N4H7T48*K*AAA* | EA*4X61L24A* | *95MSU1002120A* | 46000 | 47000 | 16.5 | 12 | 7.8 | 2.28 | 63 | 51 | 212325991
COMFORTMAKER | N4H7T48*K*AAA* | EA*4X61L24A* | *95MSU1002120A* | 46000 | 47000 | 16.5 | 12 | 7.8 | 2.28 | 63 | 51 | 212325993
AIRQUEST | N4H7T48*K*AAA* | EA*4X61L24A* | *95MSU1002120A* | 46000 | 47000 | 16.5 | 12 | 7.8 | 2.28 | 63 | 51 | 212325989
1HVAC | N4H7T48*K*AAA* | EA*4X61L24A* | *95MSU1002120A* | 46000 | 47000 | 16.5 | 12 | 7.8 | 2.28 | 63 | 51 | 212325988
ACIQ | N4H7T48*K*AAA* | EA*4X61L24A* | *95MSU1002120A* | 46000 | 47000 | 16.5 | 12 | 7.8 | 2.28 | 63 | 51 | 213081263
ACIQ | N4H7T48*K*AAA* | EA*4X61L24A* | *80MSU0802120A* | 45500 | 46500 | 16.5 | 12 | 7.8 | 2.3 | 63 | 50 | 213081257
HEIL | N4H7T48*K*AAA* | EA*4X61L24A* | *80MSU0802120A* | 45500 | 46500 | 16.5 | 12 | 7.8 | 2.3 | 63 | 50 | 212325902
TEMPSTAR | N4H7T48*K*AAA* | EA*4X61L21A* | *95MSU1002122A* | 46000 | 47000 | 16.5 | 12 | 7.8 | 2.28 | 63 | 50 | 212325892
MARATHERM | N4H7T48*K*AAA* | EA*4X61L21A* | *95MSU1002122A* | 46000 | 47000 | 16.5 | 12 | 7.8 | 2.28 | 63 | 50 | 212325891
KENMORE | N4H7T48*K*AAA* | EA*4X61L21A* | *95MSU1002122A* | 46000 | 47000 | 16.5 | 12 | 7.8 | 2.28 | 63 | 50 | 212325889
KEEPRITE | N4H7T48*K*AAA* | EA*4X61L21A* | *95MSU1002122A* | 46000 | 47000 | 16.5 | 12 | 7.8 | 2.28 | 63 | 50 | 212325887
COMFORTMAKER | N4H7T48*K*AAA* | EA*4X61L21A* | *95MSU1002122A* | 46000 | 47000 | 16.5 | 12 | 7.8 | 2.28 | 63 | 50 | 212325883
DAY & NIGHT | N4H7T48*K*AAA* | EA*4X61L21A* | *95MSU1002122A* | 46000 | 47000 | 16.5 | 12 | 7.8 | 2.28 | 63 | 50 | 212325885
ARCOAIRE | N4H7T48*K*AAA* | EA*4X61L21A* | *95MSU1002122A* | 46000 | 47000 | 16.5 | 12 | 7.8 | 2.28 | 63 | 50 | 212325881
AIRQUEST | N4H7T48*K*AAA* | EA*4X61L21A* | *95MSU1002122A* | 46000 | 47000 | 16.5 | 12 | 7.8 | 2.28 | 63 | 50 | 212325879
1HVAC | N4H7T48*K*AAA* | EA*4X61L21A* | *95MSU1002122A* | 46000 | 47000 | 16.5 | 12 | 7.8 | 2.28 | 63 | 50 | 212325878
HEIL | N4H7T48*K*AAA* | EA*4X61L21A* | *95MSU1002122A* | 46000 | 47000 | 16.5 | 12 | 7.8 | 2.28 | 63 | 50 | 212325876
ACIQ | N4H7T48*K*AAA* | EA*4X61L21A* | *95MSU1002122A* | 46000 | 47000 | 16.5 | 12 | 7.8 | 2.28 | 63 | 50 | 213081255
TEMPSTAR | N4H7T48*K*AAA* | EA*4X61L21A* | *95MSU1002120A* | 45500 | 47000 | 16 | 12 | 7.8 | 2.28 | 63 | 50 | 212325867
ACIQ | N4H7T48*K*AAA* | EA*4X61L21A* | *95MSU1002120A* | 45500 | 47000 | 16 | 12 | 7.8 | 2.28 | 63 | 50 | 213081253
HEIL | N4H7T48*K*AAA* | EA*4X61L21A* | *95MSU1002120A* | 45500 | 47000 | 16 | 12 | 7.8 | 2.28 | 63 | 50 | 212325851
KENMORE | N4H7T48*K*AAA* | EA*4X61L21A* | *95MSU0802120A* | 45500 | 46500 | 16 | 12 | 7.8 | 2.26 | 63 | 51 | 212325836
MARATHERM | N4H7T48*K*AAA* | EA*4X61L21A* | *95MSU1002120A* | 45500 | 47000 | 16 | 12 | 7.8 | 2.28 | 63 | 50 | 212325866
MARATHERM | N4H7T48*K*AAA* | EA*4X61L21A* | *95MSU0802120A* | 45500 | 46500 | 16 | 12 | 7.8 | 2.26 | 63 | 51 | 212325838
KEEPRITE | N4H7T48*K*AAA* | EA*4X61L21A* | *95MSU0802120A* | 45500 | 46500 | 16 | 12 | 7.8 | 2.26 | 63 | 51 | 212325834
TEMPSTAR | N4H7T48*K*AAA* | EA*4X61L21A* | *95MSU0802120A* | 45500 | 46500 | 16 | 12 | 7.8 | 2.26 | 63 | 51 | 212325839
DAY & NIGHT | N4H7T48*K*AAA* | EA*4X61L21A* | *95MSU0802120A* | 45500 | 46500 | 16 | 12 | 7.8 | 2.26 | 63 | 51 | 212325832
ARCOAIRE | N4H7T48*K*AAA* | EA*4X61L21A* | *95MSU0802120A* | 45500 | 46500 | 16 | 12 | 7.8 | 2.26 | 63 | 51 | 212325828
COMFORTMAKER | N4H7T48*K*AAA* | EA*4X61L21A* | *95MSU0802120A* | 45500 | 46500 | 16 | 12 | 7.8 | 2.26 | 63 | 51 | 212325830
1HVAC | N4H7T48*K*AAA* | EA*4X61L21A* | *95MSU0802120A* | 45500 | 46500 | 16 | 12 | 7.8 | 2.26 | 63 | 51 | 212325825
AIRQUEST | N4H7T48*K*AAA* | EA*4X61L21A* | *95MSU0802120A* | 45500 | 46500 | 16 | 12 | 7.8 | 2.26 | 63 | 51 | 212325826
ACIQ | N4H7T48*K*AAA* | EA*4X61L21A* | *95MSU0802120A* | 45500 | 46500 | 16 | 12 | 7.8 | 2.26 | 63 | 51 | 213081251
HEIL | N4H7T48*K*AAA* | EA*4X61L21A* | *95MSU0802120A* | 45500 | 46500 | 16 | 12 | 7.8 | 2.26 | 63 | 51 | 212325823
MARATHERM | N4H7T48*K*AAA* | EA*4X61L24A* | *96VSN1002120A* | 46500 | 47000 | 16 | 12 | 7.8 | 2.24 | 62 | 50 | 207872307
KENMORE | N4H7T48*K*AAA* | EA*4X61L24A* | *96VSN1002120A* | 46500 | 47000 | 16 | 12 | 7.8 | 2.24 | 62 | 50 | 207872306
KEEPRITE | N4H7T48*K*AAA* | EA*4X61L24A* | *96VSN1002120A* | 46500 | 47000 | 16 | 12 | 7.8 | 2.24 | 62 | 50 | 207872305
ACIQ | N4H7T48*K*AAA* | EA*4X61L24A* | *96VSN1002120A* | 46500 | 47000 | 16 | 12 | 7.8 | 2.24 | 62 | 50 | 213063942
HEIL | N4H7T48*K*AAA* | EA*4X61L24A* | *96VSN1002120A* | 46500 | 47000 | 16 | 12 | 7.8 | 2.24 | 62 | 50 | 207872304
DAY & NIGHT | N4H7T48*K*AAA* | EA*4X61L24A* | *96VSN1002120A* | 46500 | 47000 | 16 | 12 | 7.8 | 2.24 | 62 | 50 | 207872303
ARCOAIRE | N4H7T48*K*AAA* | EA*4X61L24A* | *96VSN1002120A* | 46500 | 47000 | 16 | 12 | 7.8 | 2.24 | 62 | 50 | 207872301
COMFORTMAKER | N4H7T48*K*AAA* | EA*4X61L24A* | *96VSN1002120A* | 46500 | 47000 | 16 | 12 | 7.8 | 2.24 | 62 | 50 | 207872302
AIRQUEST | N4H7T48*K*AAA* | EA*4X61L24A* | *96VSN1002120A* | 46500 | 47000 | 16 | 12 | 7.8 | 2.24 | 62 | 50 | 207872300
TEMPSTAR | N4H7T48*K*AAA* | EA*4X61L24A* | *96VSN0802120A* | 46500 | 47000 | 16 | 12 | 7.8 | 2.22 | 62 | 50 | 207872294
MARATHERM | N4H7T48*K*AAA* | EA*4X61L24A* | *96VSN0802120A* | 46500 | 47000 | 16 | 12 | 7.8 | 2.22 | 62 | 50 | 207872293
KENMORE | N4H7T48*K*AAA* | EA*4X61L24A* | *96VSN0802120A* | 46500 | 47000 | 16 | 12 | 7.8 | 2.22 | 62 | 50 | 207872292
KEEPRITE | N4H7T48*K*AAA* | EA*4X61L24A* | *96VSN0802120A* | 46500 | 47000 | 16 | 12 | 7.8 | 2.22 | 62 | 50 | 207872291
ACIQ | N4H7T48*K*AAA* | EA*4X61L24A* | *96VSN0802120A* | 46500 | 47000 | 16 | 12 | 7.8 | 2.22 | 62 | 50 | 213063941
HEIL | N4H7T48*K*AAA* | EA*4X61L24A* | *96VSN0802120A* | 46500 | 47000 | 16 | 12 | 7.8 | 2.22 | 62 | 50 | 207872290
DAY & NIGHT | N4H7T48*K*AAA* | EA*4X61L24A* | *96VSN0802120A* | 46500 | 47000 | 16 | 12 | 7.8 | 2.22 | 62 | 50 | 207872289
ARCOAIRE | N4H7T48*K*AAA* | EA*4X61L24A* | *96VSN0802120A* | 46500 | 47000 | 16 | 12 | 7.8 | 2.22 | 62 | 50 | 207872287
COMFORTMAKER | N4H7T48*K*AAA* | EA*4X61L24A* | *96VSN0802120A* | 46500 | 47000 | 16 | 12 | 7.8 | 2.22 | 62 | 50 | 207872288
AIRQUEST | N4H7T48*K*AAA* | EA*4X61L24A* | *96VSN0802120A* | 46500 | 47000 | 16 | 12 | 7.8 | 2.22 | 62 | 50 | 207872286
TEMPSTAR | N4H7T48*K*AAA* | EA*4X61L24A* | *97CMN1202422A* | 46000 | 47000 | 16 | 12 | 7.8 | 2.22 | 62 | 50 | 207872280
MARATHERM | N4H7T48*K*AAA* | EA*4X61L24A* | *97CMN1202422A* | 46000 | 47000 | 16 | 12 | 7.8 | 2.22 | 62 | 50 | 207872279
KENMORE | N4H7T48*K*AAA* | EA*4X61L24A* | *97CMN1202422A* | 46000 | 47000 | 16 | 12 | 7.8 | 2.22 | 62 | 50 | 207872278
KEEPRITE | N4H7T48*K*AAA* | EA*4X61L24A* | *97CMN1202422A* | 46000 | 47000 | 16 | 12 | 7.8 | 2.22 | 62 | 50 | 207872277
ACIQ | N4H7T48*K*AAA* | EA*4X61L24A* | *97CMN1202422A* | 46000 | 47000 | 16 | 12 | 7.8 | 2.22 | 62 | 50 | 213063940
HEIL | N4H7T48*K*AAA* | EA*4X61L24A* | *97CMN1202422A* | 46000 | 47000 | 16 | 12 | 7.8 | 2.22 | 62 | 50 | 207872276
DAY & NIGHT | N4H7T48*K*AAA* | EA*4X61L24A* | *97CMN1202422A* | 46000 | 47000 | 16 | 12 | 7.8 | 2.22 | 62 | 50 | 207872275
COMFORTMAKER | N4H7T48*K*AAA* | EA*4X61L24A* | *97CMN1202422A* | 46000 | 47000 | 16 | 12 | 7.8 | 2.22 | 62 | 50 | 207872274
ARCOAIRE | N4H7T48*K*AAA* | EA*4X61L24A* | *97CMN1202422A* | 46000 | 47000 | 16 | 12 | 7.8 | 2.22 | 62 | 50 | 207872273
AIRQUEST | N4H7T48*K*AAA* | EA*4X61L24A* | *97CMN1202422A* | 46000 | 47000 | 16 | 12 | 7.8 | 2.22 | 62 | 50 | 207872272
KENMORE | N4H7T48*K*AAA* | EA*4X61L24A* | *97CMN0802120A* | 46000 | 47000 | 16 | 12 | 7.8 | 2.2 | 62 | 50 | 207872264
MARATHERM | N4H7T48*K*AAA* | EA*4X61L24A* | *97CMN0802120A* | 46000 | 47000 | 16 | 12 | 7.8 | 2.2 | 62 | 50 | 207872265
TEMPSTAR | N4H7T48*K*AAA* | EA*4X61L24A* | *97CMN0802120A* | 46000 | 47000 | 16 | 12 | 7.8 | 2.2 | 62 | 50 | 207872266
KEEPRITE | N4H7T48*K*AAA* | EA*4X61L24A* | *97CMN0802120A* | 46000 | 47000 | 16 | 12 | 7.8 | 2.2 | 62 | 50 | 207872263
ACIQ | N4H7T48*K*AAA* | EA*4X61L24A* | *97CMN0802120A* | 46000 | 47000 | 16 | 12 | 7.8 | 2.2 | 62 | 50 | 213063939
HEIL | N4H7T48*K*AAA* | EA*4X61L24A* | *97CMN0802120A* | 46000 | 47000 | 16 | 12 | 7.8 | 2.2 | 62 | 50 | 207872262
DAY & NIGHT | N4H7T48*K*AAA* | EA*4X61L24A* | *97CMN0802120A* | 46000 | 47000 | 16 | 12 | 7.8 | 2.2 | 62 | 50 | 207872261
COMFORTMAKER | N4H7T48*K*AAA* | EA*4X61L24A* | *97CMN0802120A* | 46000 | 47000 | 16 | 12 | 7.8 | 2.2 | 62 | 50 | 207872260
AIRQUEST | N4H7T48*K*AAA* | EA*4X61L24A* | *97CMN0802120A* | 46000 | 47000 | 16 | 12 | 7.8 | 2.2 | 62 | 50 | 207872258
ARCOAIRE | N4H7T48*K*AAA* | EA*4X61L24A* | *97CMN0802120A* | 46000 | 47000 | 16 | 12 | 7.8 | 2.2 | 62 | 50 | 207872259
TEMPSTAR | N4H7T48*K*AAA* | EA*4X61L24A* | *95CSU1002122A* | 47000 | 47500 | 16 | 12 | 7.8 | 2.24 | 62 | 50 | 207872252
KENMORE | N4H7T48*K*AAA* | EA*4X61L24A* | *95CSU1002122A* | 47000 | 47500 | 16 | 12 | 7.8 | 2.24 | 62 | 50 | 207872250
MARATHERM | N4H7T48*K*AAA* | EA*4X61L24A* | *95CSU1002122A* | 47000 | 47500 | 16 | 12 | 7.8 | 2.24 | 62 | 50 | 207872251
KEEPRITE | N4H7T48*K*AAA* | EA*4X61L24A* | *95CSU1002122A* | 47000 | 47500 | 16 | 12 | 7.8 | 2.24 | 62 | 50 | 207872249
HEIL | N4H7T48*K*AAA* | EA*4X61L24A* | *95CSU1002122A* | 47000 | 47500 | 16 | 12 | 7.8 | 2.24 | 62 | 50 | 207872248
ACIQ | N4H7T48*K*AAA* | EA*4X61L24A* | *95CSU1002122A* | 47000 | 47500 | 16 | 12 | 7.8 | 2.24 | 62 | 50 | 213063938
ARCOAIRE | N4H7T48*K*AAA* | EA*4X61L24A* | *95CSU1002122A* | 47000 | 47500 | 16 | 12 | 7.8 | 2.24 | 62 | 50 | 207872245
DAY & NIGHT | N4H7T48*K*AAA* | EA*4X61L24A* | *95CSU1002122A* | 47000 | 47500 | 16 | 12 | 7.8 | 2.24 | 62 | 50 | 207872247
COMFORTMAKER | N4H7T48*K*AAA* | EA*4X61L24A* | *95CSU1002122A* | 47000 | 47500 | 16 | 12 | 7.8 | 2.24 | 62 | 50 | 207872246
AIRQUEST | N4H7T48*K*AAA* | EA*4X61L24A* | *95CSU1002122A* | 47000 | 47500 | 16 | 12 | 7.8 | 2.24 | 62 | 50 | 207872244
TEMPSTAR | N4H7T48*K*AAA* | EA*4X61L24A* | *95CSU0802120A* | 46500 | 47000 | 16 | 12 | 7.8 | 2.22 | 62 | 50 | 207872238
MARATHERM | N4H7T48*K*AAA* | EA*4X61L24A* | *95CSU0802120A* | 46500 | 47000 | 16 | 12 | 7.8 | 2.22 | 62 | 50 | 207872237
KENMORE | N4H7T48*K*AAA* | EA*4X61L24A* | *95CSU0802120A* | 46500 | 47000 | 16 | 12 | 7.8 | 2.22 | 62 | 50 | 207872236
KEEPRITE | N4H7T48*K*AAA* | EA*4X61L24A* | *95CSU0802120A* | 46500 | 47000 | 16 | 12 | 7.8 | 2.22 | 62 | 50 | 207872235
ACIQ | N4H7T48*K*AAA* | EA*4X61L24A* | *95CSU0802120A* | 46500 | 47000 | 16 | 12 | 7.8 | 2.22 | 62 | 50 | 213063937
KENMORE | N4H7T48*K*AAA* | EA*4X61L21A* | *95MSU1002120A* | 45500 | 47000 | 16 | 12 | 7.8 | 2.28 | 63 | 50 | 212325864
KEEPRITE | N4H7T48*K*AAA* | EA*4X61L21A* | *95MSU1002120A* | 45500 | 47000 | 16 | 12 | 7.8 | 2.28 | 63 | 50 | 212325862
DAY & NIGHT | N4H7T48*K*AAA* | EA*4X61L21A* | *95MSU1002120A* | 45500 | 47000 | 16 | 12 | 7.8 | 2.28 | 63 | 50 | 212325860
COMFORTMAKER | N4H7T48*K*AAA* | EA*4X61L21A* | *95MSU1002120A* | 45500 | 47000 | 16 | 12 | 7.8 | 2.28 | 63 | 50 | 212325858
ARCOAIRE | N4H7T48*K*AAA* | EA*4X61L21A* | *95MSU1002120A* | 45500 | 47000 | 16 | 12 | 7.8 | 2.28 | 63 | 50 | 212325856
AIRQUEST | N4H7T48*K*AAA* | EA*4X61L21A* | *95MSU1002120A* | 45500 | 47000 | 16 | 12 | 7.8 | 2.28 | 63 | 50 | 212325854
HEIL | N4H7T48*K*AAA* | EA*4X60L24A* | *95MSU1002120A* | 45000 | 46500 | 16 | 12 | 7.8 | 2.26 | 63 | 51 | 212325604
TEMPSTAR | N4H7T48*K*AAA* | EA*4X60L24A* | *95MSU0802120A* | 44500 | 46500 | 16 | 12 | 7.8 | 2.26 | 63 | 50 | 212325592
MARATHERM | N4H7T48*K*AAA* | EA*4X60L24A* | *95MSU0802120A* | 44500 | 46500 | 16 | 12 | 7.8 | 2.26 | 63 | 50 | 212325591
KENMORE | N4H7T48*K*AAA* | EA*4X60L24A* | *95MSU0802120A* | 44500 | 46500 | 16 | 12 | 7.8 | 2.26 | 63 | 50 | 212325589
KEEPRITE | N4H7T48*K*AAA* | EA*4X60L24A* | *95MSU0802120A* | 44500 | 46500 | 16 | 12 | 7.8 | 2.26 | 63 | 50 | 212325587
DAY & NIGHT | N4H7T48*K*AAA* | EA*4X60L24A* | *95MSU0802120A* | 44500 | 46500 | 16 | 12 | 7.8 | 2.26 | 63 | 50 | 212325585
COMFORTMAKER | N4H7T48*K*AAA* | EA*4X60L24A* | *95MSU0802120A* | 44500 | 46500 | 16 | 12 | 7.8 | 2.26 | 63 | 50 | 212325583
ARCOAIRE | N4H7T48*K*AAA* | EA*4X60L24A* | *95MSU0802120A* | 44500 | 46500 | 16 | 12 | 7.8 | 2.26 | 63 | 50 | 212325581
1HVAC | N4H7T48*K*AAA* | EA*4X60L24A* | *95MSU0802120A* | 44500 | 46500 | 16 | 12 | 7.8 | 2.26 | 63 | 50 | 212325578
AIRQUEST | N4H7T48*K*AAA* | EA*4X60L24A* | *95MSU0802120A* | 44500 | 46500 | 16 | 12 | 7.8 | 2.26 | 63 | 50 | 212325579
ACIQ | N4H7T48*K*AAA* | EA*4X60L24A* | *95MSU0802120A* | 44500 | 46500 | 16 | 12 | 7.8 | 2.26 | 63 | 50 | 213081237
HEIL | N4H7T48*K*AAA* | EA*4X60L24A* | *95MSU0802120A* | 44500 | 46500 | 16 | 12 | 7.8 | 2.26 | 63 | 50 | 212325576
1HVAC | N4H7T48*K*AAA* | EA*4X60L24A* | *96VSN1202422A* | 46000 | 47500 | 16 | 12 | 7.8 | 2.2 | 62 | 50 | 208815792
1HVAC | N4H7T48*K*AAA* | EA*4X60L24A* | *95CSU1002122A* | 46000 | 47000 | 16 | 12 | 7.8 | 2.22 | 62 | 50 | 208815791
1HVAC | N4H7T48*K*AAA* | EA*4X60L24A* | *95CSU0802120A* | 45500 | 47000 | 16 | 12 | 7.8 | 2.2 | 62 | 49 | 208815790
1HVAC | N4H7T48*K*AAA* | EA*4X60L24A* | *80CTL0902120A* | 45500 | 47000 | 16 | 12 | 7.8 | 2.2 | 62 | 49 | 208815789
1HVAC | N4H7T48*K*AAA* | EA*4X60L24A* | *80VSL1102422A* | 46000 | 47500 | 16 | 12 | 7.8 | 2.22 | 61 | 49 | 208815788
1HVAC | N4H7T48*K*AAA* | EA*4X60L24A* | *80VSL0902420A* | 46000 | 47500 | 16 | 12 | 7.8 | 2.22 | 61 | 50 | 208815787
1HVAC | N4H7T48*K*AAA* | EA*4X60L24A* | *80VSL0902120A* | 46000 | 47500 | 16 | 12 | 7.8 | 2.2 | 62 | 50 | 208815786
1HVAC | N4H7T48*K*AAA* | EA*4X60L24A* | *80CSU1002120A* | 45500 | 47000 | 16 | 12 | 7.8 | 2.2 | 62 | 50 | 208815785
1HVAC | N4H7T48*K*AAA* | EA*4X60L24A* | *80CSU0802120A* | 46500 | 47500 | 16 | 12 | 7.8 | 2.22 | 62 | 50 | 208815784
1HVAC | N4H7T48*K*AAA* | EA*4X48L24A* | *96VTN1002122A* | 45000 | 46500 | 16 | 12 | 7.8 | 2.22 | 62 | 49 | 208815780
1HVAC | N4H7T48*K*AAA* | EA*4X48L24A* | *80CTL1352422A* | 45000 | 47000 | 16 | 12 | 7.8 | 2.22 | 62 | 49 | 208815777
1HVAC | N4H7T48*K*AAA* | EA*4X48L24A* | *80VSL1102422A* | 45500 | 47000 | 16 | 12 | 7.8 | 2.22 | 62 | 50 | 208815776
MARATHERM | N4H7T48*K*AAA* | EA*4X61L21A* | *80CTL0901716A* | 46500 | 47500 | 16 | 12 | 7.8 | 2.2 | 62 | 50 | 207871960
KENMORE | N4H7T48*K*AAA* | EA*4X61L21A* | *80CTL0901716A* | 46500 | 47500 | 16 | 12 | 7.8 | 2.2 | 62 | 50 | 207871959
KEEPRITE | N4H7T48*K*AAA* | EA*4X61L21A* | *80CTL0901716A* | 46500 | 47500 | 16 | 12 | 7.8 | 2.2 | 62 | 50 | 207871958
ACIQ | N4H7T48*K*AAA* | EA*4X61L21A* | *80CTL0901716A* | 46500 | 47500 | 16 | 12 | 7.8 | 2.2 | 62 | 50 | 213063922
HEIL | N4H7T48*K*AAA* | EA*4X61L21A* | *80CTL0901716A* | 46500 | 47500 | 16 | 12 | 7.8 | 2.2 | 62 | 50 | 207871957
DAY & NIGHT | N4H7T48*K*AAA* | EA*4X61L21A* | *80CTL0901716A* | 46500 | 47500 | 16 | 12 | 7.8 | 2.2 | 62 | 50 | 207871956
ARCOAIRE | N4H7T48*K*AAA* | EA*4X61L21A* | *80CTL0901716A* | 46500 | 47500 | 16 | 12 | 7.8 | 2.2 | 62 | 50 | 207871954
COMFORTMAKER | N4H7T48*K*AAA* | EA*4X61L21A* | *80CTL0901716A* | 46500 | 47500 | 16 | 12 | 7.8 | 2.2 | 62 | 50 | 207871955
AIRQUEST | N4H7T48*K*AAA* | EA*4X61L21A* | *80CTL0901716A* | 46500 | 47500 | 16 | 12 | 7.8 | 2.2 | 62 | 50 | 207871953
TEMPSTAR | N4H7T48*K*AAA* | EA*4X61L21A* | *80CTL0702120A* | 46500 | 47500 | 16 | 12 | 7.8 | 2.2 | 62 | 50 | 207871947
MARATHERM | N4H7T48*K*AAA* | EA*4X61L21A* | *80CTL0702120A* | 46500 | 47500 | 16 | 12 | 7.8 | 2.2 | 62 | 50 | 207871946
KENMORE | N4H7T48*K*AAA* | EA*4X61L21A* | *80CTL0702120A* | 46500 | 47500 | 16 | 12 | 7.8 | 2.2 | 62 | 50 | 207871945
KEEPRITE | N4H7T48*K*AAA* | EA*4X61L21A* | *80CTL0702120A* | 46500 | 47500 | 16 | 12 | 7.8 | 2.2 | 62 | 50 | 207871944
ACIQ | N4H7T48*K*AAA* | EA*4X61L21A* | *80CTL0702120A* | 46500 | 47500 | 16 | 12 | 7.8 | 2.2 | 62 | 50 | 213063921
HEIL | N4H7T48*K*AAA* | EA*4X61L21A* | *80CTL0702120A* | 46500 | 47500 | 16 | 12 | 7.8 | 2.2 | 62 | 50 | 207871943
DAY & NIGHT | N4H7T48*K*AAA* | EA*4X61L21A* | *80CTL0702120A* | 46500 | 47500 | 16 | 12 | 7.8 | 2.2 | 62 | 50 | 207871942
ARCOAIRE | N4H7T48*K*AAA* | EA*4X61L21A* | *80CTL0702120A* | 46500 | 47500 | 16 | 12 | 7.8 | 2.2 | 62 | 50 | 207871940
COMFORTMAKER | N4H7T48*K*AAA* | EA*4X61L21A* | *80CTL0702120A* | 46500 | 47500 | 16 | 12 | 7.8 | 2.2 | 62 | 50 | 207871941
TEMPSTAR | N4H7T48*K*AAA* | EA*4X61L21A* | *80VSL0902120A* | 46500 | 48000 | 16 | 12 | 7.8 | 2.22 | 62 | 50 | 207871933
AIRQUEST | N4H7T48*K*AAA* | EA*4X61L21A* | *80CTL0702120A* | 46500 | 47500 | 16 | 12 | 7.8 | 2.2 | 62 | 50 | 207871939
KENMORE | N4H7T48*K*AAA* | EA*4X61L21A* | *80VSL0902120A* | 46500 | 48000 | 16 | 12 | 7.8 | 2.22 | 62 | 50 | 207871931
MARATHERM | N4H7T48*K*AAA* | EA*4X61L21A* | *80VSL0902120A* | 46500 | 48000 | 16 | 12 | 7.8 | 2.22 | 62 | 50 | 207871932
KEEPRITE | N4H7T48*K*AAA* | EA*4X61L21A* | *80VSL0902120A* | 46500 | 48000 | 16 | 12 | 7.8 | 2.22 | 62 | 50 | 207871930
ACIQ | N4H7T48*K*AAA* | EA*4X61L21A* | *80VSL0902120A* | 46500 | 48000 | 16 | 12 | 7.8 | 2.22 | 62 | 50 | 213063920
HEIL | N4H7T48*K*AAA* | EA*4X61L21A* | *80VSL0902120A* | 46500 | 48000 | 16 | 12 | 7.8 | 2.22 | 62 | 50 | 207871929
DAY & NIGHT | N4H7T48*K*AAA* | EA*4X61L21A* | *80VSL0902120A* | 46500 | 48000 | 16 | 12 | 7.8 | 2.22 | 62 | 50 | 207871928
COMFORTMAKER | N4H7T48*K*AAA* | EA*4X61L21A* | *80VSL0902120A* | 46500 | 48000 | 16 | 12 | 7.8 | 2.22 | 62 | 50 | 207871927
ARCOAIRE | N4H7T48*K*AAA* | EA*4X61L21A* | *80VSL0902120A* | 46500 | 48000 | 16 | 12 | 7.8 | 2.22 | 62 | 50 | 207871926
AIRQUEST | N4H7T48*K*AAA* | EA*4X61L21A* | *80VSL0902120A* | 46500 | 48000 | 16 | 12 | 7.8 | 2.22 | 62 | 50 | 207871925
MARATHERM | N4H7T48*K*AAA* | EA*4X61L21A* | *80CSU1002120A* | 46500 | 47500 | 16 | 12 | 7.8 | 2.2 | 62 | 50 | 207871918
TEMPSTAR | N4H7T48*K*AAA* | EA*4X48L24A* | *96VTN1002122A* | 45000 | 46500 | 16 | 12 | 7.8 | 2.22 | 62 | 49 | 207871601
MARATHERM | N4H7T48*K*AAA* | EA*4X48L24A* | *96VTN1002122A* | 45000 | 46500 | 16 | 12 | 7.8 | 2.22 | 62 | 49 | 207871600
KENMORE | N4H7T48*K*AAA* | EA*4X48L24A* | *96VTN1002122A* | 45000 | 46500 | 16 | 12 | 7.8 | 2.22 | 62 | 49 | 207871599
KEEPRITE | N4H7T48*K*AAA* | EA*4X48L24A* | *96VTN1002122A* | 45000 | 46500 | 16 | 12 | 7.8 | 2.22 | 62 | 49 | 207871598
ACIQ | N4H7T48*K*AAA* | EA*4X48L24A* | *96VTN1002122A* | 45000 | 46500 | 16 | 12 | 7.8 | 2.22 | 62 | 49 | 213063897
HEIL | N4H7T48*K*AAA* | EA*4X48L24A* | *96VTN1002122A* | 45000 | 46500 | 16 | 12 | 7.8 | 2.22 | 62 | 49 | 207871597
DAY & NIGHT | N4H7T48*K*AAA* | EA*4X48L24A* | *96VTN1002122A* | 45000 | 46500 | 16 | 12 | 7.8 | 2.22 | 62 | 49 | 207871596
COMFORTMAKER | N4H7T48*K*AAA* | EA*4X48L24A* | *96VTN1002122A* | 45000 | 46500 | 16 | 12 | 7.8 | 2.22 | 62 | 49 | 207871595
ARCOAIRE | N4H7T48*K*AAA* | EA*4X48L24A* | *96VTN1002122A* | 45000 | 46500 | 16 | 12 | 7.8 | 2.22 | 62 | 49 | 207871594
AIRQUEST | N4H7T48*K*AAA* | EA*4X48L24A* | *96VTN1002122A* | 45000 | 46500 | 16 | 12 | 7.8 | 2.22 | 62 | 49 | 207871593
TEMPSTAR | N4H7T48*K*AAA* | EA*4X48L24A* | *80CTL1352422A* | 45000 | 47000 | 16 | 12 | 7.8 | 2.22 | 62 | 49 | 207871539
MARATHERM | N4H7T48*K*AAA* | EA*4X48L24A* | *80CTL1352422A* | 45000 | 47000 | 16 | 12 | 7.8 | 2.22 | 62 | 49 | 207871538
KENMORE | N4H7T48*K*AAA* | EA*4X48L24A* | *80CTL1352422A* | 45000 | 47000 | 16 | 12 | 7.8 | 2.22 | 62 | 49 | 207871537
KEEPRITE | N4H7T48*K*AAA* | EA*4X48L24A* | *80CTL1352422A* | 45000 | 47000 | 16 | 12 | 7.8 | 2.22 | 62 | 49 | 207871536
ACIQ | N4H7T48*K*AAA* | EA*4X48L24A* | *80CTL1352422A* | 45000 | 47000 | 16 | 12 | 7.8 | 2.22 | 62 | 49 | 213063894
HEIL | N4H7T48*K*AAA* | EA*4X48L24A* | *80CTL1352422A* | 45000 | 47000 | 16 | 12 | 7.8 | 2.22 | 62 | 49 | 207871535
DAY & NIGHT | N4H7T48*K*AAA* | EA*4X48L24A* | *80CTL1352422A* | 45000 | 47000 | 16 | 12 | 7.8 | 2.22 | 62 | 49 | 207871534
COMFORTMAKER | N4H7T48*K*AAA* | EA*4X48L24A* | *80CTL1352422A* | 45000 | 47000 | 16 | 12 | 7.8 | 2.22 | 62 | 49 | 207871533
ARCOAIRE | N4H7T48*K*AAA* | EA*4X48L24A* | *80CTL1352422A* | 45000 | 47000 | 16 | 12 | 7.8 | 2.22 | 62 | 49 | 207871532
AIRQUEST | N4H7T48*K*AAA* | EA*4X48L24A* | *80CTL1352422A* | 45000 | 47000 | 16 | 12 | 7.8 | 2.22 | 62 | 49 | 207871531
TEMPSTAR | N4H7T48*K*AAA* | EA*4X48L24A* | *80VSL1102422A* | 45500 | 47000 | 16 | 12 | 7.8 | 2.22 | 62 | 50 | 207871525
MARATHERM | N4H7T48*K*AAA* | EA*4X48L24A* | *80VSL1102422A* | 45500 | 47000 | 16 | 12 | 7.8 | 2.22 | 62 | 50 | 207871524
KENMORE | N4H7T48*K*AAA* | EA*4X48L24A* | *80VSL1102422A* | 45500 | 47000 | 16 | 12 | 7.8 | 2.22 | 62 | 50 | 207871523
KEEPRITE | N4H7T48*K*AAA* | EA*4X48L24A* | *80VSL1102422A* | 45500 | 47000 | 16 | 12 | 7.8 | 2.22 | 62 | 50 | 207871522
ACIQ | N4H7T48*K*AAA* | EA*4X48L24A* | *80VSL1102422A* | 45500 | 47000 | 16 | 12 | 7.8 | 2.22 | 62 | 50 | 213063893
HEIL | N4H7T48*K*AAA* | EA*4X48L24A* | *80VSL1102422A* | 45500 | 47000 | 16 | 12 | 7.8 | 2.22 | 62 | 50 | 207871521
DAY & NIGHT | N4H7T48*K*AAA* | EA*4X48L24A* | *80VSL1102422A* | 45500 | 47000 | 16 | 12 | 7.8 | 2.22 | 62 | 50 | 207871520
COMFORTMAKER | N4H7T48*K*AAA* | EA*4X48L24A* | *80VSL1102422A* | 45500 | 47000 | 16 | 12 | 7.8 | 2.22 | 62 | 50 | 207871519
ARCOAIRE | N4H7T48*K*AAA* | EA*4X48L24A* | *80VSL1102422A* | 45500 | 47000 | 16 | 12 | 7.8 | 2.22 | 62 | 50 | 207871518
AIRQUEST | N4H7T48*K*AAA* | EA*4X48L24A* | *80VSL1102422A* | 45500 | 47000 | 16 | 12 | 7.8 | 2.22 | 62 | 50 | 207871517
DAY & NIGHT | N4H7T48*K*AAA* | EA*4X60L24A* | *95CSU1002122A* | 46000 | 47000 | 16 | 12 | 7.8 | 2.22 | 62 | 50 | 207871757
COMFORTMAKER | N4H7T48*K*AAA* | EA*4X60L24A* | *95CSU1002122A* | 46000 | 47000 | 16 | 12 | 7.8 | 2.22 | 62 | 50 | 207871756
AIRQUEST | N4H7T48*K*AAA* | EA*4X60L24A* | *95CSU1002122A* | 46000 | 47000 | 16 | 12 | 7.8 | 2.22 | 62 | 50 | 207871754
ARCOAIRE | N4H7T48*K*AAA* | EA*4X60L24A* | *95CSU1002122A* | 46000 | 47000 | 16 | 12 | 7.8 | 2.22 | 62 | 50 | 207871755
TEMPSTAR | N4H7T48*K*AAA* | EA*4X60L24A* | *95CSU0802120A* | 45500 | 47000 | 16 | 12 | 7.8 | 2.2 | 62 | 49 | 207871748
MARATHERM | N4H7T48*K*AAA* | EA*4X60L24A* | *95CSU0802120A* | 45500 | 47000 | 16 | 12 | 7.8 | 2.2 | 62 | 49 | 207871747
KENMORE | N4H7T48*K*AAA* | EA*4X60L24A* | *95CSU0802120A* | 45500 | 47000 | 16 | 12 | 7.8 | 2.2 | 62 | 49 | 207871746
KEEPRITE | N4H7T48*K*AAA* | EA*4X60L24A* | *95CSU0802120A* | 45500 | 47000 | 16 | 12 | 7.8 | 2.2 | 62 | 49 | 207871745
ACIQ | N4H7T48*K*AAA* | EA*4X60L24A* | *95CSU0802120A* | 45500 | 47000 | 16 | 12 | 7.8 | 2.2 | 62 | 49 | 213063907
HEIL | N4H7T48*K*AAA* | EA*4X60L24A* | *95CSU0802120A* | 45500 | 47000 | 16 | 12 | 7.8 | 2.2 | 62 | 49 | 207871744
COMFORTMAKER | N4H7T48*K*AAA* | EA*4X60L24A* | *95CSU0802120A* | 45500 | 47000 | 16 | 12 | 7.8 | 2.2 | 62 | 49 | 207871742
ARCOAIRE | N4H7T48*K*AAA* | EA*4X60L24A* | *95CSU0802120A* | 45500 | 47000 | 16 | 12 | 7.8 | 2.2 | 62 | 49 | 207871741
DAY & NIGHT | N4H7T48*K*AAA* | EA*4X60L24A* | *95CSU0802120A* | 45500 | 47000 | 16 | 12 | 7.8 | 2.2 | 62 | 49 | 207871743
AIRQUEST | N4H7T48*K*AAA* | EA*4X60L24A* | *95CSU0802120A* | 45500 | 47000 | 16 | 12 | 7.8 | 2.2 | 62 | 49 | 207871740
TEMPSTAR | N4H7T48*K*AAA* | EA*4X60L24A* | *80CTL0902120A* | 45500 | 47000 | 16 | 12 | 7.8 | 2.2 | 62 | 49 | 207871728
MARATHERM | N4H7T48*K*AAA* | EA*4X60L24A* | *80CTL0902120A* | 45500 | 47000 | 16 | 12 | 7.8 | 2.2 | 62 | 49 | 207871727
KEEPRITE | N4H7T48*K*AAA* | EA*4X60L24A* | *80CTL0902120A* | 45500 | 47000 | 16 | 12 | 7.8 | 2.2 | 62 | 49 | 207871725
KENMORE | N4H7T48*K*AAA* | EA*4X60L24A* | *80CTL0902120A* | 45500 | 47000 | 16 | 12 | 7.8 | 2.2 | 62 | 49 | 207871726
ACIQ | N4H7T48*K*AAA* | EA*4X60L24A* | *80CTL0902120A* | 45500 | 47000 | 16 | 12 | 7.8 | 2.2 | 62 | 49 | 213063906
HEIL | N4H7T48*K*AAA* | EA*4X60L24A* | *80CTL0902120A* | 45500 | 47000 | 16 | 12 | 7.8 | 2.2 | 62 | 49 | 207871724
DAY & NIGHT | N4H7T48*K*AAA* | EA*4X60L24A* | *80CTL0902120A* | 45500 | 47000 | 16 | 12 | 7.8 | 2.2 | 62 | 49 | 207871723
COMFORTMAKER | N4H7T48*K*AAA* | EA*4X60L24A* | *80CTL0902120A* | 45500 | 47000 | 16 | 12 | 7.8 | 2.2 | 62 | 49 | 207871722
ARCOAIRE | N4H7T48*K*AAA* | EA*4X60L24A* | *80CTL0902120A* | 45500 | 47000 | 16 | 12 | 7.8 | 2.2 | 62 | 49 | 207871721
AIRQUEST | N4H7T48*K*AAA* | EA*4X60L24A* | *80CTL0902120A* | 45500 | 47000 | 16 | 12 | 7.8 | 2.2 | 62 | 49 | 207871720
TEMPSTAR | N4H7T48*K*AAA* | EA*4X60L24A* | *80VSL1102422A* | 46000 | 47500 | 16 | 12 | 7.8 | 2.22 | 61 | 49 | 207871714
MARATHERM | N4H7T48*K*AAA* | EA*4X60L24A* | *80VSL1102422A* | 46000 | 47500 | 16 | 12 | 7.8 | 2.22 | 61 | 49 | 207871713
KEEPRITE | N4H7T48*K*AAA* | EA*4X60L24A* | *80VSL1102422A* | 46000 | 47500 | 16 | 12 | 7.8 | 2.22 | 61 | 49 | 207871711
KENMORE | N4H7T48*K*AAA* | EA*4X60L24A* | *80VSL1102422A* | 46000 | 47500 | 16 | 12 | 7.8 | 2.22 | 61 | 49 | 207871712
ACIQ | N4H7T48*K*AAA* | EA*4X60L24A* | *80VSL1102422A* | 46000 | 47500 | 16 | 12 | 7.8 | 2.22 | 61 | 49 | 213063905
HEIL | N4H7T48*K*AAA* | EA*4X60L24A* | *80VSL1102422A* | 46000 | 47500 | 16 | 12 | 7.8 | 2.22 | 61 | 49 | 207871710
DAY & NIGHT | N4H7T48*K*AAA* | EA*4X60L24A* | *80VSL1102422A* | 46000 | 47500 | 16 | 12 | 7.8 | 2.22 | 61 | 49 | 207871709
COMFORTMAKER | N4H7T48*K*AAA* | EA*4X60L24A* | *80VSL1102422A* | 46000 | 47500 | 16 | 12 | 7.8 | 2.22 | 61 | 49 | 207871708
ARCOAIRE | N4H7T48*K*AAA* | EA*4X60L24A* | *80VSL1102422A* | 46000 | 47500 | 16 | 12 | 7.8 | 2.22 | 61 | 49 | 207871707
TEMPSTAR | N4H7T48*K*AAA* | EA*4X60L24A* | *80VSL0902420A* | 46000 | 47500 | 16 | 12 | 7.8 | 2.22 | 61 | 50 | 207871700
AIRQUEST | N4H7T48*K*AAA* | EA*4X60L24A* | *80VSL1102422A* | 46000 | 47500 | 16 | 12 | 7.8 | 2.22 | 61 | 49 | 207871706
MARATHERM | N4H7T48*K*AAA* | EA*4X60L24A* | *80VSL0902420A* | 46000 | 47500 | 16 | 12 | 7.8 | 2.22 | 61 | 50 | 207871699
KENMORE | N4H7T48*K*AAA* | EA*4X60L24A* | *80VSL0902420A* | 46000 | 47500 | 16 | 12 | 7.8 | 2.22 | 61 | 50 | 207871698
KEEPRITE | N4H7T48*K*AAA* | EA*4X60L24A* | *80VSL0902420A* | 46000 | 47500 | 16 | 12 | 7.8 | 2.22 | 61 | 50 | 207871697
ACIQ | N4H7T48*K*AAA* | EA*4X60L24A* | *80VSL0902420A* | 46000 | 47500 | 16 | 12 | 7.8 | 2.22 | 61 | 50 | 213063904
HEIL | N4H7T48*K*AAA* | EA*4X60L24A* | *80VSL0902420A* | 46000 | 47500 | 16 | 12 | 7.8 | 2.22 | 61 | 50 | 207871696
KENMORE | N4H7T48*K*AAA* | EA*4X48L24A* | *80MSU0802120A* | 44000 | 46000 | 16 | 12 | 7.8 | 2.28 | 63 | 51 | 212325398
DAY & NIGHT | N4H7T48*K*AAA* | EA*4X48L24A* | *80MSU0802120A* | 44000 | 46000 | 16 | 12 | 7.8 | 2.28 | 63 | 51 | 212325394
COMFORTMAKER | N4H7T48*K*AAA* | EA*4X48L24A* | *80MSU0802120A* | 44000 | 46000 | 16 | 12 | 7.8 | 2.28 | 63 | 51 | 212325392
KEEPRITE | N4H7T48*K*AAA* | EA*4X48L24A* | *80MSU0802120A* | 44000 | 46000 | 16 | 12 | 7.8 | 2.28 | 63 | 51 | 212325396
ARCOAIRE | N4H7T48*K*AAA* | EA*4X48L24A* | *80MSU0802120A* | 44000 | 46000 | 16 | 12 | 7.8 | 2.28 | 63 | 51 | 212325390
AIRQUEST | N4H7T48*K*AAA* | EA*4X48L24A* | *80MSU0802120A* | 44000 | 46000 | 16 | 12 | 7.8 | 2.28 | 63 | 51 | 212325388
1HVAC | N4H7T48*K*AAA* | EA*4X48L24A* | *80MSU0802120A* | 44000 | 46000 | 16 | 12 | 7.8 | 2.28 | 63 | 51 | 212325387
ACIQ | N4H7T48*K*AAA* | EA*4X48L24A* | *80MSU0802120A* | 44000 | 46000 | 16 | 12 | 7.8 | 2.28 | 63 | 51 | 213081223
TEMPSTAR | N4H7T48*K*AAA* | EA*4X48L21A* | *95MSU1002122A* | 44000 | 46000 | 15.5 | 12 | 7.8 | 2.26 | 63 | 51 | 212325375
HEIL | N4H7T48*K*AAA* | EA*4X48L24A* | *80MSU0802120A* | 44000 | 46000 | 16 | 12 | 7.8 | 2.28 | 63 | 51 | 212325385
MARATHERM | N4H7T48*K*AAA* | EA*4X48L21A* | *95MSU1002122A* | 44000 | 46000 | 15.5 | 12 | 7.8 | 2.26 | 63 | 51 | 212325374
KEEPRITE | N4H7T48*K*AAA* | EA*4X48L21A* | *95MSU1002122A* | 44000 | 46000 | 15.5 | 12 | 7.8 | 2.26 | 63 | 51 | 212325370
KENMORE | N4H7T48*K*AAA* | EA*4X48L21A* | *95MSU1002122A* | 44000 | 46000 | 15.5 | 12 | 7.8 | 2.26 | 63 | 51 | 212325372
DAY & NIGHT | N4H7T48*K*AAA* | EA*4X48L21A* | *95MSU1002122A* | 44000 | 46000 | 15.5 | 12 | 7.8 | 2.26 | 63 | 51 | 212325368
ARCOAIRE | N4H7T48*K*AAA* | EA*4X48L21A* | *95MSU1002122A* | 44000 | 46000 | 15.5 | 12 | 7.8 | 2.26 | 63 | 51 | 212325364
COMFORTMAKER | N4H7T48*K*AAA* | EA*4X48L21A* | *95MSU1002122A* | 44000 | 46000 | 15.5 | 12 | 7.8 | 2.26 | 63 | 51 | 212325366
AIRQUEST | N4H7T48*K*AAA* | EA*4X48L21A* | *95MSU1002122A* | 44000 | 46000 | 15.5 | 12 | 7.8 | 2.26 | 63 | 51 | 212325362
ACIQ | N4H7T48*K*AAA* | EA*4X48L21A* | *95MSU1002122A* | 44000 | 46000 | 15.5 | 12 | 7.8 | 2.26 | 63 | 51 | 213081221
1HVAC | N4H7T48*K*AAA* | EA*4X48L21A* | *95MSU1002122A* | 44000 | 46000 | 15.5 | 12 | 7.8 | 2.26 | 63 | 51 | 212325361
HEIL | N4H7T48*K*AAA* | EA*4X48L21A* | *95MSU1002122A* | 44000 | 46000 | 15.5 | 12 | 7.8 | 2.26 | 63 | 51 | 212325359
TEMPSTAR | N4H7T48*K*AAA* | EA*4X48L21A* | *95MSU1002120A* | 44000 | 46500 | 15.5 | 11.7 | 7.8 | 2.26 | 63 | 51 | 212325350
MARATHERM | N4H7T48*K*AAA* | EA*4X48L21A* | *95MSU1002120A* | 44000 | 46500 | 15.5 | 11.7 | 7.8 | 2.26 | 63 | 51 | 212325349
KENMORE | N4H7T48*K*AAA* | EA*4X48L21A* | *95MSU1002120A* | 44000 | 46500 | 15.5 | 11.7 | 7.8 | 2.26 | 63 | 51 | 212325347
KEEPRITE | N4H7T48*K*AAA* | EA*4X48L21A* | *95MSU1002120A* | 44000 | 46500 | 15.5 | 11.7 | 7.8 | 2.26 | 63 | 51 | 212325345
COMFORTMAKER | N4H7T48*K*AAA* | EA*4X48L21A* | *95MSU1002120A* | 44000 | 46500 | 15.5 | 11.7 | 7.8 | 2.26 | 63 | 51 | 212325341
DAY & NIGHT | N4H7T48*K*AAA* | EA*4X48L21A* | *95MSU1002120A* | 44000 | 46500 | 15.5 | 11.7 | 7.8 | 2.26 | 63 | 51 | 212325343
ARCOAIRE | N4H7T48*K*AAA* | EA*4X48L21A* | *95MSU1002120A* | 44000 | 46500 | 15.5 | 11.7 | 7.8 | 2.26 | 63 | 51 | 212325339
AIRQUEST | N4H7T48*K*AAA* | EA*4X48L21A* | *95MSU1002120A* | 44000 | 46500 | 15.5 | 11.7 | 7.8 | 2.26 | 63 | 51 | 212325337
1HVAC | N4H7T48*K*AAA* | EA*4X48L21A* | *95MSU1002120A* | 44000 | 46500 | 15.5 | 11.7 | 7.8 | 2.26 | 63 | 51 | 212325336
ACIQ | N4H7T48*K*AAA* | EA*4X48L21A* | *95MSU1002120A* | 44000 | 46500 | 15.5 | 11.7 | 7.8 | 2.26 | 63 | 51 | 213081219
MARATHERM | N4H7T48*K*AAA* | EA*4X48L21A* | *95MSU0802120A* | 44000 | 46000 | 15.5 | 11.7 | 7.8 | 2.24 | 63 | 51 | 212325321
KENMORE | N4H7T48*K*AAA* | EA*4X48L21A* | *95MSU0802120A* | 44000 | 46000 | 15.5 | 11.7 | 7.8 | 2.24 | 63 | 51 | 212325319
HEIL | N4H7T48*K*AAA* | EA*4X48L21A* | *95MSU1002120A* | 44000 | 46500 | 15.5 | 11.7 | 7.8 | 2.26 | 63 | 51 | 212325334
KEEPRITE | N4H7T48*K*AAA* | EA*4X48L21A* | *95MSU0802120A* | 44000 | 46000 | 15.5 | 11.7 | 7.8 | 2.24 | 63 | 51 | 212325317
TEMPSTAR | N4H7T48*K*AAA* | EA*4X48L21A* | *95MSU0802120A* | 44000 | 46000 | 15.5 | 11.7 | 7.8 | 2.24 | 63 | 51 | 212325322
AIRQUEST | N4H7T48*K*AAA* | EA*4X48L21A* | *95MSU0802120A* | 44000 | 46000 | 15.5 | 11.7 | 7.8 | 2.24 | 63 | 51 | 212325309
ARCOAIRE | N4H7T48*K*AAA* | EA*4X48L21A* | *95MSU0802120A* | 44000 | 46000 | 15.5 | 11.7 | 7.8 | 2.24 | 63 | 51 | 212325311
COMFORTMAKER | N4H7T48*K*AAA* | EA*4X48L21A* | *95MSU0802120A* | 44000 | 46000 | 15.5 | 11.7 | 7.8 | 2.24 | 63 | 51 | 212325313
DAY & NIGHT | N4H7T48*K*AAA* | EA*4X48L21A* | *95MSU0802120A* | 44000 | 46000 | 15.5 | 11.7 | 7.8 | 2.24 | 63 | 51 | 212325315
1HVAC | N4H7T48*K*AAA* | EA*4X48L21A* | *95MSU0802120A* | 44000 | 46000 | 15.5 | 11.7 | 7.8 | 2.24 | 63 | 51 | 212325308
TEMPSTAR | N4H7T48*K*AAA* | EA*4X48L24A* | *96CTN1202422A* | 45000 | 46500 | 16 | 12 | 7.8 | 2.22 | 62 | 50 | 207879495
MARATHERM | N4H7T48*K*AAA* | EA*4X48L24A* | *96CTN1202422A* | 45000 | 46500 | 16 | 12 | 7.8 | 2.22 | 62 | 50 | 207879494
KENMORE | N4H7T48*K*AAA* | EA*4X48L24A* | *96CTN1202422A* | 45000 | 46500 | 16 | 12 | 7.8 | 2.22 | 62 | 50 | 207879493
KEEPRITE | N4H7T48*K*AAA* | EA*4X48L24A* | *96CTN1202422A* | 45000 | 46500 | 16 | 12 | 7.8 | 2.22 | 62 | 50 | 207879492
ACIQ | N4H7T48*K*AAA* | EA*4X48L24A* | *96CTN1202422A* | 45000 | 46500 | 16 | 12 | 7.8 | 2.22 | 62 | 50 | 213064447
HEIL | N4H7T48*K*AAA* | EA*4X48L24A* | *96CTN1202422A* | 45000 | 46500 | 16 | 12 | 7.8 | 2.22 | 62 | 50 | 207879491
DAY & NIGHT | N4H7T48*K*AAA* | EA*4X48L24A* | *96CTN1202422A* | 45000 | 46500 | 16 | 12 | 7.8 | 2.22 | 62 | 50 | 207879490
COMFORTMAKER | N4H7T48*K*AAA* | EA*4X48L24A* | *96CTN1202422A* | 45000 | 46500 | 16 | 12 | 7.8 | 2.22 | 62 | 50 | 207879489
ARCOAIRE | N4H7T48*K*AAA* | EA*4X48L24A* | *96CTN1202422A* | 45000 | 46500 | 16 | 12 | 7.8 | 2.22 | 62 | 50 | 207879488
AIRQUEST | N4H7T48*K*AAA* | EA*4X48L24A* | *96CTN1202422A* | 45000 | 46500 | 16 | 12 | 7.8 | 2.22 | 62 | 50 | 207879487
TEMPSTAR | N4H7T48*K*AAA* | EA*4X48L24A* | *96VSN1002120A* | 45000 | 47000 | 16 | 12 | 7.8 | 2.22 | 62 | 49 | 207879453
KENMORE | N4H7T48*K*AAA* | EA*4X48L24A* | *96VSN1002120A* | 45000 | 47000 | 16 | 12 | 7.8 | 2.22 | 62 | 49 | 207879451
MARATHERM | N4H7T48*K*AAA* | EA*4X48L24A* | *96VSN1002120A* | 45000 | 47000 | 16 | 12 | 7.8 | 2.22 | 62 | 49 | 207879452
KEEPRITE | N4H7T48*K*AAA* | EA*4X48L24A* | *96VSN1002120A* | 45000 | 47000 | 16 | 12 | 7.8 | 2.22 | 62 | 49 | 207879450
ACIQ | N4H7T48*K*AAA* | EA*4X48L24A* | *96VSN1002120A* | 45000 | 47000 | 16 | 12 | 7.8 | 2.22 | 62 | 49 | 213064444
DAY & NIGHT | N4H7T48*K*AAA* | EA*4X48L24A* | *96VSN1002120A* | 45000 | 47000 | 16 | 12 | 7.8 | 2.22 | 62 | 49 | 207879448
HEIL | N4H7T48*K*AAA* | EA*4X48L24A* | *96VSN1002120A* | 45000 | 47000 | 16 | 12 | 7.8 | 2.22 | 62 | 49 | 207879449
COMFORTMAKER | N4H7T48*K*AAA* | EA*4X48L24A* | *96VSN1002120A* | 45000 | 47000 | 16 | 12 | 7.8 | 2.22 | 62 | 49 | 207879447
ARCOAIRE | N4H7T48*K*AAA* | EA*4X48L24A* | *96VSN1002120A* | 45000 | 47000 | 16 | 12 | 7.8 | 2.22 | 62 | 49 | 207879446
AIRQUEST | N4H7T48*K*AAA* | EA*4X48L24A* | *96VSN1002120A* | 45000 | 47000 | 16 | 12 | 7.8 | 2.22 | 62 | 49 | 207879445
AIRQUEST | N4H7T48*K*AAA* | EA*4X60L24A* | *80CTL1352422A* | 46000 | 47000 | 16 | 12 | 7.8 | 2.22 | 62 | 49 | 207879557
ARCOAIRE | N4H7T48*K*AAA* | EA*4X60L24A* | *80CTL1352422A* | 46000 | 47000 | 16 | 12 | 7.8 | 2.22 | 62 | 49 | 207879558
DAY & NIGHT | N4H7T48*K*AAA* | EA*4X60L24A* | *80CTL1352422A* | 46000 | 47000 | 16 | 12 | 7.8 | 2.22 | 62 | 49 | 207879560
HEIL | N4H7T48*K*AAA* | EA*4X60L24A* | *80CTL1352422A* | 46000 | 47000 | 16 | 12 | 7.8 | 2.22 | 62 | 49 | 207879561
COMFORTMAKER | N4H7T48*K*AAA* | EA*4X60L24A* | *80CTL1352422A* | 46000 | 47000 | 16 | 12 | 7.8 | 2.22 | 62 | 49 | 207879559
ACIQ | N4H7T48*K*AAA* | EA*4X60L24A* | *80CTL1352422A* | 46000 | 47000 | 16 | 12 | 7.8 | 2.22 | 62 | 49 | 213064452
KENMORE | N4H7T48*K*AAA* | EA*4X60L24A* | *80CTL1352422A* | 46000 | 47000 | 16 | 12 | 7.8 | 2.22 | 62 | 49 | 207879563
KEEPRITE | N4H7T48*K*AAA* | EA*4X60L24A* | *80CTL1352422A* | 46000 | 47000 | 16 | 12 | 7.8 | 2.22 | 62 | 49 | 207879562
TEMPSTAR | N4H7T48*K*AAA* | EA*4X60L24A* | *80CTL1352422A* | 46000 | 47000 | 16 | 12 | 7.8 | 2.22 | 62 | 49 | 207879565
MARATHERM | N4H7T48*K*AAA* | EA*4X60L24A* | *80CTL1352422A* | 46000 | 47000 | 16 | 12 | 7.8 | 2.22 | 62 | 49 | 207879564
AIRQUEST | N4H7T48*K*AAA* | EA*4X60L24A* | *97CMN1002122A* | 45500 | 47000 | 16 | 12 | 7.8 | 2.2 | 62 | 49 | 207879605
DAY & NIGHT | N4H7T48*K*AAA* | EA*4X60L24A* | *97CMN1002122A* | 45500 | 47000 | 16 | 12 | 7.8 | 2.2 | 62 | 49 | 207879608
COMFORTMAKER | N4H7T48*K*AAA* | EA*4X60L24A* | *97CMN1002122A* | 45500 | 47000 | 16 | 12 | 7.8 | 2.2 | 62 | 49 | 207879607
ARCOAIRE | N4H7T48*K*AAA* | EA*4X60L24A* | *97CMN1002122A* | 45500 | 47000 | 16 | 12 | 7.8 | 2.2 | 62 | 49 | 207879606
HEIL | N4H7T48*K*AAA* | EA*4X60L24A* | *97CMN1002122A* | 45500 | 47000 | 16 | 12 | 7.8 | 2.2 | 62 | 49 | 207879609
ACIQ | N4H7T48*K*AAA* | EA*4X60L24A* | *97CMN1002122A* | 45500 | 47000 | 16 | 12 | 7.8 | 2.2 | 62 | 49 | 213064455
KEEPRITE | N4H7T48*K*AAA* | EA*4X60L24A* | *97CMN1002122A* | 45500 | 47000 | 16 | 12 | 7.8 | 2.2 | 62 | 49 | 207879610
MARATHERM | N4H7T48*K*AAA* | EA*4X60L24A* | *97CMN1002122A* | 45500 | 47000 | 16 | 12 | 7.8 | 2.2 | 62 | 49 | 207879612
TEMPSTAR | N4H7T48*K*AAA* | EA*4X60L24A* | *97CMN1002122A* | 45500 | 47000 | 16 | 12 | 7.8 | 2.2 | 62 | 49 | 207879613
KENMORE | N4H7T48*K*AAA* | EA*4X60L24A* | *97CMN1002122A* | 45500 | 47000 | 16 | 12 | 7.8 | 2.2 | 62 | 49 | 207879611
AIRQUEST | N4H7T48*K*AAA* | EA*4X60L24A* | *96VSN0802120A* | 45500 | 47000 | 16 | 12 | 7.8 | 2.2 | 62 | 49 | 207879633
COMFORTMAKER | N4H7T48*K*AAA* | EA*4X60L24A* | *96VSN0802120A* | 45500 | 47000 | 16 | 12 | 7.8 | 2.2 | 62 | 49 | 207879635
ARCOAIRE | N4H7T48*K*AAA* | EA*4X60L24A* | *96VSN0802120A* | 45500 | 47000 | 16 | 12 | 7.8 | 2.2 | 62 | 49 | 207879634
DAY & NIGHT | N4H7T48*K*AAA* | EA*4X60L24A* | *96VSN0802120A* | 45500 | 47000 | 16 | 12 | 7.8 | 2.2 | 62 | 49 | 207879636
HEIL | N4H7T48*K*AAA* | EA*4X60L24A* | *96VSN0802120A* | 45500 | 47000 | 16 | 12 | 7.8 | 2.2 | 62 | 49 | 207879637
ACIQ | N4H7T48*K*AAA* | EA*4X60L24A* | *96VSN0802120A* | 45500 | 47000 | 16 | 12 | 7.8 | 2.2 | 62 | 49 | 213064457
KEEPRITE | N4H7T48*K*AAA* | EA*4X60L24A* | *96VSN0802120A* | 45500 | 47000 | 16 | 12 | 7.8 | 2.2 | 62 | 49 | 207879638
KENMORE | N4H7T48*K*AAA* | EA*4X60L24A* | *96VSN0802120A* | 45500 | 47000 | 16 | 12 | 7.8 | 2.2 | 62 | 49 | 207879639
MARATHERM | N4H7T48*K*AAA* | EA*4X60L24A* | *96VSN0802120A* | 45500 | 47000 | 16 | 12 | 7.8 | 2.2 | 62 | 49 | 207879640
AIRQUEST | N4H7T48*K*AAA* | EA*4X60L24A* | *96VSN1002120A* | 45500 | 47000 | 16 | 12 | 7.8 | 2.22 | 62 | 49 | 207879647
TEMPSTAR | N4H7T48*K*AAA* | EA*4X60L24A* | *96VSN0802120A* | 45500 | 47000 | 16 | 12 | 7.8 | 2.2 | 62 | 49 | 207879641
ARCOAIRE | N4H7T48*K*AAA* | EA*4X60L24A* | *96VSN1002120A* | 45500 | 47000 | 16 | 12 | 7.8 | 2.22 | 62 | 49 | 207879648
COMFORTMAKER | N4H7T48*K*AAA* | EA*4X60L24A* | *96VSN1002120A* | 45500 | 47000 | 16 | 12 | 7.8 | 2.22 | 62 | 49 | 207879649
DAY & NIGHT | N4H7T48*K*AAA* | EA*4X60L24A* | *96VSN1002120A* | 45500 | 47000 | 16 | 12 | 7.8 | 2.22 | 62 | 49 | 207879650
HEIL | N4H7T48*K*AAA* | EA*4X60L24A* | *96VSN1002120A* | 45500 | 47000 | 16 | 12 | 7.8 | 2.22 | 62 | 49 | 207879651
AIREASE | 4SHP17LE136P-**A | EA(C;U)1P48C+TDR+TXV | A80US2V100C20X | 36000 | 34200 | 16.6 | 13.5 | 8 |  | 64 |  | 213822041
AIREASE | 4SHP17LE136P-**A | EAC4X48C+TDR | A96US2V110C20 | 36000 | 34000 | 16.4 | 13.5 | 8 |  | 65 |  | 213822059
AIREASE | 4SHP17LE136P-**A | EA(C;U)1P48C+TDR+TXV | A97US2V080C16X | 36000 | 33800 | 16.4 | 13.5 | 7.8 |  | 64 |  | 213822044
AIREASE | 4SHP17LE136P-**A | EAC4X48C+TDR | A96US2V090C20 | 36000 | 34000 | 16.2 | 13 | 7.8 |  | 65 |  | 213822056
AIREASE | 4SHP17LE136P-**A | EA(C;U)1P48C+TDR+TXV | A80US2V110C20 | 36000 | 34600 | 16.2 | 13.5 | 8 |  | 64 |  | 213822042
AIREASE | 4SHP17LE136P-**A | EA(C;U)1P48C+TDR+TXV | A80US2V110C20L | 36000 | 34000 | 16.2 | 13.5 | 7.8 |  | 65 |  | 213822043
AIREASE | 4SHP17LE136P-**A | EAC4X48C+TDR | A96US2V090C16 | 36000 | 33800 | 16.4 | 13.5 | 7.8 |  | 64 |  | 213822055
AIREASE | 4SHP17LE136P-**A | EAC4X48C+TDR | A96UH2E090C16 | 36000 | 33600 | 16.6 | 13.5 | 7.8 |  | 65 |  | 213822053
AIREASE | 4SHP17LE136P-**A | EA(C;U)1P48C+TDR+TXV | A80US2V090C20 | 36000 | 34200 | 16.6 | 13.5 | 8 |  | 64 |  | 213822040
AIREASE | 4SHP17LE136P-**A | EA(C;U)1P48C+TDR+TXV | A80US2V080C20X | 36000 | 33800 | 16.6 | 13.5 | 7.8 |  | 64 |  | 213822039
AIREASE | 4SHP17LE136P-**A | EA(C;U)1P48C+TDR+TXV | A96UH1E110C20 | 36000 | 33600 | 16.6 | 13.5 | 7.8 |  | 65 |  | 213822038
AIREASE | 4SHP17LE136P-**A | EA(C;U)1P48C+TDR+TXV | A93UH1E090C12 | 36000 | 33600 | 16.4 | 13.5 | 7.8 |  | 65 |  | 213822033
AIREASE | 4SHP17LE136P-**A | EA(C;U)1P48C+TDR+TXV | A96US2V110C20 | 36000 | 34000 | 16.4 | 13.5 | 8 |  | 65 |  | 213822030
AIREASE | 4SHP17LE136P-**A | EA(C;U)1P48C+TDR+TXV | A96UH2E110C20 | 36000 | 33400 | 16.6 | 13.5 | 7.8 |  | 65 |  | 213822028
AIREASE | 4SHP17LE136P-**A | EA(C;U)1P48C+TDR+TXV | A96US2V090C12 | 36000 | 33800 | 16.4 | 13.5 | 7.8 |  | 65 |  | 213822025
ARMSTRONG AIR | 4SHP17LE136P-**A | EAC4X48C+TDR | A93UH1E090C12 | 36000 | 33600 | 16.4 | 13.5 | 7.8 |  | 65 |  | 213822003
ARMSTRONG AIR | 4SHP17LE136P-**A | EAC4X48C+TDR | A93UH1E090C16 | 35800 | 33400 | 16.6 | 13.5 | 7.8 |  | 65 |  | 213822004
ARMSTRONG AIR | 4SHP17LE136P-**A | EAC4X48C+TDR | A80UH1E090C20 | 36000 | 33400 | 16.8 | 13.5 | 7.8 |  | 65 |  | 213822001
AIREASE | 4SHP17LE136P-**A | EA(C;U)1P48C+TDR+TXV | A80UH2E110C20 | 36000 | 33600 | 16.8 | 14 | 8 |  | 65 |  | 213822023
AIREASE | 4SHP17LE136P-**A | EA(C;U)1P48C+TDR+TXV | A96UH2E090C16 | 36000 | 33600 | 16.6 | 13.5 | 7.8 |  | 65 |  | 213822024
ARMSTRONG AIR | 4SHP17LE136P-**A | EAC4X48C+TDR | A97USMV090C20 | 36000 | 34400 | 16.2 | 13 | 7.8 |  | 64 |  | 213822018
ARMSTRONG AIR | 4SHP17LE136P-**A | EAC4X48C+TDR | A97USMV090C16 | 36000 | 33800 | 16.4 | 13.5 | 7.8 |  | 64 |  | 213822017
ARMSTRONG AIR | 4SHP17LE136P-**A | EAC4X48C+TDR | A80UH1E100C20X | 36000 | 34000 | 16.2 | 13.5 | 7.8 |  | 65 |  | 213821991
ARMSTRONG AIR | 4SHP17LE136P-**A | EA(C;U)1P48C+TDR+TXV | A97USMV090C20 | 36000 | 34400 | 16.2 | 13 | 7.8 |  | 64 |  | 213821989
ARMSTRONG AIR | 4SHP17LE136P-**A | EA(C;U)1P48C+TDR+TXV | A97USMV110C20 | 36000 | 33800 | 16.4 | 13.5 | 7.8 |  | 65 |  | 213821990
ARMSTRONG AIR | 4SHP17LE136P-**A | EA(C;U)1P48C+TDR+TXV | A97USMV090C12 | 36000 | 33800 | 16.2 | 13.5 | 7.8 |  | 64 |  | 213821987
ARMSTRONG AIR | 4SHP17LE136P-**A | EA(C;U)1P48C+TDR+TXV | A80US2V110C20L | 36000 | 34000 | 16.2 | 13.5 | 7.8 |  | 65 |  | 213821984
ARMSTRONG AIR | 4SHP17LE136P-**A | EA(C;U)1P48C+TDR+TXV | A80US2V110C20 | 36000 | 34600 | 16.2 | 13.5 | 8 |  | 64 |  | 213821983
ARMSTRONG AIR | 4SHP17LE136P-**A | EA(C;U)1P48C+TDR+TXV | A80US2V080C20X | 36000 | 33800 | 16.6 | 13.5 | 7.8 |  | 64 |  | 213821980
ARMSTRONG AIR | 4SHP17LE136P-**A | EA(C;U)1P48C+TDR+TXV | A80US2V090C20 | 36000 | 34200 | 16.6 | 13.5 | 8 |  | 64 |  | 213821981
ARMSTRONG AIR | 4SHP17LE136P-**A | EA(C;U)1P48C+TDR+TXV | A96UH1E090C16 | 36000 | 33600 | 16.6 | 13.5 | 7.8 |  | 65 |  | 213821978
ARMSTRONG AIR | 4SHP17LE136P-**A | EA(C;U)1P48C+TDR+TXV | A93UH1E110C20 | 35800 | 33400 | 16.6 | 13.5 | 7.8 |  | 65 |  | 213821977
ARMSTRONG AIR | 4SHP17LE136P-**A | EAC4X48C+TDR | A97US2V080C16X | 36000 | 33800 | 16.4 | 13.5 | 7.8 |  | 64 |  | 213822014
ARMSTRONG AIR | 4SHP17LE136P-**A | EAC4X48C+TDR | A80US2V110C20L | 36000 | 34000 | 16.2 | 13.5 | 7.8 |  | 65 |  | 213822013
ARMSTRONG AIR | 4SHP17LE136P-**A | EAC4X48C+TDR | A80US2V100C20X | 36000 | 34200 | 16.6 | 13.5 | 8 |  | 64 |  | 213822011
ARMSTRONG AIR | 4SHP17LE136P-**A | EAC4X48C+TDR | A80US2V090C20 | 36000 | 34200 | 16.6 | 13.5 | 8 |  | 64 |  | 213822010
ARMSTRONG AIR | 4SHP17LE136P-**A | EA(C;U)1P48C+TDR+TXV | A93UH1E090C16 | 35800 | 33400 | 16.6 | 13.5 | 7.8 |  | 65 |  | 213821975
ARMSTRONG AIR | 4SHP17LE136P-**A | EA(C;U)1P48C+TDR+TXV | A80UH1E110C20 | 36000 | 33800 | 16.6 | 13.5 | 8 |  | 64 |  | 213821973
ARMSTRONG AIR | 4SHP17LE136P-**A | EA(C;U)1P48C+TDR+TXV | A96UH2E110C20 | 36000 | 33400 | 16.6 | 13.5 | 7.8 |  | 65 |  | 213821969
ARMSTRONG AIR | 4SHP17LE136P-**A | EA(C;U)1P48C+TDR+TXV | A96US2V090C12 | 36000 | 33800 | 16.4 | 13.5 | 7.8 |  | 65 |  | 213821966
ARMSTRONG AIR | 4SHP17LE136P-**A | EA(C;U)1P48C+TDR+TXV | A96UH2E090C16 | 36000 | 33600 | 16.6 | 13.5 | 7.8 |  | 65 |  | 213821965
ARMSTRONG AIR | 4SHP17LE136P-**A | EA(C;U)1P48C+TDR+TXV | A80UH2E110C20 | 36000 | 33600 | 16.8 | 14 | 8 |  | 65 |  | 213821964
ARMSTRONG AIR | 4SHP17LE136P-**A | EA(C;U)1P48C+TDR+TXV | A80UH2E110C16 | 36000 | 33600 | 16.8 | 14 | 8 |  | 64 |  | 213821963
ARMSTRONG AIR | 4SHP17LE136P-**A | EA(C;U)1P48C+TDR+TXV | A80UH1E100C20X | 36000 | 34000 | 16.2 | 13.5 | 7.8 |  | 65 |  | 213821962
ARMSTRONG AIR | 4SHP17LE136P-**A | EAC4X48C+TDR | A96US2V110C20 | 36000 | 34000 | 16.4 | 13.5 | 8 |  | 65 |  | 213822000
ARMSTRONG AIR | 4SHP17LE136P-**A | EAC4X48C+TDR | A96US2V110C16 | 36000 | 33800 | 16.4 | 13.5 | 7.8 |  | 64 |  | 213821999
ARMSTRONG AIR | 4SHP17LE136P-**A | EAC4X48C+TDR | A96UH2E110C20 | 36000 | 33400 | 16.6 | 13.5 | 7.8 |  | 65 |  | 213821998
ARMSTRONG AIR | 4SHP17LE136P-**A | EAC4X48C+TDR | A96US2V090C20 | 36000 | 34000 | 16.2 | 13 | 7.8 |  | 65 |  | 213821997
ARMSTRONG AIR | 4SHP17LE136P-**A | EAC4X48C+TDR | A96US2V090C16 | 36000 | 33800 | 16.4 | 13.5 | 7.8 |  | 64 |  | 213821996
ARMSTRONG AIR | 4SHP17LE136P-**A | EAC4X48C+TDR | A96US2V090C12 | 36000 | 33800 | 16.4 | 13.5 | 7.8 |  | 65 |  | 213821995
ARMSTRONG AIR | 4SHP17LE136P-**A | EAC4X48C+TDR | A96UH2E090C16 | 36000 | 33600 | 16.6 | 13.5 | 7.8 |  | 65 |  | 213821994
AIREASE | 4SHP17LE136P-**A | EAC4X48C+TDR | A96UH2E110C20 | 36000 | 33400 | 16.6 | 13.5 | 7.8 |  | 65 |  | 213822057
AIREASE | 4SHP17LE136P-**A | EAC4X48C+TDR | A97USMV110C20 | 36000 | 33800 | 16.4 | 13.5 | 7.8 |  | 65 |  | 213822078
AIREASE | 4SHP17LE136P-**A | EA(C;U)1P48C+TDR+TXV | A97USMV090C20 | 36000 | 34400 | 16.2 | 13 | 7.8 |  | 64 |  | 213822048
AIREASE | 4SHP17LE136P-**A | EAC4X48C+TDR | A96UH1E110C20 | 36000 | 33600 | 16.6 | 13.5 | 7.8 |  | 65 |  | 213822067
AIREASE | 4SHP17LE136P-**A | EAC4X48C+TDR | A96UH1E090C16 | 36000 | 33600 | 16.6 | 13.5 | 7.8 |  | 65 |  | 213822066
AIREASE | 4SHP17LE136P-**A | EAC4X48C+TDR | A97USMV090C20 | 36000 | 34400 | 16.2 | 13 | 7.8 |  | 64 |  | 213822077
AIREASE | 4SHP17LE136P-**A | EAC4X48C+TDR | A97USMV090C16 | 36000 | 33800 | 16.4 | 13.5 | 7.8 |  | 64 |  | 213822076
AIREASE | 4SHP17LE136P-**A | EAC4X48C+TDR | A97US2V080C16X | 36000 | 33800 | 16.4 | 13.5 | 7.8 |  | 64 |  | 213822073
AIREASE | 4SHP17LE136P-**A | EAC4X48C+TDR | A97USMV090C12 | 36000 | 33800 | 16.2 | 13.5 | 7.8 |  | 64 |  | 213822075
AIREASE | 4SHP17LE136P-**A | EAC4X48C+TDR | A97US2V080C20X | 36000 | 34400 | 16.2 | 13.5 | 7.8 |  | 64 |  | 213822074
AIREASE | 4SHP17LE136P-**A | EAC4X48C+TDR | A93UH1E110C16 | 36000 | 33600 | 16.6 | 13.5 | 7.8 |  | 65 |  | 213822064
AIREASE | 4SHP17LE136P-**A | EAC4X48C+TDR | A93UH1E090C16 | 35800 | 33400 | 16.6 | 13.5 | 7.8 |  | 65 |  | 213822063
AIREASE | 4SHP17LE136P-**A | EAC4X48C+TDR | A93UH1E090C12 | 36000 | 33600 | 16.4 | 13.5 | 7.8 |  | 65 |  | 213822062
AIREASE | 4SHP17LE136P-**A | EAC4X48C+TDR | A80UH1E110C20 | 36000 | 33800 | 16.6 | 13.5 | 8 |  | 64 |  | 213822061
AIREASE | 4SHP17LE136P-**A | EAC4X48C+TDR | A80UH1E090C20 | 36000 | 33400 | 16.8 | 13.5 | 7.8 |  | 65 |  | 213822060
AIREASE | 4SHP17LE136P-**A | EAC4X48C+TDR | A96US2V110C16 | 36000 | 33800 | 16.4 | 13.5 | 7.8 |  | 64 |  | 213822058
AIREASE | 4SHP17LE136P-**A | EA(C;U)1P48C+TDR+TXV | A97USMV090C16 | 36000 | 33800 | 16.4 | 13.5 | 7.8 |  | 64 |  | 213822047
AIREASE | 4SHP17LE136P-**A | EA(C;U)1P48C+TDR+TXV | A97USMV090C12 | 36000 | 33800 | 16.2 | 13.5 | 7.8 |  | 64 |  | 213822046
AIREASE | 4SHP17LE136P-**A | EA(C;U)1P48C+TDR+TXV | A97US2V080C20X | 36000 | 34400 | 16.2 | 13.5 | 7.8 |  | 64 |  | 213822045
AIREASE | 4SHP17LE136P-**A | EAC4X48C+TDR | A96US2V090C12 | 36000 | 33800 | 16.4 | 13.5 | 7.8 |  | 65 |  | 213822054
AIREASE | 4SHP17LE136P-**A | EAC4X48C+TDR | A80UH2E110C20 | 36000 | 33600 | 16.8 | 14 | 8 |  | 65 |  | 213822052
AIREASE | 4SHP17LE136P-**A | EAC4X48C+TDR | A80UH2E110C16 | 36000 | 33600 | 16.8 | 14 | 8 |  | 64 |  | 213822051
AIREASE | 4SHP17LE136P-**A | EAC4X48C+TDR | A80UH1E100C20X | 36000 | 34000 | 16.2 | 13.5 | 7.8 |  | 65 |  | 213822050
AIREASE | 4SHP17LE136P-**A | EA(C;U)1P48C+TDR+TXV | A97USMV110C20 | 36000 | 33800 | 16.4 | 13.5 | 7.8 |  | 65 |  | 213822049
AIREASE | 4SHP17LE136P-**A | EA(C;U)1P48C+TDR+TXV | A96UH1E090C16 | 36000 | 33600 | 16.6 | 13.5 | 7.8 |  | 65 |  | 213822037
AIREASE | 4SHP17LE136P-**A | EA(C;U)1P48C+TDR+TXV | A93UH1E110C20 | 35800 | 33400 | 16.6 | 13.5 | 7.8 |  | 65 |  | 213822036
AIREASE | 4SHP17LE136P-**A | EA(C;U)1P48C+TDR+TXV | A93UH1E090C16 | 35800 | 33400 | 16.6 | 13.5 | 7.8 |  | 65 |  | 213822034
AIREASE | 4SHP17LE136P-**A | EA(C;U)1P48C+TDR+TXV | A93UH1E110C16 | 36000 | 33600 | 16.6 | 13.5 | 7.8 |  | 65 |  | 213822035
AIREASE | 4SHP17LE136P-**A | EA(C;U)1P48C+TDR+TXV | A80UH1E110C20 | 36000 | 33800 | 16.6 | 13.5 | 8 |  | 64 |  | 213822032
AIREASE | 4SHP17LE136P-**A | EA(C;U)1P48C+TDR+TXV | A80UH1E090C20 | 36000 | 33400 | 16.8 | 13.5 | 7.8 |  | 65 |  | 213822031
AIREASE | 4SHP17LE136P-**A | EA(C;U)1P48C+TDR+TXV | A96US2V110C16 | 36000 | 33800 | 16.4 | 13.5 | 7.8 |  | 64 |  | 213822029
AIREASE | 4SHP17LE136P-**A | EA(C;U)1P48C+TDR+TXV | A96US2V090C20 | 36000 | 34000 | 16.2 | 13 | 7.8 |  | 65 |  | 213822027
ARMSTRONG AIR | 4SHP17LE136P-**A | EAC4X48C+TDR | A93UH1E110C20 | 35800 | 33400 | 16.6 | 13.5 | 7.8 |  | 65 |  | 213822006
ARMSTRONG AIR | 4SHP17LE136P-**A | EAC4X48C+TDR | A96UH1E110C20 | 36000 | 33600 | 16.6 | 13.5 | 7.8 |  | 65 |  | 213822008
ARMSTRONG AIR | 4SHP17LE136P-**A | EAC4X48C+TDR | A96UH1E090C16 | 36000 | 33600 | 16.6 | 13.5 | 7.8 |  | 65 |  | 213822007
ARMSTRONG AIR | 4SHP17LE136P-**A | EAC4X48C+TDR | A93UH1E110C16 | 36000 | 33600 | 16.6 | 13.5 | 7.8 |  | 65 |  | 213822005
ARMSTRONG AIR | 4SHP17LE136P-**A | EAC4X48C+TDR | A80UH1E110C20 | 36000 | 33800 | 16.6 | 13.5 | 8 |  | 64 |  | 213822002
AIREASE | 4SHP17LE136P-**A | EA(C;U)1P48C+TDR+TXV | A80UH2E110C16 | 36000 | 33600 | 16.8 | 14 | 8 |  | 64 |  | 213822022
AIREASE | 4SHP17LE136P-**A | EA(C;U)1P48C+TDR+TXV | A80UH1E100C20X | 36000 | 34000 | 16.2 | 13.5 | 7.8 |  | 65 |  | 213822021
ARMSTRONG AIR | 4SHP17LE136P-**A | EAC4X48C+TDR | A97USMV110C20 | 36000 | 33800 | 16.4 | 13.5 | 7.8 |  | 65 |  | 213822019
ARMSTRONG AIR | 4SHP17LE136P-**A | EAC4X48C+TDR | A80UH2E110C16 | 36000 | 33600 | 16.8 | 14 | 8 |  | 64 |  | 213821992
ARMSTRONG AIR | 4SHP17LE136P-**A | EA(C;U)1P48C+TDR+TXV | A97USMV090C16 | 36000 | 33800 | 16.4 | 13.5 | 7.8 |  | 64 |  | 213821988
ARMSTRONG AIR | 4SHP17LE136P-**A | EA(C;U)1P48C+TDR+TXV | A97US2V080C16X | 36000 | 33800 | 16.4 | 13.5 | 7.8 |  | 64 |  | 213821985
ARMSTRONG AIR | 4SHP17LE136P-**A | EA(C;U)1P48C+TDR+TXV | A97US2V080C20X | 36000 | 34400 | 16.2 | 13.5 | 7.8 |  | 64 |  | 213821986
ARMSTRONG AIR | 4SHP17LE136P-**A | EA(C;U)1P48C+TDR+TXV | A80US2V100C20X | 36000 | 34200 | 16.6 | 13.5 | 8 |  | 64 |  | 213821982
ARMSTRONG AIR | 4SHP17LE136P-**A | EA(C;U)1P48C+TDR+TXV | A96UH1E110C20 | 36000 | 33600 | 16.6 | 13.5 | 7.8 |  | 65 |  | 213821979
ARMSTRONG AIR | 4SHP17LE136P-**A | EAC4X48C+TDR | A97USMV090C12 | 36000 | 33800 | 16.2 | 13.5 | 7.8 |  | 64 |  | 213822016
ARMSTRONG AIR | 4SHP17LE136P-**A | EAC4X48C+TDR | A97US2V080C20X | 36000 | 34400 | 16.2 | 13.5 | 7.8 |  | 64 |  | 213822015
ARMSTRONG AIR | 4SHP17LE136P-**A | EAC4X48C+TDR | A80US2V110C20 | 36000 | 34600 | 16.2 | 13.5 | 8 |  | 64 |  | 213822012
ARMSTRONG AIR | 4SHP17LE136P-**A | EAC4X48C+TDR | A80US2V080C20X | 36000 | 33800 | 16.4 | 13.5 | 7.8 |  | 64 |  | 213822009
ARMSTRONG AIR | 4SHP17LE136P-**A | EA(C;U)1P48C+TDR+TXV | A93UH1E110C16 | 36000 | 33600 | 16.6 | 13.5 | 7.8 |  | 65 |  | 213821976
ARMSTRONG AIR | 4SHP17LE136P-**A | EA(C;U)1P48C+TDR+TXV | A93UH1E090C12 | 36000 | 33600 | 16.4 | 13.5 | 7.8 |  | 65 |  | 213821974
ARMSTRONG AIR | 4SHP17LE136P-**A | EA(C;U)1P48C+TDR+TXV | A80UH1E090C20 | 36000 | 33400 | 16.8 | 13.5 | 7.8 |  | 65 |  | 213821972
ARMSTRONG AIR | 4SHP17LE136P-**A | EA(C;U)1P48C+TDR+TXV | A96US2V110C16 | 36000 | 33800 | 16.4 | 13.5 | 7.8 |  | 64 |  | 213821970
ARMSTRONG AIR | 4SHP17LE136P-**A | EA(C;U)1P48C+TDR+TXV | A96US2V110C20 | 36000 | 34000 | 16.4 | 13.5 | 8 |  | 65 |  | 213821971
ARMSTRONG AIR | 4SHP17LE136P-**A | EA(C;U)1P48C+TDR+TXV | A96US2V090C20 | 36000 | 34000 | 16.2 | 13 | 7.8 |  | 65 |  | 213821968
ARMSTRONG AIR | 4SHP17LE136P-**A | EAC4X48C+TDR | A80UH2E110C20 | 36000 | 33600 | 16.8 | 14 | 8 |  | 65 |  | 213821993
AIREASE | 4SHP17LE136P-**A | EAC4X48C+TDR | A80US2V110C20L | 36000 | 34000 | 16.2 | 13.5 | 7.8 |  | 65 |  | 213822072
AIREASE | 4SHP17LE136P-**A | EAC4X48C+TDR | A80US2V110C20 | 36000 | 34600 | 16.2 | 13.5 | 8 |  | 64 |  | 213822071
AIREASE | 4SHP17LE136P-**A | EAC4X48C+TDR | A80US2V100C20X | 36000 | 34200 | 16.6 | 13.5 | 8 |  | 64 |  | 213822070
AIREASE | 4SHP17LE136P-**A | EAC4X48C+TDR | A80US2V090C20 | 36000 | 34200 | 16.6 | 13.5 | 8 |  | 64 |  | 213822069
AIREASE | 4SHP17LE136P-**A | EAC4X48C+TDR | A80US2V080C20X | 36000 | 33800 | 16.4 | 13.5 | 7.8 |  | 64 |  | 213822068
AIREASE | 4SHP17LE136P-**A | EAC4X48C+TDR | A93UH1E110C20 | 35800 | 33400 | 16.6 | 13.5 | 7.8 |  | 65 |  | 213822065
BROCK | PH7TAN424**AA* | CAP**3617AL* | PG96VTAA48080B** | 23000 | 23800 | 16.5 | 12.5 | 7.8 | 2.16 | 58 | 42 | 211276796
BROCK | PH7TAN424**AA* | CAP**3617AL* | PG80VTLA48090B** | 23000 | 23800 | 16.5 | 12.5 | 8 | 2.18 | 58 | 42 | 211276793
BROCK | PH7TAN424**AA* | CAP**3017AL* | PG96VTAA48080B** | 22800 | 23600 | 16 | 12 | 7.8 | 2.14 | 58 | 42 | 211276790
BROCK | PH7TAN424**AA* | CAP**3017AL* | PG96VTAA42060B** | 23000 | 24000 | 16 | 12 | 7.8 | 2.14 | 58 | 43 | 211276789
BROCK | PH7TAN424**AA* | CAP**2417AL* | PG80VTLA48090B** | 22600 | 23800 | 16 | 12 | 7.8 | 2.16 | 58 | 42 | 211276782
BROCK | PH7TAN424**AA* | CAP**2414AL* | PG80VTLA36045A** | 22600 | 23600 | 16 | 12 | 7.8 | 2.14 | 58 | 42 | 211276775
BROCK | PH7TAN424**AA* | CAP**2417AL* | PG80VTLA36070A** | 22800 | 23800 | 16 | 12 | 7.8 | 2.16 | 58 | 42 | 211276780
BROCK | PH7TAN424**AA* | CAP**2417AL* | PG80VTLA48070B** | 22600 | 23600 | 16 | 12 | 7.8 | 2.14 | 58 | 42 | 211276781
BROCK | PH7TAN424**AA* | CAP**2414AL* | PG80VTLA36070A** | 22600 | 23800 | 16 | 12 | 7.8 | 2.16 | 58 | 42 | 211276776
BROCK | PH7TAN424**AA* | CAP**2417AL* | PG80VTLA36045A** | 22600 | 23800 | 16 | 12 | 7.8 | 2.14 | 58 | 42 | 211276779
WEATHERMAKER | PH7TAN424**AA* | CAP**3721AL* | PG96VTAA60100C** | 23800 | 24200 | 17 | 12.5 | 7.8 | 2.24 | 58 | 43 | 211277025
WEATHERMAKER | PH7TAN424**AA* | CAP**3721AL* | PG96VTAA48080B** | 23600 | 24200 | 17 | 12.5 | 7.8 | 2.24 | 58 | 42 | 211277023
WEATHERMAKER | PH7TAN424**AA* | CAP**3721AL* | PG80VTLA60090C** | 23600 | 24200 | 17 | 12.5 | 7.8 | 2.24 | 58 | 43 | 211277020
WEATHERMAKER | PH7TAN424**AA* | CAP**3721AL* | PG96VTAA36040B** | 23600 | 24400 | 16 | 12 | 7.8 | 2.18 | 59 | 43 | 211277021
WEATHERMAKER | PH7TAN424**AA* | CAP**3721AL* | PG96VTAA60080C** | 23600 | 24000 | 17 | 12.5 | 7.8 | 2.24 | 58 | 43 | 211277024
WEATHERMAKER | PH7TAN424**AA* | CAP**3721AL* | PG80VTLA48070B** | 23600 | 24000 | 17 | 12.5 | 7.8 | 2.24 | 58 | 42 | 211277018
WEATHERMAKER | PH7TAN424**AA* | CAP**3717AL* | PG96VTAA48080B** | 23400 | 24000 | 16.5 | 12.5 | 8.1 | 2.2 | 58 | 42 | 211277017
WEATHERMAKER | PH7TAN424**AA* | CAP**3717AL* | PG96VTAA36040B** | 23200 | 24200 | 16 | 12 | 7.8 | 2.16 | 59 | 43 | 211277014
PAYNE HEATING AND COOLING | PH7TAN424**AA* | CAP**3721AL* | PG80VTLA48070B** | 23600 | 24000 | 17 | 12.5 | 7.8 | 2.24 | 58 | 42 | 207865958
BRYANT HEATING AND COOLING SYSTEMS | PH7TAN424**AA* | CAP**3721AL* | 82*TA48070V17*** | 23600 | 24000 | 17 | 12.5 | 7.8 | 2.24 | 58 | 42 | 207865957
BRYANT HEATING AND COOLING SYSTEMS | PH7TAN424**AA* | CAP**3721AL* | 82*SA60090V21*** | 23600 | 24200 | 17 | 12.5 | 7.8 | 2.24 | 58 | 43 | 207865896
BRYANT HEATING AND COOLING SYSTEMS | PH7TAN424**AA* | CAP**3721AL* | 82*SA60070V21*** | 23600 | 24000 | 16 | 12.5 | 7.8 | 2.22 | 58 | 43 | 207865882
BRYANT HEATING AND COOLING SYSTEMS | PH7TAN424**AA* | CAP**3721AL* | 82*SA48070V17*** | 23800 | 24400 | 17 | 12.5 | 7.8 | 2.24 | 58 | 42 | 207865868
BRYANT HEATING AND COOLING SYSTEMS | PH7TAN424**AA* | CAP**3721AL* | 82*SA48045V17*** | 23600 | 24200 | 16 | 12.5 | 7.8 | 2.22 | 58 | 43 | 207865854
PAYNE HEATING AND COOLING | PH7TAN424**AA* | CAP**3717AL* | PG96VTAA48080B** | 23400 | 24000 | 16.5 | 12.5 | 8.1 | 2.2 | 58 | 42 | 207865770
BRYANT HEATING AND COOLING SYSTEMS | PH7TAN424**AA* | CAP**3717AL* | 926TB48080V17*** | 23400 | 24000 | 16.5 | 12.5 | 8.1 | 2.2 | 58 | 42 | 207865769
PAYNE HEATING AND COOLING | PH7TAN424**AA* | CAP**3717AL* | PG96VTAA36040B** | 23200 | 24200 | 16 | 12 | 7.8 | 2.16 | 59 | 43 | 207865725
BRYANT HEATING AND COOLING SYSTEMS | PH7TAN424**AA* | CAP**3717AL* | 926TB36040V17*** | 23200 | 24200 | 16 | 12 | 7.8 | 2.16 | 59 | 43 | 207865724
BRYANT HEATING AND COOLING SYSTEMS | PH7TAN424**AA* | CAP**3717AL* | 926SA42060V17*** | 23200 | 24000 | 16 | 12 | 7.8 | 2.18 | 58 | 43 | 207865682
BRYANT HEATING AND COOLING SYSTEMS | PH7TAN424**AA* | CAP**3717AL* | 926SA36060V14*** | 23600 | 24400 | 16 | 12 | 7.8 | 2.18 | 58 | 43 | 207865668
BRYANT HEATING AND COOLING SYSTEMS | PH7TAN424**AA* | CAP**3717AL* | 926SA36040V17*** | 23200 | 24200 | 16 | 12 | 7.8 | 2.16 | 59 | 43 | 207865654
BRYANT HEATING AND COOLING SYSTEMS | PH7TAN424**AA* | CAP**3717AL* | 82*SA36045V14*** | 23400 | 24200 | 16 | 12.5 | 7.8 | 2.2 | 58 | 42 | 207865518
PAYNE HEATING AND COOLING | PH7TAN424**AA* | CAP**3621AL* | PG96VTAA60100C** | 23200 | 23800 | 16.5 | 12.5 | 8 | 2.18 | 58 | 42 | 207865448
BRYANT HEATING AND COOLING SYSTEMS | PH7TAN424**AA* | CAP**3621AL* | 926TB60100V21*** | 23200 | 23800 | 16.5 | 12.5 | 8 | 2.18 | 58 | 42 | 207865447
BRYANT HEATING AND COOLING SYSTEMS | PH7TAN424**AA* | CAP**3621AL* | 926TB60080V21*** | 23000 | 23800 | 16.5 | 12.5 | 8 | 2.18 | 58 | 42 | 207865432
PAYNE HEATING AND COOLING | PH7TAN424**AA* | CAP**3621AL* | PG96VTAA60080C** | 23000 | 23800 | 16.5 | 12.5 | 8 | 2.18 | 58 | 42 | 207865433
PAYNE HEATING AND COOLING | PH7TAN424**AA* | CAP**3621AL* | PG96VTAA42060B** | 22800 | 23600 | 16 | 12 | 7.8 | 2.14 | 58 | 42 | 207865403
BRYANT HEATING AND COOLING SYSTEMS | PH7TAN424**AA* | CAP**3621AL* | 926TB42060V17*** | 22800 | 23600 | 16 | 12 | 7.8 | 2.14 | 58 | 42 | 207865402
BRYANT HEATING AND COOLING SYSTEMS | PH7TAN424**AA* | CAP**3621AL* | 926SA60100V21*** | 23200 | 23800 | 16 | 12 | 7.8 | 2.18 | 58 | 42 | 207865317
BRYANT HEATING AND COOLING SYSTEMS | PH7TAN424**AA* | CAP**3621AL* | 926SA48080V17*** | 23000 | 23800 | 16 | 12 | 7.8 | 2.16 | 58 | 42 | 207865303
BRYANT HEATING AND COOLING SYSTEMS | PH7TAN424**AA* | CAP**3621AL* | 926SA42060V17*** | 23000 | 23800 | 16 | 12 | 7.8 | 2.14 | 58 | 42 | 207865289
BRYANT HEATING AND COOLING SYSTEMS | 227TAN048**AA* | CAP**6124AL* | 935SB66100M21*** | 45500 | 46500 | 16.5 | 12 | 7.8 | 2.28 | 63 | 50 | 212326008
BRYANT HEATING AND COOLING SYSTEMS | 227TAN048**AA* | CAP**6124AL* | 926SA60100V21*** | 46500 | 47000 | 16 | 12 | 7.8 | 2.24 | 62 | 50 | 207872297
BRYANT HEATING AND COOLING SYSTEMS | 227TAN048**AA* | CAP**6124AL* | 926SA60080V21*** | 46500 | 47000 | 16 | 12 | 7.8 | 2.22 | 62 | 50 | 207872283
BRYANT HEATING AND COOLING SYSTEMS | 227TAN048**AA* | CAP**6124AL* | 987MB66120C24*** | 46000 | 47000 | 16 | 12 | 7.8 | 2.22 | 62 | 50 | 207872269
BRYANT HEATING AND COOLING SYSTEMS | 227TAN048**AA* | CAP**6124AL* | 987MB60080C21*** | 46000 | 47000 | 16 | 12 | 7.8 | 2.2 | 62 | 50 | 207872255
BRYANT HEATING AND COOLING SYSTEMS | 227TAN048**AA* | CAP**6124AL* | 935CA66100C21*** | 47000 | 47500 | 16 | 12 | 7.8 | 2.24 | 62 | 50 | 207872241
BRYANT HEATING AND COOLING SYSTEMS | 227TAN048**AA* | CAP**6124AL* | 935CA60080C21*** | 46500 | 47000 | 16 | 12 | 7.8 | 2.22 | 62 | 50 | 207872227
BRYANT HEATING AND COOLING SYSTEMS | 227TAN048**AA* | CAP**6124AL* | 82*TA66135V24*** | 47000 | 48000 | 17 | 12 | 7.8 | 2.24 | 62 | 50 | 207872221
BRYANT HEATING AND COOLING SYSTEMS | 227TAN048**AA* | CAP**6124AL* | 82*TA66110V21*** | 46000 | 47000 | 16.5 | 12.5 | 7.8 | 2.24 | 62 | 49 | 207872215
BRYANT HEATING AND COOLING SYSTEMS | 227TAN048**AA* | CAP**6124AL* | 88*TA60110C21*** | 46500 | 47500 | 16 | 12 | 7.8 | 2.2 | 62 | 50 | 207872201
BRYANT HEATING AND COOLING SYSTEMS | 227TAN048**AA* | CAP**6124AL* | 88*TA60090C21*** | 46500 | 47000 | 16 | 12 | 7.8 | 2.22 | 62 | 50 | 207872187
BRYANT HEATING AND COOLING SYSTEMS | 227TAN048**AA* | CAP**6124AL* | 88*TA60070C21*** | 46500 | 47500 | 16 | 12 | 7.8 | 2.2 | 62 | 50 | 207872173
BRYANT HEATING AND COOLING SYSTEMS | 227TAN048**AA* | CAP**6124AL* | 82*SA60090V24*** | 47000 | 47500 | 16 | 12 | 7.8 | 2.24 | 62 | 50 | 207872159
BRYANT HEATING AND COOLING SYSTEMS | 227TAN048**AA* | CAP**6124AL* | 83*CA60100C21*** | 46500 | 47500 | 16 | 12 | 7.8 | 2.22 | 62 | 50 | 207872145
BRYANT HEATING AND COOLING SYSTEMS | 227TAN048**AA* | CAP**6124AL* | 83*CA60080C21*** | 47000 | 48000 | 16 | 12 | 7.8 | 2.24 | 62 | 50 | 207872131
BRYANT HEATING AND COOLING SYSTEMS | 227TAN048**AA* | CAP**6121AL* | 926SA60100V21*** | 46500 | 47000 | 16 | 12 | 7.8 | 2.22 | 62 | 50 | 207872030
BRYANT HEATING AND COOLING SYSTEMS | 227TAN048**AA* | CAP**6121AL* | 926TB60100V21*** | 46500 | 47500 | 16.5 | 12 | 7.8 | 2.2 | 62 | 50 | 207872088
BRYANT HEATING AND COOLING SYSTEMS | 227TAN048**AA* | CAP**6121AL* | 926TB60080V21*** | 46000 | 47500 | 16 | 12 | 7.8 | 2.2 | 62 | 50 | 207872073
BRYANT HEATING AND COOLING SYSTEMS | 227TAN048**AA* | CAP**6121AL* | 986TC66100C21*** | 46500 | 47500 | 16 | 12 | 7.8 | 2.22 | 62 | 50 | 207872044
BRYANT HEATING AND COOLING SYSTEMS | 227TAN048**AA* | CAP**6121AL* | 987MB66100C21*** | 46500 | 47500 | 16 | 12 | 7.8 | 2.22 | 62 | 50 | 207872016
BRYANT HEATING AND COOLING SYSTEMS | 227TAN048**AA* | CAP**4821AL* | 935SB60080M21*** | 44000 | 46000 | 15.5 | 11.7 | 7.8 | 2.24 | 63 | 51 | 212325300
BRYANT HEATING AND COOLING SYSTEMS | 227TAN048**AA* | CAP**4824AL* | 88*TA60090C21*** | 44500 | 46500 | 16 | 12 | 7.8 | 2.2 | 62 | 50 | 207879330
BRYANT HEATING AND COOLING SYSTEMS | 227TAN048**AA* | CAP**6124AL* | OVMAAB060154 | 46500 | 47500 | 16 | 12 | 7.8 | 2.22 | 62 | 50 | 207872412
BRYANT HEATING AND COOLING SYSTEMS | 227TAN048**AA* | CAP**6124AL* | OVLAAB060154 | 47000 | 47500 | 16 | 12 | 7.8 | 2.24 | 62 | 50 | 207872398
BRYANT HEATING AND COOLING SYSTEMS | 227TAN048**AA* | CAP**6124AL* | 926TB66100V21*** | 46500 | 47000 | 16.5 | 12.5 | 8 | 2.24 | 62 | 49 | 207872369
BRYANT HEATING AND COOLING SYSTEMS | 227TAN048**AA* | CAP**6124AL* | 926TB60100V21*** | 46500 | 47500 | 16.5 | 12 | 8 | 2.2 | 62 | 50 | 207872354
BRYANT HEATING AND COOLING SYSTEMS | 227TAN048**AA* | CAP**6124AL* | 926TB60080V21*** | 46500 | 47500 | 16.5 | 12 | 7.8 | 2.2 | 62 | 50 | 207872339
BRYANT HEATING AND COOLING SYSTEMS | 227TAN048**AA* | CAP**6124AL* | 986TC60080C21*** | 46000 | 47000 | 16 | 12 | 7.8 | 2.2 | 62 | 50 | 207872325
BRYANT HEATING AND COOLING SYSTEMS | 227TAN048**AA* | CAP**6124AL* | 926SA66120V24*** | 47000 | 48000 | 16 | 12 | 7.8 | 2.22 | 62 | 50 | 207872311
BRYANT HEATING AND COOLING SYSTEMS | PH7TAN424**AA* | CAP**3621AL* | 82*SA60090V21*** | 22800 | 23600 | 16 | 12 | 7.8 | 2.16 | 58 | 42 | 207873606
BRYANT HEATING AND COOLING SYSTEMS | PH7TAN424**AA* | CAP**3617AL* | 926TB36060V14*** | 23000 | 24200 | 16 | 12 | 7.8 | 2.14 | 58 | 43 | 207873549
BRYANT HEATING AND COOLING SYSTEMS | PH7TAN424**AA* | CAP**3617AL* | 926SA48080V17*** | 23000 | 23800 | 16 | 12 | 7.8 | 2.16 | 58 | 42 | 207873535
BRYANT HEATING AND COOLING SYSTEMS | PH7TAN424**AA* | CAP**3617AL* | 926SA42060V17*** | 22800 | 23800 | 16 | 12 | 7.8 | 2.14 | 58 | 42 | 207873521
PAYNE HEATING AND COOLING | PH7TAN424**AA* | CAP**3617AL* | PG96VTAA36060A** | 23000 | 24200 | 16 | 12 | 7.8 | 2.14 | 58 | 43 | 207873550
BRYANT HEATING AND COOLING SYSTEMS | PH7TAN424**AA* | CAP**3617AL* | 926SA36060V14*** | 23000 | 24200 | 16 | 12 | 7.8 | 2.14 | 58 | 43 | 207873507
BRYANT HEATING AND COOLING SYSTEMS | PH7TAN424**AA* | CAP**3017AL* | 82*SA48070V17*** | 23000 | 23800 | 16 | 12 | 7.8 | 2.14 | 58 | 42 | 207873417
BRYANT HEATING AND COOLING SYSTEMS | PH7TAN424**AA* | CAP**2517AL* | 926SA36060V14*** | 23800 | 24400 | 16 | 12 | 7.8 | 2.2 | 59 | 43 | 207873332
BRYANT HEATING AND COOLING SYSTEMS | PH7TAN424**AA* | CAP**2517AL* | 926SA30040V14*** | 23800 | 24800 | 16 | 12 | 7.8 | 2.18 | 58 | 43 | 207873318
BRYANT HEATING AND COOLING SYSTEMS | PH7TAN424**AA* | CAP**2417AL* | 82*SA48070V17*** | 22600 | 23800 | 16 | 12 | 7.8 | 2.14 | 58 | 42 | 207873220
BRYANT HEATING AND COOLING SYSTEMS | PH7TAN424**AA* | CAP**2417AL* | 82*SA36045V14*** | 22600 | 23800 | 16 | 12 | 7.8 | 2.14 | 58 | 42 | 207873206
WEATHERMAKER | PH7TAN424**AA* | CAP**2517AL* | PG80VTLA36070A** | 23800 | 24200 | 17 | 12.5 | 8.1 | 2.24 | 58 | 42 | 211581734
WEATHERMAKER | PH7TAN424**AA* | CAP**2417AL* | PG96VTAA48080B** | 22600 | 23800 | 16 | 12 | 7.8 | 2.14 | 58 | 42 | 211581716
BROCK | PH7TAN424**AA* | CAP**2517AL* | PG80VTLA36070A** | 23800 | 24200 | 17 | 12.5 | 8.1 | 2.24 | 58 | 42 | 211581733
BROCK | PH7TAN424**AA* | CAP**2417AL* | PG96VTAA48080B** | 22600 | 23800 | 16 | 12 | 7.8 | 2.14 | 58 | 42 | 211581715
BROCK | PH7TAN424**AA* | CAP**3617AL* | PG96VTAA36060A** | 23000 | 24200 | 16 | 12 | 7.8 | 2.14 | 58 | 43 | 211288880
WEATHERMAKER | PH7TAN424**AA* | CAP**3617AL* | PG96VTAA36060A** | 23000 | 24200 | 16 | 12 | 7.8 | 2.14 | 58 | 43 | 211288908
WEATHERMAKER | PH7TAN424**AA* | CAP**3621AL* | PG80VTLA66110C** | 22600 | 23400 | 16.5 | 12 | 7.8 | 2.16 | 58 | 42 | 211277217
BROCK | PH7TAN424**AA* | CAP**3621AL* | PG80VTLA66110C** | 22600 | 23400 | 16.5 | 12 | 7.8 | 2.16 | 58 | 42 | 211277189
BRYANT HEATING AND COOLING SYSTEMS | 227TAN048**AA* | CAP**4821AL* | 935SB60100M21*** | 44000 | 46500 | 15.5 | 11.7 | 7.8 | 2.26 | 63 | 51 | 212325328
BRYANT HEATING AND COOLING SYSTEMS | 227TAN048**AA* | CAP**4821AL* | 935SB66100M21*** | 44000 | 46000 | 15.5 | 12 | 7.8 | 2.26 | 63 | 51 | 212325356
BRYANT HEATING AND COOLING SYSTEMS | 227TAN048**AA* | CAP**4824AL* | 83*SB60080M21*** | 44000 | 46000 | 16 | 12 | 7.8 | 2.28 | 63 | 51 | 212325379
BRYANT HEATING AND COOLING SYSTEMS | 227TAN048**AA* | CAP**4824AL* | 935SB60080M21*** | 44000 | 46500 | 15.5 | 11.7 | 7.8 | 2.26 | 63 | 50 | 212325435
BRYANT HEATING AND COOLING SYSTEMS | 227TAN048**AA* | CAP**4824AL* | 935SB66100M21*** | 44000 | 46000 | 16 | 12 | 7.8 | 2.26 | 63 | 51 | 212325491
BRYANT HEATING AND COOLING SYSTEMS | 227TAN048**AA* | CAP**4824AL* | 935SB60100M21*** | 44000 | 46500 | 15.5 | 11.7 | 7.8 | 2.26 | 63 | 51 | 212325463
BRYANT HEATING AND COOLING SYSTEMS | 227TAN048**AA* | CAP**6024AL* | 83*SB60080M21*** | 45000 | 46500 | 16.5 | 12 | 7.8 | 2.28 | 62 | 50 | 212325514
BRYANT HEATING AND COOLING SYSTEMS | 227TAN048**AA* | CAP**6024AL* | 935SB60080M21*** | 44500 | 46500 | 16 | 12 | 7.8 | 2.26 | 63 | 50 | 212325570
BRYANT HEATING AND COOLING SYSTEMS | 227TAN048**AA* | CAP**6024AL* | 935SB60100M21*** | 45000 | 46500 | 16 | 12 | 7.8 | 2.26 | 63 | 51 | 212325598
BRYANT HEATING AND COOLING SYSTEMS | 227TAN048**AA* | CAP**6024AL* | 935SB66100M21*** | 45000 | 46500 | 16 | 12 | 7.8 | 2.26 | 63 | 50 | 212325626
BRYANT HEATING AND COOLING SYSTEMS | 227TAN048**AA* | CAP**6121AL* | 935SB60080M21*** | 45500 | 46500 | 16 | 12 | 7.8 | 2.26 | 63 | 51 | 212325817
BRYANT HEATING AND COOLING SYSTEMS | 227TAN048**AA* | CAP**6121AL* | 935SB66100M21*** | 46000 | 47000 | 16.5 | 12 | 7.8 | 2.28 | 63 | 50 | 212325873
BRYANT HEATING AND COOLING SYSTEMS | 227TAN048**AA* | CAP**6121AL* | 935SB60100M21*** | 45500 | 47000 | 16 | 12 | 7.8 | 2.28 | 63 | 50 | 212325845
BRYANT HEATING AND COOLING SYSTEMS | 227TAN048**AA* | CAP**6124AL* | 83*SB60080M21*** | 45500 | 46500 | 16.5 | 12 | 7.8 | 2.3 | 63 | 50 | 212325896
BRYANT HEATING AND COOLING SYSTEMS | 227TAN048**AA* | CAP**6124AL* | 935SB60100M21*** | 46000 | 47000 | 16.5 | 12 | 7.8 | 2.28 | 63 | 51 | 212325980
BRYANT HEATING AND COOLING SYSTEMS | 227TAN048**AA* | CAP**6124AL* | 935SB60080M21*** | 45500 | 46500 | 16 | 12 | 7.8 | 2.28 | 63 | 51 | 212325952
BRYANT HEATING AND COOLING SYSTEMS | 227TAN048**AA* | CAP**4824AL* | 926SA60100V21*** | 45000 | 47000 | 16 | 12 | 7.8 | 2.22 | 62 | 49 | 207879442
BRYANT HEATING AND COOLING SYSTEMS | 227TAN048**AA* | CAP**4824AL* | 986TC66120C24*** | 45000 | 46500 | 16 | 12 | 7.8 | 2.22 | 62 | 50 | 207879484
BRYANT HEATING AND COOLING SYSTEMS | 227TAN048**AA* | CAP**6024AL* | 88*TA66135C24*** | 46000 | 47000 | 16 | 12 | 7.8 | 2.22 | 62 | 49 | 207879554
BRYANT HEATING AND COOLING SYSTEMS | 227TAN048**AA* | CAP**6024AL* | 987MB66100C21*** | 45500 | 47000 | 16 | 12 | 7.8 | 2.2 | 62 | 49 | 207879602
BRYANT HEATING AND COOLING SYSTEMS | 227TAN048**AA* | CAP**6024AL* | 926SA60100V21*** | 45500 | 47000 | 16 | 12 | 7.8 | 2.22 | 62 | 49 | 207879644
BRYANT HEATING AND COOLING SYSTEMS | 227TAN048**AA* | CAP**6024AL* | 926SA60080V21*** | 45500 | 47000 | 16 | 12 | 7.8 | 2.2 | 62 | 49 | 207879630
BRYANT HEATING AND COOLING SYSTEMS | 227TAN048**AA* | CAP**6024AL* | 986TC66120C24*** | 45500 | 47000 | 16 | 12 | 7.8 | 2.22 | 62 | 49 | 207879672
BRYANT HEATING AND COOLING SYSTEMS | PH7TAN424**AA* | CAP**3717AL* | 82*SA48045V17*** | 23400 | 24000 | 16 | 12 | 7.8 | 2.2 | 58 | 43 | 207873732
BRYANT HEATING AND COOLING SYSTEMS | PH7TAN424**AA* | CAP**3621AL* | 926TB66100V21*** | 23200 | 23800 | 16.5 | 12.5 | 8.1 | 2.18 | 58 | 42 | 207873690
BRYANT HEATING AND COOLING SYSTEMS | PH7TAN424**AA* | CAP**3621AL* | 926SA60080V21*** | 22800 | 23600 | 16 | 12 | 7.8 | 2.16 | 58 | 42 | 207873676
BRYANT HEATING AND COOLING SYSTEMS | PH7TAN424**AA* | CAP**3717AL* | 926SA48080V17*** | 23400 | 24000 | 16 | 12.5 | 7.8 | 2.2 | 58 | 42 | 207873774
BRYANT HEATING AND COOLING SYSTEMS | PH7TAN424**AA* | CAP**3721AL* | 926TB66100V21*** | 23600 | 24000 | 17 | 12.5 | 7.8 | 2.24 | 58 | 43 | 207873944
BRYANT HEATING AND COOLING SYSTEMS | 227TAN048**AA* | CAP**6121AL* | 83*CA48060C17*** | 46500 | 47500 | 16 | 12 | 7.8 | 2.2 | 62 | 50 | 207879700
BRYANT HEATING AND COOLING SYSTEMS | 227TAN048**AA* | CAP**6121AL* | 88*TA60090C21*** | 46500 | 47000 | 16 | 12 | 7.8 | 2.22 | 62 | 50 | 207879770
BRYANT HEATING AND COOLING SYSTEMS | 227TAN048**AA* | CAP**6121AL* | 935CA60080C21*** | 46500 | 47500 | 16 | 12 | 7.8 | 2.22 | 61 | 49 | 207879784
BRYANT HEATING AND COOLING SYSTEMS | 227TAN048**AA* | CAP**6121AL* | 987MB60080C21*** | 46000 | 47000 | 16 | 12 | 7.8 | 2.2 | 62 | 50 | 207879812
BRYANT HEATING AND COOLING SYSTEMS | 227TAN048**AA* | CAP**6121AL* | 986TC60080C21*** | 46000 | 47000 | 16 | 12 | 7.8 | 2.2 | 62 | 50 | 207879868
BRYANT HEATING AND COOLING SYSTEMS | 227TAN048**AA* | CAP**6124AL* | 82*SA60090V21*** | 47000 | 48000 | 16 | 12 | 7.8 | 2.22 | 62 | 50 | 207879911
BRYANT HEATING AND COOLING SYSTEMS | 227TAN048**AA* | CAP**6124AL* | 82*SA66110V24*** | 47000 | 47500 | 17 | 12 | 7.8 | 2.24 | 62 | 50 | 207879925
BRYANT HEATING AND COOLING SYSTEMS | 227TAN048**AA* | CAP**6124AL* | 88*TA66135C24*** | 46500 | 47500 | 16 | 12 | 7.8 | 2.24 | 61 | 49 | 207879939
BRYANT HEATING AND COOLING SYSTEMS | 227TAN048**AA* | CAP**6124AL* | 986TC66100C21*** | 46500 | 47500 | 16 | 12 | 7.8 | 2.22 | 61 | 49 | 207879987
BRYANT HEATING AND COOLING SYSTEMS | 227TAN048**AA* | CAP**6124AL* | 987MB66100C21*** | 46500 | 47500 | 16 | 12 | 7.8 | 2.22 | 61 | 49 | 207879973
BRYANT HEATING AND COOLING SYSTEMS | 227TAN048**AA* | CAP**6124AL* | 986TC66120C24*** | 46500 | 47000 | 16 | 12 | 7.8 | 2.24 | 62 | 50 | 207880001
BRYANT HEATING AND COOLING SYSTEMS | 227TAN048**AA* | CAP**4824AL* | 82*SA66110V24*** | 45500 | 47000 | 16 | 12 | 7.8 | 2.22 | 62 | 50 | 207871514
BRYANT HEATING AND COOLING SYSTEMS | 227TAN048**AA* | CAP**4821AL* | 82*TA66110V21*** | 44500 | 46500 | 16 | 12 | 7.8 | 2.2 | 62 | 49 | 207871450
BRYANT HEATING AND COOLING SYSTEMS | 227TAN048**AA* | CAP**6024AL* | 82*TA66110V21*** | 45500 | 46500 | 16.5 | 12 | 7.8 | 2.22 | 62 | 49 | 210907649
BRYANT HEATING AND COOLING SYSTEMS | PH7TAN424**AA* | CAP**3621AL* | 82*SA60070V21*** | 23000 | 23800 | 16 | 12 | 7.8 | 2.16 | 58 | 42 | 207865097
BRYANT HEATING AND COOLING SYSTEMS | PH7TAN424**AA* | CAP**3621AL* | 82*SA48045V17*** | 23000 | 23800 | 16 | 12 | 7.8 | 2.16 | 58 | 42 | 207865069
BRYANT HEATING AND COOLING SYSTEMS | PH7TAN424**AA* | CAP**3621AL* | 82*SA48070V17*** | 22800 | 23600 | 16 | 12 | 7.8 | 2.14 | 58 | 42 | 207865083
PAYNE HEATING AND COOLING | PH7TAN424**AA* | CAP**3617AL* | PG96VTAA48080B** | 23000 | 23800 | 16.5 | 12.5 | 7.8 | 2.16 | 58 | 42 | 207864999
PAYNE HEATING AND COOLING | PH7TAN424**AA* | CAP**3617AL* | PG96VTAA42060B** | 22600 | 23600 | 16 | 12 | 7.8 | 2.14 | 58 | 42 | 207864984
BRYANT HEATING AND COOLING SYSTEMS | PH7TAN424**AA* | CAP**3617AL* | 926TB48080V17*** | 23000 | 23800 | 16.5 | 12.5 | 7.8 | 2.16 | 58 | 42 | 207864998
BRYANT HEATING AND COOLING SYSTEMS | PH7TAN424**AA* | CAP**3617AL* | 926TB42060V17*** | 22600 | 23600 | 16 | 12 | 7.8 | 2.14 | 58 | 42 | 207864983
BRYANT HEATING AND COOLING SYSTEMS | PH7TAN424**AA* | CAP**3617AL* | 82*TA48090V17*** | 23000 | 23800 | 16.5 | 12.5 | 8 | 2.18 | 58 | 42 | 207864868
PAYNE HEATING AND COOLING | PH7TAN424**AA* | CAP**3617AL* | PG80VTLA48090B** | 23000 | 23800 | 16.5 | 12.5 | 8 | 2.18 | 58 | 42 | 207864869
BRYANT HEATING AND COOLING SYSTEMS | PH7TAN424**AA* | CAP**3617AL* | 82*TA48070V17*** | 23000 | 23600 | 16.5 | 12.5 | 8 | 2.16 | 58 | 42 | 207864862
PAYNE HEATING AND COOLING | PH7TAN424**AA* | CAP**3617AL* | PG80VTLA48070B** | 23000 | 23600 | 16.5 | 12.5 | 8 | 2.16 | 58 | 42 | 207864863
BRYANT HEATING AND COOLING SYSTEMS | PH7TAN424**AA* | CAP**3617AL* | 82*SA48070V17*** | 23000 | 24000 | 16 | 12 | 7.8 | 2.16 | 58 | 42 | 207864795
BRYANT HEATING AND COOLING SYSTEMS | PH7TAN424**AA* | CAP**3617AL* | 82*SA48045V17*** | 22800 | 23800 | 16 | 12 | 7.8 | 2.14 | 58 | 42 | 207864781
BRYANT HEATING AND COOLING SYSTEMS | PH7TAN424**AA* | CAP**3617AL* | 82*SA36045V14*** | 23000 | 23800 | 16 | 12 | 7.8 | 2.16 | 58 | 42 | 207864767
BRYANT HEATING AND COOLING SYSTEMS | PH7TAN424**AA* | CAP**3017AL* | 926TB48080V17*** | 22800 | 23600 | 16 | 12 | 7.8 | 2.14 | 58 | 42 | 207864682
PAYNE HEATING AND COOLING | PH7TAN424**AA* | CAP**3017AL* | PG96VTAA48080B** | 22800 | 23600 | 16 | 12 | 7.8 | 2.14 | 58 | 42 | 207864683
BRYANT HEATING AND COOLING SYSTEMS | PH7TAN424**AA* | CAP**3017AL* | 926TB42060V17*** | 23000 | 24000 | 16 | 12 | 7.8 | 2.14 | 58 | 43 | 207864667
PAYNE HEATING AND COOLING | PH7TAN424**AA* | CAP**3017AL* | PG96VTAA42060B** | 23000 | 24000 | 16 | 12 | 7.8 | 2.14 | 58 | 43 | 207864668
BRYANT HEATING AND COOLING SYSTEMS | PH7TAN424**AA* | CAP**3014AL* | 82*SA36045V14*** | 22800 | 23800 | 16 | 12 | 7.8 | 2.12 | 58 | 42 | 207864374
BROCK | PH7TAN424**AA* | CAP**3721AL* | PG96VTAA60100C** | 23800 | 24200 | 17 | 12.5 | 7.8 | 2.24 | 58 | 43 | 211276818
BROCK | PH7TAN424**AA* | CAP**3721AL* | PG96VTAA48080B** | 23600 | 24200 | 17 | 12.5 | 7.8 | 2.24 | 58 | 42 | 211276816
BROCK | PH7TAN424**AA* | CAP**3721AL* | PG96VTAA36040B** | 23600 | 24400 | 16 | 12 | 7.8 | 2.18 | 59 | 43 | 211276814
BROCK | PH7TAN424**AA* | CAP**3721AL* | PG96VTAA60080C** | 23600 | 24000 | 17 | 12.5 | 7.8 | 2.24 | 58 | 43 | 211276817
BROCK | PH7TAN424**AA* | CAP**3721AL* | PG80VTLA60090C** | 23600 | 24200 | 17 | 12.5 | 7.8 | 2.24 | 58 | 43 | 211276813
BROCK | PH7TAN424**AA* | CAP**3721AL* | PG80VTLA48070B** | 23600 | 24000 | 17 | 12.5 | 7.8 | 2.24 | 58 | 42 | 211276811
BROCK | PH7TAN424**AA* | CAP**3717AL* | PG96VTAA48080B** | 23400 | 24000 | 16.5 | 12.5 | 8.1 | 2.2 | 58 | 42 | 211276810
BROCK | PH7TAN424**AA* | CAP**3717AL* | PG96VTAA36040B** | 23200 | 24200 | 16 | 12 | 7.8 | 2.16 | 59 | 43 | 211276807
BROCK | PH7TAN424**AA* | CAP**3621AL* | PG96VTAA60100C** | 23200 | 23800 | 16.5 | 12.5 | 8 | 2.18 | 58 | 42 | 211276804
BROCK | PH7TAN424**AA* | CAP**3621AL* | PG96VTAA42060B** | 22800 | 23600 | 16 | 12 | 7.8 | 2.14 | 58 | 42 | 211276801
BROCK | PH7TAN424**AA* | CAP**3621AL* | PG96VTAA60080C** | 23000 | 23800 | 16.5 | 12.5 | 8 | 2.18 | 58 | 42 | 211276803
BROCK | PH7TAN424**AA* | CAP**3621AL* | PG80VTLA60090C** | 22800 | 23600 | 16.5 | 12.5 | 7.8 | 2.16 | 58 | 42 | 211276799
BROCK | PH7TAN424**AA* | CAP**3621AL* | PG80VTLA48070B** | 23000 | 23800 | 16.5 | 12.5 | 8 | 2.18 | 58 | 42 | 211276797
BROCK | PH7TAN424**AA* | CAP**3617AL* | PG80VTLA48070B** | 23000 | 23600 | 16.5 | 12.5 | 8 | 2.16 | 58 | 42 | 211276792
BROCK | PH7TAN424**AA* | CAP**3617AL* | PG96VTAA42060B** | 22600 | 23600 | 16 | 12 | 7.8 | 2.14 | 58 | 42 | 211276795
BRYANT HEATING AND COOLING SYSTEMS | 227TAN048**AA* | CAP**6121AL* | 935CA66100C21*** | 46500 | 47500 | 16 | 12 | 7.8 | 2.22 | 62 | 50 | 207872002
BRYANT HEATING AND COOLING SYSTEMS | 227TAN048**AA* | CAP**6121AL* | 82*TA66110V21*** | 46000 | 47000 | 16.5 | 12 | 7.8 | 2.22 | 62 | 49 | 207871996
BRYANT HEATING AND COOLING SYSTEMS | 227TAN048**AA* | CAP**6121AL* | 82*TA60090V21*** | 46500 | 48000 | 16.5 | 12 | 8 | 2.22 | 62 | 50 | 207871990
BRYANT HEATING AND COOLING SYSTEMS | 227TAN048**AA* | CAP**6121AL* | 88*TA60110C21*** | 46500 | 47500 | 16 | 12 | 7.8 | 2.2 | 62 | 50 | 207871964
BRYANT HEATING AND COOLING SYSTEMS | 227TAN048**AA* | CAP**6121AL* | 82*TA48070V17*** | 46500 | 47500 | 16.5 | 12 | 7.8 | 2.2 | 62 | 50 | 207871978
BRYANT HEATING AND COOLING SYSTEMS | 227TAN048**AA* | CAP**6121AL* | 88*TA48090C17*** | 46500 | 47500 | 16 | 12 | 7.8 | 2.2 | 62 | 50 | 207871950
BRYANT HEATING AND COOLING SYSTEMS | 227TAN048**AA* | CAP**6121AL* | 88*TA60070C21*** | 46500 | 47500 | 16 | 12 | 7.8 | 2.2 | 62 | 50 | 207871936
BRYANT HEATING AND COOLING SYSTEMS | 227TAN048**AA* | CAP**6121AL* | 82*SA60090V21*** | 46500 | 48000 | 16 | 12 | 7.8 | 2.22 | 62 | 50 | 207871922
BRYANT HEATING AND COOLING SYSTEMS | 227TAN048**AA* | CAP**6121AL* | 83*CA60100C21*** | 46500 | 47500 | 16 | 12 | 7.8 | 2.2 | 62 | 50 | 207871908
BRYANT HEATING AND COOLING SYSTEMS | 227TAN048**AA* | CAP**6121AL* | 83*CA60080C21*** | 47000 | 48000 | 16 | 12 | 7.8 | 2.22 | 62 | 50 | 207871894
BRYANT HEATING AND COOLING SYSTEMS | 227TAN048**AA* | CAP**6024AL* | OVMAAB060154 | 46000 | 47000 | 16 | 12 | 7.8 | 2.2 | 62 | 50 | 207871866
BRYANT HEATING AND COOLING SYSTEMS | 227TAN048**AA* | CAP**6024AL* | OVLAAB060154 | 46000 | 47500 | 16 | 12 | 7.8 | 2.22 | 61 | 49 | 207871852
BRYANT HEATING AND COOLING SYSTEMS | 227TAN048**AA* | CAP**6024AL* | 986TC66100C21*** | 45500 | 47000 | 16 | 12 | 7.8 | 2.2 | 62 | 49 | 207871779
BRYANT HEATING AND COOLING SYSTEMS | 227TAN048**AA* | CAP**6024AL* | 926SA66120V24*** | 46000 | 47500 | 16 | 12 | 7.8 | 2.2 | 62 | 50 | 207871765
BRYANT HEATING AND COOLING SYSTEMS | 227TAN048**AA* | CAP**6024AL* | 935CA66100C21*** | 46000 | 47000 | 16 | 12 | 7.8 | 2.22 | 62 | 50 | 207871751
BRYANT HEATING AND COOLING SYSTEMS | 227TAN048**AA* | CAP**6024AL* | 935CA60080C21*** | 45500 | 47000 | 16 | 12 | 7.8 | 2.2 | 62 | 49 | 207871737
BRYANT HEATING AND COOLING SYSTEMS | 227TAN048**AA* | CAP**6024AL* | 82*TA66135V24*** | 45500 | 47000 | 16.5 | 12.5 | 7.8 | 2.22 | 62 | 49 | 207871731
BRYANT HEATING AND COOLING SYSTEMS | 227TAN048**AA* | CAP**6024AL* | 88*TA60090C21*** | 45500 | 47000 | 16 | 12 | 7.8 | 2.2 | 62 | 49 | 207871717
BRYANT HEATING AND COOLING SYSTEMS | 227TAN048**AA* | CAP**6024AL* | 82*SA66110V24*** | 46000 | 47500 | 16 | 12 | 7.8 | 2.22 | 61 | 49 | 207871703
BRYANT HEATING AND COOLING SYSTEMS | 227TAN048**AA* | CAP**6024AL* | 82*SA60090V24*** | 46000 | 47500 | 16 | 12 | 7.8 | 2.22 | 61 | 50 | 207871689
BRYANT HEATING AND COOLING SYSTEMS | 227TAN048**AA* | CAP**6024AL* | 83*CA60100C21*** | 45500 | 47000 | 16 | 12 | 7.8 | 2.2 | 62 | 50 | 207871661
BRYANT HEATING AND COOLING SYSTEMS | 227TAN048**AA* | CAP**6024AL* | 83*CA60080C21*** | 46500 | 47500 | 16 | 12 | 7.8 | 2.22 | 62 | 50 | 207871647
BRYANT HEATING AND COOLING SYSTEMS | 227TAN048**AA* | CAP**4824AL* | 926TB66100V21*** | 45000 | 46500 | 16 | 12 | 7.8 | 2.22 | 62 | 49 | 207871590
BRYANT HEATING AND COOLING SYSTEMS | 227TAN048**AA* | CAP**4824AL* | 82*TA66135V24*** | 45000 | 46500 | 16 | 12 | 7.8 | 2.22 | 62 | 49 | 207871554
BRYANT HEATING AND COOLING SYSTEMS | 227TAN048**AA* | CAP**4824AL* | 82*TA66110V21*** | 44500 | 46500 | 16 | 12 | 7.8 | 2.22 | 62 | 49 | 207871548
BRYANT HEATING AND COOLING SYSTEMS | 227TAN048**AA* | CAP**4824AL* | 88*TA66135C24*** | 45000 | 47000 | 16 | 12 | 7.8 | 2.22 | 62 | 49 | 207871528
WEATHERMAKER | PH7TAN424**AA* | CAP**3621AL* | PG96VTAA60100C** | 23200 | 23800 | 16.5 | 12.5 | 8 | 2.18 | 58 | 42 | 211277011
WEATHERMAKER | PH7TAN424**AA* | CAP**3621AL* | PG96VTAA42060B** | 22800 | 23600 | 16 | 12 | 7.8 | 2.14 | 58 | 42 | 211277008
WEATHERMAKER | PH7TAN424**AA* | CAP**3621AL* | PG96VTAA60080C** | 23000 | 23800 | 16.5 | 12.5 | 8 | 2.18 | 58 | 42 | 211277010
WEATHERMAKER | PH7TAN424**AA* | CAP**3621AL* | PG80VTLA48070B** | 23000 | 23800 | 16.5 | 12.5 | 8 | 2.18 | 58 | 42 | 211277004
WEATHERMAKER | PH7TAN424**AA* | CAP**3621AL* | PG80VTLA60090C** | 22800 | 23600 | 16.5 | 12.5 | 7.8 | 2.16 | 58 | 42 | 211277006
WEATHERMAKER | PH7TAN424**AA* | CAP**3617AL* | PG96VTAA48080B** | 23000 | 23800 | 16.5 | 12.5 | 7.8 | 2.16 | 58 | 42 | 211277003
WEATHERMAKER | PH7TAN424**AA* | CAP**3617AL* | PG80VTLA48090B** | 23000 | 23800 | 16.5 | 12.5 | 8 | 2.18 | 58 | 42 | 211277000
WEATHERMAKER | PH7TAN424**AA* | CAP**3617AL* | PG96VTAA42060B** | 22600 | 23600 | 16 | 12 | 7.8 | 2.14 | 58 | 42 | 211277002
WEATHERMAKER | PH7TAN424**AA* | CAP**3017AL* | PG96VTAA48080B** | 22800 | 23600 | 16 | 12 | 7.8 | 2.14 | 58 | 42 | 211276997
WEATHERMAKER | PH7TAN424**AA* | CAP**3017AL* | PG96VTAA42060B** | 23000 | 24000 | 16 | 12 | 7.8 | 2.14 | 58 | 43 | 211276996
WEATHERMAKER | PH7TAN424**AA* | CAP**3617AL* | PG80VTLA48070B** | 23000 | 23600 | 16.5 | 12.5 | 8 | 2.16 | 58 | 42 | 211276999
WEATHERMAKER | PH7TAN424**AA* | CAP**2417AL* | PG80VTLA48090B** | 22600 | 23800 | 16 | 12 | 7.8 | 2.16 | 58 | 42 | 211276989
WEATHERMAKER | PH7TAN424**AA* | CAP**2417AL* | PG80VTLA48070B** | 22600 | 23600 | 16 | 12 | 7.8 | 2.14 | 58 | 42 | 211276988
WEATHERMAKER | PH7TAN424**AA* | CAP**2417AL* | PG80VTLA36070A** | 22800 | 23800 | 16 | 12 | 7.8 | 2.16 | 58 | 42 | 211276987
WEATHERMAKER | PH7TAN424**AA* | CAP**2417AL* | PG80VTLA36045A** | 22600 | 23800 | 16 | 12 | 7.8 | 2.14 | 58 | 42 | 211276986
WEATHERMAKER | PH7TAN424**AA* | CAP**2414AL* | PG80VTLA36070A** | 22600 | 23800 | 16 | 12 | 7.8 | 2.16 | 58 | 42 | 211276983
WEATHERMAKER | PH7TAN424**AA* | CAP**2414AL* | PG80VTLA36045A** | 22600 | 23600 | 16 | 12 | 7.8 | 2.14 | 58 | 42 | 211276982
PAYNE HEATING AND COOLING | PH7TAN424**AA* | CAP**3621AL* | PG80VTLA66110C** | 22600 | 23400 | 16.5 | 12 | 7.8 | 2.16 | 58 | 42 | 207865191
BRYANT HEATING AND COOLING SYSTEMS | PH7TAN424**AA* | CAP**3621AL* | 82*TA66110V21*** | 22600 | 23400 | 16.5 | 12 | 7.8 | 2.16 | 58 | 42 | 207865190
PAYNE HEATING AND COOLING | PH7TAN424**AA* | CAP**3621AL* | PG80VTLA60090C** | 22800 | 23600 | 16.5 | 12.5 | 7.8 | 2.16 | 58 | 42 | 207865185
BRYANT HEATING AND COOLING SYSTEMS | PH7TAN424**AA* | CAP**3621AL* | 82*TA60090V21*** | 22800 | 23600 | 16.5 | 12.5 | 7.8 | 2.16 | 58 | 42 | 207865184
PAYNE HEATING AND COOLING | PH7TAN424**AA* | CAP**3621AL* | PG80VTLA48070B** | 23000 | 23800 | 16.5 | 12.5 | 8 | 2.18 | 58 | 42 | 207865173
BRYANT HEATING AND COOLING SYSTEMS | PH7TAN424**AA* | CAP**3621AL* | 82*TA48070V17*** | 23000 | 23800 | 16.5 | 12.5 | 8 | 2.18 | 58 | 42 | 207865172
BRYANT HEATING AND COOLING SYSTEMS | PH7TAN424**AA* | CAP**2517AL* | 926SA48080V17*** | 23600 | 24000 | 16 | 12.5 | 7.8 | 2.22 | 58 | 43 | 207864243
BRYANT HEATING AND COOLING SYSTEMS | PH7TAN424**AA* | CAP**2517AL* | 926SA42060V17*** | 23400 | 24200 | 16 | 12.5 | 7.8 | 2.2 | 58 | 42 | 207864229
BRYANT HEATING AND COOLING SYSTEMS | PH7TAN424**AA* | CAP**2517AL* | 926SA36040V17*** | 23400 | 24400 | 16 | 12 | 7.8 | 2.18 | 58 | 43 | 207864215
BRYANT HEATING AND COOLING SYSTEMS | PH7TAN424**AA* | CAP**2517AL* | 82*TA36070V14*** | 23800 | 24200 | 17 | 12.5 | 8.1 | 2.24 | 58 | 42 | 207864174
BRYANT HEATING AND COOLING SYSTEMS | PH7TAN424**AA* | CAP**2517AL* | 82*SA48045V17*** | 23600 | 24200 | 16 | 12.5 | 7.8 | 2.22 | 58 | 42 | 207864135
PAYNE HEATING AND COOLING | PH7TAN424**AA* | CAP**2517AL* | PG80VTLA36070A** | 23800 | 24200 | 17 | 12.5 | 8.1 | 2.24 | 58 | 42 | 207864175
BRYANT HEATING AND COOLING SYSTEMS | PH7TAN424**AA* | CAP**2517AL* | 82*SA36045V14*** | 23600 | 24200 | 16 | 12.5 | 7.8 | 2.22 | 58 | 43 | 207864121
PAYNE HEATING AND COOLING | PH7TAN424**AA* | CAP**2417AL* | PG96VTAA48080B** | 22600 | 23800 | 16 | 12 | 7.8 | 2.14 | 58 | 42 | 207864037
BRYANT HEATING AND COOLING SYSTEMS | PH7TAN424**AA* | CAP**2417AL* | 926TB48080V17*** | 22600 | 23800 | 16 | 12 | 7.8 | 2.14 | 58 | 42 | 207864036
BRYANT HEATING AND COOLING SYSTEMS | PH7TAN424**AA* | CAP**2417AL* | 926SA48080V17*** | 22600 | 23800 | 16 | 12 | 7.8 | 2.14 | 58 | 42 | 207863948
BRYANT HEATING AND COOLING SYSTEMS | PH7TAN424**AA* | CAP**2417AL* | 82*TA36070V14*** | 22800 | 23800 | 16 | 12 | 7.8 | 2.16 | 58 | 42 | 207863837
PAYNE HEATING AND COOLING | PH7TAN424**AA* | CAP**2417AL* | PG80VTLA48090B** | 22600 | 23800 | 16 | 12 | 7.8 | 2.16 | 58 | 42 | 207863850
BRYANT HEATING AND COOLING SYSTEMS | PH7TAN424**AA* | CAP**2417AL* | 926SA42060V17*** | 22400 | 23800 | 15.2 | 12 | 7.8 | 2.12 | 58 | 42 | 207863934
BRYANT HEATING AND COOLING SYSTEMS | PH7TAN424**AA* | CAP**2417AL* | 82*TA48090V17*** | 22600 | 23800 | 16 | 12 | 7.8 | 2.16 | 58 | 42 | 207863849
PAYNE HEATING AND COOLING | PH7TAN424**AA* | CAP**2417AL* | PG80VTLA36070A** | 22800 | 23800 | 16 | 12 | 7.8 | 2.16 | 58 | 42 | 207863838
PAYNE HEATING AND COOLING | PH7TAN424**AA* | CAP**2417AL* | PG80VTLA48070B** | 22600 | 23600 | 16 | 12 | 7.8 | 2.14 | 58 | 42 | 207863844
BRYANT HEATING AND COOLING SYSTEMS | PH7TAN424**AA* | CAP**2417AL* | 82*TA48070V17*** | 22600 | 23600 | 16 | 12 | 7.8 | 2.14 | 58 | 42 | 207863843
PAYNE HEATING AND COOLING | PH7TAN424**AA* | CAP**2417AL* | PG80VTLA36045A** | 22600 | 23800 | 16 | 12 | 7.8 | 2.14 | 58 | 42 | 207863832
BRYANT HEATING AND COOLING SYSTEMS | PH7TAN424**AA* | CAP**2417AL* | 82*TA36045V14*** | 22600 | 23800 | 16 | 12 | 7.8 | 2.14 | 58 | 42 | 207863831
BRYANT HEATING AND COOLING SYSTEMS | PH7TAN424**AA* | CAP**2417AL* | 82*SA48045V17*** | 22600 | 23800 | 16 | 12 | 7.8 | 2.14 | 58 | 42 | 207863784
PAYNE HEATING AND COOLING | PH7TAN424**AA* | CAP**2414AL* | PG80VTLA36070A** | 22600 | 23800 | 16 | 12 | 7.8 | 2.16 | 58 | 42 | 207863712
BRYANT HEATING AND COOLING SYSTEMS | PH7TAN424**AA* | CAP**2414AL* | 82*TA36070V14*** | 22600 | 23800 | 16 | 12 | 7.8 | 2.16 | 58 | 42 | 207863711
PAYNE HEATING AND COOLING | PH7TAN424**AA* | CAP**2414AL* | PG80VTLA36045A** | 22600 | 23600 | 16 | 12 | 7.8 | 2.14 | 58 | 42 | 207863706
BRYANT HEATING AND COOLING SYSTEMS | PH7TAN424**AA* | CAP**2414AL* | 82*TA36045V14*** | 22600 | 23600 | 16 | 12 | 7.8 | 2.14 | 58 | 42 | 207863705
BRYANT HEATING AND COOLING SYSTEMS | PH7TAN424**AA* | CAP**2414AL* | 82*SA36045V14*** | 22600 | 23800 | 16 | 12 | 7.8 | 2.14 | 58 | 42 | 207863700
PAYNE HEATING AND COOLING | PH7TAN424**AA* | CAP**3721AL* | PG96VTAA60100C** | 23800 | 24200 | 17 | 12.5 | 7.8 | 2.24 | 58 | 43 | 207866205
PAYNE HEATING AND COOLING | PH7TAN424**AA* | CAP**3721AL* | PG96VTAA60080C** | 23600 | 24000 | 17 | 12.5 | 7.8 | 2.24 | 58 | 43 | 207866190
BRYANT HEATING AND COOLING SYSTEMS | PH7TAN424**AA* | CAP**3721AL* | 926TB60100V21*** | 23800 | 24200 | 17 | 12.5 | 7.8 | 2.24 | 58 | 43 | 207866204
BRYANT HEATING AND COOLING SYSTEMS | PH7TAN424**AA* | CAP**3721AL* | 926TB60080V21*** | 23600 | 24000 | 17 | 12.5 | 7.8 | 2.24 | 58 | 43 | 207866189
BRYANT HEATING AND COOLING SYSTEMS | PH7TAN424**AA* | CAP**3721AL* | 926TB48080V17*** | 23600 | 24200 | 17 | 12.5 | 7.8 | 2.24 | 58 | 42 | 207866174
PAYNE HEATING AND COOLING | PH7TAN424**AA* | CAP**3721AL* | PG96VTAA48080B** | 23600 | 24200 | 17 | 12.5 | 7.8 | 2.24 | 58 | 42 | 207866175
PAYNE HEATING AND COOLING | PH7TAN424**AA* | CAP**3721AL* | PG96VTAA36040B** | 23600 | 24400 | 16 | 12 | 7.8 | 2.18 | 59 | 43 | 207866145
BRYANT HEATING AND COOLING SYSTEMS | PH7TAN424**AA* | CAP**3721AL* | 926TB36040V17*** | 23600 | 24400 | 16 | 12 | 7.8 | 2.18 | 59 | 43 | 207866144
BRYANT HEATING AND COOLING SYSTEMS | PH7TAN424**AA* | CAP**3721AL* | 926SA60100V21*** | 23600 | 24200 | 17 | 12.5 | 7.8 | 2.24 | 58 | 42 | 207866116
BRYANT HEATING AND COOLING SYSTEMS | PH7TAN424**AA* | CAP**3721AL* | 926SA48080V17*** | 23600 | 24200 | 17 | 12.5 | 7.8 | 2.24 | 58 | 42 | 207866088
BRYANT HEATING AND COOLING SYSTEMS | PH7TAN424**AA* | CAP**3721AL* | 926SA42060V17*** | 23600 | 24200 | 16 | 12.5 | 7.8 | 2.22 | 58 | 42 | 207866074
BRYANT HEATING AND COOLING SYSTEMS | PH7TAN424**AA* | CAP**3721AL* | 926SA36040V17*** | 23600 | 24400 | 16 | 12 | 7.8 | 2.18 | 59 | 43 | 207866060
PAYNE HEATING AND COOLING | PH7TAN424**AA* | CAP**3721AL* | PG80VTLA60090C** | 23600 | 24200 | 17 | 12.5 | 7.8 | 2.24 | 58 | 43 | 207865970
BRYANT HEATING AND COOLING SYSTEMS | PH7TAN424**AA* | CAP**3721AL* | 82*TA60090V21*** | 23600 | 24200 | 17 | 12.5 | 7.8 | 2.24 | 58 | 43 | 207865969
GRANDAIRE | W4H7T48*K*AAA* | WLA*614DA* | WFSU080C060B* | 45500 | 46500 | 16 | 12 | 7.8 | 2.28 | 63 | 51 | 212325976
ECOTEMP | W4H7T48*K*AAA* | WLA*614DA* | WFSU080C060B* | 45500 | 46500 | 16 | 12 | 7.8 | 2.28 | 63 | 51 | 212325977
GRANDAIRE | W4H7T48*K*AAA* | WLA*614DA* | WFSU100C060B* | 46000 | 47000 | 16.5 | 12 | 7.8 | 2.28 | 63 | 51 | 212326004
BRYANT HEATING AND COOLING SYSTEMS | GH7TAN424**AA* | CAP**3617AL* | 926TB36060V14*** | 23000 | 24200 | 16 | 12 | 7.8 | 2.14 | 58 | 43 | 207873538
CARRIER | GH7TAN424**AA* | CAP**3617AL* | 59TP6B060V14**12 | 23000 | 24200 | 16 | 12 | 7.8 | 2.14 | 58 | 43 | 207873539
BRYANT HEATING AND COOLING SYSTEMS | GH7TAN424**AA* | CAP**3617AL* | 926SA48080V17*** | 23000 | 23800 | 16 | 12 | 7.8 | 2.16 | 58 | 42 | 207873524
CARRIER | GH7TAN424**AA* | CAP**3617AL* | 59SP6A080V17**16 | 23000 | 23800 | 16 | 12 | 7.8 | 2.16 | 58 | 42 | 207873525
BRYANT HEATING AND COOLING SYSTEMS | GH7TAN424**AA* | CAP**3617AL* | 926SA36060V14*** | 23000 | 24200 | 16 | 12 | 7.8 | 2.14 | 58 | 43 | 207873496
CARRIER | GH7TAN424**AA* | CAP**3617AL* | 59SP6A060V17**14 | 22800 | 23800 | 16 | 12 | 7.8 | 2.14 | 58 | 42 | 207873511
BRYANT HEATING AND COOLING SYSTEMS | GH7TAN424**AA* | CAP**3617AL* | 926SA42060V17*** | 22800 | 23800 | 16 | 12 | 7.8 | 2.14 | 58 | 42 | 207873510
CARRIER | GH7TAN424**AA* | CAP**3617AL* | 59SP6A060V14**12 | 23000 | 24200 | 16 | 12 | 7.8 | 2.14 | 58 | 43 | 207873497
BRYANT HEATING AND COOLING SYSTEMS | GH7TAN424**AA* | CAP**3017AL* | 82*SA48070V17*** | 23000 | 23800 | 16 | 12 | 7.8 | 2.14 | 58 | 42 | 207873406
CARRIER | GH7TAN424**AA* | CAP**3017AL* | 58SP*A070V17**16 | 23000 | 23800 | 16 | 12 | 7.8 | 2.14 | 58 | 42 | 207873407
CARRIER | GH7TAN424**AA* | CAP**2517AL* | 59SP6A060V14**12 | 23800 | 24400 | 16 | 12 | 7.8 | 2.2 | 59 | 43 | 207873322
BRYANT HEATING AND COOLING SYSTEMS | GH7TAN424**AA* | CAP**2517AL* | 926SA36060V14*** | 23800 | 24400 | 16 | 12 | 7.8 | 2.2 | 59 | 43 | 207873321
CARRIER | GH7TAN424**AA* | CAP**2517AL* | 59SP6A040V14**10 | 23800 | 24800 | 16 | 12 | 7.8 | 2.18 | 58 | 43 | 207873308
BRYANT HEATING AND COOLING SYSTEMS | GH7TAN424**AA* | CAP**2517AL* | 926SA30040V14*** | 23800 | 24800 | 16 | 12 | 7.8 | 2.18 | 58 | 43 | 207873307
ECOTEMP | W4H7T48*K*AAA* | WLA*614DA* | WFEU080C060B* | 45500 | 46500 | 16.5 | 12 | 7.8 | 2.3 | 63 | 50 | 212325921
GRANDAIRE | W4H7T48*K*AAA* | WLA*614DA* | WFEU080C060B* | 45500 | 46500 | 16.5 | 12 | 7.8 | 2.3 | 63 | 50 | 212325920
CARRIER | GH7TAN424**AA* | CAP**2417AL* | 58SP*A070V17**16 | 22600 | 23800 | 16 | 12 | 7.8 | 2.14 | 58 | 42 | 207873210
CARRIER | GH7TAN424**AA* | CAP**2417AL* | 58SP*A045V14**12 | 22600 | 23800 | 16 | 12 | 7.8 | 2.14 | 58 | 42 | 207873196
BRYANT HEATING AND COOLING SYSTEMS | GH7TAN424**AA* | CAP**2417AL* | 82*SA48070V17*** | 22600 | 23800 | 16 | 12 | 7.8 | 2.14 | 58 | 42 | 207873209
BRYANT HEATING AND COOLING SYSTEMS | GH7TAN424**AA* | CAP**2417AL* | 82*SA36045V14*** | 22600 | 23800 | 16 | 12 | 7.8 | 2.14 | 58 | 42 | 207873195
CARRIER | GH7TAN424**AA* | CAP**3717AL* | 59SP6A080V17**16 | 23400 | 24000 | 16 | 12.5 | 7.8 | 2.2 | 58 | 42 | 207873764
BRYANT HEATING AND COOLING SYSTEMS | GH7TAN424**AA* | CAP**3717AL* | 926SA48080V17*** | 23400 | 24000 | 16 | 12.5 | 7.8 | 2.2 | 58 | 42 | 207873763
CARRIER | GH7TAN424**AA* | CAP**3717AL* | 58SP*A045V17**16 | 23400 | 24000 | 16 | 12 | 7.8 | 2.2 | 58 | 43 | 207873722
BRYANT HEATING AND COOLING SYSTEMS | GH7TAN424**AA* | CAP**3717AL* | 82*SA48045V17*** | 23400 | 24000 | 16 | 12 | 7.8 | 2.2 | 58 | 43 | 207873721
CARRIER | GH7TAN424**AA* | CAP**3621AL* | 59TP6B100V21**22 | 23200 | 23800 | 16.5 | 12.5 | 8.1 | 2.18 | 58 | 42 | 207873680
BRYANT HEATING AND COOLING SYSTEMS | GH7TAN424**AA* | CAP**3621AL* | 926TB66100V21*** | 23200 | 23800 | 16.5 | 12.5 | 8.1 | 2.18 | 58 | 42 | 207873679
CARRIER | GH7TAN424**AA* | CAP**3621AL* | 59SP6A080V21**20 | 22800 | 23600 | 16 | 12 | 7.8 | 2.16 | 58 | 42 | 207873666
BRYANT HEATING AND COOLING SYSTEMS | GH7TAN424**AA* | CAP**3621AL* | 926SA60080V21*** | 22800 | 23600 | 16 | 12 | 7.8 | 2.16 | 58 | 42 | 207873665
CARRIER | GH7TAN424**AA* | CAP**3621AL* | 58SP*A090V21**20 | 22800 | 23600 | 16 | 12 | 7.8 | 2.16 | 58 | 42 | 207873596
BRYANT HEATING AND COOLING SYSTEMS | GH7TAN424**AA* | CAP**3621AL* | 82*SA60090V21*** | 22800 | 23600 | 16 | 12 | 7.8 | 2.16 | 58 | 42 | 207873595
ECOTEMP | W4H7T48*K*AAA* | WLA*614DA* | WFSU100C060B* | 46000 | 47000 | 16.5 | 12 | 7.8 | 2.28 | 63 | 51 | 212326005
CARRIER | GH7TAN424**AA* | CAP**3721AL* | 59TP6B100V21**22 | 23600 | 24000 | 17 | 12.5 | 7.8 | 2.24 | 58 | 43 | 207873934
BRYANT HEATING AND COOLING SYSTEMS | GH7TAN424**AA* | CAP**3721AL* | 926TB66100V21*** | 23600 | 24000 | 17 | 12.5 | 7.8 | 2.24 | 58 | 43 | 207873933
ECOTEMP | W4H7T48*K*AAA* | WLA*614CA* | WFSU100C060B* | 45500 | 47000 | 16 | 12 | 7.8 | 2.28 | 63 | 50 | 212325870
ECOTEMP | W4H7T48*K*AAA* | WLA*614CA* | WFSU080C060B* | 45500 | 46500 | 16 | 12 | 7.8 | 2.26 | 63 | 51 | 212325842
GRANDAIRE | W4H7T48*K*AAA* | WLA*614CA* | WFSU100C060B* | 45500 | 47000 | 16 | 12 | 7.8 | 2.28 | 63 | 50 | 212325869
GRANDAIRE | W4H7T48*K*AAA* | WLA*614CA* | WFSU080C060B* | 45500 | 46500 | 16 | 12 | 7.8 | 2.26 | 63 | 51 | 212325841
ECOTEMP | W4H7T48*K*AAA* | WLA*604DA* | WFSU100C060B* | 45000 | 46500 | 16 | 12 | 7.8 | 2.26 | 63 | 51 | 212325623
ECOTEMP | W4H7T48*K*AAA* | WLA*604DA* | WFSU080C060B* | 44500 | 46500 | 16 | 12 | 7.8 | 2.26 | 63 | 50 | 212325595
GRANDAIRE | W4H7T48*K*AAA* | WLA*604DA* | WFSU100C060B* | 45000 | 46500 | 16 | 12 | 7.8 | 2.26 | 63 | 51 | 212325622
GRANDAIRE | W4H7T48*K*AAA* | WLA*604DA* | WFSU080C060B* | 44500 | 46500 | 16 | 12 | 7.8 | 2.26 | 63 | 50 | 212325594
ECOTEMP | W4H7T48*K*AAA* | WLA*604DA* | WFEU080C060B* | 45000 | 46500 | 16.5 | 12 | 7.8 | 2.28 | 62 | 50 | 212325539
GRANDAIRE | W4H7T48*K*AAA* | WLA*484DA* | WFSU100C060B* | 44000 | 46500 | 15.5 | 11.7 | 7.8 | 2.26 | 63 | 51 | 212325487
GRANDAIRE | W4H7T48*K*AAA* | WLA*604DA* | WFEU080C060B* | 45000 | 46500 | 16.5 | 12 | 7.8 | 2.28 | 62 | 50 | 212325538
ECOTEMP | W4H7T48*K*AAA* | WLA*484DA* | WFSU100C060B* | 44000 | 46500 | 15.5 | 11.7 | 7.8 | 2.26 | 63 | 51 | 212325488
ECOTEMP | W4H7T48*K*AAA* | WLA*484DA* | WFSU080C060B* | 44000 | 46500 | 15.5 | 11.7 | 7.8 | 2.26 | 63 | 50 | 212325460
GRANDAIRE | W4H7T48*K*AAA* | WLA*484DA* | WFSU080C060B* | 44000 | 46500 | 15.5 | 11.7 | 7.8 | 2.26 | 63 | 50 | 212325459
ECOTEMP | W4H7T48*K*AAA* | WLA*484DA* | WFEU080C060B* | 44000 | 46000 | 16 | 12 | 7.8 | 2.28 | 63 | 51 | 212325404
GRANDAIRE | W4H7T48*K*AAA* | WLA*484DA* | WFEU080C060B* | 44000 | 46000 | 16 | 12 | 7.8 | 2.28 | 63 | 51 | 212325403
ECOTEMP | W4H7T48*K*AAA* | WLA*484CA* | WFSU080C060B* | 44000 | 46000 | 15.5 | 11.7 | 7.8 | 2.24 | 63 | 51 | 212325325
ECOTEMP | W4H7T48*K*AAA* | WLA*484CA* | WFSU100C060B* | 44000 | 46500 | 15.5 | 11.7 | 7.8 | 2.26 | 63 | 51 | 212325353
GRANDAIRE | W4H7T48*K*AAA* | WLA*484CA* | WFSU100C060B* | 44000 | 46500 | 15.5 | 11.7 | 7.8 | 2.26 | 63 | 51 | 212325352
GRANDAIRE | W4H7T48*K*AAA* | WLA*484CA* | WFSU080C060B* | 44000 | 46000 | 15.5 | 11.7 | 7.8 | 2.24 | 63 | 51 | 212325324
CARRIER | GH7TAN424**AA* | CAP**2417AL* | GG96VTAA48080B | 22600 | 23800 | 16 | 12 | 7.8 | 2.14 | 58 | 42 | 211581714
CARRIER | GH7TAN424**AA* | CAP**3017AL* | GG96VTAA48080B | 22800 | 23600 | 16 | 12 | 7.8 | 2.14 | 58 | 42 | 211581781
CARRIER | GH7TAN424**AA* | CAP**3617AL* | GG96VTAA42060B | 22600 | 23600 | 16 | 12 | 7.8 | 2.14 | 58 | 42 | 211581819
CARRIER | GH7TAN424**AA* | CAP**2417AL* | 58SP*A045V17**16 | 22600 | 23800 | 16 | 12 | 7.8 | 2.14 | 58 | 42 | 207863774
CARRIER | GH7TAN424**AA* | CAP**2417AL* | 58TP*A045V14**12 | 22600 | 23800 | 16 | 12 | 7.8 | 2.14 | 58 | 42 | 207863830
CARRIER | GH7TAN424**AA* | CAP**2417AL* | 58TP*A070V14**12 | 22800 | 23800 | 16 | 12 | 7.8 | 2.16 | 58 | 42 | 207863836
BRYANT HEATING AND COOLING SYSTEMS | GH7TAN424**AA* | CAP**2417AL* | 82*TA36045V14*** | 22600 | 23800 | 16 | 12 | 7.8 | 2.14 | 58 | 42 | 207863829
BRYANT HEATING AND COOLING SYSTEMS | GH7TAN424**AA* | CAP**2417AL* | 82*TA36070V14*** | 22800 | 23800 | 16 | 12 | 7.8 | 2.16 | 58 | 42 | 207863835
CARRIER | GH7TAN424**AA* | CAP**2417AL* | 58TP*A070V17**16 | 22600 | 23600 | 16 | 12 | 7.8 | 2.14 | 58 | 42 | 207863842
BRYANT HEATING AND COOLING SYSTEMS | GH7TAN424**AA* | CAP**2417AL* | 82*TA48070V17*** | 22600 | 23600 | 16 | 12 | 7.8 | 2.14 | 58 | 42 | 207863841
CARRIER | GH7TAN424**AA* | CAP**2417AL* | 58TP*A090V17**16 | 22600 | 23800 | 16 | 12 | 7.8 | 2.16 | 58 | 42 | 207863848
BRYANT HEATING AND COOLING SYSTEMS | GH7TAN424**AA* | CAP**2417AL* | 82*TA48090V17*** | 22600 | 23800 | 16 | 12 | 7.8 | 2.16 | 58 | 42 | 207863847
BRYANT HEATING AND COOLING SYSTEMS | GH7TAN424**AA* | CAP**2417AL* | 926SA42060V17*** | 22400 | 23800 | 15.2 | 12 | 7.8 | 2.12 | 58 | 42 | 207863923
CARRIER | GH7TAN424**AA* | CAP**2417AL* | 59SP6A060V17**14 | 22400 | 23800 | 15.2 | 12 | 7.8 | 2.12 | 58 | 42 | 207863924
CARRIER | GH7TAN424**AA* | CAP**2417AL* | 59SP6A080V17**16 | 22600 | 23800 | 16 | 12 | 7.8 | 2.14 | 58 | 42 | 207863938
BRYANT HEATING AND COOLING SYSTEMS | GH7TAN424**AA* | CAP**2417AL* | 926SA48080V17*** | 22600 | 23800 | 16 | 12 | 7.8 | 2.14 | 58 | 42 | 207863937
BRYANT HEATING AND COOLING SYSTEMS | GH7TAN424**AA* | CAP**2417AL* | 926TB48080V17*** | 22600 | 23800 | 16 | 12 | 7.8 | 2.14 | 58 | 42 | 207864025
CARRIER | GH7TAN424**AA* | CAP**2417AL* | 59TP6B080V17**16 | 22600 | 23800 | 16 | 12 | 7.8 | 2.14 | 58 | 42 | 207864026
BRYANT HEATING AND COOLING SYSTEMS | GH7TAN424**AA* | CAP**2517AL* | 82*SA36045V14*** | 23600 | 24200 | 16 | 12.5 | 7.8 | 2.22 | 58 | 43 | 207864110
CARRIER | GH7TAN424**AA* | CAP**2517AL* | 58SP*A045V14**12 | 23600 | 24200 | 16 | 12.5 | 7.8 | 2.22 | 58 | 43 | 207864111
BRYANT HEATING AND COOLING SYSTEMS | GH7TAN424**AA* | CAP**2517AL* | 82*SA48045V17*** | 23600 | 24200 | 16 | 12.5 | 7.8 | 2.22 | 58 | 42 | 207864124
CARRIER | GH7TAN424**AA* | CAP**2517AL* | 58SP*A045V17**16 | 23600 | 24200 | 16 | 12.5 | 7.8 | 2.22 | 58 | 42 | 207864125
BRYANT HEATING AND COOLING SYSTEMS | GH7TAN424**AA* | CAP**2517AL* | 82*TA36070V14*** | 23800 | 24200 | 17 | 12.5 | 8.1 | 2.24 | 58 | 42 | 207864172
CARRIER | GH7TAN424**AA* | CAP**2414AL* | 58SP*A045V14**12 | 22600 | 23800 | 16 | 12 | 7.8 | 2.14 | 58 | 42 | 207863690
BRYANT HEATING AND COOLING SYSTEMS | GH7TAN424**AA* | CAP**2414AL* | 82*SA36045V14*** | 22600 | 23800 | 16 | 12 | 7.8 | 2.14 | 58 | 42 | 207863689
BRYANT HEATING AND COOLING SYSTEMS | GH7TAN424**AA* | CAP**2414AL* | 82*TA36045V14*** | 22600 | 23600 | 16 | 12 | 7.8 | 2.14 | 58 | 42 | 207863703
CARRIER | GH7TAN424**AA* | CAP**2414AL* | 58TP*A045V14**12 | 22600 | 23600 | 16 | 12 | 7.8 | 2.14 | 58 | 42 | 207863704
CARRIER | GH7TAN424**AA* | CAP**2414AL* | 58TP*A070V14**12 | 22600 | 23800 | 16 | 12 | 7.8 | 2.16 | 58 | 42 | 207863710
BRYANT HEATING AND COOLING SYSTEMS | GH7TAN424**AA* | CAP**2414AL* | 82*TA36070V14*** | 22600 | 23800 | 16 | 12 | 7.8 | 2.16 | 58 | 42 | 207863709
BRYANT HEATING AND COOLING SYSTEMS | GH7TAN424**AA* | CAP**2417AL* | 82*SA48045V17*** | 22600 | 23800 | 16 | 12 | 7.8 | 2.14 | 58 | 42 | 207863773
CARRIER | GH7TAN424**AA* | CAP**2517AL* | 59SP6A040V17**12 | 23400 | 24400 | 16 | 12 | 7.8 | 2.18 | 58 | 43 | 207864205
CARRIER | GH7TAN424**AA* | CAP**2517AL* | 58TP*A070V14**12 | 23800 | 24200 | 17 | 12.5 | 8.1 | 2.24 | 58 | 42 | 207864173
BRYANT HEATING AND COOLING SYSTEMS | GH7TAN424**AA* | CAP**2517AL* | 926SA42060V17*** | 23400 | 24200 | 16 | 12.5 | 7.8 | 2.2 | 58 | 42 | 207864218
BRYANT HEATING AND COOLING SYSTEMS | GH7TAN424**AA* | CAP**2517AL* | 926SA36040V17*** | 23400 | 24400 | 16 | 12 | 7.8 | 2.18 | 58 | 43 | 207864204
CARRIER | GH7TAN424**AA* | CAP**2517AL* | 59SP6A060V17**14 | 23400 | 24200 | 16 | 12.5 | 7.8 | 2.2 | 58 | 42 | 207864219
BRYANT HEATING AND COOLING SYSTEMS | GH7TAN424**AA* | CAP**2517AL* | 926SA48080V17*** | 23600 | 24000 | 16 | 12.5 | 7.8 | 2.22 | 58 | 43 | 207864232
CARRIER | GH7TAN424**AA* | CAP**2517AL* | 59SP6A080V17**16 | 23600 | 24000 | 16 | 12.5 | 7.8 | 2.22 | 58 | 43 | 207864233
CARRIER | GH7TAN424**AA* | CAP**3621AL* | 59SP6A060V17**14 | 23000 | 23800 | 16 | 12 | 7.8 | 2.14 | 58 | 42 | 207865279
BRYANT HEATING AND COOLING SYSTEMS | GH7TAN424**AA* | CAP**3621AL* | 926SA42060V17*** | 23000 | 23800 | 16 | 12 | 7.8 | 2.14 | 58 | 42 | 207865278
CARRIER | GH7TAN424**AA* | CAP**3621AL* | 59SP6A080V17**16 | 23000 | 23800 | 16 | 12 | 7.8 | 2.16 | 58 | 42 | 207865293
BRYANT HEATING AND COOLING SYSTEMS | GH7TAN424**AA* | CAP**3621AL* | 926SA48080V17*** | 23000 | 23800 | 16 | 12 | 7.8 | 2.16 | 58 | 42 | 207865292
BRYANT HEATING AND COOLING SYSTEMS | GH7TAN424**AA* | CAP**3621AL* | 926SA60100V21*** | 23200 | 23800 | 16 | 12 | 7.8 | 2.18 | 58 | 42 | 207865306
CARRIER | GH7TAN424**AA* | CAP**3621AL* | 59SP6A100V21**20 | 23200 | 23800 | 16 | 12 | 7.8 | 2.18 | 58 | 42 | 207865307
BRYANT HEATING AND COOLING SYSTEMS | GH7TAN424**AA* | CAP**3621AL* | 926TB42060V17*** | 22800 | 23600 | 16 | 12 | 7.8 | 2.14 | 58 | 42 | 207865391
CARRIER | GH7TAN424**AA* | CAP**3621AL* | 59TP6B060V17**14 | 22800 | 23600 | 16 | 12 | 7.8 | 2.14 | 58 | 42 | 207865392
BRYANT HEATING AND COOLING SYSTEMS | GH7TAN424**AA* | CAP**3621AL* | 926TB60080V21*** | 23000 | 23800 | 16.5 | 12.5 | 8 | 2.18 | 58 | 42 | 207865421
CARRIER | GH7TAN424**AA* | CAP**3621AL* | 59TP6B080V21**20 | 23000 | 23800 | 16.5 | 12.5 | 8 | 2.18 | 58 | 42 | 207865422
BRYANT HEATING AND COOLING SYSTEMS | GH7TAN424**AA* | CAP**3621AL* | 926TB60100V21*** | 23200 | 23800 | 16.5 | 12.5 | 8 | 2.18 | 58 | 42 | 207865436
CARRIER | GH7TAN424**AA* | CAP**3621AL* | 59TP6B100V21**20 | 23200 | 23800 | 16.5 | 12.5 | 8 | 2.18 | 58 | 42 | 207865437
CARRIER | GH7TAN424**AA* | CAP**3617AL* | GG96VTAA48080B | 23000 | 23800 | 16.5 | 12.5 | 7.8 | 2.16 | 58 | 42 | 211581821
CARRIER | GH7TAN424**AA* | CAP**3017AL* | GG96VTAA42060B | 23000 | 24000 | 16 | 12 | 7.8 | 2.14 | 58 | 43 | 211581779
CARRIER | GH7TAN424**AA* | CAP**3621AL* | GG96VTAA42060B | 22800 | 23600 | 16 | 12 | 7.8 | 2.14 | 58 | 42 | 211581859
CARRIER | GH7TAN424**AA* | CAP**3621AL* | GG96VTAA60100C | 23200 | 23800 | 16.5 | 12.5 | 8.1 | 2.18 | 58 | 42 | 211581863
CARRIER | GH7TAN424**AA* | CAP**3717AL* | GG96VTAA48080B | 23400 | 24000 | 16.5 | 12.5 | 8.1 | 2.2 | 58 | 42 | 211581869
CARRIER | GH7TAN424**AA* | CAP**3721AL* | GG96VTAA48080B | 23600 | 24200 | 17 | 12.5 | 7.8 | 2.24 | 58 | 42 | 211581909
CARRIER | GH7TAN424**AA* | CAP**3721AL* | GG96VTAA60100C | 23600 | 24000 | 17 | 12.5 | 7.8 | 2.24 | 58 | 43 | 211581911
CARRIER | GH7TAN424**AA* | CAP**3721AL* | 59TP6B040V17**12 | 23600 | 24400 | 16 | 12 | 7.8 | 2.18 | 59 | 43 | 207866134
CARRIER | GH7TAN424**AA* | CAP**3721AL* | 59TP6B100V21**20 | 23800 | 24200 | 17 | 12.5 | 7.8 | 2.24 | 58 | 43 | 207866194
BRYANT HEATING AND COOLING SYSTEMS | GH7TAN424**AA* | CAP**3721AL* | 926TB36040V17*** | 23600 | 24400 | 16 | 12 | 7.8 | 2.18 | 59 | 43 | 207866133
BRYANT HEATING AND COOLING SYSTEMS | GH7TAN424**AA* | CAP**3721AL* | 926TB60100V21*** | 23800 | 24200 | 17 | 12.5 | 7.8 | 2.24 | 58 | 43 | 207866193
CARRIER | GH7TAN424**AA* | CAP**3721AL* | 59SP6A100V21**20 | 23600 | 24200 | 17 | 12.5 | 7.8 | 2.24 | 58 | 42 | 207866106
BRYANT HEATING AND COOLING SYSTEMS | GH7TAN424**AA* | CAP**3721AL* | 926SA60100V21*** | 23600 | 24200 | 17 | 12.5 | 7.8 | 2.24 | 58 | 42 | 207866105
CARRIER | GH7TAN424**AA* | CAP**3721AL* | 59TP6B080V21**20 | 23600 | 24000 | 17 | 12.5 | 7.8 | 2.24 | 58 | 43 | 207866179
CARRIER | GH7TAN424**AA* | CAP**3721AL* | 59SP6A080V17**16 | 23600 | 24200 | 17 | 12.5 | 7.8 | 2.24 | 58 | 42 | 207866078
BRYANT HEATING AND COOLING SYSTEMS | GH7TAN424**AA* | CAP**3721AL* | 926SA48080V17*** | 23600 | 24200 | 17 | 12.5 | 7.8 | 2.24 | 58 | 42 | 207866077
CARRIER | GH7TAN424**AA* | CAP**3721AL* | 59SP6A060V17**14 | 23600 | 24200 | 16 | 12.5 | 7.8 | 2.22 | 58 | 42 | 207866064
BRYANT HEATING AND COOLING SYSTEMS | GH7TAN424**AA* | CAP**3721AL* | 926TB60080V21*** | 23600 | 24000 | 17 | 12.5 | 7.8 | 2.24 | 58 | 43 | 207866178
BRYANT HEATING AND COOLING SYSTEMS | GH7TAN424**AA* | CAP**3721AL* | 926SA42060V17*** | 23600 | 24200 | 16 | 12.5 | 7.8 | 2.22 | 58 | 42 | 207866063
CARRIER | GH7TAN424**AA* | CAP**3721AL* | 59SP6A040V17**12 | 23600 | 24400 | 16 | 12 | 7.8 | 2.18 | 59 | 43 | 207866050
BRYANT HEATING AND COOLING SYSTEMS | GH7TAN424**AA* | CAP**3721AL* | 926SA36040V17*** | 23600 | 24400 | 16 | 12 | 7.8 | 2.18 | 59 | 43 | 207866049
BRYANT HEATING AND COOLING SYSTEMS | GH7TAN424**AA* | CAP**3721AL* | 82*TA60090V21*** | 23600 | 24200 | 17 | 12.5 | 7.8 | 2.24 | 58 | 43 | 207865967
CARRIER | GH7TAN424**AA* | CAP**3721AL* | 58TP*A090V21**20 | 23600 | 24200 | 17 | 12.5 | 7.8 | 2.24 | 58 | 43 | 207865968
CARRIER | GH7TAN424**AA* | CAP**3721AL* | 58TP*A070V17**16 | 23600 | 24000 | 17 | 12.5 | 7.8 | 2.24 | 58 | 42 | 207865956
BRYANT HEATING AND COOLING SYSTEMS | GH7TAN424**AA* | CAP**3721AL* | 82*TA48070V17*** | 23600 | 24000 | 17 | 12.5 | 7.8 | 2.24 | 58 | 42 | 207865955
CARRIER | GH7TAN424**AA* | CAP**3721AL* | 58SP*A090V21**20 | 23600 | 24200 | 17 | 12.5 | 7.8 | 2.24 | 58 | 43 | 207865886
BRYANT HEATING AND COOLING SYSTEMS | GH7TAN424**AA* | CAP**3721AL* | 82*SA60090V21*** | 23600 | 24200 | 17 | 12.5 | 7.8 | 2.24 | 58 | 43 | 207865885
CARRIER | GH7TAN424**AA* | CAP**3721AL* | 58SP*A070V21**20 | 23600 | 24000 | 16 | 12.5 | 7.8 | 2.22 | 58 | 43 | 207865872
BRYANT HEATING AND COOLING SYSTEMS | GH7TAN424**AA* | CAP**3721AL* | 82*SA60070V21*** | 23600 | 24000 | 16 | 12.5 | 7.8 | 2.22 | 58 | 43 | 207865871
CARRIER | GH7TAN424**AA* | CAP**3721AL* | 58SP*A070V17**16 | 23800 | 24400 | 17 | 12.5 | 7.8 | 2.24 | 58 | 42 | 207865858
BRYANT HEATING AND COOLING SYSTEMS | GH7TAN424**AA* | CAP**3721AL* | 82*SA48070V17*** | 23800 | 24400 | 17 | 12.5 | 7.8 | 2.24 | 58 | 42 | 207865857
CARRIER | GH7TAN424**AA* | CAP**3721AL* | 58SP*A045V17**16 | 23600 | 24200 | 16 | 12.5 | 7.8 | 2.22 | 58 | 43 | 207865844
BRYANT HEATING AND COOLING SYSTEMS | GH7TAN424**AA* | CAP**3721AL* | 82*SA48045V17*** | 23600 | 24200 | 16 | 12.5 | 7.8 | 2.22 | 58 | 43 | 207865843
BRYANT HEATING AND COOLING SYSTEMS | GH7TAN424**AA* | CAP**3717AL* | 926TB48080V17*** | 23400 | 24000 | 16.5 | 12.5 | 8.1 | 2.2 | 58 | 42 | 207865758
CARRIER | GH7TAN424**AA* | CAP**3717AL* | 59TP6B080V17**16 | 23400 | 24000 | 16.5 | 12.5 | 8.1 | 2.2 | 58 | 42 | 207865759
CARRIER | GH7TAN424**AA* | CAP**3717AL* | 59TP6B040V17**12 | 23200 | 24200 | 16 | 12 | 7.8 | 2.16 | 59 | 43 | 207865714
BRYANT HEATING AND COOLING SYSTEMS | GH7TAN424**AA* | CAP**3717AL* | 926TB36040V17*** | 23200 | 24200 | 16 | 12 | 7.8 | 2.16 | 59 | 43 | 207865713
CARRIER | GH7TAN424**AA* | CAP**3717AL* | 59SP6A060V17**14 | 23200 | 24000 | 16 | 12 | 7.8 | 2.18 | 58 | 43 | 207865672
BRYANT HEATING AND COOLING SYSTEMS | GH7TAN424**AA* | CAP**3717AL* | 926SA42060V17*** | 23200 | 24000 | 16 | 12 | 7.8 | 2.18 | 58 | 43 | 207865671
CARRIER | GH7TAN424**AA* | CAP**3717AL* | 59SP6A060V14**12 | 23600 | 24400 | 16 | 12 | 7.8 | 2.18 | 58 | 43 | 207865658
BRYANT HEATING AND COOLING SYSTEMS | GH7TAN424**AA* | CAP**3717AL* | 926SA36060V14*** | 23600 | 24400 | 16 | 12 | 7.8 | 2.18 | 58 | 43 | 207865657
BRYANT HEATING AND COOLING SYSTEMS | GH7TAN424**AA* | CAP**3717AL* | 926SA36040V17*** | 23200 | 24200 | 16 | 12 | 7.8 | 2.16 | 59 | 43 | 207865643
CARRIER | GH7TAN424**AA* | CAP**3717AL* | 59SP6A040V17**12 | 23200 | 24200 | 16 | 12 | 7.8 | 2.16 | 59 | 43 | 207865644
CARRIER | GH7TAN424**AA* | CAP**3721AL* | 59TP6B080V17**16 | 23600 | 24200 | 17 | 12.5 | 7.8 | 2.24 | 58 | 42 | 207866164
CARRIER | GH7TAN424**AA* | CAP**3621AL* | 58TP*A110V21**22 | 22600 | 23400 | 16.5 | 12 | 7.8 | 2.16 | 58 | 42 | 207865189
CARRIER | GH7TAN424**AA* | CAP**3621AL* | 58TP*A090V21**20 | 22800 | 23600 | 16.5 | 12.5 | 7.8 | 2.16 | 58 | 42 | 207865183
BRYANT HEATING AND COOLING SYSTEMS | GH7TAN424**AA* | CAP**3621AL* | 82*TA66110V21*** | 22600 | 23400 | 16.5 | 12 | 7.8 | 2.16 | 58 | 42 | 207865188
BRYANT HEATING AND COOLING SYSTEMS | GH7TAN424**AA* | CAP**3721AL* | 926TB48080V17*** | 23600 | 24200 | 17 | 12.5 | 7.8 | 2.24 | 58 | 42 | 207866163
BRYANT HEATING AND COOLING SYSTEMS | GH7TAN424**AA* | CAP**3621AL* | 82*TA60090V21*** | 22800 | 23600 | 16.5 | 12.5 | 7.8 | 2.16 | 58 | 42 | 207865182
CARRIER | GH7TAN424**AA* | CAP**3621AL* | 58TP*A070V17**16 | 23000 | 23800 | 16.5 | 12.5 | 8 | 2.18 | 58 | 42 | 207865171
BRYANT HEATING AND COOLING SYSTEMS | GH7TAN424**AA* | CAP**3621AL* | 82*TA48070V17*** | 23000 | 23800 | 16.5 | 12.5 | 8 | 2.18 | 58 | 42 | 207865170
CARRIER | GH7TAN424**AA* | CAP**3621AL* | 58SP*A070V17**16 | 22800 | 23600 | 16 | 12 | 7.8 | 2.14 | 58 | 42 | 207865073
CARRIER | GH7TAN424**AA* | CAP**3621AL* | 58SP*A070V21**20 | 23000 | 23800 | 16 | 12 | 7.8 | 2.16 | 58 | 42 | 207865087
BRYANT HEATING AND COOLING SYSTEMS | GH7TAN424**AA* | CAP**3621AL* | 82*SA60070V21*** | 23000 | 23800 | 16 | 12 | 7.8 | 2.16 | 58 | 42 | 207865086
BRYANT HEATING AND COOLING SYSTEMS | GH7TAN424**AA* | CAP**3621AL* | 82*SA48070V17*** | 22800 | 23600 | 16 | 12 | 7.8 | 2.14 | 58 | 42 | 207865072
BRYANT HEATING AND COOLING SYSTEMS | GH7TAN424**AA* | CAP**3621AL* | 82*SA48045V17*** | 23000 | 23800 | 16 | 12 | 7.8 | 2.16 | 58 | 42 | 207865058
CARRIER | GH7TAN424**AA* | CAP**3621AL* | 58SP*A045V17**16 | 23000 | 23800 | 16 | 12 | 7.8 | 2.16 | 58 | 42 | 207865059
CARRIER | GH7TAN424**AA* | CAP**3014AL* | 58SP*A045V14**12 | 22800 | 23800 | 16 | 12 | 7.8 | 2.12 | 58 | 42 | 207864364
BRYANT HEATING AND COOLING SYSTEMS | GH7TAN424**AA* | CAP**3014AL* | 82*SA36045V14*** | 22800 | 23800 | 16 | 12 | 7.8 | 2.12 | 58 | 42 | 207864363
CARRIER | GH7TAN424**AA* | CAP**3717AL* | 58SP*A045V14**12 | 23400 | 24200 | 16 | 12.5 | 7.8 | 2.2 | 58 | 42 | 207865508
BRYANT HEATING AND COOLING SYSTEMS | GH7TAN424**AA* | CAP**3717AL* | 82*SA36045V14*** | 23400 | 24200 | 16 | 12.5 | 7.8 | 2.2 | 58 | 42 | 207865507
CARRIER | GH7TAN424**AA* | CAP**3617AL* | 59TP6B060V17**14 | 22600 | 23600 | 16 | 12 | 7.8 | 2.14 | 58 | 42 | 207864973
BRYANT HEATING AND COOLING SYSTEMS | GH7TAN424**AA* | CAP**3617AL* | 926TB42060V17*** | 22600 | 23600 | 16 | 12 | 7.8 | 2.14 | 58 | 42 | 207864972
CARRIER | GH7TAN424**AA* | CAP**3617AL* | 59TP6B080V17**16 | 23000 | 23800 | 16.5 | 12.5 | 7.8 | 2.16 | 58 | 42 | 207864988
BRYANT HEATING AND COOLING SYSTEMS | GH7TAN424**AA* | CAP**3617AL* | 926TB48080V17*** | 23000 | 23800 | 16.5 | 12.5 | 7.8 | 2.16 | 58 | 42 | 207864987
CARRIER | GH7TAN424**AA* | CAP**3617AL* | 58TP*A090V17**16 | 23000 | 23800 | 16.5 | 12.5 | 8 | 2.18 | 58 | 42 | 207864867
BRYANT HEATING AND COOLING SYSTEMS | GH7TAN424**AA* | CAP**3617AL* | 82*TA48070V17*** | 23000 | 23600 | 16.5 | 12.5 | 8 | 2.16 | 58 | 42 | 207864860
BRYANT HEATING AND COOLING SYSTEMS | GH7TAN424**AA* | CAP**3617AL* | 82*TA48090V17*** | 23000 | 23800 | 16.5 | 12.5 | 8 | 2.18 | 58 | 42 | 207864866
CARRIER | GH7TAN424**AA* | CAP**3617AL* | 58TP*A070V17**16 | 23000 | 23600 | 16.5 | 12.5 | 8 | 2.16 | 58 | 42 | 207864861
CARRIER | GH7TAN424**AA* | CAP**3617AL* | 58SP*A070V17**16 | 23000 | 24000 | 16 | 12 | 7.8 | 2.16 | 58 | 42 | 207864785
BRYANT HEATING AND COOLING SYSTEMS | GH7TAN424**AA* | CAP**3617AL* | 82*SA48070V17*** | 23000 | 24000 | 16 | 12 | 7.8 | 2.16 | 58 | 42 | 207864784
CARRIER | GH7TAN424**AA* | CAP**3617AL* | 58SP*A045V17**16 | 22800 | 23800 | 16 | 12 | 7.8 | 2.14 | 58 | 42 | 207864771
BRYANT HEATING AND COOLING SYSTEMS | GH7TAN424**AA* | CAP**3617AL* | 82*SA48045V17*** | 22800 | 23800 | 16 | 12 | 7.8 | 2.14 | 58 | 42 | 207864770
CARRIER | GH7TAN424**AA* | CAP**3617AL* | 58SP*A045V14**12 | 23000 | 23800 | 16 | 12 | 7.8 | 2.16 | 58 | 42 | 207864757
BRYANT HEATING AND COOLING SYSTEMS | GH7TAN424**AA* | CAP**3617AL* | 82*SA36045V14*** | 23000 | 23800 | 16 | 12 | 7.8 | 2.16 | 58 | 42 | 207864756
CARRIER | GH7TAN424**AA* | CAP**3017AL* | 59TP6B080V17**16 | 22800 | 23600 | 16 | 12 | 7.8 | 2.14 | 58 | 42 | 207864672
CARRIER | GH7TAN424**AA* | CAP**3017AL* | 59TP6B060V17**14 | 23000 | 24000 | 16 | 12 | 7.8 | 2.14 | 58 | 43 | 207864657
BRYANT HEATING AND COOLING SYSTEMS | GH7TAN424**AA* | CAP**3017AL* | 926TB42060V17*** | 23000 | 24000 | 16 | 12 | 7.8 | 2.14 | 58 | 43 | 207864656
BRYANT HEATING AND COOLING SYSTEMS | GH7TAN424**AA* | CAP**3017AL* | 926TB48080V17*** | 22800 | 23600 | 16 | 12 | 7.8 | 2.14 | 58 | 42 | 207864671
BRYANT HEATING AND COOLING SYSTEMS | 227TAN024**AA* | CAP**3721AL* | 926TB48080V17*** | 23600 | 24200 | 17 | 12.5 | 7.8 | 2.24 | 58 | 42 | 207866162
BRYANT HEATING AND COOLING SYSTEMS | 227TAN024**AA* | CAP**3721AL* | 926TB60080V21*** | 23600 | 24000 | 17 | 12.5 | 7.8 | 2.24 | 58 | 43 | 207866177
BRYANT HEATING AND COOLING SYSTEMS | 227TAN024**AA* | CAP**3721AL* | 926TB60100V21*** | 23800 | 24200 | 17 | 12.5 | 7.8 | 2.24 | 58 | 43 | 207866192
BRYANT HEATING AND COOLING SYSTEMS | PH7TAN448**AA* | CAP**6124AL* | 935CA66100C21*** | 47000 | 47500 | 16 | 12 | 7.8 | 2.24 | 62 | 50 | 207872253
BRYANT HEATING AND COOLING SYSTEMS | PH7TAN448**AA* | CAP**6124AL* | 987MB66120C24*** | 46000 | 47000 | 16 | 12 | 7.8 | 2.22 | 62 | 50 | 207872281
BRYANT HEATING AND COOLING SYSTEMS | PH7TAN448**AA* | CAP**6124AL* | 926SA60080V21*** | 46500 | 47000 | 16 | 12 | 7.8 | 2.22 | 62 | 50 | 207872295
BRYANT HEATING AND COOLING SYSTEMS | PH7TAN448**AA* | CAP**6124AL* | 926SA60100V21*** | 46500 | 47000 | 16 | 12 | 7.8 | 2.24 | 62 | 50 | 207872309
BRYANT HEATING AND COOLING SYSTEMS | PH7TAN448**AA* | CAP**6124AL* | 926SA66120V24*** | 47000 | 48000 | 16 | 12 | 7.8 | 2.22 | 62 | 50 | 207872323
BRYANT HEATING AND COOLING SYSTEMS | PH7TAN448**AA* | CAP**6124AL* | 986TC60080C21*** | 46000 | 47000 | 16 | 12 | 7.8 | 2.2 | 62 | 50 | 207872337
BRYANT HEATING AND COOLING SYSTEMS | PH7TAN448**AA* | CAP**6124AL* | 926TB60080V21*** | 46500 | 47500 | 16.5 | 12 | 7.8 | 2.2 | 62 | 50 | 207872351
PAYNE HEATING AND COOLING | PH7TAN448**AA* | CAP**6124AL* | PG96VTAA60080C** | 46500 | 47500 | 16.5 | 12 | 7.8 | 2.2 | 62 | 50 | 207872352
BRYANT HEATING AND COOLING SYSTEMS | PH7TAN448**AA* | CAP**6124AL* | 926TB60100V21*** | 46500 | 47500 | 16.5 | 12 | 8 | 2.2 | 62 | 50 | 207872366
PAYNE HEATING AND COOLING | PH7TAN448**AA* | CAP**6124AL* | PG96VTAA60100C** | 46500 | 47500 | 16.5 | 12 | 8 | 2.2 | 62 | 50 | 207872367
BRYANT HEATING AND COOLING SYSTEMS | PH7TAN448**AA* | CAP**6124AL* | 926TB66100V21*** | 46500 | 47000 | 16.5 | 12.5 | 8 | 2.24 | 62 | 49 | 207872381
BRYANT HEATING AND COOLING SYSTEMS | PH7TAN448**AA* | CAP**6124AL* | OVLAAB060154 | 47000 | 47500 | 16 | 12 | 7.8 | 2.24 | 62 | 50 | 207872410
BRYANT HEATING AND COOLING SYSTEMS | PH7TAN448**AA* | CAP**6124AL* | OVMAAB060154 | 46500 | 47500 | 16 | 12 | 7.8 | 2.22 | 62 | 50 | 207872424
BRYANT HEATING AND COOLING SYSTEMS | PH7TAN448**AA* | CAP**4824AL* | 88*TA60090C21*** | 44500 | 46500 | 16 | 12 | 7.8 | 2.2 | 62 | 50 | 207879342
BRYANT HEATING AND COOLING SYSTEMS | PH7TAN448**AA* | CAP**4824AL* | 926SA60100V21*** | 45000 | 47000 | 16 | 12 | 7.8 | 2.22 | 62 | 49 | 207879454
BRYANT HEATING AND COOLING SYSTEMS | PH7TAN448**AA* | CAP**4824AL* | 986TC66120C24*** | 45000 | 46500 | 16 | 12 | 7.8 | 2.22 | 62 | 50 | 207879496
BRYANT HEATING AND COOLING SYSTEMS | PH7TAN448**AA* | CAP**6124AL* | 935SB60080M21*** | 45500 | 46500 | 16 | 12 | 7.8 | 2.28 | 63 | 51 | 212325954
PAYNE HEATING AND COOLING | PH7TAN448**AA* | CAP**6124AL* | PG95MSUA60080C** | 45500 | 46500 | 16 | 12 | 7.8 | 2.28 | 63 | 51 | 212325955
BROCK | PH7TAN448**AA* | CAP**6124AL* | PG95MSUA60080C** | 45500 | 46500 | 16 | 12 | 7.8 | 2.28 | 63 | 51 | 212325956
WEATHERMAKER | PH7TAN448**AA* | CAP**6124AL* | PG95MSUA60080C** | 45500 | 46500 | 16 | 12 | 7.8 | 2.28 | 63 | 51 | 212325957
BROCK | PH7TAN448**AA* | CAP**6124AL* | PG95MSUA60100C** | 46000 | 47000 | 16.5 | 12 | 7.8 | 2.28 | 63 | 51 | 212325984
BRYANT HEATING AND COOLING SYSTEMS | PH7TAN448**AA* | CAP**6124AL* | 935SB60100M21*** | 46000 | 47000 | 16.5 | 12 | 7.8 | 2.28 | 63 | 51 | 212325982
PAYNE HEATING AND COOLING | PH7TAN448**AA* | CAP**6124AL* | PG95MSUA60100C** | 46000 | 47000 | 16.5 | 12 | 7.8 | 2.28 | 63 | 51 | 212325983
WEATHERMAKER | PH7TAN448**AA* | CAP**6124AL* | PG95MSUA60100C** | 46000 | 47000 | 16.5 | 12 | 7.8 | 2.28 | 63 | 51 | 212325985
BRYANT HEATING AND COOLING SYSTEMS | PH7TAN448**AA* | CAP**6124AL* | 935SB66100M21*** | 45500 | 46500 | 16.5 | 12 | 7.8 | 2.28 | 63 | 50 | 212326010
BRYANT HEATING AND COOLING SYSTEMS | GH7TAN448**AA* | CAP**4821AL* | 82*TA66110V21*** | 44500 | 46500 | 16 | 12 | 7.8 | 2.2 | 62 | 49 | 207871451
CARRIER | GH7TAN448**AA* | CAP**4821AL* | 58TP*A110V21**22 | 44500 | 46500 | 16 | 12 | 7.8 | 2.2 | 62 | 49 | 207871452
BRYANT HEATING AND COOLING SYSTEMS | GH7TAN448**AA* | CAP**4824AL* | 82*SA66110V24*** | 45500 | 47000 | 16 | 12 | 7.8 | 2.22 | 62 | 50 | 207871515
CARRIER | GH7TAN448**AA* | CAP**4824AL* | 58SP*A110V24**22 | 45500 | 47000 | 16 | 12 | 7.8 | 2.22 | 62 | 50 | 207871516
KEEPRITE | N4H7T24*K*AAA* | EA*4X36L21A* | *80VTL1102122A* | 22600 | 23400 | 16.5 | 12 | 7.8 | 2.16 | 58 | 42 | 210908155
KENMORE | N4H7T24*K*AAA* | EA*4X36L21A* | *80VTL1102122A* | 22600 | 23400 | 16.5 | 12 | 7.8 | 2.16 | 58 | 42 | 210908159
MARATHERM | N4H7T24*K*AAA* | EA*4X36L21A* | *80VTL1102122A* | 22600 | 23400 | 16.5 | 12 | 7.8 | 2.16 | 58 | 42 | 210908162
BRYANT HEATING AND COOLING SYSTEMS | 227TAN024**AA* | CAP**2517AL* | 82*TA36070V14*** | 23800 | 24200 | 17 | 12.5 | 8.1 | 2.24 | 58 | 42 | 207864171
BRYANT HEATING AND COOLING SYSTEMS | 227TAN024**AA* | CAP**2517AL* | 926SA36040V17*** | 23400 | 24400 | 16 | 12 | 7.8 | 2.18 | 58 | 43 | 207864203
BRYANT HEATING AND COOLING SYSTEMS | 227TAN024**AA* | CAP**2517AL* | 926SA42060V17*** | 23400 | 24200 | 16 | 12.5 | 7.8 | 2.2 | 58 | 42 | 207864217
BRYANT HEATING AND COOLING SYSTEMS | 227TAN024**AA* | CAP**2517AL* | 926SA48080V17*** | 23600 | 24000 | 16 | 12.5 | 7.8 | 2.22 | 58 | 43 | 207864231
TEMPSTAR | N4H7T24*K*AAA* | EA*4X36L21A* | *80VTL1102122A* | 22600 | 23400 | 16.5 | 12 | 7.8 | 2.16 | 58 | 42 | 210908165
BRYANT HEATING AND COOLING SYSTEMS | PH7TAN448**AA* | CAP**6024AL* | 88*TA66135C24*** | 46000 | 47000 | 16 | 12 | 7.8 | 2.22 | 62 | 49 | 207879566
BRYANT HEATING AND COOLING SYSTEMS | PH7TAN448**AA* | CAP**6024AL* | 987MB66100C21*** | 45500 | 47000 | 16 | 12 | 7.8 | 2.2 | 62 | 49 | 207879614
BRYANT HEATING AND COOLING SYSTEMS | PH7TAN448**AA* | CAP**6024AL* | 926SA60100V21*** | 45500 | 47000 | 16 | 12 | 7.8 | 2.22 | 62 | 49 | 207879656
BRYANT HEATING AND COOLING SYSTEMS | PH7TAN448**AA* | CAP**6024AL* | 926SA60080V21*** | 45500 | 47000 | 16 | 12 | 7.8 | 2.2 | 62 | 49 | 207879642
BRYANT HEATING AND COOLING SYSTEMS | PH7TAN448**AA* | CAP**6121AL* | 83*CA48060C17*** | 46500 | 47500 | 16 | 12 | 7.8 | 2.2 | 62 | 50 | 207879712
BRYANT HEATING AND COOLING SYSTEMS | PH7TAN448**AA* | CAP**6024AL* | 986TC66120C24*** | 45500 | 47000 | 16 | 12 | 7.8 | 2.22 | 62 | 49 | 207879684
BRYANT HEATING AND COOLING SYSTEMS | PH7TAN448**AA* | CAP**6121AL* | 88*TA60090C21*** | 46500 | 47000 | 16 | 12 | 7.8 | 2.22 | 62 | 50 | 207879782
BRYANT HEATING AND COOLING SYSTEMS | PH7TAN448**AA* | CAP**6121AL* | 935CA60080C21*** | 46500 | 47500 | 16 | 12 | 7.8 | 2.22 | 61 | 49 | 207879796
BRYANT HEATING AND COOLING SYSTEMS | PH7TAN448**AA* | CAP**6121AL* | 986TC60080C21*** | 46000 | 47000 | 16 | 12 | 7.8 | 2.2 | 62 | 50 | 207879880
BRYANT HEATING AND COOLING SYSTEMS | PH7TAN448**AA* | CAP**6121AL* | 987MB60080C21*** | 46000 | 47000 | 16 | 12 | 7.8 | 2.2 | 62 | 50 | 207879824
BRYANT HEATING AND COOLING SYSTEMS | PH7TAN448**AA* | CAP**6124AL* | 82*SA60090V21*** | 47000 | 48000 | 16 | 12 | 7.8 | 2.22 | 62 | 50 | 207879923
BRYANT HEATING AND COOLING SYSTEMS | PH7TAN448**AA* | CAP**6124AL* | 82*SA66110V24*** | 47000 | 47500 | 17 | 12 | 7.8 | 2.24 | 62 | 50 | 207879937
BRYANT HEATING AND COOLING SYSTEMS | PH7TAN448**AA* | CAP**6124AL* | 88*TA66135C24*** | 46500 | 47500 | 16 | 12 | 7.8 | 2.24 | 61 | 49 | 207879951
BRYANT HEATING AND COOLING SYSTEMS | PH7TAN448**AA* | CAP**6124AL* | 987MB66100C21*** | 46500 | 47500 | 16 | 12 | 7.8 | 2.22 | 61 | 49 | 207879985
BRYANT HEATING AND COOLING SYSTEMS | PH7TAN448**AA* | CAP**6124AL* | 986TC66100C21*** | 46500 | 47500 | 16 | 12 | 7.8 | 2.22 | 61 | 49 | 207879999
BRYANT HEATING AND COOLING SYSTEMS | PH7TAN448**AA* | CAP**6124AL* | 986TC66120C24*** | 46500 | 47000 | 16 | 12 | 7.8 | 2.24 | 62 | 50 | 207880013
CARRIER | GH7TAN448**AA* | CAP**4824AL* | 58TN*A135C24**22 | 45000 | 47000 | 16 | 12 | 7.8 | 2.22 | 62 | 49 | 207871530
BRYANT HEATING AND COOLING SYSTEMS | GH7TAN448**AA* | CAP**4824AL* | 88*TA66135C24*** | 45000 | 47000 | 16 | 12 | 7.8 | 2.22 | 62 | 49 | 207871529
BRYANT HEATING AND COOLING SYSTEMS | GH7TAN448**AA* | CAP**4824AL* | 82*TA66110V21*** | 44500 | 46500 | 16 | 12 | 7.8 | 2.22 | 62 | 49 | 207871549
CARRIER | GH7TAN448**AA* | CAP**4824AL* | 58TP*A110V21**22 | 44500 | 46500 | 16 | 12 | 7.8 | 2.22 | 62 | 49 | 207871550
BRYANT HEATING AND COOLING SYSTEMS | GH7TAN448**AA* | CAP**4824AL* | 82*TA66135V24*** | 45000 | 46500 | 16 | 12 | 7.8 | 2.22 | 62 | 49 | 207871555
BRYANT HEATING AND COOLING SYSTEMS | 227TAN024**AA* | CAP**2414AL* | 82*SA36045V14*** | 22600 | 23800 | 16 | 12 | 7.8 | 2.14 | 58 | 42 | 207863688
BRYANT HEATING AND COOLING SYSTEMS | 227TAN024**AA* | CAP**2414AL* | 82*TA36070V14*** | 22600 | 23800 | 16 | 12 | 7.8 | 2.16 | 58 | 42 | 207863708
BRYANT HEATING AND COOLING SYSTEMS | 227TAN024**AA* | CAP**2414AL* | 82*TA36045V14*** | 22600 | 23600 | 16 | 12 | 7.8 | 2.14 | 58 | 42 | 207863702
BRYANT HEATING AND COOLING SYSTEMS | 227TAN024**AA* | CAP**2417AL* | 82*SA48045V17*** | 22600 | 23800 | 16 | 12 | 7.8 | 2.14 | 58 | 42 | 207863772
BRYANT HEATING AND COOLING SYSTEMS | 227TAN024**AA* | CAP**2417AL* | 82*TA36045V14*** | 22600 | 23800 | 16 | 12 | 7.8 | 2.14 | 58 | 42 | 207863828
BRYANT HEATING AND COOLING SYSTEMS | 227TAN024**AA* | CAP**2417AL* | 82*TA48070V17*** | 22600 | 23600 | 16 | 12 | 7.8 | 2.14 | 58 | 42 | 207863840
BRYANT HEATING AND COOLING SYSTEMS | 227TAN024**AA* | CAP**2417AL* | 82*TA36070V14*** | 22800 | 23800 | 16 | 12 | 7.8 | 2.16 | 58 | 42 | 207863834
BRYANT HEATING AND COOLING SYSTEMS | 227TAN024**AA* | CAP**2417AL* | 82*TA48090V17*** | 22600 | 23800 | 16 | 12 | 7.8 | 2.16 | 58 | 42 | 207863846
BRYANT HEATING AND COOLING SYSTEMS | 227TAN024**AA* | CAP**2417AL* | 926SA42060V17*** | 22400 | 23800 | 15.2 | 12 | 7.8 | 2.12 | 58 | 42 | 207863922
BRYANT HEATING AND COOLING SYSTEMS | 227TAN024**AA* | CAP**2417AL* | 926SA48080V17*** | 22600 | 23800 | 16 | 12 | 7.8 | 2.14 | 58 | 42 | 207863936
BRYANT HEATING AND COOLING SYSTEMS | 227TAN024**AA* | CAP**2417AL* | 926TB48080V17*** | 22600 | 23800 | 16 | 12 | 7.8 | 2.14 | 58 | 42 | 207864024
BRYANT HEATING AND COOLING SYSTEMS | 227TAN024**AA* | CAP**2517AL* | 82*SA36045V14*** | 23600 | 24200 | 16 | 12.5 | 7.8 | 2.22 | 58 | 43 | 207864109
BRYANT HEATING AND COOLING SYSTEMS | 227TAN024**AA* | CAP**3721AL* | 82*SA60070V21*** | 23600 | 24000 | 16 | 12.5 | 7.8 | 2.22 | 58 | 43 | 207865870
BRYANT HEATING AND COOLING SYSTEMS | 227TAN024**AA* | CAP**3721AL* | 82*SA60090V21*** | 23600 | 24200 | 17 | 12.5 | 7.8 | 2.24 | 58 | 43 | 207865884
BRYANT HEATING AND COOLING SYSTEMS | 227TAN024**AA* | CAP**3721AL* | 82*TA48070V17*** | 23600 | 24000 | 17 | 12.5 | 7.8 | 2.24 | 58 | 42 | 207865954
BRYANT HEATING AND COOLING SYSTEMS | 227TAN024**AA* | CAP**3721AL* | 82*TA60090V21*** | 23600 | 24200 | 17 | 12.5 | 7.8 | 2.24 | 58 | 43 | 207865966
BRYANT HEATING AND COOLING SYSTEMS | 227TAN024**AA* | CAP**3721AL* | 926SA36040V17*** | 23600 | 24400 | 16 | 12 | 7.8 | 2.18 | 59 | 43 | 207866048
BRYANT HEATING AND COOLING SYSTEMS | 227TAN024**AA* | CAP**3721AL* | 926SA42060V17*** | 23600 | 24200 | 16 | 12.5 | 7.8 | 2.22 | 58 | 42 | 207866062
BRYANT HEATING AND COOLING SYSTEMS | 227TAN024**AA* | CAP**3721AL* | 926SA48080V17*** | 23600 | 24200 | 17 | 12.5 | 7.8 | 2.24 | 58 | 42 | 207866076
BRYANT HEATING AND COOLING SYSTEMS | 227TAN024**AA* | CAP**3721AL* | 926SA60100V21*** | 23600 | 24200 | 17 | 12.5 | 7.8 | 2.24 | 58 | 42 | 207866104
BRYANT HEATING AND COOLING SYSTEMS | 227TAN024**AA* | CAP**3721AL* | 926TB36040V17*** | 23600 | 24400 | 16 | 12 | 7.8 | 2.18 | 59 | 43 | 207866132
BRYANT HEATING AND COOLING SYSTEMS | 227TAN024**AA* | CAP**2517AL* | 82*SA48045V17*** | 23600 | 24200 | 16 | 12.5 | 7.8 | 2.22 | 58 | 42 | 207864123
BRYANT HEATING AND COOLING SYSTEMS | 227TAN024**AA* | CAP**3621AL* | 82*SA60070V21*** | 23000 | 23800 | 16 | 12 | 7.8 | 2.16 | 58 | 42 | 207865085
BRYANT HEATING AND COOLING SYSTEMS | 227TAN024**AA* | CAP**3617AL* | 926TB42060V17*** | 22600 | 23600 | 16 | 12 | 7.8 | 2.14 | 58 | 42 | 207864971
BRYANT HEATING AND COOLING SYSTEMS | 227TAN024**AA* | CAP**3617AL* | 926TB48080V17*** | 23000 | 23800 | 16.5 | 12.5 | 7.8 | 2.16 | 58 | 42 | 207864986
BRYANT HEATING AND COOLING SYSTEMS | GH7TAN448**AA* | CAP**6121AL* | 986TC60080C21*** | 46000 | 47000 | 16 | 12 | 7.8 | 2.2 | 62 | 50 | 207879869
BRYANT HEATING AND COOLING SYSTEMS | GH7TAN448**AA* | CAP**6121AL* | 987MB60080C21*** | 46000 | 47000 | 16 | 12 | 7.8 | 2.2 | 62 | 50 | 207879813
CARRIER | GH7TAN448**AA* | CAP**6121AL* | 59MN7B080C21**20 | 46000 | 47000 | 16 | 12 | 7.8 | 2.2 | 62 | 50 | 207879814
BRYANT HEATING AND COOLING SYSTEMS | GH7TAN448**AA* | CAP**6121AL* | 935CA60080C21*** | 46500 | 47500 | 16 | 12 | 7.8 | 2.22 | 61 | 49 | 207879785
CARRIER | GH7TAN448**AA* | CAP**6121AL* | 59CU5A080C21**20 | 46500 | 47500 | 16 | 12 | 7.8 | 2.22 | 61 | 49 | 207879786
BRYANT HEATING AND COOLING SYSTEMS | GH7TAN448**AA* | CAP**6121AL* | 88*TA60090C21*** | 46500 | 47000 | 16 | 12 | 7.8 | 2.22 | 62 | 50 | 207879771
CARRIER | GH7TAN448**AA* | CAP**6121AL* | 58TN*A090C21**20 | 46500 | 47000 | 16 | 12 | 7.8 | 2.22 | 62 | 50 | 207879772
CARRIER | GH7TAN448**AA* | CAP**6121AL* | 58CU*A060C17**16 | 46500 | 47500 | 16 | 12 | 7.8 | 2.2 | 62 | 50 | 207879702
BRYANT HEATING AND COOLING SYSTEMS | GH7TAN448**AA* | CAP**6121AL* | 83*CA48060C17*** | 46500 | 47500 | 16 | 12 | 7.8 | 2.2 | 62 | 50 | 207879701
CARRIER | GH7TAN448**AA* | CAP**6024AL* | 59TN6B120C24**22 | 45500 | 47000 | 16 | 12 | 7.8 | 2.22 | 62 | 49 | 207879674
BRYANT HEATING AND COOLING SYSTEMS | GH7TAN448**AA* | CAP**6024AL* | 986TC66120C24*** | 45500 | 47000 | 16 | 12 | 7.8 | 2.22 | 62 | 49 | 207879673
CARRIER | GH7TAN448**AA* | CAP**6024AL* | 59SP6A100V21**20 | 45500 | 47000 | 16 | 12 | 7.8 | 2.22 | 62 | 49 | 207879646
BRYANT HEATING AND COOLING SYSTEMS | GH7TAN448**AA* | CAP**6024AL* | 926SA60100V21*** | 45500 | 47000 | 16 | 12 | 7.8 | 2.22 | 62 | 49 | 207879645
CARRIER | GH7TAN448**AA* | CAP**6024AL* | 59SP6A080V21**20 | 45500 | 47000 | 16 | 12 | 7.8 | 2.2 | 62 | 49 | 207879632
BRYANT HEATING AND COOLING SYSTEMS | GH7TAN448**AA* | CAP**6024AL* | 926SA60080V21*** | 45500 | 47000 | 16 | 12 | 7.8 | 2.2 | 62 | 49 | 207879631
BRYANT HEATING AND COOLING SYSTEMS | GH7TAN448**AA* | CAP**6024AL* | 987MB66100C21*** | 45500 | 47000 | 16 | 12 | 7.8 | 2.2 | 62 | 49 | 207879603
CARRIER | GH7TAN448**AA* | CAP**6024AL* | 59MN7B100C21**22 | 45500 | 47000 | 16 | 12 | 7.8 | 2.2 | 62 | 49 | 207879604
CARRIER | GH7TAN448**AA* | CAP**6024AL* | 58TN*A135C24**22 | 46000 | 47000 | 16 | 12 | 7.8 | 2.22 | 62 | 49 | 207879556
BRYANT HEATING AND COOLING SYSTEMS | GH7TAN448**AA* | CAP**6024AL* | 88*TA66135C24*** | 46000 | 47000 | 16 | 12 | 7.8 | 2.22 | 62 | 49 | 207879555
CARRIER | GH7TAN448**AA* | CAP**4824AL* | 59TN6B120C24**22 | 45000 | 46500 | 16 | 12 | 7.8 | 2.22 | 62 | 50 | 207879486
BRYANT HEATING AND COOLING SYSTEMS | GH7TAN448**AA* | CAP**4824AL* | 986TC66120C24*** | 45000 | 46500 | 16 | 12 | 7.8 | 2.22 | 62 | 50 | 207879485
CARRIER | GH7TAN448**AA* | CAP**4824AL* | 59SP6A100V21**20 | 45000 | 47000 | 16 | 12 | 7.8 | 2.22 | 62 | 49 | 207879444
BRYANT HEATING AND COOLING SYSTEMS | GH7TAN448**AA* | CAP**4824AL* | 926SA60100V21*** | 45000 | 47000 | 16 | 12 | 7.8 | 2.22 | 62 | 49 | 207879443
CARRIER | GH7TAN448**AA* | CAP**4824AL* | 58TN*A090C21**20 | 44500 | 46500 | 16 | 12 | 7.8 | 2.2 | 62 | 50 | 207879332
BRYANT HEATING AND COOLING SYSTEMS | GH7TAN448**AA* | CAP**4824AL* | 88*TA60090C21*** | 44500 | 46500 | 16 | 12 | 7.8 | 2.2 | 62 | 50 | 207879331
BRYANT HEATING AND COOLING SYSTEMS | 227TAN024**AA* | CAP**3717AL* | 926SA42060V17*** | 23200 | 24000 | 16 | 12 | 7.8 | 2.18 | 58 | 43 | 207865670
BRYANT HEATING AND COOLING SYSTEMS | 227TAN024**AA* | CAP**3717AL* | 926SA36040V17*** | 23200 | 24200 | 16 | 12 | 7.8 | 2.16 | 59 | 43 | 207865642
BRYANT HEATING AND COOLING SYSTEMS | 227TAN024**AA* | CAP**3717AL* | 926SA36060V14*** | 23600 | 24400 | 16 | 12 | 7.8 | 2.18 | 58 | 43 | 207865656
BRYANT HEATING AND COOLING SYSTEMS | 227TAN024**AA* | CAP**3717AL* | 82*SA36045V14*** | 23400 | 24200 | 16 | 12.5 | 7.8 | 2.2 | 58 | 42 | 207865506
BRYANT HEATING AND COOLING SYSTEMS | 227TAN024**AA* | CAP**3621AL* | 926TB60100V21*** | 23200 | 23800 | 16.5 | 12.5 | 8 | 2.18 | 58 | 42 | 207865435
BRYANT HEATING AND COOLING SYSTEMS | 227TAN024**AA* | CAP**3621AL* | 926TB60080V21*** | 23000 | 23800 | 16.5 | 12.5 | 8 | 2.18 | 58 | 42 | 207865420
BRYANT HEATING AND COOLING SYSTEMS | 227TAN024**AA* | CAP**3621AL* | 926TB42060V17*** | 22800 | 23600 | 16 | 12 | 7.8 | 2.14 | 58 | 42 | 207865390
BRYANT HEATING AND COOLING SYSTEMS | 227TAN024**AA* | CAP**3621AL* | 926SA60100V21*** | 23200 | 23800 | 16 | 12 | 7.8 | 2.18 | 58 | 42 | 207865305
BRYANT HEATING AND COOLING SYSTEMS | 227TAN024**AA* | CAP**3621AL* | 926SA48080V17*** | 23000 | 23800 | 16 | 12 | 7.8 | 2.16 | 58 | 42 | 207865291
BRYANT HEATING AND COOLING SYSTEMS | 227TAN024**AA* | CAP**3621AL* | 926SA42060V17*** | 23000 | 23800 | 16 | 12 | 7.8 | 2.14 | 58 | 42 | 207865277
BRYANT HEATING AND COOLING SYSTEMS | 227TAN024**AA* | CAP**3621AL* | 82*TA66110V21*** | 22600 | 23400 | 16.5 | 12 | 7.8 | 2.16 | 58 | 42 | 207865187
BRYANT HEATING AND COOLING SYSTEMS | 227TAN024**AA* | CAP**3621AL* | 82*TA48070V17*** | 23000 | 23800 | 16.5 | 12.5 | 8 | 2.18 | 58 | 42 | 207865169
BRYANT HEATING AND COOLING SYSTEMS | 227TAN024**AA* | CAP**3621AL* | 82*TA60090V21*** | 22800 | 23600 | 16.5 | 12.5 | 7.8 | 2.16 | 58 | 42 | 207865181
BRYANT HEATING AND COOLING SYSTEMS | 227TAN024**AA* | CAP**3621AL* | 82*SA48045V17*** | 23000 | 23800 | 16 | 12 | 7.8 | 2.16 | 58 | 42 | 207865057
BRYANT HEATING AND COOLING SYSTEMS | 227TAN024**AA* | CAP**3617AL* | 82*TA48070V17*** | 23000 | 23600 | 16.5 | 12.5 | 8 | 2.16 | 58 | 42 | 207864859
BRYANT HEATING AND COOLING SYSTEMS | 227TAN024**AA* | CAP**3621AL* | 82*SA48070V17*** | 22800 | 23600 | 16 | 12 | 7.8 | 2.14 | 58 | 42 | 207865071
BRYANT HEATING AND COOLING SYSTEMS | 227TAN024**AA* | CAP**3617AL* | 82*TA48090V17*** | 23000 | 23800 | 16.5 | 12.5 | 8 | 2.18 | 58 | 42 | 207864865
BRYANT HEATING AND COOLING SYSTEMS | 227TAN024**AA* | CAP**3617AL* | 82*SA48070V17*** | 23000 | 24000 | 16 | 12 | 7.8 | 2.16 | 58 | 42 | 207864783
BRYANT HEATING AND COOLING SYSTEMS | 227TAN024**AA* | CAP**3617AL* | 82*SA36045V14*** | 23000 | 23800 | 16 | 12 | 7.8 | 2.16 | 58 | 42 | 207864755
BRYANT HEATING AND COOLING SYSTEMS | 227TAN024**AA* | CAP**3017AL* | 926TB48080V17*** | 22800 | 23600 | 16 | 12 | 7.8 | 2.14 | 58 | 42 | 207864670
BRYANT HEATING AND COOLING SYSTEMS | 227TAN024**AA* | CAP**3017AL* | 926TB42060V17*** | 23000 | 24000 | 16 | 12 | 7.8 | 2.14 | 58 | 43 | 207864655
BRYANT HEATING AND COOLING SYSTEMS | 227TAN024**AA* | CAP**3014AL* | 82*SA36045V14*** | 22800 | 23800 | 16 | 12 | 7.8 | 2.12 | 58 | 42 | 207864362
CARRIER | GH7TAN448**AA* | CAP**6124AL* | OVMAAB060154 | 46500 | 47500 | 16 | 12 | 7.8 | 2.22 | 62 | 50 | 207872414
BRYANT HEATING AND COOLING SYSTEMS | GH7TAN448**AA* | CAP**6124AL* | OVMAAB060154 | 46500 | 47500 | 16 | 12 | 7.8 | 2.22 | 62 | 50 | 207872413
CARRIER | GH7TAN448**AA* | CAP**6124AL* | OVLAAB060154 | 47000 | 47500 | 16 | 12 | 7.8 | 2.24 | 62 | 50 | 207872400
BRYANT HEATING AND COOLING SYSTEMS | GH7TAN448**AA* | CAP**6124AL* | OVLAAB060154 | 47000 | 47500 | 16 | 12 | 7.8 | 2.24 | 62 | 50 | 207872399
CARRIER | GH7TAN448**AA* | CAP**6124AL* | 59TP6B100V21**22 | 46500 | 47000 | 16.5 | 12.5 | 8 | 2.24 | 62 | 49 | 207872371
BRYANT HEATING AND COOLING SYSTEMS | GH7TAN448**AA* | CAP**6124AL* | 926TB66100V21*** | 46500 | 47000 | 16.5 | 12.5 | 8 | 2.24 | 62 | 49 | 207872370
CARRIER | GH7TAN448**AA* | CAP**6124AL* | 59TP6B100V21**20 | 46500 | 47500 | 16.5 | 12 | 8 | 2.2 | 62 | 50 | 207872356
BRYANT HEATING AND COOLING SYSTEMS | GH7TAN448**AA* | CAP**6124AL* | 926TB60100V21*** | 46500 | 47500 | 16.5 | 12 | 8 | 2.2 | 62 | 50 | 207872355
CARRIER | GH7TAN448**AA* | CAP**6124AL* | 59TP6B080V21**20 | 46500 | 47500 | 16.5 | 12 | 7.8 | 2.2 | 62 | 50 | 207872341
BRYANT HEATING AND COOLING SYSTEMS | GH7TAN448**AA* | CAP**6124AL* | 926TB60080V21*** | 46500 | 47500 | 16.5 | 12 | 7.8 | 2.2 | 62 | 50 | 207872340
CARRIER | GH7TAN448**AA* | CAP**6124AL* | 59TN6B080C21**20 | 46000 | 47000 | 16 | 12 | 7.8 | 2.2 | 62 | 50 | 207872327
BRYANT HEATING AND COOLING SYSTEMS | GH7TAN448**AA* | CAP**6124AL* | 986TC60080C21*** | 46000 | 47000 | 16 | 12 | 7.8 | 2.2 | 62 | 50 | 207872326
CARRIER | GH7TAN448**AA* | CAP**6124AL* | 59SP6A120V24**22 | 47000 | 48000 | 16 | 12 | 7.8 | 2.22 | 62 | 50 | 207872313
BRYANT HEATING AND COOLING SYSTEMS | GH7TAN448**AA* | CAP**6124AL* | 926SA66120V24*** | 47000 | 48000 | 16 | 12 | 7.8 | 2.22 | 62 | 50 | 207872312
CARRIER | GH7TAN448**AA* | CAP**6124AL* | 59SP6A100V21**20 | 46500 | 47000 | 16 | 12 | 7.8 | 2.24 | 62 | 50 | 207872299
BRYANT HEATING AND COOLING SYSTEMS | GH7TAN448**AA* | CAP**6124AL* | 926SA60100V21*** | 46500 | 47000 | 16 | 12 | 7.8 | 2.24 | 62 | 50 | 207872298
CARRIER | GH7TAN448**AA* | CAP**6124AL* | 59SP6A080V21**20 | 46500 | 47000 | 16 | 12 | 7.8 | 2.22 | 62 | 50 | 207872285
BRYANT HEATING AND COOLING SYSTEMS | GH7TAN448**AA* | CAP**6124AL* | 926SA60080V21*** | 46500 | 47000 | 16 | 12 | 7.8 | 2.22 | 62 | 50 | 207872284
CARRIER | GH7TAN448**AA* | CAP**6124AL* | 59MN7B120C24**22 | 46000 | 47000 | 16 | 12 | 7.8 | 2.22 | 62 | 50 | 207872271
BRYANT HEATING AND COOLING SYSTEMS | GH7TAN448**AA* | CAP**6124AL* | 987MB66120C24*** | 46000 | 47000 | 16 | 12 | 7.8 | 2.22 | 62 | 50 | 207872270
CARRIER | GH7TAN448**AA* | CAP**6124AL* | 59MN7B080C21**20 | 46000 | 47000 | 16 | 12 | 7.8 | 2.2 | 62 | 50 | 207872257
BRYANT HEATING AND COOLING SYSTEMS | GH7TAN448**AA* | CAP**6124AL* | 987MB60080C21*** | 46000 | 47000 | 16 | 12 | 7.8 | 2.2 | 62 | 50 | 207872256
CARRIER | GH7TAN448**AA* | CAP**6124AL* | 59CU5A100C21**22 | 47000 | 47500 | 16 | 12 | 7.8 | 2.24 | 62 | 50 | 207872243
BRYANT HEATING AND COOLING SYSTEMS | GH7TAN448**AA* | CAP**6124AL* | 935CA66100C21*** | 47000 | 47500 | 16 | 12 | 7.8 | 2.24 | 62 | 50 | 207872242
CARRIER | GH7TAN448**AA* | CAP**6124AL* | 59CU5A080C21**20 | 46500 | 47000 | 16 | 12 | 7.8 | 2.22 | 62 | 50 | 207872229
BRYANT HEATING AND COOLING SYSTEMS | GH7TAN448**AA* | CAP**6124AL* | 935CA60080C21*** | 46500 | 47000 | 16 | 12 | 7.8 | 2.22 | 62 | 50 | 207872228
CARRIER | GH7TAN448**AA* | CAP**6124AL* | 58TP*A135V24**22 | 47000 | 48000 | 17 | 12 | 7.8 | 2.24 | 62 | 50 | 207872223
BRYANT HEATING AND COOLING SYSTEMS | GH7TAN448**AA* | CAP**6124AL* | 82*TA66135V24*** | 47000 | 48000 | 17 | 12 | 7.8 | 2.24 | 62 | 50 | 207872222
CARRIER | GH7TAN448**AA* | CAP**6124AL* | 58TP*A110V21**22 | 46000 | 47000 | 16.5 | 12.5 | 7.8 | 2.24 | 62 | 49 | 207872217
BRYANT HEATING AND COOLING SYSTEMS | GH7TAN448**AA* | CAP**6124AL* | 82*TA66110V21*** | 46000 | 47000 | 16.5 | 12.5 | 7.8 | 2.24 | 62 | 49 | 207872216
CARRIER | GH7TAN448**AA* | CAP**6124AL* | 58TN*A110C21**20 | 46500 | 47500 | 16 | 12 | 7.8 | 2.2 | 62 | 50 | 207872203
BRYANT HEATING AND COOLING SYSTEMS | GH7TAN448**AA* | CAP**6124AL* | 88*TA60110C21*** | 46500 | 47500 | 16 | 12 | 7.8 | 2.2 | 62 | 50 | 207872202
CARRIER | GH7TAN448**AA* | CAP**6124AL* | 58TN*A090C21**20 | 46500 | 47000 | 16 | 12 | 7.8 | 2.22 | 62 | 50 | 207872189
BRYANT HEATING AND COOLING SYSTEMS | GH7TAN448**AA* | CAP**6124AL* | 88*TA60090C21*** | 46500 | 47000 | 16 | 12 | 7.8 | 2.22 | 62 | 50 | 207872188
CARRIER | GH7TAN448**AA* | CAP**6124AL* | 58TN*A070C21**20 | 46500 | 47500 | 16 | 12 | 7.8 | 2.2 | 62 | 50 | 207872175
BRYANT HEATING AND COOLING SYSTEMS | GH7TAN448**AA* | CAP**6124AL* | 88*TA60070C21*** | 46500 | 47500 | 16 | 12 | 7.8 | 2.2 | 62 | 50 | 207872174
CARRIER | GH7TAN448**AA* | CAP**6124AL* | 58SP*A090V24**20 | 47000 | 47500 | 16 | 12 | 7.8 | 2.24 | 62 | 50 | 207872161
BRYANT HEATING AND COOLING SYSTEMS | GH7TAN448**AA* | CAP**6124AL* | 82*SA60090V24*** | 47000 | 47500 | 16 | 12 | 7.8 | 2.24 | 62 | 50 | 207872160
CARRIER | GH7TAN448**AA* | CAP**6124AL* | 58CU*A100C21**20 | 46500 | 47500 | 16 | 12 | 7.8 | 2.22 | 62 | 50 | 207872147
CARRIER | GH7TAN448**AA* | CAP**6124AL* | 58CU*A080C21**20 | 47000 | 48000 | 16 | 12 | 7.8 | 2.24 | 62 | 50 | 207872133
BRYANT HEATING AND COOLING SYSTEMS | GH7TAN448**AA* | CAP**6124AL* | 83*CA60100C21*** | 46500 | 47500 | 16 | 12 | 7.8 | 2.22 | 62 | 50 | 207872146
BRYANT HEATING AND COOLING SYSTEMS | GH7TAN448**AA* | CAP**6124AL* | 83*CA60080C21*** | 47000 | 48000 | 16 | 12 | 7.8 | 2.24 | 62 | 50 | 207872132
CARRIER | GH7TAN448**AA* | CAP**6121AL* | 59TP6B100V21**20 | 46500 | 47500 | 16.5 | 12 | 7.8 | 2.2 | 62 | 50 | 207872090
BRYANT HEATING AND COOLING SYSTEMS | GH7TAN448**AA* | CAP**6121AL* | 926TB60100V21*** | 46500 | 47500 | 16.5 | 12 | 7.8 | 2.2 | 62 | 50 | 207872089
CARRIER | GH7TAN448**AA* | CAP**6121AL* | 59TP6B080V21**20 | 46000 | 47500 | 16 | 12 | 7.8 | 2.2 | 62 | 50 | 207872075
BRYANT HEATING AND COOLING SYSTEMS | GH7TAN448**AA* | CAP**6121AL* | 926TB60080V21*** | 46000 | 47500 | 16 | 12 | 7.8 | 2.2 | 62 | 50 | 207872074
CARRIER | GH7TAN448**AA* | CAP**6121AL* | 59TN6B100C21**22 | 46500 | 47500 | 16 | 12 | 7.8 | 2.22 | 62 | 50 | 207872046
BRYANT HEATING AND COOLING SYSTEMS | GH7TAN448**AA* | CAP**6121AL* | 986TC66100C21*** | 46500 | 47500 | 16 | 12 | 7.8 | 2.22 | 62 | 50 | 207872045
CARRIER | GH7TAN448**AA* | CAP**6121AL* | 59SP6A100V21**20 | 46500 | 47000 | 16 | 12 | 7.8 | 2.22 | 62 | 50 | 207872032
BRYANT HEATING AND COOLING SYSTEMS | GH7TAN448**AA* | CAP**6121AL* | 926SA60100V21*** | 46500 | 47000 | 16 | 12 | 7.8 | 2.22 | 62 | 50 | 207872031
CARRIER | GH7TAN448**AA* | CAP**6121AL* | 59MN7B100C21**22 | 46500 | 47500 | 16 | 12 | 7.8 | 2.22 | 62 | 50 | 207872018
BROCK | PH7TAN448**AA* | CAP**6124AL* | PG80MSUA60080C** | 45500 | 46500 | 16.5 | 12 | 7.8 | 2.3 | 63 | 50 | 212325900
BRYANT HEATING AND COOLING SYSTEMS | PH7TAN448**AA* | CAP**6121AL* | 935SB60100M21*** | 45500 | 47000 | 16 | 12 | 7.8 | 2.28 | 63 | 50 | 212325847
PAYNE HEATING AND COOLING | PH7TAN448**AA* | CAP**6124AL* | PG80MSUA60080C** | 45500 | 46500 | 16.5 | 12 | 7.8 | 2.3 | 63 | 50 | 212325899
BRYANT HEATING AND COOLING SYSTEMS | PH7TAN448**AA* | CAP**6121AL* | 935SB66100M21*** | 46000 | 47000 | 16.5 | 12 | 7.8 | 2.28 | 63 | 50 | 212325875
BRYANT HEATING AND COOLING SYSTEMS | PH7TAN448**AA* | CAP**6124AL* | 83*SB60080M21*** | 45500 | 46500 | 16.5 | 12 | 7.8 | 2.3 | 63 | 50 | 212325898
WEATHERMAKER | PH7TAN448**AA* | CAP**6121AL* | PG95MSUA60100C** | 45500 | 47000 | 16 | 12 | 7.8 | 2.28 | 63 | 50 | 212325850
BROCK | PH7TAN448**AA* | CAP**6121AL* | PG95MSUA60100C** | 45500 | 47000 | 16 | 12 | 7.8 | 2.28 | 63 | 50 | 212325849
PAYNE HEATING AND COOLING | PH7TAN448**AA* | CAP**6121AL* | PG95MSUA60100C** | 45500 | 47000 | 16 | 12 | 7.8 | 2.28 | 63 | 50 | 212325848
WEATHERMAKER | PH7TAN448**AA* | CAP**6121AL* | PG95MSUA60080C** | 45500 | 46500 | 16 | 12 | 7.8 | 2.26 | 63 | 51 | 212325822
BROCK | PH7TAN448**AA* | CAP**6121AL* | PG95MSUA60080C** | 45500 | 46500 | 16 | 12 | 7.8 | 2.26 | 63 | 51 | 212325821
PAYNE HEATING AND COOLING | PH7TAN448**AA* | CAP**6121AL* | PG95MSUA60080C** | 45500 | 46500 | 16 | 12 | 7.8 | 2.26 | 63 | 51 | 212325820
BRYANT HEATING AND COOLING SYSTEMS | PH7TAN448**AA* | CAP**6121AL* | 935SB60080M21*** | 45500 | 46500 | 16 | 12 | 7.8 | 2.26 | 63 | 51 | 212325819
BRYANT HEATING AND COOLING SYSTEMS | PH7TAN448**AA* | CAP**6024AL* | 935SB66100M21*** | 45000 | 46500 | 16 | 12 | 7.8 | 2.26 | 63 | 50 | 212325628
WEATHERMAKER | PH7TAN448**AA* | CAP**6024AL* | PG95MSUA60100C** | 45000 | 46500 | 16 | 12 | 7.8 | 2.26 | 63 | 51 | 212325603
BROCK | PH7TAN448**AA* | CAP**6024AL* | PG95MSUA60100C** | 45000 | 46500 | 16 | 12 | 7.8 | 2.26 | 63 | 51 | 212325602
BRYANT HEATING AND COOLING SYSTEMS | GH7TAN448**AA* | CAP**6121AL* | 987MB66100C21*** | 46500 | 47500 | 16 | 12 | 7.8 | 2.22 | 62 | 50 | 207872017
CARRIER | GH7TAN448**AA* | CAP**6121AL* | 59CU5A100C21**22 | 46500 | 47500 | 16 | 12 | 7.8 | 2.22 | 62 | 50 | 207872004
BRYANT HEATING AND COOLING SYSTEMS | GH7TAN448**AA* | CAP**6121AL* | 935CA66100C21*** | 46500 | 47500 | 16 | 12 | 7.8 | 2.22 | 62 | 50 | 207872003
CARRIER | GH7TAN448**AA* | CAP**6121AL* | 58TP*A110V21**22 | 46000 | 47000 | 16.5 | 12 | 7.8 | 2.22 | 62 | 49 | 207871998
BRYANT HEATING AND COOLING SYSTEMS | GH7TAN448**AA* | CAP**6121AL* | 82*TA66110V21*** | 46000 | 47000 | 16.5 | 12 | 7.8 | 2.22 | 62 | 49 | 207871997
CARRIER | GH7TAN448**AA* | CAP**6121AL* | 58TP*A090V21**20 | 46500 | 48000 | 16.5 | 12 | 8 | 2.22 | 62 | 50 | 207871992
BRYANT HEATING AND COOLING SYSTEMS | GH7TAN448**AA* | CAP**6121AL* | 82*TA60090V21*** | 46500 | 48000 | 16.5 | 12 | 8 | 2.22 | 62 | 50 | 207871991
CARRIER | GH7TAN448**AA* | CAP**6121AL* | 58TP*A070V17**16 | 46500 | 47500 | 16.5 | 12 | 7.8 | 2.2 | 62 | 50 | 207871980
BRYANT HEATING AND COOLING SYSTEMS | GH7TAN448**AA* | CAP**6121AL* | 82*TA48070V17*** | 46500 | 47500 | 16.5 | 12 | 7.8 | 2.2 | 62 | 50 | 207871979
CARRIER | GH7TAN448**AA* | CAP**6121AL* | 58TN*A110C21**20 | 46500 | 47500 | 16 | 12 | 7.8 | 2.2 | 62 | 50 | 207871966
BRYANT HEATING AND COOLING SYSTEMS | 227TAN024**AA* | CAP**3617AL* | 82*SA48045V17*** | 22800 | 23800 | 16 | 12 | 7.8 | 2.14 | 58 | 42 | 207864769
BRYANT HEATING AND COOLING SYSTEMS | 227TAN024**AA* | CAP**3721AL* | 82*SA48070V17*** | 23800 | 24400 | 17 | 12.5 | 7.8 | 2.24 | 58 | 42 | 207865856
BRYANT HEATING AND COOLING SYSTEMS | 227TAN024**AA* | CAP**3721AL* | 82*SA48045V17*** | 23600 | 24200 | 16 | 12.5 | 7.8 | 2.22 | 58 | 43 | 207865842
BRYANT HEATING AND COOLING SYSTEMS | 227TAN024**AA* | CAP**3717AL* | 926TB48080V17*** | 23400 | 24000 | 16.5 | 12.5 | 8.1 | 2.2 | 58 | 42 | 207865757
BRYANT HEATING AND COOLING SYSTEMS | 227TAN024**AA* | CAP**3717AL* | 926TB36040V17*** | 23200 | 24200 | 16 | 12 | 7.8 | 2.16 | 59 | 43 | 207865712
HEIL | N4H7T24*K*AAA* | EA*4X24L17A* | *80VTL0451412A* | 22600 | 23800 | 16 | 12 | 7.8 | 2.14 | 58 | 42 | 211581677
TEMPSTAR | N4H7T24*K*AAA* | EA*4X24L14A* | *80VTL0451412A* | 22600 | 23600 | 16 | 12 | 7.8 | 2.14 | 58 | 42 | 211581675
KEEPRITE | N4H7T24*K*AAA* | EA*4X24L14A* | *80VTL0451412A* | 22600 | 23600 | 16 | 12 | 7.8 | 2.14 | 58 | 42 | 211581670
MARATHERM | N4H7T24*K*AAA* | EA*4X24L14A* | *80VTL0451412A* | 22600 | 23600 | 16 | 12 | 7.8 | 2.14 | 58 | 42 | 211581674
KENMORE | N4H7T24*K*AAA* | EA*4X24L14A* | *80VTL0451412A* | 22600 | 23600 | 16 | 12 | 7.8 | 2.14 | 58 | 42 | 211581672
DAY & NIGHT | N4H7T24*K*AAA* | EA*4X24L14A* | *80VTL0451412A* | 22600 | 23600 | 16 | 12 | 7.8 | 2.14 | 58 | 42 | 211581668
1HVAC | N4H7T24*K*AAA* | EA*4X24L14A* | *80VTL0451412A* | 22600 | 23600 | 16 | 12 | 7.8 | 2.14 | 58 | 42 | 211581661
AIRQUEST | N4H7T24*K*AAA* | EA*4X24L14A* | *80VTL0451412A* | 22600 | 23600 | 16 | 12 | 7.8 | 2.14 | 58 | 42 | 211581662
COMFORTMAKER | N4H7T24*K*AAA* | EA*4X24L14A* | *80VTL0451412A* | 22600 | 23600 | 16 | 12 | 7.8 | 2.14 | 58 | 42 | 211581666
ARCOAIRE | N4H7T24*K*AAA* | EA*4X24L14A* | *80VTL0451412A* | 22600 | 23600 | 16 | 12 | 7.8 | 2.14 | 58 | 42 | 211581664
ACIQ | N4H7T24*K*AAA* | EA*4X24L14A* | *80VTL0451412A* | 22600 | 23600 | 16 | 12 | 7.8 | 2.14 | 58 | 42 | 213072439
HEIL | N4H7T24*K*AAA* | EA*4X24L14A* | *80VTL0451412A* | 22600 | 23600 | 16 | 12 | 7.8 | 2.14 | 58 | 42 | 211581659
BRYANT HEATING AND COOLING SYSTEMS | 227TAN024**AA* | CAP**3621AL* | 82*SA60090V21*** | 22800 | 23600 | 16 | 12 | 7.8 | 2.16 | 58 | 42 | 207873594
BRYANT HEATING AND COOLING SYSTEMS | 227TAN024**AA* | CAP**3617AL* | 926TB36060V14*** | 23000 | 24200 | 16 | 12 | 7.8 | 2.14 | 58 | 43 | 207873537
BRYANT HEATING AND COOLING SYSTEMS | 227TAN024**AA* | CAP**3617AL* | 926SA48080V17*** | 23000 | 23800 | 16 | 12 | 7.8 | 2.16 | 58 | 42 | 207873523
BRYANT HEATING AND COOLING SYSTEMS | 227TAN024**AA* | CAP**3617AL* | 926SA42060V17*** | 22800 | 23800 | 16 | 12 | 7.8 | 2.14 | 58 | 42 | 207873509
BRYANT HEATING AND COOLING SYSTEMS | 227TAN024**AA* | CAP**3617AL* | 926SA36060V14*** | 23000 | 24200 | 16 | 12 | 7.8 | 2.14 | 58 | 43 | 207873495
BRYANT HEATING AND COOLING SYSTEMS | 227TAN024**AA* | CAP**3017AL* | 82*SA48070V17*** | 23000 | 23800 | 16 | 12 | 7.8 | 2.14 | 58 | 42 | 207873405
BRYANT HEATING AND COOLING SYSTEMS | 227TAN024**AA* | CAP**2517AL* | 926SA36060V14*** | 23800 | 24400 | 16 | 12 | 7.8 | 2.2 | 59 | 43 | 207873320
BRYANT HEATING AND COOLING SYSTEMS | 227TAN024**AA* | CAP**2517AL* | 926SA30040V14*** | 23800 | 24800 | 16 | 12 | 7.8 | 2.18 | 58 | 43 | 207873306
BRYANT HEATING AND COOLING SYSTEMS | 227TAN024**AA* | CAP**2417AL* | 82*SA48070V17*** | 22600 | 23800 | 16 | 12 | 7.8 | 2.14 | 58 | 42 | 207873208
BRYANT HEATING AND COOLING SYSTEMS | 227TAN024**AA* | CAP**2417AL* | 82*SA36045V14*** | 22600 | 23800 | 16 | 12 | 7.8 | 2.14 | 58 | 42 | 207873194
ARCOAIRE | N4H7T24*K*AAA* | EA*4X24L17A* | *80VTL0701716A* | 22600 | 23600 | 16 | 12 | 7.8 | 2.14 | 58 | 42 | 211581700
AIRQUEST | N4H7T24*K*AAA* | EA*4X24L17A* | *80VTL0701716A* | 22600 | 23600 | 16 | 12 | 7.8 | 2.14 | 58 | 42 | 211581698
1HVAC | N4H7T24*K*AAA* | EA*4X24L17A* | *80VTL0701716A* | 22600 | 23600 | 16 | 12 | 7.8 | 2.14 | 58 | 42 | 211581697
ACIQ | N4H7T24*K*AAA* | EA*4X24L17A* | *80VTL0701716A* | 22600 | 23600 | 16 | 12 | 7.8 | 2.14 | 58 | 42 | 213072443
MARATHERM | N4H7T24*K*AAA* | EA*4X24L17A* | *80VTL0451412A* | 22600 | 23800 | 16 | 12 | 7.8 | 2.14 | 58 | 42 | 211581692
HEIL | N4H7T24*K*AAA* | EA*4X24L17A* | *80VTL0701716A* | 22600 | 23600 | 16 | 12 | 7.8 | 2.14 | 58 | 42 | 211581695
TEMPSTAR | N4H7T24*K*AAA* | EA*4X24L17A* | *80VTL0451412A* | 22600 | 23800 | 16 | 12 | 7.8 | 2.14 | 58 | 42 | 211581693
KENMORE | N4H7T24*K*AAA* | EA*4X24L17A* | *80VTL0451412A* | 22600 | 23800 | 16 | 12 | 7.8 | 2.14 | 58 | 42 | 211581690
KEEPRITE | N4H7T24*K*AAA* | EA*4X24L17A* | *80VTL0451412A* | 22600 | 23800 | 16 | 12 | 7.8 | 2.14 | 58 | 42 | 211581688
COMFORTMAKER | N4H7T24*K*AAA* | EA*4X24L17A* | *80VTL0451412A* | 22600 | 23800 | 16 | 12 | 7.8 | 2.14 | 58 | 42 | 211581684
DAY & NIGHT | N4H7T24*K*AAA* | EA*4X24L17A* | *80VTL0451412A* | 22600 | 23800 | 16 | 12 | 7.8 | 2.14 | 58 | 42 | 211581686
ARCOAIRE | N4H7T24*K*AAA* | EA*4X24L17A* | *80VTL0451412A* | 22600 | 23800 | 16 | 12 | 7.8 | 2.14 | 58 | 42 | 211581682
AIRQUEST | N4H7T24*K*AAA* | EA*4X24L17A* | *80VTL0451412A* | 22600 | 23800 | 16 | 12 | 7.8 | 2.14 | 58 | 42 | 211581680
1HVAC | N4H7T24*K*AAA* | EA*4X24L17A* | *80VTL0451412A* | 22600 | 23800 | 16 | 12 | 7.8 | 2.14 | 58 | 42 | 211581679
ACIQ | N4H7T24*K*AAA* | EA*4X24L17A* | *80VTL0451412A* | 22600 | 23800 | 16 | 12 | 7.8 | 2.14 | 58 | 42 | 213072441
BRYANT HEATING AND COOLING SYSTEMS | GH7TAN448**AA* | CAP**6124AL* | 986TC66120C24*** | 46500 | 47000 | 16 | 12 | 7.8 | 2.24 | 62 | 50 | 207880002
CARRIER | GH7TAN448**AA* | CAP**6124AL* | 59MN7B100C21**22 | 46500 | 47500 | 16 | 12 | 7.8 | 2.22 | 61 | 49 | 207879975
CARRIER | GH7TAN448**AA* | CAP**6124AL* | 59TN6B120C24**22 | 46500 | 47000 | 16 | 12 | 7.8 | 2.24 | 62 | 50 | 207880003
CARRIER | GH7TAN448**AA* | CAP**6124AL* | 59TN6B100C21**22 | 46500 | 47500 | 16 | 12 | 7.8 | 2.22 | 61 | 49 | 207879989
BRYANT HEATING AND COOLING SYSTEMS | GH7TAN448**AA* | CAP**6124AL* | 986TC66100C21*** | 46500 | 47500 | 16 | 12 | 7.8 | 2.22 | 61 | 49 | 207879988
BRYANT HEATING AND COOLING SYSTEMS | GH7TAN448**AA* | CAP**6124AL* | 987MB66100C21*** | 46500 | 47500 | 16 | 12 | 7.8 | 2.22 | 61 | 49 | 207879974
CARRIER | GH7TAN448**AA* | CAP**6124AL* | 58TN*A135C24**22 | 46500 | 47500 | 16 | 12 | 7.8 | 2.24 | 61 | 49 | 207879941
BRYANT HEATING AND COOLING SYSTEMS | GH7TAN448**AA* | CAP**6124AL* | 88*TA66135C24*** | 46500 | 47500 | 16 | 12 | 7.8 | 2.24 | 61 | 49 | 207879940
CARRIER | GH7TAN448**AA* | CAP**6124AL* | 58SP*A110V24**22 | 47000 | 47500 | 17 | 12 | 7.8 | 2.24 | 62 | 50 | 207879927
BRYANT HEATING AND COOLING SYSTEMS | GH7TAN448**AA* | CAP**6124AL* | 82*SA66110V24*** | 47000 | 47500 | 17 | 12 | 7.8 | 2.24 | 62 | 50 | 207879926
CARRIER | GH7TAN448**AA* | CAP**6124AL* | 58SP*A090V21**20 | 47000 | 48000 | 16 | 12 | 7.8 | 2.22 | 62 | 50 | 207879913
BRYANT HEATING AND COOLING SYSTEMS | GH7TAN448**AA* | CAP**6124AL* | 82*SA60090V21*** | 47000 | 48000 | 16 | 12 | 7.8 | 2.22 | 62 | 50 | 207879912
CARRIER | GH7TAN448**AA* | CAP**6121AL* | 59TN6B080C21**20 | 46000 | 47000 | 16 | 12 | 7.8 | 2.2 | 62 | 50 | 207879870
BROCK | PH7TAN448**AA* | CAP**6124AL* | PG80VTLA66135D** | 47000 | 48000 | 17 | 12 | 7.8 | 2.24 | 62 | 50 | 211276902
BROCK | PH7TAN448**AA* | CAP**6124AL* | PG96VTAA60100C** | 46500 | 47500 | 16.5 | 12 | 8 | 2.2 | 62 | 50 | 211276904
BROCK | PH7TAN448**AA* | CAP**6124AL* | PG96VTAA60080C** | 46500 | 47500 | 16.5 | 12 | 7.8 | 2.2 | 62 | 50 | 211276903
BROCK | PH7TAN448**AA* | CAP**6121AL* | PG96VTAA60080C** | 46000 | 47500 | 16 | 12 | 7.8 | 2.2 | 62 | 50 | 211276900
BROCK | PH7TAN448**AA* | CAP**6121AL* | PG96VTAA60100C** | 46500 | 47500 | 16.5 | 12 | 7.8 | 2.2 | 62 | 50 | 211276901
BROCK | PH7TAN448**AA* | CAP**6121AL* | PG80VTLA60090C** | 46500 | 48000 | 16.5 | 12 | 8 | 2.22 | 62 | 50 | 211276899
BROCK | PH7TAN448**AA* | CAP**6121AL* | PG80VTLA48070B** | 46500 | 47500 | 16.5 | 12 | 7.8 | 2.2 | 62 | 50 | 211276898
BROCK | PH7TAN448**AA* | CAP**6024AL* | PG80VTLA66135D** | 45500 | 47000 | 16.5 | 12.5 | 7.8 | 2.22 | 62 | 49 | 211276894
BROCK | PH7TAN448**AA* | CAP**4824AL* | PG80VTLA66135D** | 45000 | 46500 | 16 | 12 | 7.8 | 2.22 | 62 | 49 | 211276890
WEATHERMAKER | PH7TAN448**AA* | CAP**6124AL* | PG80MSUA60080C** | 45500 | 46500 | 16.5 | 12 | 7.8 | 2.3 | 63 | 50 | 212325901
PAYNE HEATING AND COOLING | PH7TAN448**AA* | CAP**6024AL* | PG80VTLA66110C** | 45500 | 46500 | 16.5 | 12 | 7.8 | 2.22 | 62 | 49 | 210907688
BRYANT HEATING AND COOLING SYSTEMS | PH7TAN448**AA* | CAP**6024AL* | 82*TA66110V21*** | 45500 | 46500 | 16.5 | 12 | 7.8 | 2.22 | 62 | 49 | 210907685
BRYANT HEATING AND COOLING SYSTEMS | 227TAN024**AA* | CAP**3717AL* | 926SA48080V17*** | 23400 | 24000 | 16 | 12.5 | 7.8 | 2.2 | 58 | 42 | 207873762
BRYANT HEATING AND COOLING SYSTEMS | 227TAN024**AA* | CAP**3717AL* | 82*SA48045V17*** | 23400 | 24000 | 16 | 12 | 7.8 | 2.2 | 58 | 43 | 207873720
BRYANT HEATING AND COOLING SYSTEMS | 227TAN024**AA* | CAP**3621AL* | 926TB66100V21*** | 23200 | 23800 | 16.5 | 12.5 | 8.1 | 2.18 | 58 | 42 | 207873678
BRYANT HEATING AND COOLING SYSTEMS | 227TAN024**AA* | CAP**3621AL* | 926SA60080V21*** | 22800 | 23600 | 16 | 12 | 7.8 | 2.16 | 58 | 42 | 207873664
BRYANT HEATING AND COOLING SYSTEMS | 227TAN024**AA* | CAP**3721AL* | 926TB66100V21*** | 23600 | 24000 | 17 | 12.5 | 7.8 | 2.24 | 58 | 43 | 207873932
WEATHERMAKER | PH7TAN448**AA* | CAP**6024AL* | PG80VTLA66110C** | 45500 | 46500 | 16.5 | 12 | 7.8 | 2.22 | 62 | 49 | 211277239
WEATHERMAKER | PH7TAN448**AA* | CAP**6124AL* | PG80VTLA66110C** | 46000 | 47000 | 16.5 | 12.5 | 7.8 | 2.24 | 62 | 49 | 211277235
WEATHERMAKER | PH7TAN448**AA* | CAP**6121AL* | PG80VTLA66110C** | 46000 | 47000 | 16.5 | 12 | 7.8 | 2.22 | 62 | 49 | 211277234
WEATHERMAKER | PH7TAN448**AA* | CAP**4824AL* | PG80VTLA66110C** | 44500 | 46500 | 16 | 12 | 7.8 | 2.22 | 62 | 49 | 211277233
WEATHERMAKER | PH7TAN448**AA* | CAP**4821AL* | PG80VTLA66110C** | 44500 | 46500 | 16 | 12 | 7.8 | 2.2 | 62 | 49 | 211277232
BROCK | PH7TAN448**AA* | CAP**6024AL* | PG80VTLA66110C** | 45500 | 46500 | 16.5 | 12 | 7.8 | 2.22 | 62 | 49 | 211277211
BROCK | PH7TAN448**AA* | CAP**6124AL* | PG80VTLA66110C** | 46000 | 47000 | 16.5 | 12.5 | 7.8 | 2.24 | 62 | 49 | 211277207
COMFORTMAKER | N4H7T24*K*AAA* | EA*4X36L21A* | *80VTL0902120A* | 22800 | 23600 | 16.5 | 12.5 | 7.8 | 2.16 | 58 | 42 | 211581847
ARCOAIRE | N4H7T24*K*AAA* | EA*4X36L21A* | *80VTL0902120A* | 22800 | 23600 | 16.5 | 12.5 | 7.8 | 2.16 | 58 | 42 | 211581845
ACIQ | N4H7T24*K*AAA* | EA*4X36L21A* | *80VTL0902120A* | 22800 | 23600 | 16.5 | 12.5 | 7.8 | 2.16 | 58 | 42 | 213072457
AIRQUEST | N4H7T24*K*AAA* | EA*4X36L21A* | *80VTL0902120A* | 22800 | 23600 | 16.5 | 12.5 | 7.8 | 2.16 | 58 | 42 | 211581843
1HVAC | N4H7T24*K*AAA* | EA*4X36L21A* | *80VTL0902120A* | 22800 | 23600 | 16.5 | 12.5 | 7.8 | 2.16 | 58 | 42 | 211581842
HEIL | N4H7T24*K*AAA* | EA*4X36L21A* | *80VTL0902120A* | 22800 | 23600 | 16.5 | 12.5 | 7.8 | 2.16 | 58 | 42 | 211581840
TEMPSTAR | N4H7T24*K*AAA* | EA*4X36L21A* | *80VTL0701716A* | 23000 | 23800 | 16.5 | 12.5 | 8 | 2.18 | 58 | 42 | 211581838
MARATHERM | N4H7T24*K*AAA* | EA*4X36L21A* | *80VTL0701716A* | 23000 | 23800 | 16.5 | 12.5 | 8 | 2.18 | 58 | 42 | 211581837
KENMORE | N4H7T24*K*AAA* | EA*4X36L21A* | *80VTL0701716A* | 23000 | 23800 | 16.5 | 12.5 | 8 | 2.18 | 58 | 42 | 211581835
DAY & NIGHT | N4H7T24*K*AAA* | EA*4X36L21A* | *80VTL0701716A* | 23000 | 23800 | 16.5 | 12.5 | 8 | 2.18 | 58 | 42 | 211581831
KEEPRITE | N4H7T24*K*AAA* | EA*4X36L21A* | *80VTL0701716A* | 23000 | 23800 | 16.5 | 12.5 | 8 | 2.18 | 58 | 42 | 211581833
COMFORTMAKER | N4H7T24*K*AAA* | EA*4X36L21A* | *80VTL0701716A* | 23000 | 23800 | 16.5 | 12.5 | 8 | 2.18 | 58 | 42 | 211581829
ARCOAIRE | N4H7T24*K*AAA* | EA*4X36L21A* | *80VTL0701716A* | 23000 | 23800 | 16.5 | 12.5 | 8 | 2.18 | 58 | 42 | 211581827
AIRQUEST | N4H7T24*K*AAA* | EA*4X36L21A* | *80VTL0701716A* | 23000 | 23800 | 16.5 | 12.5 | 8 | 2.18 | 58 | 42 | 211581825
1HVAC | N4H7T24*K*AAA* | EA*4X36L21A* | *80VTL0701716A* | 23000 | 23800 | 16.5 | 12.5 | 8 | 2.18 | 58 | 42 | 211581824
ACIQ | N4H7T24*K*AAA* | EA*4X36L21A* | *80VTL0701716A* | 23000 | 23800 | 16.5 | 12.5 | 8 | 2.18 | 58 | 42 | 213072455
TEMPSTAR | N4H7T24*K*AAA* | EA*4X36L17A* | *80VTL0701716A* | 23000 | 23600 | 16.5 | 12.5 | 8 | 2.16 | 58 | 42 | 211581816
HEIL | N4H7T24*K*AAA* | EA*4X36L21A* | *80VTL0701716A* | 23000 | 23800 | 16.5 | 12.5 | 8 | 2.18 | 58 | 42 | 211581822
MARATHERM | N4H7T24*K*AAA* | EA*4X36L17A* | *80VTL0701716A* | 23000 | 23600 | 16.5 | 12.5 | 8 | 2.16 | 58 | 42 | 211581815
KENMORE | N4H7T24*K*AAA* | EA*4X36L17A* | *80VTL0701716A* | 23000 | 23600 | 16.5 | 12.5 | 8 | 2.16 | 58 | 42 | 211581813
DAY & NIGHT | N4H7T24*K*AAA* | EA*4X36L17A* | *80VTL0701716A* | 23000 | 23600 | 16.5 | 12.5 | 8 | 2.16 | 58 | 42 | 211581809
KEEPRITE | N4H7T24*K*AAA* | EA*4X36L17A* | *80VTL0701716A* | 23000 | 23600 | 16.5 | 12.5 | 8 | 2.16 | 58 | 42 | 211581811
COMFORTMAKER | N4H7T24*K*AAA* | EA*4X36L17A* | *80VTL0701716A* | 23000 | 23600 | 16.5 | 12.5 | 8 | 2.16 | 58 | 42 | 211581807
ARCOAIRE | N4H7T24*K*AAA* | EA*4X36L17A* | *80VTL0701716A* | 23000 | 23600 | 16.5 | 12.5 | 8 | 2.16 | 58 | 42 | 211581805
1HVAC | N4H7T24*K*AAA* | EA*4X36L17A* | *80VTL0701716A* | 23000 | 23600 | 16.5 | 12.5 | 8 | 2.16 | 58 | 42 | 211581802
AIRQUEST | N4H7T24*K*AAA* | EA*4X36L17A* | *80VTL0701716A* | 23000 | 23600 | 16.5 | 12.5 | 8 | 2.16 | 58 | 42 | 211581803
ACIQ | N4H7T24*K*AAA* | EA*4X36L17A* | *80VTL0701716A* | 23000 | 23600 | 16.5 | 12.5 | 8 | 2.16 | 58 | 42 | 213072453
HEIL | N4H7T24*K*AAA* | EA*4X36L17A* | *80VTL0701716A* | 23000 | 23600 | 16.5 | 12.5 | 8 | 2.16 | 58 | 42 | 211581800
1HVAC | N4H7T24*K*AAA* | EA*4X30L14A* | *80VSL0451412A* | 22800 | 23800 | 16 | 12 | 7.8 | 2.12 | 58 | 42 | 211581770
1HVAC | N4H7T24*K*AAA* | EA*4X36L17A* | *80VTL0451412A* | 23000 | 23800 | 16.5 | 12.5 | 8 | 2.16 | 58 | 42 | 211581784
1HVAC | N4H7T24*K*AAA* | EA*4X25L17A* | *96VSN0401712A* | 23400 | 24400 | 16 | 12 | 7.8 | 2.18 | 58 | 43 | 211581736
TEMPSTAR | N4H7T24*K*AAA* | EA*4X24L17A* | *80VTL0701716A* | 22600 | 23600 | 16 | 12 | 7.8 | 2.14 | 58 | 42 | 211581711
MARATHERM | N4H7T24*K*AAA* | EA*4X24L17A* | *80VTL0701716A* | 22600 | 23600 | 16 | 12 | 7.8 | 2.14 | 58 | 42 | 211581710
KENMORE | N4H7T24*K*AAA* | EA*4X24L17A* | *80VTL0701716A* | 22600 | 23600 | 16 | 12 | 7.8 | 2.14 | 58 | 42 | 211581708
KEEPRITE | N4H7T24*K*AAA* | EA*4X24L17A* | *80VTL0701716A* | 22600 | 23600 | 16 | 12 | 7.8 | 2.14 | 58 | 42 | 211581706
DAY & NIGHT | N4H7T24*K*AAA* | EA*4X24L17A* | *80VTL0701716A* | 22600 | 23600 | 16 | 12 | 7.8 | 2.14 | 58 | 42 | 211581704
COMFORTMAKER | N4H7T24*K*AAA* | EA*4X24L17A* | *80VTL0701716A* | 22600 | 23600 | 16 | 12 | 7.8 | 2.14 | 58 | 42 | 211581702
CARRIER | GH7TAN448**AA* | CAP**4824AL* | 59TP6B100V21**22 | 45000 | 46500 | 16 | 12 | 7.8 | 2.22 | 62 | 49 | 207871592
CARRIER | GH7TAN448**AA* | CAP**4824AL* | 58TP*A135V24**22 | 45000 | 46500 | 16 | 12 | 7.8 | 2.22 | 62 | 49 | 207871556
BRYANT HEATING AND COOLING SYSTEMS | GH7TAN448**AA* | CAP**4824AL* | 926TB66100V21*** | 45000 | 46500 | 16 | 12 | 7.8 | 2.22 | 62 | 49 | 207871591
WEATHERMAKER | PH7TAN448**AA* | CAP**6024AL* | PG95MSUA60080C** | 44500 | 46500 | 16 | 12 | 7.8 | 2.26 | 63 | 50 | 212325575
PAYNE HEATING AND COOLING | PH7TAN448**AA* | CAP**6024AL* | PG95MSUA60100C** | 45000 | 46500 | 16 | 12 | 7.8 | 2.26 | 63 | 51 | 212325601
BRYANT HEATING AND COOLING SYSTEMS | PH7TAN448**AA* | CAP**6024AL* | 935SB60100M21*** | 45000 | 46500 | 16 | 12 | 7.8 | 2.26 | 63 | 51 | 212325600
BROCK | PH7TAN448**AA* | CAP**6024AL* | PG95MSUA60080C** | 44500 | 46500 | 16 | 12 | 7.8 | 2.26 | 63 | 50 | 212325574
PAYNE HEATING AND COOLING | PH7TAN448**AA* | CAP**6024AL* | PG95MSUA60080C** | 44500 | 46500 | 16 | 12 | 7.8 | 2.26 | 63 | 50 | 212325573
BRYANT HEATING AND COOLING SYSTEMS | PH7TAN448**AA* | CAP**6024AL* | 935SB60080M21*** | 44500 | 46500 | 16 | 12 | 7.8 | 2.26 | 63 | 50 | 212325572
WEATHERMAKER | PH7TAN448**AA* | CAP**6024AL* | PG80MSUA60080C** | 45000 | 46500 | 16.5 | 12 | 7.8 | 2.28 | 62 | 50 | 212325519
BROCK | PH7TAN448**AA* | CAP**6024AL* | PG80MSUA60080C** | 45000 | 46500 | 16.5 | 12 | 7.8 | 2.28 | 62 | 50 | 212325518
PAYNE HEATING AND COOLING | PH7TAN448**AA* | CAP**6024AL* | PG80MSUA60080C** | 45000 | 46500 | 16.5 | 12 | 7.8 | 2.28 | 62 | 50 | 212325517
BRYANT HEATING AND COOLING SYSTEMS | PH7TAN448**AA* | CAP**6024AL* | 83*SB60080M21*** | 45000 | 46500 | 16.5 | 12 | 7.8 | 2.28 | 62 | 50 | 212325516
PAYNE HEATING AND COOLING | PH7TAN448**AA* | CAP**4824AL* | PG95MSUA60100C** | 44000 | 46500 | 15.5 | 11.7 | 7.8 | 2.26 | 63 | 51 | 212325466
WEATHERMAKER | PH7TAN448**AA* | CAP**4824AL* | PG95MSUA60100C** | 44000 | 46500 | 15.5 | 11.7 | 7.8 | 2.26 | 63 | 51 | 212325468
BROCK | PH7TAN448**AA* | CAP**4824AL* | PG95MSUA60100C** | 44000 | 46500 | 15.5 | 11.7 | 7.8 | 2.26 | 63 | 51 | 212325467
BRYANT HEATING AND COOLING SYSTEMS | PH7TAN448**AA* | CAP**4824AL* | 935SB66100M21*** | 44000 | 46000 | 16 | 12 | 7.8 | 2.26 | 63 | 51 | 212325493
BROCK | PH7TAN448**AA* | CAP**4824AL* | PG95MSUA60080C** | 44000 | 46500 | 15.5 | 11.7 | 7.8 | 2.26 | 63 | 50 | 212325439
WEATHERMAKER | PH7TAN448**AA* | CAP**4824AL* | PG95MSUA60080C** | 44000 | 46500 | 15.5 | 11.7 | 7.8 | 2.26 | 63 | 50 | 212325440
BRYANT HEATING AND COOLING SYSTEMS | PH7TAN448**AA* | CAP**4824AL* | 935SB60100M21*** | 44000 | 46500 | 15.5 | 11.7 | 7.8 | 2.26 | 63 | 51 | 212325465
BRYANT HEATING AND COOLING SYSTEMS | PH7TAN448**AA* | CAP**4824AL* | 935SB60080M21*** | 44000 | 46500 | 15.5 | 11.7 | 7.8 | 2.26 | 63 | 50 | 212325437
PAYNE HEATING AND COOLING | PH7TAN448**AA* | CAP**4824AL* | PG95MSUA60080C** | 44000 | 46500 | 15.5 | 11.7 | 7.8 | 2.26 | 63 | 50 | 212325438
WEATHERMAKER | PH7TAN448**AA* | CAP**4824AL* | PG80MSUA60080C** | 44000 | 46000 | 16 | 12 | 7.8 | 2.28 | 63 | 51 | 212325384
BROCK | PH7TAN448**AA* | CAP**4824AL* | PG80MSUA60080C** | 44000 | 46000 | 16 | 12 | 7.8 | 2.28 | 63 | 51 | 212325383
BROCK | PH7TAN448**AA* | CAP**4821AL* | PG95MSUA60100C** | 44000 | 46500 | 15.5 | 11.7 | 7.8 | 2.26 | 63 | 51 | 212325332
BRYANT HEATING AND COOLING SYSTEMS | PH7TAN448**AA* | CAP**4824AL* | 83*SB60080M21*** | 44000 | 46000 | 16 | 12 | 7.8 | 2.28 | 63 | 51 | 212325381
PAYNE HEATING AND COOLING | PH7TAN448**AA* | CAP**4824AL* | PG80MSUA60080C** | 44000 | 46000 | 16 | 12 | 7.8 | 2.28 | 63 | 51 | 212325382
WEATHERMAKER | PH7TAN448**AA* | CAP**4821AL* | PG95MSUA60100C** | 44000 | 46500 | 15.5 | 11.7 | 7.8 | 2.26 | 63 | 51 | 212325333
BRYANT HEATING AND COOLING SYSTEMS | PH7TAN448**AA* | CAP**4821AL* | 935SB66100M21*** | 44000 | 46000 | 15.5 | 12 | 7.8 | 2.26 | 63 | 51 | 212325358
PAYNE HEATING AND COOLING | PH7TAN448**AA* | CAP**4821AL* | PG95MSUA60100C** | 44000 | 46500 | 15.5 | 11.7 | 7.8 | 2.26 | 63 | 51 | 212325331
BROCK | PH7TAN448**AA* | CAP**4821AL* | PG95MSUA60080C** | 44000 | 46000 | 15.5 | 11.7 | 7.8 | 2.24 | 63 | 51 | 212325304
BRYANT HEATING AND COOLING SYSTEMS | PH7TAN448**AA* | CAP**4821AL* | 935SB60100M21*** | 44000 | 46500 | 15.5 | 11.7 | 7.8 | 2.26 | 63 | 51 | 212325330
WEATHERMAKER | PH7TAN448**AA* | CAP**4821AL* | PG95MSUA60080C** | 44000 | 46000 | 15.5 | 11.7 | 7.8 | 2.24 | 63 | 51 | 212325305
BRYANT HEATING AND COOLING SYSTEMS | PH7TAN448**AA* | CAP**4821AL* | 935SB60080M21*** | 44000 | 46000 | 15.5 | 11.7 | 7.8 | 2.24 | 63 | 51 | 212325302
PAYNE HEATING AND COOLING | PH7TAN448**AA* | CAP**4821AL* | PG95MSUA60080C** | 44000 | 46000 | 15.5 | 11.7 | 7.8 | 2.24 | 63 | 51 | 212325303
BRYANT HEATING AND COOLING SYSTEMS | GH7TAN448**AA* | CAP**6024AL* | 83*CA60080C21*** | 46500 | 47500 | 16 | 12 | 7.8 | 2.22 | 62 | 50 | 207871648
CARRIER | GH7TAN448**AA* | CAP**6024AL* | 58CU*A080C21**20 | 46500 | 47500 | 16 | 12 | 7.8 | 2.22 | 62 | 50 | 207871649
BRYANT HEATING AND COOLING SYSTEMS | GH7TAN448**AA* | CAP**6024AL* | 83*CA60100C21*** | 45500 | 47000 | 16 | 12 | 7.8 | 2.2 | 62 | 50 | 207871662
CARRIER | GH7TAN448**AA* | CAP**6024AL* | 58CU*A100C21**20 | 45500 | 47000 | 16 | 12 | 7.8 | 2.2 | 62 | 50 | 207871663
CARRIER | GH7TAN448**AA* | CAP**6024AL* | 58SP*A090V24**20 | 46000 | 47500 | 16 | 12 | 7.8 | 2.22 | 61 | 50 | 207871691
BRYANT HEATING AND COOLING SYSTEMS | GH7TAN448**AA* | CAP**6024AL* | 82*SA66110V24*** | 46000 | 47500 | 16 | 12 | 7.8 | 2.22 | 61 | 49 | 207871704
BRYANT HEATING AND COOLING SYSTEMS | GH7TAN448**AA* | CAP**6024AL* | 82*SA60090V24*** | 46000 | 47500 | 16 | 12 | 7.8 | 2.22 | 61 | 50 | 207871690
CARRIER | GH7TAN448**AA* | CAP**6024AL* | 58SP*A110V24**22 | 46000 | 47500 | 16 | 12 | 7.8 | 2.22 | 61 | 49 | 207871705
CARRIER | GH7TAN448**AA* | CAP**6024AL* | 58TN*A090C21**20 | 45500 | 47000 | 16 | 12 | 7.8 | 2.2 | 62 | 49 | 207871719
BRYANT HEATING AND COOLING SYSTEMS | GH7TAN448**AA* | CAP**6024AL* | 88*TA60090C21*** | 45500 | 47000 | 16 | 12 | 7.8 | 2.2 | 62 | 49 | 207871718
BRYANT HEATING AND COOLING SYSTEMS | GH7TAN448**AA* | CAP**6024AL* | 935CA60080C21*** | 45500 | 47000 | 16 | 12 | 7.8 | 2.2 | 62 | 49 | 207871738
BRYANT HEATING AND COOLING SYSTEMS | GH7TAN448**AA* | CAP**6024AL* | 82*TA66135V24*** | 45500 | 47000 | 16.5 | 12.5 | 7.8 | 2.22 | 62 | 49 | 207871732
CARRIER | GH7TAN448**AA* | CAP**6024AL* | 59CU5A080C21**20 | 45500 | 47000 | 16 | 12 | 7.8 | 2.2 | 62 | 49 | 207871739
CARRIER | GH7TAN448**AA* | CAP**6024AL* | 59CU5A100C21**22 | 46000 | 47000 | 16 | 12 | 7.8 | 2.22 | 62 | 50 | 207871753
BRYANT HEATING AND COOLING SYSTEMS | GH7TAN448**AA* | CAP**6024AL* | 935CA66100C21*** | 46000 | 47000 | 16 | 12 | 7.8 | 2.22 | 62 | 50 | 207871752
CARRIER | GH7TAN448**AA* | CAP**6024AL* | 59SP6A120V24**22 | 46000 | 47500 | 16 | 12 | 7.8 | 2.2 | 62 | 50 | 207871767
BRYANT HEATING AND COOLING SYSTEMS | GH7TAN448**AA* | CAP**6024AL* | 926SA66120V24*** | 46000 | 47500 | 16 | 12 | 7.8 | 2.2 | 62 | 50 | 207871766
BRYANT HEATING AND COOLING SYSTEMS | GH7TAN448**AA* | CAP**6024AL* | 986TC66100C21*** | 45500 | 47000 | 16 | 12 | 7.8 | 2.2 | 62 | 49 | 207871780
CARRIER | GH7TAN448**AA* | CAP**6024AL* | 58TP*A135V24**22 | 45500 | 47000 | 16.5 | 12.5 | 7.8 | 2.22 | 62 | 49 | 207871733
CARRIER | GH7TAN448**AA* | CAP**6024AL* | 59TN6B100C21**22 | 45500 | 47000 | 16 | 12 | 7.8 | 2.2 | 62 | 49 | 207871781
BRYANT HEATING AND COOLING SYSTEMS | GH7TAN448**AA* | CAP**6024AL* | OVLAAB060154 | 46000 | 47500 | 16 | 12 | 7.8 | 2.22 | 61 | 49 | 207871853
CARRIER | GH7TAN448**AA* | CAP**6024AL* | OVLAAB060154 | 46000 | 47500 | 16 | 12 | 7.8 | 2.22 | 61 | 49 | 207871854
BRYANT HEATING AND COOLING SYSTEMS | GH7TAN448**AA* | CAP**6024AL* | OVMAAB060154 | 46000 | 47000 | 16 | 12 | 7.8 | 2.2 | 62 | 50 | 207871867
CARRIER | GH7TAN448**AA* | CAP**6024AL* | OVMAAB060154 | 46000 | 47000 | 16 | 12 | 7.8 | 2.2 | 62 | 50 | 207871868
BRYANT HEATING AND COOLING SYSTEMS | GH7TAN448**AA* | CAP**6121AL* | 83*CA60080C21*** | 47000 | 48000 | 16 | 12 | 7.8 | 2.22 | 62 | 50 | 207871895
CARRIER | GH7TAN448**AA* | CAP**6121AL* | 58CU*A080C21**20 | 47000 | 48000 | 16 | 12 | 7.8 | 2.22 | 62 | 50 | 207871896
BRYANT HEATING AND COOLING SYSTEMS | GH7TAN448**AA* | CAP**6121AL* | 83*CA60100C21*** | 46500 | 47500 | 16 | 12 | 7.8 | 2.2 | 62 | 50 | 207871909
CARRIER | GH7TAN448**AA* | CAP**6121AL* | 58CU*A100C21**20 | 46500 | 47500 | 16 | 12 | 7.8 | 2.2 | 62 | 50 | 207871910
BRYANT HEATING AND COOLING SYSTEMS | GH7TAN448**AA* | CAP**6121AL* | 82*SA60090V21*** | 46500 | 48000 | 16 | 12 | 7.8 | 2.22 | 62 | 50 | 207871923
CARRIER | GH7TAN448**AA* | CAP**6024AL* | 58TP*A110V21**22 | 45500 | 46500 | 16.5 | 12 | 7.8 | 2.22 | 62 | 49 | 210907654
BRYANT HEATING AND COOLING SYSTEMS | GH7TAN448**AA* | CAP**6024AL* | 82*TA66110V21*** | 45500 | 46500 | 16.5 | 12 | 7.8 | 2.22 | 62 | 49 | 210907652
CARRIER | GH7TAN448**AA* | CAP**4824AL* | GG96VTAA60100C | 45000 | 46500 | 16 | 12 | 7.8 | 2.22 | 62 | 49 | 211582567
CARRIER | GH7TAN448**AA* | CAP**6124AL* | GG96VTAA60100C | 46500 | 47000 | 16.5 | 12.5 | 8 | 2.24 | 62 | 49 | 211582648
CARRIER | GH7TAN448**AA* | CAP**4821AL* | 59SU5B080M21**20 | 44000 | 46000 | 15.5 | 11.7 | 7.8 | 2.24 | 63 | 51 | 212325299
BRYANT HEATING AND COOLING SYSTEMS | GH7TAN448**AA* | CAP**4821AL* | 935SB60080M21*** | 44000 | 46000 | 15.5 | 11.7 | 7.8 | 2.24 | 63 | 51 | 212325301
CARRIER | GH7TAN448**AA* | CAP**4821AL* | 59SU5B100M21**20 | 44000 | 46500 | 15.5 | 11.7 | 7.8 | 2.26 | 63 | 51 | 212325327
BRYANT HEATING AND COOLING SYSTEMS | GH7TAN448**AA* | CAP**4821AL* | 935SB60100M21*** | 44000 | 46500 | 15.5 | 11.7 | 7.8 | 2.26 | 63 | 51 | 212325329
CARRIER | GH7TAN448**AA* | CAP**4821AL* | 59SU5B100M21**22 | 44000 | 46000 | 15.5 | 12 | 7.8 | 2.26 | 63 | 51 | 212325355
BRYANT HEATING AND COOLING SYSTEMS | GH7TAN448**AA* | CAP**4821AL* | 935SB66100M21*** | 44000 | 46000 | 15.5 | 12 | 7.8 | 2.26 | 63 | 51 | 212325357
BRYANT HEATING AND COOLING SYSTEMS | GH7TAN448**AA* | CAP**4824AL* | 83*SB60080M21*** | 44000 | 46000 | 16 | 12 | 7.8 | 2.28 | 63 | 51 | 212325380
CARRIER | GH7TAN448**AA* | CAP**4824AL* | 59SU5B080M21**20 | 44000 | 46500 | 15.5 | 11.7 | 7.8 | 2.26 | 63 | 50 | 212325434
CARRIER | GH7TAN448**AA* | CAP**4824AL* | 58SU*B040M17**12 | 44000 | 46500 | 16 | 11.7 | 7.8 | 2.26 | 63 | 51 | 212325406
BRYANT HEATING AND COOLING SYSTEMS | GH7TAN448**AA* | CAP**4824AL* | 935SB60080M21*** | 44000 | 46500 | 15.5 | 11.7 | 7.8 | 2.26 | 63 | 50 | 212325436
CARRIER | GH7TAN448**AA* | CAP**4824AL* | 59SU5B100M21**20 | 44000 | 46500 | 15.5 | 11.7 | 7.8 | 2.26 | 63 | 51 | 212325462
CARRIER | GH7TAN448**AA* | CAP**4824AL* | 59SU5B100M21**22 | 44000 | 46000 | 16 | 12 | 7.8 | 2.26 | 63 | 51 | 212325490
BRYANT HEATING AND COOLING SYSTEMS | GH7TAN448**AA* | CAP**4824AL* | 935SB60100M21*** | 44000 | 46500 | 15.5 | 11.7 | 7.8 | 2.26 | 63 | 51 | 212325464
BRYANT HEATING AND COOLING SYSTEMS | GH7TAN448**AA* | CAP**4824AL* | 935SB66100M21*** | 44000 | 46000 | 16 | 12 | 7.8 | 2.26 | 63 | 51 | 212325492
CARRIER | GH7TAN448**AA* | CAP**6024AL* | 58SU*B040M17**12 | 45000 | 46500 | 15.5 | 12 | 7.8 | 2.26 | 63 | 51 | 212325541
BRYANT HEATING AND COOLING SYSTEMS | GH7TAN448**AA* | CAP**6024AL* | 935SB60080M21*** | 44500 | 46500 | 16 | 12 | 7.8 | 2.26 | 63 | 50 | 212325571
CARRIER | 25TPA724A**30* | CAP**2417AL* | GG96VTAA48080B | 22600 | 23800 | 16 | 12 | 7.8 | 2.14 | 58 | 42 | 211581713
CARRIER | 25TPA724A**30* | CAP**3017AL* | GG96VTAA42060B | 23000 | 24000 | 16 | 12 | 7.8 | 2.14 | 58 | 43 | 211581778
CARRIER | 25TPA724A**30* | CAP**3617AL* | GG96VTAA42060B | 22600 | 23600 | 16 | 12 | 7.8 | 2.14 | 58 | 42 | 211581818
CARRIER | 25TPA724A**30* | CAP**3017AL* | GG96VTAA48080B | 22800 | 23600 | 16 | 12 | 7.8 | 2.14 | 58 | 42 | 211581780
CARRIER | 25TPA724A**30* | CAP**3617AL* | GG96VTAA48080B | 23000 | 23800 | 16.5 | 12.5 | 7.8 | 2.16 | 58 | 42 | 211581820
1HVAC | N4H7T24*K*AAA* | EA*4X36L21A* | *80VTL1102122A* | 22600 | 23400 | 16.5 | 12 | 7.8 | 2.16 | 58 | 42 | 210908139
TEMPSTAR | N4H7T24*K*AAA* | EA*4X37L21A* | *80VTL0902120A* | 23600 | 24200 | 17 | 12.5 | 7.8 | 2.24 | 58 | 43 | 211581904
MARATHERM | N4H7T24*K*AAA* | EA*4X37L21A* | *80VTL0902120A* | 23600 | 24200 | 17 | 12.5 | 7.8 | 2.24 | 58 | 43 | 211581903
KENMORE | N4H7T24*K*AAA* | EA*4X37L21A* | *80VTL0902120A* | 23600 | 24200 | 17 | 12.5 | 7.8 | 2.24 | 58 | 43 | 211581901
KEEPRITE | N4H7T24*K*AAA* | EA*4X37L21A* | *80VTL0902120A* | 23600 | 24200 | 17 | 12.5 | 7.8 | 2.24 | 58 | 43 | 211581899
DAY & NIGHT | N4H7T24*K*AAA* | EA*4X37L21A* | *80VTL0902120A* | 23600 | 24200 | 17 | 12.5 | 7.8 | 2.24 | 58 | 43 | 211581897
COMFORTMAKER | N4H7T24*K*AAA* | EA*4X37L21A* | *80VTL0902120A* | 23600 | 24200 | 17 | 12.5 | 7.8 | 2.24 | 58 | 43 | 211581895
ARCOAIRE | N4H7T24*K*AAA* | EA*4X37L21A* | *80VTL0902120A* | 23600 | 24200 | 17 | 12.5 | 7.8 | 2.24 | 58 | 43 | 211581893
AIRQUEST | N4H7T24*K*AAA* | EA*4X37L21A* | *80VTL0902120A* | 23600 | 24200 | 17 | 12.5 | 7.8 | 2.24 | 58 | 43 | 211581891
1HVAC | N4H7T24*K*AAA* | EA*4X37L21A* | *80VTL0902120A* | 23600 | 24200 | 17 | 12.5 | 7.8 | 2.24 | 58 | 43 | 211581890
ACIQ | N4H7T24*K*AAA* | EA*4X37L21A* | *80VTL0902120A* | 23600 | 24200 | 17 | 12.5 | 7.8 | 2.24 | 58 | 43 | 213072461
HEIL | N4H7T24*K*AAA* | EA*4X37L21A* | *80VTL0902120A* | 23600 | 24200 | 17 | 12.5 | 7.8 | 2.24 | 58 | 43 | 211581888
MARATHERM | N4H7T24*K*AAA* | EA*4X37L21A* | *80VTL0701716A* | 23600 | 24000 | 17 | 12.5 | 7.8 | 2.24 | 58 | 42 | 211581885
TEMPSTAR | N4H7T24*K*AAA* | EA*4X37L21A* | *80VTL0701716A* | 23600 | 24000 | 17 | 12.5 | 7.8 | 2.24 | 58 | 42 | 211581886
KENMORE | N4H7T24*K*AAA* | EA*4X37L21A* | *80VTL0701716A* | 23600 | 24000 | 17 | 12.5 | 7.8 | 2.24 | 58 | 42 | 211581883
KEEPRITE | N4H7T24*K*AAA* | EA*4X37L21A* | *80VTL0701716A* | 23600 | 24000 | 17 | 12.5 | 7.8 | 2.24 | 58 | 42 | 211581881
DAY & NIGHT | N4H7T24*K*AAA* | EA*4X37L21A* | *80VTL0701716A* | 23600 | 24000 | 17 | 12.5 | 7.8 | 2.24 | 58 | 42 | 211581879
COMFORTMAKER | N4H7T24*K*AAA* | EA*4X37L21A* | *80VTL0701716A* | 23600 | 24000 | 17 | 12.5 | 7.8 | 2.24 | 58 | 42 | 211581877
ARCOAIRE | N4H7T24*K*AAA* | EA*4X37L21A* | *80VTL0701716A* | 23600 | 24000 | 17 | 12.5 | 7.8 | 2.24 | 58 | 42 | 211581875
AIRQUEST | N4H7T24*K*AAA* | EA*4X37L21A* | *80VTL0701716A* | 23600 | 24000 | 17 | 12.5 | 7.8 | 2.24 | 58 | 42 | 211581873
1HVAC | N4H7T24*K*AAA* | EA*4X37L21A* | *80VTL0701716A* | 23600 | 24000 | 17 | 12.5 | 7.8 | 2.24 | 58 | 42 | 211581872
ACIQ | N4H7T24*K*AAA* | EA*4X37L21A* | *80VTL0701716A* | 23600 | 24000 | 17 | 12.5 | 7.8 | 2.24 | 58 | 42 | 213072459
TEMPSTAR | N4H7T24*K*AAA* | EA*4X36L21A* | *80VTL0902120A* | 22800 | 23600 | 16.5 | 12.5 | 7.8 | 2.16 | 58 | 42 | 211581856
HEIL | N4H7T24*K*AAA* | EA*4X37L21A* | *80VTL0701716A* | 23600 | 24000 | 17 | 12.5 | 7.8 | 2.24 | 58 | 42 | 211581870
MARATHERM | N4H7T24*K*AAA* | EA*4X36L21A* | *80VTL0902120A* | 22800 | 23600 | 16.5 | 12.5 | 7.8 | 2.16 | 58 | 42 | 211581855
KENMORE | N4H7T24*K*AAA* | EA*4X36L21A* | *80VTL0902120A* | 22800 | 23600 | 16.5 | 12.5 | 7.8 | 2.16 | 58 | 42 | 211581853
KEEPRITE | N4H7T24*K*AAA* | EA*4X36L21A* | *80VTL0902120A* | 22800 | 23600 | 16.5 | 12.5 | 7.8 | 2.16 | 58 | 42 | 211581851
DAY & NIGHT | N4H7T24*K*AAA* | EA*4X36L21A* | *80VTL0902120A* | 22800 | 23600 | 16.5 | 12.5 | 7.8 | 2.16 | 58 | 42 | 211581849
CARRIER | GH7TAN448**AA* | CAP**6121AL* | 59SU5B080M21**20 | 45500 | 46500 | 16 | 12 | 7.8 | 2.26 | 63 | 51 | 212325816
BRYANT HEATING AND COOLING SYSTEMS | GH7TAN448**AA* | CAP**6024AL* | 935SB66100M21*** | 45000 | 46500 | 16 | 12 | 7.8 | 2.26 | 63 | 50 | 212325627
CARRIER | GH7TAN448**AA* | CAP**6024AL* | 59SU5B100M21**22 | 45000 | 46500 | 16 | 12 | 7.8 | 2.26 | 63 | 50 | 212325625
BRYANT HEATING AND COOLING SYSTEMS | GH7TAN448**AA* | CAP**6024AL* | 935SB60100M21*** | 45000 | 46500 | 16 | 12 | 7.8 | 2.26 | 63 | 51 | 212325599
CARRIER | GH7TAN448**AA* | CAP**6024AL* | 59SU5B080M21**20 | 44500 | 46500 | 16 | 12 | 7.8 | 2.26 | 63 | 50 | 212325569
CARRIER | GH7TAN448**AA* | CAP**6024AL* | 59SU5B100M21**20 | 45000 | 46500 | 16 | 12 | 7.8 | 2.26 | 63 | 51 | 212325597
BRYANT HEATING AND COOLING SYSTEMS | GH7TAN448**AA* | CAP**6024AL* | 83*SB60080M21*** | 45000 | 46500 | 16.5 | 12 | 7.8 | 2.28 | 62 | 50 | 212325515
BROCK | PH7TAN448**AA* | CAP**6121AL* | PG80VTLA66110C** | 46000 | 47000 | 16.5 | 12 | 7.8 | 2.22 | 62 | 49 | 211277206
BROCK | PH7TAN448**AA* | CAP**4824AL* | PG80VTLA66110C** | 44500 | 46500 | 16 | 12 | 7.8 | 2.22 | 62 | 49 | 211277205
BROCK | PH7TAN448**AA* | CAP**4821AL* | PG80VTLA66110C** | 44500 | 46500 | 16 | 12 | 7.8 | 2.2 | 62 | 49 | 211277204
WEATHERMAKER | PH7TAN448**AA* | CAP**6124AL* | PG96VTAA60100C** | 46500 | 47500 | 16.5 | 12 | 8 | 2.2 | 62 | 50 | 211277111
WEATHERMAKER | PH7TAN448**AA* | CAP**6124AL* | PG96VTAA60080C** | 46500 | 47500 | 16.5 | 12 | 7.8 | 2.2 | 62 | 50 | 211277110
WEATHERMAKER | PH7TAN448**AA* | CAP**6124AL* | PG80VTLA66135D** | 47000 | 48000 | 17 | 12 | 7.8 | 2.24 | 62 | 50 | 211277109
WEATHERMAKER | PH7TAN448**AA* | CAP**6121AL* | PG96VTAA60100C** | 46500 | 47500 | 16.5 | 12 | 7.8 | 2.2 | 62 | 50 | 211277108
WEATHERMAKER | PH7TAN448**AA* | CAP**6121AL* | PG96VTAA60080C** | 46000 | 47500 | 16 | 12 | 7.8 | 2.2 | 62 | 50 | 211277107
WEATHERMAKER | PH7TAN448**AA* | CAP**6121AL* | PG80VTLA60090C** | 46500 | 48000 | 16.5 | 12 | 8 | 2.22 | 62 | 50 | 211277106
WEATHERMAKER | PH7TAN448**AA* | CAP**6121AL* | PG80VTLA48070B** | 46500 | 47500 | 16.5 | 12 | 7.8 | 2.2 | 62 | 50 | 211277105
WEATHERMAKER | PH7TAN448**AA* | CAP**6024AL* | PG80VTLA66135D** | 45500 | 47000 | 16.5 | 12.5 | 7.8 | 2.22 | 62 | 49 | 211277101
WEATHERMAKER | PH7TAN448**AA* | CAP**4824AL* | PG80VTLA66135D** | 45000 | 46500 | 16 | 12 | 7.8 | 2.22 | 62 | 49 | 211277097
CARRIER | 25TPA724A**30* | CAP**3621AL* | GG96VTAA60100C | 23200 | 23800 | 16.5 | 12.5 | 8.1 | 2.18 | 58 | 42 | 211581862
CARRIER | 25TPA724A**30* | CAP**3721AL* | GG96VTAA48080B | 23600 | 24200 | 17 | 12.5 | 7.8 | 2.24 | 58 | 42 | 211581908
CARRIER | 25TPA724A**30* | CAP**3721AL* | GG96VTAA60100C | 23600 | 24000 | 17 | 12.5 | 7.8 | 2.24 | 58 | 43 | 211581910
CARRIER | 25TPA724A**30* | CAP**3717AL* | GG96VTAA48080B | 23400 | 24000 | 16.5 | 12.5 | 8.1 | 2.2 | 58 | 42 | 211581868
CARRIER | 25TPA724A**30* | CAP**3621AL* | GG96VTAA42060B | 22800 | 23600 | 16 | 12 | 7.8 | 2.14 | 58 | 42 | 211581858
ARCOAIRE | N4H7T24*K*AAA* | EA*4X36L21A* | *80VTL1102122A* | 22600 | 23400 | 16.5 | 12 | 7.8 | 2.16 | 58 | 42 | 210908145
AIRQUEST | N4H7T24*K*AAA* | EA*4X36L21A* | *80VTL1102122A* | 22600 | 23400 | 16.5 | 12 | 7.8 | 2.16 | 58 | 42 | 210908142
CARRIER | GH7TAN448**AA* | CAP**6124AL* | 59SU5B100M21**22 | 45500 | 46500 | 16.5 | 12 | 7.8 | 2.28 | 63 | 50 | 212326007
BRYANT HEATING AND COOLING SYSTEMS | GH7TAN448**AA* | CAP**6124AL* | 935SB66100M21*** | 45500 | 46500 | 16.5 | 12 | 7.8 | 2.28 | 63 | 50 | 212326009
BRYANT HEATING AND COOLING SYSTEMS | GH7TAN448**AA* | CAP**6124AL* | 935SB60100M21*** | 46000 | 47000 | 16.5 | 12 | 7.8 | 2.28 | 63 | 51 | 212325981
CARRIER | GH7TAN448**AA* | CAP**6124AL* | 59SU5B100M21**20 | 46000 | 47000 | 16.5 | 12 | 7.8 | 2.28 | 63 | 51 | 212325979
ACIQ | N4H7T24*K*AAA* | EA*4X36L21A* | *80VTL1102122A* | 22600 | 23400 | 16.5 | 12 | 7.8 | 2.16 | 58 | 42 | 213069058
BRYANT HEATING AND COOLING SYSTEMS | GH7TAN448**AA* | CAP**6124AL* | 935SB60080M21*** | 45500 | 46500 | 16 | 12 | 7.8 | 2.28 | 63 | 51 | 212325953
CARRIER | GH7TAN448**AA* | CAP**6124AL* | 59SU5B080M21**20 | 45500 | 46500 | 16 | 12 | 7.8 | 2.28 | 63 | 51 | 212325951
BRYANT HEATING AND COOLING SYSTEMS | GH7TAN448**AA* | CAP**6124AL* | 83*SB60080M21*** | 45500 | 46500 | 16.5 | 12 | 7.8 | 2.3 | 63 | 50 | 212325897
CARRIER | GH7TAN448**AA* | CAP**6124AL* | 58SU*B040M17**12 | 45500 | 47000 | 16.5 | 12 | 7.8 | 2.28 | 63 | 50 | 212325923
BRYANT HEATING AND COOLING SYSTEMS | GH7TAN448**AA* | CAP**6121AL* | 935SB66100M21*** | 46000 | 47000 | 16.5 | 12 | 7.8 | 2.28 | 63 | 50 | 212325874
HEIL | N4H7T24*K*AAA* | EA*4X36L21A* | *80VTL1102122A* | 22600 | 23400 | 16.5 | 12 | 7.8 | 2.16 | 58 | 42 | 210908153
DAY & NIGHT | N4H7T24*K*AAA* | EA*4X36L21A* | *80VTL1102122A* | 22600 | 23400 | 16.5 | 12 | 7.8 | 2.16 | 58 | 42 | 210908150
CARRIER | GH7TAN448**AA* | CAP**6121AL* | 59SU5B100M21**22 | 46000 | 47000 | 16.5 | 12 | 7.8 | 2.28 | 63 | 50 | 212325872
BRYANT HEATING AND COOLING SYSTEMS | GH7TAN448**AA* | CAP**6121AL* | 935SB60100M21*** | 45500 | 47000 | 16 | 12 | 7.8 | 2.28 | 63 | 50 | 212325846
CARRIER | GH7TAN448**AA* | CAP**6121AL* | 59SU5B100M21**20 | 45500 | 47000 | 16 | 12 | 7.8 | 2.28 | 63 | 50 | 212325844
BRYANT HEATING AND COOLING SYSTEMS | GH7TAN448**AA* | CAP**6121AL* | 935SB60080M21*** | 45500 | 46500 | 16 | 12 | 7.8 | 2.26 | 63 | 51 | 212325818
COMFORTMAKER | N4H7T24*K*AAA* | EA*4X36L21A* | *80VTL1102122A* | 22600 | 23400 | 16.5 | 12 | 7.8 | 2.16 | 58 | 42 | 210908148
BRYANT HEATING AND COOLING SYSTEMS | GH7TAN448**AA* | CAP**6121AL* | 88*TA60110C21*** | 46500 | 47500 | 16 | 12 | 7.8 | 2.2 | 62 | 50 | 207871965
CARRIER | GH7TAN448**AA* | CAP**6121AL* | 58TN*A090C17**16 | 46500 | 47500 | 16 | 12 | 7.8 | 2.2 | 62 | 50 | 207871952
BRYANT HEATING AND COOLING SYSTEMS | GH7TAN448**AA* | CAP**6121AL* | 88*TA48090C17*** | 46500 | 47500 | 16 | 12 | 7.8 | 2.2 | 62 | 50 | 207871951
CARRIER | GH7TAN448**AA* | CAP**6121AL* | 58TN*A070C21**20 | 46500 | 47500 | 16 | 12 | 7.8 | 2.2 | 62 | 50 | 207871938
BRYANT HEATING AND COOLING SYSTEMS | GH7TAN448**AA* | CAP**6121AL* | 88*TA60070C21*** | 46500 | 47500 | 16 | 12 | 7.8 | 2.2 | 62 | 50 | 207871937
CARRIER | GH7TAN448**AA* | CAP**6121AL* | 58SP*A090V21**20 | 46500 | 48000 | 16 | 12 | 7.8 | 2.22 | 62 | 50 | 207871924
BRYANT HEATING AND COOLING SYSTEMS | PH7TAN448**AA* | CAP**6124AL* | 935CA60080C21*** | 46500 | 47000 | 16 | 12 | 7.8 | 2.22 | 62 | 50 | 207872239
PAYNE HEATING AND COOLING | PH7TAN448**AA* | CAP**6124AL* | PG80VTLA66135D** | 47000 | 48000 | 17 | 12 | 7.8 | 2.24 | 62 | 50 | 207872225
BRYANT HEATING AND COOLING SYSTEMS | PH7TAN448**AA* | CAP**6124AL* | 82*TA66110V21*** | 46000 | 47000 | 16.5 | 12.5 | 7.8 | 2.24 | 62 | 49 | 207872218
BRYANT HEATING AND COOLING SYSTEMS | PH7TAN448**AA* | CAP**6124AL* | 82*TA66135V24*** | 47000 | 48000 | 17 | 12 | 7.8 | 2.24 | 62 | 50 | 207872224
PAYNE HEATING AND COOLING | PH7TAN448**AA* | CAP**6124AL* | PG80VTLA66110C** | 46000 | 47000 | 16.5 | 12.5 | 7.8 | 2.24 | 62 | 49 | 207872219
BRYANT HEATING AND COOLING SYSTEMS | PH7TAN448**AA* | CAP**6124AL* | 88*TA60110C21*** | 46500 | 47500 | 16 | 12 | 7.8 | 2.2 | 62 | 50 | 207872213
BRYANT HEATING AND COOLING SYSTEMS | PH7TAN448**AA* | CAP**6124AL* | 88*TA60090C21*** | 46500 | 47000 | 16 | 12 | 7.8 | 2.22 | 62 | 50 | 207872199
BRYANT HEATING AND COOLING SYSTEMS | PH7TAN448**AA* | CAP**6124AL* | 88*TA60070C21*** | 46500 | 47500 | 16 | 12 | 7.8 | 2.2 | 62 | 50 | 207872185
BRYANT HEATING AND COOLING SYSTEMS | PH7TAN448**AA* | CAP**6124AL* | 82*SA60090V24*** | 47000 | 47500 | 16 | 12 | 7.8 | 2.24 | 62 | 50 | 207872171
BRYANT HEATING AND COOLING SYSTEMS | PH7TAN448**AA* | CAP**6124AL* | 83*CA60100C21*** | 46500 | 47500 | 16 | 12 | 7.8 | 2.22 | 62 | 50 | 207872157
BRYANT HEATING AND COOLING SYSTEMS | PH7TAN448**AA* | CAP**6124AL* | 83*CA60080C21*** | 47000 | 48000 | 16 | 12 | 7.8 | 2.24 | 62 | 50 | 207872143
PAYNE HEATING AND COOLING | PH7TAN448**AA* | CAP**6121AL* | PG96VTAA60100C** | 46500 | 47500 | 16.5 | 12 | 7.8 | 2.2 | 62 | 50 | 207872101
BRYANT HEATING AND COOLING SYSTEMS | PH7TAN448**AA* | CAP**6121AL* | 926TB60100V21*** | 46500 | 47500 | 16.5 | 12 | 7.8 | 2.2 | 62 | 50 | 207872100
PAYNE HEATING AND COOLING | PH7TAN448**AA* | CAP**6121AL* | PG96VTAA60080C** | 46000 | 47500 | 16 | 12 | 7.8 | 2.2 | 62 | 50 | 207872086
BRYANT HEATING AND COOLING SYSTEMS | PH7TAN448**AA* | CAP**6121AL* | 926TB60080V21*** | 46000 | 47500 | 16 | 12 | 7.8 | 2.2 | 62 | 50 | 207872085
PAYNE HEATING AND COOLING | PH7TAN448**AA* | CAP**6121AL* | PG80VTLA60090C** | 46500 | 48000 | 16.5 | 12 | 8 | 2.22 | 62 | 50 | 207871994
BRYANT HEATING AND COOLING SYSTEMS | PH7TAN448**AA* | CAP**6121AL* | 88*TA60070C21*** | 46500 | 47500 | 16 | 12 | 7.8 | 2.2 | 62 | 50 | 207871948
BRYANT HEATING AND COOLING SYSTEMS | PH7TAN448**AA* | CAP**6121AL* | 83*CA60080C21*** | 47000 | 48000 | 16 | 12 | 7.8 | 2.22 | 62 | 50 | 207871906
BRYANT HEATING AND COOLING SYSTEMS | PH7TAN448**AA* | CAP**6024AL* | OVMAAB060154 | 46000 | 47000 | 16 | 12 | 7.8 | 2.2 | 62 | 50 | 207871878
BRYANT HEATING AND COOLING SYSTEMS | PH7TAN448**AA* | CAP**6024AL* | OVLAAB060154 | 46000 | 47500 | 16 | 12 | 7.8 | 2.22 | 61 | 49 | 207871864
BRYANT HEATING AND COOLING SYSTEMS | PH7TAN448**AA* | CAP**6024AL* | 986TC66100C21*** | 45500 | 47000 | 16 | 12 | 7.8 | 2.2 | 62 | 49 | 207871791
BRYANT HEATING AND COOLING SYSTEMS | PH7TAN448**AA* | CAP**6024AL* | 935CA66100C21*** | 46000 | 47000 | 16 | 12 | 7.8 | 2.22 | 62 | 50 | 207871763
BRYANT HEATING AND COOLING SYSTEMS | PH7TAN448**AA* | CAP**6121AL* | 88*TA60110C21*** | 46500 | 47500 | 16 | 12 | 7.8 | 2.2 | 62 | 50 | 207871976
BRYANT HEATING AND COOLING SYSTEMS | PH7TAN448**AA* | CAP**6121AL* | 986TC66100C21*** | 46500 | 47500 | 16 | 12 | 7.8 | 2.22 | 62 | 50 | 207872056
BRYANT HEATING AND COOLING SYSTEMS | PH7TAN448**AA* | CAP**6121AL* | 926SA60100V21*** | 46500 | 47000 | 16 | 12 | 7.8 | 2.22 | 62 | 50 | 207872042
BRYANT HEATING AND COOLING SYSTEMS | PH7TAN448**AA* | CAP**6121AL* | 987MB66100C21*** | 46500 | 47500 | 16 | 12 | 7.8 | 2.22 | 62 | 50 | 207872028
BRYANT HEATING AND COOLING SYSTEMS | PH7TAN448**AA* | CAP**6121AL* | 935CA66100C21*** | 46500 | 47500 | 16 | 12 | 7.8 | 2.22 | 62 | 50 | 207872014
PAYNE HEATING AND COOLING | PH7TAN448**AA* | CAP**6121AL* | PG80VTLA66110C** | 46000 | 47000 | 16.5 | 12 | 7.8 | 2.22 | 62 | 49 | 207872000
BRYANT HEATING AND COOLING SYSTEMS | PH7TAN448**AA* | CAP**6121AL* | 82*TA66110V21*** | 46000 | 47000 | 16.5 | 12 | 7.8 | 2.22 | 62 | 49 | 207871999
PAYNE HEATING AND COOLING | PH7TAN448**AA* | CAP**6121AL* | PG80VTLA48070B** | 46500 | 47500 | 16.5 | 12 | 7.8 | 2.2 | 62 | 50 | 207871982
BRYANT HEATING AND COOLING SYSTEMS | PH7TAN448**AA* | CAP**6121AL* | 83*CA60100C21*** | 46500 | 47500 | 16 | 12 | 7.8 | 2.2 | 62 | 50 | 207871920
BRYANT HEATING AND COOLING SYSTEMS | PH7TAN448**AA* | CAP**6121AL* | 82*TA60090V21*** | 46500 | 48000 | 16.5 | 12 | 8 | 2.22 | 62 | 50 | 207871993
BRYANT HEATING AND COOLING SYSTEMS | PH7TAN448**AA* | CAP**6121AL* | 82*TA48070V17*** | 46500 | 47500 | 16.5 | 12 | 7.8 | 2.2 | 62 | 50 | 207871981
BRYANT HEATING AND COOLING SYSTEMS | PH7TAN448**AA* | CAP**6121AL* | 88*TA48090C17*** | 46500 | 47500 | 16 | 12 | 7.8 | 2.2 | 62 | 50 | 207871962
BRYANT HEATING AND COOLING SYSTEMS | PH7TAN448**AA* | CAP**6121AL* | 82*SA60090V21*** | 46500 | 48000 | 16 | 12 | 7.8 | 2.22 | 62 | 50 | 207871934
PAYNE HEATING AND COOLING | PH7TAN448**AA* | CAP**6024AL* | PG80VTLA66135D** | 45500 | 47000 | 16.5 | 12.5 | 7.8 | 2.22 | 62 | 49 | 207871735
BRYANT HEATING AND COOLING SYSTEMS | PH7TAN448**AA* | CAP**6024AL* | 82*TA66135V24*** | 45500 | 47000 | 16.5 | 12.5 | 7.8 | 2.22 | 62 | 49 | 207871734
BRYANT HEATING AND COOLING SYSTEMS | PH7TAN448**AA* | CAP**6024AL* | 88*TA60090C21*** | 45500 | 47000 | 16 | 12 | 7.8 | 2.2 | 62 | 49 | 207871729
BRYANT HEATING AND COOLING SYSTEMS | PH7TAN448**AA* | CAP**6024AL* | 926SA66120V24*** | 46000 | 47500 | 16 | 12 | 7.8 | 2.2 | 62 | 50 | 207871777
BRYANT HEATING AND COOLING SYSTEMS | PH7TAN448**AA* | CAP**6024AL* | 935CA60080C21*** | 45500 | 47000 | 16 | 12 | 7.8 | 2.2 | 62 | 49 | 207871749
BRYANT HEATING AND COOLING SYSTEMS | PH7TAN448**AA* | CAP**6024AL* | 82*SA66110V24*** | 46000 | 47500 | 16 | 12 | 7.8 | 2.22 | 61 | 49 | 207871715
BRYANT HEATING AND COOLING SYSTEMS | PH7TAN448**AA* | CAP**6024AL* | 82*SA60090V24*** | 46000 | 47500 | 16 | 12 | 7.8 | 2.22 | 61 | 50 | 207871701
BRYANT HEATING AND COOLING SYSTEMS | PH7TAN448**AA* | CAP**6024AL* | 83*CA60100C21*** | 45500 | 47000 | 16 | 12 | 7.8 | 2.2 | 62 | 50 | 207871673
BRYANT HEATING AND COOLING SYSTEMS | PH7TAN448**AA* | CAP**6124AL* | 987MB60080C21*** | 46000 | 47000 | 16 | 12 | 7.8 | 2.2 | 62 | 50 | 207872267
BRYANT HEATING AND COOLING SYSTEMS | PH7TAN448**AA* | CAP**6024AL* | 83*CA60080C21*** | 46500 | 47500 | 16 | 12 | 7.8 | 2.22 | 62 | 50 | 207871659
BRYANT HEATING AND COOLING SYSTEMS | PH7TAN448**AA* | CAP**4824AL* | 926TB66100V21*** | 45000 | 46500 | 16 | 12 | 7.8 | 2.22 | 62 | 49 | 207871602
PAYNE HEATING AND COOLING | PH7TAN448**AA* | CAP**4824AL* | PG80VTLA66135D** | 45000 | 46500 | 16 | 12 | 7.8 | 2.22 | 62 | 49 | 207871558
BRYANT HEATING AND COOLING SYSTEMS | PH7TAN448**AA* | CAP**4824AL* | 82*TA66135V24*** | 45000 | 46500 | 16 | 12 | 7.8 | 2.22 | 62 | 49 | 207871557
PAYNE HEATING AND COOLING | PH7TAN448**AA* | CAP**4824AL* | PG80VTLA66110C** | 44500 | 46500 | 16 | 12 | 7.8 | 2.22 | 62 | 49 | 207871552
BRYANT HEATING AND COOLING SYSTEMS | PH7TAN448**AA* | CAP**4824AL* | 82*TA66110V21*** | 44500 | 46500 | 16 | 12 | 7.8 | 2.22 | 62 | 49 | 207871551
BRYANT HEATING AND COOLING SYSTEMS | PH7TAN448**AA* | CAP**4824AL* | 88*TA66135C24*** | 45000 | 47000 | 16 | 12 | 7.8 | 2.22 | 62 | 49 | 207871540
BRYANT HEATING AND COOLING SYSTEMS | PH7TAN448**AA* | CAP**4824AL* | 82*SA66110V24*** | 45500 | 47000 | 16 | 12 | 7.8 | 2.22 | 62 | 50 | 207871526
PAYNE HEATING AND COOLING | PH7TAN448**AA* | CAP**4821AL* | PG80VTLA66110C** | 44500 | 46500 | 16 | 12 | 7.8 | 2.2 | 62 | 49 | 207871454
BRYANT HEATING AND COOLING SYSTEMS | PH7TAN448**AA* | CAP**4821AL* | 82*TA66110V21*** | 44500 | 46500 | 16 | 12 | 7.8 | 2.2 | 62 | 49 | 207871453
AIRQUEST | N4H7T24*K*AAA* | EA*4X36L21A* | *96VTN0601714A* | 22800 | 23600 | 16 | 12 | 7.8 | 2.14 | 58 | 42 | 207865393
ARCOAIRE | N4H7T24*K*AAA* | EA*4X36L21A* | *96VTN0601714A* | 22800 | 23600 | 16 | 12 | 7.8 | 2.14 | 58 | 42 | 207865394
COMFORTMAKER | N4H7T24*K*AAA* | EA*4X36L21A* | *96VTN0601714A* | 22800 | 23600 | 16 | 12 | 7.8 | 2.14 | 58 | 42 | 207865395
HEIL | N4H7T24*K*AAA* | EA*4X36L21A* | *96VTN0601714A* | 22800 | 23600 | 16 | 12 | 7.8 | 2.14 | 58 | 42 | 207865397
ARCOAIRE | N4H7T24*K*AAA* | EA*4X36L21A* | *96VSN0802120A* | 22800 | 23600 | 16 | 12 | 7.8 | 2.16 | 58 | 42 | 207873668
AIRQUEST | N4H7T24*K*AAA* | EA*4X36L21A* | *96VSN0802120A* | 22800 | 23600 | 16 | 12 | 7.8 | 2.16 | 58 | 42 | 207873667
DAY & NIGHT | N4H7T24*K*AAA* | EA*4X36L21A* | *96VSN0802120A* | 22800 | 23600 | 16 | 12 | 7.8 | 2.16 | 58 | 42 | 207873670
COMFORTMAKER | N4H7T24*K*AAA* | EA*4X36L21A* | *96VSN0802120A* | 22800 | 23600 | 16 | 12 | 7.8 | 2.16 | 58 | 42 | 207873669
HEIL | N4H7T24*K*AAA* | EA*4X36L21A* | *96VSN0802120A* | 22800 | 23600 | 16 | 12 | 7.8 | 2.16 | 58 | 42 | 207873671
ACIQ | N4H7T24*K*AAA* | EA*4X36L21A* | *96VSN0802120A* | 22800 | 23600 | 16 | 12 | 7.8 | 2.16 | 58 | 42 | 213064032
KENMORE | N4H7T24*K*AAA* | EA*4X36L21A* | *96VSN0802120A* | 22800 | 23600 | 16 | 12 | 7.8 | 2.16 | 58 | 42 | 207873673
KEEPRITE | N4H7T24*K*AAA* | EA*4X36L21A* | *96VSN0802120A* | 22800 | 23600 | 16 | 12 | 7.8 | 2.16 | 58 | 42 | 207873672
MARATHERM | N4H7T24*K*AAA* | EA*4X36L21A* | *96VSN0802120A* | 22800 | 23600 | 16 | 12 | 7.8 | 2.16 | 58 | 42 | 207873674
AIRQUEST | N4H7T24*K*AAA* | EA*4X36L21A* | *96VTN1002122A* | 23200 | 23800 | 16.5 | 12.5 | 8.1 | 2.18 | 58 | 42 | 207873681
ARCOAIRE | N4H7T24*K*AAA* | EA*4X36L21A* | *96VTN1002122A* | 23200 | 23800 | 16.5 | 12.5 | 8.1 | 2.18 | 58 | 42 | 207873682
TEMPSTAR | N4H7T24*K*AAA* | EA*4X36L21A* | *96VSN0802120A* | 22800 | 23600 | 16 | 12 | 7.8 | 2.16 | 58 | 42 | 207873675
COMFORTMAKER | N4H7T24*K*AAA* | EA*4X36L21A* | *96VTN1002122A* | 23200 | 23800 | 16.5 | 12.5 | 8.1 | 2.18 | 58 | 42 | 207873683
DAY & NIGHT | N4H7T24*K*AAA* | EA*4X36L21A* | *96VTN1002122A* | 23200 | 23800 | 16.5 | 12.5 | 8.1 | 2.18 | 58 | 42 | 207873684
HEIL | N4H7T24*K*AAA* | EA*4X36L21A* | *96VTN1002122A* | 23200 | 23800 | 16.5 | 12.5 | 8.1 | 2.18 | 58 | 42 | 207873685
ACIQ | N4H7T24*K*AAA* | EA*4X36L21A* | *96VTN1002122A* | 23200 | 23800 | 16.5 | 12.5 | 8.1 | 2.18 | 58 | 42 | 213064033
KEEPRITE | N4H7T24*K*AAA* | EA*4X36L21A* | *96VTN1002122A* | 23200 | 23800 | 16.5 | 12.5 | 8.1 | 2.18 | 58 | 42 | 207873686
KENMORE | N4H7T24*K*AAA* | EA*4X36L21A* | *96VTN1002122A* | 23200 | 23800 | 16.5 | 12.5 | 8.1 | 2.18 | 58 | 42 | 207873687
MARATHERM | N4H7T24*K*AAA* | EA*4X36L21A* | *96VTN1002122A* | 23200 | 23800 | 16.5 | 12.5 | 8.1 | 2.18 | 58 | 42 | 207873688
TEMPSTAR | N4H7T24*K*AAA* | EA*4X36L21A* | *96VTN1002122A* | 23200 | 23800 | 16.5 | 12.5 | 8.1 | 2.18 | 58 | 42 | 207873689
TEMPSTAR | N4H7T24*K*AAA* | EA*4X24L17A* | *96VSN0801716A* | 22600 | 23800 | 16 | 12 | 7.8 | 2.14 | 58 | 42 | 207863947
KEEPRITE | N4H7T24*K*AAA* | EA*4X24L17A* | *96VSN0801716A* | 22600 | 23800 | 16 | 12 | 7.8 | 2.14 | 58 | 42 | 207863944
KENMORE | N4H7T24*K*AAA* | EA*4X24L17A* | *96VSN0801716A* | 22600 | 23800 | 16 | 12 | 7.8 | 2.14 | 58 | 42 | 207863945
ACIQ | N4H7T24*K*AAA* | EA*4X24L17A* | *96VSN0801716A* | 22600 | 23800 | 16 | 12 | 7.8 | 2.14 | 58 | 42 | 213063525
HEIL | N4H7T24*K*AAA* | EA*4X24L17A* | *96VSN0801716A* | 22600 | 23800 | 16 | 12 | 7.8 | 2.14 | 58 | 42 | 207863943
ARCOAIRE | N4H7T24*K*AAA* | EA*4X24L17A* | *96VSN0801716A* | 22600 | 23800 | 16 | 12 | 7.8 | 2.14 | 58 | 42 | 207863940
DAY & NIGHT | N4H7T24*K*AAA* | EA*4X24L17A* | *96VSN0801716A* | 22600 | 23800 | 16 | 12 | 7.8 | 2.14 | 58 | 42 | 207863942
COMFORTMAKER | N4H7T24*K*AAA* | EA*4X24L17A* | *96VSN0801716A* | 22600 | 23800 | 16 | 12 | 7.8 | 2.14 | 58 | 42 | 207863941
TEMPSTAR | N4H7T24*K*AAA* | EA*4X24L17A* | *96VSN0601714A* | 22400 | 23800 | 15.2 | 12 | 7.8 | 2.12 | 58 | 42 | 207863933
AIRQUEST | N4H7T24*K*AAA* | EA*4X24L17A* | *96VSN0801716A* | 22600 | 23800 | 16 | 12 | 7.8 | 2.14 | 58 | 42 | 207863939
KEEPRITE | N4H7T24*K*AAA* | EA*4X24L17A* | *96VSN0601714A* | 22400 | 23800 | 15.2 | 12 | 7.8 | 2.12 | 58 | 42 | 207863930
MARATHERM | N4H7T24*K*AAA* | EA*4X24L17A* | *96VSN0601714A* | 22400 | 23800 | 15.2 | 12 | 7.8 | 2.12 | 58 | 42 | 207863932
KENMORE | N4H7T24*K*AAA* | EA*4X24L17A* | *96VSN0601714A* | 22400 | 23800 | 15.2 | 12 | 7.8 | 2.12 | 58 | 42 | 207863931
ACIQ | N4H7T24*K*AAA* | EA*4X24L17A* | *96VSN0601714A* | 22400 | 23800 | 15.2 | 12 | 7.8 | 2.12 | 58 | 42 | 213063524
COMFORTMAKER | N4H7T24*K*AAA* | EA*4X24L17A* | *96VSN0601714A* | 22400 | 23800 | 15.2 | 12 | 7.8 | 2.12 | 58 | 42 | 207863927
DAY & NIGHT | N4H7T24*K*AAA* | EA*4X24L17A* | *96VSN0601714A* | 22400 | 23800 | 15.2 | 12 | 7.8 | 2.12 | 58 | 42 | 207863928
HEIL | N4H7T24*K*AAA* | EA*4X24L17A* | *96VSN0601714A* | 22400 | 23800 | 15.2 | 12 | 7.8 | 2.12 | 58 | 42 | 207863929
ARCOAIRE | N4H7T24*K*AAA* | EA*4X24L17A* | *96VSN0601714A* | 22400 | 23800 | 15.2 | 12 | 7.8 | 2.12 | 58 | 42 | 207863926
AIRQUEST | N4H7T24*K*AAA* | EA*4X24L17A* | *96VSN0601714A* | 22400 | 23800 | 15.2 | 12 | 7.8 | 2.12 | 58 | 42 | 207863925
TEMPSTAR | N4H7T24*K*AAA* | EA*4X24L14A* | *80VSL0451412A* | 22600 | 23800 | 16 | 12 | 7.8 | 2.14 | 58 | 42 | 207863699
MARATHERM | N4H7T24*K*AAA* | EA*4X24L14A* | *80VSL0451412A* | 22600 | 23800 | 16 | 12 | 7.8 | 2.14 | 58 | 42 | 207863698
KEEPRITE | N4H7T24*K*AAA* | EA*4X24L14A* | *80VSL0451412A* | 22600 | 23800 | 16 | 12 | 7.8 | 2.14 | 58 | 42 | 207863696
KENMORE | N4H7T24*K*AAA* | EA*4X24L14A* | *80VSL0451412A* | 22600 | 23800 | 16 | 12 | 7.8 | 2.14 | 58 | 42 | 207863697
ACIQ | N4H7T24*K*AAA* | EA*4X24L14A* | *80VSL0451412A* | 22600 | 23800 | 16 | 12 | 7.8 | 2.14 | 58 | 42 | 213063511
HEIL | N4H7T24*K*AAA* | EA*4X24L14A* | *80VSL0451412A* | 22600 | 23800 | 16 | 12 | 7.8 | 2.14 | 58 | 42 | 207863695
COMFORTMAKER | N4H7T24*K*AAA* | EA*4X24L14A* | *80VSL0451412A* | 22600 | 23800 | 16 | 12 | 7.8 | 2.14 | 58 | 42 | 207863693
DAY & NIGHT | N4H7T24*K*AAA* | EA*4X24L14A* | *80VSL0451412A* | 22600 | 23800 | 16 | 12 | 7.8 | 2.14 | 58 | 42 | 207863694
ARCOAIRE | N4H7T24*K*AAA* | EA*4X24L14A* | *80VSL0451412A* | 22600 | 23800 | 16 | 12 | 7.8 | 2.14 | 58 | 42 | 207863692
AIRQUEST | N4H7T24*K*AAA* | EA*4X24L14A* | *80VSL0451412A* | 22600 | 23800 | 16 | 12 | 7.8 | 2.14 | 58 | 42 | 207863691
KENMORE | N4H7T24*K*AAA* | EA*4X24L17A* | *80VSL0451716A* | 22600 | 23800 | 16 | 12 | 7.8 | 2.14 | 58 | 42 | 207863781
KEEPRITE | N4H7T24*K*AAA* | EA*4X24L17A* | *80VSL0451716A* | 22600 | 23800 | 16 | 12 | 7.8 | 2.14 | 58 | 42 | 207863780
ACIQ | N4H7T24*K*AAA* | EA*4X24L17A* | *80VSL0451716A* | 22600 | 23800 | 16 | 12 | 7.8 | 2.14 | 58 | 42 | 213063516
DAY & NIGHT | N4H7T24*K*AAA* | EA*4X24L17A* | *80VSL0451716A* | 22600 | 23800 | 16 | 12 | 7.8 | 2.14 | 58 | 42 | 207863778
HEIL | N4H7T24*K*AAA* | EA*4X24L17A* | *80VSL0451716A* | 22600 | 23800 | 16 | 12 | 7.8 | 2.14 | 58 | 42 | 207863779
COMFORTMAKER | N4H7T24*K*AAA* | EA*4X24L17A* | *80VSL0451716A* | 22600 | 23800 | 16 | 12 | 7.8 | 2.14 | 58 | 42 | 207863777
ARCOAIRE | N4H7T24*K*AAA* | EA*4X24L17A* | *80VSL0451716A* | 22600 | 23800 | 16 | 12 | 7.8 | 2.14 | 58 | 42 | 207863776
AIRQUEST | N4H7T24*K*AAA* | EA*4X24L17A* | *80VSL0451716A* | 22600 | 23800 | 16 | 12 | 7.8 | 2.14 | 58 | 42 | 207863775
TEMPSTAR | N4H7T24*K*AAA* | EA*4X37L17A* | *96VTN0801716A* | 23400 | 24000 | 16.5 | 12.5 | 8.1 | 2.2 | 58 | 42 | 207865768
MARATHERM | N4H7T24*K*AAA* | EA*4X37L17A* | *96VTN0801716A* | 23400 | 24000 | 16.5 | 12.5 | 8.1 | 2.2 | 58 | 42 | 207865767
KENMORE | N4H7T24*K*AAA* | EA*4X37L17A* | *96VTN0801716A* | 23400 | 24000 | 16.5 | 12.5 | 8.1 | 2.2 | 58 | 42 | 207865766
KEEPRITE | N4H7T24*K*AAA* | EA*4X37L17A* | *96VTN0801716A* | 23400 | 24000 | 16.5 | 12.5 | 8.1 | 2.2 | 58 | 42 | 207865765
ACIQ | N4H7T24*K*AAA* | EA*4X37L17A* | *96VTN0801716A* | 23400 | 24000 | 16.5 | 12.5 | 8.1 | 2.2 | 58 | 42 | 213063617
HEIL | N4H7T24*K*AAA* | EA*4X37L17A* | *96VTN0801716A* | 23400 | 24000 | 16.5 | 12.5 | 8.1 | 2.2 | 58 | 42 | 207865764
DAY & NIGHT | N4H7T24*K*AAA* | EA*4X37L17A* | *96VTN0801716A* | 23400 | 24000 | 16.5 | 12.5 | 8.1 | 2.2 | 58 | 42 | 207865763
COMFORTMAKER | N4H7T24*K*AAA* | EA*4X37L17A* | *96VTN0801716A* | 23400 | 24000 | 16.5 | 12.5 | 8.1 | 2.2 | 58 | 42 | 207865762
ARCOAIRE | N4H7T24*K*AAA* | EA*4X37L17A* | *96VTN0801716A* | 23400 | 24000 | 16.5 | 12.5 | 8.1 | 2.2 | 58 | 42 | 207865761
AIRQUEST | N4H7T24*K*AAA* | EA*4X37L17A* | *96VTN0801716A* | 23400 | 24000 | 16.5 | 12.5 | 8.1 | 2.2 | 58 | 42 | 207865760
AIRQUEST | N4H7T24*K*AAA* | EA*4X25L17A* | *96VSN0801716A* | 23600 | 24000 | 16 | 12.5 | 7.8 | 2.22 | 58 | 43 | 207864234
KENMORE | N4H7T24*K*AAA* | EA*4X25L17A* | *96VSN0601714A* | 23400 | 24200 | 16 | 12.5 | 7.8 | 2.2 | 58 | 42 | 207864226
MARATHERM | N4H7T24*K*AAA* | EA*4X25L17A* | *96VSN0601714A* | 23400 | 24200 | 16 | 12.5 | 7.8 | 2.2 | 58 | 42 | 207864227
KEEPRITE | N4H7T24*K*AAA* | EA*4X25L17A* | *96VSN0601714A* | 23400 | 24200 | 16 | 12.5 | 7.8 | 2.2 | 58 | 42 | 207864225
TEMPSTAR | N4H7T24*K*AAA* | EA*4X25L17A* | *96VSN0601714A* | 23400 | 24200 | 16 | 12.5 | 7.8 | 2.2 | 58 | 42 | 207864228
DAY & NIGHT | N4H7T24*K*AAA* | EA*4X25L17A* | *96VSN0601714A* | 23400 | 24200 | 16 | 12.5 | 7.8 | 2.2 | 58 | 42 | 207864223
HEIL | N4H7T24*K*AAA* | EA*4X25L17A* | *96VSN0601714A* | 23400 | 24200 | 16 | 12.5 | 7.8 | 2.2 | 58 | 42 | 207864224
ACIQ | N4H7T24*K*AAA* | EA*4X25L17A* | *96VSN0601714A* | 23400 | 24200 | 16 | 12.5 | 7.8 | 2.2 | 58 | 42 | 213063540
COMFORTMAKER | N4H7T24*K*AAA* | EA*4X25L17A* | *96VSN0601714A* | 23400 | 24200 | 16 | 12.5 | 7.8 | 2.2 | 58 | 42 | 207864222
KENMORE | N4H7T24*K*AAA* | EA*4X25L17A* | *96VSN0401712A* | 23400 | 24400 | 16 | 12 | 7.8 | 2.18 | 58 | 43 | 207864212
ARCOAIRE | N4H7T24*K*AAA* | EA*4X25L17A* | *96VSN0601714A* | 23400 | 24200 | 16 | 12.5 | 7.8 | 2.2 | 58 | 42 | 207864221
TEMPSTAR | N4H7T24*K*AAA* | EA*4X25L17A* | *96VSN0401712A* | 23400 | 24400 | 16 | 12 | 7.8 | 2.18 | 58 | 43 | 207864214
MARATHERM | N4H7T24*K*AAA* | EA*4X25L17A* | *96VSN0401712A* | 23400 | 24400 | 16 | 12 | 7.8 | 2.18 | 58 | 43 | 207864213
AIRQUEST | N4H7T24*K*AAA* | EA*4X25L17A* | *96VSN0601714A* | 23400 | 24200 | 16 | 12.5 | 7.8 | 2.2 | 58 | 42 | 207864220
HEIL | N4H7T24*K*AAA* | EA*4X25L17A* | *96VSN0401712A* | 23400 | 24400 | 16 | 12 | 7.8 | 2.18 | 58 | 43 | 207864210
KEEPRITE | N4H7T24*K*AAA* | EA*4X25L17A* | *96VSN0401712A* | 23400 | 24400 | 16 | 12 | 7.8 | 2.18 | 58 | 43 | 207864211
ACIQ | N4H7T24*K*AAA* | EA*4X25L17A* | *96VSN0401712A* | 23400 | 24400 | 16 | 12 | 7.8 | 2.18 | 58 | 43 | 213063539
COMFORTMAKER | N4H7T24*K*AAA* | EA*4X25L17A* | *96VSN0401712A* | 23400 | 24400 | 16 | 12 | 7.8 | 2.18 | 58 | 43 | 207864208
AIRQUEST | N4H7T24*K*AAA* | EA*4X25L17A* | *96VSN0401712A* | 23400 | 24400 | 16 | 12 | 7.8 | 2.18 | 58 | 43 | 207864206
DAY & NIGHT | N4H7T24*K*AAA* | EA*4X25L17A* | *96VSN0401712A* | 23400 | 24400 | 16 | 12 | 7.8 | 2.18 | 58 | 43 | 207864209
ARCOAIRE | N4H7T24*K*AAA* | EA*4X25L17A* | *96VSN0401712A* | 23400 | 24400 | 16 | 12 | 7.8 | 2.18 | 58 | 43 | 207864207
TEMPSTAR | N4H7T24*K*AAA* | EA*4X25L17A* | *80VSL0451716A* | 23600 | 24200 | 16 | 12.5 | 7.8 | 2.22 | 58 | 42 | 207864134
MARATHERM | N4H7T24*K*AAA* | EA*4X25L17A* | *80VSL0451716A* | 23600 | 24200 | 16 | 12.5 | 7.8 | 2.22 | 58 | 42 | 207864133
KENMORE | N4H7T24*K*AAA* | EA*4X25L17A* | *80VSL0451716A* | 23600 | 24200 | 16 | 12.5 | 7.8 | 2.22 | 58 | 42 | 207864132
KEEPRITE | N4H7T24*K*AAA* | EA*4X25L17A* | *80VSL0451716A* | 23600 | 24200 | 16 | 12.5 | 7.8 | 2.22 | 58 | 42 | 207864131
ACIQ | N4H7T24*K*AAA* | EA*4X25L17A* | *80VSL0451716A* | 23600 | 24200 | 16 | 12.5 | 7.8 | 2.22 | 58 | 42 | 213063538
MARATHERM | N4H7T24*K*AAA* | EA*4X24L17A* | *96VSN0801716A* | 22600 | 23800 | 16 | 12 | 7.8 | 2.14 | 58 | 42 | 207863946
DAY & NIGHT | N4H7T24*K*AAA* | EA*4X36L21A* | *96VTN0601714A* | 22800 | 23600 | 16 | 12 | 7.8 | 2.14 | 58 | 42 | 207865396
ACIQ | N4H7T24*K*AAA* | EA*4X36L21A* | *96VTN0601714A* | 22800 | 23600 | 16 | 12 | 7.8 | 2.14 | 58 | 42 | 213063596
KEEPRITE | N4H7T24*K*AAA* | EA*4X36L21A* | *96VTN0601714A* | 22800 | 23600 | 16 | 12 | 7.8 | 2.14 | 58 | 42 | 207865398
MARATHERM | N4H7T24*K*AAA* | EA*4X36L21A* | *96VTN0601714A* | 22800 | 23600 | 16 | 12 | 7.8 | 2.14 | 58 | 42 | 207865400
KENMORE | N4H7T24*K*AAA* | EA*4X36L21A* | *96VTN0601714A* | 22800 | 23600 | 16 | 12 | 7.8 | 2.14 | 58 | 42 | 207865399
TEMPSTAR | N4H7T24*K*AAA* | EA*4X36L21A* | *96VTN0601714A* | 22800 | 23600 | 16 | 12 | 7.8 | 2.14 | 58 | 42 | 207865401
AIRQUEST | N4H7T24*K*AAA* | EA*4X36L21A* | *96VTN0802120A* | 23000 | 23800 | 16.5 | 12.5 | 8 | 2.18 | 58 | 42 | 207865423
ARCOAIRE | N4H7T24*K*AAA* | EA*4X36L21A* | *96VTN0802120A* | 23000 | 23800 | 16.5 | 12.5 | 8 | 2.18 | 58 | 42 | 207865424
COMFORTMAKER | N4H7T24*K*AAA* | EA*4X36L21A* | *96VTN0802120A* | 23000 | 23800 | 16.5 | 12.5 | 8 | 2.18 | 58 | 42 | 207865425
HEIL | N4H7T24*K*AAA* | EA*4X36L21A* | *96VTN0802120A* | 23000 | 23800 | 16.5 | 12.5 | 8 | 2.18 | 58 | 42 | 207865427
ACIQ | N4H7T24*K*AAA* | EA*4X36L21A* | *96VTN0802120A* | 23000 | 23800 | 16.5 | 12.5 | 8 | 2.18 | 58 | 42 | 213063598
KEEPRITE | N4H7T24*K*AAA* | EA*4X36L21A* | *96VTN0802120A* | 23000 | 23800 | 16.5 | 12.5 | 8 | 2.18 | 58 | 42 | 207865428
DAY & NIGHT | N4H7T24*K*AAA* | EA*4X36L21A* | *96VTN0802120A* | 23000 | 23800 | 16.5 | 12.5 | 8 | 2.18 | 58 | 42 | 207865426
KENMORE | N4H7T24*K*AAA* | EA*4X36L21A* | *96VTN0802120A* | 23000 | 23800 | 16.5 | 12.5 | 8 | 2.18 | 58 | 42 | 207865429
MARATHERM | N4H7T24*K*AAA* | EA*4X36L21A* | *96VTN0802120A* | 23000 | 23800 | 16.5 | 12.5 | 8 | 2.18 | 58 | 42 | 207865430
TEMPSTAR | N4H7T24*K*AAA* | EA*4X36L21A* | *96VTN0802120A* | 23000 | 23800 | 16.5 | 12.5 | 8 | 2.18 | 58 | 42 | 207865431
AIRQUEST | N4H7T24*K*AAA* | EA*4X36L17A* | *96VTN0601714A* | 22600 | 23600 | 16 | 12 | 7.8 | 2.14 | 58 | 42 | 207864974
DAY & NIGHT | N4H7T24*K*AAA* | EA*4X36L17A* | *96VTN0601714A* | 22600 | 23600 | 16 | 12 | 7.8 | 2.14 | 58 | 42 | 207864977
COMFORTMAKER | N4H7T24*K*AAA* | EA*4X36L17A* | *96VTN0601714A* | 22600 | 23600 | 16 | 12 | 7.8 | 2.14 | 58 | 42 | 207864976
ARCOAIRE | N4H7T24*K*AAA* | EA*4X36L17A* | *96VTN0601714A* | 22600 | 23600 | 16 | 12 | 7.8 | 2.14 | 58 | 42 | 207864975
HEIL | N4H7T24*K*AAA* | EA*4X36L17A* | *96VTN0601714A* | 22600 | 23600 | 16 | 12 | 7.8 | 2.14 | 58 | 42 | 207864978
ACIQ | N4H7T24*K*AAA* | EA*4X36L17A* | *96VTN0601714A* | 22600 | 23600 | 16 | 12 | 7.8 | 2.14 | 58 | 42 | 213063570
KEEPRITE | N4H7T24*K*AAA* | EA*4X36L17A* | *96VTN0601714A* | 22600 | 23600 | 16 | 12 | 7.8 | 2.14 | 58 | 42 | 207864979
KENMORE | N4H7T24*K*AAA* | EA*4X36L17A* | *96VTN0601714A* | 22600 | 23600 | 16 | 12 | 7.8 | 2.14 | 58 | 42 | 207864980
MARATHERM | N4H7T24*K*AAA* | EA*4X36L17A* | *96VTN0601714A* | 22600 | 23600 | 16 | 12 | 7.8 | 2.14 | 58 | 42 | 207864981
TEMPSTAR | N4H7T24*K*AAA* | EA*4X36L17A* | *96VTN0601714A* | 22600 | 23600 | 16 | 12 | 7.8 | 2.14 | 58 | 42 | 207864982
AIRQUEST | N4H7T24*K*AAA* | EA*4X36L17A* | *96VTN0801716A* | 23000 | 23800 | 16.5 | 12.5 | 7.8 | 2.16 | 58 | 42 | 207864989
ARCOAIRE | N4H7T24*K*AAA* | EA*4X36L17A* | *96VTN0801716A* | 23000 | 23800 | 16.5 | 12.5 | 7.8 | 2.16 | 58 | 42 | 207864990
COMFORTMAKER | N4H7T24*K*AAA* | EA*4X36L17A* | *96VTN0801716A* | 23000 | 23800 | 16.5 | 12.5 | 7.8 | 2.16 | 58 | 42 | 207864991
DAY & NIGHT | N4H7T24*K*AAA* | EA*4X36L17A* | *96VTN0801716A* | 23000 | 23800 | 16.5 | 12.5 | 7.8 | 2.16 | 58 | 42 | 207864992
HEIL | N4H7T24*K*AAA* | EA*4X36L17A* | *96VTN0801716A* | 23000 | 23800 | 16.5 | 12.5 | 7.8 | 2.16 | 58 | 42 | 207864993
ACIQ | N4H7T24*K*AAA* | EA*4X36L17A* | *96VTN0801716A* | 23000 | 23800 | 16.5 | 12.5 | 7.8 | 2.16 | 58 | 42 | 213063571
KENMORE | N4H7T24*K*AAA* | EA*4X36L17A* | *96VTN0801716A* | 23000 | 23800 | 16.5 | 12.5 | 7.8 | 2.16 | 58 | 42 | 207864995
KEEPRITE | N4H7T24*K*AAA* | EA*4X36L17A* | *96VTN0801716A* | 23000 | 23800 | 16.5 | 12.5 | 7.8 | 2.16 | 58 | 42 | 207864994
MARATHERM | N4H7T24*K*AAA* | EA*4X36L17A* | *96VTN0801716A* | 23000 | 23800 | 16.5 | 12.5 | 7.8 | 2.16 | 58 | 42 | 207864996
TEMPSTAR | N4H7T24*K*AAA* | EA*4X36L17A* | *96VTN0801716A* | 23000 | 23800 | 16.5 | 12.5 | 7.8 | 2.16 | 58 | 42 | 207864997
AIRQUEST | N4H7T24*K*AAA* | EA*4X37L21A* | *80VSL0701716A* | 23800 | 24400 | 17 | 12.5 | 7.8 | 2.24 | 58 | 42 | 207865859
ARCOAIRE | N4H7T24*K*AAA* | EA*4X37L21A* | *80VSL0701716A* | 23800 | 24400 | 17 | 12.5 | 7.8 | 2.24 | 58 | 42 | 207865860
COMFORTMAKER | N4H7T24*K*AAA* | EA*4X37L21A* | *80VSL0701716A* | 23800 | 24400 | 17 | 12.5 | 7.8 | 2.24 | 58 | 42 | 207865861
DAY & NIGHT | N4H7T24*K*AAA* | EA*4X37L21A* | *80VSL0701716A* | 23800 | 24400 | 17 | 12.5 | 7.8 | 2.24 | 58 | 42 | 207865862
HEIL | N4H7T24*K*AAA* | EA*4X37L21A* | *80VSL0701716A* | 23800 | 24400 | 17 | 12.5 | 7.8 | 2.24 | 58 | 42 | 207865863
ACIQ | N4H7T24*K*AAA* | EA*4X37L21A* | *80VSL0701716A* | 23800 | 24400 | 17 | 12.5 | 7.8 | 2.24 | 58 | 42 | 213063624
KEEPRITE | N4H7T24*K*AAA* | EA*4X37L21A* | *80VSL0701716A* | 23800 | 24400 | 17 | 12.5 | 7.8 | 2.24 | 58 | 42 | 207865864
KENMORE | N4H7T24*K*AAA* | EA*4X37L21A* | *80VSL0701716A* | 23800 | 24400 | 17 | 12.5 | 7.8 | 2.24 | 58 | 42 | 207865865
KEEPRITE | N4H7T24*K*AAA* | EA*4X36L17A* | *96VTN0601412A* | 23000 | 24200 | 16 | 12 | 7.8 | 2.14 | 58 | 43 | 207873545
KENMORE | N4H7T24*K*AAA* | EA*4X36L17A* | *96VTN0601412A* | 23000 | 24200 | 16 | 12 | 7.8 | 2.14 | 58 | 43 | 207873546
MARATHERM | N4H7T24*K*AAA* | EA*4X36L17A* | *96VTN0601412A* | 23000 | 24200 | 16 | 12 | 7.8 | 2.14 | 58 | 43 | 207873547
TEMPSTAR | N4H7T24*K*AAA* | EA*4X36L17A* | *96VTN0601412A* | 23000 | 24200 | 16 | 12 | 7.8 | 2.14 | 58 | 43 | 207873548
AIRQUEST | N4H7T24*K*AAA* | EA*4X36L21A* | *80VSL0902120A* | 22800 | 23600 | 16 | 12 | 7.8 | 2.16 | 58 | 42 | 207873597
COMFORTMAKER | N4H7T24*K*AAA* | EA*4X36L21A* | *80VSL0902120A* | 22800 | 23600 | 16 | 12 | 7.8 | 2.16 | 58 | 42 | 207873599
ARCOAIRE | N4H7T24*K*AAA* | EA*4X36L21A* | *80VSL0902120A* | 22800 | 23600 | 16 | 12 | 7.8 | 2.16 | 58 | 42 | 207873598
DAY & NIGHT | N4H7T24*K*AAA* | EA*4X36L21A* | *80VSL0902120A* | 22800 | 23600 | 16 | 12 | 7.8 | 2.16 | 58 | 42 | 207873600
HEIL | N4H7T24*K*AAA* | EA*4X36L21A* | *80VSL0902120A* | 22800 | 23600 | 16 | 12 | 7.8 | 2.16 | 58 | 42 | 207873601
ACIQ | N4H7T24*K*AAA* | EA*4X36L21A* | *80VSL0902120A* | 22800 | 23600 | 16 | 12 | 7.8 | 2.16 | 58 | 42 | 213064027
AIRQUEST | N4H7T24*K*AAA* | EA*4X37L17A* | *80VSL0451716A* | 23400 | 24000 | 16 | 12 | 7.8 | 2.2 | 58 | 43 | 207873723
DAY & NIGHT | N4H7T24*K*AAA* | EA*4X36L21A* | *80VSL0701716A* | 22800 | 23600 | 16 | 12 | 7.8 | 2.14 | 58 | 42 | 207865077
HEIL | N4H7T24*K*AAA* | EA*4X36L21A* | *80VSL0701716A* | 22800 | 23600 | 16 | 12 | 7.8 | 2.14 | 58 | 42 | 207865078
COMFORTMAKER | N4H7T24*K*AAA* | EA*4X36L21A* | *80VSL0701716A* | 22800 | 23600 | 16 | 12 | 7.8 | 2.14 | 58 | 42 | 207865076
ARCOAIRE | N4H7T24*K*AAA* | EA*4X36L21A* | *80VSL0701716A* | 22800 | 23600 | 16 | 12 | 7.8 | 2.14 | 58 | 42 | 207865075
AIRQUEST | N4H7T24*K*AAA* | EA*4X36L21A* | *80VSL0701716A* | 22800 | 23600 | 16 | 12 | 7.8 | 2.14 | 58 | 42 | 207865074
KENMORE | N4H7T24*K*AAA* | EA*4X36L21A* | *80VSL0451716A* | 23000 | 23800 | 16 | 12 | 7.8 | 2.16 | 58 | 42 | 207865066
TEMPSTAR | N4H7T24*K*AAA* | EA*4X36L21A* | *80VSL0451716A* | 23000 | 23800 | 16 | 12 | 7.8 | 2.16 | 58 | 42 | 207865068
MARATHERM | N4H7T24*K*AAA* | EA*4X36L21A* | *80VSL0451716A* | 23000 | 23800 | 16 | 12 | 7.8 | 2.16 | 58 | 42 | 207865067
KEEPRITE | N4H7T24*K*AAA* | EA*4X36L21A* | *80VSL0451716A* | 23000 | 23800 | 16 | 12 | 7.8 | 2.16 | 58 | 42 | 207865065
DAY & NIGHT | N4H7T24*K*AAA* | EA*4X36L21A* | *80VSL0451716A* | 23000 | 23800 | 16 | 12 | 7.8 | 2.16 | 58 | 42 | 207865063
COMFORTMAKER | N4H7T24*K*AAA* | EA*4X36L21A* | *80VSL0451716A* | 23000 | 23800 | 16 | 12 | 7.8 | 2.16 | 58 | 42 | 207865062
ACIQ | N4H7T24*K*AAA* | EA*4X36L21A* | *80VSL0451716A* | 23000 | 23800 | 16 | 12 | 7.8 | 2.16 | 58 | 42 | 213063576
HEIL | N4H7T24*K*AAA* | EA*4X36L21A* | *80VSL0451716A* | 23000 | 23800 | 16 | 12 | 7.8 | 2.16 | 58 | 42 | 207865064
AIRQUEST | N4H7T24*K*AAA* | EA*4X36L21A* | *80VSL0451716A* | 23000 | 23800 | 16 | 12 | 7.8 | 2.16 | 58 | 42 | 207865060
ARCOAIRE | N4H7T24*K*AAA* | EA*4X36L21A* | *80VSL0451716A* | 23000 | 23800 | 16 | 12 | 7.8 | 2.16 | 58 | 42 | 207865061
COMFORTMAKER | N4H7T24*K*AAA* | EA*4X37L21A* | *80VSL0702120A* | 23600 | 24000 | 16 | 12.5 | 7.8 | 2.22 | 58 | 43 | 207865875
ARCOAIRE | N4H7T24*K*AAA* | EA*4X37L21A* | *80VSL0702120A* | 23600 | 24000 | 16 | 12.5 | 7.8 | 2.22 | 58 | 43 | 207865874
AIRQUEST | N4H7T24*K*AAA* | EA*4X37L21A* | *80VSL0702120A* | 23600 | 24000 | 16 | 12.5 | 7.8 | 2.22 | 58 | 43 | 207865873
TEMPSTAR | N4H7T24*K*AAA* | EA*4X37L21A* | *80VSL0701716A* | 23800 | 24400 | 17 | 12.5 | 7.8 | 2.24 | 58 | 42 | 207865867
MARATHERM | N4H7T24*K*AAA* | EA*4X37L21A* | *80VSL0701716A* | 23800 | 24400 | 17 | 12.5 | 7.8 | 2.24 | 58 | 42 | 207865866
TEMPSTAR | N4H7T24*K*AAA* | EA*4X25L17A* | *96VSN0801716A* | 23600 | 24000 | 16 | 12.5 | 7.8 | 2.22 | 58 | 43 | 207864242
MARATHERM | N4H7T24*K*AAA* | EA*4X25L17A* | *96VSN0801716A* | 23600 | 24000 | 16 | 12.5 | 7.8 | 2.22 | 58 | 43 | 207864241
KEEPRITE | N4H7T24*K*AAA* | EA*4X25L17A* | *96VSN0801716A* | 23600 | 24000 | 16 | 12.5 | 7.8 | 2.22 | 58 | 43 | 207864239
KENMORE | N4H7T24*K*AAA* | EA*4X25L17A* | *96VSN0801716A* | 23600 | 24000 | 16 | 12.5 | 7.8 | 2.22 | 58 | 43 | 207864240
ACIQ | N4H7T24*K*AAA* | EA*4X25L17A* | *96VSN0801716A* | 23600 | 24000 | 16 | 12.5 | 7.8 | 2.22 | 58 | 43 | 213063541
DAY & NIGHT | N4H7T24*K*AAA* | EA*4X25L17A* | *96VSN0801716A* | 23600 | 24000 | 16 | 12.5 | 7.8 | 2.22 | 58 | 43 | 207864237
HEIL | N4H7T24*K*AAA* | EA*4X25L17A* | *96VSN0801716A* | 23600 | 24000 | 16 | 12.5 | 7.8 | 2.22 | 58 | 43 | 207864238
COMFORTMAKER | N4H7T24*K*AAA* | EA*4X25L17A* | *96VSN0801716A* | 23600 | 24000 | 16 | 12.5 | 7.8 | 2.22 | 58 | 43 | 207864236
ARCOAIRE | N4H7T24*K*AAA* | EA*4X25L17A* | *96VSN0801716A* | 23600 | 24000 | 16 | 12.5 | 7.8 | 2.22 | 58 | 43 | 207864235
TEMPSTAR | N4H7T24*K*AAA* | EA*4X37L17A* | *80VSL0451412A* | 23400 | 24200 | 16 | 12.5 | 7.8 | 2.2 | 58 | 42 | 207865517
MARATHERM | N4H7T24*K*AAA* | EA*4X37L17A* | *80VSL0451412A* | 23400 | 24200 | 16 | 12.5 | 7.8 | 2.2 | 58 | 42 | 207865516
KENMORE | N4H7T24*K*AAA* | EA*4X37L17A* | *80VSL0451412A* | 23400 | 24200 | 16 | 12.5 | 7.8 | 2.2 | 58 | 42 | 207865515
KEEPRITE | N4H7T24*K*AAA* | EA*4X37L17A* | *80VSL0451412A* | 23400 | 24200 | 16 | 12.5 | 7.8 | 2.2 | 58 | 42 | 207865514
ACIQ | N4H7T24*K*AAA* | EA*4X37L17A* | *80VSL0451412A* | 23400 | 24200 | 16 | 12.5 | 7.8 | 2.2 | 58 | 42 | 213063604
HEIL | N4H7T24*K*AAA* | EA*4X37L17A* | *80VSL0451412A* | 23400 | 24200 | 16 | 12.5 | 7.8 | 2.2 | 58 | 42 | 207865513
DAY & NIGHT | N4H7T24*K*AAA* | EA*4X37L17A* | *80VSL0451412A* | 23400 | 24200 | 16 | 12.5 | 7.8 | 2.2 | 58 | 42 | 207865512
COMFORTMAKER | N4H7T24*K*AAA* | EA*4X37L17A* | *80VSL0451412A* | 23400 | 24200 | 16 | 12.5 | 7.8 | 2.2 | 58 | 42 | 207865511
ARCOAIRE | N4H7T24*K*AAA* | EA*4X37L17A* | *80VSL0451412A* | 23400 | 24200 | 16 | 12.5 | 7.8 | 2.2 | 58 | 42 | 207865510
AIRQUEST | N4H7T24*K*AAA* | EA*4X37L17A* | *80VSL0451412A* | 23400 | 24200 | 16 | 12.5 | 7.8 | 2.2 | 58 | 42 | 207865509
TEMPSTAR | N4H7T24*K*AAA* | EA*4X37L17A* | *96VSN0801716A* | 23400 | 24000 | 16 | 12.5 | 7.8 | 2.2 | 58 | 42 | 207873773
MARATHERM | N4H7T24*K*AAA* | EA*4X37L17A* | *96VSN0801716A* | 23400 | 24000 | 16 | 12.5 | 7.8 | 2.2 | 58 | 42 | 207873772
KENMORE | N4H7T24*K*AAA* | EA*4X37L17A* | *96VSN0801716A* | 23400 | 24000 | 16 | 12.5 | 7.8 | 2.2 | 58 | 42 | 207873771
KEEPRITE | N4H7T24*K*AAA* | EA*4X37L17A* | *96VSN0801716A* | 23400 | 24000 | 16 | 12.5 | 7.8 | 2.2 | 58 | 42 | 207873770
ACIQ | N4H7T24*K*AAA* | EA*4X37L17A* | *96VSN0801716A* | 23400 | 24000 | 16 | 12.5 | 7.8 | 2.2 | 58 | 42 | 213064039
HEIL | N4H7T24*K*AAA* | EA*4X37L17A* | *96VSN0801716A* | 23400 | 24000 | 16 | 12.5 | 7.8 | 2.2 | 58 | 42 | 207873769
DAY & NIGHT | N4H7T24*K*AAA* | EA*4X37L17A* | *96VSN0801716A* | 23400 | 24000 | 16 | 12.5 | 7.8 | 2.2 | 58 | 42 | 207873768
ARCOAIRE | N4H7T24*K*AAA* | EA*4X37L17A* | *96VSN0801716A* | 23400 | 24000 | 16 | 12.5 | 7.8 | 2.2 | 58 | 42 | 207873766
AIRQUEST | N4H7T24*K*AAA* | EA*4X37L17A* | *96VSN0801716A* | 23400 | 24000 | 16 | 12.5 | 7.8 | 2.2 | 58 | 42 | 207873765
COMFORTMAKER | N4H7T24*K*AAA* | EA*4X37L17A* | *96VSN0801716A* | 23400 | 24000 | 16 | 12.5 | 7.8 | 2.2 | 58 | 42 | 207873767
MARATHERM | N4H7T24*K*AAA* | EA*4X37L17A* | *80VSL0451716A* | 23400 | 24000 | 16 | 12 | 7.8 | 2.2 | 58 | 43 | 207873730
TEMPSTAR | N4H7T24*K*AAA* | EA*4X37L17A* | *80VSL0451716A* | 23400 | 24000 | 16 | 12 | 7.8 | 2.2 | 58 | 43 | 207873731
KENMORE | N4H7T24*K*AAA* | EA*4X37L17A* | *80VSL0451716A* | 23400 | 24000 | 16 | 12 | 7.8 | 2.2 | 58 | 43 | 207873729
KEEPRITE | N4H7T24*K*AAA* | EA*4X37L17A* | *80VSL0451716A* | 23400 | 24000 | 16 | 12 | 7.8 | 2.2 | 58 | 43 | 207873728
ACIQ | N4H7T24*K*AAA* | EA*4X37L17A* | *80VSL0451716A* | 23400 | 24000 | 16 | 12 | 7.8 | 2.2 | 58 | 43 | 213064036
DAY & NIGHT | N4H7T24*K*AAA* | EA*4X37L17A* | *80VSL0451716A* | 23400 | 24000 | 16 | 12 | 7.8 | 2.2 | 58 | 43 | 207873726
COMFORTMAKER | N4H7T24*K*AAA* | EA*4X37L17A* | *80VSL0451716A* | 23400 | 24000 | 16 | 12 | 7.8 | 2.2 | 58 | 43 | 207873725
HEIL | N4H7T24*K*AAA* | EA*4X37L17A* | *80VSL0451716A* | 23400 | 24000 | 16 | 12 | 7.8 | 2.2 | 58 | 43 | 207873727
ARCOAIRE | N4H7T24*K*AAA* | EA*4X37L17A* | *80VSL0451716A* | 23400 | 24000 | 16 | 12 | 7.8 | 2.2 | 58 | 43 | 207873724
TEMPSTAR | N4H7T24*K*AAA* | EA*4X30L17A* | *96VTN0801716A* | 22800 | 23600 | 16 | 12 | 7.8 | 2.14 | 58 | 42 | 207864681
MARATHERM | N4H7T24*K*AAA* | EA*4X30L17A* | *96VTN0801716A* | 22800 | 23600 | 16 | 12 | 7.8 | 2.14 | 58 | 42 | 207864680
KEEPRITE | N4H7T24*K*AAA* | EA*4X30L17A* | *96VTN0801716A* | 22800 | 23600 | 16 | 12 | 7.8 | 2.14 | 58 | 42 | 207864678
KENMORE | N4H7T24*K*AAA* | EA*4X30L17A* | *96VTN0801716A* | 22800 | 23600 | 16 | 12 | 7.8 | 2.14 | 58 | 42 | 207864679
HEIL | N4H7T24*K*AAA* | EA*4X30L17A* | *96VTN0801716A* | 22800 | 23600 | 16 | 12 | 7.8 | 2.14 | 58 | 42 | 207864677
ACIQ | N4H7T24*K*AAA* | EA*4X30L17A* | *96VTN0801716A* | 22800 | 23600 | 16 | 12 | 7.8 | 2.14 | 58 | 42 | 213063553
DAY & NIGHT | N4H7T24*K*AAA* | EA*4X30L17A* | *96VTN0801716A* | 22800 | 23600 | 16 | 12 | 7.8 | 2.14 | 58 | 42 | 207864676
COMFORTMAKER | N4H7T24*K*AAA* | EA*4X30L17A* | *96VTN0801716A* | 22800 | 23600 | 16 | 12 | 7.8 | 2.14 | 58 | 42 | 207864675
AIRQUEST | N4H7T24*K*AAA* | EA*4X30L17A* | *96VTN0801716A* | 22800 | 23600 | 16 | 12 | 7.8 | 2.14 | 58 | 42 | 207864673
ARCOAIRE | N4H7T24*K*AAA* | EA*4X30L17A* | *96VTN0801716A* | 22800 | 23600 | 16 | 12 | 7.8 | 2.14 | 58 | 42 | 207864674
TEMPSTAR | N4H7T24*K*AAA* | EA*4X30L17A* | *96VTN0601714A* | 23000 | 24000 | 16 | 12 | 7.8 | 2.14 | 58 | 43 | 207864666
MARATHERM | N4H7T24*K*AAA* | EA*4X30L17A* | *96VTN0601714A* | 23000 | 24000 | 16 | 12 | 7.8 | 2.14 | 58 | 43 | 207864665
KENMORE | N4H7T24*K*AAA* | EA*4X30L17A* | *96VTN0601714A* | 23000 | 24000 | 16 | 12 | 7.8 | 2.14 | 58 | 43 | 207864664
KEEPRITE | N4H7T24*K*AAA* | EA*4X30L17A* | *96VTN0601714A* | 23000 | 24000 | 16 | 12 | 7.8 | 2.14 | 58 | 43 | 207864663
ACIQ | N4H7T24*K*AAA* | EA*4X30L17A* | *96VTN0601714A* | 23000 | 24000 | 16 | 12 | 7.8 | 2.14 | 58 | 43 | 213063552
HEIL | N4H7T24*K*AAA* | EA*4X30L17A* | *96VTN0601714A* | 23000 | 24000 | 16 | 12 | 7.8 | 2.14 | 58 | 43 | 207864662
COMFORTMAKER | N4H7T24*K*AAA* | EA*4X30L17A* | *96VTN0601714A* | 23000 | 24000 | 16 | 12 | 7.8 | 2.14 | 58 | 43 | 207864660
DAY & NIGHT | N4H7T24*K*AAA* | EA*4X30L17A* | *96VTN0601714A* | 23000 | 24000 | 16 | 12 | 7.8 | 2.14 | 58 | 43 | 207864661
ARCOAIRE | N4H7T24*K*AAA* | EA*4X30L17A* | *96VTN0601714A* | 23000 | 24000 | 16 | 12 | 7.8 | 2.14 | 58 | 43 | 207864659
AIRQUEST | N4H7T24*K*AAA* | EA*4X30L17A* | *96VTN0601714A* | 23000 | 24000 | 16 | 12 | 7.8 | 2.14 | 58 | 43 | 207864658
TEMPSTAR | N4H7T24*K*AAA* | EA*4X30L14A* | *80VSL0451412A* | 22800 | 23800 | 16 | 12 | 7.8 | 2.12 | 58 | 42 | 207864373
KEEPRITE | N4H7T24*K*AAA* | EA*4X30L14A* | *80VSL0451412A* | 22800 | 23800 | 16 | 12 | 7.8 | 2.12 | 58 | 42 | 207864370
KENMORE | N4H7T24*K*AAA* | EA*4X30L14A* | *80VSL0451412A* | 22800 | 23800 | 16 | 12 | 7.8 | 2.12 | 58 | 42 | 207864371
MARATHERM | N4H7T24*K*AAA* | EA*4X30L14A* | *80VSL0451412A* | 22800 | 23800 | 16 | 12 | 7.8 | 2.12 | 58 | 42 | 207864372
HEIL | N4H7T24*K*AAA* | EA*4X30L14A* | *80VSL0451412A* | 22800 | 23800 | 16 | 12 | 7.8 | 2.12 | 58 | 42 | 207864369
ACIQ | N4H7T24*K*AAA* | EA*4X30L14A* | *80VSL0451412A* | 22800 | 23800 | 16 | 12 | 7.8 | 2.12 | 58 | 42 | 213063549
AIRQUEST | N4H7T24*K*AAA* | EA*4X30L14A* | *80VSL0451412A* | 22800 | 23800 | 16 | 12 | 7.8 | 2.12 | 58 | 42 | 207864365
COMFORTMAKER | N4H7T24*K*AAA* | EA*4X30L14A* | *80VSL0451412A* | 22800 | 23800 | 16 | 12 | 7.8 | 2.12 | 58 | 42 | 207864367
DAY & NIGHT | N4H7T24*K*AAA* | EA*4X30L14A* | *80VSL0451412A* | 22800 | 23800 | 16 | 12 | 7.8 | 2.12 | 58 | 42 | 207864368
ARCOAIRE | N4H7T24*K*AAA* | EA*4X30L14A* | *80VSL0451412A* | 22800 | 23800 | 16 | 12 | 7.8 | 2.12 | 58 | 42 | 207864366
TEMPSTAR | N4H7T24*K*AAA* | EA*4X36L21A* | *96VSN1002120A* | 23200 | 23800 | 16 | 12 | 7.8 | 2.18 | 58 | 42 | 207865316
TEMPSTAR | N4H7T24*K*AAA* | EA*4X36L21A* | *80VSL0702120A* | 23000 | 23800 | 16 | 12 | 7.8 | 2.16 | 58 | 42 | 207865096
MARATHERM | N4H7T24*K*AAA* | EA*4X36L21A* | *80VSL0702120A* | 23000 | 23800 | 16 | 12 | 7.8 | 2.16 | 58 | 42 | 207865095
KENMORE | N4H7T24*K*AAA* | EA*4X36L21A* | *80VSL0702120A* | 23000 | 23800 | 16 | 12 | 7.8 | 2.16 | 58 | 42 | 207865094
KEEPRITE | N4H7T24*K*AAA* | EA*4X36L21A* | *80VSL0702120A* | 23000 | 23800 | 16 | 12 | 7.8 | 2.16 | 58 | 42 | 207865093
ACIQ | N4H7T24*K*AAA* | EA*4X36L21A* | *80VSL0702120A* | 23000 | 23800 | 16 | 12 | 7.8 | 2.16 | 58 | 42 | 213063578
HEIL | N4H7T24*K*AAA* | EA*4X36L21A* | *80VSL0702120A* | 23000 | 23800 | 16 | 12 | 7.8 | 2.16 | 58 | 42 | 207865092
DAY & NIGHT | N4H7T24*K*AAA* | EA*4X36L21A* | *80VSL0702120A* | 23000 | 23800 | 16 | 12 | 7.8 | 2.16 | 58 | 42 | 207865091
ARCOAIRE | N4H7T24*K*AAA* | EA*4X36L21A* | *80VSL0702120A* | 23000 | 23800 | 16 | 12 | 7.8 | 2.16 | 58 | 42 | 207865089
COMFORTMAKER | N4H7T24*K*AAA* | EA*4X36L21A* | *80VSL0702120A* | 23000 | 23800 | 16 | 12 | 7.8 | 2.16 | 58 | 42 | 207865090
AIRQUEST | N4H7T24*K*AAA* | EA*4X36L21A* | *80VSL0702120A* | 23000 | 23800 | 16 | 12 | 7.8 | 2.16 | 58 | 42 | 207865088
TEMPSTAR | N4H7T24*K*AAA* | EA*4X36L21A* | *80VSL0701716A* | 22800 | 23600 | 16 | 12 | 7.8 | 2.14 | 58 | 42 | 207865082
KENMORE | N4H7T24*K*AAA* | EA*4X36L21A* | *80VSL0701716A* | 22800 | 23600 | 16 | 12 | 7.8 | 2.14 | 58 | 42 | 207865080
MARATHERM | N4H7T24*K*AAA* | EA*4X36L21A* | *80VSL0701716A* | 22800 | 23600 | 16 | 12 | 7.8 | 2.14 | 58 | 42 | 207865081
KEEPRITE | N4H7T24*K*AAA* | EA*4X36L21A* | *80VSL0701716A* | 22800 | 23600 | 16 | 12 | 7.8 | 2.14 | 58 | 42 | 207865079
ACIQ | N4H7T24*K*AAA* | EA*4X36L21A* | *80VSL0701716A* | 22800 | 23600 | 16 | 12 | 7.8 | 2.14 | 58 | 42 | 213063577
MARATHERM | N4H7T24*K*AAA* | EA*4X37L21A* | *96VTN1002122A* | 23600 | 24000 | 17 | 12.5 | 7.8 | 2.24 | 58 | 43 | 207873942
CARRIER | 25TPA748A**30* | CAP**6124AL* | GG96VTAA60100C | 46500 | 47000 | 16.5 | 12.5 | 8 | 2.24 | 62 | 49 | 211582647
ACIQ | N4H7T24*K*AAA* | EA*4X25L17A* | *96VSN0601412A* | 23800 | 24400 | 16 | 12 | 7.8 | 2.2 | 59 | 43 | 213064008
HEIL | N4H7T24*K*AAA* | EA*4X25L17A* | *96VSN0601412A* | 23800 | 24400 | 16 | 12 | 7.8 | 2.2 | 59 | 43 | 207873327
DAY & NIGHT | N4H7T24*K*AAA* | EA*4X25L17A* | *96VSN0601412A* | 23800 | 24400 | 16 | 12 | 7.8 | 2.2 | 59 | 43 | 207873326
COMFORTMAKER | N4H7T24*K*AAA* | EA*4X25L17A* | *96VSN0601412A* | 23800 | 24400 | 16 | 12 | 7.8 | 2.2 | 59 | 43 | 207873325
ARCOAIRE | N4H7T24*K*AAA* | EA*4X25L17A* | *96VSN0601412A* | 23800 | 24400 | 16 | 12 | 7.8 | 2.2 | 59 | 43 | 207873324
AIRQUEST | N4H7T24*K*AAA* | EA*4X25L17A* | *96VSN0601412A* | 23800 | 24400 | 16 | 12 | 7.8 | 2.2 | 59 | 43 | 207873323
TEMPSTAR | N4H7T24*K*AAA* | EA*4X25L17A* | *96VSN0401410A* | 23800 | 24800 | 16 | 12 | 7.8 | 2.18 | 58 | 43 | 207873317
MARATHERM | N4H7T24*K*AAA* | EA*4X25L17A* | *96VSN0401410A* | 23800 | 24800 | 16 | 12 | 7.8 | 2.18 | 58 | 43 | 207873316
KENMORE | N4H7T24*K*AAA* | EA*4X25L17A* | *96VSN0401410A* | 23800 | 24800 | 16 | 12 | 7.8 | 2.18 | 58 | 43 | 207873315
KEEPRITE | N4H7T24*K*AAA* | EA*4X25L17A* | *96VSN0401410A* | 23800 | 24800 | 16 | 12 | 7.8 | 2.18 | 58 | 43 | 207873314
ACIQ | N4H7T24*K*AAA* | EA*4X25L17A* | *96VSN0401410A* | 23800 | 24800 | 16 | 12 | 7.8 | 2.18 | 58 | 43 | 213064007
HEIL | N4H7T24*K*AAA* | EA*4X25L17A* | *96VSN0401410A* | 23800 | 24800 | 16 | 12 | 7.8 | 2.18 | 58 | 43 | 207873313
DAY & NIGHT | N4H7T24*K*AAA* | EA*4X25L17A* | *96VSN0401410A* | 23800 | 24800 | 16 | 12 | 7.8 | 2.18 | 58 | 43 | 207873312
ARCOAIRE | N4H7T24*K*AAA* | EA*4X25L17A* | *96VSN0401410A* | 23800 | 24800 | 16 | 12 | 7.8 | 2.18 | 58 | 43 | 207873310
COMFORTMAKER | N4H7T24*K*AAA* | EA*4X25L17A* | *96VSN0401410A* | 23800 | 24800 | 16 | 12 | 7.8 | 2.18 | 58 | 43 | 207873311
AIRQUEST | N4H7T24*K*AAA* | EA*4X25L17A* | *96VSN0401410A* | 23800 | 24800 | 16 | 12 | 7.8 | 2.18 | 58 | 43 | 207873309
CARRIER | 25TPA748A**30* | CAP**4824AL* | GG96VTAA60100C | 45000 | 46500 | 16 | 12 | 7.8 | 2.22 | 62 | 49 | 211582566
KENMORE | N4H7T24*K*AAA* | EA*4X36L17A* | *80VSL0701716A* | 23000 | 24000 | 16 | 12 | 7.8 | 2.16 | 58 | 42 | 207864792
MARATHERM | N4H7T24*K*AAA* | EA*4X36L17A* | *80VSL0701716A* | 23000 | 24000 | 16 | 12 | 7.8 | 2.16 | 58 | 42 | 207864793
TEMPSTAR | N4H7T24*K*AAA* | EA*4X36L17A* | *80VSL0701716A* | 23000 | 24000 | 16 | 12 | 7.8 | 2.16 | 58 | 42 | 207864794
KEEPRITE | N4H7T24*K*AAA* | EA*4X36L17A* | *80VSL0701716A* | 23000 | 24000 | 16 | 12 | 7.8 | 2.16 | 58 | 42 | 207864791
ACIQ | N4H7T24*K*AAA* | EA*4X36L17A* | *80VSL0701716A* | 23000 | 24000 | 16 | 12 | 7.8 | 2.16 | 58 | 42 | 213063561
HEIL | N4H7T24*K*AAA* | EA*4X36L17A* | *80VSL0701716A* | 23000 | 24000 | 16 | 12 | 7.8 | 2.16 | 58 | 42 | 207864790
DAY & NIGHT | N4H7T24*K*AAA* | EA*4X36L17A* | *80VSL0701716A* | 23000 | 24000 | 16 | 12 | 7.8 | 2.16 | 58 | 42 | 207864789
COMFORTMAKER | N4H7T24*K*AAA* | EA*4X36L17A* | *80VSL0701716A* | 23000 | 24000 | 16 | 12 | 7.8 | 2.16 | 58 | 42 | 207864788
ARCOAIRE | N4H7T24*K*AAA* | EA*4X36L17A* | *80VSL0701716A* | 23000 | 24000 | 16 | 12 | 7.8 | 2.16 | 58 | 42 | 207864787
AIRQUEST | N4H7T24*K*AAA* | EA*4X36L17A* | *80VSL0701716A* | 23000 | 24000 | 16 | 12 | 7.8 | 2.16 | 58 | 42 | 207864786
MARATHERM | N4H7T24*K*AAA* | EA*4X36L17A* | *80VSL0451716A* | 22800 | 23800 | 16 | 12 | 7.8 | 2.14 | 58 | 42 | 207864779
KENMORE | N4H7T24*K*AAA* | EA*4X36L17A* | *80VSL0451716A* | 22800 | 23800 | 16 | 12 | 7.8 | 2.14 | 58 | 42 | 207864778
TEMPSTAR | N4H7T24*K*AAA* | EA*4X36L17A* | *80VSL0451716A* | 22800 | 23800 | 16 | 12 | 7.8 | 2.14 | 58 | 42 | 207864780
KEEPRITE | N4H7T24*K*AAA* | EA*4X36L17A* | *80VSL0451716A* | 22800 | 23800 | 16 | 12 | 7.8 | 2.14 | 58 | 42 | 207864777
HEIL | N4H7T24*K*AAA* | EA*4X36L17A* | *80VSL0451716A* | 22800 | 23800 | 16 | 12 | 7.8 | 2.14 | 58 | 42 | 207864776
ACIQ | N4H7T24*K*AAA* | EA*4X36L17A* | *80VSL0451716A* | 22800 | 23800 | 16 | 12 | 7.8 | 2.14 | 58 | 42 | 213063560
DAY & NIGHT | N4H7T24*K*AAA* | EA*4X36L17A* | *80VSL0451716A* | 22800 | 23800 | 16 | 12 | 7.8 | 2.14 | 58 | 42 | 207864775
COMFORTMAKER | N4H7T24*K*AAA* | EA*4X36L17A* | *80VSL0451716A* | 22800 | 23800 | 16 | 12 | 7.8 | 2.14 | 58 | 42 | 207864774
MARATHERM | N4H7T24*K*AAA* | EA*4X36L17A* | *80VSL0451412A* | 23000 | 23800 | 16 | 12 | 7.8 | 2.16 | 58 | 42 | 207864765
ARCOAIRE | N4H7T24*K*AAA* | EA*4X36L17A* | *80VSL0451716A* | 22800 | 23800 | 16 | 12 | 7.8 | 2.14 | 58 | 42 | 207864773
TEMPSTAR | N4H7T24*K*AAA* | EA*4X36L17A* | *80VSL0451412A* | 23000 | 23800 | 16 | 12 | 7.8 | 2.16 | 58 | 42 | 207864766
AIRQUEST | N4H7T24*K*AAA* | EA*4X36L17A* | *80VSL0451716A* | 22800 | 23800 | 16 | 12 | 7.8 | 2.14 | 58 | 42 | 207864772
KENMORE | N4H7T24*K*AAA* | EA*4X36L17A* | *80VSL0451412A* | 23000 | 23800 | 16 | 12 | 7.8 | 2.16 | 58 | 42 | 207864764
KEEPRITE | N4H7T24*K*AAA* | EA*4X36L17A* | *80VSL0451412A* | 23000 | 23800 | 16 | 12 | 7.8 | 2.16 | 58 | 42 | 207864763
ACIQ | N4H7T24*K*AAA* | EA*4X36L17A* | *80VSL0451412A* | 23000 | 23800 | 16 | 12 | 7.8 | 2.16 | 58 | 42 | 213063559
HEIL | N4H7T24*K*AAA* | EA*4X36L17A* | *80VSL0451412A* | 23000 | 23800 | 16 | 12 | 7.8 | 2.16 | 58 | 42 | 207864762
DAY & NIGHT | N4H7T24*K*AAA* | EA*4X36L17A* | *80VSL0451412A* | 23000 | 23800 | 16 | 12 | 7.8 | 2.16 | 58 | 42 | 207864761
COMFORTMAKER | N4H7T24*K*AAA* | EA*4X36L17A* | *80VSL0451412A* | 23000 | 23800 | 16 | 12 | 7.8 | 2.16 | 58 | 42 | 207864760
ARCOAIRE | N4H7T24*K*AAA* | EA*4X36L17A* | *80VSL0451412A* | 23000 | 23800 | 16 | 12 | 7.8 | 2.16 | 58 | 42 | 207864759
AIRQUEST | N4H7T24*K*AAA* | EA*4X36L17A* | *80VSL0451412A* | 23000 | 23800 | 16 | 12 | 7.8 | 2.16 | 58 | 42 | 207864758
TEMPSTAR | N4H7T24*K*AAA* | EA*4X37L17A* | *96VSN0601412A* | 23600 | 24400 | 16 | 12 | 7.8 | 2.18 | 58 | 43 | 207865667
MARATHERM | N4H7T24*K*AAA* | EA*4X37L17A* | *96VSN0601412A* | 23600 | 24400 | 16 | 12 | 7.8 | 2.18 | 58 | 43 | 207865666
KENMORE | N4H7T24*K*AAA* | EA*4X37L17A* | *96VSN0601412A* | 23600 | 24400 | 16 | 12 | 7.8 | 2.18 | 58 | 43 | 207865665
KEEPRITE | N4H7T24*K*AAA* | EA*4X37L17A* | *96VSN0601412A* | 23600 | 24400 | 16 | 12 | 7.8 | 2.18 | 58 | 43 | 207865664
ACIQ | N4H7T24*K*AAA* | EA*4X37L17A* | *96VSN0601412A* | 23600 | 24400 | 16 | 12 | 7.8 | 2.18 | 58 | 43 | 213063610
HEIL | N4H7T24*K*AAA* | EA*4X37L17A* | *96VSN0601412A* | 23600 | 24400 | 16 | 12 | 7.8 | 2.18 | 58 | 43 | 207865663
COMFORTMAKER | N4H7T24*K*AAA* | EA*4X37L17A* | *96VSN0601412A* | 23600 | 24400 | 16 | 12 | 7.8 | 2.18 | 58 | 43 | 207865661
ARCOAIRE | N4H7T24*K*AAA* | EA*4X37L17A* | *96VSN0601412A* | 23600 | 24400 | 16 | 12 | 7.8 | 2.18 | 58 | 43 | 207865660
DAY & NIGHT | N4H7T24*K*AAA* | EA*4X37L17A* | *96VSN0601412A* | 23600 | 24400 | 16 | 12 | 7.8 | 2.18 | 58 | 43 | 207865662
AIRQUEST | N4H7T24*K*AAA* | EA*4X37L17A* | *96VSN0601412A* | 23600 | 24400 | 16 | 12 | 7.8 | 2.18 | 58 | 43 | 207865659
KENMORE | N4H7T24*K*AAA* | EA*4X37L17A* | *96VSN0401712A* | 23200 | 24200 | 16 | 12 | 7.8 | 2.16 | 59 | 43 | 207865651
KEEPRITE | N4H7T24*K*AAA* | EA*4X37L17A* | *96VSN0401712A* | 23200 | 24200 | 16 | 12 | 7.8 | 2.16 | 59 | 43 | 207865650
TEMPSTAR | N4H7T24*K*AAA* | EA*4X37L17A* | *96VSN0401712A* | 23200 | 24200 | 16 | 12 | 7.8 | 2.16 | 59 | 43 | 207865653
MARATHERM | N4H7T24*K*AAA* | EA*4X37L17A* | *96VSN0401712A* | 23200 | 24200 | 16 | 12 | 7.8 | 2.16 | 59 | 43 | 207865652
ACIQ | N4H7T24*K*AAA* | EA*4X37L17A* | *96VSN0401712A* | 23200 | 24200 | 16 | 12 | 7.8 | 2.16 | 59 | 43 | 213063609
HEIL | N4H7T24*K*AAA* | EA*4X37L17A* | *96VSN0401712A* | 23200 | 24200 | 16 | 12 | 7.8 | 2.16 | 59 | 43 | 207865649
ARCOAIRE | N4H7T24*K*AAA* | EA*4X37L17A* | *96VSN0401712A* | 23200 | 24200 | 16 | 12 | 7.8 | 2.16 | 59 | 43 | 207865646
DAY & NIGHT | N4H7T24*K*AAA* | EA*4X37L17A* | *96VSN0401712A* | 23200 | 24200 | 16 | 12 | 7.8 | 2.16 | 59 | 43 | 207865648
COMFORTMAKER | N4H7T24*K*AAA* | EA*4X37L17A* | *96VSN0401712A* | 23200 | 24200 | 16 | 12 | 7.8 | 2.16 | 59 | 43 | 207865647
AIRQUEST | N4H7T24*K*AAA* | EA*4X37L17A* | *96VSN0401712A* | 23200 | 24200 | 16 | 12 | 7.8 | 2.16 | 59 | 43 | 207865645
HEIL | N4H7T24*K*AAA* | EA*4X25L17A* | *80VSL0451716A* | 23600 | 24200 | 16 | 12.5 | 7.8 | 2.22 | 58 | 42 | 207864130
DAY & NIGHT | N4H7T24*K*AAA* | EA*4X25L17A* | *80VSL0451716A* | 23600 | 24200 | 16 | 12.5 | 7.8 | 2.22 | 58 | 42 | 207864129
COMFORTMAKER | N4H7T24*K*AAA* | EA*4X25L17A* | *80VSL0451716A* | 23600 | 24200 | 16 | 12.5 | 7.8 | 2.22 | 58 | 42 | 207864128
AIRQUEST | N4H7T24*K*AAA* | EA*4X25L17A* | *80VSL0451716A* | 23600 | 24200 | 16 | 12.5 | 7.8 | 2.22 | 58 | 42 | 207864126
ARCOAIRE | N4H7T24*K*AAA* | EA*4X25L17A* | *80VSL0451716A* | 23600 | 24200 | 16 | 12.5 | 7.8 | 2.22 | 58 | 42 | 207864127
TEMPSTAR | N4H7T24*K*AAA* | EA*4X25L17A* | *80VSL0451412A* | 23600 | 24200 | 16 | 12.5 | 7.8 | 2.22 | 58 | 43 | 207864120
KENMORE | N4H7T24*K*AAA* | EA*4X25L17A* | *80VSL0451412A* | 23600 | 24200 | 16 | 12.5 | 7.8 | 2.22 | 58 | 43 | 207864118
MARATHERM | N4H7T24*K*AAA* | EA*4X25L17A* | *80VSL0451412A* | 23600 | 24200 | 16 | 12.5 | 7.8 | 2.22 | 58 | 43 | 207864119
KEEPRITE | N4H7T24*K*AAA* | EA*4X25L17A* | *80VSL0451412A* | 23600 | 24200 | 16 | 12.5 | 7.8 | 2.22 | 58 | 43 | 207864117
ACIQ | N4H7T24*K*AAA* | EA*4X25L17A* | *80VSL0451412A* | 23600 | 24200 | 16 | 12.5 | 7.8 | 2.22 | 58 | 43 | 213063537
HEIL | N4H7T24*K*AAA* | EA*4X25L17A* | *80VSL0451412A* | 23600 | 24200 | 16 | 12.5 | 7.8 | 2.22 | 58 | 43 | 207864116
DAY & NIGHT | N4H7T24*K*AAA* | EA*4X25L17A* | *80VSL0451412A* | 23600 | 24200 | 16 | 12.5 | 7.8 | 2.22 | 58 | 43 | 207864115
COMFORTMAKER | N4H7T24*K*AAA* | EA*4X25L17A* | *80VSL0451412A* | 23600 | 24200 | 16 | 12.5 | 7.8 | 2.22 | 58 | 43 | 207864114
AIRQUEST | N4H7T24*K*AAA* | EA*4X25L17A* | *80VSL0451412A* | 23600 | 24200 | 16 | 12.5 | 7.8 | 2.22 | 58 | 43 | 207864112
ARCOAIRE | N4H7T24*K*AAA* | EA*4X25L17A* | *80VSL0451412A* | 23600 | 24200 | 16 | 12.5 | 7.8 | 2.22 | 58 | 43 | 207864113
MARATHERM | N4H7T24*K*AAA* | EA*4X24L17A* | *96VTN0801716A* | 22600 | 23800 | 16 | 12 | 7.8 | 2.14 | 58 | 42 | 207864034
KENMORE | N4H7T24*K*AAA* | EA*4X24L17A* | *96VTN0801716A* | 22600 | 23800 | 16 | 12 | 7.8 | 2.14 | 58 | 42 | 207864033
KEEPRITE | N4H7T24*K*AAA* | EA*4X24L17A* | *96VTN0801716A* | 22600 | 23800 | 16 | 12 | 7.8 | 2.14 | 58 | 42 | 207864032
ACIQ | N4H7T24*K*AAA* | EA*4X24L17A* | *96VTN0801716A* | 22600 | 23800 | 16 | 12 | 7.8 | 2.14 | 58 | 42 | 213063531
HEIL | N4H7T24*K*AAA* | EA*4X24L17A* | *96VTN0801716A* | 22600 | 23800 | 16 | 12 | 7.8 | 2.14 | 58 | 42 | 207864031
DAY & NIGHT | N4H7T24*K*AAA* | EA*4X24L17A* | *96VTN0801716A* | 22600 | 23800 | 16 | 12 | 7.8 | 2.14 | 58 | 42 | 207864030
COMFORTMAKER | N4H7T24*K*AAA* | EA*4X24L17A* | *96VTN0801716A* | 22600 | 23800 | 16 | 12 | 7.8 | 2.14 | 58 | 42 | 207864029
ARCOAIRE | N4H7T24*K*AAA* | EA*4X24L17A* | *96VTN0801716A* | 22600 | 23800 | 16 | 12 | 7.8 | 2.14 | 58 | 42 | 207864028
AIRQUEST | N4H7T24*K*AAA* | EA*4X24L17A* | *96VTN0801716A* | 22600 | 23800 | 16 | 12 | 7.8 | 2.14 | 58 | 42 | 207864027
TEMPSTAR | N4H7T24*K*AAA* | EA*4X24L17A* | *80VSL0701716A* | 22600 | 23800 | 16 | 12 | 7.8 | 2.14 | 58 | 42 | 207873219
KEEPRITE | N4H7T24*K*AAA* | EA*4X24L17A* | *80VSL0701716A* | 22600 | 23800 | 16 | 12 | 7.8 | 2.14 | 58 | 42 | 207873216
KENMORE | N4H7T24*K*AAA* | EA*4X24L17A* | *80VSL0701716A* | 22600 | 23800 | 16 | 12 | 7.8 | 2.14 | 58 | 42 | 207873217
ACIQ | N4H7T24*K*AAA* | EA*4X24L17A* | *80VSL0701716A* | 22600 | 23800 | 16 | 12 | 7.8 | 2.14 | 58 | 42 | 213064000
MARATHERM | N4H7T24*K*AAA* | EA*4X24L17A* | *80VSL0701716A* | 22600 | 23800 | 16 | 12 | 7.8 | 2.14 | 58 | 42 | 207873218
AIRQUEST | N4H7T24*K*AAA* | EA*4X24L17A* | *80VSL0701716A* | 22600 | 23800 | 16 | 12 | 7.8 | 2.14 | 58 | 42 | 207873211
COMFORTMAKER | N4H7T24*K*AAA* | EA*4X24L17A* | *80VSL0701716A* | 22600 | 23800 | 16 | 12 | 7.8 | 2.14 | 58 | 42 | 207873213
HEIL | N4H7T24*K*AAA* | EA*4X24L17A* | *80VSL0701716A* | 22600 | 23800 | 16 | 12 | 7.8 | 2.14 | 58 | 42 | 207873215
ARCOAIRE | N4H7T24*K*AAA* | EA*4X24L17A* | *80VSL0701716A* | 22600 | 23800 | 16 | 12 | 7.8 | 2.14 | 58 | 42 | 207873212
DAY & NIGHT | N4H7T24*K*AAA* | EA*4X24L17A* | *80VSL0701716A* | 22600 | 23800 | 16 | 12 | 7.8 | 2.14 | 58 | 42 | 207873214
TEMPSTAR | N4H7T24*K*AAA* | EA*4X24L17A* | *80VSL0451412A* | 22600 | 23800 | 16 | 12 | 7.8 | 2.14 | 58 | 42 | 207873205
MARATHERM | N4H7T24*K*AAA* | EA*4X24L17A* | *80VSL0451412A* | 22600 | 23800 | 16 | 12 | 7.8 | 2.14 | 58 | 42 | 207873204
KENMORE | N4H7T24*K*AAA* | EA*4X24L17A* | *80VSL0451412A* | 22600 | 23800 | 16 | 12 | 7.8 | 2.14 | 58 | 42 | 207873203
KEEPRITE | N4H7T24*K*AAA* | EA*4X24L17A* | *80VSL0451412A* | 22600 | 23800 | 16 | 12 | 7.8 | 2.14 | 58 | 42 | 207873202
KENMORE | N4H7T24*K*AAA* | EA*4X30L17A* | *80VSL0701716A* | 23000 | 23800 | 16 | 12 | 7.8 | 2.14 | 58 | 42 | 207873414
MARATHERM | N4H7T24*K*AAA* | EA*4X30L17A* | *80VSL0701716A* | 23000 | 23800 | 16 | 12 | 7.8 | 2.14 | 58 | 42 | 207873415
TEMPSTAR | N4H7T24*K*AAA* | EA*4X30L17A* | *80VSL0701716A* | 23000 | 23800 | 16 | 12 | 7.8 | 2.14 | 58 | 42 | 207873416
KEEPRITE | N4H7T24*K*AAA* | EA*4X30L17A* | *80VSL0701716A* | 23000 | 23800 | 16 | 12 | 7.8 | 2.14 | 58 | 42 | 207873413
HEIL | N4H7T24*K*AAA* | EA*4X30L17A* | *80VSL0701716A* | 23000 | 23800 | 16 | 12 | 7.8 | 2.14 | 58 | 42 | 207873412
ACIQ | N4H7T24*K*AAA* | EA*4X30L17A* | *80VSL0701716A* | 23000 | 23800 | 16 | 12 | 7.8 | 2.14 | 58 | 42 | 213064014
DAY & NIGHT | N4H7T24*K*AAA* | EA*4X30L17A* | *80VSL0701716A* | 23000 | 23800 | 16 | 12 | 7.8 | 2.14 | 58 | 42 | 207873411
ARCOAIRE | N4H7T24*K*AAA* | EA*4X30L17A* | *80VSL0701716A* | 23000 | 23800 | 16 | 12 | 7.8 | 2.14 | 58 | 42 | 207873409
COMFORTMAKER | N4H7T24*K*AAA* | EA*4X30L17A* | *80VSL0701716A* | 23000 | 23800 | 16 | 12 | 7.8 | 2.14 | 58 | 42 | 207873410
AIRQUEST | N4H7T24*K*AAA* | EA*4X30L17A* | *80VSL0701716A* | 23000 | 23800 | 16 | 12 | 7.8 | 2.14 | 58 | 42 | 207873408
KENMORE | N4H7T24*K*AAA* | EA*4X25L17A* | *96VSN0601412A* | 23800 | 24400 | 16 | 12 | 7.8 | 2.2 | 59 | 43 | 207873329
KEEPRITE | N4H7T24*K*AAA* | EA*4X25L17A* | *96VSN0601412A* | 23800 | 24400 | 16 | 12 | 7.8 | 2.2 | 59 | 43 | 207873328
TEMPSTAR | N4H7T24*K*AAA* | EA*4X25L17A* | *96VSN0601412A* | 23800 | 24400 | 16 | 12 | 7.8 | 2.2 | 59 | 43 | 207873331
MARATHERM | N4H7T24*K*AAA* | EA*4X25L17A* | *96VSN0601412A* | 23800 | 24400 | 16 | 12 | 7.8 | 2.2 | 59 | 43 | 207873330
ACIQ | N4H7T24*K*AAA* | EA*4X24L17A* | *80VSL0451412A* | 22600 | 23800 | 16 | 12 | 7.8 | 2.14 | 58 | 42 | 213063999
HEIL | N4H7T24*K*AAA* | EA*4X24L17A* | *80VSL0451412A* | 22600 | 23800 | 16 | 12 | 7.8 | 2.14 | 58 | 42 | 207873201
DAY & NIGHT | N4H7T24*K*AAA* | EA*4X24L17A* | *80VSL0451412A* | 22600 | 23800 | 16 | 12 | 7.8 | 2.14 | 58 | 42 | 207873200
ARCOAIRE | N4H7T24*K*AAA* | EA*4X24L17A* | *80VSL0451412A* | 22600 | 23800 | 16 | 12 | 7.8 | 2.14 | 58 | 42 | 207873198
COMFORTMAKER | N4H7T24*K*AAA* | EA*4X24L17A* | *80VSL0451412A* | 22600 | 23800 | 16 | 12 | 7.8 | 2.14 | 58 | 42 | 207873199
AIRQUEST | N4H7T24*K*AAA* | EA*4X24L17A* | *80VSL0451412A* | 22600 | 23800 | 16 | 12 | 7.8 | 2.14 | 58 | 42 | 207873197
TEMPSTAR | N4H7T24*K*AAA* | EA*4X37L21A* | *96VSN1002120A* | 23600 | 24200 | 17 | 12.5 | 7.8 | 2.24 | 58 | 42 | 207866115
HEIL | N4H7T24*K*AAA* | EA*4X37L21A* | *96VTN0802120A* | 23600 | 24000 | 17 | 12.5 | 7.8 | 2.24 | 58 | 43 | 207866184
MARATHERM | N4H7T24*K*AAA* | EA*4X37L21A* | *96VSN1002120A* | 23600 | 24200 | 17 | 12.5 | 7.8 | 2.24 | 58 | 42 | 207866114
KEEPRITE | N4H7T24*K*AAA* | EA*4X37L21A* | *96VSN1002120A* | 23600 | 24200 | 17 | 12.5 | 7.8 | 2.24 | 58 | 42 | 207866112
KENMORE | N4H7T24*K*AAA* | EA*4X37L21A* | *96VSN1002120A* | 23600 | 24200 | 17 | 12.5 | 7.8 | 2.24 | 58 | 42 | 207866113
ACIQ | N4H7T24*K*AAA* | EA*4X37L21A* | *96VSN1002120A* | 23600 | 24200 | 17 | 12.5 | 7.8 | 2.24 | 58 | 42 | 213063639
COMFORTMAKER | N4H7T24*K*AAA* | EA*4X37L21A* | *96VSN1002120A* | 23600 | 24200 | 17 | 12.5 | 7.8 | 2.24 | 58 | 42 | 207866109
DAY & NIGHT | N4H7T24*K*AAA* | EA*4X37L21A* | *96VSN1002120A* | 23600 | 24200 | 17 | 12.5 | 7.8 | 2.24 | 58 | 42 | 207866110
HEIL | N4H7T24*K*AAA* | EA*4X37L21A* | *96VSN1002120A* | 23600 | 24200 | 17 | 12.5 | 7.8 | 2.24 | 58 | 42 | 207866111
ARCOAIRE | N4H7T24*K*AAA* | EA*4X37L21A* | *96VSN1002120A* | 23600 | 24200 | 17 | 12.5 | 7.8 | 2.24 | 58 | 42 | 207866108
AIRQUEST | N4H7T24*K*AAA* | EA*4X37L21A* | *96VSN1002120A* | 23600 | 24200 | 17 | 12.5 | 7.8 | 2.24 | 58 | 42 | 207866107
TEMPSTAR | N4H7T24*K*AAA* | EA*4X37L21A* | *96VSN0801716A* | 23600 | 24200 | 17 | 12.5 | 7.8 | 2.24 | 58 | 42 | 207866087
MARATHERM | N4H7T24*K*AAA* | EA*4X37L21A* | *96VSN0801716A* | 23600 | 24200 | 17 | 12.5 | 7.8 | 2.24 | 58 | 42 | 207866086
KEEPRITE | N4H7T24*K*AAA* | EA*4X37L21A* | *96VSN0801716A* | 23600 | 24200 | 17 | 12.5 | 7.8 | 2.24 | 58 | 42 | 207866084
KENMORE | N4H7T24*K*AAA* | EA*4X37L21A* | *96VSN0801716A* | 23600 | 24200 | 17 | 12.5 | 7.8 | 2.24 | 58 | 42 | 207866085
ACIQ | N4H7T24*K*AAA* | EA*4X37L21A* | *96VSN0801716A* | 23600 | 24200 | 17 | 12.5 | 7.8 | 2.24 | 58 | 42 | 213063637
HEIL | N4H7T24*K*AAA* | EA*4X37L21A* | *96VSN0801716A* | 23600 | 24200 | 17 | 12.5 | 7.8 | 2.24 | 58 | 42 | 207866083
DAY & NIGHT | N4H7T24*K*AAA* | EA*4X37L21A* | *96VSN0801716A* | 23600 | 24200 | 17 | 12.5 | 7.8 | 2.24 | 58 | 42 | 207866082
ARCOAIRE | N4H7T24*K*AAA* | EA*4X37L21A* | *96VSN0801716A* | 23600 | 24200 | 17 | 12.5 | 7.8 | 2.24 | 58 | 42 | 207866080
COMFORTMAKER | N4H7T24*K*AAA* | EA*4X37L21A* | *96VSN0801716A* | 23600 | 24200 | 17 | 12.5 | 7.8 | 2.24 | 58 | 42 | 207866081
AIRQUEST | N4H7T24*K*AAA* | EA*4X37L21A* | *96VSN0801716A* | 23600 | 24200 | 17 | 12.5 | 7.8 | 2.24 | 58 | 42 | 207866079
MARATHERM | N4H7T24*K*AAA* | EA*4X37L21A* | *96VSN0601714A* | 23600 | 24200 | 16 | 12.5 | 7.8 | 2.22 | 58 | 42 | 207866072
TEMPSTAR | N4H7T24*K*AAA* | EA*4X37L21A* | *96VSN0601714A* | 23600 | 24200 | 16 | 12.5 | 7.8 | 2.22 | 58 | 42 | 207866073
KENMORE | N4H7T24*K*AAA* | EA*4X37L21A* | *96VSN0601714A* | 23600 | 24200 | 16 | 12.5 | 7.8 | 2.22 | 58 | 42 | 207866071
KEEPRITE | N4H7T24*K*AAA* | EA*4X37L21A* | *96VSN0601714A* | 23600 | 24200 | 16 | 12.5 | 7.8 | 2.22 | 58 | 42 | 207866070
ACIQ | N4H7T24*K*AAA* | EA*4X37L21A* | *96VSN0601714A* | 23600 | 24200 | 16 | 12.5 | 7.8 | 2.22 | 58 | 42 | 213063636
HEIL | N4H7T24*K*AAA* | EA*4X37L21A* | *96VSN0601714A* | 23600 | 24200 | 16 | 12.5 | 7.8 | 2.22 | 58 | 42 | 207866069
DAY & NIGHT | N4H7T24*K*AAA* | EA*4X37L21A* | *96VSN0601714A* | 23600 | 24200 | 16 | 12.5 | 7.8 | 2.22 | 58 | 42 | 207866068
ARCOAIRE | N4H7T24*K*AAA* | EA*4X37L21A* | *96VSN0601714A* | 23600 | 24200 | 16 | 12.5 | 7.8 | 2.22 | 58 | 42 | 207866066
COMFORTMAKER | N4H7T24*K*AAA* | EA*4X37L21A* | *96VSN0601714A* | 23600 | 24200 | 16 | 12.5 | 7.8 | 2.22 | 58 | 42 | 207866067
AIRQUEST | N4H7T24*K*AAA* | EA*4X37L21A* | *96VSN0601714A* | 23600 | 24200 | 16 | 12.5 | 7.8 | 2.22 | 58 | 42 | 207866065
TEMPSTAR | N4H7T24*K*AAA* | EA*4X37L21A* | *96VSN0401712A* | 23600 | 24400 | 16 | 12 | 7.8 | 2.18 | 59 | 43 | 207866059
MARATHERM | N4H7T24*K*AAA* | EA*4X37L21A* | *96VSN0401712A* | 23600 | 24400 | 16 | 12 | 7.8 | 2.18 | 59 | 43 | 207866058
KENMORE | N4H7T24*K*AAA* | EA*4X37L21A* | *96VSN0401712A* | 23600 | 24400 | 16 | 12 | 7.8 | 2.18 | 59 | 43 | 207866057
KEEPRITE | N4H7T24*K*AAA* | EA*4X37L21A* | *96VSN0401712A* | 23600 | 24400 | 16 | 12 | 7.8 | 2.18 | 59 | 43 | 207866056
DAY & NIGHT | N4H7T24*K*AAA* | EA*4X37L21A* | *96VTN0802120A* | 23600 | 24000 | 17 | 12.5 | 7.8 | 2.24 | 58 | 43 | 207866183
ACIQ | N4H7T24*K*AAA* | EA*4X37L21A* | *96VSN0401712A* | 23600 | 24400 | 16 | 12 | 7.8 | 2.18 | 59 | 43 | 213063635
HEIL | N4H7T24*K*AAA* | EA*4X37L21A* | *96VSN0401712A* | 23600 | 24400 | 16 | 12 | 7.8 | 2.18 | 59 | 43 | 207866055
COMFORTMAKER | N4H7T24*K*AAA* | EA*4X37L21A* | *96VSN0401712A* | 23600 | 24400 | 16 | 12 | 7.8 | 2.18 | 59 | 43 | 207866053
DAY & NIGHT | N4H7T24*K*AAA* | EA*4X37L21A* | *96VSN0401712A* | 23600 | 24400 | 16 | 12 | 7.8 | 2.18 | 59 | 43 | 207866054
COMFORTMAKER | N4H7T24*K*AAA* | EA*4X37L21A* | *96VTN0802120A* | 23600 | 24000 | 17 | 12.5 | 7.8 | 2.24 | 58 | 43 | 207866182
ARCOAIRE | N4H7T24*K*AAA* | EA*4X37L21A* | *96VSN0401712A* | 23600 | 24400 | 16 | 12 | 7.8 | 2.18 | 59 | 43 | 207866052
ARCOAIRE | N4H7T24*K*AAA* | EA*4X37L21A* | *96VTN0802120A* | 23600 | 24000 | 17 | 12.5 | 7.8 | 2.24 | 58 | 43 | 207866181
AIRQUEST | N4H7T24*K*AAA* | EA*4X37L21A* | *96VSN0401712A* | 23600 | 24400 | 16 | 12 | 7.8 | 2.18 | 59 | 43 | 207866051
AIRQUEST | N4H7T24*K*AAA* | EA*4X37L21A* | *96VTN0802120A* | 23600 | 24000 | 17 | 12.5 | 7.8 | 2.24 | 58 | 43 | 207866180
TEMPSTAR | N4H7T24*K*AAA* | EA*4X37L21A* | *96VTN1002120A* | 23800 | 24200 | 17 | 12.5 | 7.8 | 2.24 | 58 | 43 | 207866203
KENMORE | N4H7T24*K*AAA* | EA*4X37L21A* | *96VTN1002120A* | 23800 | 24200 | 17 | 12.5 | 7.8 | 2.24 | 58 | 43 | 207866201
MARATHERM | N4H7T24*K*AAA* | EA*4X37L21A* | *96VTN1002120A* | 23800 | 24200 | 17 | 12.5 | 7.8 | 2.24 | 58 | 43 | 207866202
KEEPRITE | N4H7T24*K*AAA* | EA*4X37L21A* | *96VTN1002120A* | 23800 | 24200 | 17 | 12.5 | 7.8 | 2.24 | 58 | 43 | 207866200
ACIQ | N4H7T24*K*AAA* | EA*4X37L21A* | *96VTN1002120A* | 23800 | 24200 | 17 | 12.5 | 7.8 | 2.24 | 58 | 43 | 213063645
HEIL | N4H7T24*K*AAA* | EA*4X37L21A* | *96VTN1002120A* | 23800 | 24200 | 17 | 12.5 | 7.8 | 2.24 | 58 | 43 | 207866199
DAY & NIGHT | N4H7T24*K*AAA* | EA*4X37L21A* | *96VTN1002120A* | 23800 | 24200 | 17 | 12.5 | 7.8 | 2.24 | 58 | 43 | 207866198
COMFORTMAKER | N4H7T24*K*AAA* | EA*4X37L21A* | *96VTN1002120A* | 23800 | 24200 | 17 | 12.5 | 7.8 | 2.24 | 58 | 43 | 207866197
ARCOAIRE | N4H7T24*K*AAA* | EA*4X37L21A* | *96VTN1002120A* | 23800 | 24200 | 17 | 12.5 | 7.8 | 2.24 | 58 | 43 | 207866196
AIRQUEST | N4H7T24*K*AAA* | EA*4X37L21A* | *96VTN1002120A* | 23800 | 24200 | 17 | 12.5 | 7.8 | 2.24 | 58 | 43 | 207866195
MARATHERM | N4H7T24*K*AAA* | EA*4X37L21A* | *96VTN0801716A* | 23600 | 24200 | 17 | 12.5 | 7.8 | 2.24 | 58 | 42 | 207866172
TEMPSTAR | N4H7T24*K*AAA* | EA*4X37L21A* | *96VTN0801716A* | 23600 | 24200 | 17 | 12.5 | 7.8 | 2.24 | 58 | 42 | 207866173
TEMPSTAR | N4H7T24*K*AAA* | EA*4X37L21A* | *96VTN0802120A* | 23600 | 24000 | 17 | 12.5 | 7.8 | 2.24 | 58 | 43 | 207866188
KENMORE | N4H7T24*K*AAA* | EA*4X37L21A* | *96VTN0801716A* | 23600 | 24200 | 17 | 12.5 | 7.8 | 2.24 | 58 | 42 | 207866171
KEEPRITE | N4H7T24*K*AAA* | EA*4X37L21A* | *96VTN0801716A* | 23600 | 24200 | 17 | 12.5 | 7.8 | 2.24 | 58 | 42 | 207866170
HEIL | N4H7T24*K*AAA* | EA*4X37L21A* | *96VTN0801716A* | 23600 | 24200 | 17 | 12.5 | 7.8 | 2.24 | 58 | 42 | 207866169
ACIQ | N4H7T24*K*AAA* | EA*4X37L21A* | *96VTN0801716A* | 23600 | 24200 | 17 | 12.5 | 7.8 | 2.24 | 58 | 42 | 213063643
MARATHERM | N4H7T24*K*AAA* | EA*4X37L21A* | *96VTN0802120A* | 23600 | 24000 | 17 | 12.5 | 7.8 | 2.24 | 58 | 43 | 207866187
DAY & NIGHT | N4H7T24*K*AAA* | EA*4X37L21A* | *96VTN0801716A* | 23600 | 24200 | 17 | 12.5 | 7.8 | 2.24 | 58 | 42 | 207866168
KENMORE | N4H7T24*K*AAA* | EA*4X37L21A* | *96VTN0802120A* | 23600 | 24000 | 17 | 12.5 | 7.8 | 2.24 | 58 | 43 | 207866186
KEEPRITE | N4H7T24*K*AAA* | EA*4X37L21A* | *96VTN0802120A* | 23600 | 24000 | 17 | 12.5 | 7.8 | 2.24 | 58 | 43 | 207866185
COMFORTMAKER | N4H7T24*K*AAA* | EA*4X37L21A* | *96VTN0801716A* | 23600 | 24200 | 17 | 12.5 | 7.8 | 2.24 | 58 | 42 | 207866167
ARCOAIRE | N4H7T24*K*AAA* | EA*4X37L21A* | *96VTN0801716A* | 23600 | 24200 | 17 | 12.5 | 7.8 | 2.24 | 58 | 42 | 207866166
AIRQUEST | N4H7T24*K*AAA* | EA*4X37L21A* | *96VTN0801716A* | 23600 | 24200 | 17 | 12.5 | 7.8 | 2.24 | 58 | 42 | 207866165
TEMPSTAR | N4H7T24*K*AAA* | EA*4X37L21A* | *96VTN0401712A* | 23600 | 24400 | 16 | 12 | 7.8 | 2.18 | 59 | 43 | 207866143
ACIQ | N4H7T24*K*AAA* | EA*4X37L21A* | *96VTN0802120A* | 23600 | 24000 | 17 | 12.5 | 7.8 | 2.24 | 58 | 43 | 213063644
MARATHERM | N4H7T24*K*AAA* | EA*4X37L21A* | *96VTN0401712A* | 23600 | 24400 | 16 | 12 | 7.8 | 2.18 | 59 | 43 | 207866142
KENMORE | N4H7T24*K*AAA* | EA*4X37L21A* | *96VTN0401712A* | 23600 | 24400 | 16 | 12 | 7.8 | 2.18 | 59 | 43 | 207866141
KEEPRITE | N4H7T24*K*AAA* | EA*4X37L21A* | *96VTN0401712A* | 23600 | 24400 | 16 | 12 | 7.8 | 2.18 | 59 | 43 | 207866140
ACIQ | N4H7T24*K*AAA* | EA*4X37L21A* | *96VTN0401712A* | 23600 | 24400 | 16 | 12 | 7.8 | 2.18 | 59 | 43 | 213063641
HEIL | N4H7T24*K*AAA* | EA*4X37L21A* | *96VTN0401712A* | 23600 | 24400 | 16 | 12 | 7.8 | 2.18 | 59 | 43 | 207866139
ARCOAIRE | N4H7T24*K*AAA* | EA*4X37L21A* | *96VTN0401712A* | 23600 | 24400 | 16 | 12 | 7.8 | 2.18 | 59 | 43 | 207866136
COMFORTMAKER | N4H7T24*K*AAA* | EA*4X37L21A* | *96VTN0401712A* | 23600 | 24400 | 16 | 12 | 7.8 | 2.18 | 59 | 43 | 207866137
AIRQUEST | N4H7T24*K*AAA* | EA*4X37L21A* | *96VTN0401712A* | 23600 | 24400 | 16 | 12 | 7.8 | 2.18 | 59 | 43 | 207866135
DAY & NIGHT | N4H7T24*K*AAA* | EA*4X37L21A* | *96VTN0401712A* | 23600 | 24400 | 16 | 12 | 7.8 | 2.18 | 59 | 43 | 207866138
KENMORE | N4H7T24*K*AAA* | EA*4X37L21A* | *80VSL0451716A* | 23600 | 24200 | 16 | 12.5 | 7.8 | 2.22 | 58 | 43 | 207865851
TEMPSTAR | N4H7T24*K*AAA* | EA*4X37L21A* | *80VSL0451716A* | 23600 | 24200 | 16 | 12.5 | 7.8 | 2.22 | 58 | 43 | 207865853
MARATHERM | N4H7T24*K*AAA* | EA*4X37L21A* | *80VSL0451716A* | 23600 | 24200 | 16 | 12.5 | 7.8 | 2.22 | 58 | 43 | 207865852
KEEPRITE | N4H7T24*K*AAA* | EA*4X37L21A* | *80VSL0451716A* | 23600 | 24200 | 16 | 12.5 | 7.8 | 2.22 | 58 | 43 | 207865850
ACIQ | N4H7T24*K*AAA* | EA*4X37L21A* | *80VSL0451716A* | 23600 | 24200 | 16 | 12.5 | 7.8 | 2.22 | 58 | 43 | 213063623
HEIL | N4H7T24*K*AAA* | EA*4X37L21A* | *80VSL0451716A* | 23600 | 24200 | 16 | 12.5 | 7.8 | 2.22 | 58 | 43 | 207865849
DAY & NIGHT | N4H7T24*K*AAA* | EA*4X37L21A* | *80VSL0451716A* | 23600 | 24200 | 16 | 12.5 | 7.8 | 2.22 | 58 | 43 | 207865848
COMFORTMAKER | N4H7T24*K*AAA* | EA*4X37L21A* | *80VSL0451716A* | 23600 | 24200 | 16 | 12.5 | 7.8 | 2.22 | 58 | 43 | 207865847
ARCOAIRE | N4H7T24*K*AAA* | EA*4X37L21A* | *80VSL0451716A* | 23600 | 24200 | 16 | 12.5 | 7.8 | 2.22 | 58 | 43 | 207865846
AIRQUEST | N4H7T24*K*AAA* | EA*4X37L21A* | *80VSL0451716A* | 23600 | 24200 | 16 | 12.5 | 7.8 | 2.22 | 58 | 43 | 207865845
TEMPSTAR | N4H7T24*K*AAA* | EA*4X24L17A* | *96VTN0801716A* | 22600 | 23800 | 16 | 12 | 7.8 | 2.14 | 58 | 42 | 207864035
AIRQUEST | N4H7T24*K*AAA* | EA*4X36L21A* | *96VSN0601714A* | 23000 | 23800 | 16 | 12 | 7.8 | 2.14 | 58 | 42 | 207865280
ARCOAIRE | N4H7T24*K*AAA* | EA*4X36L21A* | *96VSN0601714A* | 23000 | 23800 | 16 | 12 | 7.8 | 2.14 | 58 | 42 | 207865281
DAY & NIGHT | N4H7T24*K*AAA* | EA*4X36L21A* | *96VSN0601714A* | 23000 | 23800 | 16 | 12 | 7.8 | 2.14 | 58 | 42 | 207865283
COMFORTMAKER | N4H7T24*K*AAA* | EA*4X36L21A* | *96VSN0601714A* | 23000 | 23800 | 16 | 12 | 7.8 | 2.14 | 58 | 42 | 207865282
HEIL | N4H7T24*K*AAA* | EA*4X36L21A* | *96VSN0601714A* | 23000 | 23800 | 16 | 12 | 7.8 | 2.14 | 58 | 42 | 207865284
ACIQ | N4H7T24*K*AAA* | EA*4X36L21A* | *96VSN0601714A* | 23000 | 23800 | 16 | 12 | 7.8 | 2.14 | 58 | 42 | 213063588
KEEPRITE | N4H7T24*K*AAA* | EA*4X36L21A* | *96VSN0601714A* | 23000 | 23800 | 16 | 12 | 7.8 | 2.14 | 58 | 42 | 207865285
KENMORE | N4H7T24*K*AAA* | EA*4X36L21A* | *96VSN0601714A* | 23000 | 23800 | 16 | 12 | 7.8 | 2.14 | 58 | 42 | 207865286
TEMPSTAR | N4H7T24*K*AAA* | EA*4X36L21A* | *96VSN0601714A* | 23000 | 23800 | 16 | 12 | 7.8 | 2.14 | 58 | 42 | 207865288
MARATHERM | N4H7T24*K*AAA* | EA*4X36L21A* | *96VSN0601714A* | 23000 | 23800 | 16 | 12 | 7.8 | 2.14 | 58 | 42 | 207865287
ARCOAIRE | N4H7T24*K*AAA* | EA*4X36L21A* | *96VTN1002120A* | 23200 | 23800 | 16.5 | 12.5 | 8 | 2.18 | 58 | 42 | 207865439
AIRQUEST | N4H7T24*K*AAA* | EA*4X36L21A* | *96VTN1002120A* | 23200 | 23800 | 16.5 | 12.5 | 8 | 2.18 | 58 | 42 | 207865438
COMFORTMAKER | N4H7T24*K*AAA* | EA*4X36L21A* | *96VTN1002120A* | 23200 | 23800 | 16.5 | 12.5 | 8 | 2.18 | 58 | 42 | 207865440
DAY & NIGHT | N4H7T24*K*AAA* | EA*4X36L21A* | *96VTN1002120A* | 23200 | 23800 | 16.5 | 12.5 | 8 | 2.18 | 58 | 42 | 207865441
HEIL | N4H7T24*K*AAA* | EA*4X36L21A* | *96VTN1002120A* | 23200 | 23800 | 16.5 | 12.5 | 8 | 2.18 | 58 | 42 | 207865442
ACIQ | N4H7T24*K*AAA* | EA*4X36L21A* | *96VTN1002120A* | 23200 | 23800 | 16.5 | 12.5 | 8 | 2.18 | 58 | 42 | 213063599
KEEPRITE | N4H7T24*K*AAA* | EA*4X36L21A* | *96VTN1002120A* | 23200 | 23800 | 16.5 | 12.5 | 8 | 2.18 | 58 | 42 | 207865443
KENMORE | N4H7T24*K*AAA* | EA*4X36L21A* | *96VTN1002120A* | 23200 | 23800 | 16.5 | 12.5 | 8 | 2.18 | 58 | 42 | 207865444
MARATHERM | N4H7T24*K*AAA* | EA*4X36L21A* | *96VTN1002120A* | 23200 | 23800 | 16.5 | 12.5 | 8 | 2.18 | 58 | 42 | 207865445
TEMPSTAR | N4H7T24*K*AAA* | EA*4X36L21A* | *96VTN1002120A* | 23200 | 23800 | 16.5 | 12.5 | 8 | 2.18 | 58 | 42 | 207865446
AIRQUEST | N4H7T24*K*AAA* | EA*4X37L17A* | *96VSN0601714A* | 23200 | 24000 | 16 | 12 | 7.8 | 2.18 | 58 | 43 | 207865673
COMFORTMAKER | N4H7T24*K*AAA* | EA*4X37L17A* | *96VSN0601714A* | 23200 | 24000 | 16 | 12 | 7.8 | 2.18 | 58 | 43 | 207865675
ARCOAIRE | N4H7T24*K*AAA* | EA*4X37L17A* | *96VSN0601714A* | 23200 | 24000 | 16 | 12 | 7.8 | 2.18 | 58 | 43 | 207865674
ARCOAIRE | N4H7T24*K*AAA* | EA*4X36L17A* | *96VSN0601412A* | 23000 | 24200 | 16 | 12 | 7.8 | 2.14 | 58 | 43 | 207873499
AIRQUEST | N4H7T24*K*AAA* | EA*4X36L17A* | *96VSN0601412A* | 23000 | 24200 | 16 | 12 | 7.8 | 2.14 | 58 | 43 | 207873498
COMFORTMAKER | N4H7T24*K*AAA* | EA*4X36L17A* | *96VSN0601412A* | 23000 | 24200 | 16 | 12 | 7.8 | 2.14 | 58 | 43 | 207873500
HEIL | N4H7T24*K*AAA* | EA*4X36L17A* | *96VSN0601412A* | 23000 | 24200 | 16 | 12 | 7.8 | 2.14 | 58 | 43 | 207873502
DAY & NIGHT | N4H7T24*K*AAA* | EA*4X36L17A* | *96VSN0601412A* | 23000 | 24200 | 16 | 12 | 7.8 | 2.14 | 58 | 43 | 207873501
ACIQ | N4H7T24*K*AAA* | EA*4X36L17A* | *96VSN0601412A* | 23000 | 24200 | 16 | 12 | 7.8 | 2.14 | 58 | 43 | 213064020
KENMORE | N4H7T24*K*AAA* | EA*4X36L17A* | *96VSN0601412A* | 23000 | 24200 | 16 | 12 | 7.8 | 2.14 | 58 | 43 | 207873504
KEEPRITE | N4H7T24*K*AAA* | EA*4X36L17A* | *96VSN0601412A* | 23000 | 24200 | 16 | 12 | 7.8 | 2.14 | 58 | 43 | 207873503
MARATHERM | N4H7T24*K*AAA* | EA*4X36L17A* | *96VSN0601412A* | 23000 | 24200 | 16 | 12 | 7.8 | 2.14 | 58 | 43 | 207873505
TEMPSTAR | N4H7T24*K*AAA* | EA*4X36L17A* | *96VSN0601412A* | 23000 | 24200 | 16 | 12 | 7.8 | 2.14 | 58 | 43 | 207873506
AIRQUEST | N4H7T24*K*AAA* | EA*4X36L17A* | *96VSN0601714A* | 22800 | 23800 | 16 | 12 | 7.8 | 2.14 | 58 | 42 | 207873512
ARCOAIRE | N4H7T24*K*AAA* | EA*4X36L17A* | *96VSN0601714A* | 22800 | 23800 | 16 | 12 | 7.8 | 2.14 | 58 | 42 | 207873513
COMFORTMAKER | N4H7T24*K*AAA* | EA*4X36L17A* | *96VSN0601714A* | 22800 | 23800 | 16 | 12 | 7.8 | 2.14 | 58 | 42 | 207873514
DAY & NIGHT | N4H7T24*K*AAA* | EA*4X36L17A* | *96VSN0601714A* | 22800 | 23800 | 16 | 12 | 7.8 | 2.14 | 58 | 42 | 207873515
HEIL | N4H7T24*K*AAA* | EA*4X36L17A* | *96VSN0601714A* | 22800 | 23800 | 16 | 12 | 7.8 | 2.14 | 58 | 42 | 207873516
ACIQ | N4H7T24*K*AAA* | EA*4X36L17A* | *96VSN0601714A* | 22800 | 23800 | 16 | 12 | 7.8 | 2.14 | 58 | 42 | 213064021
KEEPRITE | N4H7T24*K*AAA* | EA*4X36L17A* | *96VSN0601714A* | 22800 | 23800 | 16 | 12 | 7.8 | 2.14 | 58 | 42 | 207873517
KENMORE | N4H7T24*K*AAA* | EA*4X36L17A* | *96VSN0601714A* | 22800 | 23800 | 16 | 12 | 7.8 | 2.14 | 58 | 42 | 207873518
MARATHERM | N4H7T24*K*AAA* | EA*4X36L17A* | *96VSN0601714A* | 22800 | 23800 | 16 | 12 | 7.8 | 2.14 | 58 | 42 | 207873519
TEMPSTAR | N4H7T24*K*AAA* | EA*4X36L17A* | *96VSN0601714A* | 22800 | 23800 | 16 | 12 | 7.8 | 2.14 | 58 | 42 | 207873520
AIRQUEST | N4H7T24*K*AAA* | EA*4X36L17A* | *96VSN0801716A* | 23000 | 23800 | 16 | 12 | 7.8 | 2.16 | 58 | 42 | 207873526
ARCOAIRE | N4H7T24*K*AAA* | EA*4X36L17A* | *96VSN0801716A* | 23000 | 23800 | 16 | 12 | 7.8 | 2.16 | 58 | 42 | 207873527
COMFORTMAKER | N4H7T24*K*AAA* | EA*4X36L17A* | *96VSN0801716A* | 23000 | 23800 | 16 | 12 | 7.8 | 2.16 | 58 | 42 | 207873528
DAY & NIGHT | N4H7T24*K*AAA* | EA*4X36L17A* | *96VSN0801716A* | 23000 | 23800 | 16 | 12 | 7.8 | 2.16 | 58 | 42 | 207873529
HEIL | N4H7T24*K*AAA* | EA*4X36L17A* | *96VSN0801716A* | 23000 | 23800 | 16 | 12 | 7.8 | 2.16 | 58 | 42 | 207873530
ACIQ | N4H7T24*K*AAA* | EA*4X36L17A* | *96VSN0801716A* | 23000 | 23800 | 16 | 12 | 7.8 | 2.16 | 58 | 42 | 213064022
KEEPRITE | N4H7T24*K*AAA* | EA*4X36L17A* | *96VSN0801716A* | 23000 | 23800 | 16 | 12 | 7.8 | 2.16 | 58 | 42 | 207873531
KENMORE | N4H7T24*K*AAA* | EA*4X36L17A* | *96VSN0801716A* | 23000 | 23800 | 16 | 12 | 7.8 | 2.16 | 58 | 42 | 207873532
MARATHERM | N4H7T24*K*AAA* | EA*4X36L17A* | *96VSN0801716A* | 23000 | 23800 | 16 | 12 | 7.8 | 2.16 | 58 | 42 | 207873533
TEMPSTAR | N4H7T24*K*AAA* | EA*4X36L17A* | *96VSN0801716A* | 23000 | 23800 | 16 | 12 | 7.8 | 2.16 | 58 | 42 | 207873534
AIRQUEST | N4H7T24*K*AAA* | EA*4X36L17A* | *96VTN0601412A* | 23000 | 24200 | 16 | 12 | 7.8 | 2.14 | 58 | 43 | 207873540
ARCOAIRE | N4H7T24*K*AAA* | EA*4X36L17A* | *96VTN0601412A* | 23000 | 24200 | 16 | 12 | 7.8 | 2.14 | 58 | 43 | 207873541
COMFORTMAKER | N4H7T24*K*AAA* | EA*4X36L17A* | *96VTN0601412A* | 23000 | 24200 | 16 | 12 | 7.8 | 2.14 | 58 | 43 | 207873542
DAY & NIGHT | N4H7T24*K*AAA* | EA*4X36L17A* | *96VTN0601412A* | 23000 | 24200 | 16 | 12 | 7.8 | 2.14 | 58 | 43 | 207873543
HEIL | N4H7T24*K*AAA* | EA*4X36L17A* | *96VTN0601412A* | 23000 | 24200 | 16 | 12 | 7.8 | 2.14 | 58 | 43 | 207873544
ACIQ | N4H7T24*K*AAA* | EA*4X36L17A* | *96VTN0601412A* | 23000 | 24200 | 16 | 12 | 7.8 | 2.14 | 58 | 43 | 213064023
DAY & NIGHT | N4H7T24*K*AAA* | EA*4X37L17A* | *96VSN0601714A* | 23200 | 24000 | 16 | 12 | 7.8 | 2.18 | 58 | 43 | 207865676
MARATHERM | N4H7T24*K*AAA* | EA*4X36L21A* | *96VSN1002120A* | 23200 | 23800 | 16 | 12 | 7.8 | 2.18 | 58 | 42 | 207865315
KEEPRITE | N4H7T24*K*AAA* | EA*4X36L21A* | *96VSN1002120A* | 23200 | 23800 | 16 | 12 | 7.8 | 2.18 | 58 | 42 | 207865313
KENMORE | N4H7T24*K*AAA* | EA*4X36L21A* | *96VSN1002120A* | 23200 | 23800 | 16 | 12 | 7.8 | 2.18 | 58 | 42 | 207865314
ACIQ | N4H7T24*K*AAA* | EA*4X36L21A* | *96VSN1002120A* | 23200 | 23800 | 16 | 12 | 7.8 | 2.18 | 58 | 42 | 213063590
DAY & NIGHT | N4H7T24*K*AAA* | EA*4X36L21A* | *96VSN1002120A* | 23200 | 23800 | 16 | 12 | 7.8 | 2.18 | 58 | 42 | 207865311
HEIL | N4H7T24*K*AAA* | EA*4X36L21A* | *96VSN1002120A* | 23200 | 23800 | 16 | 12 | 7.8 | 2.18 | 58 | 42 | 207865312
COMFORTMAKER | N4H7T24*K*AAA* | EA*4X36L21A* | *96VSN1002120A* | 23200 | 23800 | 16 | 12 | 7.8 | 2.18 | 58 | 42 | 207865310
ARCOAIRE | N4H7T24*K*AAA* | EA*4X36L21A* | *96VSN1002120A* | 23200 | 23800 | 16 | 12 | 7.8 | 2.18 | 58 | 42 | 207865309
KENMORE | N4H7T24*K*AAA* | EA*4X36L21A* | *96VSN0801716A* | 23000 | 23800 | 16 | 12 | 7.8 | 2.16 | 58 | 42 | 207865300
TEMPSTAR | N4H7T24*K*AAA* | EA*4X36L21A* | *96VSN0801716A* | 23000 | 23800 | 16 | 12 | 7.8 | 2.16 | 58 | 42 | 207865302
AIRQUEST | N4H7T24*K*AAA* | EA*4X36L21A* | *96VSN1002120A* | 23200 | 23800 | 16 | 12 | 7.8 | 2.18 | 58 | 42 | 207865308
KEEPRITE | N4H7T24*K*AAA* | EA*4X36L21A* | *96VSN0801716A* | 23000 | 23800 | 16 | 12 | 7.8 | 2.16 | 58 | 42 | 207865299
MARATHERM | N4H7T24*K*AAA* | EA*4X36L21A* | *96VSN0801716A* | 23000 | 23800 | 16 | 12 | 7.8 | 2.16 | 58 | 42 | 207865301
ACIQ | N4H7T24*K*AAA* | EA*4X36L21A* | *96VSN0801716A* | 23000 | 23800 | 16 | 12 | 7.8 | 2.16 | 58 | 42 | 213063589
ARCOAIRE | N4H7T24*K*AAA* | EA*4X36L21A* | *96VSN0801716A* | 23000 | 23800 | 16 | 12 | 7.8 | 2.16 | 58 | 42 | 207865295
DAY & NIGHT | N4H7T24*K*AAA* | EA*4X36L21A* | *96VSN0801716A* | 23000 | 23800 | 16 | 12 | 7.8 | 2.16 | 58 | 42 | 207865297
HEIL | N4H7T24*K*AAA* | EA*4X36L21A* | *96VSN0801716A* | 23000 | 23800 | 16 | 12 | 7.8 | 2.16 | 58 | 42 | 207865298
AIRQUEST | N4H7T24*K*AAA* | EA*4X36L21A* | *96VSN0801716A* | 23000 | 23800 | 16 | 12 | 7.8 | 2.16 | 58 | 42 | 207865294
COMFORTMAKER | N4H7T24*K*AAA* | EA*4X36L21A* | *96VSN0801716A* | 23000 | 23800 | 16 | 12 | 7.8 | 2.16 | 58 | 42 | 207865296
TEMPSTAR | N4H7T24*K*AAA* | EA*4X24L17A* | *80VSL0451716A* | 22600 | 23800 | 16 | 12 | 7.8 | 2.14 | 58 | 42 | 207863783
MARATHERM | N4H7T24*K*AAA* | EA*4X24L17A* | *80VSL0451716A* | 22600 | 23800 | 16 | 12 | 7.8 | 2.14 | 58 | 42 | 207863782
KENMORE | N4H7T24*K*AAA* | EA*4X37L21A* | *96VTN1002122A* | 23600 | 24000 | 17 | 12.5 | 7.8 | 2.24 | 58 | 43 | 207873941
KEEPRITE | N4H7T24*K*AAA* | EA*4X37L21A* | *96VTN1002122A* | 23600 | 24000 | 17 | 12.5 | 7.8 | 2.24 | 58 | 43 | 207873940
TEMPSTAR | N4H7T24*K*AAA* | EA*4X37L21A* | *96VTN1002122A* | 23600 | 24000 | 17 | 12.5 | 7.8 | 2.24 | 58 | 43 | 207873943
ACIQ | N4H7T24*K*AAA* | EA*4X37L21A* | *96VTN1002122A* | 23600 | 24000 | 17 | 12.5 | 7.8 | 2.24 | 58 | 43 | 213064051
HEIL | N4H7T24*K*AAA* | EA*4X37L21A* | *96VTN1002122A* | 23600 | 24000 | 17 | 12.5 | 7.8 | 2.24 | 58 | 43 | 207873939
COMFORTMAKER | N4H7T24*K*AAA* | EA*4X37L21A* | *96VTN1002122A* | 23600 | 24000 | 17 | 12.5 | 7.8 | 2.24 | 58 | 43 | 207873937
DAY & NIGHT | N4H7T24*K*AAA* | EA*4X37L21A* | *96VTN1002122A* | 23600 | 24000 | 17 | 12.5 | 7.8 | 2.24 | 58 | 43 | 207873938
ARCOAIRE | N4H7T24*K*AAA* | EA*4X37L21A* | *96VTN1002122A* | 23600 | 24000 | 17 | 12.5 | 7.8 | 2.24 | 58 | 43 | 207873936
AIRQUEST | N4H7T24*K*AAA* | EA*4X37L21A* | *96VTN1002122A* | 23600 | 24000 | 17 | 12.5 | 7.8 | 2.24 | 58 | 43 | 207873935
TEMPSTAR | N4H7T24*K*AAA* | EA*4X36L21A* | *80VSL0902120A* | 22800 | 23600 | 16 | 12 | 7.8 | 2.16 | 58 | 42 | 207873605
KEEPRITE | N4H7T24*K*AAA* | EA*4X36L21A* | *80VSL0902120A* | 22800 | 23600 | 16 | 12 | 7.8 | 2.16 | 58 | 42 | 207873602
MARATHERM | N4H7T24*K*AAA* | EA*4X36L21A* | *80VSL0902120A* | 22800 | 23600 | 16 | 12 | 7.8 | 2.16 | 58 | 42 | 207873604
KENMORE | N4H7T24*K*AAA* | EA*4X36L21A* | *80VSL0902120A* | 22800 | 23600 | 16 | 12 | 7.8 | 2.16 | 58 | 42 | 207873603
MARATHERM | N4H7T24*K*AAA* | EA*4X37L21A* | *80VSL0902120A* | 23600 | 24200 | 17 | 12.5 | 7.8 | 2.24 | 58 | 43 | 207865894
TEMPSTAR | N4H7T24*K*AAA* | EA*4X37L21A* | *80VSL0902120A* | 23600 | 24200 | 17 | 12.5 | 7.8 | 2.24 | 58 | 43 | 207865895
KENMORE | N4H7T24*K*AAA* | EA*4X37L21A* | *80VSL0902120A* | 23600 | 24200 | 17 | 12.5 | 7.8 | 2.24 | 58 | 43 | 207865893
KEEPRITE | N4H7T24*K*AAA* | EA*4X37L21A* | *80VSL0902120A* | 23600 | 24200 | 17 | 12.5 | 7.8 | 2.24 | 58 | 43 | 207865892
ACIQ | N4H7T24*K*AAA* | EA*4X37L21A* | *80VSL0902120A* | 23600 | 24200 | 17 | 12.5 | 7.8 | 2.24 | 58 | 43 | 213063626
HEIL | N4H7T24*K*AAA* | EA*4X37L21A* | *80VSL0902120A* | 23600 | 24200 | 17 | 12.5 | 7.8 | 2.24 | 58 | 43 | 207865891
DAY & NIGHT | N4H7T24*K*AAA* | EA*4X37L21A* | *80VSL0902120A* | 23600 | 24200 | 17 | 12.5 | 7.8 | 2.24 | 58 | 43 | 207865890
COMFORTMAKER | N4H7T24*K*AAA* | EA*4X37L21A* | *80VSL0902120A* | 23600 | 24200 | 17 | 12.5 | 7.8 | 2.24 | 58 | 43 | 207865889
ARCOAIRE | N4H7T24*K*AAA* | EA*4X37L21A* | *80VSL0902120A* | 23600 | 24200 | 17 | 12.5 | 7.8 | 2.24 | 58 | 43 | 207865888
AIRQUEST | N4H7T24*K*AAA* | EA*4X37L21A* | *80VSL0902120A* | 23600 | 24200 | 17 | 12.5 | 7.8 | 2.24 | 58 | 43 | 207865887
TEMPSTAR | N4H7T24*K*AAA* | EA*4X37L21A* | *80VSL0702120A* | 23600 | 24000 | 16 | 12.5 | 7.8 | 2.22 | 58 | 43 | 207865881
MARATHERM | N4H7T24*K*AAA* | EA*4X37L21A* | *80VSL0702120A* | 23600 | 24000 | 16 | 12.5 | 7.8 | 2.22 | 58 | 43 | 207865880
KENMORE | N4H7T24*K*AAA* | EA*4X37L21A* | *80VSL0702120A* | 23600 | 24000 | 16 | 12.5 | 7.8 | 2.22 | 58 | 43 | 207865879
KEEPRITE | N4H7T24*K*AAA* | EA*4X37L21A* | *80VSL0702120A* | 23600 | 24000 | 16 | 12.5 | 7.8 | 2.22 | 58 | 43 | 207865878
ACIQ | N4H7T24*K*AAA* | EA*4X37L21A* | *80VSL0702120A* | 23600 | 24000 | 16 | 12.5 | 7.8 | 2.22 | 58 | 43 | 213063625
HEIL | N4H7T24*K*AAA* | EA*4X37L21A* | *80VSL0702120A* | 23600 | 24000 | 16 | 12.5 | 7.8 | 2.22 | 58 | 43 | 207865877
DAY & NIGHT | N4H7T24*K*AAA* | EA*4X37L21A* | *80VSL0702120A* | 23600 | 24000 | 16 | 12.5 | 7.8 | 2.22 | 58 | 43 | 207865876
TEMPSTAR | N4H7T24*K*AAA* | EA*4X37L17A* | *96VTN0401712A* | 23200 | 24200 | 16 | 12 | 7.8 | 2.16 | 59 | 43 | 207865723
KEEPRITE | N4H7T24*K*AAA* | EA*4X37L17A* | *96VTN0401712A* | 23200 | 24200 | 16 | 12 | 7.8 | 2.16 | 59 | 43 | 207865720
KENMORE | N4H7T24*K*AAA* | EA*4X37L17A* | *96VTN0401712A* | 23200 | 24200 | 16 | 12 | 7.8 | 2.16 | 59 | 43 | 207865721
MARATHERM | N4H7T24*K*AAA* | EA*4X37L17A* | *96VTN0401712A* | 23200 | 24200 | 16 | 12 | 7.8 | 2.16 | 59 | 43 | 207865722
ACIQ | N4H7T24*K*AAA* | EA*4X37L17A* | *96VTN0401712A* | 23200 | 24200 | 16 | 12 | 7.8 | 2.16 | 59 | 43 | 213063614
HEIL | N4H7T24*K*AAA* | EA*4X37L17A* | *96VTN0401712A* | 23200 | 24200 | 16 | 12 | 7.8 | 2.16 | 59 | 43 | 207865719
DAY & NIGHT | N4H7T24*K*AAA* | EA*4X37L17A* | *96VTN0401712A* | 23200 | 24200 | 16 | 12 | 7.8 | 2.16 | 59 | 43 | 207865718
COMFORTMAKER | N4H7T24*K*AAA* | EA*4X37L17A* | *96VTN0401712A* | 23200 | 24200 | 16 | 12 | 7.8 | 2.16 | 59 | 43 | 207865717
ARCOAIRE | N4H7T24*K*AAA* | EA*4X37L17A* | *96VTN0401712A* | 23200 | 24200 | 16 | 12 | 7.8 | 2.16 | 59 | 43 | 207865716
AIRQUEST | N4H7T24*K*AAA* | EA*4X37L17A* | *96VTN0401712A* | 23200 | 24200 | 16 | 12 | 7.8 | 2.16 | 59 | 43 | 207865715
TEMPSTAR | N4H7T24*K*AAA* | EA*4X37L17A* | *96VSN0601714A* | 23200 | 24000 | 16 | 12 | 7.8 | 2.18 | 58 | 43 | 207865681
KEEPRITE | N4H7T24*K*AAA* | EA*4X37L17A* | *96VSN0601714A* | 23200 | 24000 | 16 | 12 | 7.8 | 2.18 | 58 | 43 | 207865678
MARATHERM | N4H7T24*K*AAA* | EA*4X37L17A* | *96VSN0601714A* | 23200 | 24000 | 16 | 12 | 7.8 | 2.18 | 58 | 43 | 207865680
KENMORE | N4H7T24*K*AAA* | EA*4X37L17A* | *96VSN0601714A* | 23200 | 24000 | 16 | 12 | 7.8 | 2.18 | 58 | 43 | 207865679
ACIQ | N4H7T24*K*AAA* | EA*4X37L17A* | *96VSN0601714A* | 23200 | 24000 | 16 | 12 | 7.8 | 2.18 | 58 | 43 | 213063611
HEIL | N4H7T24*K*AAA* | EA*4X37L17A* | *96VSN0601714A* | 23200 | 24000 | 16 | 12 | 7.8 | 2.18 | 58 | 43 | 207865677
1HVAC | N4H7T24*K*AAA* | EA*4X37L21A* | *96VTN1002122A* | 23600 | 24000 | 17 | 12.5 | 7.8 | 2.24 | 58 | 43 | 208815935
1HVAC | N4H7T24*K*AAA* | EA*4X37L17A* | *96VSN0801716A* | 23400 | 24000 | 16 | 12.5 | 7.8 | 2.2 | 58 | 42 | 208815923
1HVAC | N4H7T24*K*AAA* | EA*4X37L17A* | *80VSL0451716A* | 23400 | 24000 | 16 | 12 | 7.8 | 2.2 | 58 | 43 | 208815920
1HVAC | N4H7T24*K*AAA* | EA*4X36L21A* | *96VTN1002122A* | 23200 | 23800 | 16.5 | 12.5 | 8.1 | 2.18 | 58 | 42 | 208815917
1HVAC | N4H7T24*K*AAA* | EA*4X36L21A* | *96VSN0802120A* | 22800 | 23600 | 16 | 12 | 7.8 | 2.16 | 58 | 42 | 208815916
1HVAC | N4H7T24*K*AAA* | EA*4X37L21A* | *80VSL0902120A* | 23600 | 24200 | 17 | 12.5 | 7.8 | 2.24 | 58 | 43 | 208815512
1HVAC | N4H7T24*K*AAA* | EA*4X37L21A* | *80VSL0702120A* | 23600 | 24000 | 16 | 12.5 | 7.8 | 2.22 | 58 | 43 | 208815511
1HVAC | N4H7T24*K*AAA* | EA*4X37L21A* | *80VSL0701716A* | 23800 | 24400 | 17 | 12.5 | 7.8 | 2.24 | 58 | 42 | 208815510
1HVAC | N4H7T24*K*AAA* | EA*4X37L21A* | *80VSL0451716A* | 23600 | 24200 | 16 | 12.5 | 7.8 | 2.22 | 58 | 43 | 208815509
1HVAC | N4H7T24*K*AAA* | EA*4X37L17A* | *96VTN0801716A* | 23400 | 24000 | 16.5 | 12.5 | 8.1 | 2.2 | 58 | 42 | 208815503
1HVAC | N4H7T24*K*AAA* | EA*4X37L17A* | *96VTN0401712A* | 23200 | 24200 | 16 | 12 | 7.8 | 2.16 | 59 | 43 | 208815500
1HVAC | N4H7T24*K*AAA* | EA*4X37L17A* | *96VSN0601714A* | 23200 | 24000 | 16 | 12 | 7.8 | 2.18 | 58 | 43 | 208815497
1HVAC | N4H7T24*K*AAA* | EA*4X37L17A* | *96VSN0401712A* | 23200 | 24200 | 16 | 12 | 7.8 | 2.16 | 59 | 43 | 208815495
1HVAC | N4H7T24*K*AAA* | EA*4X37L17A* | *96VSN0601412A* | 23600 | 24400 | 16 | 12 | 7.8 | 2.18 | 58 | 43 | 208815496
1HVAC | N4H7T24*K*AAA* | EA*4X37L17A* | *80VSL0451412A* | 23400 | 24200 | 16 | 12.5 | 7.8 | 2.2 | 58 | 42 | 208815490
1HVAC | N4H7T24*K*AAA* | EA*4X36L21A* | *96VTN1002120A* | 23200 | 23800 | 16.5 | 12.5 | 8 | 2.18 | 58 | 42 | 208815485
1HVAC | N4H7T24*K*AAA* | EA*4X36L21A* | *96VTN0802120A* | 23000 | 23800 | 16.5 | 12.5 | 8 | 2.18 | 58 | 42 | 208815484
1HVAC | N4H7T24*K*AAA* | EA*4X36L21A* | *96VTN0801716A* | 23000 | 23800 | 16.5 | 12.5 | 8 | 2.16 | 58 | 42 | 208815483
1HVAC | N4H7T24*K*AAA* | EA*4X36L21A* | *96VTN0601714A* | 22800 | 23600 | 16 | 12 | 7.8 | 2.14 | 58 | 42 | 208815482
1HVAC | N4H7T24*K*AAA* | EA*4X36L21A* | *96VSN0801716A* | 23000 | 23800 | 16 | 12 | 7.8 | 2.16 | 58 | 42 | 208815475
1HVAC | N4H7T24*K*AAA* | EA*4X36L21A* | *96VSN1002120A* | 23200 | 23800 | 16 | 12 | 7.8 | 2.18 | 58 | 42 | 208815476
1HVAC | N4H7T24*K*AAA* | EA*4X36L21A* | *96VSN0601714A* | 23000 | 23800 | 16 | 12 | 7.8 | 2.14 | 58 | 42 | 208815474
1HVAC | N4H7T24*K*AAA* | EA*4X24L17A* | *96VSN0801716A* | 22600 | 23800 | 16 | 12 | 7.8 | 2.14 | 58 | 42 | 208815417
1HVAC | N4H7T24*K*AAA* | EA*4X24L17A* | *80VSL0451716A* | 22600 | 23800 | 16 | 12 | 7.8 | 2.14 | 58 | 42 | 208815408
1HVAC | N4H7T24*K*AAA* | EA*4X24L17A* | *96VSN0601714A* | 22400 | 23800 | 15.2 | 12 | 7.8 | 2.12 | 58 | 42 | 208815416
1HVAC | N4H7T24*K*AAA* | EA*4X24L14A* | *80VSL0451412A* | 22600 | 23800 | 16 | 12 | 7.8 | 2.14 | 58 | 42 | 208815403
1HVAC | N4H7T24*K*AAA* | EA*4X24L17A* | *96VTN0801716A* | 22600 | 23800 | 16 | 12 | 7.8 | 2.14 | 58 | 42 | 208815422
1HVAC | N4H7T24*K*AAA* | EA*4X25L17A* | *80VSL0451412A* | 23600 | 24200 | 16 | 12.5 | 7.8 | 2.22 | 58 | 43 | 208815427
1HVAC | N4H7T24*K*AAA* | EA*4X37L21A* | *96VSN0401712A* | 23600 | 24400 | 16 | 12 | 7.8 | 2.18 | 59 | 43 | 208815521
1HVAC | N4H7T24*K*AAA* | EA*4X37L21A* | *96VSN0801716A* | 23600 | 24200 | 17 | 12.5 | 7.8 | 2.24 | 58 | 42 | 208815523
1HVAC | N4H7T24*K*AAA* | EA*4X37L21A* | *96VSN1002120A* | 23600 | 24200 | 17 | 12.5 | 7.8 | 2.24 | 58 | 42 | 208815525
1HVAC | N4H7T24*K*AAA* | EA*4X37L21A* | *96VTN0401712A* | 23600 | 24400 | 16 | 12 | 7.8 | 2.18 | 59 | 43 | 208815527
1HVAC | N4H7T24*K*AAA* | EA*4X37L21A* | *96VTN0802120A* | 23600 | 24000 | 17 | 12.5 | 7.8 | 2.24 | 58 | 43 | 208815530
1HVAC | N4H7T24*K*AAA* | EA*4X37L21A* | *96VSN0601714A* | 23600 | 24200 | 16 | 12.5 | 7.8 | 2.22 | 58 | 42 | 208815522
1HVAC | N4H7T24*K*AAA* | EA*4X37L21A* | *96VTN1002120A* | 23800 | 24200 | 17 | 12.5 | 7.8 | 2.24 | 58 | 43 | 208815531
1HVAC | N4H7T24*K*AAA* | EA*4X37L21A* | *96VTN0801716A* | 23600 | 24200 | 17 | 12.5 | 7.8 | 2.24 | 58 | 42 | 208815529
1HVAC | N4H7T24*K*AAA* | EA*4X30L17A* | *96VTN0601714A* | 23000 | 24000 | 16 | 12 | 7.8 | 2.14 | 58 | 43 | 208815438
1HVAC | N4H7T24*K*AAA* | EA*4X25L17A* | *96VSN0801716A* | 23600 | 24000 | 16 | 12.5 | 7.8 | 2.22 | 58 | 43 | 208815430
1HVAC | N4H7T24*K*AAA* | EA*4X25L17A* | *96VSN0601714A* | 23400 | 24200 | 16 | 12.5 | 7.8 | 2.2 | 58 | 42 | 208815429
1HVAC | N4H7T24*K*AAA* | EA*4X25L17A* | *80VSL0451716A* | 23600 | 24200 | 16 | 12.5 | 7.8 | 2.22 | 58 | 42 | 208815428
1HVAC | N4H7T24*K*AAA* | EA*4X36L21A* | *80VSL0902120A* | 22800 | 23600 | 16 | 12 | 7.8 | 2.16 | 58 | 42 | 208815911
1HVAC | N4H7T24*K*AAA* | EA*4X36L17A* | *96VTN0601412A* | 23000 | 24200 | 16 | 12 | 7.8 | 2.14 | 58 | 43 | 208815907
1HVAC | N4H7T24*K*AAA* | EA*4X36L17A* | *96VSN0801716A* | 23000 | 23800 | 16 | 12 | 7.8 | 2.16 | 58 | 42 | 208815906
1HVAC | N4H7T24*K*AAA* | EA*4X36L17A* | *96VSN0601714A* | 22800 | 23800 | 16 | 12 | 7.8 | 2.14 | 58 | 42 | 208815905
1HVAC | N4H7T24*K*AAA* | EA*4X36L17A* | *96VSN0601412A* | 23000 | 24200 | 16 | 12 | 7.8 | 2.14 | 58 | 43 | 208815904
1HVAC | N4H7T24*K*AAA* | EA*4X30L17A* | *80VSL0701716A* | 23000 | 23800 | 16 | 12 | 7.8 | 2.14 | 58 | 42 | 208815898
1HVAC | N4H7T24*K*AAA* | EA*4X25L17A* | *96VSN0401410A* | 23800 | 24800 | 16 | 12 | 7.8 | 2.18 | 58 | 43 | 208815891
1HVAC | N4H7T24*K*AAA* | EA*4X25L17A* | *96VSN0601412A* | 23800 | 24400 | 16 | 12 | 7.8 | 2.2 | 59 | 43 | 208815892
1HVAC | N4H7T24*K*AAA* | EA*4X24L17A* | *80VSL0701716A* | 22600 | 23800 | 16 | 12 | 7.8 | 2.14 | 58 | 42 | 208815884
1HVAC | N4H7T24*K*AAA* | EA*4X24L17A* | *80VSL0451412A* | 22600 | 23800 | 16 | 12 | 7.8 | 2.14 | 58 | 42 | 208815883
1HVAC | N4H7T24*K*AAA* | EA*4X30L17A* | *96VTN0801716A* | 22800 | 23600 | 16 | 12 | 7.8 | 2.14 | 58 | 42 | 208815439
1HVAC | N4H7T24*K*AAA* | EA*4X36L17A* | *80VSL0451412A* | 23000 | 23800 | 16 | 12 | 7.8 | 2.16 | 58 | 42 | 208815445
1HVAC | N4H7T24*K*AAA* | EA*4X36L17A* | *80VSL0451716A* | 22800 | 23800 | 16 | 12 | 7.8 | 2.14 | 58 | 42 | 208815446
1HVAC | N4H7T24*K*AAA* | EA*4X36L17A* | *80VSL0701716A* | 23000 | 24000 | 16 | 12 | 7.8 | 2.16 | 58 | 42 | 208815447
1HVAC | N4H7T24*K*AAA* | EA*4X36L17A* | *96VTN0601714A* | 22600 | 23600 | 16 | 12 | 7.8 | 2.14 | 58 | 42 | 208815456
1HVAC | N4H7T24*K*AAA* | EA*4X36L17A* | *96VTN0801716A* | 23000 | 23800 | 16.5 | 12.5 | 7.8 | 2.16 | 58 | 42 | 208815457
1HVAC | N4H7T24*K*AAA* | EA*4X36L21A* | *80VSL0701716A* | 22800 | 23600 | 16 | 12 | 7.8 | 2.14 | 58 | 42 | 208815463
1HVAC | N4H7T24*K*AAA* | EA*4X36L21A* | *80VSL0451716A* | 23000 | 23800 | 16 | 12 | 7.8 | 2.16 | 58 | 42 | 208815462
1HVAC | N4H7T24*K*AAA* | EA*4X36L21A* | *80VSL0702120A* | 23000 | 23800 | 16 | 12 | 7.8 | 2.16 | 58 | 42 | 208815464
CARRIER | GH7TAN436**AA* | CAP**3721AL* | GG96VTAA60100C | 35200 | 35400 | 16 | 12 | 7.8 | 2.16 | 61 | 48 | 211582213
CARRIER | GH7TAN436**AA* | CAP**4221AL* | GG96VTAA60100C | 34000 | 34800 | 15.5 | 12 | 7.8 | 2.1 | 60 | 49 | 211582219
CARRIER | GH7TAN436**AA* | CAP**4224AL* | GG96VTAA60100C | 34200 | 34800 | 15.5 | 12 | 8 | 2.1 | 60 | 49 | 211582239
CARRIER | GH7TAN436**AA* | CAP**4321AL* | GG96VTAA60100C | 35200 | 35400 | 16 | 12 | 7.8 | 2.16 | 61 | 49 | 211582271
CARRIER | GH7TAN436**AA* | CAP**4824AL* | GG96VTAA60100C | 34800 | 35200 | 16 | 12 | 7.8 | 2.16 | 61 | 49 | 211582301
CARRIER | GH7TAN436**AA* | CAP**4824AL* | GG96VTAA66120D | 34200 | 34800 | 16 | 12 | 8 | 2.14 | 60 | 49 | 211582303
1HVAC | N4H7T36*K*AAA* | EA*4X37L21A* | *80VSL0902120A* | 35200 | 35600 | 16 | 11.7 | 7.8 | 2.14 | 61 | 49 | 208815594
1HVAC | N4H7T36*K*AAA* | EA*4X37L21A* | *80VSL0702120A* | 35200 | 35600 | 16 | 11.7 | 7.8 | 2.14 | 61 | 49 | 208815593
1HVAC | N4H7T36*K*AAA* | EA*4X37L21A* | *80VSL0701716A* | 35200 | 35800 | 16 | 11.7 | 7.8 | 2.12 | 61 | 49 | 208815592
1HVAC | N4H7T36*K*AAA* | EA*4X37L21A* | *80VSL0451716A* | 34800 | 35600 | 15.2 | 11.7 | 7.8 | 2.12 | 61 | 49 | 208815591
1HVAC | N4H7T36*K*AAA* | EA*4X37L17A* | *96VTN0801716A* | 34400 | 35200 | 15.5 | 11.7 | 7.8 | 2.08 | 61 | 49 | 208815584
1HVAC | N4H7T36*K*AAA* | EA*4X36L21A* | *96VTN1002120A* | 33400 | 34400 | 15.2 | 11.7 | 7.8 | 2.06 | 60 | 49 | 208815573
1HVAC | N4H7T36*K*AAA* | EA*4X43L21A* | *80VSL0902120A* | 35200 | 35600 | 16 | 11.7 | 7.8 | 2.16 | 61 | 49 | 208815655
1HVAC | N4H7T36*K*AAA* | EA*4X43L21A* | *80VSL0702120A* | 35200 | 35600 | 16 | 11.7 | 7.8 | 2.14 | 61 | 49 | 208815654
1HVAC | N4H7T36*K*AAA* | EA*4X43L21A* | *80VSL0701716A* | 34800 | 35200 | 15.2 | 11.7 | 7.8 | 2.12 | 61 | 49 | 208815653
1HVAC | N4H7T36*K*AAA* | EA*4X43L21A* | *80VSL0451716A* | 35000 | 35600 | 15.2 | 11.7 | 7.8 | 2.12 | 61 | 49 | 208815652
1HVAC | N4H7T36*K*AAA* | EA*4X42L24A* | *96VTN1202422A* | 33600 | 34600 | 15.5 | 12 | 7.8 | 2.08 | 60 | 48 | 208815645
1HVAC | N4H7T36*K*AAA* | EA*4X42L24A* | *96VTN1002120A* | 33600 | 34600 | 15.5 | 11.7 | 7.8 | 2.08 | 60 | 48 | 208815644
1HVAC | N4H7T36*K*AAA* | EA*4X42L24A* | *96VTN0802120A* | 33600 | 34600 | 15.5 | 11.7 | 7.8 | 2.08 | 61 | 49 | 208815643
1HVAC | N4H7T36*K*AAA* | EA*4X42L24A* | *96VSN1202422A* | 33600 | 34400 | 15.2 | 11.7 | 7.8 | 2.08 | 60 | 49 | 208815640
1HVAC | N4H7T36*K*AAA* | EA*4X42L24A* | *80VSL0902420A* | 33800 | 34800 | 15.2 | 11.7 | 7.8 | 2.1 | 60 | 48 | 208815634
1HVAC | N4H7T36*K*AAA* | EA*4X42L21A* | *96VTN1002120A* | 33600 | 34600 | 15.5 | 11.7 | 7.8 | 2.08 | 60 | 48 | 208815631
1HVAC | N4H7T36*K*AAA* | EA*4X42L21A* | *96VTN0802120A* | 33600 | 34600 | 15.5 | 11.7 | 7.8 | 2.08 | 61 | 49 | 208815630
1HVAC | N4H7T36*K*AAA* | EA*4X37L21A* | *96VTN1002122A* | 35200 | 35400 | 16 | 12 | 7.8 | 2.16 | 61 | 48 | 208815618
1HVAC | N4H7T36*K*AAA* | EA*4X37L21A* | *96VTN1002120A* | 35000 | 35400 | 16 | 11.7 | 7.8 | 2.14 | 61 | 49 | 208815617
1HVAC | N4H7T36*K*AAA* | EA*4X37L21A* | *96VTN0802120A* | 35000 | 35400 | 16 | 11.7 | 7.8 | 2.14 | 60 | 49 | 208815616
1HVAC | N4H7T36*K*AAA* | EA*4X37L21A* | *96VSN1002120A* | 35200 | 35600 | 16 | 11.7 | 7.8 | 2.16 | 61 | 49 | 208815610
1HVAC | N4H7T36*K*AAA* | EA*4X37L21A* | *96VSN0802120A* | 35200 | 35600 | 16 | 11.7 | 7.8 | 2.16 | 61 | 49 | 208815609
1HVAC | N4H7T36*K*AAA* | EA*4X37L21A* | *96VSN0801716A* | 34800 | 35400 | 15.2 | 11.7 | 7.8 | 2.12 | 61 | 49 | 208815608
1HVAC | N4H7T36*K*AAA* | EA*4X37L21A* | *96VSN0601714A* | 34800 | 35600 | 15.2 | 11.7 | 7.8 | 2.1 | 61 | 49 | 208815607
BRYANT HEATING AND COOLING SYSTEMS | 227TAN036**AA* | CAP**4824AL* | 926SA60080V21*** | 34400 | 35000 | 15.2 | 11.7 | 7.8 | 2.14 | 61 | 49 | 207877107
BRYANT HEATING AND COOLING SYSTEMS | 227TAN036**AA* | CAP**4824AL* | 82*SA60070V21*** | 34200 | 35000 | 15.2 | 11.7 | 7.8 | 2.14 | 61 | 49 | 207877079
BRYANT HEATING AND COOLING SYSTEMS | 227TAN036**AA* | CAP**4821AL* | 82*SA48070V17*** | 34200 | 35200 | 15.2 | 11.7 | 7.8 | 2.12 | 61 | 49 | 207877023
BRYANT HEATING AND COOLING SYSTEMS | 227TAN036**AA* | CAP**4321AL* | 926SA42060V17*** | 34800 | 35600 | 15.2 | 11.7 | 7.8 | 2.1 | 61 | 49 | 207876981
BRYANT HEATING AND COOLING SYSTEMS | 227TAN036**AA* | CAP**4224AL* | 926TB66100V21*** | 34200 | 34800 | 15.5 | 12 | 8 | 2.1 | 60 | 49 | 207876911
BRYANT HEATING AND COOLING SYSTEMS | 227TAN036**AA* | CAP**4224AL* | 926SA60100V21*** | 33800 | 34600 | 15.2 | 11.7 | 7.8 | 2.08 | 60 | 48 | 207876883
BRYANT HEATING AND COOLING SYSTEMS | 227TAN036**AA* | CAP**4224AL* | 926SA60080V21*** | 33800 | 34600 | 15.2 | 11.7 | 7.8 | 2.08 | 61 | 49 | 207876869
1HVAC | N4H7T36*K*AAA* | EA*4X48L21A* | *96VTN1002122A* | 34600 | 35200 | 16 | 11.7 | 7.8 | 2.16 | 61 | 49 | 208815712
1HVAC | N4H7T36*K*AAA* | EA*4X48L21A* | *96VTN1002120A* | 34200 | 35000 | 15.5 | 12 | 8 | 2.14 | 61 | 48 | 208815711
1HVAC | N4H7T36*K*AAA* | EA*4X48L21A* | *96VTN0802120A* | 34200 | 35000 | 15.5 | 12 | 8 | 2.12 | 61 | 49 | 208815710
1HVAC | N4H7T36*K*AAA* | EA*4X48L21A* | *96VTN0801716A* | 34400 | 35200 | 15.5 | 11.7 | 8 | 2.12 | 61 | 49 | 208815709
1HVAC | N4H7T36*K*AAA* | EA*4X48L21A* | *96VSN1002120A* | 34200 | 35000 | 15.2 | 11.7 | 7.8 | 2.14 | 61 | 48 | 208815704
1HVAC | N4H7T36*K*AAA* | EA*4X48L21A* | *96VSN0802120A* | 34200 | 35000 | 15.2 | 11.7 | 7.8 | 2.14 | 61 | 49 | 208815703
1HVAC | N4H7T36*K*AAA* | EA*4X48L21A* | *96VSN0801716A* | 34400 | 35200 | 15.2 | 11.7 | 7.8 | 2.12 | 61 | 49 | 208815702
1HVAC | N4H7T36*K*AAA* | EA*4X48L21A* | *80VSL0902120A* | 34400 | 35000 | 16 | 11.7 | 7.8 | 2.14 | 61 | 49 | 208815688
1HVAC | N4H7T36*K*AAA* | EA*4X48L21A* | *80VSL0702120A* | 34200 | 35000 | 15.2 | 11.7 | 7.8 | 2.12 | 61 | 48 | 208815687
1HVAC | N4H7T36*K*AAA* | EA*4X43L21A* | *96VTN1002120A* | 35000 | 35600 | 16 | 11.7 | 7.8 | 2.14 | 61 | 49 | 208815677
1HVAC | N4H7T36*K*AAA* | EA*4X43L21A* | *96VTN1002122A* | 35200 | 35400 | 16 | 12 | 7.8 | 2.16 | 61 | 49 | 208815678
1HVAC | N4H7T36*K*AAA* | EA*4X43L21A* | *96VTN0802120A* | 35000 | 35400 | 16 | 12 | 7.8 | 2.14 | 60 | 49 | 208815676
1HVAC | N4H7T36*K*AAA* | EA*4X43L21A* | *96VSN1002120A* | 35400 | 35600 | 16 | 12 | 7.8 | 2.16 | 61 | 49 | 208815669
1HVAC | N4H7T36*K*AAA* | EA*4X43L21A* | *96VSN0802120A* | 35200 | 35600 | 16 | 11.7 | 7.8 | 2.16 | 61 | 49 | 208815668
1HVAC | N4H7T36*K*AAA* | EA*4X43L21A* | *96VSN0801716A* | 35000 | 35400 | 15.2 | 11.7 | 7.8 | 2.12 | 61 | 49 | 208815667
1HVAC | N4H7T36*K*AAA* | EA*4X48L24A* | *80VSL0902120A* | 34400 | 35000 | 16 | 11.7 | 7.8 | 2.14 | 61 | 49 | 208815719
1HVAC | N4H7T36*K*AAA* | EA*4X48L24A* | *80VSL1102422A* | 34600 | 35200 | 16 | 12 | 7.8 | 2.16 | 60 | 48 | 208815721
1HVAC | N4H7T36*K*AAA* | EA*4X48L24A* | *80VSL0902420A* | 34600 | 35200 | 16 | 11.7 | 7.8 | 2.14 | 60 | 48 | 208815720
1HVAC | N4H7T36*K*AAA* | EA*4X48L24A* | *96VSN1002120A* | 34400 | 35000 | 16 | 11.7 | 7.8 | 2.14 | 61 | 48 | 208815730
1HVAC | N4H7T36*K*AAA* | EA*4X48L24A* | *96VSN1202422A* | 34200 | 34800 | 16 | 11.7 | 7.8 | 2.14 | 60 | 49 | 208815731
1HVAC | N4H7T36*K*AAA* | EA*4X48L24A* | *96VTN1002120A* | 34200 | 35000 | 15.5 | 12 | 8 | 2.14 | 61 | 49 | 208815736
1HVAC | N4H7T36*K*AAA* | EA*4X48L24A* | *96VTN1002122A* | 34800 | 35200 | 16 | 12 | 7.8 | 2.16 | 61 | 49 | 208815737
1HVAC | N4H7T36*K*AAA* | EA*4X48L24A* | *96VTN1202422A* | 34200 | 34800 | 16 | 12 | 8 | 2.14 | 60 | 49 | 208815738
1HVAC | N4H7T36*K*AAA* | EA*4X48L24A* | *96VTN0802120A* | 34200 | 35000 | 15.5 | 12 | 8 | 2.12 | 61 | 49 | 208815735
BRYANT HEATING AND COOLING SYSTEMS | 227TAN036**AA* | CAP**3621AL* | 82*TA66110V21*** | 33600 | 34600 | 15.5 | 11.7 | 7.8 | 2.08 | 60 | 48 | 210907834
BRYANT HEATING AND COOLING SYSTEMS | 227TAN036**AA* | CAP**3621AL* | 82*TA48070V17*** | 33400 | 34400 | 15.2 | 11.7 | 7.8 | 2.06 | 60 | 49 | 207875830
BRYANT HEATING AND COOLING SYSTEMS | 227TAN036**AA* | CAP**3621AL* | 82*SA60090V21*** | 33400 | 34600 | 15.2 | 11.7 | 7.8 | 2.06 | 60 | 48 | 207875746
BRYANT HEATING AND COOLING SYSTEMS | 227TAN036**AA* | CAP**3617AL* | 82*TA48090V17*** | 33200 | 34400 | 15.2 | 11.7 | 7.8 | 2.06 | 60 | 48 | 207875457
1HVAC | N4H7T36*K*AAA* | EA*4X36L21A* | *96VTN1002122A* | 33800 | 34800 | 15.5 | 11.7 | 7.8 | 2.08 | 60 | 48 | 208816097
1HVAC | N4H7T36*K*AAA* | EA*4X36L21A* | *96VSN1002120A* | 33400 | 34400 | 15.2 | 11.7 | 7.8 | 2.06 | 60 | 48 | 208816090
1HVAC | N4H7T36*K*AAA* | EA*4X36L21A* | *96VSN0802120A* | 33400 | 34400 | 15.2 | 11.7 | 7.8 | 2.06 | 60 | 49 | 208816089
1HVAC | N4H7T36*K*AAA* | EA*4X36L21A* | *80VSL0902120A* | 33400 | 34600 | 15.2 | 11.7 | 7.8 | 2.06 | 60 | 48 | 208816073
1HVAC | N4H7T36*K*AAA* | EA*4X42L24A* | *96VTN1002122A* | 34200 | 34800 | 15.5 | 12 | 8 | 2.1 | 60 | 49 | 208816155
1HVAC | N4H7T36*K*AAA* | EA*4X42L24A* | *96VSN0802120A* | 33800 | 34600 | 15.2 | 11.7 | 7.8 | 2.08 | 61 | 49 | 208816152
1HVAC | N4H7T36*K*AAA* | EA*4X42L24A* | *96VSN1002120A* | 33800 | 34600 | 15.2 | 11.7 | 7.8 | 2.08 | 60 | 48 | 208816153
1HVAC | N4H7T36*K*AAA* | EA*4X42L24A* | *80VSL1102422A* | 34000 | 34800 | 15.2 | 11.7 | 7.8 | 2.1 | 60 | 48 | 208816147
1HVAC | N4H7T36*K*AAA* | EA*4X42L24A* | *80VSL0902120A* | 33800 | 34800 | 15.2 | 11.7 | 7.8 | 2.08 | 60 | 48 | 208816146
1HVAC | N4H7T36*K*AAA* | EA*4X42L24A* | *80VSL0702120A* | 33600 | 34600 | 15.2 | 11.7 | 7.8 | 2.08 | 61 | 49 | 208816145
1HVAC | N4H7T36*K*AAA* | EA*4X42L21A* | *96VTN1002122A* | 34000 | 34800 | 15.5 | 12 | 7.8 | 2.1 | 60 | 49 | 208816140
1HVAC | N4H7T36*K*AAA* | EA*4X42L21A* | *96VSN1002120A* | 33600 | 34600 | 15.2 | 11.7 | 7.8 | 2.08 | 60 | 48 | 208816135
1HVAC | N4H7T36*K*AAA* | EA*4X42L21A* | *96VSN0802120A* | 33600 | 34600 | 15.2 | 11.7 | 7.8 | 2.08 | 61 | 48 | 208816134
1HVAC | N4H7T36*K*AAA* | EA*4X42L21A* | *80VSL0902120A* | 33800 | 34600 | 15.2 | 11.7 | 7.8 | 2.08 | 61 | 49 | 208816123
1HVAC | N4H7T36*K*AAA* | EA*4X42L21A* | *80VSL0702120A* | 33600 | 34600 | 15.2 | 11.7 | 7.8 | 2.08 | 60 | 48 | 208816122
1HVAC | N4H7T36*K*AAA* | EA*4X37L17A* | *96VSN0801716A* | 34400 | 35200 | 15.2 | 11.7 | 7.8 | 2.08 | 61 | 49 | 208816109
BRYANT HEATING AND COOLING SYSTEMS | 227TAN036**AA* | CAP**4224AL* | 82*TA66135V24*** | 33600 | 34400 | 15.5 | 12 | 7.8 | 2.08 | 60 | 49 | 207869065
BRYANT HEATING AND COOLING SYSTEMS | 227TAN036**AA* | CAP**4224AL* | 82*SA60090V24*** | 33800 | 34800 | 15.2 | 11.7 | 7.8 | 2.1 | 60 | 48 | 207868997
BRYANT HEATING AND COOLING SYSTEMS | 227TAN036**AA* | CAP**4221AL* | 926TB60100V21*** | 33600 | 34600 | 15.5 | 11.7 | 7.8 | 2.08 | 60 | 48 | 207868954
BRYANT HEATING AND COOLING SYSTEMS | 227TAN036**AA* | CAP**4221AL* | 926TB60080V21*** | 33600 | 34600 | 15.5 | 11.7 | 7.8 | 2.08 | 61 | 49 | 207868939
1HVAC | N4H7T36*K*AAA* | EA*4X48L24A* | *96VSN0802120A* | 34400 | 35000 | 15.2 | 11.7 | 7.8 | 2.14 | 61 | 49 | 208816169
1HVAC | N4H7T36*K*AAA* | EA*4X48L24A* | *80VSL0702120A* | 34200 | 35000 | 15.2 | 11.7 | 7.8 | 2.14 | 61 | 49 | 208816167
1HVAC | N4H7T36*K*AAA* | EA*4X48L21A* | *80VSL0701716A* | 34200 | 35200 | 15.2 | 11.7 | 7.8 | 2.12 | 61 | 49 | 208816163
1HVAC | N4H7T36*K*AAA* | EA*4X43L21A* | *96VSN0601714A* | 34800 | 35600 | 15.2 | 11.7 | 7.8 | 2.1 | 61 | 49 | 208816160
BRYANT HEATING AND COOLING SYSTEMS | 227TAN036**AA* | CAP**4824AL* | 926TB66120V24*** | 34200 | 34800 | 16 | 12 | 8 | 2.14 | 60 | 49 | 207870608
BRYANT HEATING AND COOLING SYSTEMS | 227TAN036**AA* | CAP**4824AL* | 926TB66100V21*** | 34800 | 35200 | 16 | 12 | 7.8 | 2.16 | 61 | 49 | 207870594
BRYANT HEATING AND COOLING SYSTEMS | 227TAN036**AA* | CAP**4824AL* | 926TB60100V21*** | 34200 | 35000 | 15.5 | 12 | 8 | 2.14 | 61 | 49 | 207870579
BRYANT HEATING AND COOLING SYSTEMS | 227TAN036**AA* | CAP**4824AL* | 926TB60080V21*** | 34200 | 35000 | 15.5 | 12 | 8 | 2.12 | 61 | 49 | 207870564
BRYANT HEATING AND COOLING SYSTEMS | 227TAN036**AA* | CAP**4824AL* | 926SA66120V24*** | 34200 | 34800 | 16 | 11.7 | 7.8 | 2.14 | 60 | 49 | 207870508
BRYANT HEATING AND COOLING SYSTEMS | 227TAN036**AA* | CAP**4824AL* | 926SA60100V21*** | 34400 | 35000 | 16 | 11.7 | 7.8 | 2.14 | 61 | 48 | 207870494
BRYANT HEATING AND COOLING SYSTEMS | 227TAN036**AA* | CAP**4824AL* | 82*TA66135V24*** | 34200 | 34800 | 16 | 12 | 8 | 2.14 | 60 | 49 | 207870404
BRYANT HEATING AND COOLING SYSTEMS | 227TAN036**AA* | CAP**4824AL* | 82*TA60090V21*** | 34400 | 35000 | 16 | 11.7 | 7.8 | 2.14 | 61 | 49 | 207870392
BRYANT HEATING AND COOLING SYSTEMS | 227TAN036**AA* | CAP**4824AL* | 82*SA66110V24*** | 34600 | 35200 | 16 | 12 | 7.8 | 2.16 | 60 | 48 | 207870336
BRYANT HEATING AND COOLING SYSTEMS | 227TAN036**AA* | CAP**4824AL* | 82*SA60090V24*** | 34600 | 35200 | 16 | 11.7 | 7.8 | 2.14 | 60 | 48 | 207870322
BRYANT HEATING AND COOLING SYSTEMS | 227TAN036**AA* | CAP**4824AL* | 82*SA60090V21*** | 34400 | 35000 | 16 | 11.7 | 7.8 | 2.14 | 61 | 49 | 207870308
BRYANT HEATING AND COOLING SYSTEMS | 227TAN036**AA* | CAP**4821AL* | 926TB60100V21*** | 34200 | 35000 | 15.5 | 12 | 8 | 2.14 | 61 | 48 | 207870195
BRYANT HEATING AND COOLING SYSTEMS | 227TAN036**AA* | CAP**4821AL* | 926TB66100V21*** | 34600 | 35200 | 16 | 11.7 | 7.8 | 2.16 | 61 | 49 | 207870210
BRYANT HEATING AND COOLING SYSTEMS | 227TAN036**AA* | CAP**4821AL* | 926TB60080V21*** | 34200 | 35000 | 15.5 | 12 | 8 | 2.12 | 61 | 49 | 207870180
BRYANT HEATING AND COOLING SYSTEMS | 227TAN036**AA* | CAP**4821AL* | 926TB48080V17*** | 34400 | 35200 | 15.5 | 11.7 | 8 | 2.12 | 61 | 49 | 207870165
BRYANT HEATING AND COOLING SYSTEMS | 227TAN036**AA* | CAP**4821AL* | 926SA60100V21*** | 34200 | 35000 | 15.2 | 11.7 | 7.8 | 2.14 | 61 | 48 | 207870079
BRYANT HEATING AND COOLING SYSTEMS | 227TAN036**AA* | CAP**4821AL* | 926SA48080V17*** | 34400 | 35200 | 15.2 | 11.7 | 7.8 | 2.12 | 61 | 49 | 207870051
BRYANT HEATING AND COOLING SYSTEMS | 227TAN036**AA* | CAP**4821AL* | 926SA60080V21*** | 34200 | 35000 | 15.2 | 11.7 | 7.8 | 2.14 | 61 | 49 | 207870065
BRYANT HEATING AND COOLING SYSTEMS | 227TAN036**AA* | CAP**4224AL* | 82*SA66110V24*** | 34000 | 34800 | 15.2 | 11.7 | 7.8 | 2.1 | 60 | 48 | 207876799
BRYANT HEATING AND COOLING SYSTEMS | 227TAN036**AA* | CAP**4224AL* | 82*SA60090V21*** | 33800 | 34800 | 15.2 | 11.7 | 7.8 | 2.08 | 60 | 48 | 207876785
BRYANT HEATING AND COOLING SYSTEMS | 227TAN036**AA* | CAP**4224AL* | 82*SA60070V21*** | 33600 | 34600 | 15.2 | 11.7 | 7.8 | 2.08 | 61 | 49 | 207876771
BRYANT HEATING AND COOLING SYSTEMS | 227TAN036**AA* | CAP**4221AL* | 926TB66100V21*** | 34000 | 34800 | 15.5 | 12 | 7.8 | 2.1 | 60 | 49 | 207876701
BRYANT HEATING AND COOLING SYSTEMS | 227TAN036**AA* | CAP**4221AL* | 926SA60100V21*** | 33600 | 34600 | 15.2 | 11.7 | 7.8 | 2.08 | 60 | 48 | 207876629
BRYANT HEATING AND COOLING SYSTEMS | 227TAN036**AA* | CAP**4221AL* | 926SA60080V21*** | 33600 | 34600 | 15.2 | 11.7 | 7.8 | 2.08 | 61 | 48 | 207876615
BRYANT HEATING AND COOLING SYSTEMS | 227TAN036**AA* | CAP**4221AL* | 82*SA60090V21*** | 33800 | 34600 | 15.2 | 11.7 | 7.8 | 2.08 | 61 | 49 | 207876455
BRYANT HEATING AND COOLING SYSTEMS | 227TAN036**AA* | CAP**4221AL* | 82*SA60070V21*** | 33600 | 34600 | 15.2 | 11.7 | 7.8 | 2.08 | 60 | 48 | 207876441
BRYANT HEATING AND COOLING SYSTEMS | 227TAN036**AA* | CAP**3717AL* | 926SA48080V17*** | 34400 | 35200 | 15.2 | 11.7 | 7.8 | 2.08 | 61 | 49 | 207876258
BRYANT HEATING AND COOLING SYSTEMS | 227TAN036**AA* | CAP**3621AL* | 926TB66100V21*** | 33800 | 34800 | 15.5 | 11.7 | 7.8 | 2.08 | 60 | 48 | 207876090
BRYANT HEATING AND COOLING SYSTEMS | 227TAN036**AA* | CAP**3621AL* | 926SA60100V21*** | 33400 | 34400 | 15.2 | 11.7 | 7.8 | 2.06 | 60 | 48 | 207875990
BRYANT HEATING AND COOLING SYSTEMS | 227TAN036**AA* | CAP**3621AL* | 926SA60080V21*** | 33400 | 34400 | 15.2 | 11.7 | 7.8 | 2.06 | 60 | 49 | 207875976
BRYANT HEATING AND COOLING SYSTEMS | 227TAN036**AA* | CAP**4224AL* | 82*TA66110V21*** | 34000 | 34600 | 15.5 | 11.7 | 7.8 | 2.1 | 61 | 49 | 207869059
BRYANT HEATING AND COOLING SYSTEMS | 227TAN036**AA* | CAP**4321AL* | 82*TA66110V21*** | 35000 | 35200 | 16 | 11.7 | 7.8 | 2.16 | 61 | 49 | 207869442
BRYANT HEATING AND COOLING SYSTEMS | 227TAN036**AA* | CAP**3721AL* | 82*TA66110V21*** | 34800 | 35200 | 16 | 11.7 | 7.8 | 2.14 | 61 | 48 | 207868441
BRYANT HEATING AND COOLING SYSTEMS | 227TAN036**AA* | CAP**4221AL* | 82*TA66110V21*** | 33800 | 34600 | 15.5 | 11.7 | 7.8 | 2.1 | 61 | 49 | 207868862
BRYANT HEATING AND COOLING SYSTEMS | 227TAN036**AA* | CAP**4821AL* | 82*TA66110V21*** | 34400 | 35000 | 16 | 11.7 | 7.8 | 2.14 | 61 | 49 | 207869933
BRYANT HEATING AND COOLING SYSTEMS | 227TAN036**AA* | CAP**4824AL* | 82*TA66110V21*** | 34600 | 35000 | 16 | 11.7 | 7.8 | 2.16 | 61 | 49 | 207870398
BRYANT HEATING AND COOLING SYSTEMS | 227TAN036**AA* | CAP**4224AL* | 926SA66120V24*** | 33600 | 34400 | 15.2 | 11.7 | 7.8 | 2.08 | 60 | 49 | 207869113
BRYANT HEATING AND COOLING SYSTEMS | 227TAN036**AA* | CAP**4224AL* | 926TB60100V21*** | 33600 | 34600 | 15.5 | 11.7 | 7.8 | 2.08 | 60 | 48 | 207869170
BRYANT HEATING AND COOLING SYSTEMS | 227TAN036**AA* | CAP**4224AL* | 926TB60080V21*** | 33600 | 34600 | 15.5 | 11.7 | 7.8 | 2.08 | 61 | 49 | 207869155
BRYANT HEATING AND COOLING SYSTEMS | 227TAN036**AA* | CAP**4321AL* | 82*SA48045V17*** | 35000 | 35600 | 15.2 | 11.7 | 7.8 | 2.12 | 61 | 49 | 207869284
BRYANT HEATING AND COOLING SYSTEMS | 227TAN036**AA* | CAP**4321AL* | 82*SA48070V17*** | 34800 | 35200 | 15.2 | 11.7 | 7.8 | 2.12 | 61 | 49 | 207869298
BRYANT HEATING AND COOLING SYSTEMS | 227TAN036**AA* | CAP**4321AL* | 82*SA60070V21*** | 35200 | 35600 | 16 | 11.7 | 7.8 | 2.14 | 61 | 49 | 207869312
BRYANT HEATING AND COOLING SYSTEMS | 227TAN036**AA* | CAP**4321AL* | 82*SA60090V21*** | 35200 | 35600 | 16 | 11.7 | 7.8 | 2.16 | 61 | 49 | 207869326
BRYANT HEATING AND COOLING SYSTEMS | 227TAN036**AA* | CAP**4321AL* | 926TB66100V21*** | 35200 | 35400 | 16 | 12 | 7.8 | 2.16 | 61 | 49 | 207869691
BRYANT HEATING AND COOLING SYSTEMS | 227TAN036**AA* | CAP**4321AL* | 82*TA48070V17*** | 35000 | 35400 | 16 | 12 | 7.8 | 2.14 | 61 | 49 | 207869424
BRYANT HEATING AND COOLING SYSTEMS | 227TAN036**AA* | CAP**4321AL* | 82*TA48090V17*** | 35400 | 35600 | 16 | 11.7 | 7.8 | 2.16 | 61 | 49 | 207869430
BRYANT HEATING AND COOLING SYSTEMS | 227TAN036**AA* | CAP**4321AL* | 82*TA60090V21*** | 35200 | 35600 | 16 | 11.7 | 7.8 | 2.16 | 61 | 49 | 207869436
BRYANT HEATING AND COOLING SYSTEMS | 227TAN036**AA* | CAP**3721AL* | 82*SA48045V17*** | 34800 | 35600 | 15.2 | 11.7 | 7.8 | 2.12 | 61 | 49 | 207868283
BRYANT HEATING AND COOLING SYSTEMS | 227TAN036**AA* | CAP**3721AL* | 82*SA48070V17*** | 35200 | 35800 | 16 | 11.7 | 7.8 | 2.12 | 61 | 49 | 207868297
BRYANT HEATING AND COOLING SYSTEMS | 227TAN036**AA* | CAP**3721AL* | 82*SA60070V21*** | 35200 | 35600 | 16 | 11.7 | 7.8 | 2.14 | 61 | 49 | 207868311
BRYANT HEATING AND COOLING SYSTEMS | 227TAN036**AA* | CAP**3721AL* | 82*SA60090V21*** | 35200 | 35600 | 16 | 11.7 | 7.8 | 2.14 | 61 | 49 | 207868325
BRYANT HEATING AND COOLING SYSTEMS | 227TAN036**AA* | CAP**3721AL* | 82*TA48090V17*** | 35200 | 35600 | 16 | 11.7 | 7.8 | 2.16 | 61 | 49 | 207868429
BRYANT HEATING AND COOLING SYSTEMS | 227TAN036**AA* | CAP**3721AL* | 82*TA48070V17*** | 35000 | 35400 | 16 | 11.7 | 7.8 | 2.14 | 61 | 49 | 207868423
BRYANT HEATING AND COOLING SYSTEMS | 227TAN036**AA* | CAP**3721AL* | 82*TA60090V21*** | 35200 | 35600 | 16 | 11.7 | 7.8 | 2.14 | 61 | 49 | 207868435
BRYANT HEATING AND COOLING SYSTEMS | 227TAN036**AA* | CAP**3721AL* | 926SA42060V17*** | 34800 | 35600 | 15.2 | 11.7 | 7.8 | 2.1 | 61 | 49 | 207868559
BRYANT HEATING AND COOLING SYSTEMS | 227TAN036**AA* | CAP**3721AL* | 926SA48080V17*** | 34800 | 35400 | 15.2 | 11.7 | 7.8 | 2.12 | 61 | 49 | 207868573
BRYANT HEATING AND COOLING SYSTEMS | 227TAN036**AA* | CAP**3721AL* | 926SA60080V21*** | 35200 | 35600 | 16 | 11.7 | 7.8 | 2.16 | 61 | 49 | 207868587
BRYANT HEATING AND COOLING SYSTEMS | 227TAN036**AA* | CAP**3721AL* | 926SA60100V21*** | 35200 | 35600 | 16 | 11.7 | 7.8 | 2.16 | 61 | 49 | 207868601
BRYANT HEATING AND COOLING SYSTEMS | 227TAN036**AA* | CAP**3721AL* | 926TB60080V21*** | 35000 | 35400 | 16 | 11.7 | 7.8 | 2.14 | 60 | 49 | 207868702
BRYANT HEATING AND COOLING SYSTEMS | 227TAN036**AA* | CAP**4321AL* | 926TB60100V21*** | 35000 | 35600 | 16 | 11.7 | 7.8 | 2.14 | 61 | 49 | 207869676
BRYANT HEATING AND COOLING SYSTEMS | 227TAN036**AA* | CAP**4821AL* | 82*TA60090V21*** | 34400 | 35000 | 16 | 11.7 | 7.8 | 2.14 | 61 | 49 | 207869927
BRYANT HEATING AND COOLING SYSTEMS | 227TAN036**AA* | CAP**4821AL* | 82*TA48090V17*** | 34200 | 35000 | 15.5 | 12 | 8 | 2.14 | 61 | 48 | 207869921
BRYANT HEATING AND COOLING SYSTEMS | 227TAN036**AA* | CAP**4321AL* | 926TB60080V21*** | 35000 | 35400 | 16 | 12 | 7.8 | 2.14 | 60 | 49 | 207869661
BRYANT HEATING AND COOLING SYSTEMS | 227TAN036**AA* | CAP**4821AL* | 82*TA48070V17*** | 34200 | 35000 | 15.5 | 12 | 8 | 2.14 | 61 | 48 | 207869915
BRYANT HEATING AND COOLING SYSTEMS | 227TAN036**AA* | CAP**4321AL* | 926SA60100V21*** | 35400 | 35600 | 16 | 12 | 7.8 | 2.16 | 61 | 49 | 207869560
BRYANT HEATING AND COOLING SYSTEMS | 227TAN036**AA* | CAP**4321AL* | 926SA60080V21*** | 35200 | 35600 | 16 | 11.7 | 7.8 | 2.16 | 61 | 49 | 207869546
BRYANT HEATING AND COOLING SYSTEMS | 227TAN036**AA* | CAP**4321AL* | 926SA48080V17*** | 35000 | 35400 | 15.2 | 11.7 | 7.8 | 2.12 | 61 | 49 | 207869532
BRYANT HEATING AND COOLING SYSTEMS | 227TAN036**AA* | CAP**3717AL* | 926TB48080V17*** | 34400 | 35200 | 15.5 | 11.7 | 7.8 | 2.08 | 61 | 49 | 207868184
BRYANT HEATING AND COOLING SYSTEMS | 227TAN036**AA* | CAP**3717AL* | 82*TA48070V17*** | 34400 | 35200 | 15.5 | 12 | 8 | 2.1 | 60 | 49 | 207868100
BRYANT HEATING AND COOLING SYSTEMS | 227TAN036**AA* | CAP**3717AL* | 82*TA36070V14*** | 34400 | 35200 | 15.5 | 11.7 | 8 | 2.1 | 61 | 49 | 207868094
BRYANT HEATING AND COOLING SYSTEMS | 227TAN036**AA* | CAP**3621AL* | 926TB60100V21*** | 33400 | 34400 | 15.2 | 11.7 | 7.8 | 2.06 | 60 | 49 | 207867989
BRYANT HEATING AND COOLING SYSTEMS | 227TAN036**AA* | CAP**3621AL* | 82*TA60090V21*** | 33400 | 34600 | 15.2 | 11.7 | 7.8 | 2.06 | 60 | 48 | 207867968
BRYANT HEATING AND COOLING SYSTEMS | 227TAN036**AA* | CAP**3621AL* | 82*TA48090V17*** | 33400 | 34400 | 15.2 | 11.7 | 7.8 | 2.06 | 60 | 49 | 207867962
BRYANT HEATING AND COOLING SYSTEMS | 227TAN036**AA* | CAP**4821AL* | 82*SA60090V21*** | 34400 | 35000 | 16 | 11.7 | 7.8 | 2.14 | 61 | 49 | 207869831
BRYANT HEATING AND COOLING SYSTEMS | 227TAN036**AA* | CAP**4821AL* | 82*SA60070V21*** | 34200 | 35000 | 15.2 | 11.7 | 7.8 | 2.12 | 61 | 48 | 207869817
BRYANT HEATING AND COOLING SYSTEMS | 227TAN036**AA* | CAP**4221AL* | 82*TA48070V17*** | 33600 | 34600 | 15.2 | 11.7 | 7.8 | 2.08 | 60 | 48 | 207868844
BRYANT HEATING AND COOLING SYSTEMS | 227TAN036**AA* | CAP**4221AL* | 82*TA60090V21*** | 33800 | 34600 | 15.5 | 11.7 | 7.8 | 2.08 | 61 | 49 | 207868856
BRYANT HEATING AND COOLING SYSTEMS | 227TAN036**AA* | CAP**3721AL* | 926TB66100V21*** | 35200 | 35400 | 16 | 12 | 7.8 | 2.16 | 61 | 48 | 207868732
BRYANT HEATING AND COOLING SYSTEMS | 227TAN036**AA* | CAP**3721AL* | 926TB60100V21*** | 35000 | 35400 | 16 | 11.7 | 7.8 | 2.14 | 61 | 49 | 207868717
DAY & NIGHT | C4H5S18*K*AAA* | EA*4X19L17A* | *80VSL0701716B* | 18000 | 16700 | 15.2 | 12 | 7.8 | 1.98 | 62 | 47 | 213199792
DAY & NIGHT | C4H5S18*K*AAA* | EA*4X19L17A* | *96VSN0601716B* | 18000 | 16700 | 15.2 | 12 | 7.8 | 1.98 | 62 | 47 | 213200111
COMFORTMAKER | C4H5S18*K*AAA* | EA*4X19L17A* | *96VTN0601716B* | 18000 | 16700 | 15.2 | 12 | 7.8 | 1.98 | 62 | 47 | 213200288
KEEPRITE | C4H5S18*K*AAA* | EA*4X19L17A* | *96VTN0801716B* | 18000 | 16700 | 15.2 | 12 | 7.8 | 1.98 | 62 | 47 | 213200366
AIRQUEST | H4H5S36*K*AAA* | EA*4X43L21A* | *80VSL1102122B* | 34600 | 33600 | 15.2 | 12 | 7.8 | 2.08 | 60 | 46 | 213209348
AIRQUEST | H4H5S36*K*AAA* | EA*4X37L21A* | *80VSL1102122B* | 34400 | 33600 | 15.2 | 12 | 7.8 | 2.08 | 60 | 46 | 213208475
HEIL | H4H5S36*K*AAA* | EA*4X37L21A* | *96VTN1002122B* | 34600 | 33800 | 15.5 | 12.5 | 7.8 | 2.1 | 60 | 46 | 213208923
HEIL | H4H5S36*K*AAA* | EA*4X48L21A* | *80VSL0902120B* | 34400 | 33800 | 15.2 | 12 | 7.8 | 2.08 | 60 | 46 | 213209925
AIRQUEST | H4H5S36*K*AAA* | EA*4X48L24A* | *96VTN1202422B* | 34400 | 33800 | 15.2 | 12 | 7.8 | 2.08 | 60 | 47 | 213210764
TEMPSTAR | T4H5S18*K*AAA* | EA*4X19L17A* | *96VSN0801716B* | 18000 | 16700 | 15.2 | 12 | 7.8 | 1.98 | 62 | 47 | 213200185
TEMPSTAR | T4H5S36*K*AAA* | EA*4X43L21A* | *96VSN0802120B* | 34600 | 33800 | 15.2 | 12 | 7.8 | 2.08 | 60 | 46 | 213209624
TEMPSTAR | T4H5S36*K*AAA* | EA*4X37L21A* | *80VTL0902120B* | 34600 | 34000 | 15.2 | 12 | 7.8 | 2.08 | 60 | 46 | 213208583
BRYANT HEATING AND COOLING SYSTEMS | PH7TAN424**AA* | CNPV*2417AL* | 82*TB36045V14*** | 22200 | 23800 | 15.5 | 12 | 7.8 | 2.28 | 60 | 45 | 213353919
BRYANT HEATING AND COOLING SYSTEMS | PH7TAN424**AA* | CNPV*2414AL* | 82*TB36045V14*** | 22200 | 23800 | 15.5 | 12 | 7.8 | 2.28 | 60 | 45 | 213353916
BRYANT HEATING AND COOLING SYSTEMS | PH7TAN424**AA* | CAP**3617AL* | 82*TB36045V14*** | 22400 | 23600 | 16 | 12 | 7.8 | 2.26 | 60 | 44 | 213353910
BRYANT HEATING AND COOLING SYSTEMS | PH7TAN424**AA* | CAP**3014AL* | 82*TB36045V14*** | 22200 | 23600 | 16 | 12 | 7.8 | 2.22 | 59 | 44 | 213353904
BRYANT HEATING AND COOLING SYSTEMS | PH7TAN424**AA* | CAP**2417AL* | 82*TB36045V14*** | 22000 | 23600 | 16 | 12 | 7.8 | 2.24 | 60 | 44 | 213353898
BRYANT HEATING AND COOLING SYSTEMS | 227TBN024**AA* | CAP**3621AL* | 88*TA60090C21*** | 23000 | 23800 | 16 | 12 | 7.8 | 2.16 | 58 | 42 | 213382251
BRYANT HEATING AND COOLING SYSTEMS | 227TBN024**AA* | CAP**3621AL* | 82*TA66110V21*** | 22600 | 23400 | 16.5 | 12 | 7.8 | 2.16 | 58 | 42 | 213382259
BRYANT HEATING AND COOLING SYSTEMS | 227TBN024**AA* | CAP**3621AL* | 82*TA48090V17*** | 23200 | 23800 | 16.5 | 12.5 | 8 | 2.18 | 58 | 42 | 213382255
BRYANT HEATING AND COOLING SYSTEMS | 227TBN024**AA* | CAP**3621AL* | 82*TA48070V17*** | 23000 | 23800 | 16.5 | 12.5 | 8 | 2.18 | 58 | 42 | 213382253
BRYANT HEATING AND COOLING SYSTEMS | 227TBN024**AA* | CAP**3621AL* | 88*TA36045C17*** | 23000 | 23800 | 16 | 12 | 7.8 | 2.14 | 58 | 42 | 213382247
BRYANT HEATING AND COOLING SYSTEMS | 227TBN024**AA* | CAP**3621AL* | 88*TA60070C21*** | 23200 | 24000 | 16 | 12 | 7.8 | 2.18 | 58 | 42 | 213382249
BRYANT HEATING AND COOLING SYSTEMS | 227TBN024**AA* | CAP**3621AL* | 82*SA60070V21*** | 23000 | 23800 | 16 | 12 | 7.8 | 2.16 | 58 | 42 | 213382245
BRYANT HEATING AND COOLING SYSTEMS | 227TBN024**AA* | CAP**3621AL* | 82*SA48045V17*** | 23000 | 23800 | 16 | 12 | 7.8 | 2.16 | 58 | 42 | 213382241
BRYANT HEATING AND COOLING SYSTEMS | 227TBN024**AA* | CAP**2414AL* | 926TB36060V14*** | 22600 | 24000 | 16 | 11.7 | 7.8 | 2.12 | 58 | 43 | 213382099
BRYANT HEATING AND COOLING SYSTEMS | 227TBN024**AA* | CAP**3621AL* | 82*SA48070V17*** | 22800 | 23600 | 16 | 12 | 7.8 | 2.14 | 58 | 42 | 213382243
BRYANT HEATING AND COOLING SYSTEMS | 227TBN024**AA* | CAP**3617AL* | OVMAAB042112 | 22800 | 23800 | 16 | 12 | 7.8 | 2.14 | 58 | 42 | 213382237
BRYANT HEATING AND COOLING SYSTEMS | 227TBN024**AA* | CAP**3621AL* | 83*CA60100C21*** | 23200 | 24000 | 16 | 12 | 7.8 | 2.16 | 58 | 43 | 213382239
BRYANT HEATING AND COOLING SYSTEMS | 227TBN024**AA* | CAP**2414AL* | 82*TA36070V14*** | 22600 | 23800 | 16 | 12 | 7.8 | 2.16 | 58 | 42 | 213382095
BRYANT HEATING AND COOLING SYSTEMS | 227TBN024**AA* | CAP**2414AL* | 82*TA36045V14*** | 22600 | 23600 | 16 | 12 | 7.8 | 2.14 | 58 | 42 | 213382093
BRYANT HEATING AND COOLING SYSTEMS | 227TBN024**AA* | CAP**2414AL* | 926TB30040V14*** | 22600 | 24200 | 15.5 | 11.7 | 7.8 | 2.1 | 59 | 43 | 213382097
BRYANT HEATING AND COOLING SYSTEMS | 227TBN024**AA* | CAP**2414AL* | 82*SA36045V14*** | 22600 | 23800 | 16 | 12 | 7.8 | 2.14 | 58 | 42 | 213382091
BRYANT HEATING AND COOLING SYSTEMS | 227TBN024**AA* | CSPH*3012AL* | 986TC66100C21*** | 23600 | 24600 | 15.2 | 12 | 7.8 | 2.22 | 59 | 43 | 213383435
BRYANT HEATING AND COOLING SYSTEMS | 227TBN024**AA* | CSPH*3012AL* | 986TC60080C21*** | 23200 | 24200 | 15.2 | 12 | 7.8 | 2.2 | 58 | 43 | 213383433
BRYANT HEATING AND COOLING SYSTEMS | 227TBN024**AA* | CSPH*3012AL* | 987MB66120C24*** | 23600 | 24400 | 15.2 | 12 | 7.8 | 2.22 | 59 | 43 | 213383423
BRYANT HEATING AND COOLING SYSTEMS | 227TBN024**AA* | CSPH*3012AL* | 987MB66100C21*** | 23600 | 24600 | 15.2 | 12 | 7.8 | 2.22 | 59 | 43 | 213383421
BRYANT HEATING AND COOLING SYSTEMS | 227TBN024**AA* | CSPH*3012AL* | 987MB60080C21*** | 23200 | 24200 | 15.2 | 12 | 7.8 | 2.2 | 58 | 43 | 213383419
BRYANT HEATING AND COOLING SYSTEMS | 227TBN024**AA* | CSPH*3012AL* | 88*TA60090C21*** | 23000 | 24000 | 15.2 | 12 | 7.8 | 2.18 | 58 | 43 | 213383409
BRYANT HEATING AND COOLING SYSTEMS | 227TBN024**AA* | CSPH*3012AL* | 88*TA66135C24*** | 23400 | 24400 | 15.2 | 12 | 7.8 | 2.2 | 58 | 43 | 213383411
BRYANT HEATING AND COOLING SYSTEMS | 227TBN024**AA* | CSPH*3012AL* | 88*TA60070C21*** | 23600 | 24600 | 15.2 | 12 | 7.8 | 2.2 | 59 | 43 | 213383407
BRYANT HEATING AND COOLING SYSTEMS | 227TBN024**AA* | CAP**3721AL* | 987MB60060C21*** | 23600 | 24200 | 16 | 12 | 7.8 | 2.2 | 59 | 43 | 213382373
BRYANT HEATING AND COOLING SYSTEMS | 227TBN024**AA* | CAP**3617AL* | 926TB48080V17*** | 23000 | 23800 | 16.5 | 12.5 | 7.8 | 2.16 | 58 | 42 | 213382231
BRYANT HEATING AND COOLING SYSTEMS | 227TBN024**AA* | CAP**3617AL* | OVMAAB036098 | 23000 | 24000 | 16 | 12 | 7.8 | 2.14 | 58 | 43 | 213382235
BRYANT HEATING AND COOLING SYSTEMS | 227TBN024**AA* | CAP**3617AL* | OVLAAB036098 | 23000 | 24000 | 16 | 12 | 7.8 | 2.14 | 58 | 43 | 213382233
BRYANT HEATING AND COOLING SYSTEMS | 227TBN024**AA* | CAP**3617AL* | 926TB30040V14*** | 23000 | 24400 | 16 | 11.7 | 7.8 | 2.1 | 59 | 43 | 213382227
BRYANT HEATING AND COOLING SYSTEMS | 227TBN024**AA* | CAP**3617AL* | 926TB42060V17*** | 22600 | 23600 | 16 | 12 | 7.8 | 2.14 | 58 | 42 | 213382229
BRYANT HEATING AND COOLING SYSTEMS | 227TBN024**AA* | CAP**3617AL* | 986TC42060C17*** | 22800 | 23800 | 16 | 12 | 7.8 | 2.14 | 58 | 42 | 213382223
BRYANT HEATING AND COOLING SYSTEMS | 227TBN024**AA* | CAP**3617AL* | 987MB42080C17*** | 23200 | 24000 | 16 | 12 | 7.8 | 2.16 | 58 | 43 | 213382219
BRYANT HEATING AND COOLING SYSTEMS | 227TBN024**AA* | CAP**3617AL* | 986TC42080C17*** | 22800 | 23600 | 16 | 12 | 7.8 | 2.14 | 58 | 42 | 213382225
BRYANT HEATING AND COOLING SYSTEMS | 227TBN024**AA* | CAP**3617AL* | 987MB42060C17*** | 22800 | 23800 | 16 | 12 | 7.8 | 2.14 | 58 | 42 | 213382217
BRYANT HEATING AND COOLING SYSTEMS | 227TBN024**AA* | CAP**3617AL* | 82*TA36045V14*** | 23000 | 23800 | 16.5 | 12.5 | 8 | 2.16 | 58 | 42 | 213382211
BRYANT HEATING AND COOLING SYSTEMS | 227TBN024**AA* | CAP**3617AL* | 82*TA48090V17*** | 23000 | 23800 | 16.5 | 12.5 | 8 | 2.18 | 58 | 42 | 213382215
BRYANT HEATING AND COOLING SYSTEMS | 227TBN024**AA* | CAP**3617AL* | 926SA30040V14*** | 23000 | 24400 | 16 | 11.7 | 7.8 | 2.1 | 59 | 43 | 213382221
BRYANT HEATING AND COOLING SYSTEMS | 227TBN024**AA* | CAP**3617AL* | 82*TA48070V17*** | 23000 | 23600 | 16.5 | 12.5 | 8 | 2.16 | 58 | 42 | 213382213
BRYANT HEATING AND COOLING SYSTEMS | 227TBN024**AA* | CAP**3617AL* | 88*TA36045C17*** | 22800 | 23800 | 16 | 12 | 7.8 | 2.14 | 58 | 42 | 213382207
BRYANT HEATING AND COOLING SYSTEMS | 227TBN024**AA* | CAP**3617AL* | 82*SA48045V17*** | 22800 | 23800 | 16 | 12 | 7.8 | 2.14 | 58 | 42 | 213382203
BRYANT HEATING AND COOLING SYSTEMS | 227TBN024**AA* | CAP**3617AL* | 88*TA48070C17*** | 22800 | 23600 | 16 | 12 | 7.8 | 2.16 | 58 | 42 | 213382209
BRYANT HEATING AND COOLING SYSTEMS | 227TBN024**AA* | CAP**3617AL* | 82*SA48070V17*** | 23000 | 24000 | 16 | 12 | 7.8 | 2.16 | 58 | 42 | 213382205
BRYANT HEATING AND COOLING SYSTEMS | 227TBN024**AA* | CAP**3617AL* | 82*SA36045V14*** | 23000 | 23800 | 16 | 12 | 7.8 | 2.16 | 58 | 42 | 213382201
BRYANT HEATING AND COOLING SYSTEMS | 227TBN024**AA* | CAP**3617AL* | 83*CA48060C17*** | 23000 | 23800 | 16 | 12 | 7.8 | 2.16 | 58 | 42 | 213382199
BRYANT HEATING AND COOLING SYSTEMS | 227TBN024**AA* | CAP**3017AL* | OVMAAB036098 | 23000 | 24000 | 16 | 12 | 7.8 | 2.14 | 58 | 42 | 213382193
BRYANT HEATING AND COOLING SYSTEMS | 227TBN024**AA* | CAP**3017AL* | OVMAAB042112 | 22800 | 23800 | 16 | 12 | 7.8 | 2.12 | 58 | 42 | 213382195
BRYANT HEATING AND COOLING SYSTEMS | 227TBN024**AA* | CAP**3617AL* | 83*CA36040C17*** | 23000 | 23800 | 16 | 12 | 7.8 | 2.18 | 58 | 42 | 213382197
BRYANT HEATING AND COOLING SYSTEMS | 227TBN024**AA* | CAP**3017AL* | 926TB42060V17*** | 23000 | 24000 | 16 | 12 | 7.8 | 2.14 | 58 | 43 | 213382187
BRYANT HEATING AND COOLING SYSTEMS | 227TBN024**AA* | CAP**3017AL* | OVLAAB036098 | 22800 | 24000 | 16 | 12 | 7.8 | 2.12 | 58 | 42 | 213382191
BRYANT HEATING AND COOLING SYSTEMS | 227TBN024**AA* | CAP**3017AL* | 926TB48080V17*** | 22800 | 23600 | 16 | 12 | 7.8 | 2.14 | 58 | 42 | 213382189
BRYANT HEATING AND COOLING SYSTEMS | 227TBN024**AA* | CAP**3017AL* | 83*CA36040C17*** | 22800 | 23600 | 16 | 12 | 7.8 | 2.16 | 58 | 42 | 213382183
BRYANT HEATING AND COOLING SYSTEMS | 227TBN024**AA* | CAP**3017AL* | 926TB36060V14*** | 23000 | 24000 | 16 | 11.7 | 7.8 | 2.12 | 58 | 43 | 213382185
BRYANT HEATING AND COOLING SYSTEMS | 227TBN024**AA* | CAP**3014AL* | 82*SA36045V14*** | 22800 | 23800 | 16 | 12 | 7.8 | 2.12 | 58 | 42 | 213382181
BRYANT HEATING AND COOLING SYSTEMS | 227TBN024**AA* | CAP**2417AL* | 926SA36060V14*** | 22600 | 24000 | 16 | 11.7 | 7.8 | 2.12 | 58 | 43 | 213382127
BRYANT HEATING AND COOLING SYSTEMS | 227TBN024**AA* | CAP**2417AL* | 987MB42080C17*** | 22800 | 24000 | 16 | 11.7 | 7.8 | 2.14 | 58 | 43 | 213382123
BRYANT HEATING AND COOLING SYSTEMS | 227TBN024**AA* | CAP**2417AL* | 987MB42060C17*** | 22400 | 23800 | 16 | 11.7 | 7.8 | 2.12 | 58 | 42 | 213382121
BRYANT HEATING AND COOLING SYSTEMS | 227TBN024**AA* | CAP**2517AL* | OVLAAB036098 | 23600 | 24400 | 16 | 12 | 7.8 | 2.2 | 58 | 43 | 213382177
BRYANT HEATING AND COOLING SYSTEMS | 227TBN024**AA* | CAP**2417AL* | 82*TA36045V14*** | 22600 | 23800 | 16 | 12 | 7.8 | 2.14 | 58 | 42 | 213382111
BRYANT HEATING AND COOLING SYSTEMS | 227TBN024**AA* | CAP**2417AL* | 82*TA48090V17*** | 22600 | 23800 | 16 | 12 | 7.8 | 2.16 | 58 | 42 | 213382117
BRYANT HEATING AND COOLING SYSTEMS | 227TBN024**AA* | CAP**2417AL* | 82*TA48070V17*** | 22600 | 23600 | 16 | 12 | 7.8 | 2.14 | 58 | 42 | 213382115
BRYANT HEATING AND COOLING SYSTEMS | 227TBN024**AA* | CAP**2417AL* | 935CA48060C17*** | 22600 | 23800 | 16 | 12 | 7.8 | 2.14 | 58 | 42 | 213382119
BRYANT HEATING AND COOLING SYSTEMS | 227TBN024**AA* | CAP**2417AL* | 82*TA36070V14*** | 22800 | 23800 | 16 | 12 | 7.8 | 2.16 | 58 | 42 | 213382113
BRYANT HEATING AND COOLING SYSTEMS | 227TBN024**AA* | CAP**2417AL* | 88*TA36045C17*** | 22600 | 23800 | 16 | 11.7 | 7.8 | 2.12 | 58 | 42 | 213382107
BRYANT HEATING AND COOLING SYSTEMS | 227TBN024**AA* | CAP**2417AL* | 88*TA48070C17*** | 22600 | 23600 | 16 | 12 | 7.8 | 2.14 | 58 | 42 | 213382109
BRYANT HEATING AND COOLING SYSTEMS | 227TBN024**AA* | CAP**2417AL* | 83*CA48060C17*** | 22600 | 23800 | 16 | 12 | 7.8 | 2.14 | 58 | 42 | 213382103
BRYANT HEATING AND COOLING SYSTEMS | 227TBN024**AA* | CAP**2417AL* | 83*CA36040C17*** | 22800 | 23800 | 16 | 12 | 7.8 | 2.16 | 58 | 42 | 213382101
BRYANT HEATING AND COOLING SYSTEMS | 227TBN024**AA* | CAP**3717AL* | 926TB48080V17*** | 23400 | 24000 | 16.5 | 12.5 | 8.1 | 2.2 | 58 | 42 | 213382335
BRYANT HEATING AND COOLING SYSTEMS | 227TBN024**AA* | CAP**3717AL* | OVLAAB036098 | 23600 | 24400 | 16 | 12 | 7.8 | 2.18 | 58 | 43 | 213382337
BRYANT HEATING AND COOLING SYSTEMS | 227TBN024**AA* | CAP**3717AL* | 926TB36040V17*** | 23200 | 24200 | 16 | 12 | 7.8 | 2.16 | 59 | 43 | 213382329
BRYANT HEATING AND COOLING SYSTEMS | 227TBN024**AA* | CAP**3717AL* | 926SA42060V17*** | 23200 | 24000 | 16 | 12 | 7.8 | 2.18 | 58 | 43 | 213382323
BRYANT HEATING AND COOLING SYSTEMS | 227TBN024**AA* | CAP**3717AL* | 986TC42060C17*** | 23400 | 24000 | 16 | 12 | 7.8 | 2.2 | 58 | 43 | 213382325
BRYANT HEATING AND COOLING SYSTEMS | 227TBN024**AA* | CAP**3717AL* | 926SA36060V14*** | 23600 | 24400 | 16 | 12 | 7.8 | 2.18 | 58 | 43 | 213382321
BRYANT HEATING AND COOLING SYSTEMS | 227TBN024**AA* | CAP**3717AL* | 926SA36040V17*** | 23200 | 24200 | 16 | 12 | 7.8 | 2.16 | 59 | 43 | 213382319
BRYANT HEATING AND COOLING SYSTEMS | 227TBN024**AA* | CAP**3717AL* | 987MB42080C17*** | 23800 | 24400 | 16 | 12 | 7.8 | 2.2 | 59 | 43 | 213382317
BRYANT HEATING AND COOLING SYSTEMS | 227TBN024**AA* | CAP**3717AL* | 987MB42060C17*** | 23400 | 24200 | 16 | 12 | 7.8 | 2.18 | 58 | 43 | 213382315
BRYANT HEATING AND COOLING SYSTEMS | 227TBN024**AA* | CAP**3717AL* | 935CA48060C17*** | 23600 | 24200 | 16 | 12 | 7.8 | 2.2 | 58 | 43 | 213382313
BRYANT HEATING AND COOLING SYSTEMS | 227TBN024**AA* | CAP**3717AL* | 82*SA36045V14*** | 23400 | 24200 | 16 | 12.5 | 7.8 | 2.2 | 58 | 42 | 213382305
BRYANT HEATING AND COOLING SYSTEMS | 227TBN024**AA* | CAP**3717AL* | 88*TA48070C17*** | 23400 | 24000 | 16 | 12.5 | 7.8 | 2.2 | 58 | 42 | 213382307
BRYANT HEATING AND COOLING SYSTEMS | 227TBN024**AA* | CAP**3717AL* | 83*CA36040C17*** | 23600 | 24200 | 17 | 12.5 | 7.8 | 2.22 | 58 | 42 | 213382303
BRYANT HEATING AND COOLING SYSTEMS | 227TBN024**AA* | CAP**3621AL* | OVMAAB042112 | 22800 | 23800 | 16 | 12 | 7.8 | 2.14 | 58 | 42 | 213382301
BRYANT HEATING AND COOLING SYSTEMS | 227TBN024**AA* | CAP**3621AL* | 926TB48080V17*** | 23000 | 23800 | 16.5 | 12.5 | 8 | 2.16 | 58 | 42 | 213382291
BRYANT HEATING AND COOLING SYSTEMS | 227TBN024**AA* | CAP**3621AL* | OVMAAB036098 | 23000 | 24000 | 16 | 12 | 7.8 | 2.16 | 58 | 42 | 213382299
BRYANT HEATING AND COOLING SYSTEMS | 227TBN024**AA* | CAP**3621AL* | OVLAAB036098 | 23000 | 24000 | 16 | 12 | 7.8 | 2.14 | 58 | 42 | 213382297
BRYANT HEATING AND COOLING SYSTEMS | 227TBN024**AA* | CAP**3621AL* | 926TB36040V17*** | 22800 | 24000 | 16 | 11.7 | 7.8 | 2.12 | 58 | 43 | 213382287
BRYANT HEATING AND COOLING SYSTEMS | 227TBN024**AA* | CAP**3621AL* | 926TB60100V21*** | 23200 | 23800 | 16.5 | 12.5 | 8 | 2.18 | 58 | 42 | 213382295
BRYANT HEATING AND COOLING SYSTEMS | 227TBN024**AA* | CAP**3621AL* | 926TB60080V21*** | 23000 | 23800 | 16.5 | 12.5 | 8 | 2.18 | 58 | 42 | 213382293
BRYANT HEATING AND COOLING SYSTEMS | 227TBN024**AA* | CAP**3621AL* | 926TB42060V17*** | 22800 | 23600 | 16 | 12 | 7.8 | 2.14 | 58 | 42 | 213382289
BRYANT HEATING AND COOLING SYSTEMS | 227TBN024**AA* | CAP**3621AL* | 986TC60080C21*** | 23000 | 23800 | 16 | 12 | 7.8 | 2.16 | 58 | 42 | 213382283
BRYANT HEATING AND COOLING SYSTEMS | 227TBN024**AA* | CAP**3621AL* | 986TC42080C17*** | 22800 | 23600 | 16 | 12 | 7.8 | 2.16 | 58 | 42 | 213382281
BRYANT HEATING AND COOLING SYSTEMS | 227TBN024**AA* | CAP**3621AL* | 926SA36040V17*** | 22800 | 24000 | 16 | 11.7 | 7.8 | 2.12 | 58 | 43 | 213382271
BRYANT HEATING AND COOLING SYSTEMS | 227TBN024**AA* | CAP**3621AL* | 986TC42060C17*** | 22800 | 23800 | 16 | 12 | 7.8 | 2.16 | 58 | 42 | 213382279
BRYANT HEATING AND COOLING SYSTEMS | 227TBN024**AA* | CAP**3621AL* | 926SA48080V17*** | 23000 | 23800 | 16 | 12 | 7.8 | 2.16 | 58 | 42 | 213382275
BRYANT HEATING AND COOLING SYSTEMS | 227TBN024**AA* | CAP**3621AL* | 987MB66100C21*** | 23200 | 23800 | 16 | 12.5 | 7.8 | 2.18 | 58 | 42 | 213382269
BRYANT HEATING AND COOLING SYSTEMS | 227TBN024**AA* | CAP**3621AL* | 926SA42060V17*** | 23000 | 23800 | 16 | 12 | 7.8 | 2.14 | 58 | 42 | 213382273
BRYANT HEATING AND COOLING SYSTEMS | 227TBN024**AA* | CAP**3621AL* | 987MB42080C17*** | 23200 | 24000 | 16 | 12 | 7.8 | 2.16 | 58 | 43 | 213382265
BRYANT HEATING AND COOLING SYSTEMS | 227TBN024**AA* | CAP**3621AL* | 987MB60060C21*** | 22800 | 23800 | 16 | 12 | 7.8 | 2.14 | 58 | 42 | 213382263
BRYANT HEATING AND COOLING SYSTEMS | 227TBN024**AA* | CAP**3621AL* | 987MB42060C17*** | 22800 | 23800 | 16 | 12 | 7.8 | 2.14 | 58 | 42 | 213382261
BRYANT HEATING AND COOLING SYSTEMS | 227TBN024**AA* | CAP**3621AL* | 82*TA60090V21*** | 22800 | 23600 | 16.5 | 12.5 | 7.8 | 2.16 | 58 | 42 | 213382257
BRYANT HEATING AND COOLING SYSTEMS | 227TBN024**AA* | CAP**2517AL* | 935SB36040M17*** | 23000 | 24000 | 16 | 12 | 7.8 | 2.32 | 60 | 45 | 213384474
BRYANT HEATING AND COOLING SYSTEMS | 227TBN024**AA* | CAP**2517AL* | 935SB48060M17*** | 23000 | 24000 | 16.5 | 12 | 7.8 | 2.32 | 60 | 45 | 213384476
BRYANT HEATING AND COOLING SYSTEMS | 227TBN024**AA* | CAP**2417AL* | 935SB48060M17*** | 22000 | 23600 | 15.5 | 11.7 | 7.8 | 2.24 | 60 | 44 | 213384468
BRYANT HEATING AND COOLING SYSTEMS | 227TBN024**AA* | CAP**2517AL* | 83*SB36040M17*** | 23000 | 24000 | 16 | 12 | 7.8 | 2.34 | 60 | 45 | 213384470
BRYANT HEATING AND COOLING SYSTEMS | 227TBN024**AA* | CAP**2417AL* | 935SB36040M17*** | 22000 | 23800 | 15.5 | 11.7 | 7.8 | 2.24 | 60 | 45 | 213384466
BRYANT HEATING AND COOLING SYSTEMS | 227TBN024**AA* | CSPH*3612AL* | 986TC66100C21*** | 24000 | 24600 | 16 | 12 | 7.8 | 2.22 | 58 | 42 | 213383476
BRYANT HEATING AND COOLING SYSTEMS | 227TBN024**AA* | CSPH*3612AL* | 986TC60080C21*** | 23400 | 24200 | 15.2 | 12 | 7.8 | 2.2 | 58 | 42 | 213383474
BRYANT HEATING AND COOLING SYSTEMS | 227TBN024**AA* | CSPH*3612AL* | 987MB66120C24*** | 23800 | 24400 | 16 | 12.5 | 7.8 | 2.22 | 58 | 42 | 213383462
BRYANT HEATING AND COOLING SYSTEMS | 227TBN024**AA* | CSPH*3612AL* | 987MB66100C21*** | 24000 | 24600 | 16 | 12 | 7.8 | 2.22 | 58 | 42 | 213383459
BRYANT HEATING AND COOLING SYSTEMS | 227TBN024**AA* | CSPH*3612AL* | 987MB60080C21*** | 23400 | 24200 | 15.2 | 12 | 7.8 | 2.2 | 58 | 42 | 213383457
BRYANT HEATING AND COOLING SYSTEMS | 227TBN024**AA* | CSPH*3612AL* | 88*TA60090C21*** | 23400 | 24000 | 15.2 | 12 | 7.8 | 2.2 | 58 | 43 | 213383449
BRYANT HEATING AND COOLING SYSTEMS | 227TBN024**AA* | CSPH*3612AL* | 88*TA60070C21*** | 23800 | 24600 | 16 | 12 | 7.8 | 2.22 | 58 | 42 | 213383447
BRYANT HEATING AND COOLING SYSTEMS | 227TBN024**AA* | CAP**3721AL* | 935CA48060C17*** | 23800 | 24200 | 17 | 12.5 | 7.8 | 2.24 | 58 | 43 | 213382367
BRYANT HEATING AND COOLING SYSTEMS | 227TBN024**AA* | CAP**3721AL* | 82*TA60090V21*** | 23600 | 24200 | 17 | 12.5 | 7.8 | 2.24 | 58 | 43 | 213382365
BRYANT HEATING AND COOLING SYSTEMS | 227TBN024**AA* | CAP**3721AL* | 88*TA36045C17*** | 23600 | 24400 | 16 | 12.5 | 7.8 | 2.22 | 58 | 42 | 213382355
BRYANT HEATING AND COOLING SYSTEMS | 227TBN024**AA* | CAP**3721AL* | 82*TA48070V17*** | 23600 | 24000 | 17 | 12.5 | 7.8 | 2.24 | 58 | 42 | 213382361
BRYANT HEATING AND COOLING SYSTEMS | 227TBN024**AA* | CAP**3721AL* | 82*SA48045V17*** | 23600 | 24200 | 16 | 12.5 | 7.8 | 2.22 | 58 | 43 | 213382347
BRYANT HEATING AND COOLING SYSTEMS | 227TBN024**AA* | CAP**3721AL* | 82*SA60090V21*** | 23600 | 24200 | 17 | 12.5 | 7.8 | 2.24 | 58 | 43 | 213382353
BRYANT HEATING AND COOLING SYSTEMS | 227TBN024**AA* | CAP**3721AL* | 82*SA60070V21*** | 23600 | 24000 | 16 | 12.5 | 7.8 | 2.22 | 58 | 43 | 213382351
BRYANT HEATING AND COOLING SYSTEMS | 227TBN024**AA* | CAP**3721AL* | 82*SA48070V17*** | 23800 | 24400 | 17 | 12.5 | 7.8 | 2.24 | 58 | 42 | 213382349
BRYANT HEATING AND COOLING SYSTEMS | 227TBN024**AA* | CAP**3717AL* | OVMAAB042112 | 23400 | 24200 | 16 | 12 | 7.8 | 2.18 | 58 | 43 | 213382339
BRYANT HEATING AND COOLING SYSTEMS | 227TBN024**AA* | CAP**3721AL* | 83*CA36040C17*** | 23800 | 24200 | 17 | 12.5 | 7.8 | 2.26 | 58 | 42 | 213382341
BRYANT HEATING AND COOLING SYSTEMS | 227TBN024**AA* | CAP**3721AL* | 83*CA48060C17*** | 23800 | 24200 | 17 | 12.5 | 7.8 | 2.24 | 58 | 43 | 213382343
BRYANT HEATING AND COOLING SYSTEMS | 227TBN024**AA* | CAP**3717AL* | 986TC42080C17*** | 23400 | 24000 | 16 | 12.5 | 7.8 | 2.2 | 58 | 42 | 213382327
BRYANT HEATING AND COOLING SYSTEMS | 227TBN024**AA* | CAP**2417AL* | 926TB36040V17*** | 22400 | 24000 | 15.2 | 11.7 | 7.8 | 2.1 | 58 | 43 | 213382137
BRYANT HEATING AND COOLING SYSTEMS | 227TBN024**AA* | CAP**2417AL* | 926TB30040V14*** | 22600 | 24200 | 15.5 | 11.7 | 7.8 | 2.1 | 59 | 43 | 213382135
BRYANT HEATING AND COOLING SYSTEMS | 227TBN024**AA* | CAP**2417AL* | 986TC42060C17*** | 22600 | 23800 | 16 | 12 | 7.8 | 2.14 | 58 | 42 | 213382133
BRYANT HEATING AND COOLING SYSTEMS | 227TBN024**AA* | CAP**2417AL* | 926SA48080V17*** | 22600 | 23800 | 16 | 12 | 7.8 | 2.14 | 58 | 42 | 213382131
BRYANT HEATING AND COOLING SYSTEMS | 227TBN024**AA* | CAP**2417AL* | 926SA42060V17*** | 22400 | 23800 | 15.2 | 12 | 7.8 | 2.12 | 58 | 42 | 213382129
BRYANT HEATING AND COOLING SYSTEMS | 227TBN024**AA* | CAP**2517AL* | 926SA48080V17*** | 23600 | 24000 | 16 | 12.5 | 7.8 | 2.22 | 58 | 43 | 213382165
BRYANT HEATING AND COOLING SYSTEMS | 227TBN024**AA* | CAP**2517AL* | 926SA42060V17*** | 23400 | 24200 | 16 | 12.5 | 7.8 | 2.2 | 58 | 42 | 213382163
BRYANT HEATING AND COOLING SYSTEMS | 227TBN024**AA* | CAP**2517AL* | 926SA36040V17*** | 23400 | 24400 | 16 | 12 | 7.8 | 2.18 | 58 | 43 | 213382161
BRYANT HEATING AND COOLING SYSTEMS | 227TBN024**AA* | CAP**2517AL* | 82*TA36070V14*** | 23800 | 24200 | 17 | 12.5 | 8.1 | 2.24 | 58 | 42 | 213382159
BRYANT HEATING AND COOLING SYSTEMS | 227TBN024**AA* | CAP**2517AL* | 82*SA48045V17*** | 23600 | 24200 | 16 | 12.5 | 7.8 | 2.22 | 58 | 42 | 213382157
BRYANT HEATING AND COOLING SYSTEMS | 227TBN024**AA* | CAP**2517AL* | 82*SA36045V14*** | 23600 | 24200 | 16 | 12.5 | 7.8 | 2.22 | 58 | 43 | 213382155
BRYANT HEATING AND COOLING SYSTEMS | 227TBN024**AA* | CAP**2517AL* | 83*CA36040C17*** | 23800 | 24200 | 17 | 12.5 | 7.8 | 2.24 | 58 | 42 | 213382151
BRYANT HEATING AND COOLING SYSTEMS | 227TBN024**AA* | CAP**2417AL* | 926TB42060V17*** | 22800 | 24000 | 16 | 11.7 | 7.8 | 2.14 | 58 | 43 | 213382141
BRYANT HEATING AND COOLING SYSTEMS | 227TBN024**AA* | CAP**2517AL* | 986TC42080C17*** | 23400 | 24000 | 16 | 12.5 | 7.8 | 2.22 | 58 | 43 | 213382167
BRYANT HEATING AND COOLING SYSTEMS | 227TBN024**AA* | CAP**3721AL* | 926TB66100V21*** | 23600 | 24000 | 17 | 12.5 | 7.8 | 2.24 | 58 | 43 | 213383335
BRYANT HEATING AND COOLING SYSTEMS | 227TBN024**AA* | CAP**3721AL* | 986TC42060C17*** | 23600 | 24200 | 16 | 12.5 | 7.8 | 2.22 | 58 | 43 | 213383329
BRYANT HEATING AND COOLING SYSTEMS | 227TBN024**AA* | CAP**3721AL* | 987MB42060C17*** | 23600 | 24200 | 16 | 12.5 | 7.8 | 2.22 | 58 | 43 | 213383323
BRYANT HEATING AND COOLING SYSTEMS | 227TBN024**AA* | CAP**3717AL* | OVMAAB036098 | 23600 | 24400 | 16 | 12 | 7.8 | 2.2 | 58 | 43 | 213383315
BRYANT HEATING AND COOLING SYSTEMS | 227TBN024**AA* | CAP**3717AL* | 926SA30040V14*** | 23600 | 24600 | 16 | 11.7 | 7.8 | 2.16 | 59 | 43 | 213383309
BRYANT HEATING AND COOLING SYSTEMS | 227TBN024**AA* | CAP**3717AL* | 926SA48080V17*** | 23400 | 24000 | 16 | 12.5 | 7.8 | 2.2 | 58 | 42 | 213383311
BRYANT HEATING AND COOLING SYSTEMS | 227TBN024**AA* | CAP**3717AL* | 88*TA36045C17*** | 23400 | 24200 | 16 | 12 | 7.8 | 2.18 | 58 | 43 | 213383307
BRYANT HEATING AND COOLING SYSTEMS | 227TBN024**AA* | CAP**3717AL* | 82*SA48045V17*** | 23400 | 24000 | 16 | 12 | 7.8 | 2.2 | 58 | 43 | 213383305
BRYANT HEATING AND COOLING SYSTEMS | 227TBN024**AA* | CAP**3717AL* | 83*CA48060C17*** | 23600 | 24200 | 16 | 12.5 | 7.8 | 2.2 | 58 | 42 | 213383303
BRYANT HEATING AND COOLING SYSTEMS | 227TBN024**AA* | CAP**3621AL* | 926TB66100V21*** | 23200 | 23800 | 16.5 | 12.5 | 8.1 | 2.18 | 58 | 42 | 213383299
BRYANT HEATING AND COOLING SYSTEMS | 227TBN024**AA* | CAP**3621AL* | 926SA60080V21*** | 22800 | 23600 | 16 | 12 | 7.8 | 2.16 | 58 | 42 | 213383297
BRYANT HEATING AND COOLING SYSTEMS | 227TBN024**AA* | CAP**3621AL* | 935CA48060C17*** | 23000 | 23800 | 16 | 12 | 7.8 | 2.16 | 58 | 42 | 213383291
BRYANT HEATING AND COOLING SYSTEMS | 227TBN024**AA* | CAP**3621AL* | 935CA60080C21*** | 22800 | 23600 | 16 | 12.5 | 7.8 | 2.16 | 58 | 42 | 213383293
BRYANT HEATING AND COOLING SYSTEMS | 227TBN024**AA* | CAP**3621AL* | 88*TA48070C17*** | 22800 | 23600 | 16 | 12.5 | 7.8 | 2.16 | 58 | 42 | 213383289
BRYANT HEATING AND COOLING SYSTEMS | 227TBN024**AA* | CAP**3621AL* | 82*SA60090V21*** | 22800 | 23600 | 16 | 12 | 7.8 | 2.16 | 58 | 42 | 213383287
BRYANT HEATING AND COOLING SYSTEMS | 227TBN024**AA* | CAP**3621AL* | 83*CA60080C21*** | 23200 | 23800 | 16 | 12.5 | 7.8 | 2.18 | 58 | 42 | 213383285
BRYANT HEATING AND COOLING SYSTEMS | 227TBN024**AA* | CAP**3621AL* | 83*CA48060C17*** | 23000 | 23800 | 16 | 12 | 7.8 | 2.16 | 58 | 42 | 213383283
BRYANT HEATING AND COOLING SYSTEMS | 227TBN024**AA* | CAP**3621AL* | 83*CA36040C17*** | 23000 | 23800 | 16 | 12.5 | 7.8 | 2.18 | 58 | 42 | 213383281
BRYANT HEATING AND COOLING SYSTEMS | 227TBN024**AA* | CAP**3617AL* | 926TB36060V14*** | 23000 | 24200 | 16 | 12 | 7.8 | 2.14 | 58 | 43 | 213383279
BRYANT HEATING AND COOLING SYSTEMS | 227TBN024**AA* | CAP**3617AL* | 926SA48080V17*** | 23000 | 23800 | 16 | 12 | 7.8 | 2.16 | 58 | 42 | 213383277
BRYANT HEATING AND COOLING SYSTEMS | 227TBN024**AA* | CAP**3017AL* | 986TC42060C17*** | 22800 | 23600 | 16 | 12 | 7.8 | 2.12 | 58 | 42 | 213383265
BRYANT HEATING AND COOLING SYSTEMS | 227TBN024**AA* | CAP**3617AL* | 926SA42060V17*** | 22800 | 23800 | 16 | 12 | 7.8 | 2.14 | 58 | 42 | 213383275
BRYANT HEATING AND COOLING SYSTEMS | 227TBN024**AA* | CAP**3617AL* | 935CA48060C17*** | 23000 | 23800 | 16 | 12 | 7.8 | 2.16 | 58 | 42 | 213383271
BRYANT HEATING AND COOLING SYSTEMS | 227TBN024**AA* | CAP**3017AL* | 926SA30040V14*** | 22800 | 24200 | 16 | 11.7 | 7.8 | 2.1 | 59 | 43 | 213383263
BRYANT HEATING AND COOLING SYSTEMS | 227TBN024**AA* | CAP**3017AL* | 987MB42060C17*** | 22600 | 23600 | 16 | 12 | 7.8 | 2.12 | 58 | 42 | 213383261
BRYANT HEATING AND COOLING SYSTEMS | 227TBN024**AA* | CAP**3017AL* | 82*SA48070V17*** | 23000 | 23800 | 16 | 12 | 7.8 | 2.14 | 58 | 42 | 213383259
BRYANT HEATING AND COOLING SYSTEMS | 227TBN024**AA* | CAP**3014AL* | 926SA36060V14*** | 22800 | 24000 | 16 | 11.7 | 7.8 | 2.12 | 58 | 43 | 213383257
BRYANT HEATING AND COOLING SYSTEMS | 227TBN024**AA* | CAP**2517AL* | 986TC42060C17*** | 23600 | 24200 | 16 | 12.5 | 7.8 | 2.22 | 58 | 42 | 213383249
BRYANT HEATING AND COOLING SYSTEMS | 227TBN024**AA* | CAP**3014AL* | 926SA30040V14*** | 22800 | 24200 | 16 | 11.7 | 7.8 | 2.08 | 59 | 43 | 213383255
BRYANT HEATING AND COOLING SYSTEMS | 227TBN024**AA* | CAP**2517AL* | OVMAAB042112 | 23600 | 24200 | 16 | 12 | 7.8 | 2.2 | 58 | 43 | 213383251
BRYANT HEATING AND COOLING SYSTEMS | 227TBN024**AA* | CAP**2517AL* | 926SA36060V14*** | 23800 | 24400 | 16 | 12 | 7.8 | 2.2 | 59 | 43 | 213383247
BRYANT HEATING AND COOLING SYSTEMS | 227TBN024**AA* | CAP**2517AL* | 926SA30040V14*** | 23800 | 24800 | 16 | 12 | 7.8 | 2.18 | 58 | 43 | 213383245
BRYANT HEATING AND COOLING SYSTEMS | 227TBN024**AA* | CAP**2517AL* | 987MB42080C17*** | 23800 | 24600 | 17 | 12.5 | 7.8 | 2.22 | 58 | 42 | 213383243
BRYANT HEATING AND COOLING SYSTEMS | 227TBN024**AA* | CAP**2517AL* | 987MB42060C17*** | 23400 | 24200 | 16 | 12 | 7.8 | 2.2 | 58 | 43 | 213383241
BRYANT HEATING AND COOLING SYSTEMS | 227TBN024**AA* | CAP**2417AL* | 986TC42080C17*** | 22400 | 23600 | 16 | 12 | 7.8 | 2.14 | 58 | 42 | 213383235
BRYANT HEATING AND COOLING SYSTEMS | 227TBN024**AA* | CAP**2517AL* | 88*TA36045C17*** | 23600 | 24200 | 16 | 12 | 7.8 | 2.2 | 58 | 43 | 213383237
BRYANT HEATING AND COOLING SYSTEMS | 227TBN024**AA* | CAP**2417AL* | 926SA36040V17*** | 22400 | 24000 | 15.2 | 11.7 | 7.8 | 2.1 | 58 | 43 | 213383233
BRYANT HEATING AND COOLING SYSTEMS | 227TBN024**AA* | CAP**2417AL* | 82*SA48070V17*** | 22600 | 23800 | 16 | 12 | 7.8 | 2.14 | 58 | 42 | 213383231
BRYANT HEATING AND COOLING SYSTEMS | 227TBN024**AA* | CAP**2417AL* | 82*SA36045V14*** | 22600 | 23800 | 16 | 12 | 7.8 | 2.14 | 58 | 42 | 213383229
BRYANT HEATING AND COOLING SYSTEMS | 227TBN024**AA* | CAP**2414AL* | 926SA36060V14*** | 22600 | 24000 | 16 | 11.7 | 7.8 | 2.12 | 58 | 43 | 213383227
BRYANT HEATING AND COOLING SYSTEMS | 227TBN024**AA* | CSPH*3012AL* | 935CA60080C21*** | 23000 | 23800 | 15.2 | 12 | 7.8 | 2.2 | 58 | 42 | 213382493
BRYANT HEATING AND COOLING SYSTEMS | 227TBN024**AA* | CSPH*3012AL* | 83*CA60080C21*** | 23200 | 24200 | 15.2 | 12 | 7.8 | 2.22 | 58 | 42 | 213382457
BRYANT HEATING AND COOLING SYSTEMS | 227TBN024**AA* | CSPH*2412AL* | 83*CA60080C21*** | 23200 | 24200 | 15.2 | 12 | 7.8 | 2.18 | 58 | 42 | 213382405
BRYANT HEATING AND COOLING SYSTEMS | 227TBN024**AA* | CAP**3721AL* | 926TB60080V21*** | 23600 | 24000 | 17 | 12.5 | 7.8 | 2.24 | 58 | 43 | 213382395
BRYANT HEATING AND COOLING SYSTEMS | 227TBN024**AA* | CAP**3721AL* | 926TB60100V21*** | 23800 | 24200 | 17 | 12.5 | 7.8 | 2.24 | 58 | 43 | 213382397
BRYANT HEATING AND COOLING SYSTEMS | 227TBN024**AA* | CAP**3721AL* | 926TB48080V17*** | 23600 | 24200 | 17 | 12.5 | 7.8 | 2.24 | 58 | 42 | 213382393
BRYANT HEATING AND COOLING SYSTEMS | 227TBN024**AA* | CAP**3721AL* | 926TB36040V17*** | 23600 | 24400 | 16 | 12 | 7.8 | 2.18 | 59 | 43 | 213382389
BRYANT HEATING AND COOLING SYSTEMS | 227TBN024**AA* | CAP**3721AL* | 986TC42080C17*** | 23600 | 24000 | 16 | 12.5 | 7.8 | 2.22 | 58 | 43 | 213382387
BRYANT HEATING AND COOLING SYSTEMS | 227TBN024**AA* | CAP**3721AL* | 926SA60100V21*** | 23600 | 24200 | 17 | 12.5 | 7.8 | 2.24 | 58 | 42 | 213382385
BRYANT HEATING AND COOLING SYSTEMS | 227TBN024**AA* | CAP**3721AL* | 926SA48080V17*** | 23600 | 24200 | 17 | 12.5 | 7.8 | 2.24 | 58 | 42 | 213382381
BRYANT HEATING AND COOLING SYSTEMS | 227TBN024**AA* | CAP**3721AL* | 926SA36040V17*** | 23600 | 24400 | 16 | 12 | 7.8 | 2.18 | 59 | 43 | 213382377
BRYANT HEATING AND COOLING SYSTEMS | 227TBN024**AA* | CAP**3721AL* | 926SA42060V17*** | 23600 | 24200 | 16 | 12.5 | 7.8 | 2.22 | 58 | 42 | 213382379
DAY & NIGHT | N4H7T36*K*AAA* | EA*4X48L21A* | *80VSL0701716A* | 34200 | 35200 | 15.2 | 11.7 | 7.8 | 2.12 | 61 | 49 | 207877029
AIRQUEST | N4H7T36*K*AAA* | EA*4X48L21A* | *80VSL0701716A* | 34200 | 35200 | 15.2 | 11.7 | 7.8 | 2.12 | 61 | 49 | 207877026
COMFORTMAKER | N4H7T36*K*AAA* | EA*4X48L21A* | *80VSL0701716A* | 34200 | 35200 | 15.2 | 11.7 | 7.8 | 2.12 | 61 | 49 | 207877028
ARCOAIRE | N4H7T36*K*AAA* | EA*4X48L21A* | *80VSL0701716A* | 34200 | 35200 | 15.2 | 11.7 | 7.8 | 2.12 | 61 | 49 | 207877027
TEMPSTAR | N4H7T36*K*AAA* | EA*4X48L24A* | *96VTN1202422A* | 34200 | 34800 | 16 | 12 | 8 | 2.14 | 60 | 49 | 207870619
MARATHERM | N4H7T36*K*AAA* | EA*4X48L24A* | *96VTN1202422A* | 34200 | 34800 | 16 | 12 | 8 | 2.14 | 60 | 49 | 207870618
KENMORE | N4H7T36*K*AAA* | EA*4X48L24A* | *96VTN1202422A* | 34200 | 34800 | 16 | 12 | 8 | 2.14 | 60 | 49 | 207870617
KEEPRITE | N4H7T36*K*AAA* | EA*4X48L24A* | *96VTN1202422A* | 34200 | 34800 | 16 | 12 | 8 | 2.14 | 60 | 49 | 207870616
DAY & NIGHT | N4H7T36*K*AAA* | EA*4X48L24A* | *80VSL1102422A* | 34600 | 35200 | 16 | 12 | 7.8 | 2.16 | 60 | 48 | 207870342
COMFORTMAKER | N4H7T36*K*AAA* | EA*4X48L24A* | *80VSL1102422A* | 34600 | 35200 | 16 | 12 | 7.8 | 2.16 | 60 | 48 | 207870341
ARCOAIRE | N4H7T36*K*AAA* | EA*4X48L24A* | *80VSL1102422A* | 34600 | 35200 | 16 | 12 | 7.8 | 2.16 | 60 | 48 | 207870340
AIRQUEST | N4H7T36*K*AAA* | EA*4X48L24A* | *80VSL1102422A* | 34600 | 35200 | 16 | 12 | 7.8 | 2.16 | 60 | 48 | 207870339
TEMPSTAR | N4H7T36*K*AAA* | EA*4X48L24A* | *80VSL0902420A* | 34600 | 35200 | 16 | 11.7 | 7.8 | 2.14 | 60 | 48 | 207870333
KENMORE | N4H7T36*K*AAA* | EA*4X48L24A* | *80VSL0902420A* | 34600 | 35200 | 16 | 11.7 | 7.8 | 2.14 | 60 | 48 | 207870331
MARATHERM | N4H7T36*K*AAA* | EA*4X48L24A* | *80VSL0902420A* | 34600 | 35200 | 16 | 11.7 | 7.8 | 2.14 | 60 | 48 | 207870332
KEEPRITE | N4H7T36*K*AAA* | EA*4X48L24A* | *80VSL0902420A* | 34600 | 35200 | 16 | 11.7 | 7.8 | 2.14 | 60 | 48 | 207870330
ACIQ | N4H7T36*K*AAA* | EA*4X48L24A* | *80VSL0902420A* | 34600 | 35200 | 16 | 11.7 | 7.8 | 2.14 | 60 | 48 | 213063836
HEIL | N4H7T36*K*AAA* | EA*4X48L24A* | *80VSL0902420A* | 34600 | 35200 | 16 | 11.7 | 7.8 | 2.14 | 60 | 48 | 207870329
COMFORTMAKER | N4H7T36*K*AAA* | EA*4X48L24A* | *80VSL0902420A* | 34600 | 35200 | 16 | 11.7 | 7.8 | 2.14 | 60 | 48 | 207870327
DAY & NIGHT | N4H7T36*K*AAA* | EA*4X48L24A* | *80VSL0902420A* | 34600 | 35200 | 16 | 11.7 | 7.8 | 2.14 | 60 | 48 | 207870328
ARCOAIRE | N4H7T36*K*AAA* | EA*4X48L24A* | *80VSL0902420A* | 34600 | 35200 | 16 | 11.7 | 7.8 | 2.14 | 60 | 48 | 207870326
AIRQUEST | N4H7T36*K*AAA* | EA*4X48L24A* | *80VSL0902420A* | 34600 | 35200 | 16 | 11.7 | 7.8 | 2.14 | 60 | 48 | 207870325
TEMPSTAR | N4H7T36*K*AAA* | EA*4X48L24A* | *80VSL0902120A* | 34400 | 35000 | 16 | 11.7 | 7.8 | 2.14 | 61 | 49 | 207870319
KENMORE | N4H7T36*K*AAA* | EA*4X48L24A* | *80VSL0902120A* | 34400 | 35000 | 16 | 11.7 | 7.8 | 2.14 | 61 | 49 | 207870317
MARATHERM | N4H7T36*K*AAA* | EA*4X48L24A* | *80VSL0902120A* | 34400 | 35000 | 16 | 11.7 | 7.8 | 2.14 | 61 | 49 | 207870318
KEEPRITE | N4H7T36*K*AAA* | EA*4X48L24A* | *80VSL0902120A* | 34400 | 35000 | 16 | 11.7 | 7.8 | 2.14 | 61 | 49 | 207870316
HEIL | N4H7T36*K*AAA* | EA*4X48L24A* | *80VSL0902120A* | 34400 | 35000 | 16 | 11.7 | 7.8 | 2.14 | 61 | 49 | 207870315
ACIQ | N4H7T36*K*AAA* | EA*4X48L24A* | *80VSL0902120A* | 34400 | 35000 | 16 | 11.7 | 7.8 | 2.14 | 61 | 49 | 213063835
DAY & NIGHT | N4H7T36*K*AAA* | EA*4X48L24A* | *80VSL0902120A* | 34400 | 35000 | 16 | 11.7 | 7.8 | 2.14 | 61 | 49 | 207870314
ARCOAIRE | N4H7T36*K*AAA* | EA*4X48L24A* | *80VSL0902120A* | 34400 | 35000 | 16 | 11.7 | 7.8 | 2.14 | 61 | 49 | 207870312
COMFORTMAKER | N4H7T36*K*AAA* | EA*4X48L24A* | *80VSL0902120A* | 34400 | 35000 | 16 | 11.7 | 7.8 | 2.14 | 61 | 49 | 207870313
AIRQUEST | N4H7T36*K*AAA* | EA*4X48L24A* | *80VSL0902120A* | 34400 | 35000 | 16 | 11.7 | 7.8 | 2.14 | 61 | 49 | 207870311
TEMPSTAR | N4H7T36*K*AAA* | EA*4X42L24A* | *96VTN1002120A* | 33600 | 34600 | 15.5 | 11.7 | 7.8 | 2.08 | 60 | 48 | 207869181
MARATHERM | N4H7T36*K*AAA* | EA*4X42L24A* | *96VTN1002120A* | 33600 | 34600 | 15.5 | 11.7 | 7.8 | 2.08 | 60 | 48 | 207869180
KENMORE | N4H7T36*K*AAA* | EA*4X42L24A* | *96VTN1002120A* | 33600 | 34600 | 15.5 | 11.7 | 7.8 | 2.08 | 60 | 48 | 207869179
KEEPRITE | N4H7T36*K*AAA* | EA*4X42L24A* | *96VTN1002120A* | 33600 | 34600 | 15.5 | 11.7 | 7.8 | 2.08 | 60 | 48 | 207869178
TEMPSTAR | N4H7T36*K*AAA* | EA*4X42L24A* | *80VSL0902420A* | 33800 | 34800 | 15.2 | 11.7 | 7.8 | 2.1 | 60 | 48 | 207869008
MARATHERM | N4H7T36*K*AAA* | EA*4X42L24A* | *80VSL0902420A* | 33800 | 34800 | 15.2 | 11.7 | 7.8 | 2.1 | 60 | 48 | 207869007
KEEPRITE | N4H7T36*K*AAA* | EA*4X42L24A* | *80VSL0902420A* | 33800 | 34800 | 15.2 | 11.7 | 7.8 | 2.1 | 60 | 48 | 207869005
KENMORE | N4H7T36*K*AAA* | EA*4X42L24A* | *80VSL0902420A* | 33800 | 34800 | 15.2 | 11.7 | 7.8 | 2.1 | 60 | 48 | 207869006
ACIQ | N4H7T36*K*AAA* | EA*4X42L24A* | *80VSL0902420A* | 33800 | 34800 | 15.2 | 11.7 | 7.8 | 2.1 | 60 | 48 | 213063750
HEIL | N4H7T36*K*AAA* | EA*4X42L24A* | *80VSL0902420A* | 33800 | 34800 | 15.2 | 11.7 | 7.8 | 2.1 | 60 | 48 | 207869004
DAY & NIGHT | N4H7T36*K*AAA* | EA*4X42L24A* | *80VSL0902420A* | 33800 | 34800 | 15.2 | 11.7 | 7.8 | 2.1 | 60 | 48 | 207869003
COMFORTMAKER | N4H7T36*K*AAA* | EA*4X42L24A* | *80VSL0902420A* | 33800 | 34800 | 15.2 | 11.7 | 7.8 | 2.1 | 60 | 48 | 207869002
ARCOAIRE | N4H7T36*K*AAA* | EA*4X42L24A* | *80VSL0902420A* | 33800 | 34800 | 15.2 | 11.7 | 7.8 | 2.1 | 60 | 48 | 207869001
AIRQUEST | N4H7T36*K*AAA* | EA*4X42L24A* | *80VSL0902420A* | 33800 | 34800 | 15.2 | 11.7 | 7.8 | 2.1 | 60 | 48 | 207869000
TEMPSTAR | N4H7T36*K*AAA* | EA*4X42L21A* | *96VTN1002120A* | 33600 | 34600 | 15.5 | 11.7 | 7.8 | 2.08 | 60 | 48 | 207868965
MARATHERM | N4H7T36*K*AAA* | EA*4X42L21A* | *96VTN1002120A* | 33600 | 34600 | 15.5 | 11.7 | 7.8 | 2.08 | 60 | 48 | 207868964
KENMORE | N4H7T36*K*AAA* | EA*4X42L21A* | *96VTN1002120A* | 33600 | 34600 | 15.5 | 11.7 | 7.8 | 2.08 | 60 | 48 | 207868963
KEEPRITE | N4H7T36*K*AAA* | EA*4X42L21A* | *96VTN1002120A* | 33600 | 34600 | 15.5 | 11.7 | 7.8 | 2.08 | 60 | 48 | 207868962
ACIQ | N4H7T36*K*AAA* | EA*4X42L21A* | *96VTN1002120A* | 33600 | 34600 | 15.5 | 11.7 | 7.8 | 2.08 | 60 | 48 | 213063747
HEIL | N4H7T36*K*AAA* | EA*4X42L21A* | *96VTN1002120A* | 33600 | 34600 | 15.5 | 11.7 | 7.8 | 2.08 | 60 | 48 | 207868961
ARCOAIRE | N4H7T36*K*AAA* | EA*4X42L21A* | *96VTN1002120A* | 33600 | 34600 | 15.5 | 11.7 | 7.8 | 2.08 | 60 | 48 | 207868958
COMFORTMAKER | N4H7T36*K*AAA* | EA*4X42L21A* | *96VSN0802120A* | 33600 | 34600 | 15.2 | 11.7 | 7.8 | 2.08 | 61 | 48 | 207876620
ARCOAIRE | N4H7T36*K*AAA* | EA*4X42L21A* | *96VSN0802120A* | 33600 | 34600 | 15.2 | 11.7 | 7.8 | 2.08 | 61 | 48 | 207876619
AIRQUEST | N4H7T36*K*AAA* | EA*4X42L21A* | *96VSN0802120A* | 33600 | 34600 | 15.2 | 11.7 | 7.8 | 2.08 | 61 | 48 | 207876618
HEIL | N4H7T36*K*AAA* | EA*4X48L24A* | *96VSN1202422A* | 34200 | 34800 | 16 | 11.7 | 7.8 | 2.14 | 60 | 49 | 207870515
DAY & NIGHT | N4H7T36*K*AAA* | EA*4X48L24A* | *96VSN1202422A* | 34200 | 34800 | 16 | 11.7 | 7.8 | 2.14 | 60 | 49 | 207870514
COMFORTMAKER | N4H7T36*K*AAA* | EA*4X48L24A* | *96VSN1202422A* | 34200 | 34800 | 16 | 11.7 | 7.8 | 2.14 | 60 | 49 | 207870513
ARCOAIRE | N4H7T36*K*AAA* | EA*4X48L24A* | *96VSN1202422A* | 34200 | 34800 | 16 | 11.7 | 7.8 | 2.14 | 60 | 49 | 207870512
AIRQUEST | N4H7T36*K*AAA* | EA*4X48L24A* | *96VSN1202422A* | 34200 | 34800 | 16 | 11.7 | 7.8 | 2.14 | 60 | 49 | 207870511
TEMPSTAR | N4H7T36*K*AAA* | EA*4X48L24A* | *96VSN1002120A* | 34400 | 35000 | 16 | 11.7 | 7.8 | 2.14 | 61 | 48 | 207870505
MARATHERM | N4H7T36*K*AAA* | EA*4X48L24A* | *96VSN1002120A* | 34400 | 35000 | 16 | 11.7 | 7.8 | 2.14 | 61 | 48 | 207870504
KENMORE | N4H7T36*K*AAA* | EA*4X48L24A* | *96VSN1002120A* | 34400 | 35000 | 16 | 11.7 | 7.8 | 2.14 | 61 | 48 | 207870503
KEEPRITE | N4H7T36*K*AAA* | EA*4X48L24A* | *96VSN1002120A* | 34400 | 35000 | 16 | 11.7 | 7.8 | 2.14 | 61 | 48 | 207870502
ACIQ | N4H7T36*K*AAA* | EA*4X48L24A* | *96VSN1002120A* | 34400 | 35000 | 16 | 11.7 | 7.8 | 2.14 | 61 | 48 | 213063846
HEIL | N4H7T36*K*AAA* | EA*4X48L24A* | *96VSN1002120A* | 34400 | 35000 | 16 | 11.7 | 7.8 | 2.14 | 61 | 48 | 207870501
DAY & NIGHT | N4H7T36*K*AAA* | EA*4X48L24A* | *96VSN1002120A* | 34400 | 35000 | 16 | 11.7 | 7.8 | 2.14 | 61 | 48 | 207870500
COMFORTMAKER | N4H7T36*K*AAA* | EA*4X48L24A* | *96VSN1002120A* | 34400 | 35000 | 16 | 11.7 | 7.8 | 2.14 | 61 | 48 | 207870499
AIRQUEST | N4H7T36*K*AAA* | EA*4X48L24A* | *96VSN1002120A* | 34400 | 35000 | 16 | 11.7 | 7.8 | 2.14 | 61 | 48 | 207870497
ARCOAIRE | N4H7T36*K*AAA* | EA*4X48L24A* | *96VSN1002120A* | 34400 | 35000 | 16 | 11.7 | 7.8 | 2.14 | 61 | 48 | 207870498
TEMPSTAR | N4H7T36*K*AAA* | EA*4X48L24A* | *80VSL1102422A* | 34600 | 35200 | 16 | 12 | 7.8 | 2.16 | 60 | 48 | 207870347
MARATHERM | N4H7T36*K*AAA* | EA*4X48L24A* | *80VSL1102422A* | 34600 | 35200 | 16 | 12 | 7.8 | 2.16 | 60 | 48 | 207870346
KENMORE | N4H7T36*K*AAA* | EA*4X48L24A* | *80VSL1102422A* | 34600 | 35200 | 16 | 12 | 7.8 | 2.16 | 60 | 48 | 207870345
KEEPRITE | N4H7T36*K*AAA* | EA*4X48L24A* | *80VSL1102422A* | 34600 | 35200 | 16 | 12 | 7.8 | 2.16 | 60 | 48 | 207870344
ACIQ | N4H7T36*K*AAA* | EA*4X48L24A* | *80VSL1102422A* | 34600 | 35200 | 16 | 12 | 7.8 | 2.16 | 60 | 48 | 213063837
HEIL | N4H7T36*K*AAA* | EA*4X48L24A* | *80VSL1102422A* | 34600 | 35200 | 16 | 12 | 7.8 | 2.16 | 60 | 48 | 207870343
HEIL | N4H7T36*K*AAA* | EA*4X43L21A* | *96VSN0601714A* | 34800 | 35600 | 15.2 | 11.7 | 7.8 | 2.1 | 61 | 49 | 207876988
ACIQ | N4H7T36*K*AAA* | EA*4X43L21A* | *96VSN0601714A* | 34800 | 35600 | 15.2 | 11.7 | 7.8 | 2.1 | 61 | 49 | 213064277
KEEPRITE | N4H7T36*K*AAA* | EA*4X43L21A* | *96VSN0601714A* | 34800 | 35600 | 15.2 | 11.7 | 7.8 | 2.1 | 61 | 49 | 207876989
KENMORE | N4H7T36*K*AAA* | EA*4X43L21A* | *96VSN0601714A* | 34800 | 35600 | 15.2 | 11.7 | 7.8 | 2.1 | 61 | 49 | 207876990
MARATHERM | N4H7T36*K*AAA* | EA*4X43L21A* | *96VSN0601714A* | 34800 | 35600 | 15.2 | 11.7 | 7.8 | 2.1 | 61 | 49 | 207876991
TEMPSTAR | N4H7T36*K*AAA* | EA*4X43L21A* | *96VSN0601714A* | 34800 | 35600 | 15.2 | 11.7 | 7.8 | 2.1 | 61 | 49 | 207876992
HEIL | N4H7T36*K*AAA* | EA*4X48L21A* | *80VSL0701716A* | 34200 | 35200 | 15.2 | 11.7 | 7.8 | 2.12 | 61 | 49 | 207877030
ACIQ | N4H7T36*K*AAA* | EA*4X48L21A* | *80VSL0701716A* | 34200 | 35200 | 15.2 | 11.7 | 7.8 | 2.12 | 61 | 49 | 213064280
KEEPRITE | N4H7T36*K*AAA* | EA*4X48L21A* | *80VSL0701716A* | 34200 | 35200 | 15.2 | 11.7 | 7.8 | 2.12 | 61 | 49 | 207877031
KENMORE | N4H7T36*K*AAA* | EA*4X48L21A* | *80VSL0701716A* | 34200 | 35200 | 15.2 | 11.7 | 7.8 | 2.12 | 61 | 49 | 207877032
TEMPSTAR | N4H7T36*K*AAA* | EA*4X48L21A* | *80VSL0701716A* | 34200 | 35200 | 15.2 | 11.7 | 7.8 | 2.12 | 61 | 49 | 207877034
MARATHERM | N4H7T36*K*AAA* | EA*4X48L21A* | *80VSL0701716A* | 34200 | 35200 | 15.2 | 11.7 | 7.8 | 2.12 | 61 | 49 | 207877033
ARCOAIRE | N4H7T36*K*AAA* | EA*4X48L24A* | *80VSL0702120A* | 34200 | 35000 | 15.2 | 11.7 | 7.8 | 2.14 | 61 | 49 | 207877083
AIRQUEST | N4H7T36*K*AAA* | EA*4X48L24A* | *80VSL0702120A* | 34200 | 35000 | 15.2 | 11.7 | 7.8 | 2.14 | 61 | 49 | 207877082
COMFORTMAKER | N4H7T36*K*AAA* | EA*4X48L24A* | *80VSL0702120A* | 34200 | 35000 | 15.2 | 11.7 | 7.8 | 2.14 | 61 | 49 | 207877084
DAY & NIGHT | N4H7T36*K*AAA* | EA*4X48L24A* | *80VSL0702120A* | 34200 | 35000 | 15.2 | 11.7 | 7.8 | 2.14 | 61 | 49 | 207877085
HEIL | N4H7T36*K*AAA* | EA*4X48L24A* | *80VSL0702120A* | 34200 | 35000 | 15.2 | 11.7 | 7.8 | 2.14 | 61 | 49 | 207877086
KEEPRITE | N4H7T36*K*AAA* | EA*4X48L24A* | *80VSL0702120A* | 34200 | 35000 | 15.2 | 11.7 | 7.8 | 2.14 | 61 | 49 | 207877087
ACIQ | N4H7T36*K*AAA* | EA*4X48L24A* | *80VSL0702120A* | 34200 | 35000 | 15.2 | 11.7 | 7.8 | 2.14 | 61 | 49 | 213064284
KENMORE | N4H7T36*K*AAA* | EA*4X48L24A* | *80VSL0702120A* | 34200 | 35000 | 15.2 | 11.7 | 7.8 | 2.14 | 61 | 49 | 207877088
ARCOAIRE | N4H7T36*K*AAA* | EA*4X48L24A* | *96VSN0802120A* | 34400 | 35000 | 15.2 | 11.7 | 7.8 | 2.14 | 61 | 49 | 207877111
MARATHERM | N4H7T36*K*AAA* | EA*4X48L24A* | *80VSL0702120A* | 34200 | 35000 | 15.2 | 11.7 | 7.8 | 2.14 | 61 | 49 | 207877089
TEMPSTAR | N4H7T36*K*AAA* | EA*4X48L24A* | *80VSL0702120A* | 34200 | 35000 | 15.2 | 11.7 | 7.8 | 2.14 | 61 | 49 | 207877090
COMFORTMAKER | N4H7T36*K*AAA* | EA*4X48L24A* | *96VSN0802120A* | 34400 | 35000 | 15.2 | 11.7 | 7.8 | 2.14 | 61 | 49 | 207877112
AIRQUEST | N4H7T36*K*AAA* | EA*4X48L24A* | *96VSN0802120A* | 34400 | 35000 | 15.2 | 11.7 | 7.8 | 2.14 | 61 | 49 | 207877110
DAY & NIGHT | N4H7T36*K*AAA* | EA*4X48L24A* | *96VSN0802120A* | 34400 | 35000 | 15.2 | 11.7 | 7.8 | 2.14 | 61 | 49 | 207877113
TEMPSTAR | N4H7T36*K*AAA* | EA*4X43L21A* | *80CTL0901716A* | 35000 | 35400 | 16 | 12 | 7.8 | 2.14 | 60 | 49 | 207869393
MARATHERM | N4H7T36*K*AAA* | EA*4X43L21A* | *80CTL0901716A* | 35000 | 35400 | 16 | 12 | 7.8 | 2.14 | 60 | 49 | 207869392
KENMORE | N4H7T36*K*AAA* | EA*4X43L21A* | *80CTL0901716A* | 35000 | 35400 | 16 | 12 | 7.8 | 2.14 | 60 | 49 | 207869391
KEEPRITE | N4H7T36*K*AAA* | EA*4X43L21A* | *80CTL0901716A* | 35000 | 35400 | 16 | 12 | 7.8 | 2.14 | 60 | 49 | 207869390
ACIQ | N4H7T36*K*AAA* | EA*4X43L21A* | *80CTL0901716A* | 35000 | 35400 | 16 | 12 | 7.8 | 2.14 | 60 | 49 | 213063774
ARCOAIRE | N4H7T36*K*AAA* | EA*4X43L21A* | *80CTL0901716A* | 35000 | 35400 | 16 | 12 | 7.8 | 2.14 | 60 | 49 | 207869386
HEIL | N4H7T36*K*AAA* | EA*4X43L21A* | *80CTL0901716A* | 35000 | 35400 | 16 | 12 | 7.8 | 2.14 | 60 | 49 | 207869389
DAY & NIGHT | N4H7T36*K*AAA* | EA*4X43L21A* | *80CTL0901716A* | 35000 | 35400 | 16 | 12 | 7.8 | 2.14 | 60 | 49 | 207869388
COMFORTMAKER | N4H7T36*K*AAA* | EA*4X43L21A* | *80CTL0901716A* | 35000 | 35400 | 16 | 12 | 7.8 | 2.14 | 60 | 49 | 207869387
AIRQUEST | N4H7T36*K*AAA* | EA*4X43L21A* | *80CTL0901716A* | 35000 | 35400 | 16 | 12 | 7.8 | 2.14 | 60 | 49 | 207869385
TEMPSTAR | N4H7T36*K*AAA* | EA*4X43L21A* | *80VSL0902120A* | 35200 | 35600 | 16 | 11.7 | 7.8 | 2.16 | 61 | 49 | 207869337
KENMORE | N4H7T36*K*AAA* | EA*4X43L21A* | *80VSL0902120A* | 35200 | 35600 | 16 | 11.7 | 7.8 | 2.16 | 61 | 49 | 207869335
MARATHERM | N4H7T36*K*AAA* | EA*4X43L21A* | *80VSL0902120A* | 35200 | 35600 | 16 | 11.7 | 7.8 | 2.16 | 61 | 49 | 207869336
KEEPRITE | N4H7T36*K*AAA* | EA*4X43L21A* | *80VSL0902120A* | 35200 | 35600 | 16 | 11.7 | 7.8 | 2.16 | 61 | 49 | 207869334
HEIL | N4H7T36*K*AAA* | EA*4X43L21A* | *80VSL0902120A* | 35200 | 35600 | 16 | 11.7 | 7.8 | 2.16 | 61 | 49 | 207869333
ACIQ | N4H7T36*K*AAA* | EA*4X43L21A* | *80VSL0902120A* | 35200 | 35600 | 16 | 11.7 | 7.8 | 2.16 | 61 | 49 | 213063771
AIRQUEST | N4H7T36*K*AAA* | EA*4X43L21A* | *80VSL0902120A* | 35200 | 35600 | 16 | 11.7 | 7.8 | 2.16 | 61 | 49 | 207869329
ARCOAIRE | N4H7T36*K*AAA* | EA*4X43L21A* | *80VSL0902120A* | 35200 | 35600 | 16 | 11.7 | 7.8 | 2.16 | 61 | 49 | 207869330
COMFORTMAKER | N4H7T36*K*AAA* | EA*4X43L21A* | *80VSL0902120A* | 35200 | 35600 | 16 | 11.7 | 7.8 | 2.16 | 61 | 49 | 207869331
DAY & NIGHT | N4H7T36*K*AAA* | EA*4X43L21A* | *80VSL0902120A* | 35200 | 35600 | 16 | 11.7 | 7.8 | 2.16 | 61 | 49 | 207869332
MARATHERM | N4H7T36*K*AAA* | EA*4X43L21A* | *80VSL0702120A* | 35200 | 35600 | 16 | 11.7 | 7.8 | 2.14 | 61 | 49 | 207869322
TEMPSTAR | N4H7T36*K*AAA* | EA*4X43L21A* | *80VSL0702120A* | 35200 | 35600 | 16 | 11.7 | 7.8 | 2.14 | 61 | 49 | 207869323
KENMORE | N4H7T36*K*AAA* | EA*4X43L21A* | *80VSL0702120A* | 35200 | 35600 | 16 | 11.7 | 7.8 | 2.14 | 61 | 49 | 207869321
KEEPRITE | N4H7T36*K*AAA* | EA*4X43L21A* | *80VSL0702120A* | 35200 | 35600 | 16 | 11.7 | 7.8 | 2.14 | 61 | 49 | 207869320
ACIQ | N4H7T36*K*AAA* | EA*4X43L21A* | *80VSL0702120A* | 35200 | 35600 | 16 | 11.7 | 7.8 | 2.14 | 61 | 49 | 213063770
MARATHERM | N4H7T36*K*AAA* | EA*4X43L21A* | *80CSU0401712A* | 35200 | 35600 | 16 | 12 | 7.8 | 2.16 | 61 | 49 | 207869238
KENMORE | N4H7T36*K*AAA* | EA*4X43L21A* | *80CSU0401712A* | 35200 | 35600 | 16 | 12 | 7.8 | 2.16 | 61 | 49 | 207869237
TEMPSTAR | N4H7T36*K*AAA* | EA*4X43L21A* | *80CSU0401712A* | 35200 | 35600 | 16 | 12 | 7.8 | 2.16 | 61 | 49 | 207869239
KEEPRITE | N4H7T36*K*AAA* | EA*4X43L21A* | *80CSU0401712A* | 35200 | 35600 | 16 | 12 | 7.8 | 2.16 | 61 | 49 | 207869236
ACIQ | N4H7T36*K*AAA* | EA*4X43L21A* | *80CSU0401712A* | 35200 | 35600 | 16 | 12 | 7.8 | 2.16 | 61 | 49 | 213063764
HEIL | N4H7T36*K*AAA* | EA*4X43L21A* | *80CSU0401712A* | 35200 | 35600 | 16 | 12 | 7.8 | 2.16 | 61 | 49 | 207869235
COMFORTMAKER | N4H7T36*K*AAA* | EA*4X43L21A* | *80CSU0401712A* | 35200 | 35600 | 16 | 12 | 7.8 | 2.16 | 61 | 49 | 207869233
DAY & NIGHT | N4H7T36*K*AAA* | EA*4X43L21A* | *80CSU0401712A* | 35200 | 35600 | 16 | 12 | 7.8 | 2.16 | 61 | 49 | 207869234
ARCOAIRE | N4H7T36*K*AAA* | EA*4X43L21A* | *80CSU0401712A* | 35200 | 35600 | 16 | 12 | 7.8 | 2.16 | 61 | 49 | 207869232
AIRQUEST | N4H7T36*K*AAA* | EA*4X43L21A* | *80CSU0401712A* | 35200 | 35600 | 16 | 12 | 7.8 | 2.16 | 61 | 49 | 207869231
DAY & NIGHT | N4H7T36*K*AAA* | EA*4X43L21A* | *96VSN0802120A* | 35200 | 35600 | 16 | 11.7 | 7.8 | 2.16 | 61 | 49 | 207869552
COMFORTMAKER | N4H7T36*K*AAA* | EA*4X43L21A* | *96VSN0802120A* | 35200 | 35600 | 16 | 11.7 | 7.8 | 2.16 | 61 | 49 | 207869551
ARCOAIRE | N4H7T36*K*AAA* | EA*4X43L21A* | *96VSN0802120A* | 35200 | 35600 | 16 | 11.7 | 7.8 | 2.16 | 61 | 49 | 207869550
AIRQUEST | N4H7T36*K*AAA* | EA*4X43L21A* | *96VSN0802120A* | 35200 | 35600 | 16 | 11.7 | 7.8 | 2.16 | 61 | 49 | 207869549
TEMPSTAR | N4H7T36*K*AAA* | EA*4X43L21A* | *96VSN0801716A* | 35000 | 35400 | 15.2 | 11.7 | 7.8 | 2.12 | 61 | 49 | 207869543
KEEPRITE | N4H7T36*K*AAA* | EA*4X43L21A* | *96VSN0801716A* | 35000 | 35400 | 15.2 | 11.7 | 7.8 | 2.12 | 61 | 49 | 207869540
KENMORE | N4H7T36*K*AAA* | EA*4X43L21A* | *96VSN0801716A* | 35000 | 35400 | 15.2 | 11.7 | 7.8 | 2.12 | 61 | 49 | 207869541
MARATHERM | N4H7T36*K*AAA* | EA*4X43L21A* | *96VSN0801716A* | 35000 | 35400 | 15.2 | 11.7 | 7.8 | 2.12 | 61 | 49 | 207869542
ACIQ | N4H7T36*K*AAA* | EA*4X43L21A* | *96VSN0801716A* | 35000 | 35400 | 15.2 | 11.7 | 7.8 | 2.12 | 61 | 49 | 213063783
HEIL | N4H7T36*K*AAA* | EA*4X43L21A* | *96VSN0801716A* | 35000 | 35400 | 15.2 | 11.7 | 7.8 | 2.12 | 61 | 49 | 207869539
DAY & NIGHT | N4H7T36*K*AAA* | EA*4X43L21A* | *96VSN0801716A* | 35000 | 35400 | 15.2 | 11.7 | 7.8 | 2.12 | 61 | 49 | 207869538
DAY & NIGHT | N4H7T36*K*AAA* | EA*4X43L21A* | *80VSL0702120A* | 35200 | 35600 | 16 | 11.7 | 7.8 | 2.14 | 61 | 49 | 207869318
HEIL | N4H7T36*K*AAA* | EA*4X43L21A* | *80VSL0702120A* | 35200 | 35600 | 16 | 11.7 | 7.8 | 2.14 | 61 | 49 | 207869319
COMFORTMAKER | N4H7T36*K*AAA* | EA*4X43L21A* | *80VSL0702120A* | 35200 | 35600 | 16 | 11.7 | 7.8 | 2.14 | 61 | 49 | 207869317
ARCOAIRE | N4H7T36*K*AAA* | EA*4X43L21A* | *80VSL0702120A* | 35200 | 35600 | 16 | 11.7 | 7.8 | 2.14 | 61 | 49 | 207869316
AIRQUEST | N4H7T36*K*AAA* | EA*4X43L21A* | *80VSL0702120A* | 35200 | 35600 | 16 | 11.7 | 7.8 | 2.14 | 61 | 49 | 207869315
TEMPSTAR | N4H7T36*K*AAA* | EA*4X43L21A* | *80VSL0701716A* | 34800 | 35200 | 15.2 | 11.7 | 7.8 | 2.12 | 61 | 49 | 207869309
MARATHERM | N4H7T36*K*AAA* | EA*4X43L21A* | *80VSL0701716A* | 34800 | 35200 | 15.2 | 11.7 | 7.8 | 2.12 | 61 | 49 | 207869308
KEEPRITE | N4H7T36*K*AAA* | EA*4X43L21A* | *80VSL0701716A* | 34800 | 35200 | 15.2 | 11.7 | 7.8 | 2.12 | 61 | 49 | 207869306
KENMORE | N4H7T36*K*AAA* | EA*4X43L21A* | *80VSL0701716A* | 34800 | 35200 | 15.2 | 11.7 | 7.8 | 2.12 | 61 | 49 | 207869307
ACIQ | N4H7T36*K*AAA* | EA*4X43L21A* | *80VSL0701716A* | 34800 | 35200 | 15.2 | 11.7 | 7.8 | 2.12 | 61 | 49 | 213063769
HEIL | N4H7T36*K*AAA* | EA*4X43L21A* | *80VSL0701716A* | 34800 | 35200 | 15.2 | 11.7 | 7.8 | 2.12 | 61 | 49 | 207869305
DAY & NIGHT | N4H7T36*K*AAA* | EA*4X43L21A* | *80VSL0701716A* | 34800 | 35200 | 15.2 | 11.7 | 7.8 | 2.12 | 61 | 49 | 207869304
COMFORTMAKER | N4H7T36*K*AAA* | EA*4X43L21A* | *80VSL0701716A* | 34800 | 35200 | 15.2 | 11.7 | 7.8 | 2.12 | 61 | 49 | 207869303
ARCOAIRE | N4H7T36*K*AAA* | EA*4X43L21A* | *80VSL0701716A* | 34800 | 35200 | 15.2 | 11.7 | 7.8 | 2.12 | 61 | 49 | 207869302
AIRQUEST | N4H7T36*K*AAA* | EA*4X43L21A* | *80VSL0701716A* | 34800 | 35200 | 15.2 | 11.7 | 7.8 | 2.12 | 61 | 49 | 207869301
TEMPSTAR | N4H7T36*K*AAA* | EA*4X43L21A* | *80VSL0451716A* | 35000 | 35600 | 15.2 | 11.7 | 7.8 | 2.12 | 61 | 49 | 207869295
MARATHERM | N4H7T36*K*AAA* | EA*4X43L21A* | *80VSL0451716A* | 35000 | 35600 | 15.2 | 11.7 | 7.8 | 2.12 | 61 | 49 | 207869294
KEEPRITE | N4H7T36*K*AAA* | EA*4X43L21A* | *80VSL0451716A* | 35000 | 35600 | 15.2 | 11.7 | 7.8 | 2.12 | 61 | 49 | 207869292
KENMORE | N4H7T36*K*AAA* | EA*4X43L21A* | *80VSL0451716A* | 35000 | 35600 | 15.2 | 11.7 | 7.8 | 2.12 | 61 | 49 | 207869293
ACIQ | N4H7T36*K*AAA* | EA*4X43L21A* | *80VSL0451716A* | 35000 | 35600 | 15.2 | 11.7 | 7.8 | 2.12 | 61 | 49 | 213063768
HEIL | N4H7T36*K*AAA* | EA*4X43L21A* | *80VSL0451716A* | 35000 | 35600 | 15.2 | 11.7 | 7.8 | 2.12 | 61 | 49 | 207869291
DAY & NIGHT | N4H7T36*K*AAA* | EA*4X43L21A* | *80VSL0451716A* | 35000 | 35600 | 15.2 | 11.7 | 7.8 | 2.12 | 61 | 49 | 207869290
ARCOAIRE | N4H7T36*K*AAA* | EA*4X43L21A* | *80VSL0451716A* | 35000 | 35600 | 15.2 | 11.7 | 7.8 | 2.12 | 61 | 49 | 207869288
AIRQUEST | N4H7T36*K*AAA* | EA*4X43L21A* | *80VSL0451716A* | 35000 | 35600 | 15.2 | 11.7 | 7.8 | 2.12 | 61 | 49 | 207869287
COMFORTMAKER | N4H7T36*K*AAA* | EA*4X43L21A* | *80VSL0451716A* | 35000 | 35600 | 15.2 | 11.7 | 7.8 | 2.12 | 61 | 49 | 207869289
KEEPRITE | N4H7T36*K*AAA* | EA*4X43L21A* | *95CSU0802120A* | 35200 | 35400 | 16 | 12 | 7.8 | 2.16 | 61 | 49 | 207869470
MARATHERM | N4H7T36*K*AAA* | EA*4X43L21A* | *95CSU0802120A* | 35200 | 35400 | 16 | 12 | 7.8 | 2.16 | 61 | 49 | 207869472
KENMORE | N4H7T36*K*AAA* | EA*4X43L21A* | *95CSU0802120A* | 35200 | 35400 | 16 | 12 | 7.8 | 2.16 | 61 | 49 | 207869471
HEIL | N4H7T36*K*AAA* | EA*4X43L21A* | *95CSU0802120A* | 35200 | 35400 | 16 | 12 | 7.8 | 2.16 | 61 | 49 | 207869469
ACIQ | N4H7T36*K*AAA* | EA*4X43L21A* | *95CSU0802120A* | 35200 | 35400 | 16 | 12 | 7.8 | 2.16 | 61 | 49 | 213063778
COMFORTMAKER | N4H7T36*K*AAA* | EA*4X43L21A* | *95CSU0802120A* | 35200 | 35400 | 16 | 12 | 7.8 | 2.16 | 61 | 49 | 207869467
DAY & NIGHT | N4H7T36*K*AAA* | EA*4X43L21A* | *95CSU0802120A* | 35200 | 35400 | 16 | 12 | 7.8 | 2.16 | 61 | 49 | 207869468
ARCOAIRE | N4H7T36*K*AAA* | EA*4X43L21A* | *95CSU0802120A* | 35200 | 35400 | 16 | 12 | 7.8 | 2.16 | 61 | 49 | 207869466
AIRQUEST | N4H7T36*K*AAA* | EA*4X43L21A* | *95CSU0802120A* | 35200 | 35400 | 16 | 12 | 7.8 | 2.16 | 61 | 49 | 207869465
KEEPRITE | N4H7T36*K*AAA* | EA*4X42L24A* | *80VSL0902120A* | 33800 | 34800 | 15.2 | 11.7 | 7.8 | 2.08 | 60 | 48 | 207876793
KENMORE | N4H7T36*K*AAA* | EA*4X42L24A* | *80VSL0902120A* | 33800 | 34800 | 15.2 | 11.7 | 7.8 | 2.08 | 60 | 48 | 207876794
ACIQ | N4H7T36*K*AAA* | EA*4X42L24A* | *80VSL0902120A* | 33800 | 34800 | 15.2 | 11.7 | 7.8 | 2.08 | 60 | 48 | 213064263
HEIL | N4H7T36*K*AAA* | EA*4X42L24A* | *80VSL0902120A* | 33800 | 34800 | 15.2 | 11.7 | 7.8 | 2.08 | 60 | 48 | 207876792
DAY & NIGHT | N4H7T36*K*AAA* | EA*4X42L24A* | *80VSL0902120A* | 33800 | 34800 | 15.2 | 11.7 | 7.8 | 2.08 | 60 | 48 | 207876791
COMFORTMAKER | N4H7T36*K*AAA* | EA*4X42L24A* | *80VSL0902120A* | 33800 | 34800 | 15.2 | 11.7 | 7.8 | 2.08 | 60 | 48 | 207876790
AIRQUEST | N4H7T36*K*AAA* | EA*4X42L24A* | *80VSL0902120A* | 33800 | 34800 | 15.2 | 11.7 | 7.8 | 2.08 | 60 | 48 | 207876788
ARCOAIRE | N4H7T36*K*AAA* | EA*4X42L24A* | *80VSL0902120A* | 33800 | 34800 | 15.2 | 11.7 | 7.8 | 2.08 | 60 | 48 | 207876789
TEMPSTAR | N4H7T36*K*AAA* | EA*4X42L24A* | *80VSL0702120A* | 33600 | 34600 | 15.2 | 11.7 | 7.8 | 2.08 | 61 | 49 | 207876782
MARATHERM | N4H7T36*K*AAA* | EA*4X42L24A* | *80VSL0702120A* | 33600 | 34600 | 15.2 | 11.7 | 7.8 | 2.08 | 61 | 49 | 207876781
KENMORE | N4H7T36*K*AAA* | EA*4X42L24A* | *80VSL0702120A* | 33600 | 34600 | 15.2 | 11.7 | 7.8 | 2.08 | 61 | 49 | 207876780
KEEPRITE | N4H7T36*K*AAA* | EA*4X42L24A* | *80VSL0702120A* | 33600 | 34600 | 15.2 | 11.7 | 7.8 | 2.08 | 61 | 49 | 207876779
ACIQ | N4H7T36*K*AAA* | EA*4X42L24A* | *80VSL0702120A* | 33600 | 34600 | 15.2 | 11.7 | 7.8 | 2.08 | 61 | 49 | 213064262
DAY & NIGHT | N4H7T36*K*AAA* | EA*4X42L24A* | *80VSL0702120A* | 33600 | 34600 | 15.2 | 11.7 | 7.8 | 2.08 | 61 | 49 | 207876777
HEIL | N4H7T36*K*AAA* | EA*4X42L24A* | *80VSL0702120A* | 33600 | 34600 | 15.2 | 11.7 | 7.8 | 2.08 | 61 | 49 | 207876778
COMFORTMAKER | N4H7T36*K*AAA* | EA*4X42L24A* | *80VSL0702120A* | 33600 | 34600 | 15.2 | 11.7 | 7.8 | 2.08 | 61 | 49 | 207876776
ARCOAIRE | N4H7T36*K*AAA* | EA*4X42L24A* | *80VSL0702120A* | 33600 | 34600 | 15.2 | 11.7 | 7.8 | 2.08 | 61 | 49 | 207876775
AIRQUEST | N4H7T36*K*AAA* | EA*4X42L24A* | *80VSL0702120A* | 33600 | 34600 | 15.2 | 11.7 | 7.8 | 2.08 | 61 | 49 | 207876774
TEMPSTAR | N4H7T36*K*AAA* | EA*4X36L21A* | *80VSL0902120A* | 33400 | 34600 | 15.2 | 11.7 | 7.8 | 2.06 | 60 | 48 | 207875757
MARATHERM | N4H7T36*K*AAA* | EA*4X36L21A* | *80VSL0902120A* | 33400 | 34600 | 15.2 | 11.7 | 7.8 | 2.06 | 60 | 48 | 207875756
KENMORE | N4H7T36*K*AAA* | EA*4X36L21A* | *80VSL0902120A* | 33400 | 34600 | 15.2 | 11.7 | 7.8 | 2.06 | 60 | 48 | 207875755
KEEPRITE | N4H7T36*K*AAA* | EA*4X36L21A* | *80VSL0902120A* | 33400 | 34600 | 15.2 | 11.7 | 7.8 | 2.06 | 60 | 48 | 207875754
ACIQ | N4H7T36*K*AAA* | EA*4X36L21A* | *80VSL0902120A* | 33400 | 34600 | 15.2 | 11.7 | 7.8 | 2.06 | 60 | 48 | 213064189
HEIL | N4H7T36*K*AAA* | EA*4X36L21A* | *80VSL0902120A* | 33400 | 34600 | 15.2 | 11.7 | 7.8 | 2.06 | 60 | 48 | 207875753
DAY & NIGHT | N4H7T36*K*AAA* | EA*4X36L21A* | *80VSL0902120A* | 33400 | 34600 | 15.2 | 11.7 | 7.8 | 2.06 | 60 | 48 | 207875752
COMFORTMAKER | N4H7T36*K*AAA* | EA*4X36L21A* | *80VSL0902120A* | 33400 | 34600 | 15.2 | 11.7 | 7.8 | 2.06 | 60 | 48 | 207875751
ARCOAIRE | N4H7T36*K*AAA* | EA*4X36L21A* | *80VSL0902120A* | 33400 | 34600 | 15.2 | 11.7 | 7.8 | 2.06 | 60 | 48 | 207875750
AIRQUEST | N4H7T36*K*AAA* | EA*4X36L21A* | *80VSL0902120A* | 33400 | 34600 | 15.2 | 11.7 | 7.8 | 2.06 | 60 | 48 | 207875749
TEMPSTAR | N4H7T36*K*AAA* | EA*4X36L21A* | *96VTN1002122A* | 33800 | 34800 | 15.5 | 11.7 | 7.8 | 2.08 | 60 | 48 | 207876101
MARATHERM | N4H7T36*K*AAA* | EA*4X36L21A* | *96VTN1002122A* | 33800 | 34800 | 15.5 | 11.7 | 7.8 | 2.08 | 60 | 48 | 207876100
KEEPRITE | N4H7T36*K*AAA* | EA*4X36L21A* | *96VTN1002122A* | 33800 | 34800 | 15.5 | 11.7 | 7.8 | 2.08 | 60 | 48 | 207876098
KENMORE | N4H7T36*K*AAA* | EA*4X36L21A* | *96VTN1002122A* | 33800 | 34800 | 15.5 | 11.7 | 7.8 | 2.08 | 60 | 48 | 207876099
HEIL | N4H7T36*K*AAA* | EA*4X36L21A* | *96VTN1002122A* | 33800 | 34800 | 15.5 | 11.7 | 7.8 | 2.08 | 60 | 48 | 207876097
ACIQ | N4H7T36*K*AAA* | EA*4X36L21A* | *96VTN1002122A* | 33800 | 34800 | 15.5 | 11.7 | 7.8 | 2.08 | 60 | 48 | 213064213
COMFORTMAKER | N4H7T36*K*AAA* | EA*4X36L21A* | *96VTN1002122A* | 33800 | 34800 | 15.5 | 11.7 | 7.8 | 2.08 | 60 | 48 | 207876095
DAY & NIGHT | N4H7T36*K*AAA* | EA*4X36L21A* | *96VTN1002122A* | 33800 | 34800 | 15.5 | 11.7 | 7.8 | 2.08 | 60 | 48 | 207876096
ARCOAIRE | N4H7T36*K*AAA* | EA*4X36L21A* | *96VTN1002122A* | 33800 | 34800 | 15.5 | 11.7 | 7.8 | 2.08 | 60 | 48 | 207876094
AIRQUEST | N4H7T36*K*AAA* | EA*4X36L21A* | *96VTN1002122A* | 33800 | 34800 | 15.5 | 11.7 | 7.8 | 2.08 | 60 | 48 | 207876093
KEEPRITE | N4H7T36*K*AAA* | EA*4X48L24A* | *96VSN1202422A* | 34200 | 34800 | 16 | 11.7 | 7.8 | 2.14 | 60 | 49 | 207870516
ACIQ | N4H7T36*K*AAA* | EA*4X48L24A* | *96VSN1202422A* | 34200 | 34800 | 16 | 11.7 | 7.8 | 2.14 | 60 | 49 | 213063847
COMFORTMAKER | N4H7T36*K*AAA* | EA*4X48L24A* | *96VTN0802120A* | 34200 | 35000 | 15.5 | 12 | 8 | 2.12 | 61 | 49 | 207870569
DAY & NIGHT | N4H7T36*K*AAA* | EA*4X48L24A* | *96VTN0802120A* | 34200 | 35000 | 15.5 | 12 | 8 | 2.12 | 61 | 49 | 207870570
ARCOAIRE | N4H7T36*K*AAA* | EA*4X48L24A* | *96VTN0802120A* | 34200 | 35000 | 15.5 | 12 | 8 | 2.12 | 61 | 49 | 207870568
AIRQUEST | N4H7T36*K*AAA* | EA*4X48L24A* | *96VTN0802120A* | 34200 | 35000 | 15.5 | 12 | 8 | 2.12 | 61 | 49 | 207870567
TEMPSTAR | N4H7T36*K*AAA* | EA*4X48L24A* | *96VSN1202422A* | 34200 | 34800 | 16 | 11.7 | 7.8 | 2.14 | 60 | 49 | 207870519
MARATHERM | N4H7T36*K*AAA* | EA*4X48L24A* | *96VSN1202422A* | 34200 | 34800 | 16 | 11.7 | 7.8 | 2.14 | 60 | 49 | 207870518
KENMORE | N4H7T36*K*AAA* | EA*4X48L24A* | *96VSN1202422A* | 34200 | 34800 | 16 | 11.7 | 7.8 | 2.14 | 60 | 49 | 207870517
KENMORE | N4H7T36*K*AAA* | EA*4X48L24A* | *96VTN1002120A* | 34200 | 35000 | 15.5 | 12 | 8 | 2.14 | 61 | 49 | 207870588
KEEPRITE | N4H7T36*K*AAA* | EA*4X48L24A* | *96VTN1002120A* | 34200 | 35000 | 15.5 | 12 | 8 | 2.14 | 61 | 49 | 207870587
ACIQ | N4H7T36*K*AAA* | EA*4X48L24A* | *96VTN1002120A* | 34200 | 35000 | 15.5 | 12 | 8 | 2.14 | 61 | 49 | 213063852
COMFORTMAKER | N4H7T36*K*AAA* | EA*4X48L24A* | *96VTN1002120A* | 34200 | 35000 | 15.5 | 12 | 8 | 2.14 | 61 | 49 | 207870584
HEIL | N4H7T36*K*AAA* | EA*4X48L24A* | *96VTN1002120A* | 34200 | 35000 | 15.5 | 12 | 8 | 2.14 | 61 | 49 | 207870586
DAY & NIGHT | N4H7T36*K*AAA* | EA*4X48L24A* | *96VTN1002120A* | 34200 | 35000 | 15.5 | 12 | 8 | 2.14 | 61 | 49 | 207870585
ARCOAIRE | N4H7T36*K*AAA* | EA*4X48L24A* | *96VTN1002120A* | 34200 | 35000 | 15.5 | 12 | 8 | 2.14 | 61 | 49 | 207870583
TEMPSTAR | N4H7T36*K*AAA* | EA*4X48L24A* | *96VTN0802120A* | 34200 | 35000 | 15.5 | 12 | 8 | 2.12 | 61 | 49 | 207870575
AIRQUEST | N4H7T36*K*AAA* | EA*4X48L24A* | *96VTN1002120A* | 34200 | 35000 | 15.5 | 12 | 8 | 2.14 | 61 | 49 | 207870582
MARATHERM | N4H7T36*K*AAA* | EA*4X48L24A* | *96VTN0802120A* | 34200 | 35000 | 15.5 | 12 | 8 | 2.12 | 61 | 49 | 207870574
KENMORE | N4H7T36*K*AAA* | EA*4X48L24A* | *96VTN0802120A* | 34200 | 35000 | 15.5 | 12 | 8 | 2.12 | 61 | 49 | 207870573
KEEPRITE | N4H7T36*K*AAA* | EA*4X48L24A* | *96VTN0802120A* | 34200 | 35000 | 15.5 | 12 | 8 | 2.12 | 61 | 49 | 207870572
ACIQ | N4H7T36*K*AAA* | EA*4X48L24A* | *96VTN0802120A* | 34200 | 35000 | 15.5 | 12 | 8 | 2.12 | 61 | 49 | 213063851
HEIL | N4H7T36*K*AAA* | EA*4X48L24A* | *96VTN0802120A* | 34200 | 35000 | 15.5 | 12 | 8 | 2.12 | 61 | 49 | 207870571
AIRQUEST | N4H7T36*K*AAA* | EA*4X43L21A* | *97CMN1002122A* | 35000 | 35400 | 16 | 12 | 7.8 | 2.14 | 60 | 48 | 207869521
ARCOAIRE | N4H7T36*K*AAA* | EA*4X43L21A* | *97CMN1002122A* | 35000 | 35400 | 16 | 12 | 7.8 | 2.14 | 60 | 48 | 207869522
TEMPSTAR | N4H7T36*K*AAA* | EA*4X43L21A* | *95CSU1002122A* | 35000 | 35200 | 16 | 12 | 7.8 | 2.16 | 61 | 49 | 207869487
MARATHERM | N4H7T36*K*AAA* | EA*4X43L21A* | *95CSU1002122A* | 35000 | 35200 | 16 | 12 | 7.8 | 2.16 | 61 | 49 | 207869486
KENMORE | N4H7T36*K*AAA* | EA*4X43L21A* | *95CSU1002122A* | 35000 | 35200 | 16 | 12 | 7.8 | 2.16 | 61 | 49 | 207869485
KEEPRITE | N4H7T36*K*AAA* | EA*4X43L21A* | *95CSU1002122A* | 35000 | 35200 | 16 | 12 | 7.8 | 2.16 | 61 | 49 | 207869484
ACIQ | N4H7T36*K*AAA* | EA*4X43L21A* | *95CSU1002122A* | 35000 | 35200 | 16 | 12 | 7.8 | 2.16 | 61 | 49 | 213063779
HEIL | N4H7T36*K*AAA* | EA*4X43L21A* | *95CSU1002122A* | 35000 | 35200 | 16 | 12 | 7.8 | 2.16 | 61 | 49 | 207869483
DAY & NIGHT | N4H7T36*K*AAA* | EA*4X43L21A* | *95CSU1002122A* | 35000 | 35200 | 16 | 12 | 7.8 | 2.16 | 61 | 49 | 207869482
COMFORTMAKER | N4H7T36*K*AAA* | EA*4X43L21A* | *95CSU1002122A* | 35000 | 35200 | 16 | 12 | 7.8 | 2.16 | 61 | 49 | 207869481
ARCOAIRE | N4H7T36*K*AAA* | EA*4X43L21A* | *95CSU1002122A* | 35000 | 35200 | 16 | 12 | 7.8 | 2.16 | 61 | 49 | 207869480
TEMPSTAR | N4H7T36*K*AAA* | EA*4X43L21A* | *95CSU0802120A* | 35200 | 35400 | 16 | 12 | 7.8 | 2.16 | 61 | 49 | 207869473
AIRQUEST | N4H7T36*K*AAA* | EA*4X43L21A* | *95CSU1002122A* | 35000 | 35200 | 16 | 12 | 7.8 | 2.16 | 61 | 49 | 207869479
TEMPSTAR | N4H7T36*K*AAA* | EA*4X43L21A* | *96CTN1002122A* | 35000 | 35400 | 16 | 12 | 7.8 | 2.14 | 60 | 48 | 207869613
MARATHERM | N4H7T36*K*AAA* | EA*4X43L21A* | *96CTN1002122A* | 35000 | 35400 | 16 | 12 | 7.8 | 2.14 | 60 | 48 | 207869612
KENMORE | N4H7T36*K*AAA* | EA*4X43L21A* | *96CTN1002122A* | 35000 | 35400 | 16 | 12 | 7.8 | 2.14 | 60 | 48 | 207869611
HEIL | N4H7T36*K*AAA* | EA*4X43L21A* | *96CTN1002122A* | 35000 | 35400 | 16 | 12 | 7.8 | 2.14 | 60 | 48 | 207869609
KEEPRITE | N4H7T36*K*AAA* | EA*4X43L21A* | *96CTN1002122A* | 35000 | 35400 | 16 | 12 | 7.8 | 2.14 | 60 | 48 | 207869610
ACIQ | N4H7T36*K*AAA* | EA*4X43L21A* | *96CTN1002122A* | 35000 | 35400 | 16 | 12 | 7.8 | 2.14 | 60 | 48 | 213063788
DAY & NIGHT | N4H7T36*K*AAA* | EA*4X43L21A* | *96CTN1002122A* | 35000 | 35400 | 16 | 12 | 7.8 | 2.14 | 60 | 48 | 207869608
COMFORTMAKER | N4H7T36*K*AAA* | EA*4X43L21A* | *96CTN1002122A* | 35000 | 35400 | 16 | 12 | 7.8 | 2.14 | 60 | 48 | 207869607
ARCOAIRE | N4H7T36*K*AAA* | EA*4X43L21A* | *96CTN1002122A* | 35000 | 35400 | 16 | 12 | 7.8 | 2.14 | 60 | 48 | 207869606
TEMPSTAR | N4H7T36*K*AAA* | EA*4X43L21A* | *96VSN1002120A* | 35400 | 35600 | 16 | 12 | 7.8 | 2.16 | 61 | 49 | 207869571
AIRQUEST | N4H7T36*K*AAA* | EA*4X43L21A* | *96CTN1002122A* | 35000 | 35400 | 16 | 12 | 7.8 | 2.14 | 60 | 48 | 207869605
MARATHERM | N4H7T36*K*AAA* | EA*4X43L21A* | *96VSN1002120A* | 35400 | 35600 | 16 | 12 | 7.8 | 2.16 | 61 | 49 | 207869570
KENMORE | N4H7T36*K*AAA* | EA*4X43L21A* | *96VSN1002120A* | 35400 | 35600 | 16 | 12 | 7.8 | 2.16 | 61 | 49 | 207869569
KEEPRITE | N4H7T36*K*AAA* | EA*4X43L21A* | *96VSN1002120A* | 35400 | 35600 | 16 | 12 | 7.8 | 2.16 | 61 | 49 | 207869568
ACIQ | N4H7T36*K*AAA* | EA*4X43L21A* | *96VSN1002120A* | 35400 | 35600 | 16 | 12 | 7.8 | 2.16 | 61 | 49 | 213063785
HEIL | N4H7T36*K*AAA* | EA*4X43L21A* | *96VSN1002120A* | 35400 | 35600 | 16 | 12 | 7.8 | 2.16 | 61 | 49 | 207869567
DAY & NIGHT | N4H7T36*K*AAA* | EA*4X43L21A* | *96VSN1002120A* | 35400 | 35600 | 16 | 12 | 7.8 | 2.16 | 61 | 49 | 207869566
COMFORTMAKER | N4H7T36*K*AAA* | EA*4X43L21A* | *96VSN1002120A* | 35400 | 35600 | 16 | 12 | 7.8 | 2.16 | 61 | 49 | 207869565
AIRQUEST | N4H7T36*K*AAA* | EA*4X43L21A* | *96VSN1002120A* | 35400 | 35600 | 16 | 12 | 7.8 | 2.16 | 61 | 49 | 207869563
ARCOAIRE | N4H7T36*K*AAA* | EA*4X43L21A* | *96VSN1002120A* | 35400 | 35600 | 16 | 12 | 7.8 | 2.16 | 61 | 49 | 207869564
TEMPSTAR | N4H7T36*K*AAA* | EA*4X43L21A* | *96VSN0802120A* | 35200 | 35600 | 16 | 11.7 | 7.8 | 2.16 | 61 | 49 | 207869557
MARATHERM | N4H7T36*K*AAA* | EA*4X43L21A* | *96VSN0802120A* | 35200 | 35600 | 16 | 11.7 | 7.8 | 2.16 | 61 | 49 | 207869556
KEEPRITE | N4H7T36*K*AAA* | EA*4X43L21A* | *96VSN0802120A* | 35200 | 35600 | 16 | 11.7 | 7.8 | 2.16 | 61 | 49 | 207869554
KENMORE | N4H7T36*K*AAA* | EA*4X43L21A* | *96VSN0802120A* | 35200 | 35600 | 16 | 11.7 | 7.8 | 2.16 | 61 | 49 | 207869555
HEIL | N4H7T36*K*AAA* | EA*4X43L21A* | *96VSN0802120A* | 35200 | 35600 | 16 | 11.7 | 7.8 | 2.16 | 61 | 49 | 207869553
ACIQ | N4H7T36*K*AAA* | EA*4X43L21A* | *96VSN0802120A* | 35200 | 35600 | 16 | 11.7 | 7.8 | 2.16 | 61 | 49 | 213063784
HEIL | N4H7T36*K*AAA* | EA*4X37L17A* | *96VSN0801716A* | 34400 | 35200 | 15.2 | 11.7 | 7.8 | 2.08 | 61 | 49 | 207876265
COMFORTMAKER | N4H7T36*K*AAA* | EA*4X37L17A* | *96VSN0801716A* | 34400 | 35200 | 15.2 | 11.7 | 7.8 | 2.08 | 61 | 49 | 207876263
ARCOAIRE | N4H7T36*K*AAA* | EA*4X37L17A* | *96VSN0801716A* | 34400 | 35200 | 15.2 | 11.7 | 7.8 | 2.08 | 61 | 49 | 207876262
AIRQUEST | N4H7T36*K*AAA* | EA*4X37L17A* | *96VSN0801716A* | 34400 | 35200 | 15.2 | 11.7 | 7.8 | 2.08 | 61 | 49 | 207876261
KEEPRITE | N4H7T36*K*AAA* | EA*4X43L21A* | *96VTN1002122A* | 35200 | 35400 | 16 | 12 | 7.8 | 2.16 | 61 | 49 | 207869699
ACIQ | N4H7T36*K*AAA* | EA*4X43L21A* | *96VTN1002122A* | 35200 | 35400 | 16 | 12 | 7.8 | 2.16 | 61 | 49 | 213063794
HEIL | N4H7T36*K*AAA* | EA*4X43L21A* | *96VTN1002122A* | 35200 | 35400 | 16 | 12 | 7.8 | 2.16 | 61 | 49 | 207869698
DAY & NIGHT | N4H7T36*K*AAA* | EA*4X43L21A* | *96VTN1002122A* | 35200 | 35400 | 16 | 12 | 7.8 | 2.16 | 61 | 49 | 207869697
COMFORTMAKER | N4H7T36*K*AAA* | EA*4X43L21A* | *96VTN1002122A* | 35200 | 35400 | 16 | 12 | 7.8 | 2.16 | 61 | 49 | 207869696
ARCOAIRE | N4H7T36*K*AAA* | EA*4X43L21A* | *96VTN1002122A* | 35200 | 35400 | 16 | 12 | 7.8 | 2.16 | 61 | 49 | 207869695
AIRQUEST | N4H7T36*K*AAA* | EA*4X43L21A* | *96VTN1002122A* | 35200 | 35400 | 16 | 12 | 7.8 | 2.16 | 61 | 49 | 207869694
TEMPSTAR | N4H7T36*K*AAA* | EA*4X43L21A* | *96VTN1002120A* | 35000 | 35600 | 16 | 11.7 | 7.8 | 2.14 | 61 | 49 | 207869687
MARATHERM | N4H7T36*K*AAA* | EA*4X43L21A* | *96VTN1002120A* | 35000 | 35600 | 16 | 11.7 | 7.8 | 2.14 | 61 | 49 | 207869686
KENMORE | N4H7T36*K*AAA* | EA*4X43L21A* | *96VTN1002120A* | 35000 | 35600 | 16 | 11.7 | 7.8 | 2.14 | 61 | 49 | 207869685
KEEPRITE | N4H7T36*K*AAA* | EA*4X43L21A* | *96VTN1002120A* | 35000 | 35600 | 16 | 11.7 | 7.8 | 2.14 | 61 | 49 | 207869684
COMFORTMAKER | N4H7T36*K*AAA* | EA*4X43L21A* | *96VSN0801716A* | 35000 | 35400 | 15.2 | 11.7 | 7.8 | 2.12 | 61 | 49 | 207869537
AIRQUEST | N4H7T36*K*AAA* | EA*4X43L21A* | *96VSN0801716A* | 35000 | 35400 | 15.2 | 11.7 | 7.8 | 2.12 | 61 | 49 | 207869535
ARCOAIRE | N4H7T36*K*AAA* | EA*4X43L21A* | *96VSN0801716A* | 35000 | 35400 | 15.2 | 11.7 | 7.8 | 2.12 | 61 | 49 | 207869536
TEMPSTAR | N4H7T36*K*AAA* | EA*4X43L21A* | *97CMN1002122A* | 35000 | 35400 | 16 | 12 | 7.8 | 2.14 | 60 | 48 | 207869529
MARATHERM | N4H7T36*K*AAA* | EA*4X43L21A* | *97CMN1002122A* | 35000 | 35400 | 16 | 12 | 7.8 | 2.14 | 60 | 48 | 207869528
KENMORE | N4H7T36*K*AAA* | EA*4X43L21A* | *97CMN1002122A* | 35000 | 35400 | 16 | 12 | 7.8 | 2.14 | 60 | 48 | 207869527
KEEPRITE | N4H7T36*K*AAA* | EA*4X43L21A* | *97CMN1002122A* | 35000 | 35400 | 16 | 12 | 7.8 | 2.14 | 60 | 48 | 207869526
HEIL | N4H7T36*K*AAA* | EA*4X43L21A* | *97CMN1002122A* | 35000 | 35400 | 16 | 12 | 7.8 | 2.14 | 60 | 48 | 207869525
ACIQ | N4H7T36*K*AAA* | EA*4X43L21A* | *97CMN1002122A* | 35000 | 35400 | 16 | 12 | 7.8 | 2.14 | 60 | 48 | 213063782
DAY & NIGHT | N4H7T36*K*AAA* | EA*4X43L21A* | *97CMN1002122A* | 35000 | 35400 | 16 | 12 | 7.8 | 2.14 | 60 | 48 | 207869524
COMFORTMAKER | N4H7T36*K*AAA* | EA*4X43L21A* | *97CMN1002122A* | 35000 | 35400 | 16 | 12 | 7.8 | 2.14 | 60 | 48 | 207869523
ACIQ | N4H7T36*K*AAA* | EA*4X48L24A* | *96VTN1202422A* | 34200 | 34800 | 16 | 12 | 8 | 2.14 | 60 | 49 | 213063854
HEIL | N4H7T36*K*AAA* | EA*4X48L24A* | *96VTN1202422A* | 34200 | 34800 | 16 | 12 | 8 | 2.14 | 60 | 49 | 207870615
DAY & NIGHT | N4H7T36*K*AAA* | EA*4X48L24A* | *96VTN1202422A* | 34200 | 34800 | 16 | 12 | 8 | 2.14 | 60 | 49 | 207870614
ARCOAIRE | N4H7T36*K*AAA* | EA*4X48L24A* | *96VTN1202422A* | 34200 | 34800 | 16 | 12 | 8 | 2.14 | 60 | 49 | 207870612
COMFORTMAKER | N4H7T36*K*AAA* | EA*4X48L24A* | *96VTN1202422A* | 34200 | 34800 | 16 | 12 | 8 | 2.14 | 60 | 49 | 207870613
AIRQUEST | N4H7T36*K*AAA* | EA*4X48L24A* | *96VTN1202422A* | 34200 | 34800 | 16 | 12 | 8 | 2.14 | 60 | 49 | 207870611
TEMPSTAR | N4H7T36*K*AAA* | EA*4X48L24A* | *96VTN1002122A* | 34800 | 35200 | 16 | 12 | 7.8 | 2.16 | 61 | 49 | 207870605
MARATHERM | N4H7T36*K*AAA* | EA*4X48L24A* | *96VTN1002122A* | 34800 | 35200 | 16 | 12 | 7.8 | 2.16 | 61 | 49 | 207870604
KENMORE | N4H7T36*K*AAA* | EA*4X48L24A* | *96VTN1002122A* | 34800 | 35200 | 16 | 12 | 7.8 | 2.16 | 61 | 49 | 207870603
KEEPRITE | N4H7T36*K*AAA* | EA*4X48L24A* | *96VTN1002122A* | 34800 | 35200 | 16 | 12 | 7.8 | 2.16 | 61 | 49 | 207870602
ACIQ | N4H7T36*K*AAA* | EA*4X48L24A* | *96VTN1002122A* | 34800 | 35200 | 16 | 12 | 7.8 | 2.16 | 61 | 49 | 213063853
HEIL | N4H7T36*K*AAA* | EA*4X48L24A* | *96VTN1002122A* | 34800 | 35200 | 16 | 12 | 7.8 | 2.16 | 61 | 49 | 207870601
DAY & NIGHT | N4H7T36*K*AAA* | EA*4X48L24A* | *96VTN1002122A* | 34800 | 35200 | 16 | 12 | 7.8 | 2.16 | 61 | 49 | 207870600
COMFORTMAKER | N4H7T36*K*AAA* | EA*4X48L24A* | *96VTN1002122A* | 34800 | 35200 | 16 | 12 | 7.8 | 2.16 | 61 | 49 | 207870599
ARCOAIRE | N4H7T36*K*AAA* | EA*4X48L24A* | *96VTN1002122A* | 34800 | 35200 | 16 | 12 | 7.8 | 2.16 | 61 | 49 | 207870598
AIRQUEST | N4H7T36*K*AAA* | EA*4X48L24A* | *96VTN1002122A* | 34800 | 35200 | 16 | 12 | 7.8 | 2.16 | 61 | 49 | 207870597
TEMPSTAR | N4H7T36*K*AAA* | EA*4X48L24A* | *96VTN1002120A* | 34200 | 35000 | 15.5 | 12 | 8 | 2.14 | 61 | 49 | 207870590
MARATHERM | N4H7T36*K*AAA* | EA*4X48L24A* | *96VTN1002120A* | 34200 | 35000 | 15.5 | 12 | 8 | 2.14 | 61 | 49 | 207870589
TEMPSTAR | N4H7T36*K*AAA* | EA*4X36L21A* | *96VSN1002120A* | 33400 | 34400 | 15.2 | 11.7 | 7.8 | 2.06 | 60 | 48 | 207876001
MARATHERM | N4H7T36*K*AAA* | EA*4X36L21A* | *96VSN1002120A* | 33400 | 34400 | 15.2 | 11.7 | 7.8 | 2.06 | 60 | 48 | 207876000
KENMORE | N4H7T36*K*AAA* | EA*4X36L21A* | *96VSN1002120A* | 33400 | 34400 | 15.2 | 11.7 | 7.8 | 2.06 | 60 | 48 | 207875999
KEEPRITE | N4H7T36*K*AAA* | EA*4X36L21A* | *96VSN1002120A* | 33400 | 34400 | 15.2 | 11.7 | 7.8 | 2.06 | 60 | 48 | 207875998
HEIL | N4H7T36*K*AAA* | EA*4X36L21A* | *96VSN1002120A* | 33400 | 34400 | 15.2 | 11.7 | 7.8 | 2.06 | 60 | 48 | 207875997
ACIQ | N4H7T36*K*AAA* | EA*4X36L21A* | *96VSN1002120A* | 33400 | 34400 | 15.2 | 11.7 | 7.8 | 2.06 | 60 | 48 | 213064206
DAY & NIGHT | N4H7T36*K*AAA* | EA*4X36L21A* | *96VSN1002120A* | 33400 | 34400 | 15.2 | 11.7 | 7.8 | 2.06 | 60 | 48 | 207875996
COMFORTMAKER | N4H7T36*K*AAA* | EA*4X36L21A* | *96VSN1002120A* | 33400 | 34400 | 15.2 | 11.7 | 7.8 | 2.06 | 60 | 48 | 207875995
ARCOAIRE | N4H7T36*K*AAA* | EA*4X36L21A* | *96VSN1002120A* | 33400 | 34400 | 15.2 | 11.7 | 7.8 | 2.06 | 60 | 48 | 207875994
AIRQUEST | N4H7T36*K*AAA* | EA*4X36L21A* | *96VSN1002120A* | 33400 | 34400 | 15.2 | 11.7 | 7.8 | 2.06 | 60 | 48 | 207875993
TEMPSTAR | N4H7T36*K*AAA* | EA*4X36L21A* | *96VSN0802120A* | 33400 | 34400 | 15.2 | 11.7 | 7.8 | 2.06 | 60 | 49 | 207875987
MARATHERM | N4H7T36*K*AAA* | EA*4X36L21A* | *96VSN0802120A* | 33400 | 34400 | 15.2 | 11.7 | 7.8 | 2.06 | 60 | 49 | 207875986
KENMORE | N4H7T36*K*AAA* | EA*4X36L21A* | *96VSN0802120A* | 33400 | 34400 | 15.2 | 11.7 | 7.8 | 2.06 | 60 | 49 | 207875985
KEEPRITE | N4H7T36*K*AAA* | EA*4X36L21A* | *96VSN0802120A* | 33400 | 34400 | 15.2 | 11.7 | 7.8 | 2.06 | 60 | 49 | 207875984
ACIQ | N4H7T36*K*AAA* | EA*4X36L21A* | *96VSN0802120A* | 33400 | 34400 | 15.2 | 11.7 | 7.8 | 2.06 | 60 | 49 | 213064205
HEIL | N4H7T36*K*AAA* | EA*4X36L21A* | *96VSN0802120A* | 33400 | 34400 | 15.2 | 11.7 | 7.8 | 2.06 | 60 | 49 | 207875983
DAY & NIGHT | N4H7T36*K*AAA* | EA*4X36L21A* | *96VSN0802120A* | 33400 | 34400 | 15.2 | 11.7 | 7.8 | 2.06 | 60 | 49 | 207875982
COMFORTMAKER | N4H7T36*K*AAA* | EA*4X36L21A* | *96VSN0802120A* | 33400 | 34400 | 15.2 | 11.7 | 7.8 | 2.06 | 60 | 49 | 207875981
ARCOAIRE | N4H7T36*K*AAA* | EA*4X36L21A* | *96VSN0802120A* | 33400 | 34400 | 15.2 | 11.7 | 7.8 | 2.06 | 60 | 49 | 207875980
AIRQUEST | N4H7T36*K*AAA* | EA*4X36L21A* | *96VSN0802120A* | 33400 | 34400 | 15.2 | 11.7 | 7.8 | 2.06 | 60 | 49 | 207875979
TEMPSTAR | N4H7T36*K*AAA* | EA*4X48L21A* | *80VSL0902120A* | 34400 | 35000 | 16 | 11.7 | 7.8 | 2.14 | 61 | 49 | 207869842
KENMORE | N4H7T36*K*AAA* | EA*4X48L21A* | *80VSL0902120A* | 34400 | 35000 | 16 | 11.7 | 7.8 | 2.14 | 61 | 49 | 207869840
MARATHERM | N4H7T36*K*AAA* | EA*4X48L21A* | *80VSL0902120A* | 34400 | 35000 | 16 | 11.7 | 7.8 | 2.14 | 61 | 49 | 207869841
KEEPRITE | N4H7T36*K*AAA* | EA*4X48L21A* | *80VSL0902120A* | 34400 | 35000 | 16 | 11.7 | 7.8 | 2.14 | 61 | 49 | 207869839
ACIQ | N4H7T36*K*AAA* | EA*4X48L21A* | *80VSL0902120A* | 34400 | 35000 | 16 | 11.7 | 7.8 | 2.14 | 61 | 49 | 213063804
HEIL | N4H7T36*K*AAA* | EA*4X48L21A* | *80VSL0902120A* | 34400 | 35000 | 16 | 11.7 | 7.8 | 2.14 | 61 | 49 | 207869838
DAY & NIGHT | N4H7T36*K*AAA* | EA*4X48L21A* | *80VSL0902120A* | 34400 | 35000 | 16 | 11.7 | 7.8 | 2.14 | 61 | 49 | 207869837
COMFORTMAKER | N4H7T36*K*AAA* | EA*4X48L21A* | *80VSL0902120A* | 34400 | 35000 | 16 | 11.7 | 7.8 | 2.14 | 61 | 49 | 207869836
ARCOAIRE | N4H7T36*K*AAA* | EA*4X48L21A* | *80VSL0902120A* | 34400 | 35000 | 16 | 11.7 | 7.8 | 2.14 | 61 | 49 | 207869835
AIRQUEST | N4H7T36*K*AAA* | EA*4X48L21A* | *80VSL0902120A* | 34400 | 35000 | 16 | 11.7 | 7.8 | 2.14 | 61 | 49 | 207869834
TEMPSTAR | N4H7T36*K*AAA* | EA*4X48L21A* | *80VSL0702120A* | 34200 | 35000 | 15.2 | 11.7 | 7.8 | 2.12 | 61 | 48 | 207869828
MARATHERM | N4H7T36*K*AAA* | EA*4X48L21A* | *80VSL0702120A* | 34200 | 35000 | 15.2 | 11.7 | 7.8 | 2.12 | 61 | 48 | 207869827
KENMORE | N4H7T36*K*AAA* | EA*4X48L21A* | *80VSL0702120A* | 34200 | 35000 | 15.2 | 11.7 | 7.8 | 2.12 | 61 | 48 | 207869826
KEEPRITE | N4H7T36*K*AAA* | EA*4X48L21A* | *80VSL0702120A* | 34200 | 35000 | 15.2 | 11.7 | 7.8 | 2.12 | 61 | 48 | 207869825
ACIQ | N4H7T36*K*AAA* | EA*4X48L21A* | *80VSL0702120A* | 34200 | 35000 | 15.2 | 11.7 | 7.8 | 2.12 | 61 | 48 | 213063803
HEIL | N4H7T36*K*AAA* | EA*4X48L21A* | *80VSL0702120A* | 34200 | 35000 | 15.2 | 11.7 | 7.8 | 2.12 | 61 | 48 | 207869824
DAY & NIGHT | N4H7T36*K*AAA* | EA*4X48L21A* | *80VSL0702120A* | 34200 | 35000 | 15.2 | 11.7 | 7.8 | 2.12 | 61 | 48 | 207869823
COMFORTMAKER | N4H7T36*K*AAA* | EA*4X48L21A* | *80VSL0702120A* | 34200 | 35000 | 15.2 | 11.7 | 7.8 | 2.12 | 61 | 48 | 207869822
ARCOAIRE | N4H7T36*K*AAA* | EA*4X48L21A* | *80VSL0702120A* | 34200 | 35000 | 15.2 | 11.7 | 7.8 | 2.12 | 61 | 48 | 207869821
AIRQUEST | N4H7T36*K*AAA* | EA*4X48L21A* | *80VSL0702120A* | 34200 | 35000 | 15.2 | 11.7 | 7.8 | 2.12 | 61 | 48 | 207869820
TEMPSTAR | N4H7T36*K*AAA* | EA*4X43L21A* | *96VTN1002122A* | 35200 | 35400 | 16 | 12 | 7.8 | 2.16 | 61 | 49 | 207869702
MARATHERM | N4H7T36*K*AAA* | EA*4X43L21A* | *96VTN1002122A* | 35200 | 35400 | 16 | 12 | 7.8 | 2.16 | 61 | 49 | 207869701
KENMORE | N4H7T36*K*AAA* | EA*4X43L21A* | *96VTN1002122A* | 35200 | 35400 | 16 | 12 | 7.8 | 2.16 | 61 | 49 | 207869700
TEMPSTAR | N4H7T36*K*AAA* | EA*4X37L21A* | *96VTN1002122A* | 35200 | 35400 | 16 | 12 | 7.8 | 2.16 | 61 | 48 | 207868743
MARATHERM | N4H7T36*K*AAA* | EA*4X37L21A* | *96VTN1002122A* | 35200 | 35400 | 16 | 12 | 7.8 | 2.16 | 61 | 48 | 207868742
KENMORE | N4H7T36*K*AAA* | EA*4X37L21A* | *96VTN1002122A* | 35200 | 35400 | 16 | 12 | 7.8 | 2.16 | 61 | 48 | 207868741
KEEPRITE | N4H7T36*K*AAA* | EA*4X37L21A* | *96VTN1002122A* | 35200 | 35400 | 16 | 12 | 7.8 | 2.16 | 61 | 48 | 207868740
ACIQ | N4H7T36*K*AAA* | EA*4X37L21A* | *96VTN1002122A* | 35200 | 35400 | 16 | 12 | 7.8 | 2.16 | 61 | 48 | 213063734
HEIL | N4H7T36*K*AAA* | EA*4X37L21A* | *96VTN1002122A* | 35200 | 35400 | 16 | 12 | 7.8 | 2.16 | 61 | 48 | 207868739
COMFORTMAKER | N4H7T36*K*AAA* | EA*4X37L21A* | *96VTN1002122A* | 35200 | 35400 | 16 | 12 | 7.8 | 2.16 | 61 | 48 | 207868737
DAY & NIGHT | N4H7T36*K*AAA* | EA*4X37L21A* | *96VTN1002122A* | 35200 | 35400 | 16 | 12 | 7.8 | 2.16 | 61 | 48 | 207868738
AIRQUEST | N4H7T36*K*AAA* | EA*4X37L21A* | *96VTN1002122A* | 35200 | 35400 | 16 | 12 | 7.8 | 2.16 | 61 | 48 | 207868735
ARCOAIRE | N4H7T36*K*AAA* | EA*4X37L21A* | *96VTN1002122A* | 35200 | 35400 | 16 | 12 | 7.8 | 2.16 | 61 | 48 | 207868736
TEMPSTAR | N4H7T36*K*AAA* | EA*4X37L21A* | *96VTN1002120A* | 35000 | 35400 | 16 | 11.7 | 7.8 | 2.14 | 61 | 49 | 207868728
MARATHERM | N4H7T36*K*AAA* | EA*4X37L21A* | *96VTN1002120A* | 35000 | 35400 | 16 | 11.7 | 7.8 | 2.14 | 61 | 49 | 207868727
KENMORE | N4H7T36*K*AAA* | EA*4X37L21A* | *96VTN1002120A* | 35000 | 35400 | 16 | 11.7 | 7.8 | 2.14 | 61 | 49 | 207868726
KEEPRITE | N4H7T36*K*AAA* | EA*4X37L21A* | *96VTN1002120A* | 35000 | 35400 | 16 | 11.7 | 7.8 | 2.14 | 61 | 49 | 207868725
ACIQ | N4H7T36*K*AAA* | EA*4X37L21A* | *96VTN1002120A* | 35000 | 35400 | 16 | 11.7 | 7.8 | 2.14 | 61 | 49 | 213063733
HEIL | N4H7T36*K*AAA* | EA*4X37L21A* | *96VTN1002120A* | 35000 | 35400 | 16 | 11.7 | 7.8 | 2.14 | 61 | 49 | 207868724
DAY & NIGHT | N4H7T36*K*AAA* | EA*4X37L21A* | *96VTN1002120A* | 35000 | 35400 | 16 | 11.7 | 7.8 | 2.14 | 61 | 49 | 207868723
COMFORTMAKER | N4H7T36*K*AAA* | EA*4X37L21A* | *96VTN1002120A* | 35000 | 35400 | 16 | 11.7 | 7.8 | 2.14 | 61 | 49 | 207868722
ARCOAIRE | N4H7T36*K*AAA* | EA*4X37L21A* | *96VTN1002120A* | 35000 | 35400 | 16 | 11.7 | 7.8 | 2.14 | 61 | 49 | 207868721
TEMPSTAR | N4H7T36*K*AAA* | EA*4X37L21A* | *96VTN0802120A* | 35000 | 35400 | 16 | 11.7 | 7.8 | 2.14 | 60 | 49 | 207868713
AIRQUEST | N4H7T36*K*AAA* | EA*4X37L21A* | *96VTN1002120A* | 35000 | 35400 | 16 | 11.7 | 7.8 | 2.14 | 61 | 49 | 207868720
KENMORE | N4H7T36*K*AAA* | EA*4X37L21A* | *96VTN0802120A* | 35000 | 35400 | 16 | 11.7 | 7.8 | 2.14 | 60 | 49 | 207868711
KEEPRITE | N4H7T36*K*AAA* | EA*4X37L21A* | *96VTN0802120A* | 35000 | 35400 | 16 | 11.7 | 7.8 | 2.14 | 60 | 49 | 207868710
MARATHERM | N4H7T36*K*AAA* | EA*4X37L21A* | *96VTN0802120A* | 35000 | 35400 | 16 | 11.7 | 7.8 | 2.14 | 60 | 49 | 207868712
HEIL | N4H7T36*K*AAA* | EA*4X37L21A* | *96VTN0802120A* | 35000 | 35400 | 16 | 11.7 | 7.8 | 2.14 | 60 | 49 | 207868709
ACIQ | N4H7T36*K*AAA* | EA*4X37L21A* | *96VTN0802120A* | 35000 | 35400 | 16 | 11.7 | 7.8 | 2.14 | 60 | 49 | 213063732
TEMPSTAR | N4H7T36*K*AAA* | EA*4X48L24A* | *96VSN0802120A* | 34400 | 35000 | 15.2 | 11.7 | 7.8 | 2.14 | 61 | 49 | 207877118
MARATHERM | N4H7T36*K*AAA* | EA*4X48L24A* | *96VSN0802120A* | 34400 | 35000 | 15.2 | 11.7 | 7.8 | 2.14 | 61 | 49 | 207877117
KENMORE | N4H7T36*K*AAA* | EA*4X48L24A* | *96VSN0802120A* | 34400 | 35000 | 15.2 | 11.7 | 7.8 | 2.14 | 61 | 49 | 207877116
KEEPRITE | N4H7T36*K*AAA* | EA*4X48L24A* | *96VSN0802120A* | 34400 | 35000 | 15.2 | 11.7 | 7.8 | 2.14 | 61 | 49 | 207877115
ACIQ | N4H7T36*K*AAA* | EA*4X48L24A* | *96VSN0802120A* | 34400 | 35000 | 15.2 | 11.7 | 7.8 | 2.14 | 61 | 49 | 213064286
HEIL | N4H7T36*K*AAA* | EA*4X48L24A* | *96VSN0802120A* | 34400 | 35000 | 15.2 | 11.7 | 7.8 | 2.14 | 61 | 49 | 207877114
TEMPSTAR | N4H7T36*K*AAA* | EA*4X42L21A* | *80VSL0902120A* | 33800 | 34600 | 15.2 | 11.7 | 7.8 | 2.08 | 61 | 49 | 207876466
MARATHERM | N4H7T36*K*AAA* | EA*4X42L21A* | *80VSL0902120A* | 33800 | 34600 | 15.2 | 11.7 | 7.8 | 2.08 | 61 | 49 | 207876465
KEEPRITE | N4H7T36*K*AAA* | EA*4X42L21A* | *80VSL0902120A* | 33800 | 34600 | 15.2 | 11.7 | 7.8 | 2.08 | 61 | 49 | 207876463
KENMORE | N4H7T36*K*AAA* | EA*4X42L21A* | *80VSL0902120A* | 33800 | 34600 | 15.2 | 11.7 | 7.8 | 2.08 | 61 | 49 | 207876464
ACIQ | N4H7T36*K*AAA* | EA*4X42L21A* | *80VSL0902120A* | 33800 | 34600 | 15.2 | 11.7 | 7.8 | 2.08 | 61 | 49 | 213064240
HEIL | N4H7T36*K*AAA* | EA*4X42L21A* | *80VSL0902120A* | 33800 | 34600 | 15.2 | 11.7 | 7.8 | 2.08 | 61 | 49 | 207876462
DAY & NIGHT | N4H7T36*K*AAA* | EA*4X42L21A* | *80VSL0902120A* | 33800 | 34600 | 15.2 | 11.7 | 7.8 | 2.08 | 61 | 49 | 207876461
COMFORTMAKER | N4H7T36*K*AAA* | EA*4X42L21A* | *80VSL0902120A* | 33800 | 34600 | 15.2 | 11.7 | 7.8 | 2.08 | 61 | 49 | 207876460
ARCOAIRE | N4H7T36*K*AAA* | EA*4X42L21A* | *80VSL0902120A* | 33800 | 34600 | 15.2 | 11.7 | 7.8 | 2.08 | 61 | 49 | 207876459
AIRQUEST | N4H7T36*K*AAA* | EA*4X42L21A* | *80VSL0902120A* | 33800 | 34600 | 15.2 | 11.7 | 7.8 | 2.08 | 61 | 49 | 207876458
TEMPSTAR | N4H7T36*K*AAA* | EA*4X42L21A* | *80VSL0702120A* | 33600 | 34600 | 15.2 | 11.7 | 7.8 | 2.08 | 60 | 48 | 207876452
KENMORE | N4H7T36*K*AAA* | EA*4X42L21A* | *80VSL0702120A* | 33600 | 34600 | 15.2 | 11.7 | 7.8 | 2.08 | 60 | 48 | 207876450
MARATHERM | N4H7T36*K*AAA* | EA*4X42L21A* | *80VSL0702120A* | 33600 | 34600 | 15.2 | 11.7 | 7.8 | 2.08 | 60 | 48 | 207876451
ACIQ | N4H7T36*K*AAA* | EA*4X42L21A* | *80VSL0702120A* | 33600 | 34600 | 15.2 | 11.7 | 7.8 | 2.08 | 60 | 48 | 213064239
KEEPRITE | N4H7T36*K*AAA* | EA*4X42L21A* | *80VSL0702120A* | 33600 | 34600 | 15.2 | 11.7 | 7.8 | 2.08 | 60 | 48 | 207876449
HEIL | N4H7T36*K*AAA* | EA*4X42L21A* | *80VSL0702120A* | 33600 | 34600 | 15.2 | 11.7 | 7.8 | 2.08 | 60 | 48 | 207876448
DAY & NIGHT | N4H7T36*K*AAA* | EA*4X42L21A* | *80VSL0702120A* | 33600 | 34600 | 15.2 | 11.7 | 7.8 | 2.08 | 60 | 48 | 207876447
AIRQUEST | N4H7T36*K*AAA* | EA*4X42L21A* | *80VSL0702120A* | 33600 | 34600 | 15.2 | 11.7 | 7.8 | 2.08 | 60 | 48 | 207876444
COMFORTMAKER | N4H7T36*K*AAA* | EA*4X42L21A* | *80VSL0702120A* | 33600 | 34600 | 15.2 | 11.7 | 7.8 | 2.08 | 60 | 48 | 207876446
ARCOAIRE | N4H7T36*K*AAA* | EA*4X42L21A* | *80VSL0702120A* | 33600 | 34600 | 15.2 | 11.7 | 7.8 | 2.08 | 60 | 48 | 207876445
KENMORE | N4H7T36*K*AAA* | EA*4X48L21A* | *96VSN1002120A* | 34200 | 35000 | 15.2 | 11.7 | 7.8 | 2.14 | 61 | 48 | 207870088
TEMPSTAR | N4H7T36*K*AAA* | EA*4X48L21A* | *96VSN1002120A* | 34200 | 35000 | 15.2 | 11.7 | 7.8 | 2.14 | 61 | 48 | 207870090
MARATHERM | N4H7T36*K*AAA* | EA*4X48L21A* | *96VSN1002120A* | 34200 | 35000 | 15.2 | 11.7 | 7.8 | 2.14 | 61 | 48 | 207870089
KEEPRITE | N4H7T36*K*AAA* | EA*4X48L21A* | *96VSN1002120A* | 34200 | 35000 | 15.2 | 11.7 | 7.8 | 2.14 | 61 | 48 | 207870087
ACIQ | N4H7T36*K*AAA* | EA*4X48L21A* | *96VSN1002120A* | 34200 | 35000 | 15.2 | 11.7 | 7.8 | 2.14 | 61 | 48 | 213063820
HEIL | N4H7T36*K*AAA* | EA*4X48L21A* | *96VSN1002120A* | 34200 | 35000 | 15.2 | 11.7 | 7.8 | 2.14 | 61 | 48 | 207870086
DAY & NIGHT | N4H7T36*K*AAA* | EA*4X48L21A* | *96VSN1002120A* | 34200 | 35000 | 15.2 | 11.7 | 7.8 | 2.14 | 61 | 48 | 207870085
COMFORTMAKER | N4H7T36*K*AAA* | EA*4X48L21A* | *96VSN1002120A* | 34200 | 35000 | 15.2 | 11.7 | 7.8 | 2.14 | 61 | 48 | 207870084
ARCOAIRE | N4H7T36*K*AAA* | EA*4X48L21A* | *96VSN1002120A* | 34200 | 35000 | 15.2 | 11.7 | 7.8 | 2.14 | 61 | 48 | 207870083
AIRQUEST | N4H7T36*K*AAA* | EA*4X48L21A* | *96VSN1002120A* | 34200 | 35000 | 15.2 | 11.7 | 7.8 | 2.14 | 61 | 48 | 207870082
TEMPSTAR | N4H7T36*K*AAA* | EA*4X48L21A* | *96VSN0802120A* | 34200 | 35000 | 15.2 | 11.7 | 7.8 | 2.14 | 61 | 49 | 207870076
MARATHERM | N4H7T36*K*AAA* | EA*4X48L21A* | *96VSN0802120A* | 34200 | 35000 | 15.2 | 11.7 | 7.8 | 2.14 | 61 | 49 | 207870075
KENMORE | N4H7T36*K*AAA* | EA*4X48L21A* | *96VSN0802120A* | 34200 | 35000 | 15.2 | 11.7 | 7.8 | 2.14 | 61 | 49 | 207870074
KEEPRITE | N4H7T36*K*AAA* | EA*4X48L21A* | *96VSN0802120A* | 34200 | 35000 | 15.2 | 11.7 | 7.8 | 2.14 | 61 | 49 | 207870073
ACIQ | N4H7T36*K*AAA* | EA*4X48L21A* | *96VSN0802120A* | 34200 | 35000 | 15.2 | 11.7 | 7.8 | 2.14 | 61 | 49 | 213063819
HEIL | N4H7T36*K*AAA* | EA*4X48L21A* | *96VSN0802120A* | 34200 | 35000 | 15.2 | 11.7 | 7.8 | 2.14 | 61 | 49 | 207870072
DAY & NIGHT | N4H7T36*K*AAA* | EA*4X48L21A* | *96VSN0802120A* | 34200 | 35000 | 15.2 | 11.7 | 7.8 | 2.14 | 61 | 49 | 207870071
ARCOAIRE | N4H7T36*K*AAA* | EA*4X48L21A* | *96VSN0802120A* | 34200 | 35000 | 15.2 | 11.7 | 7.8 | 2.14 | 61 | 49 | 207870069
COMFORTMAKER | N4H7T36*K*AAA* | EA*4X48L21A* | *96VSN0802120A* | 34200 | 35000 | 15.2 | 11.7 | 7.8 | 2.14 | 61 | 49 | 207870070
TEMPSTAR | N4H7T36*K*AAA* | EA*4X48L21A* | *96VSN0801716A* | 34400 | 35200 | 15.2 | 11.7 | 7.8 | 2.12 | 61 | 49 | 207870062
AIRQUEST | N4H7T36*K*AAA* | EA*4X48L21A* | *96VSN0802120A* | 34200 | 35000 | 15.2 | 11.7 | 7.8 | 2.14 | 61 | 49 | 207870068
MARATHERM | N4H7T36*K*AAA* | EA*4X48L21A* | *96VSN0801716A* | 34400 | 35200 | 15.2 | 11.7 | 7.8 | 2.12 | 61 | 49 | 207870061
HEIL | N4H7T36*K*AAA* | EA*4X48L21A* | *96VSN0801716A* | 34400 | 35200 | 15.2 | 11.7 | 7.8 | 2.12 | 61 | 49 | 207870058
ACIQ | N4H7T36*K*AAA* | EA*4X48L21A* | *96VSN0801716A* | 34400 | 35200 | 15.2 | 11.7 | 7.8 | 2.12 | 61 | 49 | 213063818
DAY & NIGHT | N4H7T36*K*AAA* | EA*4X48L21A* | *96VSN0801716A* | 34400 | 35200 | 15.2 | 11.7 | 7.8 | 2.12 | 61 | 49 | 207870057
COMFORTMAKER | N4H7T36*K*AAA* | EA*4X48L21A* | *96VSN0801716A* | 34400 | 35200 | 15.2 | 11.7 | 7.8 | 2.12 | 61 | 49 | 207870056
AIRQUEST | N4H7T36*K*AAA* | EA*4X48L21A* | *96VSN0801716A* | 34400 | 35200 | 15.2 | 11.7 | 7.8 | 2.12 | 61 | 49 | 207870054
ARCOAIRE | N4H7T36*K*AAA* | EA*4X48L21A* | *96VSN0801716A* | 34400 | 35200 | 15.2 | 11.7 | 7.8 | 2.12 | 61 | 49 | 207870055
TEMPSTAR | N4H7T36*K*AAA* | EA*4X48L21A* | *96VTN1002122A* | 34600 | 35200 | 16 | 11.7 | 7.8 | 2.16 | 61 | 49 | 207870221
MARATHERM | N4H7T36*K*AAA* | EA*4X48L21A* | *96VTN1002122A* | 34600 | 35200 | 16 | 11.7 | 7.8 | 2.16 | 61 | 49 | 207870220
KEEPRITE | N4H7T36*K*AAA* | EA*4X48L21A* | *96VTN1002122A* | 34600 | 35200 | 16 | 11.7 | 7.8 | 2.16 | 61 | 49 | 207870218
KENMORE | N4H7T36*K*AAA* | EA*4X48L21A* | *96VTN1002122A* | 34600 | 35200 | 16 | 11.7 | 7.8 | 2.16 | 61 | 49 | 207870219
DAY & NIGHT | N4H7T36*K*AAA* | EA*4X48L21A* | *96VTN1002122A* | 34600 | 35200 | 16 | 11.7 | 7.8 | 2.16 | 61 | 49 | 207870216
ACIQ | N4H7T36*K*AAA* | EA*4X48L21A* | *96VTN1002122A* | 34600 | 35200 | 16 | 11.7 | 7.8 | 2.16 | 61 | 49 | 213063828
HEIL | N4H7T36*K*AAA* | EA*4X48L21A* | *96VTN1002122A* | 34600 | 35200 | 16 | 11.7 | 7.8 | 2.16 | 61 | 49 | 207870217
COMFORTMAKER | N4H7T36*K*AAA* | EA*4X48L21A* | *96VTN1002122A* | 34600 | 35200 | 16 | 11.7 | 7.8 | 2.16 | 61 | 49 | 207870215
AIRQUEST | N4H7T36*K*AAA* | EA*4X48L21A* | *96VTN1002122A* | 34600 | 35200 | 16 | 11.7 | 7.8 | 2.16 | 61 | 49 | 207870213
ARCOAIRE | N4H7T36*K*AAA* | EA*4X48L21A* | *96VTN1002122A* | 34600 | 35200 | 16 | 11.7 | 7.8 | 2.16 | 61 | 49 | 207870214
KENMORE | N4H7T36*K*AAA* | EA*4X48L21A* | *96VTN1002120A* | 34200 | 35000 | 15.5 | 12 | 8 | 2.14 | 61 | 48 | 207870204
MARATHERM | N4H7T36*K*AAA* | EA*4X48L21A* | *96VTN1002120A* | 34200 | 35000 | 15.5 | 12 | 8 | 2.14 | 61 | 48 | 207870205
TEMPSTAR | N4H7T36*K*AAA* | EA*4X48L21A* | *96VTN1002120A* | 34200 | 35000 | 15.5 | 12 | 8 | 2.14 | 61 | 48 | 207870206
KEEPRITE | N4H7T36*K*AAA* | EA*4X48L21A* | *96VTN1002120A* | 34200 | 35000 | 15.5 | 12 | 8 | 2.14 | 61 | 48 | 207870203
HEIL | N4H7T36*K*AAA* | EA*4X48L21A* | *96VTN1002120A* | 34200 | 35000 | 15.5 | 12 | 8 | 2.14 | 61 | 48 | 207870202
ACIQ | N4H7T36*K*AAA* | EA*4X48L21A* | *96VTN1002120A* | 34200 | 35000 | 15.5 | 12 | 8 | 2.14 | 61 | 48 | 213063827
ARCOAIRE | N4H7T36*K*AAA* | EA*4X48L21A* | *96VTN1002120A* | 34200 | 35000 | 15.5 | 12 | 8 | 2.14 | 61 | 48 | 207870199
COMFORTMAKER | N4H7T36*K*AAA* | EA*4X48L21A* | *96VTN1002120A* | 34200 | 35000 | 15.5 | 12 | 8 | 2.14 | 61 | 48 | 207870200
TEMPSTAR | N4H7T36*K*AAA* | EA*4X48L21A* | *96VTN0802120A* | 34200 | 35000 | 15.5 | 12 | 8 | 2.12 | 61 | 49 | 207870191
DAY & NIGHT | N4H7T36*K*AAA* | EA*4X48L21A* | *96VTN1002120A* | 34200 | 35000 | 15.5 | 12 | 8 | 2.14 | 61 | 48 | 207870201
AIRQUEST | N4H7T36*K*AAA* | EA*4X48L21A* | *96VTN1002120A* | 34200 | 35000 | 15.5 | 12 | 8 | 2.14 | 61 | 48 | 207870198
MARATHERM | N4H7T36*K*AAA* | EA*4X48L21A* | *96VTN0802120A* | 34200 | 35000 | 15.5 | 12 | 8 | 2.12 | 61 | 49 | 207870190
KEEPRITE | N4H7T36*K*AAA* | EA*4X48L21A* | *96VTN0802120A* | 34200 | 35000 | 15.5 | 12 | 8 | 2.12 | 61 | 49 | 207870188
KENMORE | N4H7T36*K*AAA* | EA*4X48L21A* | *96VTN0802120A* | 34200 | 35000 | 15.5 | 12 | 8 | 2.12 | 61 | 49 | 207870189
ACIQ | N4H7T36*K*AAA* | EA*4X48L21A* | *96VTN0802120A* | 34200 | 35000 | 15.5 | 12 | 8 | 2.12 | 61 | 49 | 213063826
DAY & NIGHT | N4H7T36*K*AAA* | EA*4X48L21A* | *96VTN0802120A* | 34200 | 35000 | 15.5 | 12 | 8 | 2.12 | 61 | 49 | 207870186
HEIL | N4H7T36*K*AAA* | EA*4X48L21A* | *96VTN0802120A* | 34200 | 35000 | 15.5 | 12 | 8 | 2.12 | 61 | 49 | 207870187
AIRQUEST | N4H7T36*K*AAA* | EA*4X48L21A* | *96VTN0802120A* | 34200 | 35000 | 15.5 | 12 | 8 | 2.12 | 61 | 49 | 207870183
COMFORTMAKER | N4H7T36*K*AAA* | EA*4X48L21A* | *96VTN0802120A* | 34200 | 35000 | 15.5 | 12 | 8 | 2.12 | 61 | 49 | 207870185
TEMPSTAR | N4H7T36*K*AAA* | EA*4X48L21A* | *96VTN0801716A* | 34400 | 35200 | 15.5 | 11.7 | 8 | 2.12 | 61 | 49 | 207870176
ARCOAIRE | N4H7T36*K*AAA* | EA*4X48L21A* | *96VTN0802120A* | 34200 | 35000 | 15.5 | 12 | 8 | 2.12 | 61 | 49 | 207870184
MARATHERM | N4H7T36*K*AAA* | EA*4X48L21A* | *96VTN0801716A* | 34400 | 35200 | 15.5 | 11.7 | 8 | 2.12 | 61 | 49 | 207870175
KENMORE | N4H7T36*K*AAA* | EA*4X48L21A* | *96VTN0801716A* | 34400 | 35200 | 15.5 | 11.7 | 8 | 2.12 | 61 | 49 | 207870174
KEEPRITE | N4H7T36*K*AAA* | EA*4X48L21A* | *96VTN0801716A* | 34400 | 35200 | 15.5 | 11.7 | 8 | 2.12 | 61 | 49 | 207870173
ACIQ | N4H7T36*K*AAA* | EA*4X48L21A* | *96VTN0801716A* | 34400 | 35200 | 15.5 | 11.7 | 8 | 2.12 | 61 | 49 | 213063825
COMFORTMAKER | N4H7T36*K*AAA* | EA*4X48L21A* | *96VTN0801716A* | 34400 | 35200 | 15.5 | 11.7 | 8 | 2.12 | 61 | 49 | 207870170
HEIL | N4H7T36*K*AAA* | EA*4X48L21A* | *96VTN0801716A* | 34400 | 35200 | 15.5 | 11.7 | 8 | 2.12 | 61 | 49 | 207870172
DAY & NIGHT | N4H7T36*K*AAA* | EA*4X48L21A* | *96VTN0801716A* | 34400 | 35200 | 15.5 | 11.7 | 8 | 2.12 | 61 | 49 | 207870171
ARCOAIRE | N4H7T36*K*AAA* | EA*4X48L21A* | *96VTN0801716A* | 34400 | 35200 | 15.5 | 11.7 | 8 | 2.12 | 61 | 49 | 207870169
AIRQUEST | N4H7T36*K*AAA* | EA*4X48L21A* | *96VTN0801716A* | 34400 | 35200 | 15.5 | 11.7 | 8 | 2.12 | 61 | 49 | 207870168
ACIQ | N4H7T36*K*AAA* | EA*4X43L21A* | *96VTN1002120A* | 35000 | 35600 | 16 | 11.7 | 7.8 | 2.14 | 61 | 49 | 213063793
HEIL | N4H7T36*K*AAA* | EA*4X43L21A* | *96VTN1002120A* | 35000 | 35600 | 16 | 11.7 | 7.8 | 2.14 | 61 | 49 | 207869683
COMFORTMAKER | N4H7T36*K*AAA* | EA*4X43L21A* | *96VTN1002120A* | 35000 | 35600 | 16 | 11.7 | 7.8 | 2.14 | 61 | 49 | 207869681
DAY & NIGHT | N4H7T36*K*AAA* | EA*4X43L21A* | *96VTN1002120A* | 35000 | 35600 | 16 | 11.7 | 7.8 | 2.14 | 61 | 49 | 207869682
ARCOAIRE | N4H7T36*K*AAA* | EA*4X43L21A* | *96VTN1002120A* | 35000 | 35600 | 16 | 11.7 | 7.8 | 2.14 | 61 | 49 | 207869680
AIRQUEST | N4H7T36*K*AAA* | EA*4X43L21A* | *96VTN1002120A* | 35000 | 35600 | 16 | 11.7 | 7.8 | 2.14 | 61 | 49 | 207869679
MARATHERM | N4H7T36*K*AAA* | EA*4X43L21A* | *96VTN0802120A* | 35000 | 35400 | 16 | 12 | 7.8 | 2.14 | 60 | 49 | 207869671
TEMPSTAR | N4H7T36*K*AAA* | EA*4X43L21A* | *96VTN0802120A* | 35000 | 35400 | 16 | 12 | 7.8 | 2.14 | 60 | 49 | 207869672
KEEPRITE | N4H7T36*K*AAA* | EA*4X43L21A* | *96VTN0802120A* | 35000 | 35400 | 16 | 12 | 7.8 | 2.14 | 60 | 49 | 207869669
ACIQ | N4H7T36*K*AAA* | EA*4X43L21A* | *96VTN0802120A* | 35000 | 35400 | 16 | 12 | 7.8 | 2.14 | 60 | 49 | 213063792
KENMORE | N4H7T36*K*AAA* | EA*4X43L21A* | *96VTN0802120A* | 35000 | 35400 | 16 | 12 | 7.8 | 2.14 | 60 | 49 | 207869670
HEIL | N4H7T36*K*AAA* | EA*4X43L21A* | *96VTN0802120A* | 35000 | 35400 | 16 | 12 | 7.8 | 2.14 | 60 | 49 | 207869668
DAY & NIGHT | N4H7T36*K*AAA* | EA*4X43L21A* | *96VTN0802120A* | 35000 | 35400 | 16 | 12 | 7.8 | 2.14 | 60 | 49 | 207869667
COMFORTMAKER | N4H7T36*K*AAA* | EA*4X43L21A* | *96VTN0802120A* | 35000 | 35400 | 16 | 12 | 7.8 | 2.14 | 60 | 49 | 207869666
ARCOAIRE | N4H7T36*K*AAA* | EA*4X43L21A* | *96VTN0802120A* | 35000 | 35400 | 16 | 12 | 7.8 | 2.14 | 60 | 49 | 207869665
AIRQUEST | N4H7T36*K*AAA* | EA*4X43L21A* | *96VTN0802120A* | 35000 | 35400 | 16 | 12 | 7.8 | 2.14 | 60 | 49 | 207869664
KENMORE | N4H7T36*K*AAA* | EA*4X42L21A* | *96VTN0802120A* | 33600 | 34600 | 15.5 | 11.7 | 7.8 | 2.08 | 61 | 49 | 207868948
MARATHERM | N4H7T36*K*AAA* | EA*4X42L21A* | *96VTN0802120A* | 33600 | 34600 | 15.5 | 11.7 | 7.8 | 2.08 | 61 | 49 | 207868949
KEEPRITE | N4H7T36*K*AAA* | EA*4X42L21A* | *96VTN0802120A* | 33600 | 34600 | 15.5 | 11.7 | 7.8 | 2.08 | 61 | 49 | 207868947
HEIL | N4H7T36*K*AAA* | EA*4X42L21A* | *96VTN0802120A* | 33600 | 34600 | 15.5 | 11.7 | 7.8 | 2.08 | 61 | 49 | 207868946
ACIQ | N4H7T36*K*AAA* | EA*4X42L21A* | *96VTN0802120A* | 33600 | 34600 | 15.5 | 11.7 | 7.8 | 2.08 | 61 | 49 | 213063746
DAY & NIGHT | N4H7T36*K*AAA* | EA*4X42L21A* | *96VTN0802120A* | 33600 | 34600 | 15.5 | 11.7 | 7.8 | 2.08 | 61 | 49 | 207868945
ARCOAIRE | N4H7T36*K*AAA* | EA*4X42L21A* | *96VTN0802120A* | 33600 | 34600 | 15.5 | 11.7 | 7.8 | 2.08 | 61 | 49 | 207868943
COMFORTMAKER | N4H7T36*K*AAA* | EA*4X42L21A* | *96VTN0802120A* | 33600 | 34600 | 15.5 | 11.7 | 7.8 | 2.08 | 61 | 49 | 207868944
AIRQUEST | N4H7T36*K*AAA* | EA*4X42L21A* | *96VTN0802120A* | 33600 | 34600 | 15.5 | 11.7 | 7.8 | 2.08 | 61 | 49 | 207868942
ARCOAIRE | N4H7T36*K*AAA* | EA*4X42L24A* | *96VTN1002122A* | 34200 | 34800 | 15.5 | 12 | 8 | 2.1 | 60 | 49 | 207876915
AIRQUEST | N4H7T36*K*AAA* | EA*4X42L24A* | *96VTN1002122A* | 34200 | 34800 | 15.5 | 12 | 8 | 2.1 | 60 | 49 | 207876914
TEMPSTAR | N4H7T36*K*AAA* | EA*4X42L24A* | *96VSN1002120A* | 33800 | 34600 | 15.2 | 11.7 | 7.8 | 2.08 | 60 | 48 | 207876894
KENMORE | N4H7T36*K*AAA* | EA*4X42L24A* | *96VSN1002120A* | 33800 | 34600 | 15.2 | 11.7 | 7.8 | 2.08 | 60 | 48 | 207876892
MARATHERM | N4H7T36*K*AAA* | EA*4X42L24A* | *96VSN1002120A* | 33800 | 34600 | 15.2 | 11.7 | 7.8 | 2.08 | 60 | 48 | 207876893
ACIQ | N4H7T36*K*AAA* | EA*4X42L24A* | *96VSN1002120A* | 33800 | 34600 | 15.2 | 11.7 | 7.8 | 2.08 | 60 | 48 | 213064270
KEEPRITE | N4H7T36*K*AAA* | EA*4X42L24A* | *96VSN1002120A* | 33800 | 34600 | 15.2 | 11.7 | 7.8 | 2.08 | 60 | 48 | 207876891
DAY & NIGHT | N4H7T36*K*AAA* | EA*4X42L24A* | *96VSN1002120A* | 33800 | 34600 | 15.2 | 11.7 | 7.8 | 2.08 | 60 | 48 | 207876889
KEEPRITE | N4H7T36*K*AAA* | EA*4X42L21A* | *96VSN1002120A* | 33600 | 34600 | 15.2 | 11.7 | 7.8 | 2.08 | 60 | 48 | 207876637
MARATHERM | N4H7T36*K*AAA* | EA*4X42L21A* | *96VSN1002120A* | 33600 | 34600 | 15.2 | 11.7 | 7.8 | 2.08 | 60 | 48 | 207876639
TEMPSTAR | N4H7T36*K*AAA* | EA*4X42L21A* | *96VSN1002120A* | 33600 | 34600 | 15.2 | 11.7 | 7.8 | 2.08 | 60 | 48 | 207876640
KENMORE | N4H7T36*K*AAA* | EA*4X42L21A* | *96VSN1002120A* | 33600 | 34600 | 15.2 | 11.7 | 7.8 | 2.08 | 60 | 48 | 207876638
ACIQ | N4H7T36*K*AAA* | EA*4X42L21A* | *96VSN1002120A* | 33600 | 34600 | 15.2 | 11.7 | 7.8 | 2.08 | 60 | 48 | 213064252
HEIL | N4H7T36*K*AAA* | EA*4X42L21A* | *96VSN1002120A* | 33600 | 34600 | 15.2 | 11.7 | 7.8 | 2.08 | 60 | 48 | 207876636
DAY & NIGHT | N4H7T36*K*AAA* | EA*4X42L21A* | *96VSN1002120A* | 33600 | 34600 | 15.2 | 11.7 | 7.8 | 2.08 | 60 | 48 | 207876635
ARCOAIRE | N4H7T36*K*AAA* | EA*4X42L21A* | *96VSN1002120A* | 33600 | 34600 | 15.2 | 11.7 | 7.8 | 2.08 | 60 | 48 | 207876633
AIRQUEST | N4H7T36*K*AAA* | EA*4X42L21A* | *96VSN1002120A* | 33600 | 34600 | 15.2 | 11.7 | 7.8 | 2.08 | 60 | 48 | 207876632
COMFORTMAKER | N4H7T36*K*AAA* | EA*4X42L21A* | *96VSN1002120A* | 33600 | 34600 | 15.2 | 11.7 | 7.8 | 2.08 | 60 | 48 | 207876634
TEMPSTAR | N4H7T36*K*AAA* | EA*4X42L21A* | *96VSN0802120A* | 33600 | 34600 | 15.2 | 11.7 | 7.8 | 2.08 | 61 | 48 | 207876626
MARATHERM | N4H7T36*K*AAA* | EA*4X42L21A* | *96VSN0802120A* | 33600 | 34600 | 15.2 | 11.7 | 7.8 | 2.08 | 61 | 48 | 207876625
KENMORE | N4H7T36*K*AAA* | EA*4X42L21A* | *96VSN0802120A* | 33600 | 34600 | 15.2 | 11.7 | 7.8 | 2.08 | 61 | 48 | 207876624
KEEPRITE | N4H7T36*K*AAA* | EA*4X42L21A* | *96VSN0802120A* | 33600 | 34600 | 15.2 | 11.7 | 7.8 | 2.08 | 61 | 48 | 207876623
ACIQ | N4H7T36*K*AAA* | EA*4X42L21A* | *96VSN0802120A* | 33600 | 34600 | 15.2 | 11.7 | 7.8 | 2.08 | 61 | 48 | 213064251
DAY & NIGHT | N4H7T36*K*AAA* | EA*4X42L21A* | *96VSN0802120A* | 33600 | 34600 | 15.2 | 11.7 | 7.8 | 2.08 | 61 | 48 | 207876621
HEIL | N4H7T36*K*AAA* | EA*4X42L21A* | *96VSN0802120A* | 33600 | 34600 | 15.2 | 11.7 | 7.8 | 2.08 | 61 | 48 | 207876622
DAY & NIGHT | N4H7T36*K*AAA* | EA*4X42L21A* | *96VTN1002120A* | 33600 | 34600 | 15.5 | 11.7 | 7.8 | 2.08 | 60 | 48 | 207868960
COMFORTMAKER | N4H7T36*K*AAA* | EA*4X42L21A* | *96VTN1002120A* | 33600 | 34600 | 15.5 | 11.7 | 7.8 | 2.08 | 60 | 48 | 207868959
AIRQUEST | N4H7T36*K*AAA* | EA*4X42L21A* | *96VTN1002120A* | 33600 | 34600 | 15.5 | 11.7 | 7.8 | 2.08 | 60 | 48 | 207868957
TEMPSTAR | N4H7T36*K*AAA* | EA*4X42L21A* | *96VTN0802120A* | 33600 | 34600 | 15.5 | 11.7 | 7.8 | 2.08 | 61 | 49 | 207868950
DAY & NIGHT | N4H7T36*K*AAA* | EA*4X42L24A* | *96VTN1002120A* | 33600 | 34600 | 15.5 | 11.7 | 7.8 | 2.08 | 60 | 48 | 207869176
ACIQ | N4H7T36*K*AAA* | EA*4X42L24A* | *96VTN1002120A* | 33600 | 34600 | 15.5 | 11.7 | 7.8 | 2.08 | 60 | 48 | 213063760
COMFORTMAKER | N4H7T36*K*AAA* | EA*4X42L24A* | *96VTN1002120A* | 33600 | 34600 | 15.5 | 11.7 | 7.8 | 2.08 | 60 | 48 | 207869175
HEIL | N4H7T36*K*AAA* | EA*4X42L24A* | *96VTN1002120A* | 33600 | 34600 | 15.5 | 11.7 | 7.8 | 2.08 | 60 | 48 | 207869177
ARCOAIRE | N4H7T36*K*AAA* | EA*4X42L24A* | *96VTN1002120A* | 33600 | 34600 | 15.5 | 11.7 | 7.8 | 2.08 | 60 | 48 | 207869174
AIRQUEST | N4H7T36*K*AAA* | EA*4X42L24A* | *96VTN1002120A* | 33600 | 34600 | 15.5 | 11.7 | 7.8 | 2.08 | 60 | 48 | 207869173
TEMPSTAR | N4H7T36*K*AAA* | EA*4X42L24A* | *96VTN0802120A* | 33600 | 34600 | 15.5 | 11.7 | 7.8 | 2.08 | 61 | 49 | 207869166
KENMORE | N4H7T36*K*AAA* | EA*4X42L24A* | *96VTN0802120A* | 33600 | 34600 | 15.5 | 11.7 | 7.8 | 2.08 | 61 | 49 | 207869164
MARATHERM | N4H7T36*K*AAA* | EA*4X42L24A* | *96VTN0802120A* | 33600 | 34600 | 15.5 | 11.7 | 7.8 | 2.08 | 61 | 49 | 207869165
ACIQ | N4H7T36*K*AAA* | EA*4X42L24A* | *96VTN0802120A* | 33600 | 34600 | 15.5 | 11.7 | 7.8 | 2.08 | 61 | 49 | 213063759
KEEPRITE | N4H7T36*K*AAA* | EA*4X42L24A* | *96VTN0802120A* | 33600 | 34600 | 15.5 | 11.7 | 7.8 | 2.08 | 61 | 49 | 207869163
HEIL | N4H7T36*K*AAA* | EA*4X42L24A* | *96VTN0802120A* | 33600 | 34600 | 15.5 | 11.7 | 7.8 | 2.08 | 61 | 49 | 207869162
ARCOAIRE | N4H7T36*K*AAA* | EA*4X42L24A* | *96VTN0802120A* | 33600 | 34600 | 15.5 | 11.7 | 7.8 | 2.08 | 61 | 49 | 207869159
AIRQUEST | N4H7T36*K*AAA* | EA*4X42L24A* | *96VTN0802120A* | 33600 | 34600 | 15.5 | 11.7 | 7.8 | 2.08 | 61 | 49 | 207869158
DAY & NIGHT | N4H7T36*K*AAA* | EA*4X42L24A* | *96VTN0802120A* | 33600 | 34600 | 15.5 | 11.7 | 7.8 | 2.08 | 61 | 49 | 207869161
COMFORTMAKER | N4H7T36*K*AAA* | EA*4X42L24A* | *96VTN0802120A* | 33600 | 34600 | 15.5 | 11.7 | 7.8 | 2.08 | 61 | 49 | 207869160
TEMPSTAR | N4H7T36*K*AAA* | EA*4X42L24A* | *96VSN1202422A* | 33600 | 34400 | 15.2 | 11.7 | 7.8 | 2.08 | 60 | 49 | 207869124
MARATHERM | N4H7T36*K*AAA* | EA*4X42L24A* | *96VSN1202422A* | 33600 | 34400 | 15.2 | 11.7 | 7.8 | 2.08 | 60 | 49 | 207869123
KENMORE | N4H7T36*K*AAA* | EA*4X42L24A* | *96VSN1202422A* | 33600 | 34400 | 15.2 | 11.7 | 7.8 | 2.08 | 60 | 49 | 207869122
KEEPRITE | N4H7T36*K*AAA* | EA*4X42L24A* | *96VSN1202422A* | 33600 | 34400 | 15.2 | 11.7 | 7.8 | 2.08 | 60 | 49 | 207869121
ACIQ | N4H7T36*K*AAA* | EA*4X42L24A* | *96VSN1202422A* | 33600 | 34400 | 15.2 | 11.7 | 7.8 | 2.08 | 60 | 49 | 213063756
HEIL | N4H7T36*K*AAA* | EA*4X42L24A* | *96VSN1202422A* | 33600 | 34400 | 15.2 | 11.7 | 7.8 | 2.08 | 60 | 49 | 207869120
DAY & NIGHT | N4H7T36*K*AAA* | EA*4X42L24A* | *96VSN1202422A* | 33600 | 34400 | 15.2 | 11.7 | 7.8 | 2.08 | 60 | 49 | 207869119
COMFORTMAKER | N4H7T36*K*AAA* | EA*4X42L24A* | *96VSN1202422A* | 33600 | 34400 | 15.2 | 11.7 | 7.8 | 2.08 | 60 | 49 | 207869118
ARCOAIRE | N4H7T36*K*AAA* | EA*4X42L24A* | *96VSN1202422A* | 33600 | 34400 | 15.2 | 11.7 | 7.8 | 2.08 | 60 | 49 | 207869117
AIRQUEST | N4H7T36*K*AAA* | EA*4X42L24A* | *96VSN1202422A* | 33600 | 34400 | 15.2 | 11.7 | 7.8 | 2.08 | 60 | 49 | 207869116
DAY & NIGHT | N4H7T36*K*AAA* | EA*4X37L21A* | *96VTN0802120A* | 35000 | 35400 | 16 | 11.7 | 7.8 | 2.14 | 60 | 49 | 207868708
COMFORTMAKER | N4H7T36*K*AAA* | EA*4X37L21A* | *96VTN0802120A* | 35000 | 35400 | 16 | 11.7 | 7.8 | 2.14 | 60 | 49 | 207868707
ARCOAIRE | N4H7T36*K*AAA* | EA*4X37L21A* | *96VTN0802120A* | 35000 | 35400 | 16 | 11.7 | 7.8 | 2.14 | 60 | 49 | 207868706
AIRQUEST | N4H7T36*K*AAA* | EA*4X37L21A* | *96VTN0802120A* | 35000 | 35400 | 16 | 11.7 | 7.8 | 2.14 | 60 | 49 | 207868705
TEMPSTAR | N4H7T36*K*AAA* | EA*4X42L24A* | *80VSL0902120A* | 33800 | 34800 | 15.2 | 11.7 | 7.8 | 2.08 | 60 | 48 | 207876796
MARATHERM | N4H7T36*K*AAA* | EA*4X42L24A* | *80VSL0902120A* | 33800 | 34800 | 15.2 | 11.7 | 7.8 | 2.08 | 60 | 48 | 207876795
AIRQUEST | N4H7T36*K*AAA* | EA*4X42L24A* | *80VSL1102422A* | 34000 | 34800 | 15.2 | 11.7 | 7.8 | 2.1 | 60 | 48 | 207876802
ARCOAIRE | N4H7T36*K*AAA* | EA*4X42L24A* | *80VSL1102422A* | 34000 | 34800 | 15.2 | 11.7 | 7.8 | 2.1 | 60 | 48 | 207876803
COMFORTMAKER | N4H7T36*K*AAA* | EA*4X42L24A* | *80VSL1102422A* | 34000 | 34800 | 15.2 | 11.7 | 7.8 | 2.1 | 60 | 48 | 207876804
DAY & NIGHT | N4H7T36*K*AAA* | EA*4X42L24A* | *80VSL1102422A* | 34000 | 34800 | 15.2 | 11.7 | 7.8 | 2.1 | 60 | 48 | 207876805
HEIL | N4H7T36*K*AAA* | EA*4X42L24A* | *80VSL1102422A* | 34000 | 34800 | 15.2 | 11.7 | 7.8 | 2.1 | 60 | 48 | 207876806
ACIQ | N4H7T36*K*AAA* | EA*4X42L24A* | *80VSL1102422A* | 34000 | 34800 | 15.2 | 11.7 | 7.8 | 2.1 | 60 | 48 | 213064264
KENMORE | N4H7T36*K*AAA* | EA*4X42L24A* | *80VSL1102422A* | 34000 | 34800 | 15.2 | 11.7 | 7.8 | 2.1 | 60 | 48 | 207876808
KEEPRITE | N4H7T36*K*AAA* | EA*4X42L24A* | *80VSL1102422A* | 34000 | 34800 | 15.2 | 11.7 | 7.8 | 2.1 | 60 | 48 | 207876807
MARATHERM | N4H7T36*K*AAA* | EA*4X42L24A* | *80VSL1102422A* | 34000 | 34800 | 15.2 | 11.7 | 7.8 | 2.1 | 60 | 48 | 207876809
TEMPSTAR | N4H7T36*K*AAA* | EA*4X42L24A* | *80VSL1102422A* | 34000 | 34800 | 15.2 | 11.7 | 7.8 | 2.1 | 60 | 48 | 207876810
ARCOAIRE | N4H7T36*K*AAA* | EA*4X42L24A* | *96VSN0802120A* | 33800 | 34600 | 15.2 | 11.7 | 7.8 | 2.08 | 61 | 49 | 207876873
AIRQUEST | N4H7T36*K*AAA* | EA*4X42L24A* | *96VSN0802120A* | 33800 | 34600 | 15.2 | 11.7 | 7.8 | 2.08 | 61 | 49 | 207876872
COMFORTMAKER | N4H7T36*K*AAA* | EA*4X42L24A* | *96VSN0802120A* | 33800 | 34600 | 15.2 | 11.7 | 7.8 | 2.08 | 61 | 49 | 207876874
DAY & NIGHT | N4H7T36*K*AAA* | EA*4X42L24A* | *96VSN0802120A* | 33800 | 34600 | 15.2 | 11.7 | 7.8 | 2.08 | 61 | 49 | 207876875
HEIL | N4H7T36*K*AAA* | EA*4X42L24A* | *96VSN0802120A* | 33800 | 34600 | 15.2 | 11.7 | 7.8 | 2.08 | 61 | 49 | 207876876
ACIQ | N4H7T36*K*AAA* | EA*4X42L24A* | *96VSN0802120A* | 33800 | 34600 | 15.2 | 11.7 | 7.8 | 2.08 | 61 | 49 | 213064269
KENMORE | N4H7T36*K*AAA* | EA*4X42L24A* | *96VSN0802120A* | 33800 | 34600 | 15.2 | 11.7 | 7.8 | 2.08 | 61 | 49 | 207876878
KEEPRITE | N4H7T36*K*AAA* | EA*4X42L24A* | *96VSN0802120A* | 33800 | 34600 | 15.2 | 11.7 | 7.8 | 2.08 | 61 | 49 | 207876877
MARATHERM | N4H7T36*K*AAA* | EA*4X42L24A* | *96VSN0802120A* | 33800 | 34600 | 15.2 | 11.7 | 7.8 | 2.08 | 61 | 49 | 207876879
AIRQUEST | N4H7T36*K*AAA* | EA*4X42L24A* | *96VSN1002120A* | 33800 | 34600 | 15.2 | 11.7 | 7.8 | 2.08 | 60 | 48 | 207876886
TEMPSTAR | N4H7T36*K*AAA* | EA*4X42L24A* | *96VSN0802120A* | 33800 | 34600 | 15.2 | 11.7 | 7.8 | 2.08 | 61 | 49 | 207876880
COMFORTMAKER | N4H7T36*K*AAA* | EA*4X42L24A* | *96VSN1002120A* | 33800 | 34600 | 15.2 | 11.7 | 7.8 | 2.08 | 60 | 48 | 207876888
ARCOAIRE | N4H7T36*K*AAA* | EA*4X42L24A* | *96VSN1002120A* | 33800 | 34600 | 15.2 | 11.7 | 7.8 | 2.08 | 60 | 48 | 207876887
HEIL | N4H7T36*K*AAA* | EA*4X42L24A* | *96VSN1002120A* | 33800 | 34600 | 15.2 | 11.7 | 7.8 | 2.08 | 60 | 48 | 207876890
DAY & NIGHT | N4H7T36*K*AAA* | EA*4X43L21A* | *96VSN0601714A* | 34800 | 35600 | 15.2 | 11.7 | 7.8 | 2.1 | 61 | 49 | 207876987
COMFORTMAKER | N4H7T36*K*AAA* | EA*4X43L21A* | *96VSN0601714A* | 34800 | 35600 | 15.2 | 11.7 | 7.8 | 2.1 | 61 | 49 | 207876986
ARCOAIRE | N4H7T36*K*AAA* | EA*4X43L21A* | *96VSN0601714A* | 34800 | 35600 | 15.2 | 11.7 | 7.8 | 2.1 | 61 | 49 | 207876985
AIRQUEST | N4H7T36*K*AAA* | EA*4X43L21A* | *96VSN0601714A* | 34800 | 35600 | 15.2 | 11.7 | 7.8 | 2.1 | 61 | 49 | 207876984
TEMPSTAR | N4H7T36*K*AAA* | EA*4X42L24A* | *96VTN1002122A* | 34200 | 34800 | 15.5 | 12 | 8 | 2.1 | 60 | 49 | 207876922
MARATHERM | N4H7T36*K*AAA* | EA*4X42L24A* | *96VTN1002122A* | 34200 | 34800 | 15.5 | 12 | 8 | 2.1 | 60 | 49 | 207876921
KENMORE | N4H7T36*K*AAA* | EA*4X42L24A* | *96VTN1002122A* | 34200 | 34800 | 15.5 | 12 | 8 | 2.1 | 60 | 49 | 207876920
KEEPRITE | N4H7T36*K*AAA* | EA*4X42L24A* | *96VTN1002122A* | 34200 | 34800 | 15.5 | 12 | 8 | 2.1 | 60 | 49 | 207876919
ACIQ | N4H7T36*K*AAA* | EA*4X42L24A* | *96VTN1002122A* | 34200 | 34800 | 15.5 | 12 | 8 | 2.1 | 60 | 49 | 213064272
DAY & NIGHT | N4H7T36*K*AAA* | EA*4X42L24A* | *96VTN1002122A* | 34200 | 34800 | 15.5 | 12 | 8 | 2.1 | 60 | 49 | 207876917
HEIL | N4H7T36*K*AAA* | EA*4X42L24A* | *96VTN1002122A* | 34200 | 34800 | 15.5 | 12 | 8 | 2.1 | 60 | 49 | 207876918
COMFORTMAKER | N4H7T36*K*AAA* | EA*4X42L24A* | *96VTN1002122A* | 34200 | 34800 | 15.5 | 12 | 8 | 2.1 | 60 | 49 | 207876916
TEMPSTAR | N4H7T36*K*AAA* | EA*4X37L17A* | *96VSN0801716A* | 34400 | 35200 | 15.2 | 11.7 | 7.8 | 2.08 | 61 | 49 | 207876269
MARATHERM | N4H7T36*K*AAA* | EA*4X37L17A* | *96VSN0801716A* | 34400 | 35200 | 15.2 | 11.7 | 7.8 | 2.08 | 61 | 49 | 207876268
KENMORE | N4H7T36*K*AAA* | EA*4X37L17A* | *96VSN0801716A* | 34400 | 35200 | 15.2 | 11.7 | 7.8 | 2.08 | 61 | 49 | 207876267
KEEPRITE | N4H7T36*K*AAA* | EA*4X37L17A* | *96VSN0801716A* | 34400 | 35200 | 15.2 | 11.7 | 7.8 | 2.08 | 61 | 49 | 207876266
ACIQ | N4H7T36*K*AAA* | EA*4X37L17A* | *96VSN0801716A* | 34400 | 35200 | 15.2 | 11.7 | 7.8 | 2.08 | 61 | 49 | 213064226
DAY & NIGHT | N4H7T36*K*AAA* | EA*4X37L17A* | *96VSN0801716A* | 34400 | 35200 | 15.2 | 11.7 | 7.8 | 2.08 | 61 | 49 | 207876264
KENMORE | N4H7T36*K*AAA* | EA*4X48L21A* | *96VSN0801716A* | 34400 | 35200 | 15.2 | 11.7 | 7.8 | 2.12 | 61 | 49 | 207870060
KEEPRITE | N4H7T36*K*AAA* | EA*4X48L21A* | *96VSN0801716A* | 34400 | 35200 | 15.2 | 11.7 | 7.8 | 2.12 | 61 | 49 | 207870059
TEMPSTAR | N4H7T36*K*AAA* | EA*4X42L21A* | *96VTN1002122A* | 34000 | 34800 | 15.5 | 12 | 7.8 | 2.1 | 60 | 49 | 207876712
MARATHERM | N4H7T36*K*AAA* | EA*4X42L21A* | *96VTN1002122A* | 34000 | 34800 | 15.5 | 12 | 7.8 | 2.1 | 60 | 49 | 207876711
KENMORE | N4H7T36*K*AAA* | EA*4X42L21A* | *96VTN1002122A* | 34000 | 34800 | 15.5 | 12 | 7.8 | 2.1 | 60 | 49 | 207876710
KEEPRITE | N4H7T36*K*AAA* | EA*4X42L21A* | *96VTN1002122A* | 34000 | 34800 | 15.5 | 12 | 7.8 | 2.1 | 60 | 49 | 207876709
ACIQ | N4H7T36*K*AAA* | EA*4X42L21A* | *96VTN1002122A* | 34000 | 34800 | 15.5 | 12 | 7.8 | 2.1 | 60 | 49 | 213064257
HEIL | N4H7T36*K*AAA* | EA*4X42L21A* | *96VTN1002122A* | 34000 | 34800 | 15.5 | 12 | 7.8 | 2.1 | 60 | 49 | 207876708
DAY & NIGHT | N4H7T36*K*AAA* | EA*4X42L21A* | *96VTN1002122A* | 34000 | 34800 | 15.5 | 12 | 7.8 | 2.1 | 60 | 49 | 207876707
COMFORTMAKER | N4H7T36*K*AAA* | EA*4X42L21A* | *96VTN1002122A* | 34000 | 34800 | 15.5 | 12 | 7.8 | 2.1 | 60 | 49 | 207876706
ARCOAIRE | N4H7T36*K*AAA* | EA*4X42L21A* | *96VTN1002122A* | 34000 | 34800 | 15.5 | 12 | 7.8 | 2.1 | 60 | 49 | 207876705
AIRQUEST | N4H7T36*K*AAA* | EA*4X42L21A* | *96VTN1002122A* | 34000 | 34800 | 15.5 | 12 | 7.8 | 2.1 | 60 | 49 | 207876704
KENMORE | (C,H,T)4H5S18*K*AAA* | EA*4X25L17A* | *80VTL0701716B* | 18100 | 16500 | 15.2 | 12 | 7.8 | 2 | 63 | 48 | 213201892
KENMORE | (C,H,T)4H5S18*K*AAA* | EA*4X19L17A* | *80VSL0901716B* | 18000 | 16700 | 15.2 | 12 | 7.8 | 1.98 | 62 | 47 | 213199840
KENMORE | (C,H,T)4H5S36*K*AAA* | EA*4X48L24A* | *96VTN1202422B* | 34400 | 33800 | 15.2 | 12 | 7.8 | 2.08 | 60 | 47 | 213210779
BRYANT HEATING AND COOLING SYSTEMS | 227TBN036**AA* | CAP**4824AL* | 935SB66100M21*** | 34000 | 35000 | 15.5 | 11.7 | 7.8 | 2.24 | 62 | 50 | 213384716
BRYANT HEATING AND COOLING SYSTEMS | 227TBN036**AA* | CAP**4824AL* | 935SB60100M21*** | 33800 | 35000 | 15.5 | 11.7 | 7.8 | 2.22 | 62 | 50 | 213384714
BRYANT HEATING AND COOLING SYSTEMS | 227TBN036**AA* | CAP**4824AL* | 935SB60080M21*** | 33600 | 34800 | 15.5 | 11.7 | 7.8 | 2.2 | 61 | 50 | 213384712
BRYANT HEATING AND COOLING SYSTEMS | 227TBN036**AA* | CAP**4824AL* | 83*SB60080M21*** | 34000 | 34800 | 15.5 | 11.7 | 7.8 | 2.24 | 62 | 50 | 213384708
BRYANT HEATING AND COOLING SYSTEMS | 227TBN036**AA* | CAP**4821AL* | 935SB66100M21*** | 33800 | 35000 | 15.5 | 11.7 | 7.8 | 2.22 | 62 | 50 | 213384706
BRYANT HEATING AND COOLING SYSTEMS | 227TBN036**AA* | CAP**4821AL* | 935SB60100M21*** | 33800 | 35000 | 15.5 | 11.7 | 7.8 | 2.22 | 62 | 50 | 213384704
BRYANT HEATING AND COOLING SYSTEMS | 227TBN036**AA* | CAP**4321AL* | 935SB66100M21*** | 34200 | 35000 | 15.5 | 11.7 | 7.8 | 2.24 | 62 | 50 | 213384688
BRYANT HEATING AND COOLING SYSTEMS | 227TBN036**AA* | CAP**4321AL* | 935SB60100M21*** | 34200 | 35000 | 15.5 | 11.7 | 7.8 | 2.22 | 62 | 50 | 213384686
BRYANT HEATING AND COOLING SYSTEMS | 227TBN036**AA* | CAP**4321AL* | 935SB48060M17*** | 34400 | 35200 | 15.5 | 11.7 | 7.8 | 2.22 | 62 | 51 | 213384682
BRYANT HEATING AND COOLING SYSTEMS | 227TBN036**AA* | CAP**4321AL* | 935SB60080M21*** | 34400 | 35200 | 15.5 | 11.7 | 7.8 | 2.22 | 62 | 51 | 213384684
BRYANT HEATING AND COOLING SYSTEMS | 227TBN024**AA* | CAP**3621AL* | 82*TB48090V17*** | 22400 | 23800 | 16 | 12 | 8 | 2.26 | 59 | 44 | 213385088
BRYANT HEATING AND COOLING SYSTEMS | 227TBN024**AA* | CAP**3014AL* | 926SB30040V14*** | 22000 | 23800 | 15.5 | 12 | 7.8 | 2.2 | 60 | 45 | 213385012
BRYANT HEATING AND COOLING SYSTEMS | 227TBN024**AA* | CAP**3621AL* | 82*SB48070V17*** | 22400 | 23800 | 16 | 12 | 7.8 | 2.26 | 60 | 44 | 213385094
BRYANT HEATING AND COOLING SYSTEMS | 227TBN024**AA* | CAP**3621AL* | 82*TB48070V17*** | 22600 | 23800 | 16.5 | 12 | 8 | 2.28 | 60 | 45 | 213385086
BRYANT HEATING AND COOLING SYSTEMS | 227TBN024**AA* | CAP**3617AL* | 926SB36060V14*** | 22200 | 23800 | 16 | 12 | 7.8 | 2.24 | 60 | 44 | 213385080
BRYANT HEATING AND COOLING SYSTEMS | 227TBN024**AA* | CAP**3617AL* | 926SB36040V17*** | 22200 | 23800 | 15.5 | 12 | 7.8 | 2.22 | 60 | 45 | 213385078
BRYANT HEATING AND COOLING SYSTEMS | 227TBN024**AA* | CAP**3617AL* | 926TC36040V17*** | 22200 | 23800 | 15.5 | 12 | 7.8 | 2.22 | 60 | 45 | 213385068
BRYANT HEATING AND COOLING SYSTEMS | 227TBN024**AA* | CAP**3617AL* | 926SB30040V14*** | 22200 | 23800 | 15.5 | 11.7 | 7.8 | 2.22 | 60 | 45 | 213385076
BRYANT HEATING AND COOLING SYSTEMS | 227TBN024**AA* | CAP**3617AL* | 926TC36060V14*** | 22200 | 23800 | 16 | 12 | 7.8 | 2.24 | 60 | 44 | 213385070
BRYANT HEATING AND COOLING SYSTEMS | 227TBN024**AA* | CAP**3617AL* | 926TC30040V14*** | 22200 | 23800 | 15.5 | 11.7 | 7.8 | 2.22 | 60 | 45 | 213385066
BRYANT HEATING AND COOLING SYSTEMS | 227TBN024**AA* | CAP**3617AL* | 82*SB48090V17*** | 22200 | 23600 | 16 | 12 | 7.8 | 2.24 | 60 | 44 | 213385064
BRYANT HEATING AND COOLING SYSTEMS | 227TBN024**AA* | CAP**3617AL* | 82*SB36070V14*** | 22600 | 23800 | 16 | 12 | 7.8 | 2.28 | 60 | 45 | 213385060
BRYANT HEATING AND COOLING SYSTEMS | 227TBN024**AA* | CAP**3617AL* | 82*SB36045V14*** | 22400 | 23600 | 16 | 12 | 7.8 | 2.26 | 60 | 44 | 213385058
BRYANT HEATING AND COOLING SYSTEMS | 227TBN024**AA* | CAP**3017AL* | 926SB48060V17*** | 22200 | 23600 | 16 | 12 | 7.8 | 2.24 | 60 | 44 | 213385047
BRYANT HEATING AND COOLING SYSTEMS | 227TBN024**AA* | CAP**3617AL* | 82*TB48090V17*** | 22200 | 23600 | 16 | 12.5 | 7.8 | 2.24 | 60 | 44 | 213385056
BRYANT HEATING AND COOLING SYSTEMS | 227TBN024**AA* | CAP**3617AL* | 82*TB48070V17*** | 22400 | 23800 | 16 | 12.5 | 8 | 2.26 | 60 | 45 | 213385054
BRYANT HEATING AND COOLING SYSTEMS | 227TBN024**AA* | CAP**3617AL* | 82*TB36070V14*** | 22600 | 23800 | 16.5 | 12 | 7.8 | 2.28 | 60 | 45 | 213385052
BRYANT HEATING AND COOLING SYSTEMS | 227TBN024**AA* | CAP**3017AL* | 926TC36040V17*** | 22000 | 23600 | 15.5 | 12 | 7.8 | 2.2 | 60 | 44 | 213385033
BRYANT HEATING AND COOLING SYSTEMS | 227TBN024**AA* | CAP**3017AL* | 926SB48080V17*** | 22200 | 23600 | 16 | 12 | 7.8 | 2.22 | 60 | 44 | 213385049
BRYANT HEATING AND COOLING SYSTEMS | 227TBN024**AA* | CAP**3017AL* | 926SB36060V14*** | 22200 | 23600 | 15.5 | 12 | 7.8 | 2.22 | 60 | 44 | 213385045
BRYANT HEATING AND COOLING SYSTEMS | 227TBN024**AA* | CAP**3017AL* | 926SB36040V17*** | 22000 | 23600 | 15.5 | 12 | 7.8 | 2.2 | 60 | 44 | 213385043
BRYANT HEATING AND COOLING SYSTEMS | 227TBN024**AA* | CAP**3017AL* | 926SB30040V14*** | 22200 | 23800 | 15.5 | 11.7 | 7.8 | 2.2 | 60 | 45 | 213385041
BRYANT HEATING AND COOLING SYSTEMS | 227TBN024**AA* | CAP**3017AL* | 926TC48080V17*** | 22200 | 23600 | 16 | 12 | 7.8 | 2.22 | 60 | 44 | 213385039
BRYANT HEATING AND COOLING SYSTEMS | 227TBN024**AA* | CAP**3017AL* | 926TC36060V14*** | 22200 | 23600 | 16 | 12 | 7.8 | 2.22 | 60 | 44 | 213385035
BRYANT HEATING AND COOLING SYSTEMS | 227TBN024**AA* | CAP**3017AL* | 82*SB48090V17*** | 22200 | 23600 | 16 | 12 | 7.8 | 2.22 | 60 | 44 | 213385029
BRYANT HEATING AND COOLING SYSTEMS | 227TBN024**AA* | CAP**3017AL* | 926TC48060V17*** | 22200 | 23600 | 16 | 12 | 7.8 | 2.24 | 60 | 44 | 213385037
BRYANT HEATING AND COOLING SYSTEMS | 227TBN024**AA* | CAP**3017AL* | 82*SB36070V14*** | 22400 | 23800 | 16 | 12 | 7.8 | 2.26 | 60 | 44 | 213385025
BRYANT HEATING AND COOLING SYSTEMS | 227TBN024**AA* | CAP**3017AL* | 82*SB48070V17*** | 22200 | 23600 | 16 | 12 | 7.8 | 2.24 | 60 | 44 | 213385027
BRYANT HEATING AND COOLING SYSTEMS | 227TBN024**AA* | CAP**3017AL* | 82*TB48090V17*** | 22200 | 23600 | 16 | 12 | 7.8 | 2.22 | 60 | 44 | 213385021
BRYANT HEATING AND COOLING SYSTEMS | 227TBN024**AA* | CAP**3014AL* | 926TC30040V14*** | 22000 | 23600 | 15.5 | 12 | 7.8 | 2.2 | 60 | 45 | 213385008
BRYANT HEATING AND COOLING SYSTEMS | 227TBN024**AA* | CAP**3017AL* | 82*TB48070V17*** | 22400 | 23800 | 16 | 12 | 7.8 | 2.24 | 60 | 44 | 213385019
BRYANT HEATING AND COOLING SYSTEMS | 227TBN024**AA* | CAP**3017AL* | 82*TB36070V14*** | 22400 | 23800 | 16 | 12 | 7.8 | 2.26 | 60 | 44 | 213385017
BRYANT HEATING AND COOLING SYSTEMS | 227TBN024**AA* | CAP**3014AL* | 926SB36060V14*** | 22000 | 23600 | 16 | 12 | 7.8 | 2.22 | 60 | 44 | 213385014
BRYANT HEATING AND COOLING SYSTEMS | 227TBN024**AA* | CAP**3014AL* | 926TC36060V14*** | 22000 | 23600 | 15.5 | 12 | 7.8 | 2.22 | 60 | 44 | 213385010
BRYANT HEATING AND COOLING SYSTEMS | 227TBN024**AA* | CAP**3014AL* | 82*SB36070V14*** | 22400 | 23800 | 16 | 12 | 7.8 | 2.24 | 60 | 44 | 213385006
BRYANT HEATING AND COOLING SYSTEMS | 227TBN024**AA* | CAP**3014AL* | 82*SB36045V14*** | 22200 | 23600 | 16 | 12 | 7.8 | 2.22 | 59 | 44 | 213385004
BRYANT HEATING AND COOLING SYSTEMS | 227TBN024**AA* | CAP**3014AL* | 82*TB36070V14*** | 22400 | 23800 | 16 | 12 | 7.8 | 2.24 | 60 | 44 | 213385002
BRYANT HEATING AND COOLING SYSTEMS | 227TBN024**AA* | CAP**2517AL* | 926TC30040V14*** | 22800 | 24000 | 16 | 12 | 8 | 2.28 | 60 | 45 | 213384981
BRYANT HEATING AND COOLING SYSTEMS | 227TBN024**AA* | CAP**3621AL* | 935SB48060M17*** | 22600 | 23800 | 16 | 12 | 7.8 | 2.28 | 60 | 44 | 213384504
BRYANT HEATING AND COOLING SYSTEMS | 227TBN024**AA* | CAP**3621AL* | 935SB60100M21*** | 22800 | 24000 | 16 | 12 | 7.8 | 2.28 | 60 | 44 | 213384508
BRYANT HEATING AND COOLING SYSTEMS | 227TBN024**AA* | CAP**3621AL* | 935SB60080M21*** | 22400 | 23800 | 16 | 12 | 7.8 | 2.26 | 60 | 44 | 213384506
BRYANT HEATING AND COOLING SYSTEMS | 227TBN024**AA* | CAP**3621AL* | 935SB36040M17*** | 22200 | 23600 | 15.5 | 12 | 7.8 | 2.24 | 60 | 44 | 213384502
BRYANT HEATING AND COOLING SYSTEMS | 227TAN024**AA* | CNPV*2417AL* | 82*TB36045V14*** | 22200 | 23800 | 15.5 | 12 | 7.8 | 2.28 | 60 | 45 | 213353917
BRYANT HEATING AND COOLING SYSTEMS | 227TAN024**AA* | CNPV*2414AL* | 82*TB36045V14*** | 22200 | 23800 | 15.5 | 12 | 7.8 | 2.28 | 60 | 45 | 213353914
BRYANT HEATING AND COOLING SYSTEMS | 227TAN024**AA* | CAP**3017AL* | 82*TB36045V14*** | 22200 | 23600 | 16 | 12 | 7.8 | 2.24 | 60 | 44 | 213353905
BRYANT HEATING AND COOLING SYSTEMS | 227TAN024**AA* | CAP**3617AL* | 82*TB36045V14*** | 22400 | 23600 | 16 | 12 | 7.8 | 2.26 | 60 | 44 | 213353908
BRYANT HEATING AND COOLING SYSTEMS | 227TAN024**AA* | CAP**3014AL* | 82*TB36045V14*** | 22200 | 23600 | 16 | 12 | 7.8 | 2.22 | 59 | 44 | 213353902
BRYANT HEATING AND COOLING SYSTEMS | 227TAN024**AA* | CAP**2417AL* | 82*TB36045V14*** | 22000 | 23600 | 16 | 12 | 7.8 | 2.24 | 60 | 44 | 213353896
BRYANT HEATING AND COOLING SYSTEMS | 227TBN060**AA* | CAP**6124AL* | 926TB66100V21*** | 55500 | 58500 | 16 | 11.7 | 7.8 | 2.22 | 63 | 50 | 213383219
BRYANT HEATING AND COOLING SYSTEMS | 227TBN060**AA* | CAP**6124AL* | 926TB60100V21*** | 55000 | 58000 | 16 | 11.7 | 7.8 | 2.18 | 63 | 51 | 213383217
BRYANT HEATING AND COOLING SYSTEMS | 227TBN060**AA* | CAP**6124AL* | 926SA66120V24*** | 55500 | 59000 | 15.2 | 11.7 | 7.8 | 2.2 | 63 | 51 | 213383211
BRYANT HEATING AND COOLING SYSTEMS | 227TBN060**AA* | CAP**6124AL* | 986TC66120C24*** | 55500 | 58500 | 15.2 | 11.7 | 7.8 | 2.18 | 63 | 51 | 213383213
BRYANT HEATING AND COOLING SYSTEMS | 227TBN060**AA* | CAP**6124AL* | 926SA60100V21*** | 55500 | 59000 | 15.2 | 11.7 | 7.8 | 2.18 | 63 | 51 | 213383209
BRYANT HEATING AND COOLING SYSTEMS | 227TBN060**AA* | CAP**6124AL* | 926SA60080V21*** | 55500 | 58500 | 15.2 | 11.7 | 7.8 | 2.18 | 64 | 51 | 213383207
BRYANT HEATING AND COOLING SYSTEMS | 227TBN060**AA* | CAP**6124AL* | 987MB66120C24*** | 55500 | 58500 | 15.2 | 11.7 | 7.8 | 2.18 | 64 | 51 | 213383205
BRYANT HEATING AND COOLING SYSTEMS | 227TBN060**AA* | CAP**6124AL* | 82*TA66135V24*** | 55500 | 58500 | 16 | 11.7 | 7.8 | 2.2 | 63 | 50 | 213383199
BRYANT HEATING AND COOLING SYSTEMS | 227TBN060**AA* | CAP**6124AL* | 82*TA66110V21*** | 55500 | 58500 | 15.5 | 11.7 | 7.8 | 2.2 | 63 | 50 | 213383197
BRYANT HEATING AND COOLING SYSTEMS | 227TBN060**AA* | CAP**6124AL* | 82*SA60090V21*** | 55500 | 59000 | 15.2 | 11.7 | 7.8 | 2.18 | 63 | 51 | 213383191
BRYANT HEATING AND COOLING SYSTEMS | 227TBN060**AA* | CAP**6121AL* | 926TB60080V21*** | 55000 | 58000 | 15.2 | 11.7 | 7.8 | 2.16 | 64 | 51 | 213383183
BRYANT HEATING AND COOLING SYSTEMS | 227TBN060**AA* | CAP**6121AL* | 926SA60100V21*** | 55500 | 58500 | 15.2 | 11.7 | 7.8 | 2.18 | 64 | 51 | 213383181
BRYANT HEATING AND COOLING SYSTEMS | 227TBN060**AA* | CAP**6121AL* | 82*TA66110V21*** | 55000 | 58000 | 15.5 | 11.7 | 7.8 | 2.2 | 64 | 51 | 213383173
BRYANT HEATING AND COOLING SYSTEMS | 227TBN060**AA* | CAP**6024AL* | 926TB66100V21*** | 54500 | 57500 | 15.5 | 11.7 | 8 | 2.2 | 64 | 50 | 213383155
BRYANT HEATING AND COOLING SYSTEMS | 227TBN060**AA* | CAP**6024AL* | 82*TA66135V24*** | 54500 | 58000 | 15.5 | 11.7 | 8 | 2.18 | 63 | 50 | 213383141
BRYANT HEATING AND COOLING SYSTEMS | 227TBN060**AA* | CAP**6024AL* | 82*TA60090V21*** | 54500 | 58000 | 15.2 | 11.7 | 7.8 | 2.18 | 63 | 50 | 213383139
BRYANT HEATING AND COOLING SYSTEMS | 227TBN060**AA* | CAP**6024AL* | 88*TA66135C24*** | 54500 | 58000 | 15.2 | 11.7 | 7.8 | 2.18 | 64 | 51 | 213383137
BRYANT HEATING AND COOLING SYSTEMS | 227TBN060**AA* | CAP**6024AL* | 82*SA66110V24*** | 54500 | 58000 | 15.2 | 11.7 | 7.8 | 2.2 | 63 | 50 | 213383131
BRYANT HEATING AND COOLING SYSTEMS | 227TBN060**AA* | CAP**6024AL* | 82*SA60090V21*** | 54500 | 58000 | 15.2 | 11.7 | 7.8 | 2.18 | 63 | 50 | 213383127
BRYANT HEATING AND COOLING SYSTEMS | 227TBN036**AA* | CAP**4824AL* | 82*TA60090V21*** | 34400 | 35000 | 16 | 11.7 | 7.8 | 2.14 | 61 | 49 | 213382855
BRYANT HEATING AND COOLING SYSTEMS | 227TBN036**AA* | CAP**4824AL* | 82*TA66135V24*** | 34200 | 34800 | 16 | 12 | 8 | 2.14 | 60 | 49 | 213382859
BRYANT HEATING AND COOLING SYSTEMS | 227TBN036**AA* | CAP**4824AL* | 82*TA66110V21*** | 34600 | 35000 | 16 | 11.7 | 7.8 | 2.16 | 61 | 49 | 213382857
BRYANT HEATING AND COOLING SYSTEMS | 227TBN036**AA* | CAP**4824AL* | 88*TA66135C24*** | 34600 | 35000 | 16 | 11.7 | 7.8 | 2.14 | 61 | 49 | 213382853
BRYANT HEATING AND COOLING SYSTEMS | 227TBN036**AA* | CAP**4824AL* | 987MB60060C21*** | 34600 | 35600 | 15.2 | 11.7 | 7.8 | 2.12 | 61 | 49 | 213382865
BRYANT HEATING AND COOLING SYSTEMS | 227TBN036**AA* | CAP**4824AL* | 987MB66100C21*** | 34200 | 35000 | 15.2 | 11.7 | 7.8 | 2.14 | 61 | 48 | 213382869
BRYANT HEATING AND COOLING SYSTEMS | 227TBN036**AA* | CAP**4824AL* | 987MB66120C24*** | 34200 | 34800 | 15.2 | 11.7 | 7.8 | 2.14 | 60 | 49 | 213382871
BRYANT HEATING AND COOLING SYSTEMS | 227TBN036**AA* | CAP**4824AL* | 926SA60100V21*** | 34400 | 35000 | 16 | 11.7 | 7.8 | 2.14 | 61 | 48 | 213382873
BRYANT HEATING AND COOLING SYSTEMS | 227TBN036**AA* | CAP**4824AL* | 986TC66100C21*** | 34200 | 35000 | 15.2 | 11.7 | 7.8 | 2.14 | 61 | 48 | 213382879
BRYANT HEATING AND COOLING SYSTEMS | 227TBN036**AA* | CAP**4824AL* | 926SA66120V24*** | 34200 | 34800 | 16 | 11.7 | 7.8 | 2.14 | 60 | 49 | 213382875
BRYANT HEATING AND COOLING SYSTEMS | 227TBN036**AA* | CAP**4824AL* | 926TB60100V21*** | 34200 | 35000 | 15.5 | 12 | 8 | 2.14 | 61 | 49 | 213382885
BRYANT HEATING AND COOLING SYSTEMS | 227TBN036**AA* | CAP**4824AL* | 926TB60080V21*** | 34200 | 35000 | 15.5 | 12 | 8 | 2.12 | 61 | 49 | 213382883
BRYANT HEATING AND COOLING SYSTEMS | 227TBN036**AA* | CAP**4824AL* | 986TC66120C24*** | 34200 | 34800 | 16 | 11.7 | 7.8 | 2.14 | 60 | 49 | 213382881
BRYANT HEATING AND COOLING SYSTEMS | 227TBN036**AA* | CAP**4824AL* | 926TB66100V21*** | 34800 | 35200 | 16 | 12 | 7.8 | 2.16 | 61 | 49 | 213382887
BRYANT HEATING AND COOLING SYSTEMS | 227TBN036**AA* | CAP**3721AL* | 935SB48060M17*** | 34400 | 35200 | 15.5 | 11.7 | 7.8 | 2.22 | 62 | 51 | 213384636
BRYANT HEATING AND COOLING SYSTEMS | 227TBN036**AA* | CAP**4824AL* | 926TB66120V24*** | 34200 | 34800 | 16 | 12 | 8 | 2.14 | 60 | 49 | 213382889
BRYANT HEATING AND COOLING SYSTEMS | 227TBN036**AA* | CAP**4824AL* | OVMAAB060154 | 34600 | 35000 | 16 | 12 | 7.8 | 2.16 | 61 | 49 | 213382893
BRYANT HEATING AND COOLING SYSTEMS | 227TBN036**AA* | CAP**3721AL* | 935SB60080M21*** | 34400 | 35200 | 15.5 | 11.7 | 7.8 | 2.22 | 62 | 51 | 213384638
BRYANT HEATING AND COOLING SYSTEMS | 227TBN036**AA* | CAP**3721AL* | 935SB60100M21*** | 34200 | 35000 | 15.5 | 11.7 | 7.8 | 2.22 | 62 | 50 | 213384640
BRYANT HEATING AND COOLING SYSTEMS | 227TBN036**AA* | CAP**3721AL* | 935SB66100M21*** | 34200 | 35000 | 15.5 | 11.7 | 7.8 | 2.22 | 62 | 50 | 213384642
BRYANT HEATING AND COOLING SYSTEMS | 227TBN060**AA* | CAP**6024AL* | 82*SB60090V21*** | 53500 | 57000 | 15.2 | 11.7 | 7.8 | 2.22 | 65 | 51 | 213386079
BRYANT HEATING AND COOLING SYSTEMS | 227TBN060**AA* | CAP**6024AL* | 82*TB66135V24*** | 53500 | 57000 | 15.5 | 12 | 7.8 | 2.24 | 64 | 51 | 213386077
BRYANT HEATING AND COOLING SYSTEMS | 227TBN060**AA* | CAP**6024AL* | 82*TB60090V21*** | 53500 | 57000 | 15.2 | 11.7 | 7.8 | 2.22 | 65 | 51 | 213386073
BRYANT HEATING AND COOLING SYSTEMS | 227TBN060**AA* | CAP**6124AL* | 935SB66100M21*** | 54500 | 57500 | 15.5 | 11.7 | 7.8 | 2.26 | 64 | 51 | 213384902
BRYANT HEATING AND COOLING SYSTEMS | 227TBN060**AA* | CAP**6124AL* | 935SB60100M21*** | 54500 | 58000 | 15.2 | 11.7 | 7.8 | 2.24 | 64 | 51 | 213384900
BRYANT HEATING AND COOLING SYSTEMS | 227TBN060**AA* | CAP**6124AL* | 83*SB60080M21*** | 55000 | 57500 | 15.5 | 12 | 7.8 | 2.28 | 64 | 51 | 213384894
BRYANT HEATING AND COOLING SYSTEMS | 227TBN060**AA* | CAP**6121AL* | 935SB66100M21*** | 55000 | 57500 | 15.5 | 11.7 | 7.8 | 2.26 | 64 | 51 | 213384892
BRYANT HEATING AND COOLING SYSTEMS | 227TBN060**AA* | CAP**6024AL* | 935SB66100M21*** | 53500 | 57000 | 15.2 | 11.7 | 7.8 | 2.24 | 64 | 51 | 213384880
BRYANT HEATING AND COOLING SYSTEMS | 227TBN060**AA* | CAP**6121AL* | 83*SB48060M17*** | 54500 | 57500 | 15.5 | 11.7 | 7.8 | 2.24 | 64 | 51 | 213384882
BRYANT HEATING AND COOLING SYSTEMS | 227TBN024**AA* | CAP**3621AL* | 926TC48060V17*** | 22400 | 23800 | 16 | 12 | 7.8 | 2.26 | 60 | 45 | 213385102
BRYANT HEATING AND COOLING SYSTEMS | 227TBN024**AA* | CAP**3621AL* | 82*SB48090V17*** | 22400 | 23800 | 16 | 12 | 7.8 | 2.26 | 59 | 44 | 213385096
BRYANT HEATING AND COOLING SYSTEMS | 227TBN060**AA* | CAP**6024AL* | 83*SB60080M21*** | 54000 | 57000 | 15.5 | 11.7 | 7.8 | 2.26 | 64 | 51 | 213384872
BRYANT HEATING AND COOLING SYSTEMS | 227TBN060**AA* | CAP**6024AL* | 82*TA66110V21*** | 54500 | 58000 | 15.2 | 11.7 | 7.8 | 2.18 | 63 | 50 | 213384446
BRYANT HEATING AND COOLING SYSTEMS | 227TBN060**AA* | CAP**6124AL* | 986TC66100C21*** | 55500 | 58500 | 15.2 | 11.7 | 7.8 | 2.18 | 64 | 51 | 213384382
BRYANT HEATING AND COOLING SYSTEMS | 227TBN060**AA* | CAP**6124AL* | 987MB66100C21*** | 55500 | 58500 | 15.2 | 11.7 | 7.8 | 2.18 | 64 | 51 | 213384378
BRYANT HEATING AND COOLING SYSTEMS | 227TBN060**AA* | CAP**6124AL* | 88*TA66135C24*** | 56000 | 59000 | 16 | 11.7 | 7.8 | 2.2 | 63 | 51 | 213384374
BRYANT HEATING AND COOLING SYSTEMS | 227TBN060**AA* | CAP**6124AL* | 88*TA60090C21*** | 55500 | 58500 | 15.2 | 11.7 | 7.8 | 2.18 | 64 | 51 | 213384370
BRYANT HEATING AND COOLING SYSTEMS | 227TBN060**AA* | CAP**6124AL* | 82*SA60090V24*** | 55500 | 59000 | 16 | 11.7 | 7.8 | 2.2 | 63 | 51 | 213384366
BRYANT HEATING AND COOLING SYSTEMS | 227TBN036**AA* | CSPH*4812AL* | 926TC60080V21*** | 34200 | 35200 | 15.2 | 11.7 | 7.8 | 2.22 | 62 | 50 | 213385809
BRYANT HEATING AND COOLING SYSTEMS | 227TBN036**AA* | CSPH*4812AL* | 82*SB66110V21*** | 34200 | 35000 | 15.2 | 11.7 | 7.8 | 2.22 | 62 | 50 | 213385799
BRYANT HEATING AND COOLING SYSTEMS | 227TBN036**AA* | CAP**4821AL* | 82*TA66110V21*** | 34400 | 35000 | 16 | 11.7 | 7.8 | 2.14 | 61 | 49 | 213382793
BRYANT HEATING AND COOLING SYSTEMS | 227TBN036**AA* | CAP**4821AL* | 82*TA60090V21*** | 34400 | 35000 | 16 | 11.7 | 7.8 | 2.14 | 61 | 49 | 213382791
BRYANT HEATING AND COOLING SYSTEMS | 227TBN036**AA* | CAP**4821AL* | 82*TA48090V17*** | 34200 | 35000 | 15.5 | 12 | 8 | 2.14 | 61 | 48 | 213382789
BRYANT HEATING AND COOLING SYSTEMS | 227TBN036**AA* | CAP**4821AL* | 82*TA48070V17*** | 34200 | 35000 | 15.5 | 12 | 8 | 2.14 | 61 | 48 | 213382787
BRYANT HEATING AND COOLING SYSTEMS | 227TBN036**AA* | CAP**4821AL* | 88*TA60110C21*** | 34800 | 36000 | 15.2 | 11.7 | 7.8 | 2.12 | 61 | 49 | 213382785
BRYANT HEATING AND COOLING SYSTEMS | 227TBN036**AA* | CAP**4821AL* | 88*TA48090C17*** | 34200 | 35000 | 15.2 | 11.7 | 7.8 | 2.14 | 61 | 49 | 213382781
BRYANT HEATING AND COOLING SYSTEMS | 227TBN036**AA* | CAP**4821AL* | 88*TA48070C17*** | 34200 | 35000 | 15.2 | 11.7 | 7.8 | 2.12 | 61 | 49 | 213382779
BRYANT HEATING AND COOLING SYSTEMS | 227TBN036**AA* | CAP**4821AL* | 82*SA60090V21*** | 34400 | 35000 | 16 | 11.7 | 7.8 | 2.14 | 61 | 49 | 213382775
BRYANT HEATING AND COOLING SYSTEMS | 227TBN036**AA* | CAP**4821AL* | 82*SA60070V21*** | 34200 | 35000 | 15.2 | 11.7 | 7.8 | 2.12 | 61 | 48 | 213382773
BRYANT HEATING AND COOLING SYSTEMS | 227TBN036**AA* | CAP**4321AL* | 926TB66100V21*** | 35200 | 35400 | 16 | 12 | 7.8 | 2.16 | 61 | 49 | 213382755
BRYANT HEATING AND COOLING SYSTEMS | 227TBN036**AA* | CAP**4321AL* | 926TB60100V21*** | 35000 | 35600 | 16 | 11.7 | 7.8 | 2.14 | 61 | 49 | 213382753
BRYANT HEATING AND COOLING SYSTEMS | 227TBN036**AA* | CAP**4321AL* | 926TB60080V21*** | 35000 | 35400 | 16 | 12 | 7.8 | 2.14 | 60 | 49 | 213382751
BRYANT HEATING AND COOLING SYSTEMS | 227TBN036**AA* | CAP**4321AL* | 986TC66100C21*** | 35000 | 35400 | 16 | 12 | 7.8 | 2.14 | 60 | 48 | 213382743
BRYANT HEATING AND COOLING SYSTEMS | 227TBN036**AA* | CAP**4321AL* | 986TC42080C17*** | 35000 | 35800 | 15.2 | 11.7 | 7.8 | 2.12 | 61 | 49 | 213382741
BRYANT HEATING AND COOLING SYSTEMS | 227TBN036**AA* | CAP**3621AL* | 82*TA66110V21*** | 33600 | 34600 | 15.5 | 11.7 | 7.8 | 2.08 | 60 | 48 | 213384456
BRYANT HEATING AND COOLING SYSTEMS | 227TBN036**AA* | CAP**4224AL* | 926TB66120V24*** | 33600 | 34600 | 15.5 | 12 | 7.8 | 2.08 | 60 | 48 | 213382681
BRYANT HEATING AND COOLING SYSTEMS | 227TBN036**AA* | CAP**4321AL* | 83*CA36040C17*** | 35200 | 35600 | 16 | 12 | 7.8 | 2.16 | 61 | 49 | 213382687
BRYANT HEATING AND COOLING SYSTEMS | 227TBN036**AA* | CAP**4321AL* | 82*SA48045V17*** | 35000 | 35600 | 15.2 | 11.7 | 7.8 | 2.12 | 61 | 49 | 213382695
BRYANT HEATING AND COOLING SYSTEMS | 227TBN036**AA* | CAP**4321AL* | 82*SA60070V21*** | 35200 | 35600 | 16 | 11.7 | 7.8 | 2.14 | 61 | 49 | 213382699
BRYANT HEATING AND COOLING SYSTEMS | 227TBN036**AA* | CAP**4321AL* | 82*SA48070V17*** | 34800 | 35200 | 15.2 | 11.7 | 7.8 | 2.12 | 61 | 49 | 213382697
BRYANT HEATING AND COOLING SYSTEMS | 227TBN036**AA* | CAP**4321AL* | 82*SA60090V21*** | 35200 | 35600 | 16 | 11.7 | 7.8 | 2.16 | 61 | 49 | 213382701
BRYANT HEATING AND COOLING SYSTEMS | 227TBN036**AA* | CAP**4321AL* | 88*TA48070C17*** | 34800 | 35400 | 16 | 11.7 | 7.8 | 2.14 | 60 | 49 | 213382703
BRYANT HEATING AND COOLING SYSTEMS | 227TBN036**AA* | CAP**4321AL* | 88*TA48090C17*** | 35000 | 35400 | 16 | 12 | 7.8 | 2.14 | 60 | 49 | 213382707
BRYANT HEATING AND COOLING SYSTEMS | 227TBN036**AA* | CAP**3621AL* | 82*SA60090V21*** | 33400 | 34600 | 15.2 | 11.7 | 7.8 | 2.06 | 60 | 48 | 213383554
BRYANT HEATING AND COOLING SYSTEMS | 227TBN036**AA* | CAP**3617AL* | 82*TA48090V17*** | 33200 | 34400 | 15.2 | 11.7 | 7.8 | 2.06 | 60 | 48 | 213383512
BRYANT HEATING AND COOLING SYSTEMS | 227TBN036**AA* | CAP**4321AL* | 986TC42060C17*** | 34800 | 35600 | 15.2 | 11.7 | 7.8 | 2.1 | 61 | 49 | 213382739
BRYANT HEATING AND COOLING SYSTEMS | 227TBN036**AA* | CAP**4321AL* | 926SA60100V21*** | 35400 | 35600 | 16 | 12 | 7.8 | 2.16 | 61 | 49 | 213382737
BRYANT HEATING AND COOLING SYSTEMS | 227TBN036**AA* | CAP**4321AL* | 926SA60080V21*** | 35200 | 35600 | 16 | 11.7 | 7.8 | 2.16 | 61 | 49 | 213382735
BRYANT HEATING AND COOLING SYSTEMS | 227TBN036**AA* | CAP**4321AL* | 987MB66100C21*** | 35000 | 35400 | 16 | 12 | 7.8 | 2.14 | 60 | 48 | 213382731
BRYANT HEATING AND COOLING SYSTEMS | 227TBN036**AA* | CAP**4321AL* | 926SA48080V17*** | 35000 | 35400 | 15.2 | 11.7 | 7.8 | 2.12 | 61 | 49 | 213382733
BRYANT HEATING AND COOLING SYSTEMS | 227TBN036**AA* | CAP**4321AL* | 935CA60080C21*** | 35200 | 35400 | 16 | 12 | 7.8 | 2.16 | 61 | 49 | 213382723
BRYANT HEATING AND COOLING SYSTEMS | 227TBN036**AA* | CAP**4321AL* | 935CA66100C21*** | 35000 | 35200 | 16 | 12 | 7.8 | 2.16 | 61 | 49 | 213382725
BRYANT HEATING AND COOLING SYSTEMS | 227TBN036**AA* | CAP**4321AL* | 82*TA66110V21*** | 35000 | 35200 | 16 | 11.7 | 7.8 | 2.16 | 61 | 49 | 213382719
BRYANT HEATING AND COOLING SYSTEMS | 227TBN036**AA* | CAP**4321AL* | 82*TA60090V21*** | 35200 | 35600 | 16 | 11.7 | 7.8 | 2.16 | 61 | 49 | 213382717
BRYANT HEATING AND COOLING SYSTEMS | 227TBN036**AA* | CAP**4321AL* | 82*TA48090V17*** | 35400 | 35600 | 16 | 11.7 | 7.8 | 2.16 | 61 | 49 | 213382715
BRYANT HEATING AND COOLING SYSTEMS | 227TBN036**AA* | CAP**4321AL* | 88*TA60110C21*** | 35600 | 36400 | 16 | 11.7 | 7.8 | 2.12 | 63 | 49 | 213382711
BRYANT HEATING AND COOLING SYSTEMS | 227TBN036**AA* | CAP**4321AL* | 88*TA60090C21*** | 34800 | 35200 | 16 | 11.7 | 7.8 | 2.14 | 61 | 49 | 213382709
BRYANT HEATING AND COOLING SYSTEMS | 227TBN036**AA* | CAP**4321AL* | 82*TA48070V17*** | 35000 | 35400 | 16 | 12 | 7.8 | 2.14 | 61 | 49 | 213382713
BRYANT HEATING AND COOLING SYSTEMS | 227TBN036**AA* | CAP**4321AL* | 88*TA60070C21*** | 35000 | 35600 | 16 | 11.7 | 7.8 | 2.14 | 61 | 49 | 213382705
BRYANT HEATING AND COOLING SYSTEMS | 227TBN060**AA* | CAP**6024AL* | 926TC66120V24*** | 53500 | 57500 | 15.2 | 11.7 | 7.8 | 2.22 | 64 | 51 | 213386091
BRYANT HEATING AND COOLING SYSTEMS | 227TBN060**AA* | CAP**6024AL* | 926TC66100V21*** | 53500 | 57000 | 15.5 | 11.7 | 7.8 | 2.24 | 64 | 51 | 213386089
BRYANT HEATING AND COOLING SYSTEMS | 227TBN060**AA* | CAP**6024AL* | 82*SB66135V24*** | 53500 | 57000 | 15.5 | 12 | 7.8 | 2.24 | 65 | 51 | 213386083
BRYANT HEATING AND COOLING SYSTEMS | 227TBN060**AA* | CAP**6024AL* | 82*SB66110V21*** | 53500 | 57000 | 15.5 | 11.7 | 7.8 | 2.24 | 65 | 51 | 213386081
BRYANT HEATING AND COOLING SYSTEMS | 227TBN036**AA* | CAP**3717AL* | 82*TB36045V14*** | 33800 | 35000 | 15.5 | 11.7 | 7.8 | 2.18 | 62 | 50 | 213386217
BRYANT HEATING AND COOLING SYSTEMS | 227TBN036**AA* | CSPH*4812AL* | 926SB66120V24*** | 34000 | 34800 | 15.2 | 11.7 | 7.8 | 2.22 | 62 | 50 | 213385827
BRYANT HEATING AND COOLING SYSTEMS | 227TBN036**AA* | CSPH*4812AL* | 926SB60080V21*** | 34200 | 35200 | 15.2 | 11.7 | 7.8 | 2.22 | 62 | 50 | 213385823
BRYANT HEATING AND COOLING SYSTEMS | 227TBN036**AA* | CAP**3621AL* | 82*TA60090V21*** | 33400 | 34600 | 15.2 | 11.7 | 7.8 | 2.06 | 60 | 48 | 213382505
BRYANT HEATING AND COOLING SYSTEMS | 227TBN036**AA* | CAP**3621AL* | 82*TA48090V17*** | 33400 | 34400 | 15.2 | 11.7 | 7.8 | 2.06 | 60 | 49 | 213382503
BRYANT HEATING AND COOLING SYSTEMS | 227TBN036**AA* | CAP**3621AL* | 926TB60100V21*** | 33400 | 34400 | 15.2 | 11.7 | 7.8 | 2.06 | 60 | 49 | 213382509
BRYANT HEATING AND COOLING SYSTEMS | 227TBN036**AA* | CAP**4221AL* | 82*TA48090V17*** | 33800 | 34600 | 15.5 | 12 | 7.8 | 2.08 | 61 | 48 | 213382629
BRYANT HEATING AND COOLING SYSTEMS | 227TBN036**AA* | CAP**4221AL* | 82*TA60090V21*** | 33800 | 34600 | 15.5 | 11.7 | 7.8 | 2.08 | 61 | 49 | 213382631
BRYANT HEATING AND COOLING SYSTEMS | 227TBN036**AA* | CAP**4221AL* | 82*TA66110V21*** | 33800 | 34600 | 15.5 | 11.7 | 7.8 | 2.1 | 61 | 49 | 213382633
BRYANT HEATING AND COOLING SYSTEMS | 227TBN036**AA* | CAP**4221AL* | 926TB60080V21*** | 33600 | 34600 | 15.5 | 11.7 | 7.8 | 2.08 | 61 | 49 | 213382645
BRYANT HEATING AND COOLING SYSTEMS | 227TBN036**AA* | CAP**4221AL* | 926TB60100V21*** | 33600 | 34600 | 15.5 | 11.7 | 7.8 | 2.08 | 60 | 48 | 213382647
BRYANT HEATING AND COOLING SYSTEMS | 227TBN036**AA* | CAP**4224AL* | 82*SA60090V24*** | 33800 | 34800 | 15.2 | 11.7 | 7.8 | 2.1 | 60 | 48 | 213382653
BRYANT HEATING AND COOLING SYSTEMS | 227TBN036**AA* | CAP**4224AL* | 82*TA60090V21*** | 33800 | 34800 | 15.5 | 12 | 7.8 | 2.08 | 60 | 48 | 213382659
BRYANT HEATING AND COOLING SYSTEMS | 227TBN036**AA* | CAP**4224AL* | 88*TA60090C21*** | 33600 | 34600 | 15.2 | 11.7 | 7.8 | 2.08 | 60 | 48 | 213382655
BRYANT HEATING AND COOLING SYSTEMS | 227TBN036**AA* | CAP**4224AL* | 88*TA66135C24*** | 33800 | 34600 | 15.2 | 11.7 | 7.8 | 2.1 | 61 | 49 | 213382657
BRYANT HEATING AND COOLING SYSTEMS | 227TBN036**AA* | CAP**4224AL* | 82*TA66110V21*** | 34000 | 34600 | 15.5 | 11.7 | 7.8 | 2.1 | 61 | 49 | 213382661
BRYANT HEATING AND COOLING SYSTEMS | 227TBN036**AA* | CAP**4224AL* | 82*TA66135V24*** | 33600 | 34400 | 15.5 | 12 | 7.8 | 2.08 | 60 | 49 | 213382663
BRYANT HEATING AND COOLING SYSTEMS | 227TBN036**AA* | CAP**4224AL* | 987MB60080C21*** | 34000 | 35200 | 15.2 | 11.7 | 7.8 | 2.08 | 61 | 49 | 213382669
BRYANT HEATING AND COOLING SYSTEMS | 227TBN036**AA* | CAP**4224AL* | 926SA66120V24*** | 33600 | 34400 | 15.2 | 11.7 | 7.8 | 2.08 | 60 | 49 | 213382671
BRYANT HEATING AND COOLING SYSTEMS | 227TBN036**AA* | CAP**4224AL* | 986TC66120C24*** | 33600 | 34400 | 15.2 | 11.7 | 7.8 | 2.08 | 60 | 49 | 213382675
BRYANT HEATING AND COOLING SYSTEMS | 227TBN036**AA* | CAP**4224AL* | 986TC60080C21*** | 34000 | 35200 | 15.2 | 11.7 | 7.8 | 2.08 | 61 | 49 | 213382673
BRYANT HEATING AND COOLING SYSTEMS | 227TBN036**AA* | CAP**4224AL* | 926TB60080V21*** | 33600 | 34600 | 15.5 | 11.7 | 7.8 | 2.08 | 61 | 49 | 213382677
BRYANT HEATING AND COOLING SYSTEMS | 227TBN036**AA* | CAP**4224AL* | 926TB60100V21*** | 33600 | 34600 | 15.5 | 11.7 | 7.8 | 2.08 | 60 | 48 | 213382679
BRYANT HEATING AND COOLING SYSTEMS | 227TBN036**AA* | CAP**4821AL* | 987MB60080C21*** | 34800 | 35600 | 16 | 11.7 | 7.8 | 2.12 | 61 | 49 | 213382805
BRYANT HEATING AND COOLING SYSTEMS | 227TBN036**AA* | CAP**4821AL* | 987MB66100C21*** | 34200 | 35000 | 15.2 | 11.7 | 7.8 | 2.14 | 61 | 49 | 213382807
BRYANT HEATING AND COOLING SYSTEMS | 227TBN036**AA* | CAP**4821AL* | 926SA48080V17*** | 34400 | 35200 | 15.2 | 11.7 | 7.8 | 2.12 | 61 | 49 | 213382811
BRYANT HEATING AND COOLING SYSTEMS | 227TBN036**AA* | CAP**4821AL* | 926SA60080V21*** | 34200 | 35000 | 15.2 | 11.7 | 7.8 | 2.14 | 61 | 49 | 213382813
BRYANT HEATING AND COOLING SYSTEMS | 227TBN036**AA* | CAP**4821AL* | 926SA60100V21*** | 34200 | 35000 | 15.2 | 11.7 | 7.8 | 2.14 | 61 | 48 | 213382815
BRYANT HEATING AND COOLING SYSTEMS | 227TBN036**AA* | CAP**4821AL* | 986TC42080C17*** | 34200 | 35400 | 15.2 | 11.7 | 7.8 | 2.1 | 61 | 49 | 213382817
BRYANT HEATING AND COOLING SYSTEMS | 227TBN036**AA* | CAP**4821AL* | 986TC60080C21*** | 34800 | 35600 | 16 | 11.7 | 7.8 | 2.12 | 61 | 49 | 213382819
BRYANT HEATING AND COOLING SYSTEMS | 227TBN036**AA* | CAP**4821AL* | 926TB48080V17*** | 34400 | 35200 | 15.5 | 11.7 | 8 | 2.12 | 61 | 49 | 213382825
BRYANT HEATING AND COOLING SYSTEMS | 227TBN036**AA* | CAP**4821AL* | 926TB60080V21*** | 34200 | 35000 | 15.5 | 12 | 8 | 2.12 | 61 | 49 | 213382827
BRYANT HEATING AND COOLING SYSTEMS | 227TBN036**AA* | CAP**4821AL* | 926TB60100V21*** | 34200 | 35000 | 15.5 | 12 | 8 | 2.14 | 61 | 48 | 213382829
BRYANT HEATING AND COOLING SYSTEMS | 227TBN036**AA* | CAP**4821AL* | 926TB66100V21*** | 34600 | 35200 | 16 | 11.7 | 7.8 | 2.16 | 61 | 49 | 213382831
BRYANT HEATING AND COOLING SYSTEMS | 227TBN036**AA* | CAP**4824AL* | 82*SA60090V21*** | 34400 | 35000 | 16 | 11.7 | 7.8 | 2.14 | 61 | 49 | 213382845
BRYANT HEATING AND COOLING SYSTEMS | 227TBN036**AA* | CAP**4824AL* | 82*SA60090V24*** | 34600 | 35200 | 16 | 11.7 | 7.8 | 2.14 | 60 | 48 | 213382847
BRYANT HEATING AND COOLING SYSTEMS | 227TBN036**AA* | CAP**4824AL* | 82*SA66110V24*** | 34600 | 35200 | 16 | 12 | 7.8 | 2.16 | 60 | 48 | 213382849
BRYANT HEATING AND COOLING SYSTEMS | 227TBN036**AA* | CAP**4824AL* | 88*TA60090C21*** | 34200 | 35000 | 15.2 | 11.7 | 7.8 | 2.14 | 61 | 48 | 213382851
BRYANT HEATING AND COOLING SYSTEMS | 227TBN024**AA* | CSPH*3612AL* | 82*SB66135V24*** | 22600 | 23800 | 15.2 | 12 | 7.8 | 2.28 | 60 | 45 | 213385338
BRYANT HEATING AND COOLING SYSTEMS | 227TBN024**AA* | CSPH*3612AL* | 82*TB60090V21*** | 22600 | 23800 | 15.2 | 12 | 7.8 | 2.28 | 60 | 45 | 213385322
BRYANT HEATING AND COOLING SYSTEMS | 227TBN036**AA* | CAP**3721AL* | 82*TA66110V21*** | 34800 | 35200 | 16 | 11.7 | 7.8 | 2.14 | 61 | 48 | 213382577
BRYANT HEATING AND COOLING SYSTEMS | 227TBN036**AA* | CAP**3721AL* | 82*TA60090V21*** | 35200 | 35600 | 16 | 11.7 | 7.8 | 2.14 | 61 | 49 | 213382575
BRYANT HEATING AND COOLING SYSTEMS | 227TBN036**AA* | CAP**3721AL* | 82*TA48090V17*** | 35200 | 35600 | 16 | 11.7 | 7.8 | 2.16 | 61 | 49 | 213382573
BRYANT HEATING AND COOLING SYSTEMS | 227TBN036**AA* | CAP**3721AL* | 82*TA48070V17*** | 35000 | 35400 | 16 | 11.7 | 7.8 | 2.14 | 61 | 49 | 213382571
BRYANT HEATING AND COOLING SYSTEMS | 227TBN036**AA* | CAP**3721AL* | 88*TA60090C21*** | 34800 | 35400 | 15.2 | 11.7 | 7.8 | 2.14 | 60 | 49 | 213382567
BRYANT HEATING AND COOLING SYSTEMS | 227TBN036**AA* | CAP**3721AL* | 88*TA48090C17*** | 35000 | 35400 | 16 | 12 | 7.8 | 2.14 | 61 | 49 | 213382565
BRYANT HEATING AND COOLING SYSTEMS | 227TBN036**AA* | CAP**3721AL* | 88*TA60070C21*** | 35000 | 35600 | 16 | 11.7 | 7.8 | 2.14 | 61 | 49 | 213382563
BRYANT HEATING AND COOLING SYSTEMS | 227TBN036**AA* | CAP**3721AL* | 88*TA48070C17*** | 34800 | 35400 | 16 | 11.7 | 7.8 | 2.14 | 60 | 49 | 213382561
BRYANT HEATING AND COOLING SYSTEMS | 227TBN036**AA* | CAP**3721AL* | 82*SA60090V21*** | 35200 | 35600 | 16 | 11.7 | 7.8 | 2.14 | 61 | 49 | 213382557
BRYANT HEATING AND COOLING SYSTEMS | 227TBN036**AA* | CAP**3721AL* | 82*SA60070V21*** | 35200 | 35600 | 16 | 11.7 | 7.8 | 2.14 | 61 | 49 | 213382555
BRYANT HEATING AND COOLING SYSTEMS | 227TBN036**AA* | CAP**3721AL* | 82*SA48070V17*** | 35200 | 35800 | 16 | 11.7 | 7.8 | 2.12 | 61 | 49 | 213382553
BRYANT HEATING AND COOLING SYSTEMS | 227TBN036**AA* | CAP**3721AL* | 82*SA48045V17*** | 34800 | 35600 | 15.2 | 11.7 | 7.8 | 2.12 | 61 | 49 | 213382551
BRYANT HEATING AND COOLING SYSTEMS | 227TBN036**AA* | CAP**3717AL* | 926TB48080V17*** | 34400 | 35200 | 15.5 | 11.7 | 7.8 | 2.08 | 61 | 49 | 213382537
BRYANT HEATING AND COOLING SYSTEMS | 227TBN036**AA* | CAP**3717AL* | 82*TA48070V17*** | 34400 | 35200 | 15.5 | 12 | 8 | 2.1 | 60 | 49 | 213382525
BRYANT HEATING AND COOLING SYSTEMS | 227TBN036**AA* | CAP**3717AL* | 82*TA48090V17*** | 34600 | 35400 | 15.5 | 12 | 8 | 2.1 | 61 | 49 | 213382527
BRYANT HEATING AND COOLING SYSTEMS | 227TBN036**AA* | CAP**3717AL* | 82*TA36070V14*** | 34400 | 35200 | 15.5 | 11.7 | 8 | 2.1 | 61 | 49 | 213382523
BRYANT HEATING AND COOLING SYSTEMS | 227TBN036**AA* | CAP**3717AL* | 88*TA48090C17*** | 34600 | 35200 | 15.2 | 11.7 | 7.8 | 2.1 | 61 | 49 | 213382521
BRYANT HEATING AND COOLING SYSTEMS | 227TBN024**AA* | CSPH*3612AL* | 82*SB66110V21*** | 22600 | 23800 | 15.2 | 12 | 7.8 | 2.28 | 60 | 45 | 213385336
BRYANT HEATING AND COOLING SYSTEMS | 227TBN024**AA* | CSPH*3612AL* | 82*SB48090V17*** | 22600 | 23800 | 15.2 | 12 | 7.8 | 2.28 | 60 | 45 | 213385332
BRYANT HEATING AND COOLING SYSTEMS | 227TBN024**AA* | CSPH*3612AL* | 82*SB60090V21*** | 22600 | 23800 | 15.2 | 12 | 7.8 | 2.28 | 60 | 45 | 213385334
BRYANT HEATING AND COOLING SYSTEMS | 227TBN024**AA* | CSPH*3612AL* | 82*SB36045V14*** | 22600 | 23800 | 15.5 | 12 | 7.8 | 2.28 | 60 | 45 | 213385328
BRYANT HEATING AND COOLING SYSTEMS | 227TBN024**AA* | CSPH*3612AL* | 82*TB66135V24*** | 22800 | 24000 | 15.2 | 12 | 7.8 | 2.3 | 60 | 45 | 213385326
BRYANT HEATING AND COOLING SYSTEMS | 227TBN024**AA* | CSPH*3612AL* | 82*SB36070V14*** | 22800 | 24000 | 15.5 | 12 | 7.8 | 2.32 | 60 | 44 | 213385330
BRYANT HEATING AND COOLING SYSTEMS | 227TBN024**AA* | CSPH*3012AL* | 926SB66120V24*** | 22800 | 24200 | 15.2 | 12 | 7.8 | 2.32 | 60 | 45 | 213385313
BRYANT HEATING AND COOLING SYSTEMS | 227TBN024**AA* | CSPH*3612AL* | 82*TB66110V21*** | 22800 | 24000 | 15.5 | 12 | 7.8 | 2.3 | 60 | 45 | 213385324
BRYANT HEATING AND COOLING SYSTEMS | 227TBN024**AA* | CSPH*3612AL* | 82*TB48090V17*** | 22600 | 23800 | 15.2 | 12 | 7.8 | 2.28 | 60 | 45 | 213385320
BRYANT HEATING AND COOLING SYSTEMS | 227TBN024**AA* | CSPH*3612AL* | 82*TB48070V17*** | 22800 | 24000 | 15.5 | 12 | 7.8 | 2.3 | 60 | 44 | 213385318
BRYANT HEATING AND COOLING SYSTEMS | 227TBN024**AA* | CSPH*3612AL* | 82*TB36070V14*** | 22800 | 24000 | 15.5 | 12 | 7.8 | 2.32 | 60 | 44 | 213385316
BRYANT HEATING AND COOLING SYSTEMS | 227TBN024**AA* | CSPH*3012AL* | 926SB60100V21*** | 22800 | 24200 | 15.5 | 12 | 7.8 | 2.32 | 60 | 45 | 213385311
BRYANT HEATING AND COOLING SYSTEMS | 227TBN024**AA* | CSPH*3012AL* | 926SB48080V17*** | 22600 | 24000 | 15.2 | 12 | 7.8 | 2.3 | 60 | 45 | 213385307
BRYANT HEATING AND COOLING SYSTEMS | 227TBN024**AA* | CSPH*3012AL* | 926SB60080V21*** | 22600 | 24000 | 15.2 | 12 | 7.8 | 2.3 | 60 | 45 | 213385309
BRYANT HEATING AND COOLING SYSTEMS | 227TBN024**AA* | CSPH*3012AL* | 926SB48060V17*** | 22400 | 23800 | 15.2 | 12 | 7.8 | 2.28 | 60 | 45 | 213385305
BRYANT HEATING AND COOLING SYSTEMS | 227TBN024**AA* | CSPH*3012AL* | 82*SB48070V17*** | 22200 | 23800 | 15.2 | 12 | 7.8 | 2.28 | 60 | 45 | 213385271
BRYANT HEATING AND COOLING SYSTEMS | 227TBN024**AA* | CSPH*3012AL* | 926SB36040V17*** | 22400 | 24000 | 15.2 | 11.7 | 7.8 | 2.26 | 60 | 45 | 213385301
BRYANT HEATING AND COOLING SYSTEMS | 227TBN024**AA* | CSPH*3012AL* | 926TC60100V21*** | 22800 | 24200 | 15.5 | 12 | 7.8 | 2.32 | 60 | 45 | 213385293
BRYANT HEATING AND COOLING SYSTEMS | 227TBN024**AA* | CSPH*3012AL* | 926TC66120V24*** | 22800 | 24200 | 15.2 | 12 | 7.8 | 2.32 | 60 | 45 | 213385297
BRYANT HEATING AND COOLING SYSTEMS | 227TBN024**AA* | CSPH*3012AL* | 926TC66100V21*** | 22600 | 24000 | 15.2 | 12 | 7.8 | 2.3 | 60 | 45 | 213385295
BRYANT HEATING AND COOLING SYSTEMS | 227TBN024**AA* | CSPH*3012AL* | 926TC60080V21*** | 22600 | 24000 | 15.2 | 12 | 7.8 | 2.3 | 60 | 45 | 213385291
BRYANT HEATING AND COOLING SYSTEMS | 227TBN024**AA* | CSPH*3012AL* | 926TC48080V17*** | 22600 | 24000 | 15.2 | 12 | 7.8 | 2.3 | 60 | 45 | 213385289
BRYANT HEATING AND COOLING SYSTEMS | 227TBN024**AA* | CSPH*3012AL* | 926TC48060V17*** | 22400 | 23800 | 15.2 | 12 | 7.8 | 2.28 | 60 | 45 | 213385287
BRYANT HEATING AND COOLING SYSTEMS | 227TBN024**AA* | CSPH*3012AL* | 926TC36040V17*** | 22400 | 24000 | 15.2 | 11.7 | 7.8 | 2.26 | 60 | 45 | 213385283
BRYANT HEATING AND COOLING SYSTEMS | 227TBN024**AA* | CSPH*3012AL* | 82*SB48090V17*** | 22600 | 24000 | 15.2 | 12 | 7.8 | 2.3 | 60 | 45 | 213385273
BRYANT HEATING AND COOLING SYSTEMS | 227TBN024**AA* | CSPH*3012AL* | 82*SB66135V24*** | 22800 | 24200 | 15.2 | 12 | 7.8 | 2.32 | 60 | 45 | 213385279
BRYANT HEATING AND COOLING SYSTEMS | 227TBN024**AA* | CSPH*3012AL* | 82*SB60090V21*** | 22800 | 24200 | 15.2 | 12 | 7.8 | 2.32 | 60 | 45 | 213385275
BRYANT HEATING AND COOLING SYSTEMS | 227TBN024**AA* | CSPH*3012AL* | 82*SB66110V21*** | 22800 | 24200 | 15.2 | 12 | 7.8 | 2.32 | 60 | 45 | 213385277
BRYANT HEATING AND COOLING SYSTEMS | 227TBN024**AA* | CSPH*3012AL* | 82*SB36045V14*** | 22400 | 23800 | 15.2 | 12 | 7.8 | 2.28 | 60 | 45 | 213385267
BRYANT HEATING AND COOLING SYSTEMS | 227TBN024**AA* | CSPH*3012AL* | 82*SB36070V14*** | 22600 | 24000 | 15.2 | 12 | 7.8 | 2.3 | 60 | 44 | 213385269
BRYANT HEATING AND COOLING SYSTEMS | 227TBN024**AA* | CSPH*3012AL* | 82*TB66135V24*** | 22400 | 23800 | 15.2 | 12 | 7.8 | 2.28 | 60 | 45 | 213385265
BRYANT HEATING AND COOLING SYSTEMS | 227TBN024**AA* | CSPH*3012AL* | 82*TB66110V21*** | 22600 | 24000 | 15.2 | 12 | 7.8 | 2.3 | 60 | 45 | 213385263
BRYANT HEATING AND COOLING SYSTEMS | 227TBN024**AA* | CSPH*3012AL* | 82*TB60090V21*** | 22800 | 24200 | 15.2 | 12 | 7.8 | 2.32 | 60 | 45 | 213385261
BRYANT HEATING AND COOLING SYSTEMS | 227TBN024**AA* | CSPH*3012AL* | 82*TB48070V17*** | 22400 | 23800 | 15.2 | 12 | 7.8 | 2.3 | 60 | 45 | 213385257
BRYANT HEATING AND COOLING SYSTEMS | 227TBN024**AA* | CSPH*3012AL* | 82*TB48090V17*** | 22600 | 24000 | 15.2 | 12 | 7.8 | 2.3 | 60 | 45 | 213385259
BRYANT HEATING AND COOLING SYSTEMS | 227TBN024**AA* | CSPH*3012AL* | 82*TB36070V14*** | 22600 | 24000 | 15.2 | 12 | 7.8 | 2.3 | 60 | 44 | 213385255
BRYANT HEATING AND COOLING SYSTEMS | 227TBN060**AA* | CAP**6124AL* | 926SB66120V24*** | 54500 | 57500 | 15.5 | 12 | 7.8 | 2.26 | 64 | 51 | 213386153
BRYANT HEATING AND COOLING SYSTEMS | 227TBN060**AA* | CAP**6124AL* | 926SB60080V21*** | 54500 | 57500 | 15.2 | 11.7 | 7.8 | 2.24 | 64 | 51 | 213386149
BRYANT HEATING AND COOLING SYSTEMS | 227TBN060**AA* | CAP**6124AL* | 926SB60100V21*** | 54500 | 57500 | 15.5 | 11.7 | 7.8 | 2.24 | 64 | 51 | 213386151
BRYANT HEATING AND COOLING SYSTEMS | 227TBN060**AA* | CAP**6124AL* | 926TC66120V24*** | 54500 | 57500 | 15.5 | 12 | 8 | 2.24 | 64 | 51 | 213386147
BRYANT HEATING AND COOLING SYSTEMS | 227TBN036**AA* | CAP**4824AL* | 926SA60080V21*** | 34400 | 35000 | 15.2 | 11.7 | 7.8 | 2.14 | 61 | 49 | 213383748
BRYANT HEATING AND COOLING SYSTEMS | 227TBN036**AA* | CAP**4824AL* | 88*TA60070C21*** | 34400 | 35200 | 15.2 | 11.7 | 7.8 | 2.14 | 61 | 49 | 213383746
BRYANT HEATING AND COOLING SYSTEMS | 227TBN036**AA* | CAP**4821AL* | 986TC42060C17*** | 34000 | 35200 | 15.2 | 11.7 | 7.8 | 2.1 | 61 | 49 | 213383742
BRYANT HEATING AND COOLING SYSTEMS | 227TBN036**AA* | CAP**4824AL* | 82*SA60070V21*** | 34200 | 35000 | 15.2 | 11.7 | 7.8 | 2.14 | 61 | 49 | 213383744
BRYANT HEATING AND COOLING SYSTEMS | 227TBN036**AA* | CAP**4821AL* | 88*TA60070C21*** | 34400 | 35200 | 15.2 | 11.7 | 7.8 | 2.12 | 61 | 49 | 213383738
BRYANT HEATING AND COOLING SYSTEMS | 227TBN036**AA* | CAP**4821AL* | 82*SA48070V17*** | 34200 | 35200 | 15.2 | 11.7 | 7.8 | 2.12 | 61 | 49 | 213383736
BRYANT HEATING AND COOLING SYSTEMS | 227TBN036**AA* | CAP**4321AL* | 926SA42060V17*** | 34800 | 35600 | 15.2 | 11.7 | 7.8 | 2.1 | 61 | 49 | 213383730
BRYANT HEATING AND COOLING SYSTEMS | 227TBN036**AA* | CAP**4321AL* | 987MB60060C21*** | 35400 | 36000 | 15.2 | 11.7 | 7.8 | 2.12 | 62 | 49 | 213383724
BRYANT HEATING AND COOLING SYSTEMS | 227TBN036**AA* | CAP**4224AL* | 926TB66100V21*** | 34200 | 34800 | 15.5 | 12 | 8 | 2.1 | 60 | 49 | 213383720
BRYANT HEATING AND COOLING SYSTEMS | 227TBN036**AA* | CAP**4224AL* | 986TC66100C21*** | 33600 | 34600 | 15.2 | 11.7 | 7.8 | 2.08 | 60 | 48 | 213383718
BRYANT HEATING AND COOLING SYSTEMS | 227TBN036**AA* | CAP**4224AL* | 926SA60080V21*** | 33800 | 34600 | 15.2 | 11.7 | 7.8 | 2.08 | 61 | 49 | 213383714
BRYANT HEATING AND COOLING SYSTEMS | 227TBN036**AA* | CAP**4224AL* | 926SA60100V21*** | 33800 | 34600 | 15.2 | 11.7 | 7.8 | 2.08 | 60 | 48 | 213383716
BRYANT HEATING AND COOLING SYSTEMS | 227TBN036**AA* | CAP**4224AL* | 987MB66120C24*** | 33600 | 34400 | 15.2 | 11.7 | 7.8 | 2.08 | 60 | 49 | 213383712
BRYANT HEATING AND COOLING SYSTEMS | 227TBN036**AA* | CAP**3621AL* | 986TC66100C21*** | 33400 | 34400 | 15.2 | 11.7 | 7.8 | 2.06 | 60 | 49 | 213383598
BRYANT HEATING AND COOLING SYSTEMS | 227TBN036**AA* | CAP**3621AL* | 926SA60100V21*** | 33400 | 34400 | 15.2 | 11.7 | 7.8 | 2.06 | 60 | 48 | 213383590
BRYANT HEATING AND COOLING SYSTEMS | 227TBN036**AA* | CAP**3621AL* | 926SA60080V21*** | 33400 | 34400 | 15.2 | 11.7 | 7.8 | 2.06 | 60 | 49 | 213383588
BRYANT HEATING AND COOLING SYSTEMS | 227TBN036**AA* | CAP**3621AL* | 987MB66100C21*** | 33400 | 34400 | 15.2 | 11.7 | 7.8 | 2.06 | 60 | 49 | 213383582
BRYANT HEATING AND COOLING SYSTEMS | 227TBN036**AA* | CAP**3621AL* | 82*TA48070V17*** | 33400 | 34400 | 15.2 | 11.7 | 7.8 | 2.06 | 60 | 49 | 213383566
BRYANT HEATING AND COOLING SYSTEMS | 227TBN036**AA* | CAP**3621AL* | 88*TA60090C21*** | 33400 | 34400 | 15.2 | 11.7 | 7.8 | 2.06 | 60 | 48 | 213383564
BRYANT HEATING AND COOLING SYSTEMS | 227TBN036**AA* | CAP**3621AL* | 88*TA48090C17*** | 33400 | 34400 | 15.2 | 11.7 | 7.8 | 2.06 | 60 | 49 | 213383562
BRYANT HEATING AND COOLING SYSTEMS | 227TBN060**AA* | CAP**6124AL* | 926TC66100V21*** | 54500 | 57500 | 15.5 | 12 | 7.8 | 2.26 | 64 | 51 | 213386145
BRYANT HEATING AND COOLING SYSTEMS | 227TBN060**AA* | CAP**6124AL* | 926TC60100V21*** | 54500 | 57500 | 15.5 | 11.7 | 7.8 | 2.24 | 64 | 51 | 213386143
BRYANT HEATING AND COOLING SYSTEMS | 227TBN060**AA* | CAP**6124AL* | 926TC60080V21*** | 54500 | 57500 | 15.2 | 11.7 | 7.8 | 2.24 | 64 | 51 | 213386141
BRYANT HEATING AND COOLING SYSTEMS | 227TBN060**AA* | CAP**6124AL* | 82*SB66135V24*** | 54500 | 57500 | 15.5 | 12 | 7.8 | 2.26 | 64 | 51 | 213386139
BRYANT HEATING AND COOLING SYSTEMS | 227TBN060**AA* | CAP**6124AL* | 82*SB66110V21*** | 54500 | 57500 | 15.5 | 12 | 7.8 | 2.26 | 64 | 51 | 213386137
BRYANT HEATING AND COOLING SYSTEMS | 227TBN060**AA* | CAP**6124AL* | 82*SB60090V21*** | 54500 | 57500 | 15.5 | 11.7 | 7.8 | 2.26 | 64 | 51 | 213386135
BRYANT HEATING AND COOLING SYSTEMS | 227TBN060**AA* | CAP**6124AL* | 82*TB66135V24*** | 54500 | 57500 | 15.5 | 12 | 7.8 | 2.26 | 64 | 51 | 213386133
BRYANT HEATING AND COOLING SYSTEMS | 227TBN060**AA* | CAP**6124AL* | 82*TB66110V21*** | 54500 | 57500 | 15.5 | 12 | 7.8 | 2.26 | 64 | 51 | 213386131
BRYANT HEATING AND COOLING SYSTEMS | 227TBN060**AA* | CAP**6124AL* | 82*TB60090V21*** | 54500 | 57500 | 15.5 | 11.7 | 8 | 2.26 | 64 | 51 | 213386129
BRYANT HEATING AND COOLING SYSTEMS | 227TBN060**AA* | CAP**6121AL* | 926SB60100V21*** | 54500 | 57500 | 15.2 | 11.7 | 7.8 | 2.24 | 64 | 51 | 213386127
BRYANT HEATING AND COOLING SYSTEMS | 227TBN060**AA* | CAP**6121AL* | 926SB60080V21*** | 54500 | 58000 | 15.2 | 11.7 | 7.8 | 2.22 | 64 | 51 | 213386125
BRYANT HEATING AND COOLING SYSTEMS | 227TBN060**AA* | CAP**6121AL* | 926TC60100V21*** | 54500 | 57500 | 15.2 | 12 | 7.8 | 2.24 | 64 | 51 | 213386117
BRYANT HEATING AND COOLING SYSTEMS | 227TBN060**AA* | CAP**6121AL* | 926TC60080V21*** | 54500 | 58000 | 15.2 | 11.7 | 7.8 | 2.22 | 64 | 51 | 213386115
BRYANT HEATING AND COOLING SYSTEMS | 227TBN060**AA* | CAP**6121AL* | 82*SB66110V21*** | 54500 | 57500 | 15.5 | 12 | 8 | 2.26 | 64 | 51 | 213386109
BRYANT HEATING AND COOLING SYSTEMS | 227TBN060**AA* | CAP**6121AL* | 82*SB60090V21*** | 54500 | 57500 | 15.5 | 12 | 7.8 | 2.24 | 64 | 51 | 213386107
BRYANT HEATING AND COOLING SYSTEMS | 227TBN060**AA* | CAP**6121AL* | 82*TB66110V21*** | 54500 | 57500 | 15.5 | 12 | 7.8 | 2.26 | 64 | 51 | 213386103
BRYANT HEATING AND COOLING SYSTEMS | 227TBN060**AA* | CAP**6024AL* | 926SB66120V24*** | 53500 | 57000 | 15.2 | 11.7 | 7.8 | 2.22 | 65 | 52 | 213386097
BRYANT HEATING AND COOLING SYSTEMS | 227TBN024**AA* | CAP**3717AL* | 926SB36060V14*** | 22600 | 23800 | 16 | 12 | 7.8 | 2.28 | 60 | 45 | 213385149
BRYANT HEATING AND COOLING SYSTEMS | 227TBN024**AA* | CAP**3717AL* | 926SB30040V14*** | 22600 | 24000 | 16 | 12 | 7.8 | 2.26 | 60 | 45 | 213385145
BRYANT HEATING AND COOLING SYSTEMS | 227TBN024**AA* | CAP**3717AL* | 926TC36060V14*** | 22600 | 23800 | 16 | 12 | 8 | 2.28 | 60 | 45 | 213385139
BRYANT HEATING AND COOLING SYSTEMS | 227TBN024**AA* | CAP**3717AL* | 926TC30040V14*** | 22600 | 24000 | 16 | 12 | 8 | 2.26 | 60 | 45 | 213385135
BRYANT HEATING AND COOLING SYSTEMS | 227TBN024**AA* | CAP**3621AL* | 926SB48060V17*** | 22400 | 23800 | 16 | 12 | 7.8 | 2.26 | 60 | 45 | 213385112
BRYANT HEATING AND COOLING SYSTEMS | 227TBN024**AA* | CAP**3621AL* | 926TC60080V21*** | 22800 | 24000 | 16.5 | 12.5 | 8 | 2.28 | 60 | 44 | 213385106
BRYANT HEATING AND COOLING SYSTEMS | 227TBN024**AA* | CAP**3621AL* | 926TC48080V17*** | 22400 | 23600 | 16 | 12 | 7.8 | 2.26 | 60 | 44 | 213385104
BRYANT HEATING AND COOLING SYSTEMS | 227TBN024**AA* | CAP**3621AL* | 926SB48080V17*** | 22400 | 23600 | 16 | 12 | 7.8 | 2.26 | 60 | 44 | 213385114
BRYANT HEATING AND COOLING SYSTEMS | 227TBN024**AA* | CAP**3621AL* | 926TC60100V21*** | 22400 | 23800 | 16 | 12.5 | 8 | 2.26 | 60 | 44 | 213385108
BRYANT HEATING AND COOLING SYSTEMS | 227TBN024**AA* | CSPH*3612AL* | 926TC66120V24*** | 22600 | 23800 | 15.2 | 12 | 7.8 | 2.28 | 60 | 45 | 213385356
BRYANT HEATING AND COOLING SYSTEMS | 227TBN024**AA* | CSPH*3612AL* | 926TC60100V21*** | 22600 | 23800 | 15.2 | 12 | 7.8 | 2.28 | 60 | 45 | 213385352
BRYANT HEATING AND COOLING SYSTEMS | 227TBN024**AA* | CSPH*3612AL* | 926TC66100V21*** | 23000 | 24000 | 16 | 12 | 7.8 | 2.32 | 60 | 45 | 213385354
BRYANT HEATING AND COOLING SYSTEMS | 227TBN024**AA* | CSPH*3612AL* | 926TC48060V17*** | 22600 | 23800 | 15.2 | 12 | 7.8 | 2.28 | 60 | 45 | 213385346
BRYANT HEATING AND COOLING SYSTEMS | 227TBN024**AA* | CSPH*3612AL* | 926TC60080V21*** | 23000 | 24000 | 15.5 | 12 | 7.8 | 2.32 | 60 | 45 | 213385350
BRYANT HEATING AND COOLING SYSTEMS | 227TBN036**AA* | CAP**4221AL* | 987MB66100C21*** | 33600 | 34600 | 15.2 | 11.7 | 7.8 | 2.08 | 61 | 48 | 213383672
BRYANT HEATING AND COOLING SYSTEMS | 227TBN036**AA* | CAP**4221AL* | 88*TA60070C21*** | 33800 | 34800 | 15.2 | 11.7 | 7.8 | 2.08 | 60 | 49 | 213383662
BRYANT HEATING AND COOLING SYSTEMS | 227TBN036**AA* | CAP**4221AL* | 88*TA48070C17*** | 33600 | 34600 | 15.2 | 11.7 | 7.8 | 2.06 | 61 | 49 | 213383660
BRYANT HEATING AND COOLING SYSTEMS | 227TBN036**AA* | CAP**4221AL* | 82*SA60090V21*** | 33800 | 34600 | 15.2 | 11.7 | 7.8 | 2.08 | 61 | 49 | 213383656
BRYANT HEATING AND COOLING SYSTEMS | 227TBN036**AA* | CAP**4221AL* | 82*SA60070V21*** | 33600 | 34600 | 15.2 | 11.7 | 7.8 | 2.08 | 60 | 48 | 213383654
BRYANT HEATING AND COOLING SYSTEMS | 227TBN036**AA* | CAP**3717AL* | 926SA48080V17*** | 34400 | 35200 | 15.2 | 11.7 | 7.8 | 2.08 | 61 | 49 | 213383628
BRYANT HEATING AND COOLING SYSTEMS | 227TBN036**AA* | CAP**3717AL* | 88*TA36070C14*** | 34600 | 35400 | 15.2 | 11.7 | 7.8 | 2.1 | 60 | 49 | 213383616
BRYANT HEATING AND COOLING SYSTEMS | 227TBN036**AA* | CAP**3717AL* | 88*TA48070C17*** | 34400 | 35200 | 15.2 | 11.7 | 7.8 | 2.1 | 61 | 49 | 213383618
BRYANT HEATING AND COOLING SYSTEMS | 227TBN036**AA* | CAP**3621AL* | 926TB66100V21*** | 33800 | 34800 | 15.5 | 11.7 | 7.8 | 2.08 | 60 | 48 | 213383604
BRYANT HEATING AND COOLING SYSTEMS | 227TBN036**AA* | CAP**4221AL* | 82*TA48070V17*** | 33600 | 34600 | 15.2 | 11.7 | 7.8 | 2.08 | 60 | 48 | 213382627
BRYANT HEATING AND COOLING SYSTEMS | 227TBN036**AA* | CAP**4221AL* | 88*TA60090C21*** | 33600 | 34600 | 15.2 | 11.7 | 7.8 | 2.08 | 60 | 48 | 213382625
BRYANT HEATING AND COOLING SYSTEMS | 227TBN036**AA* | CAP**4221AL* | 88*TA48090C17*** | 33600 | 34600 | 15.2 | 11.7 | 7.8 | 2.08 | 61 | 49 | 213382623
BRYANT HEATING AND COOLING SYSTEMS | 227TBN036**AA* | CAP**3721AL* | 926TB66100V21*** | 35200 | 35400 | 16 | 12 | 7.8 | 2.16 | 61 | 48 | 213382613
BRYANT HEATING AND COOLING SYSTEMS | 227TBN036**AA* | CAP**3721AL* | 926TB60100V21*** | 35000 | 35400 | 16 | 11.7 | 7.8 | 2.14 | 61 | 49 | 213382611
BRYANT HEATING AND COOLING SYSTEMS | 227TBN036**AA* | CAP**3721AL* | 926TB60080V21*** | 35000 | 35400 | 16 | 11.7 | 7.8 | 2.14 | 60 | 49 | 213382609
BRYANT HEATING AND COOLING SYSTEMS | 227TBN036**AA* | CAP**3721AL* | 986TC66100C21*** | 35000 | 35400 | 16 | 11.7 | 7.8 | 2.14 | 60 | 49 | 213382603
BRYANT HEATING AND COOLING SYSTEMS | 227TBN036**AA* | CAP**3721AL* | 986TC42080C17*** | 35000 | 35800 | 15.2 | 11.7 | 7.8 | 2.12 | 61 | 49 | 213382601
BRYANT HEATING AND COOLING SYSTEMS | 227TBN036**AA* | CAP**3721AL* | 986TC42060C17*** | 34800 | 35600 | 15.2 | 11.7 | 7.8 | 2.1 | 61 | 49 | 213382599
BRYANT HEATING AND COOLING SYSTEMS | 227TBN036**AA* | CAP**3721AL* | 926SA60100V21*** | 35200 | 35600 | 16 | 11.7 | 7.8 | 2.16 | 61 | 49 | 213382597
BRYANT HEATING AND COOLING SYSTEMS | 227TBN036**AA* | CAP**3721AL* | 926SA60080V21*** | 35200 | 35600 | 16 | 11.7 | 7.8 | 2.16 | 61 | 49 | 213382595
BRYANT HEATING AND COOLING SYSTEMS | 227TBN036**AA* | CAP**3721AL* | 926SA48080V17*** | 34800 | 35400 | 15.2 | 11.7 | 7.8 | 2.12 | 61 | 49 | 213382593
BRYANT HEATING AND COOLING SYSTEMS | 227TBN036**AA* | CAP**3721AL* | 926SA42060V17*** | 34800 | 35600 | 15.2 | 11.7 | 7.8 | 2.1 | 61 | 49 | 213382591
BRYANT HEATING AND COOLING SYSTEMS | 227TBN036**AA* | CAP**3721AL* | 987MB66100C21*** | 35000 | 35400 | 16 | 11.7 | 7.8 | 2.14 | 60 | 49 | 213382589
BRYANT HEATING AND COOLING SYSTEMS | 227TBN036**AA* | CAP**3721AL* | 987MB60060C21*** | 35400 | 36000 | 15.2 | 11.7 | 7.8 | 2.12 | 62 | 49 | 213382585
BRYANT HEATING AND COOLING SYSTEMS | 227TBN036**AA* | CAP**3721AL* | 935CA60080C21*** | 35200 | 35400 | 16 | 12 | 7.8 | 2.16 | 61 | 49 | 213382581
BRYANT HEATING AND COOLING SYSTEMS | 227TBN036**AA* | CAP**4224AL* | 987MB66100C21*** | 33600 | 34600 | 15.2 | 11.7 | 7.8 | 2.08 | 60 | 48 | 213383710
BRYANT HEATING AND COOLING SYSTEMS | 227TBN036**AA* | CAP**4224AL* | 88*TA60070C21*** | 33800 | 34800 | 15.2 | 11.7 | 7.8 | 2.08 | 60 | 49 | 213383706
BRYANT HEATING AND COOLING SYSTEMS | 227TBN036**AA* | CAP**4224AL* | 82*SA66110V24*** | 34000 | 34800 | 15.2 | 11.7 | 7.8 | 2.1 | 60 | 48 | 213383704
BRYANT HEATING AND COOLING SYSTEMS | 227TBN036**AA* | CAP**4224AL* | 82*SA60090V21*** | 33800 | 34800 | 15.2 | 11.7 | 7.8 | 2.08 | 60 | 48 | 213383702
BRYANT HEATING AND COOLING SYSTEMS | 227TBN036**AA* | CAP**4224AL* | 82*SA60070V21*** | 33600 | 34600 | 15.2 | 11.7 | 7.8 | 2.08 | 61 | 49 | 213383700
BRYANT HEATING AND COOLING SYSTEMS | 227TBN036**AA* | CAP**4221AL* | 926TB66100V21*** | 34000 | 34800 | 15.5 | 12 | 7.8 | 2.1 | 60 | 49 | 213383690
BRYANT HEATING AND COOLING SYSTEMS | 227TBN036**AA* | CAP**4221AL* | 986TC66100C21*** | 33600 | 34600 | 15.2 | 11.7 | 7.8 | 2.08 | 61 | 48 | 213383686
BRYANT HEATING AND COOLING SYSTEMS | 227TBN036**AA* | CAP**4221AL* | 926SA60080V21*** | 33600 | 34600 | 15.2 | 11.7 | 7.8 | 2.08 | 61 | 48 | 213383678
BRYANT HEATING AND COOLING SYSTEMS | 227TBN036**AA* | CAP**4221AL* | 926SA60100V21*** | 33600 | 34600 | 15.2 | 11.7 | 7.8 | 2.08 | 60 | 48 | 213383680
BRYANT HEATING AND COOLING SYSTEMS | 227TBN024**AA* | CSPH*3612AL* | 82*TB36045V14*** | 22600 | 23800 | 15.5 | 12 | 7.8 | 2.28 | 60 | 45 | 213386215
BRYANT HEATING AND COOLING SYSTEMS | 227TBN024**AA* | CAP**3017AL* | 82*TB36045V14*** | 22200 | 23600 | 16 | 12 | 7.8 | 2.24 | 60 | 44 | 213386210
BRYANT HEATING AND COOLING SYSTEMS | 227TBN024**AA* | CSPH*3012AL* | 82*TB36045V14*** | 22400 | 23800 | 15.2 | 12 | 7.8 | 2.28 | 60 | 45 | 213386214
BRYANT HEATING AND COOLING SYSTEMS | 227TBN024**AA* | CAP**3617AL* | 82*TB36045V14*** | 22400 | 23600 | 16 | 12 | 7.8 | 2.26 | 60 | 44 | 213386211
BRYANT HEATING AND COOLING SYSTEMS | 227TBN024**AA* | CAP**3014AL* | 82*TB36045V14*** | 22200 | 23600 | 16 | 12 | 7.8 | 2.22 | 59 | 44 | 213386209
BRYANT HEATING AND COOLING SYSTEMS | 227TBN024**AA* | CAP**2417AL* | 82*TB36045V14*** | 22000 | 23600 | 16 | 12 | 7.8 | 2.24 | 60 | 44 | 213386207
BRYANT HEATING AND COOLING SYSTEMS | 227TBN024**AA* | CSPH*3612AL* | 926SB66120V24*** | 22600 | 23800 | 15.2 | 12 | 7.8 | 2.28 | 60 | 45 | 213385372
BRYANT HEATING AND COOLING SYSTEMS | 227TBN024**AA* | CSPH*3612AL* | 926SB60080V21*** | 23000 | 24000 | 15.5 | 12 | 7.8 | 2.32 | 60 | 45 | 213385368
BRYANT HEATING AND COOLING SYSTEMS | 227TBN024**AA* | CSPH*3612AL* | 926SB60100V21*** | 23200 | 24200 | 15.5 | 12 | 7.8 | 2.32 | 60 | 45 | 213385370
BRYANT HEATING AND COOLING SYSTEMS | 227TBN024**AA* | CSPH*3612AL* | 926SB48060V17*** | 22600 | 23800 | 15.2 | 12 | 7.8 | 2.28 | 60 | 45 | 213385364
BRYANT HEATING AND COOLING SYSTEMS | 227TAN024**AA* | CSPH*3612AL* | 82*TB36045V14*** | 22600 | 23800 | 15.5 | 12 | 7.8 | 2.28 | 60 | 45 | 213353935
BRYANT HEATING AND COOLING SYSTEMS | 227TAN024**AA* | CSPH*3012AL* | 82*TB36045V14*** | 22400 | 23800 | 15.2 | 12 | 7.8 | 2.28 | 60 | 45 | 213353932
BRYANT HEATING AND COOLING SYSTEMS | 227TBN036**AA* | CAP**3721AL* | 82*TB48090V17*** | 34000 | 35000 | 15.5 | 11.7 | 7.8 | 2.2 | 62 | 50 | 213385472
BRYANT HEATING AND COOLING SYSTEMS | 227TBN036**AA* | CAP**3717AL* | 926SB48060V17*** | 34000 | 35200 | 15.2 | 11.7 | 8 | 2.16 | 62 | 51 | 213385466
BRYANT HEATING AND COOLING SYSTEMS | 227TBN036**AA* | CAP**3717AL* | 926TC48080V17*** | 33800 | 35000 | 15.5 | 11.7 | 7.8 | 2.16 | 62 | 51 | 213385458
BRYANT HEATING AND COOLING SYSTEMS | 227TBN036**AA* | CAP**3717AL* | 926TC48060V17*** | 34000 | 35200 | 15.2 | 11.7 | 8 | 2.16 | 62 | 51 | 213385456
BRYANT HEATING AND COOLING SYSTEMS | 227TBN036**AA* | CAP**3717AL* | 82*SB48090V17*** | 33800 | 35000 | 15.5 | 11.7 | 7.8 | 2.18 | 62 | 50 | 213385448
BRYANT HEATING AND COOLING SYSTEMS | 227TBN036**AA* | CAP**3717AL* | 82*SB36070V14*** | 33800 | 34800 | 15.5 | 11.7 | 7.8 | 2.18 | 62 | 50 | 213385444
BRYANT HEATING AND COOLING SYSTEMS | 227TBN036**AA* | CAP**3717AL* | 82*SB48070V17*** | 33800 | 35000 | 15.5 | 11.7 | 8 | 2.18 | 62 | 50 | 213385446
BRYANT HEATING AND COOLING SYSTEMS | 227TBN036**AA* | CAP**3717AL* | 82*SB36045V14*** | 33800 | 35000 | 15.5 | 11.7 | 7.8 | 2.18 | 62 | 50 | 213385442
BRYANT HEATING AND COOLING SYSTEMS | 227TBN036**AA* | CAP**3717AL* | 82*TB48090V17*** | 33800 | 35000 | 15.5 | 12 | 7.8 | 2.18 | 62 | 50 | 213385440
BRYANT HEATING AND COOLING SYSTEMS | 227TBN036**AA* | CAP**3717AL* | 82*TB48070V17*** | 33800 | 35000 | 15.5 | 12 | 7.8 | 2.18 | 62 | 50 | 213385438
BRYANT HEATING AND COOLING SYSTEMS | 227TBN036**AA* | CAP**3717AL* | 82*TB36070V14*** | 33800 | 34800 | 15.5 | 11.7 | 7.8 | 2.18 | 62 | 50 | 213385436
BRYANT HEATING AND COOLING SYSTEMS | 227TBN036**AA* | CAP**3621AL* | 926SB60080V21*** | 32600 | 34200 | 15.2 | 11.7 | 7.8 | 2.12 | 61 | 50 | 213385431
BRYANT HEATING AND COOLING SYSTEMS | 227TBN036**AA* | CAP**3621AL* | 926SB60100V21*** | 32800 | 34400 | 15.2 | 11.7 | 7.8 | 2.12 | 62 | 50 | 213385433
BRYANT HEATING AND COOLING SYSTEMS | 227TBN036**AA* | CAP**3621AL* | 926TC66100V21*** | 32800 | 34200 | 15.5 | 11.7 | 7.8 | 2.14 | 61 | 50 | 213385425
BRYANT HEATING AND COOLING SYSTEMS | 227TBN036**AA* | CAP**3621AL* | 926TC60100V21*** | 32800 | 34400 | 15.2 | 11.7 | 7.8 | 2.14 | 62 | 50 | 213385423
BRYANT HEATING AND COOLING SYSTEMS | 227TBN036**AA* | CAP**3621AL* | 926TC60080V21*** | 32600 | 34200 | 15.2 | 11.7 | 7.8 | 2.12 | 61 | 50 | 213385421
BRYANT HEATING AND COOLING SYSTEMS | 227TBN036**AA* | CAP**3621AL* | 82*SB66110V21*** | 33200 | 34600 | 15.5 | 11.7 | 7.8 | 2.14 | 61 | 50 | 213385415
BRYANT HEATING AND COOLING SYSTEMS | 227TBN036**AA* | CAP**3621AL* | 82*SB60090V21*** | 32800 | 34200 | 15.2 | 11.7 | 7.8 | 2.12 | 62 | 50 | 213385413
BRYANT HEATING AND COOLING SYSTEMS | 227TBN036**AA* | CAP**3621AL* | 82*TB66110V21*** | 33200 | 34600 | 15.5 | 11.7 | 7.8 | 2.14 | 62 | 50 | 213385407
BRYANT HEATING AND COOLING SYSTEMS | 227TBN036**AA* | CAP**3621AL* | 82*TB60090V21*** | 32800 | 34200 | 15.2 | 11.7 | 7.8 | 2.12 | 62 | 50 | 213385405
BRYANT HEATING AND COOLING SYSTEMS | 227TBN036**AA* | CAP**3617AL* | 82*SB48070V17*** | 32800 | 34600 | 15.2 | 11.7 | 7.8 | 2.12 | 61 | 50 | 213385385
BRYANT HEATING AND COOLING SYSTEMS | 227TBN036**AA* | CAP**3617AL* | 82*TB48090V17*** | 32600 | 34400 | 15.2 | 11.7 | 7.8 | 2.12 | 62 | 50 | 213385379
BRYANT HEATING AND COOLING SYSTEMS | 227TBN036**AA* | CAP**3617AL* | 82*TB48070V17*** | 32600 | 34400 | 15.2 | 11.7 | 7.8 | 2.12 | 62 | 50 | 213385377
BRYANT HEATING AND COOLING SYSTEMS | 227TBN024**AA* | CAP**3621AL* | 935SB66100M21*** | 22400 | 23800 | 16 | 12 | 7.8 | 2.26 | 60 | 44 | 213384510
BRYANT HEATING AND COOLING SYSTEMS | 227TBN024**AA* | CAP**3717AL* | 83*SB36040M17*** | 22800 | 23800 | 16 | 12 | 7.8 | 2.3 | 60 | 45 | 213384512
BRYANT HEATING AND COOLING SYSTEMS | 227TBN024**AA* | CAP**3717AL* | 935SB36040M17*** | 22800 | 24000 | 16 | 12 | 7.8 | 2.3 | 60 | 45 | 213384516
BRYANT HEATING AND COOLING SYSTEMS | 227TBN024**AA* | CAP**3717AL* | 935SB48060M17*** | 22800 | 23800 | 16 | 11.7 | 7.8 | 2.3 | 60 | 45 | 213384518
BRYANT HEATING AND COOLING SYSTEMS | 227TBN024**AA* | CAP**3721AL* | 935SB60080M21*** | 22800 | 24000 | 16 | 12 | 7.8 | 2.32 | 60 | 45 | 213384532
BRYANT HEATING AND COOLING SYSTEMS | 227TBN024**AA* | CSPH*3012AL* | 935SB66100M21*** | 23000 | 24200 | 15.2 | 11.7 | 7.8 | 2.34 | 60 | 45 | 213384572
BRYANT HEATING AND COOLING SYSTEMS | 227TBN024**AA* | CSPH*3012AL* | 935SB60080M21*** | 22800 | 24200 | 15.2 | 11.7 | 7.8 | 2.32 | 60 | 45 | 213384568
BRYANT HEATING AND COOLING SYSTEMS | 227TBN024**AA* | CSPH*3612AL* | 935SB66100M21*** | 23400 | 24400 | 15.2 | 11.7 | 7.8 | 2.34 | 60 | 45 | 213384590
BRYANT HEATING AND COOLING SYSTEMS | 227TBN024**AA* | CAP**2414AL* | 82*SB36070V14*** | 22200 | 23800 | 16 | 12 | 7.8 | 2.26 | 60 | 44 | 213384921
BRYANT HEATING AND COOLING SYSTEMS | 227TBN024**AA* | CAP**2414AL* | 926TC36060V14*** | 22000 | 23600 | 15.5 | 12 | 7.8 | 2.22 | 60 | 44 | 213384925
BRYANT HEATING AND COOLING SYSTEMS | 227TBN024**AA* | CAP**2414AL* | 926SB30040V14*** | 21800 | 23800 | 15.5 | 11.7 | 7.8 | 2.2 | 60 | 45 | 213384927
BRYANT HEATING AND COOLING SYSTEMS | 227TBN024**AA* | CAP**2414AL* | 926SB36060V14*** | 22000 | 23600 | 15.5 | 12 | 7.8 | 2.22 | 60 | 44 | 213384929
BRYANT HEATING AND COOLING SYSTEMS | 227TBN024**AA* | CAP**2417AL* | 82*SB36070V14*** | 22200 | 23800 | 16 | 12 | 7.8 | 2.26 | 60 | 44 | 213384940
BRYANT HEATING AND COOLING SYSTEMS | 227TBN024**AA* | CAP**2417AL* | 82*TB36070V14*** | 22200 | 23800 | 16 | 12 | 7.8 | 2.26 | 60 | 44 | 213384932
BRYANT HEATING AND COOLING SYSTEMS | 227TBN024**AA* | CAP**2417AL* | 82*SB48090V17*** | 22000 | 23600 | 15.5 | 12 | 7.8 | 2.24 | 60 | 44 | 213384944
BRYANT HEATING AND COOLING SYSTEMS | 227TBN024**AA* | CAP**2417AL* | 82*SB36045V14*** | 22000 | 23600 | 16 | 12 | 7.8 | 2.24 | 60 | 44 | 213384938
BRYANT HEATING AND COOLING SYSTEMS | 227TBN036**AA* | CAP**3721AL* | 926SB48080V17*** | 34200 | 35200 | 15.5 | 11.7 | 7.8 | 2.2 | 62 | 51 | 213385502
BRYANT HEATING AND COOLING SYSTEMS | 227TBN036**AA* | CAP**3721AL* | 926SB60100V21*** | 34000 | 35000 | 15.5 | 12 | 8 | 2.22 | 62 | 50 | 213385506
BRYANT HEATING AND COOLING SYSTEMS | 227TBN036**AA* | CAP**3721AL* | 926SB48060V17*** | 34000 | 35000 | 15.5 | 11.7 | 7.8 | 2.2 | 62 | 51 | 213385500
BRYANT HEATING AND COOLING SYSTEMS | 227TBN036**AA* | CAP**4221AL* | 82*TB60090V21*** | 33000 | 34400 | 15.5 | 11.7 | 7.8 | 2.14 | 62 | 50 | 213385512
BRYANT HEATING AND COOLING SYSTEMS | 227TBN036**AA* | CAP**3721AL* | 926TC60100V21*** | 34000 | 34800 | 15.5 | 12 | 8 | 2.22 | 62 | 50 | 213385494
BRYANT HEATING AND COOLING SYSTEMS | 227TBN036**AA* | CAP**3721AL* | 82*SB66110V21*** | 34400 | 35000 | 16 | 12 | 7.8 | 2.22 | 62 | 50 | 213385484
BRYANT HEATING AND COOLING SYSTEMS | 227TBN036**AA* | CAP**3721AL* | 82*SB48090V17*** | 34000 | 35000 | 15.5 | 11.7 | 7.8 | 2.2 | 62 | 50 | 213385480
BRYANT HEATING AND COOLING SYSTEMS | 227TBN036**AA* | CAP**3721AL* | 82*SB48070V17*** | 34200 | 35200 | 15.5 | 11.7 | 7.8 | 2.22 | 62 | 50 | 213385478
BRYANT HEATING AND COOLING SYSTEMS | 227TBN036**AA* | CAP**3721AL* | 82*TB66110V21*** | 34200 | 35000 | 16 | 12 | 8 | 2.22 | 62 | 50 | 213385476
BRYANT HEATING AND COOLING SYSTEMS | 227TBN036**AA* | CAP**3721AL* | 82*TB48070V17*** | 34000 | 35000 | 15.5 | 11.7 | 7.8 | 2.2 | 62 | 50 | 213385470
BRYANT HEATING AND COOLING SYSTEMS | 227TBN036**AA* | CAP**4824AL* | 82*SB60090V21*** | 33600 | 34800 | 15.5 | 11.7 | 7.8 | 2.2 | 61 | 50 | 213385654
BRYANT HEATING AND COOLING SYSTEMS | 227TBN036**AA* | CAP**4821AL* | 926SB60100V21*** | 33600 | 34800 | 15.5 | 12 | 8 | 2.2 | 62 | 50 | 213385646
BRYANT HEATING AND COOLING SYSTEMS | 227TBN036**AA* | CAP**4821AL* | 926SB60080V21*** | 34000 | 35000 | 15.5 | 12 | 8 | 2.22 | 62 | 51 | 213385644
BRYANT HEATING AND COOLING SYSTEMS | 227TBN036**AA* | CAP**4821AL* | 926TC66100V21*** | 33600 | 34600 | 15.5 | 12 | 8 | 2.22 | 62 | 50 | 213385636
BRYANT HEATING AND COOLING SYSTEMS | 227TBN036**AA* | CAP**4821AL* | 926TC60100V21*** | 33600 | 34800 | 15.5 | 12 | 8 | 2.22 | 61 | 50 | 213385634
BRYANT HEATING AND COOLING SYSTEMS | 227TBN036**AA* | CAP**4821AL* | 926TC60080V21*** | 34000 | 35000 | 15.5 | 12 | 8 | 2.22 | 62 | 51 | 213385632
BRYANT HEATING AND COOLING SYSTEMS | 227TBN036**AA* | CAP**4821AL* | 82*SB60090V21*** | 33400 | 34800 | 15.5 | 12 | 8 | 2.2 | 61 | 50 | 213385622
BRYANT HEATING AND COOLING SYSTEMS | 227TBN036**AA* | CAP**4821AL* | 82*SB66110V21*** | 34000 | 35000 | 15.5 | 12 | 7.8 | 2.22 | 62 | 50 | 213385624
BRYANT HEATING AND COOLING SYSTEMS | 227TBN036**AA* | CAP**4821AL* | 82*SB48090V17*** | 33600 | 34800 | 15.5 | 11.7 | 7.8 | 2.2 | 62 | 50 | 213385620
BRYANT HEATING AND COOLING SYSTEMS | 227TBN036**AA* | CAP**4821AL* | 82*TB66110V21*** | 34000 | 35000 | 16 | 12 | 8 | 2.22 | 62 | 50 | 213385616
BRYANT HEATING AND COOLING SYSTEMS | 227TBN036**AA* | CAP**4821AL* | 82*SB48070V17*** | 33800 | 35000 | 15.5 | 11.7 | 7.8 | 2.2 | 62 | 50 | 213385618
BRYANT HEATING AND COOLING SYSTEMS | 227TBN036**AA* | CAP**4821AL* | 82*TB60090V21*** | 33400 | 34800 | 15.5 | 12 | 8 | 2.2 | 61 | 50 | 213385614
BRYANT HEATING AND COOLING SYSTEMS | 227TBN036**AA* | CAP**4821AL* | 82*TB48090V17*** | 33600 | 34800 | 15.5 | 11.7 | 8 | 2.2 | 62 | 50 | 213385612
BRYANT HEATING AND COOLING SYSTEMS | 227TBN036**AA* | CAP**4821AL* | 82*TB48070V17*** | 33600 | 34800 | 15.5 | 11.7 | 8 | 2.2 | 62 | 50 | 213385610
BRYANT HEATING AND COOLING SYSTEMS | 227TBN036**AA* | CAP**4321AL* | 926SB48080V17*** | 34400 | 35200 | 15.5 | 11.7 | 7.8 | 2.22 | 62 | 51 | 213385604
BRYANT HEATING AND COOLING SYSTEMS | 227TBN036**AA* | CAP**4321AL* | 926SB60100V21*** | 34000 | 35000 | 15.5 | 12 | 8 | 2.22 | 62 | 50 | 213385608
BRYANT HEATING AND COOLING SYSTEMS | 227TBN036**AA* | CAP**4321AL* | 926SB48060V17*** | 34000 | 35000 | 15.5 | 11.7 | 7.8 | 2.2 | 62 | 51 | 213385602
BRYANT HEATING AND COOLING SYSTEMS | 227TBN036**AA* | CAP**4321AL* | 926TC60100V21*** | 34000 | 34800 | 16 | 12 | 8 | 2.22 | 62 | 50 | 213385596
BRYANT HEATING AND COOLING SYSTEMS | 227TBN036**AA* | CAP**4321AL* | 82*SB48070V17*** | 34200 | 35200 | 15.5 | 11.7 | 7.8 | 2.22 | 62 | 50 | 213385580
BRYANT HEATING AND COOLING SYSTEMS | 227TBN036**AA* | CAP**4321AL* | 82*SB48090V17*** | 34000 | 35000 | 15.5 | 11.7 | 7.8 | 2.22 | 62 | 50 | 213385582
BRYANT HEATING AND COOLING SYSTEMS | 227TBN036**AA* | CAP**4321AL* | 82*TB66110V21*** | 34400 | 35000 | 16 | 12 | 8 | 2.22 | 62 | 50 | 213385578
BRYANT HEATING AND COOLING SYSTEMS | 227TBN036**AA* | CAP**4321AL* | 82*TB48090V17*** | 34000 | 35000 | 15.5 | 11.7 | 7.8 | 2.22 | 62 | 50 | 213385574
BRYANT HEATING AND COOLING SYSTEMS | 227TBN036**AA* | CAP**4321AL* | 82*TB48070V17*** | 34000 | 35000 | 15.5 | 11.7 | 7.8 | 2.2 | 62 | 50 | 213385572
BRYANT HEATING AND COOLING SYSTEMS | 227TBN036**AA* | CAP**4224AL* | 926SB66120V24*** | 33200 | 34600 | 15.5 | 11.7 | 7.8 | 2.16 | 61 | 50 | 213385570
BRYANT HEATING AND COOLING SYSTEMS | 227TBN036**AA* | CAP**4224AL* | 926TC66120V24*** | 33000 | 34400 | 15.5 | 12 | 7.8 | 2.14 | 62 | 50 | 213385564
BRYANT HEATING AND COOLING SYSTEMS | 227TBN036**AA* | CAP**4224AL* | 926TC60100V21*** | 33200 | 34600 | 15.5 | 11.7 | 7.8 | 2.16 | 61 | 50 | 213385560
BRYANT HEATING AND COOLING SYSTEMS | 227TBN036**AA* | CAP**4224AL* | 926TC66100V21*** | 33200 | 34400 | 15.5 | 11.7 | 7.8 | 2.16 | 62 | 50 | 213385562
BRYANT HEATING AND COOLING SYSTEMS | 227TBN036**AA* | CAP**4224AL* | 82*SB66135V24*** | 33200 | 34600 | 15.5 | 11.7 | 7.8 | 2.16 | 62 | 50 | 213385556
BRYANT HEATING AND COOLING SYSTEMS | 227TBN036**AA* | CAP**4224AL* | 82*SB66110V21*** | 33400 | 34600 | 15.5 | 11.7 | 7.8 | 2.18 | 62 | 50 | 213385554
BRYANT HEATING AND COOLING SYSTEMS | 227TBN036**AA* | CAP**4224AL* | 82*TB66135V24*** | 33200 | 34400 | 15.5 | 12 | 7.8 | 2.16 | 62 | 50 | 213385550
BRYANT HEATING AND COOLING SYSTEMS | 227TBN036**AA* | CAP**4224AL* | 82*TB66110V21*** | 33400 | 34800 | 15.5 | 11.7 | 7.8 | 2.16 | 61 | 50 | 213385548
BRYANT HEATING AND COOLING SYSTEMS | 227TBN036**AA* | CAP**4221AL* | 926SB60100V21*** | 33200 | 34600 | 15.2 | 11.7 | 7.8 | 2.14 | 61 | 50 | 213385544
BRYANT HEATING AND COOLING SYSTEMS | 227TBN036**AA* | CAP**4221AL* | 926SB60080V21*** | 33400 | 34800 | 15.5 | 11.7 | 7.8 | 2.16 | 61 | 50 | 213385542
BRYANT HEATING AND COOLING SYSTEMS | 227TBN036**AA* | CAP**4221AL* | 926TC66100V21*** | 33000 | 34400 | 15.5 | 12 | 7.8 | 2.16 | 62 | 50 | 213385534
BRYANT HEATING AND COOLING SYSTEMS | 227TBN024**AA* | CAP**2417AL* | 926SB36060V14*** | 22000 | 23600 | 15.5 | 11.7 | 7.8 | 2.22 | 60 | 44 | 213384960
BRYANT HEATING AND COOLING SYSTEMS | 227TBN024**AA* | CAP**2417AL* | 926SB36040V17*** | 22000 | 23800 | 15.5 | 11.7 | 7.8 | 2.22 | 60 | 45 | 213384958
BRYANT HEATING AND COOLING SYSTEMS | 227TBN024**AA* | CAP**2417AL* | 926TC36060V14*** | 22000 | 23600 | 15.5 | 11.7 | 7.8 | 2.22 | 60 | 44 | 213384950
BRYANT HEATING AND COOLING SYSTEMS | 227TBN024**AA* | CAP**2417AL* | 926TC36040V17*** | 22000 | 23800 | 15.5 | 11.7 | 7.8 | 2.22 | 60 | 45 | 213384948
BRYANT HEATING AND COOLING SYSTEMS | 227TBN024**AA* | CAP**2417AL* | 926TC30040V14*** | 21800 | 23800 | 15.5 | 11.7 | 7.8 | 2.2 | 60 | 45 | 213384946
BRYANT HEATING AND COOLING SYSTEMS | 227TBN036**AA* | CAP**4221AL* | 926TC60100V21*** | 33200 | 34400 | 15.5 | 11.7 | 7.8 | 2.16 | 62 | 50 | 213385532
BRYANT HEATING AND COOLING SYSTEMS | 227TBN036**AA* | CAP**4221AL* | 926TC60080V21*** | 33400 | 34800 | 15.5 | 11.7 | 7.8 | 2.16 | 61 | 50 | 213385530
BRYANT HEATING AND COOLING SYSTEMS | 227TBN036**AA* | CAP**4221AL* | 82*SB66110V21*** | 33400 | 34600 | 15.5 | 11.7 | 7.8 | 2.16 | 62 | 50 | 213385522
BRYANT HEATING AND COOLING SYSTEMS | 227TBN036**AA* | CAP**4221AL* | 82*SB60090V21*** | 33000 | 34400 | 15.2 | 11.7 | 7.8 | 2.14 | 62 | 50 | 213385520
BRYANT HEATING AND COOLING SYSTEMS | 227TBN036**AA* | CAP**4221AL* | 82*TB66110V21*** | 33400 | 34600 | 15.5 | 11.7 | 7.8 | 2.16 | 62 | 50 | 213385514
BRYANT HEATING AND COOLING SYSTEMS | 227TBN036**AA* | CAP**4824AL* | 926SB60100V21*** | 33800 | 34800 | 15.5 | 11.7 | 7.8 | 2.22 | 62 | 50 | 213385670
BRYANT HEATING AND COOLING SYSTEMS | 227TBN036**AA* | CAP**4824AL* | 926SB66120V24*** | 33800 | 34800 | 15.5 | 12 | 8 | 2.22 | 62 | 50 | 213385672
BRYANT HEATING AND COOLING SYSTEMS | 227TBN036**AA* | CAP**4824AL* | 926SB60080V21*** | 33400 | 34600 | 15.5 | 11.7 | 7.8 | 2.2 | 62 | 50 | 213385668
BRYANT HEATING AND COOLING SYSTEMS | 227TBN036**AA* | CAP**4824AL* | 926TC66120V24*** | 33400 | 34800 | 15.5 | 12 | 8 | 2.2 | 61 | 50 | 213385666
BRYANT HEATING AND COOLING SYSTEMS | 227TBN036**AA* | CAP**4824AL* | 926TC66100V21*** | 33800 | 34800 | 15.5 | 11.7 | 7.8 | 2.22 | 61 | 50 | 213385664
BRYANT HEATING AND COOLING SYSTEMS | 227TBN036**AA* | CAP**4824AL* | 926TC60100V21*** | 33800 | 34800 | 15.5 | 11.7 | 8 | 2.22 | 62 | 50 | 213385662
BRYANT HEATING AND COOLING SYSTEMS | 227TBN036**AA* | CAP**4824AL* | 926TC60080V21*** | 33400 | 34600 | 15.5 | 11.7 | 7.8 | 2.2 | 62 | 50 | 213385660
BRYANT HEATING AND COOLING SYSTEMS | 227TBN036**AA* | CAP**4824AL* | 82*SB66135V24*** | 33800 | 35000 | 15.5 | 12 | 8 | 2.22 | 62 | 50 | 213385658
BRYANT HEATING AND COOLING SYSTEMS | 227TBN036**AA* | CAP**4824AL* | 82*TB66135V24*** | 33600 | 34800 | 15.5 | 12 | 8 | 2.22 | 61 | 50 | 213385652
BRYANT HEATING AND COOLING SYSTEMS | 227TBN036**AA* | CAP**4824AL* | 82*SB66110V21*** | 34000 | 35000 | 16 | 11.7 | 7.8 | 2.24 | 62 | 50 | 213385656
BRYANT HEATING AND COOLING SYSTEMS | 227TBN036**AA* | CAP**3717AL* | 83*SB36040M17*** | 33800 | 34800 | 15.5 | 11.7 | 7.8 | 2.18 | 62 | 50 | 213384618
BRYANT HEATING AND COOLING SYSTEMS | 227TBN024**AA* | CAP**3617AL* | 935SB48060M17*** | 22400 | 23800 | 16 | 12 | 7.8 | 2.26 | 60 | 44 | 213384492
BRYANT HEATING AND COOLING SYSTEMS | 227TBN024**AA* | CAP**3617AL* | 83*SB36040M17*** | 22400 | 23800 | 16 | 12 | 7.8 | 2.26 | 60 | 44 | 213384486
BRYANT HEATING AND COOLING SYSTEMS | 227TBN024**AA* | CAP**3017AL* | 935SB48060M17*** | 22200 | 23600 | 16 | 12 | 7.8 | 2.24 | 60 | 44 | 213384484
BRYANT HEATING AND COOLING SYSTEMS | 227TBN024**AA* | CAP**3017AL* | 935SB36040M17*** | 22400 | 23800 | 15.5 | 11.7 | 7.8 | 2.24 | 60 | 45 | 213384482
BRYANT HEATING AND COOLING SYSTEMS | 227TBN024**AA* | CAP**3017AL* | 83*SB36040M17*** | 22400 | 23600 | 16 | 12 | 7.8 | 2.24 | 60 | 44 | 213384478
WEATHERMAKER | PH7TAN436**AA* | CAP**3621AL* | PG80VTLA48070B** | 33400 | 34400 | 15.2 | 11.7 | 7.8 | 2.06 | 60 | 49 | 211277137
WEATHERMAKER | PH7TAN436**AA* | CAP**3617AL* | PG80VTLA48090B** | 33200 | 34400 | 15.2 | 11.7 | 7.8 | 2.06 | 60 | 48 | 211277133
WEATHERMAKER | PH7TAN436**AA* | CAP**4824AL* | PG96VTAA66120D** | 34200 | 34800 | 16 | 12 | 8 | 2.14 | 60 | 49 | 211277083
WEATHERMAKER | PH7TAN436**AA* | CAP**4824AL* | PG96VTAA60100C** | 34200 | 35000 | 15.5 | 12 | 8 | 2.14 | 61 | 49 | 211277082
WEATHERMAKER | PH7TAN436**AA* | CAP**4824AL* | PG96VTAA60080C** | 34200 | 35000 | 15.5 | 12 | 8 | 2.12 | 61 | 49 | 211277081
WEATHERMAKER | PH7TAN436**AA* | CAP**4824AL* | PG80VTLA66135D** | 34200 | 34800 | 16 | 12 | 8 | 2.14 | 60 | 49 | 211277080
WEATHERMAKER | PH7TAN436**AA* | CAP**4824AL* | PG80VTLA60090C** | 34400 | 35000 | 16 | 11.7 | 7.8 | 2.14 | 61 | 49 | 211277079
WEATHERMAKER | PH7TAN436**AA* | CAP**4821AL* | PG96VTAA60100C** | 34200 | 35000 | 15.5 | 12 | 8 | 2.14 | 61 | 48 | 211277078
WEATHERMAKER | PH7TAN436**AA* | CAP**4821AL* | PG96VTAA48080B** | 34400 | 35200 | 15.5 | 11.7 | 8 | 2.12 | 61 | 49 | 211277076
WEATHERMAKER | PH7TAN436**AA* | CAP**4821AL* | PG96VTAA60080C** | 34200 | 35000 | 15.5 | 12 | 8 | 2.12 | 61 | 49 | 211277077
WEATHERMAKER | PH7TAN436**AA* | CAP**4821AL* | PG80VTLA48090B** | 34200 | 35000 | 15.5 | 12 | 8 | 2.14 | 61 | 48 | 211277073
WEATHERMAKER | PH7TAN436**AA* | CAP**4821AL* | PG80VTLA60090C** | 34400 | 35000 | 16 | 11.7 | 7.8 | 2.14 | 61 | 49 | 211277074
WEATHERMAKER | PH7TAN436**AA* | CAP**4821AL* | PG80VTLA48070B** | 34200 | 35000 | 15.5 | 12 | 8 | 2.14 | 61 | 48 | 211277072
WEATHERMAKER | PH7TAN436**AA* | CAP**4321AL* | PG96VTAA60100C** | 35000 | 35600 | 16 | 11.7 | 7.8 | 2.14 | 61 | 49 | 211277071
WEATHERMAKER | PH7TAN436**AA* | CAP**4321AL* | PG96VTAA60080C** | 35000 | 35400 | 16 | 12 | 7.8 | 2.14 | 60 | 49 | 211277070
WEATHERMAKER | PH7TAN436**AA* | CAP**4221AL* | PG96VTAA60080C** | 33600 | 34600 | 15.5 | 11.7 | 7.8 | 2.08 | 61 | 49 | 211277057
WEATHERMAKER | PH7TAN436**AA* | CAP**4321AL* | PG80VTLA60090C** | 35200 | 35600 | 16 | 11.7 | 7.8 | 2.16 | 61 | 49 | 211277066
WEATHERMAKER | PH7TAN436**AA* | CAP**4224AL* | PG96VTAA60080C** | 33600 | 34600 | 15.5 | 11.7 | 7.8 | 2.08 | 61 | 49 | 211277061
WEATHERMAKER | PH7TAN436**AA* | CAP**4224AL* | PG96VTAA60100C** | 33600 | 34600 | 15.5 | 11.7 | 7.8 | 2.08 | 60 | 48 | 211277062
WEATHERMAKER | PH7TAN436**AA* | CAP**4321AL* | PG80VTLA48090B** | 35400 | 35600 | 16 | 11.7 | 7.8 | 2.16 | 61 | 49 | 211277065
WEATHERMAKER | PH7TAN436**AA* | CAP**4224AL* | PG80VTLA66135D** | 33600 | 34400 | 15.5 | 12 | 7.8 | 2.08 | 60 | 49 | 211277060
WEATHERMAKER | PH7TAN436**AA* | CAP**4321AL* | PG80VTLA48070B** | 35000 | 35400 | 16 | 12 | 7.8 | 2.14 | 61 | 49 | 211277064
WEATHERMAKER | PH7TAN436**AA* | CAP**4221AL* | PG96VTAA60100C** | 33600 | 34600 | 15.5 | 11.7 | 7.8 | 2.08 | 60 | 48 | 211277058
WEATHERMAKER | PH7TAN436**AA* | CAP**4221AL* | PG80VTLA48070B** | 33600 | 34600 | 15.2 | 11.7 | 7.8 | 2.08 | 60 | 48 | 211277053
WEATHERMAKER | PH7TAN436**AA* | CAP**3721AL* | PG96VTAA60100C** | 35000 | 35400 | 16 | 11.7 | 7.8 | 2.14 | 61 | 49 | 211277052
WEATHERMAKER | PH7TAN436**AA* | CAP**4221AL* | PG80VTLA60090C** | 33800 | 34600 | 15.5 | 11.7 | 7.8 | 2.08 | 61 | 49 | 211277055
BRYANT HEATING AND COOLING SYSTEMS | PH7TAN436**AA* | CAP**4821AL* | 82*TA66110V21*** | 34400 | 35000 | 16 | 11.7 | 7.8 | 2.14 | 61 | 49 | 207869936
PAYNE HEATING AND COOLING | PH7TAN436**AA* | CAP**4821AL* | PG80VTLA66110C** | 34400 | 35000 | 16 | 11.7 | 7.8 | 2.14 | 61 | 49 | 207869937
PAYNE HEATING AND COOLING | PH7TAN436**AA* | CAP**4821AL* | PG80VTLA60090C** | 34400 | 35000 | 16 | 11.7 | 7.8 | 2.14 | 61 | 49 | 207869931
BRYANT HEATING AND COOLING SYSTEMS | PH7TAN436**AA* | CAP**4821AL* | 82*TA60090V21*** | 34400 | 35000 | 16 | 11.7 | 7.8 | 2.14 | 61 | 49 | 207869930
PAYNE HEATING AND COOLING | PH7TAN436**AA* | CAP**4821AL* | PG80VTLA48090B** | 34200 | 35000 | 15.5 | 12 | 8 | 2.14 | 61 | 48 | 207869925
BRYANT HEATING AND COOLING SYSTEMS | PH7TAN436**AA* | CAP**4821AL* | 82*TA48090V17*** | 34200 | 35000 | 15.5 | 12 | 8 | 2.14 | 61 | 48 | 207869924
PAYNE HEATING AND COOLING | PH7TAN436**AA* | CAP**4821AL* | PG80VTLA48070B** | 34200 | 35000 | 15.5 | 12 | 8 | 2.14 | 61 | 48 | 207869919
BRYANT HEATING AND COOLING SYSTEMS | PH7TAN436**AA* | CAP**4821AL* | 82*TA48070V17*** | 34200 | 35000 | 15.5 | 12 | 8 | 2.14 | 61 | 48 | 207869918
BRYANT HEATING AND COOLING SYSTEMS | PH7TAN436**AA* | CAP**4821AL* | 82*SA60090V21*** | 34400 | 35000 | 16 | 11.7 | 7.8 | 2.14 | 61 | 49 | 207869843
BRYANT HEATING AND COOLING SYSTEMS | PH7TAN436**AA* | CAP**4821AL* | 82*SA60070V21*** | 34200 | 35000 | 15.2 | 11.7 | 7.8 | 2.12 | 61 | 48 | 207869829
BRYANT HEATING AND COOLING SYSTEMS | PH7TAN436**AA* | CAP**4321AL* | 926TB66100V21*** | 35200 | 35400 | 16 | 12 | 7.8 | 2.16 | 61 | 49 | 207869703
PAYNE HEATING AND COOLING | PH7TAN436**AA* | CAP**4321AL* | PG96VTAA60100C** | 35000 | 35600 | 16 | 11.7 | 7.8 | 2.14 | 61 | 49 | 207869689
BRYANT HEATING AND COOLING SYSTEMS | PH7TAN436**AA* | CAP**4321AL* | 926TB60100V21*** | 35000 | 35600 | 16 | 11.7 | 7.8 | 2.14 | 61 | 49 | 207869688
BRYANT HEATING AND COOLING SYSTEMS | PH7TAN436**AA* | CAP**4321AL* | 926TB60080V21*** | 35000 | 35400 | 16 | 12 | 7.8 | 2.14 | 60 | 49 | 207869673
PAYNE HEATING AND COOLING | PH7TAN436**AA* | CAP**4321AL* | PG96VTAA60080C** | 35000 | 35400 | 16 | 12 | 7.8 | 2.14 | 60 | 49 | 207869674
BRYANT HEATING AND COOLING SYSTEMS | PH7TAN436**AA* | CAP**4321AL* | 926SA60100V21*** | 35400 | 35600 | 16 | 12 | 7.8 | 2.16 | 61 | 49 | 207869572
BRYANT HEATING AND COOLING SYSTEMS | PH7TAN436**AA* | CAP**4321AL* | 986TC66100C21*** | 35000 | 35400 | 16 | 12 | 7.8 | 2.14 | 60 | 48 | 207869614
BRYANT HEATING AND COOLING SYSTEMS | PH7TAN436**AA* | CAP**4321AL* | 926SA60080V21*** | 35200 | 35600 | 16 | 11.7 | 7.8 | 2.16 | 61 | 49 | 207869558
BRYANT HEATING AND COOLING SYSTEMS | PH7TAN436**AA* | CAP**4321AL* | 987MB66100C21*** | 35000 | 35400 | 16 | 12 | 7.8 | 2.14 | 60 | 48 | 207869530
BRYANT HEATING AND COOLING SYSTEMS | PH7TAN436**AA* | CAP**4321AL* | 926SA48080V17*** | 35000 | 35400 | 15.2 | 11.7 | 7.8 | 2.12 | 61 | 49 | 207869544
BRYANT HEATING AND COOLING SYSTEMS | PH7TAN436**AA* | CAP**4321AL* | 935CA66100C21*** | 35000 | 35200 | 16 | 12 | 7.8 | 2.16 | 61 | 49 | 207869488
BRYANT HEATING AND COOLING SYSTEMS | PH7TAN436**AA* | CAP**4321AL* | 935CA60080C21*** | 35200 | 35400 | 16 | 12 | 7.8 | 2.16 | 61 | 49 | 207869474
BRYANT HEATING AND COOLING SYSTEMS | PH7TAN436**AA* | CAP**4321AL* | 82*TA66110V21*** | 35000 | 35200 | 16 | 11.7 | 7.8 | 2.16 | 61 | 49 | 207869445
PAYNE HEATING AND COOLING | PH7TAN436**AA* | CAP**4321AL* | PG80VTLA66110C** | 35000 | 35200 | 16 | 11.7 | 7.8 | 2.16 | 61 | 49 | 207869446
BRYANT HEATING AND COOLING SYSTEMS | PH7TAN436**AA* | CAP**4321AL* | 82*TA60090V21*** | 35200 | 35600 | 16 | 11.7 | 7.8 | 2.16 | 61 | 49 | 207869439
PAYNE HEATING AND COOLING | PH7TAN436**AA* | CAP**4321AL* | PG80VTLA60090C** | 35200 | 35600 | 16 | 11.7 | 7.8 | 2.16 | 61 | 49 | 207869440
PAYNE HEATING AND COOLING | PH7TAN436**AA* | CAP**4321AL* | PG80VTLA48090B** | 35400 | 35600 | 16 | 11.7 | 7.8 | 2.16 | 61 | 49 | 207869434
BRYANT HEATING AND COOLING SYSTEMS | PH7TAN436**AA* | CAP**4321AL* | 82*TA48090V17*** | 35400 | 35600 | 16 | 11.7 | 7.8 | 2.16 | 61 | 49 | 207869433
PAYNE HEATING AND COOLING | PH7TAN436**AA* | CAP**4321AL* | PG80VTLA48070B** | 35000 | 35400 | 16 | 12 | 7.8 | 2.14 | 61 | 49 | 207869428
PAYNE HEATING AND COOLING | PH7TAN436**AA* | CAP**4824AL* | PG80VTLA66135D** | 34200 | 34800 | 16 | 12 | 8 | 2.14 | 60 | 49 | 207870408
PAYNE HEATING AND COOLING | PH7TAN436**AA* | CAP**4824AL* | PG80VTLA60090C** | 34400 | 35000 | 16 | 11.7 | 7.8 | 2.14 | 61 | 49 | 207870396
BRYANT HEATING AND COOLING SYSTEMS | PH7TAN436**AA* | CAP**4824AL* | 82*TA60090V21*** | 34400 | 35000 | 16 | 11.7 | 7.8 | 2.14 | 61 | 49 | 207870395
BRYANT HEATING AND COOLING SYSTEMS | PH7TAN436**AA* | CAP**4824AL* | 82*SA60090V21*** | 34400 | 35000 | 16 | 11.7 | 7.8 | 2.14 | 61 | 49 | 207870320
BRYANT HEATING AND COOLING SYSTEMS | PH7TAN436**AA* | CAP**4824AL* | 82*SA60090V24*** | 34600 | 35200 | 16 | 11.7 | 7.8 | 2.14 | 60 | 48 | 207870334
PAYNE HEATING AND COOLING | PH7TAN436**AA* | CAP**4824AL* | PG80VTLA66110C** | 34600 | 35000 | 16 | 11.7 | 7.8 | 2.16 | 61 | 49 | 207870402
BRYANT HEATING AND COOLING SYSTEMS | PH7TAN436**AA* | CAP**4824AL* | 82*SA66110V24*** | 34600 | 35200 | 16 | 12 | 7.8 | 2.16 | 60 | 48 | 207870348
BRYANT HEATING AND COOLING SYSTEMS | PH7TAN436**AA* | CAP**4821AL* | 926TB66100V21*** | 34600 | 35200 | 16 | 11.7 | 7.8 | 2.16 | 61 | 49 | 207870222
PAYNE HEATING AND COOLING | PH7TAN436**AA* | CAP**4821AL* | PG96VTAA60100C** | 34200 | 35000 | 15.5 | 12 | 8 | 2.14 | 61 | 48 | 207870208
BRYANT HEATING AND COOLING SYSTEMS | PH7TAN436**AA* | CAP**4821AL* | 926TB60100V21*** | 34200 | 35000 | 15.5 | 12 | 8 | 2.14 | 61 | 48 | 207870207
PAYNE HEATING AND COOLING | PH7TAN436**AA* | CAP**4821AL* | PG96VTAA60080C** | 34200 | 35000 | 15.5 | 12 | 8 | 2.12 | 61 | 49 | 207870193
BRYANT HEATING AND COOLING SYSTEMS | PH7TAN436**AA* | CAP**4821AL* | 926TB60080V21*** | 34200 | 35000 | 15.5 | 12 | 8 | 2.12 | 61 | 49 | 207870192
PAYNE HEATING AND COOLING | PH7TAN436**AA* | CAP**4821AL* | PG96VTAA48080B** | 34400 | 35200 | 15.5 | 11.7 | 8 | 2.12 | 61 | 49 | 207870178
BRYANT HEATING AND COOLING SYSTEMS | PH7TAN436**AA* | CAP**4821AL* | 926TB48080V17*** | 34400 | 35200 | 15.5 | 11.7 | 8 | 2.12 | 61 | 49 | 207870177
BRYANT HEATING AND COOLING SYSTEMS | PH7TAN436**AA* | CAP**4821AL* | 926SA60100V21*** | 34200 | 35000 | 15.2 | 11.7 | 7.8 | 2.14 | 61 | 48 | 207870091
BRYANT HEATING AND COOLING SYSTEMS | PH7TAN436**AA* | CAP**4821AL* | 926SA60080V21*** | 34200 | 35000 | 15.2 | 11.7 | 7.8 | 2.14 | 61 | 49 | 207870077
BRYANT HEATING AND COOLING SYSTEMS | PH7TAN436**AA* | CAP**4821AL* | 926SA48080V17*** | 34400 | 35200 | 15.2 | 11.7 | 7.8 | 2.12 | 61 | 49 | 207870063
WEATHERMAKER | PH7TAN436**AA* | CAP**3721AL* | PG96VTAA60080C** | 35000 | 35400 | 16 | 11.7 | 7.8 | 2.14 | 60 | 49 | 211277051
WEATHERMAKER | PH7TAN436**AA* | CAP**3721AL* | PG80VTLA60090C** | 35200 | 35600 | 16 | 11.7 | 7.8 | 2.14 | 61 | 49 | 211277048
WEATHERMAKER | PH7TAN436**AA* | CAP**3721AL* | PG80VTLA48070B** | 35000 | 35400 | 16 | 11.7 | 7.8 | 2.14 | 61 | 49 | 211277046
WEATHERMAKER | PH7TAN436**AA* | CAP**3721AL* | PG80VTLA48090B** | 35200 | 35600 | 16 | 11.7 | 7.8 | 2.16 | 61 | 49 | 211277047
WEATHERMAKER | PH7TAN436**AA* | CAP**3717AL* | PG96VTAA48080B** | 34400 | 35200 | 15.5 | 11.7 | 7.8 | 2.08 | 61 | 49 | 211277045
WEATHERMAKER | PH7TAN436**AA* | CAP**3621AL* | PG96VTAA60100C** | 33400 | 34400 | 15.2 | 11.7 | 7.8 | 2.06 | 60 | 49 | 211277040
WEATHERMAKER | PH7TAN436**AA* | CAP**3717AL* | PG80VTLA48070B** | 34400 | 35200 | 15.5 | 12 | 8 | 2.1 | 60 | 49 | 211277042
WEATHERMAKER | PH7TAN436**AA* | CAP**3717AL* | PG80VTLA36070A** | 34400 | 35200 | 15.5 | 11.7 | 8 | 2.1 | 61 | 49 | 211277041
WEATHERMAKER | PH7TAN436**AA* | CAP**3621AL* | PG80VTLA60090C** | 33400 | 34600 | 15.2 | 11.7 | 7.8 | 2.06 | 60 | 48 | 211277038
WEATHERMAKER | PH7TAN436**AA* | CAP**3621AL* | PG80VTLA48090B** | 33400 | 34400 | 15.2 | 11.7 | 7.8 | 2.06 | 60 | 49 | 211277037
BRYANT HEATING AND COOLING SYSTEMS | PH7TAN436**AA* | CAP**4824AL* | 82*TA66135V24*** | 34200 | 34800 | 16 | 12 | 8 | 2.14 | 60 | 49 | 207870407
BRYANT HEATING AND COOLING SYSTEMS | PH7TAN436**AA* | CAP**4824AL* | 82*TA66110V21*** | 34600 | 35000 | 16 | 11.7 | 7.8 | 2.16 | 61 | 49 | 207870401
BRYANT HEATING AND COOLING SYSTEMS | PH7TAN436**AA* | CAP**3717AL* | 926TB48080V17*** | 34400 | 35200 | 15.5 | 11.7 | 7.8 | 2.08 | 61 | 49 | 207868196
PAYNE HEATING AND COOLING | PH7TAN436**AA* | CAP**3717AL* | PG96VTAA48080B** | 34400 | 35200 | 15.5 | 11.7 | 7.8 | 2.08 | 61 | 49 | 207868197
BRYANT HEATING AND COOLING SYSTEMS | PH7TAN436**AA* | CAP**3721AL* | 82*SA48045V17*** | 34800 | 35600 | 15.2 | 11.7 | 7.8 | 2.12 | 61 | 49 | 207868295
BRYANT HEATING AND COOLING SYSTEMS | PH7TAN436**AA* | CAP**3721AL* | 82*SA48070V17*** | 35200 | 35800 | 16 | 11.7 | 7.8 | 2.12 | 61 | 49 | 207868309
BRYANT HEATING AND COOLING SYSTEMS | PH7TAN436**AA* | CAP**3721AL* | 82*SA60070V21*** | 35200 | 35600 | 16 | 11.7 | 7.8 | 2.14 | 61 | 49 | 207868323
BRYANT HEATING AND COOLING SYSTEMS | PH7TAN436**AA* | CAP**3721AL* | 82*SA60090V21*** | 35200 | 35600 | 16 | 11.7 | 7.8 | 2.14 | 61 | 49 | 207868337
BRYANT HEATING AND COOLING SYSTEMS | PH7TAN436**AA* | CAP**4221AL* | 82*SA60070V21*** | 33600 | 34600 | 15.2 | 11.7 | 7.8 | 2.08 | 60 | 48 | 207876453
BRYANT HEATING AND COOLING SYSTEMS | PH7TAN436**AA* | CAP**3617AL* | 82*TA48090V17*** | 33200 | 34400 | 15.2 | 11.7 | 7.8 | 2.06 | 60 | 48 | 207875460
PAYNE HEATING AND COOLING | PH7TAN436**AA* | CAP**3617AL* | PG80VTLA48090B** | 33200 | 34400 | 15.2 | 11.7 | 7.8 | 2.06 | 60 | 48 | 207875461
BRYANT HEATING AND COOLING SYSTEMS | PH7TAN436**AA* | CAP**4824AL* | 926TB66100V21*** | 34800 | 35200 | 16 | 12 | 7.8 | 2.16 | 61 | 49 | 207870606
PAYNE HEATING AND COOLING | PH7TAN436**AA* | CAP**4824AL* | PG96VTAA60100C** | 34200 | 35000 | 15.5 | 12 | 8 | 2.14 | 61 | 49 | 207870592
PAYNE HEATING AND COOLING | PH7TAN436**AA* | CAP**4824AL* | PG96VTAA60080C** | 34200 | 35000 | 15.5 | 12 | 8 | 2.12 | 61 | 49 | 207870577
BRYANT HEATING AND COOLING SYSTEMS | PH7TAN436**AA* | CAP**4824AL* | 926TB60100V21*** | 34200 | 35000 | 15.5 | 12 | 8 | 2.14 | 61 | 49 | 207870591
BRYANT HEATING AND COOLING SYSTEMS | PH7TAN436**AA* | CAP**4824AL* | 926SA66120V24*** | 34200 | 34800 | 16 | 11.7 | 7.8 | 2.14 | 60 | 49 | 207870520
BRYANT HEATING AND COOLING SYSTEMS | PH7TAN436**AA* | CAP**4824AL* | 926TB60080V21*** | 34200 | 35000 | 15.5 | 12 | 8 | 2.12 | 61 | 49 | 207870576
BRYANT HEATING AND COOLING SYSTEMS | PH7TAN436**AA* | CAP**4824AL* | 926SA60100V21*** | 34400 | 35000 | 16 | 11.7 | 7.8 | 2.14 | 61 | 48 | 207870506
PAYNE HEATING AND COOLING | PH7TAN436**AA* | CAP**3621AL* | PG80VTLA48070B** | 33400 | 34400 | 15.2 | 11.7 | 7.8 | 2.06 | 60 | 49 | 207875834
BRYANT HEATING AND COOLING SYSTEMS | PH7TAN436**AA* | CAP**3621AL* | 82*TA48070V17*** | 33400 | 34400 | 15.2 | 11.7 | 7.8 | 2.06 | 60 | 49 | 207875833
BRYANT HEATING AND COOLING SYSTEMS | PH7TAN436**AA* | CAP**3621AL* | 82*SA60090V21*** | 33400 | 34600 | 15.2 | 11.7 | 7.8 | 2.06 | 60 | 48 | 207875758
BRYANT HEATING AND COOLING SYSTEMS | PH7TAN436**AA* | CAP**4824AL* | 926SA60080V21*** | 34400 | 35000 | 15.2 | 11.7 | 7.8 | 2.14 | 61 | 49 | 207877119
BRYANT HEATING AND COOLING SYSTEMS | PH7TAN436**AA* | CAP**4824AL* | 82*SA60070V21*** | 34200 | 35000 | 15.2 | 11.7 | 7.8 | 2.14 | 61 | 49 | 207877091
BRYANT HEATING AND COOLING SYSTEMS | PH7TAN436**AA* | CAP**4821AL* | 82*SA48070V17*** | 34200 | 35200 | 15.2 | 11.7 | 7.8 | 2.12 | 61 | 49 | 207877035
BRYANT HEATING AND COOLING SYSTEMS | PH7TAN436**AA* | CAP**4321AL* | 926SA42060V17*** | 34800 | 35600 | 15.2 | 11.7 | 7.8 | 2.1 | 61 | 49 | 207876993
BRYANT HEATING AND COOLING SYSTEMS | PH7TAN436**AA* | CAP**4224AL* | 926TB66100V21*** | 34200 | 34800 | 15.5 | 12 | 8 | 2.1 | 60 | 49 | 207876923
BRYANT HEATING AND COOLING SYSTEMS | PH7TAN436**AA* | CAP**4224AL* | 926SA60100V21*** | 33800 | 34600 | 15.2 | 11.7 | 7.8 | 2.08 | 60 | 48 | 207876895
BRYANT HEATING AND COOLING SYSTEMS | PH7TAN436**AA* | CAP**4224AL* | 926SA60080V21*** | 33800 | 34600 | 15.2 | 11.7 | 7.8 | 2.08 | 61 | 49 | 207876881
BRYANT HEATING AND COOLING SYSTEMS | PH7TAN436**AA* | CAP**4224AL* | 82*SA60090V21*** | 33800 | 34800 | 15.2 | 11.7 | 7.8 | 2.08 | 60 | 48 | 207876797
BRYANT HEATING AND COOLING SYSTEMS | PH7TAN436**AA* | CAP**4224AL* | 82*SA66110V24*** | 34000 | 34800 | 15.2 | 11.7 | 7.8 | 2.1 | 60 | 48 | 207876811
BRYANT HEATING AND COOLING SYSTEMS | PH7TAN436**AA* | CAP**4224AL* | 82*SA60070V21*** | 33600 | 34600 | 15.2 | 11.7 | 7.8 | 2.08 | 61 | 49 | 207876783
BRYANT HEATING AND COOLING SYSTEMS | PH7TAN436**AA* | CAP**4221AL* | 926TB66100V21*** | 34000 | 34800 | 15.5 | 12 | 7.8 | 2.1 | 60 | 49 | 207876713
BRYANT HEATING AND COOLING SYSTEMS | PH7TAN436**AA* | CAP**4221AL* | 926SA60100V21*** | 33600 | 34600 | 15.2 | 11.7 | 7.8 | 2.08 | 60 | 48 | 207876641
BRYANT HEATING AND COOLING SYSTEMS | PH7TAN436**AA* | CAP**4221AL* | 926SA60080V21*** | 33600 | 34600 | 15.2 | 11.7 | 7.8 | 2.08 | 61 | 48 | 207876627
BRYANT HEATING AND COOLING SYSTEMS | PH7TAN436**AA* | CAP**4221AL* | 82*SA60090V21*** | 33800 | 34600 | 15.2 | 11.7 | 7.8 | 2.08 | 61 | 49 | 207876467
WEATHERMAKER | PH7TAN436**AA* | CAP**3621AL* | PG80VTLA66110C** | 33600 | 34600 | 15.5 | 11.7 | 7.8 | 2.08 | 60 | 48 | 211277242
WEATHERMAKER | PH7TAN436**AA* | CAP**4824AL* | PG80VTLA66110C** | 34600 | 35000 | 16 | 11.7 | 7.8 | 2.16 | 61 | 49 | 211277228
WEATHERMAKER | PH7TAN436**AA* | CAP**4821AL* | PG80VTLA66110C** | 34400 | 35000 | 16 | 11.7 | 7.8 | 2.14 | 61 | 49 | 211277227
WEATHERMAKER | PH7TAN436**AA* | CAP**4221AL* | PG80VTLA66110C** | 33800 | 34600 | 15.5 | 11.7 | 7.8 | 2.1 | 61 | 49 | 211277224
WEATHERMAKER | PH7TAN436**AA* | CAP**4321AL* | PG80VTLA66110C** | 35000 | 35200 | 16 | 11.7 | 7.8 | 2.16 | 61 | 49 | 211277226
WEATHERMAKER | PH7TAN436**AA* | CAP**4224AL* | PG80VTLA66110C** | 34000 | 34600 | 15.5 | 11.7 | 7.8 | 2.1 | 61 | 49 | 211277225
WEATHERMAKER | PH7TAN436**AA* | CAP**3721AL* | PG80VTLA66110C** | 34800 | 35200 | 16 | 11.7 | 7.8 | 2.14 | 61 | 48 | 211277223
BROCK | PH7TAN436**AA* | CAP**3621AL* | PG80VTLA66110C** | 33600 | 34600 | 15.5 | 11.7 | 7.8 | 2.08 | 60 | 48 | 211277214
BROCK | PH7TAN436**AA* | CAP**4824AL* | PG80VTLA66110C** | 34600 | 35000 | 16 | 11.7 | 7.8 | 2.16 | 61 | 49 | 211277200
BROCK | PH7TAN436**AA* | CAP**4821AL* | PG80VTLA66110C** | 34400 | 35000 | 16 | 11.7 | 7.8 | 2.14 | 61 | 49 | 211277199
BROCK | PH7TAN436**AA* | CAP**4321AL* | PG80VTLA66110C** | 35000 | 35200 | 16 | 11.7 | 7.8 | 2.16 | 61 | 49 | 211277198
BROCK | PH7TAN436**AA* | CAP**4224AL* | PG80VTLA66110C** | 34000 | 34600 | 15.5 | 11.7 | 7.8 | 2.1 | 61 | 49 | 211277197
BROCK | PH7TAN436**AA* | CAP**4221AL* | PG80VTLA66110C** | 33800 | 34600 | 15.5 | 11.7 | 7.8 | 2.1 | 61 | 49 | 211277196
BROCK | PH7TAN436**AA* | CAP**3721AL* | PG80VTLA66110C** | 34800 | 35200 | 16 | 11.7 | 7.8 | 2.14 | 61 | 48 | 211277195
BROCK | PH7TAN436**AA* | CAP**4824AL* | PG96VTAA60080C** | 34200 | 35000 | 15.5 | 12 | 8 | 2.12 | 61 | 49 | 211276874
BROCK | PH7TAN436**AA* | CAP**4824AL* | PG80VTLA66135D** | 34200 | 34800 | 16 | 12 | 8 | 2.14 | 60 | 49 | 211276873
BROCK | PH7TAN436**AA* | CAP**4824AL* | PG80VTLA60090C** | 34400 | 35000 | 16 | 11.7 | 7.8 | 2.14 | 61 | 49 | 211276872
BROCK | PH7TAN436**AA* | CAP**4821AL* | PG96VTAA60100C** | 34200 | 35000 | 15.5 | 12 | 8 | 2.14 | 61 | 48 | 211276871
BROCK | PH7TAN436**AA* | CAP**4821AL* | PG96VTAA48080B** | 34400 | 35200 | 15.5 | 11.7 | 8 | 2.12 | 61 | 49 | 211276869
BROCK | PH7TAN436**AA* | CAP**4821AL* | PG96VTAA60080C** | 34200 | 35000 | 15.5 | 12 | 8 | 2.12 | 61 | 49 | 211276870
BROCK | PH7TAN436**AA* | CAP**4821AL* | PG80VTLA60090C** | 34400 | 35000 | 16 | 11.7 | 7.8 | 2.14 | 61 | 49 | 211276867
BROCK | PH7TAN436**AA* | CAP**4821AL* | PG80VTLA48090B** | 34200 | 35000 | 15.5 | 12 | 8 | 2.14 | 61 | 48 | 211276866
BROCK | PH7TAN436**AA* | CAP**4821AL* | PG80VTLA48070B** | 34200 | 35000 | 15.5 | 12 | 8 | 2.14 | 61 | 48 | 211276865
BROCK | PH7TAN436**AA* | CAP**4321AL* | PG96VTAA60100C** | 35000 | 35600 | 16 | 11.7 | 7.8 | 2.14 | 61 | 49 | 211276864
BROCK | PH7TAN436**AA* | CAP**4321AL* | PG80VTLA48090B** | 35400 | 35600 | 16 | 11.7 | 7.8 | 2.16 | 61 | 49 | 211276858
BROCK | PH7TAN436**AA* | CAP**4321AL* | PG80VTLA60090C** | 35200 | 35600 | 16 | 11.7 | 7.8 | 2.16 | 61 | 49 | 211276859
BROCK | PH7TAN436**AA* | CAP**4321AL* | PG80VTLA48070B** | 35000 | 35400 | 16 | 12 | 7.8 | 2.14 | 61 | 49 | 211276857
BROCK | PH7TAN436**AA* | CAP**4224AL* | PG96VTAA60100C** | 33600 | 34600 | 15.5 | 11.7 | 7.8 | 2.08 | 60 | 48 | 211276855
BROCK | PH7TAN436**AA* | CAP**4224AL* | PG80VTLA66135D** | 33600 | 34400 | 15.5 | 12 | 7.8 | 2.08 | 60 | 49 | 211276853
BROCK | PH7TAN436**AA* | CAP**4224AL* | PG96VTAA60080C** | 33600 | 34600 | 15.5 | 11.7 | 7.8 | 2.08 | 61 | 49 | 211276854
BROCK | PH7TAN436**AA* | CAP**4221AL* | PG96VTAA60100C** | 33600 | 34600 | 15.5 | 11.7 | 7.8 | 2.08 | 60 | 48 | 211276851
BROCK | PH7TAN436**AA* | CAP**4221AL* | PG96VTAA60080C** | 33600 | 34600 | 15.5 | 11.7 | 7.8 | 2.08 | 61 | 49 | 211276850
BROCK | PH7TAN436**AA* | CAP**4221AL* | PG80VTLA60090C** | 33800 | 34600 | 15.5 | 11.7 | 7.8 | 2.08 | 61 | 49 | 211276848
BROCK | PH7TAN436**AA* | CAP**4221AL* | PG80VTLA48070B** | 33600 | 34600 | 15.2 | 11.7 | 7.8 | 2.08 | 60 | 48 | 211276846
BRYANT HEATING AND COOLING SYSTEMS | PH7TAN436**AA* | CAP**3717AL* | 926SA48080V17*** | 34400 | 35200 | 15.2 | 11.7 | 7.8 | 2.08 | 61 | 49 | 207876270
BRYANT HEATING AND COOLING SYSTEMS | PH7TAN436**AA* | CAP**3621AL* | 926TB66100V21*** | 33800 | 34800 | 15.5 | 11.7 | 7.8 | 2.08 | 60 | 48 | 207876102
BRYANT HEATING AND COOLING SYSTEMS | PH7TAN436**AA* | CAP**3621AL* | 926SA60100V21*** | 33400 | 34400 | 15.2 | 11.7 | 7.8 | 2.06 | 60 | 48 | 207876002
BRYANT HEATING AND COOLING SYSTEMS | PH7TAN436**AA* | CAP**3621AL* | 926SA60080V21*** | 33400 | 34400 | 15.2 | 11.7 | 7.8 | 2.06 | 60 | 49 | 207875988
BROCK | PH7TAN436**AA* | CAP**3721AL* | PG80VTLA48070B** | 35000 | 35400 | 16 | 11.7 | 7.8 | 2.14 | 61 | 49 | 211276839
BROCK | PH7TAN436**AA* | CAP**3721AL* | PG96VTAA60100C** | 35000 | 35400 | 16 | 11.7 | 7.8 | 2.14 | 61 | 49 | 211276845
BROCK | PH7TAN436**AA* | CAP**3717AL* | PG80VTLA36070A** | 34400 | 35200 | 15.5 | 11.7 | 8 | 2.1 | 61 | 49 | 211276834
BROCK | PH7TAN436**AA* | CAP**3721AL* | PG96VTAA60080C** | 35000 | 35400 | 16 | 11.7 | 7.8 | 2.14 | 60 | 49 | 211276844
BROCK | PH7TAN436**AA* | CAP**3721AL* | PG80VTLA60090C** | 35200 | 35600 | 16 | 11.7 | 7.8 | 2.14 | 61 | 49 | 211276841
BROCK | PH7TAN436**AA* | CAP**3721AL* | PG80VTLA48090B** | 35200 | 35600 | 16 | 11.7 | 7.8 | 2.16 | 61 | 49 | 211276840
BROCK | PH7TAN436**AA* | CAP**3717AL* | PG96VTAA48080B** | 34400 | 35200 | 15.5 | 11.7 | 7.8 | 2.08 | 61 | 49 | 211276838
BROCK | PH7TAN436**AA* | CAP**3717AL* | PG80VTLA48070B** | 34400 | 35200 | 15.5 | 12 | 8 | 2.1 | 60 | 49 | 211276835
BROCK | PH7TAN436**AA* | CAP**3621AL* | PG96VTAA60100C** | 33400 | 34400 | 15.2 | 11.7 | 7.8 | 2.06 | 60 | 49 | 211276833
BROCK | PH7TAN436**AA* | CAP**3621AL* | PG80VTLA48090B** | 33400 | 34400 | 15.2 | 11.7 | 7.8 | 2.06 | 60 | 49 | 211276830
BROCK | PH7TAN436**AA* | CAP**3621AL* | PG80VTLA60090C** | 33400 | 34600 | 15.2 | 11.7 | 7.8 | 2.06 | 60 | 48 | 211276831
PAYNE HEATING AND COOLING | PH7TAN436**AA* | CAP**3621AL* | PG80VTLA66110C** | 33600 | 34600 | 15.5 | 11.7 | 7.8 | 2.08 | 60 | 48 | 210907872
BRYANT HEATING AND COOLING SYSTEMS | PH7TAN436**AA* | CAP**3621AL* | 82*TA66110V21*** | 33600 | 34600 | 15.5 | 11.7 | 7.8 | 2.08 | 60 | 48 | 210907869
BROCK | PH7TAN436**AA* | CAP**3621AL* | PG80VTLA48070B** | 33400 | 34400 | 15.2 | 11.7 | 7.8 | 2.06 | 60 | 49 | 211276930
BROCK | PH7TAN436**AA* | CAP**3617AL* | PG80VTLA48090B** | 33200 | 34400 | 15.2 | 11.7 | 7.8 | 2.06 | 60 | 48 | 211276926
BROCK | PH7TAN436**AA* | CAP**4824AL* | PG96VTAA66120D** | 34200 | 34800 | 16 | 12 | 8 | 2.14 | 60 | 49 | 211276876
BROCK | PH7TAN436**AA* | CAP**4824AL* | PG96VTAA60100C** | 34200 | 35000 | 15.5 | 12 | 8 | 2.14 | 61 | 49 | 211276875
BRYANT HEATING AND COOLING SYSTEMS | PH7TAN436**AA* | CAP**3717AL* | 82*TB36045V14*** | 33800 | 35000 | 15.5 | 11.7 | 7.8 | 2.18 | 62 | 50 | 213353943
BRYANT HEATING AND COOLING SYSTEMS | PH7TAN436**AA* | CAP**3721AL* | 82*TA66110V21*** | 34800 | 35200 | 16 | 11.7 | 7.8 | 2.14 | 61 | 48 | 207868444
BRYANT HEATING AND COOLING SYSTEMS | PH7TAN436**AA* | CAP**3721AL* | 82*TA48090V17*** | 35200 | 35600 | 16 | 11.7 | 7.8 | 2.16 | 61 | 49 | 207868432
BRYANT HEATING AND COOLING SYSTEMS | PH7TAN436**AA* | CAP**3721AL* | 82*TA60090V21*** | 35200 | 35600 | 16 | 11.7 | 7.8 | 2.14 | 61 | 49 | 207868438
PAYNE HEATING AND COOLING | PH7TAN436**AA* | CAP**3721AL* | PG80VTLA60090C** | 35200 | 35600 | 16 | 11.7 | 7.8 | 2.14 | 61 | 49 | 207868439
PAYNE HEATING AND COOLING | PH7TAN436**AA* | CAP**3721AL* | PG80VTLA48070B** | 35000 | 35400 | 16 | 11.7 | 7.8 | 2.14 | 61 | 49 | 207868427
PAYNE HEATING AND COOLING | PH7TAN436**AA* | CAP**3721AL* | PG80VTLA48090B** | 35200 | 35600 | 16 | 11.7 | 7.8 | 2.16 | 61 | 49 | 207868433
BRYANT HEATING AND COOLING SYSTEMS | PH7TAN436**AA* | CAP**3721AL* | 82*TA48070V17*** | 35000 | 35400 | 16 | 11.7 | 7.8 | 2.14 | 61 | 49 | 207868426
BRYANT HEATING AND COOLING SYSTEMS | PH7TAN436**AA* | CAP**3721AL* | 88*TA48090C17*** | 35000 | 35400 | 16 | 12 | 7.8 | 2.14 | 61 | 49 | 207868393
PAYNE HEATING AND COOLING | PH7TAN436**AA* | CAP**4824AL* | PG96VTAA66120D** | 34200 | 34800 | 16 | 12 | 8 | 2.14 | 60 | 49 | 207870621
PAYNE HEATING AND COOLING | PH7TAN436**AA* | CAP**3717AL* | PG80VTLA48070B** | 34400 | 35200 | 15.5 | 12 | 8 | 2.1 | 60 | 49 | 207868104
BRYANT HEATING AND COOLING SYSTEMS | PH7TAN436**AA* | CAP**4824AL* | 926TB66120V24*** | 34200 | 34800 | 16 | 12 | 8 | 2.14 | 60 | 49 | 207870620
BRYANT HEATING AND COOLING SYSTEMS | PH7TAN436**AA* | CAP**3717AL* | 82*TA48070V17*** | 34400 | 35200 | 15.5 | 12 | 8 | 2.1 | 60 | 49 | 207868103
PAYNE HEATING AND COOLING | PH7TAN436**AA* | CAP**3717AL* | PG80VTLA36070A** | 34400 | 35200 | 15.5 | 11.7 | 8 | 2.1 | 61 | 49 | 207868098
BRYANT HEATING AND COOLING SYSTEMS | PH7TAN436**AA* | CAP**3717AL* | 82*TA36070V14*** | 34400 | 35200 | 15.5 | 11.7 | 8 | 2.1 | 61 | 49 | 207868097
PAYNE HEATING AND COOLING | PH7TAN436**AA* | CAP**3621AL* | PG96VTAA60100C** | 33400 | 34400 | 15.2 | 11.7 | 7.8 | 2.06 | 60 | 49 | 207868002
BRYANT HEATING AND COOLING SYSTEMS | PH7TAN436**AA* | CAP**3621AL* | 926TB60100V21*** | 33400 | 34400 | 15.2 | 11.7 | 7.8 | 2.06 | 60 | 49 | 207868001
PAYNE HEATING AND COOLING | PH7TAN436**AA* | CAP**3621AL* | PG80VTLA60090C** | 33400 | 34600 | 15.2 | 11.7 | 7.8 | 2.06 | 60 | 48 | 207867972
BRYANT HEATING AND COOLING SYSTEMS | PH7TAN436**AA* | CAP**3621AL* | 82*TA60090V21*** | 33400 | 34600 | 15.2 | 11.7 | 7.8 | 2.06 | 60 | 48 | 207867971
PAYNE HEATING AND COOLING | PH7TAN436**AA* | CAP**3621AL* | PG80VTLA48090B** | 33400 | 34400 | 15.2 | 11.7 | 7.8 | 2.06 | 60 | 49 | 207867966
BRYANT HEATING AND COOLING SYSTEMS | PH7TAN436**AA* | CAP**3621AL* | 82*TA48090V17*** | 33400 | 34400 | 15.2 | 11.7 | 7.8 | 2.06 | 60 | 49 | 207867965
CARRIER | 25TPA736A**30* | CAP**4824AL* | GG96VTAA66120D | 34200 | 34800 | 16 | 12 | 8 | 2.14 | 60 | 49 | 211582302
CARRIER | 25TPA736A**30* | CAP**4221AL* | GG96VTAA60100C | 34000 | 34800 | 15.5 | 12 | 7.8 | 2.1 | 60 | 49 | 211582218
CARRIER | 25TPA736A**30* | CAP**4824AL* | GG96VTAA60100C | 34800 | 35200 | 16 | 12 | 7.8 | 2.16 | 61 | 49 | 211582300
CARRIER | 25TPA736A**30* | CAP**4321AL* | GG96VTAA60100C | 35200 | 35400 | 16 | 12 | 7.8 | 2.16 | 61 | 49 | 211582270
CARRIER | 25TPA736A**30* | CAP**4224AL* | GG96VTAA60100C | 34200 | 34800 | 15.5 | 12 | 8 | 2.1 | 60 | 49 | 211582238
CARRIER | 25TPA736A**30* | CAP**3721AL* | GG96VTAA60100C | 35200 | 35400 | 16 | 12 | 7.8 | 2.16 | 61 | 48 | 211582212
CARRIER | 25TPA736A**30* | CAP**4821AL* | GG96VTAA48080B | 34400 | 35200 | 15.5 | 11.7 | 8 | 2.12 | 61 | 49 | 211338182
CARRIER | 25TPA736A**30* | CAP**4821AL* | GG96VTAA60100C | 34600 | 35200 | 16 | 11.7 | 7.8 | 2.16 | 61 | 49 | 211338188
CARRIER | 25TPA736A**30* | CAP**3621AL* | GG96VTAA60100C | 33800 | 34800 | 15.5 | 11.7 | 7.8 | 2.08 | 60 | 48 | 211338186
CARRIER | 25TPA736A**30* | CAP**3717AL* | GG96VTAA48080B | 34400 | 35200 | 15.5 | 11.7 | 7.8 | 2.08 | 61 | 49 | 211338180
BRYANT HEATING AND COOLING SYSTEMS | PH7TAN436**AA* | CAP**4321AL* | 82*TA48070V17*** | 35000 | 35400 | 16 | 12 | 7.8 | 2.14 | 61 | 49 | 207869427
BRYANT HEATING AND COOLING SYSTEMS | PH7TAN436**AA* | CAP**4321AL* | 88*TA48090C17*** | 35000 | 35400 | 16 | 12 | 7.8 | 2.14 | 60 | 49 | 207869394
BRYANT HEATING AND COOLING SYSTEMS | PH7TAN436**AA* | CAP**4321AL* | 82*SA60090V21*** | 35200 | 35600 | 16 | 11.7 | 7.8 | 2.16 | 61 | 49 | 207869338
BRYANT HEATING AND COOLING SYSTEMS | PH7TAN436**AA* | CAP**4321AL* | 82*SA60070V21*** | 35200 | 35600 | 16 | 11.7 | 7.8 | 2.14 | 61 | 49 | 207869324
BRYANT HEATING AND COOLING SYSTEMS | PH7TAN436**AA* | CAP**4321AL* | 82*SA48070V17*** | 34800 | 35200 | 15.2 | 11.7 | 7.8 | 2.12 | 61 | 49 | 207869310
BRYANT HEATING AND COOLING SYSTEMS | PH7TAN436**AA* | CAP**4321AL* | 82*SA48045V17*** | 35000 | 35600 | 15.2 | 11.7 | 7.8 | 2.12 | 61 | 49 | 207869296
BRYANT HEATING AND COOLING SYSTEMS | PH7TAN436**AA* | CAP**4321AL* | 83*CA36040C17*** | 35200 | 35600 | 16 | 12 | 7.8 | 2.16 | 61 | 49 | 207869240
PAYNE HEATING AND COOLING | PH7TAN436**AA* | CAP**4224AL* | PG96VTAA60100C** | 33600 | 34600 | 15.5 | 11.7 | 7.8 | 2.08 | 60 | 48 | 207869183
BRYANT HEATING AND COOLING SYSTEMS | PH7TAN436**AA* | CAP**4224AL* | 926TB60100V21*** | 33600 | 34600 | 15.5 | 11.7 | 7.8 | 2.08 | 60 | 48 | 207869182
PAYNE HEATING AND COOLING | PH7TAN436**AA* | CAP**4224AL* | PG96VTAA60080C** | 33600 | 34600 | 15.5 | 11.7 | 7.8 | 2.08 | 61 | 49 | 207869168
BRYANT HEATING AND COOLING SYSTEMS | PH7TAN436**AA* | CAP**4224AL* | 926TB60080V21*** | 33600 | 34600 | 15.5 | 11.7 | 7.8 | 2.08 | 61 | 49 | 207869167
BRYANT HEATING AND COOLING SYSTEMS | PH7TAN436**AA* | CAP**4224AL* | 926SA66120V24*** | 33600 | 34400 | 15.2 | 11.7 | 7.8 | 2.08 | 60 | 49 | 207869125
PAYNE HEATING AND COOLING | PH7TAN436**AA* | CAP**4224AL* | PG80VTLA66135D** | 33600 | 34400 | 15.5 | 12 | 7.8 | 2.08 | 60 | 49 | 207869069
PAYNE HEATING AND COOLING | PH7TAN436**AA* | CAP**4224AL* | PG80VTLA66110C** | 34000 | 34600 | 15.5 | 11.7 | 7.8 | 2.1 | 61 | 49 | 207869063
BRYANT HEATING AND COOLING SYSTEMS | PH7TAN436**AA* | CAP**4224AL* | 82*TA66135V24*** | 33600 | 34400 | 15.5 | 12 | 7.8 | 2.08 | 60 | 49 | 207869068
BRYANT HEATING AND COOLING SYSTEMS | PH7TAN436**AA* | CAP**4224AL* | 82*TA66110V21*** | 34000 | 34600 | 15.5 | 11.7 | 7.8 | 2.1 | 61 | 49 | 207869062
BRYANT HEATING AND COOLING SYSTEMS | PH7TAN436**AA* | CAP**4224AL* | 82*SA60090V24*** | 33800 | 34800 | 15.2 | 11.7 | 7.8 | 2.1 | 60 | 48 | 207869009
BRYANT HEATING AND COOLING SYSTEMS | PH7TAN436**AA* | CAP**4221AL* | 926TB60100V21*** | 33600 | 34600 | 15.5 | 11.7 | 7.8 | 2.08 | 60 | 48 | 207868966
PAYNE HEATING AND COOLING | PH7TAN436**AA* | CAP**4221AL* | PG96VTAA60100C** | 33600 | 34600 | 15.5 | 11.7 | 7.8 | 2.08 | 60 | 48 | 207868967
BRYANT HEATING AND COOLING SYSTEMS | PH7TAN436**AA* | CAP**4221AL* | 926TB60080V21*** | 33600 | 34600 | 15.5 | 11.7 | 7.8 | 2.08 | 61 | 49 | 207868951
PAYNE HEATING AND COOLING | PH7TAN436**AA* | CAP**4221AL* | PG96VTAA60080C** | 33600 | 34600 | 15.5 | 11.7 | 7.8 | 2.08 | 61 | 49 | 207868952
PAYNE HEATING AND COOLING | PH7TAN436**AA* | CAP**4221AL* | PG80VTLA60090C** | 33800 | 34600 | 15.5 | 11.7 | 7.8 | 2.08 | 61 | 49 | 207868860
PAYNE HEATING AND COOLING | PH7TAN436**AA* | CAP**4221AL* | PG80VTLA66110C** | 33800 | 34600 | 15.5 | 11.7 | 7.8 | 2.1 | 61 | 49 | 207868866
BRYANT HEATING AND COOLING SYSTEMS | PH7TAN436**AA* | CAP**4221AL* | 82*TA66110V21*** | 33800 | 34600 | 15.5 | 11.7 | 7.8 | 2.1 | 61 | 49 | 207868865
BRYANT HEATING AND COOLING SYSTEMS | PH7TAN436**AA* | CAP**4221AL* | 82*TA60090V21*** | 33800 | 34600 | 15.5 | 11.7 | 7.8 | 2.08 | 61 | 49 | 207868859
PAYNE HEATING AND COOLING | PH7TAN436**AA* | CAP**4221AL* | PG80VTLA48070B** | 33600 | 34600 | 15.2 | 11.7 | 7.8 | 2.08 | 60 | 48 | 207868848
BRYANT HEATING AND COOLING SYSTEMS | PH7TAN436**AA* | CAP**4221AL* | 82*TA48070V17*** | 33600 | 34600 | 15.2 | 11.7 | 7.8 | 2.08 | 60 | 48 | 207868847
BRYANT HEATING AND COOLING SYSTEMS | PH7TAN436**AA* | CAP**3721AL* | 926TB66100V21*** | 35200 | 35400 | 16 | 12 | 7.8 | 2.16 | 61 | 48 | 207868744
PAYNE HEATING AND COOLING | PH7TAN436**AA* | CAP**3721AL* | PG96VTAA60100C** | 35000 | 35400 | 16 | 11.7 | 7.8 | 2.14 | 61 | 49 | 207868730
BRYANT HEATING AND COOLING SYSTEMS | PH7TAN436**AA* | CAP**3721AL* | 926TB60100V21*** | 35000 | 35400 | 16 | 11.7 | 7.8 | 2.14 | 61 | 49 | 207868729
PAYNE HEATING AND COOLING | PH7TAN436**AA* | CAP**3721AL* | PG96VTAA60080C** | 35000 | 35400 | 16 | 11.7 | 7.8 | 2.14 | 60 | 49 | 207868715
BRYANT HEATING AND COOLING SYSTEMS | PH7TAN436**AA* | CAP**3721AL* | 926TB60080V21*** | 35000 | 35400 | 16 | 11.7 | 7.8 | 2.14 | 60 | 49 | 207868714
BRYANT HEATING AND COOLING SYSTEMS | PH7TAN436**AA* | CAP**3721AL* | 926SA60100V21*** | 35200 | 35600 | 16 | 11.7 | 7.8 | 2.16 | 61 | 49 | 207868613
BRYANT HEATING AND COOLING SYSTEMS | PH7TAN436**AA* | CAP**3721AL* | 926SA60080V21*** | 35200 | 35600 | 16 | 11.7 | 7.8 | 2.16 | 61 | 49 | 207868599
BRYANT HEATING AND COOLING SYSTEMS | PH7TAN436**AA* | CAP**3721AL* | 926SA48080V17*** | 34800 | 35400 | 15.2 | 11.7 | 7.8 | 2.12 | 61 | 49 | 207868585
BRYANT HEATING AND COOLING SYSTEMS | PH7TAN436**AA* | CAP**3721AL* | 926SA42060V17*** | 34800 | 35600 | 15.2 | 11.7 | 7.8 | 2.1 | 61 | 49 | 207868571
BRYANT HEATING AND COOLING SYSTEMS | PH7TAN436**AA* | CAP**3721AL* | 935CA66100C21*** | 35000 | 35200 | 16 | 12 | 7.8 | 2.16 | 61 | 49 | 207868487
BRYANT HEATING AND COOLING SYSTEMS | PH7TAN436**AA* | CAP**3721AL* | 935CA60080C21*** | 35200 | 35400 | 16 | 12 | 7.8 | 2.16 | 61 | 49 | 207868473
PAYNE HEATING AND COOLING | PH7TAN436**AA* | CAP**3721AL* | PG80VTLA66110C** | 34800 | 35200 | 16 | 11.7 | 7.8 | 2.14 | 61 | 48 | 207868445
COMFORTMAKER | C4H5S36*K*AAA* | EA*4X48L24A* | *96VTN1202422B* | 34400 | 33800 | 15.2 | 12 | 7.8 | 2.08 | 60 | 47 | 213210770
KEEPRITE | C4H5S36*K*AAA* | EA*4X43L21A* | *80VTL1102122B* | 34600 | 33600 | 15.2 | 12 | 7.8 | 2.08 | 60 | 47 | 213209480
KEEPRITE | C4H5S36*K*AAA* | EA*4X37L21A* | *80VSL1102122B* | 34400 | 33600 | 15.2 | 12 | 7.8 | 2.08 | 60 | 46 | 213208487
COMFORTMAKER | C4H5S36*K*AAA* | EA*4X37L21A* | *80VSL0902120B* | 34600 | 34000 | 15.2 | 12 | 7.8 | 2.08 | 60 | 46 | 213208448
COMFORTMAKER | C4H5S36*K*AAA* | EA*4X48L21A* | *80VTL1102122B* | 34200 | 33600 | 15.2 | 12 | 7.8 | 2.08 | 60 | 46 | 213210087
KEEPRITE | C4H5S36*K*AAA* | EA*4X43L21A* | *96VTN0802120B* | 34600 | 33800 | 15.2 | 12 | 7.8 | 2.08 | 60 | 46 | 213209767
1HVAC | N4H7T36*K*AAA* | EA*4X36L21A* | *80VTL1102122A* | 33600 | 34600 | 15.5 | 11.7 | 7.8 | 2.08 | 60 | 48 | 210907842
ARCOAIRE | N4H7T36*K*AAA* | EA*4X36L21A* | *80VTL1102122A* | 33600 | 34600 | 15.5 | 11.7 | 7.8 | 2.08 | 60 | 48 | 210907848
AIRQUEST | N4H7T36*K*AAA* | EA*4X36L21A* | *80VTL1102122A* | 33600 | 34600 | 15.5 | 11.7 | 7.8 | 2.08 | 60 | 48 | 210907845
COMFORTMAKER | N4H7T36*K*AAA* | EA*4X36L21A* | *80VTL1102122A* | 33600 | 34600 | 15.5 | 11.7 | 7.8 | 2.08 | 60 | 48 | 210907852
DAY & NIGHT | N4H7T36*K*AAA* | EA*4X36L21A* | *80VTL1102122A* | 33600 | 34600 | 15.5 | 11.7 | 7.8 | 2.08 | 60 | 48 | 210907855
HEIL | N4H7T36*K*AAA* | EA*4X36L21A* | *80VTL1102122A* | 33600 | 34600 | 15.5 | 11.7 | 7.8 | 2.08 | 60 | 48 | 210907858
KEEPRITE | N4H7T36*K*AAA* | EA*4X36L21A* | *80VTL1102122A* | 33600 | 34600 | 15.5 | 11.7 | 7.8 | 2.08 | 60 | 48 | 210907861
ACIQ | N4H7T36*K*AAA* | EA*4X36L21A* | *80VTL1102122A* | 33600 | 34600 | 15.5 | 11.7 | 7.8 | 2.08 | 60 | 48 | 213069048
KENMORE | N4H7T36*K*AAA* | EA*4X36L21A* | *80VTL1102122A* | 33600 | 34600 | 15.5 | 11.7 | 7.8 | 2.08 | 60 | 48 | 210907863
MARATHERM | N4H7T36*K*AAA* | EA*4X36L21A* | *80VTL1102122A* | 33600 | 34600 | 15.5 | 11.7 | 7.8 | 2.08 | 60 | 48 | 210907865
TEMPSTAR | N4H7T36*K*AAA* | EA*4X36L21A* | *80VTL1102122A* | 33600 | 34600 | 15.5 | 11.7 | 7.8 | 2.08 | 60 | 48 | 210907867
1HVAC | N4H7T36*K*AAA* | EA*4X37L21A* | *80VTL1102122A* | 34800 | 35200 | 16 | 11.7 | 7.8 | 2.14 | 61 | 48 | 210907875
AIRQUEST | N4H7T36*K*AAA* | EA*4X37L21A* | *80VTL1102122A* | 34800 | 35200 | 16 | 11.7 | 7.8 | 2.14 | 61 | 48 | 210907877
ARCOAIRE | N4H7T36*K*AAA* | EA*4X37L21A* | *80VTL1102122A* | 34800 | 35200 | 16 | 11.7 | 7.8 | 2.14 | 61 | 48 | 210907879
COMFORTMAKER | N4H7T36*K*AAA* | EA*4X37L21A* | *80VTL1102122A* | 34800 | 35200 | 16 | 11.7 | 7.8 | 2.14 | 61 | 48 | 210907881
DAY & NIGHT | N4H7T36*K*AAA* | EA*4X37L21A* | *80VTL1102122A* | 34800 | 35200 | 16 | 11.7 | 7.8 | 2.14 | 61 | 48 | 210907883
HEIL | N4H7T36*K*AAA* | EA*4X37L21A* | *80VTL1102122A* | 34800 | 35200 | 16 | 11.7 | 7.8 | 2.14 | 61 | 48 | 210907885
ACIQ | N4H7T36*K*AAA* | EA*4X37L21A* | *80VTL1102122A* | 34800 | 35200 | 16 | 11.7 | 7.8 | 2.14 | 61 | 48 | 213069049
KEEPRITE | N4H7T36*K*AAA* | EA*4X37L21A* | *80VTL1102122A* | 34800 | 35200 | 16 | 11.7 | 7.8 | 2.14 | 61 | 48 | 210907887
KENMORE | N4H7T36*K*AAA* | EA*4X37L21A* | *80VTL1102122A* | 34800 | 35200 | 16 | 11.7 | 7.8 | 2.14 | 61 | 48 | 210907890
MARATHERM | N4H7T36*K*AAA* | EA*4X37L21A* | *80VTL1102122A* | 34800 | 35200 | 16 | 11.7 | 7.8 | 2.14 | 61 | 48 | 210907893
TEMPSTAR | N4H7T36*K*AAA* | EA*4X37L21A* | *80VTL1102122A* | 34800 | 35200 | 16 | 11.7 | 7.8 | 2.14 | 61 | 48 | 210907895
1HVAC | N4H7T36*K*AAA* | EA*4X42L21A* | *80VTL1102122A* | 33800 | 34600 | 15.5 | 11.7 | 7.8 | 2.1 | 61 | 49 | 210907898
AIRQUEST | N4H7T36*K*AAA* | EA*4X42L21A* | *80VTL1102122A* | 33800 | 34600 | 15.5 | 11.7 | 7.8 | 2.1 | 61 | 49 | 210907901
ARCOAIRE | N4H7T36*K*AAA* | EA*4X42L21A* | *80VTL1102122A* | 33800 | 34600 | 15.5 | 11.7 | 7.8 | 2.1 | 61 | 49 | 210907904
COMFORTMAKER | N4H7T36*K*AAA* | EA*4X42L21A* | *80VTL1102122A* | 33800 | 34600 | 15.5 | 11.7 | 7.8 | 2.1 | 61 | 49 | 210907907
DAY & NIGHT | N4H7T36*K*AAA* | EA*4X42L21A* | *80VTL1102122A* | 33800 | 34600 | 15.5 | 11.7 | 7.8 | 2.1 | 61 | 49 | 210907910
HEIL | N4H7T36*K*AAA* | EA*4X42L21A* | *80VTL1102122A* | 33800 | 34600 | 15.5 | 11.7 | 7.8 | 2.1 | 61 | 49 | 210907913
AIRQUEST | N4H7T36*K*AAA* | EA*4X48L24A* | *80VTL1102122A* | 34600 | 35000 | 16 | 11.7 | 7.8 | 2.16 | 61 | 49 | 210908005
1HVAC | N4H7T36*K*AAA* | EA*4X48L24A* | *80VTL1102122A* | 34600 | 35000 | 16 | 11.7 | 7.8 | 2.16 | 61 | 49 | 210908002
TEMPSTAR | N4H7T36*K*AAA* | EA*4X48L21A* | *80VTL1102122A* | 34400 | 35000 | 16 | 11.7 | 7.8 | 2.14 | 61 | 49 | 210908000
MARATHERM | N4H7T36*K*AAA* | EA*4X48L21A* | *80VTL1102122A* | 34400 | 35000 | 16 | 11.7 | 7.8 | 2.14 | 61 | 49 | 210907997
KENMORE | N4H7T36*K*AAA* | EA*4X48L21A* | *80VTL1102122A* | 34400 | 35000 | 16 | 11.7 | 7.8 | 2.14 | 61 | 49 | 210907995
KEEPRITE | N4H7T36*K*AAA* | EA*4X48L21A* | *80VTL1102122A* | 34400 | 35000 | 16 | 11.7 | 7.8 | 2.14 | 61 | 49 | 210907993
ACIQ | N4H7T36*K*AAA* | EA*4X48L21A* | *80VTL1102122A* | 34400 | 35000 | 16 | 11.7 | 7.8 | 2.14 | 61 | 49 | 213069053
HEIL | N4H7T36*K*AAA* | EA*4X48L21A* | *80VTL1102122A* | 34400 | 35000 | 16 | 11.7 | 7.8 | 2.14 | 61 | 49 | 210907989
DAY & NIGHT | N4H7T36*K*AAA* | EA*4X48L21A* | *80VTL1102122A* | 34400 | 35000 | 16 | 11.7 | 7.8 | 2.14 | 61 | 49 | 210907985
ARCOAIRE | N4H7T36*K*AAA* | EA*4X48L21A* | *80VTL1102122A* | 34400 | 35000 | 16 | 11.7 | 7.8 | 2.14 | 61 | 49 | 210907980
COMFORTMAKER | N4H7T36*K*AAA* | EA*4X48L21A* | *80VTL1102122A* | 34400 | 35000 | 16 | 11.7 | 7.8 | 2.14 | 61 | 49 | 210907982
AIRQUEST | N4H7T36*K*AAA* | EA*4X48L21A* | *80VTL1102122A* | 34400 | 35000 | 16 | 11.7 | 7.8 | 2.14 | 61 | 49 | 210907978
1HVAC | N4H7T36*K*AAA* | EA*4X48L21A* | *80VTL1102122A* | 34400 | 35000 | 16 | 11.7 | 7.8 | 2.14 | 61 | 49 | 210907974
TEMPSTAR | N4H7T36*K*AAA* | EA*4X43L21A* | *80VTL1102122A* | 35000 | 35200 | 16 | 11.7 | 7.8 | 2.16 | 61 | 49 | 210907971
MARATHERM | N4H7T36*K*AAA* | EA*4X43L21A* | *80VTL1102122A* | 35000 | 35200 | 16 | 11.7 | 7.8 | 2.16 | 61 | 49 | 210907968
KENMORE | N4H7T36*K*AAA* | EA*4X43L21A* | *80VTL1102122A* | 35000 | 35200 | 16 | 11.7 | 7.8 | 2.16 | 61 | 49 | 210907965
1HVAC | N4H7T36*K*AAA* | EA*4X48L21A* | *95MSU1002122A* | 33800 | 35000 | 15.5 | 11.7 | 7.8 | 2.22 | 62 | 50 | 212324166
1HVAC | N4H7T36*K*AAA* | EA*4X48L21A* | *95MSU1002120A* | 33800 | 35000 | 15.5 | 11.7 | 7.8 | 2.22 | 62 | 50 | 212324141
ACIQ | N4H7T36*K*AAA* | EA*4X43L21A* | *80VTL0701716A* | 35000 | 35400 | 16 | 12 | 7.8 | 2.14 | 61 | 49 | 213072487
1HVAC | N4H7T36*K*AAA* | EA*4X42L24A* | *80VTL0902120A* | 33800 | 34800 | 15.5 | 12 | 7.8 | 2.08 | 60 | 48 | 211582222
TEMPSTAR | N4H7T36*K*AAA* | EA*4X37L17A* | *80VTL0701716A* | 34400 | 35200 | 15.5 | 12 | 8 | 2.1 | 60 | 49 | 211582196
HEIL | N4H7T36*K*AAA* | EA*4X43L21A* | *80VTL0701716A* | 35000 | 35400 | 16 | 12 | 7.8 | 2.14 | 61 | 49 | 211582242
MARATHERM | N4H7T36*K*AAA* | EA*4X37L17A* | *80VTL0701716A* | 34400 | 35200 | 15.5 | 12 | 8 | 2.1 | 60 | 49 | 211582195
KENMORE | N4H7T36*K*AAA* | EA*4X37L17A* | *80VTL0701716A* | 34400 | 35200 | 15.5 | 12 | 8 | 2.1 | 60 | 49 | 211582193
DAY & NIGHT | N4H7T36*K*AAA* | EA*4X37L17A* | *80VTL0701716A* | 34400 | 35200 | 15.5 | 12 | 8 | 2.1 | 60 | 49 | 211582189
KEEPRITE | N4H7T36*K*AAA* | EA*4X37L17A* | *80VTL0701716A* | 34400 | 35200 | 15.5 | 12 | 8 | 2.1 | 60 | 49 | 211582191
1HVAC | N4H7T36*K*AAA* | EA*4X37L17A* | *80VTL0701716A* | 34400 | 35200 | 15.5 | 12 | 8 | 2.1 | 60 | 49 | 211582182
COMFORTMAKER | N4H7T36*K*AAA* | EA*4X37L17A* | *80VTL0701716A* | 34400 | 35200 | 15.5 | 12 | 8 | 2.1 | 60 | 49 | 211582187
AIRQUEST | N4H7T36*K*AAA* | EA*4X37L17A* | *80VTL0701716A* | 34400 | 35200 | 15.5 | 12 | 8 | 2.1 | 60 | 49 | 211582183
ARCOAIRE | N4H7T36*K*AAA* | EA*4X37L17A* | *80VTL0701716A* | 34400 | 35200 | 15.5 | 12 | 8 | 2.1 | 60 | 49 | 211582185
ACIQ | N4H7T36*K*AAA* | EA*4X37L17A* | *80VTL0701716A* | 34400 | 35200 | 15.5 | 12 | 8 | 2.1 | 60 | 49 | 213072482
HEIL | N4H7T36*K*AAA* | EA*4X37L17A* | *80VTL0701716A* | 34400 | 35200 | 15.5 | 12 | 8 | 2.1 | 60 | 49 | 211582180
HEIL | N4H7T36*K*AAA* | EA*4X48L24A* | *80VTL1102122A* | 34600 | 35000 | 16 | 11.7 | 7.8 | 2.16 | 61 | 49 | 210908017
DAY & NIGHT | N4H7T36*K*AAA* | EA*4X48L24A* | *80VTL1102122A* | 34600 | 35000 | 16 | 11.7 | 7.8 | 2.16 | 61 | 49 | 210908014
ACIQ | N4H7T36*K*AAA* | EA*4X48L24A* | *80VTL1102122A* | 34600 | 35000 | 16 | 11.7 | 7.8 | 2.16 | 61 | 49 | 213069054
KEEPRITE | N4H7T36*K*AAA* | EA*4X48L24A* | *80VTL1102122A* | 34600 | 35000 | 16 | 11.7 | 7.8 | 2.16 | 61 | 49 | 210908019
KENMORE | N4H7T36*K*AAA* | EA*4X48L24A* | *80VTL1102122A* | 34600 | 35000 | 16 | 11.7 | 7.8 | 2.16 | 61 | 49 | 210908023
ARCOAIRE | N4H7T36*K*AAA* | EA*4X48L24A* | *80VTL1102122A* | 34600 | 35000 | 16 | 11.7 | 7.8 | 2.16 | 61 | 49 | 210908008
COMFORTMAKER | N4H7T36*K*AAA* | EA*4X48L24A* | *80VTL1102122A* | 34600 | 35000 | 16 | 11.7 | 7.8 | 2.16 | 61 | 49 | 210908012
1HVAC | N4H7T36*K*AAA* | EA*4X37L21A* | *80MSU0601716A* | 34400 | 35000 | 15.5 | 11.7 | 7.8 | 2.24 | 62 | 50 | 212323097
1HVAC | N4H7T36*K*AAA* | EA*4X37L21A* | *80MSU0401712A* | 34200 | 35000 | 15.5 | 11.7 | 7.8 | 2.22 | 62 | 50 | 212323069
1HVAC | N4H7T36*K*AAA* | EA*4X37L17A* | *80MSU0401712A* | 33800 | 34800 | 15.5 | 11.7 | 7.8 | 2.18 | 62 | 50 | 212322957
1HVAC | N4H7T36*K*AAA* | EA*4X43L21A* | *80MSU1002120A* | 34400 | 35200 | 15.5 | 11.7 | 7.8 | 2.22 | 62 | 51 | 212323782
1HVAC | N4H7T36*K*AAA* | EA*4X43L21A* | *80MSU0802120A* | 34200 | 35000 | 16 | 12 | 7.8 | 2.24 | 62 | 50 | 212323754
1HVAC | N4H7T36*K*AAA* | EA*4X43L21A* | *80MSU0601716A* | 34400 | 35000 | 15.5 | 12 | 7.8 | 2.24 | 62 | 50 | 212323726
TEMPSTAR | N4H7T36*K*AAA* | EA*4X48L24A* | *80VTL1102122A* | 34600 | 35000 | 16 | 11.7 | 7.8 | 2.16 | 61 | 49 | 210908029
MARATHERM | N4H7T36*K*AAA* | EA*4X48L24A* | *80VTL1102122A* | 34600 | 35000 | 16 | 11.7 | 7.8 | 2.16 | 61 | 49 | 210908026
1HVAC | N4H7T36*K*AAA* | EA*4X48L21A* | *80MSU0802120A* | 34000 | 34800 | 15.5 | 11.7 | 7.8 | 2.24 | 62 | 50 | 212324001
1HVAC | N4H7T36*K*AAA* | EA*4X48L21A* | *80MSU0601716A* | 34000 | 35000 | 15.5 | 11.7 | 7.8 | 2.24 | 62 | 50 | 212323973
1HVAC | N4H7T36*K*AAA* | EA*4X48L21A* | *80MSU0401712A* | 33400 | 34600 | 15.5 | 11.7 | 7.8 | 2.2 | 62 | 50 | 212323945
1HVAC | N4H7T36*K*AAA* | EA*4X43L21A* | *95MSU1002122A* | 34200 | 35000 | 15.5 | 11.7 | 7.8 | 2.24 | 62 | 50 | 212323919
1HVAC | N4H7T36*K*AAA* | EA*4X43L21A* | *95MSU0802120A* | 34400 | 35200 | 15.5 | 11.7 | 7.8 | 2.22 | 62 | 51 | 212323866
1HVAC | N4H7T36*K*AAA* | EA*4X43L21A* | *95MSU0601716A* | 34400 | 35200 | 15.5 | 11.7 | 7.8 | 2.22 | 62 | 51 | 212323838
1HVAC | N4H7T36*K*AAA* | EA*4X43L21A* | *95MSU1002120A* | 34200 | 35000 | 15.5 | 11.7 | 7.8 | 2.22 | 62 | 50 | 212323894
1HVAC | N4H7T36*K*AAA* | EA*4X37L21A* | *80MSU1002120A* | 34400 | 35200 | 15.5 | 11.7 | 7.8 | 2.22 | 62 | 51 | 212323153
1HVAC | N4H7T36*K*AAA* | EA*4X37L21A* | *80MSU0802120A* | 34200 | 35000 | 15.5 | 12 | 7.8 | 2.24 | 62 | 50 | 212323125
1HVAC | N4H7T36*K*AAA* | EA*4X37L17A* | *80MSU0601716A* | 33800 | 34800 | 15.2 | 11.7 | 7.8 | 2.2 | 61 | 50 | 212322985
KEEPRITE | N4H7T36*K*AAA* | EA*4X37L21A* | *80VTL0701716A* | 35000 | 35400 | 16 | 11.7 | 7.8 | 2.14 | 61 | 49 | 211337832
KENMORE | N4H7T36*K*AAA* | EA*4X37L21A* | *80VTL0701716A* | 35000 | 35400 | 16 | 11.7 | 7.8 | 2.14 | 61 | 49 | 211337834
COMFORTMAKER | N4H7T36*K*AAA* | EA*4X37L21A* | *80VTL0701716A* | 35000 | 35400 | 16 | 11.7 | 7.8 | 2.14 | 61 | 49 | 211337828
DAY & NIGHT | N4H7T36*K*AAA* | EA*4X37L21A* | *80VTL0701716A* | 35000 | 35400 | 16 | 11.7 | 7.8 | 2.14 | 61 | 49 | 211337830
ARCOAIRE | N4H7T36*K*AAA* | EA*4X37L21A* | *80VTL0701716A* | 35000 | 35400 | 16 | 11.7 | 7.8 | 2.14 | 61 | 49 | 211337826
1HVAC | N4H7T36*K*AAA* | EA*4X37L21A* | *80VTL0701716A* | 35000 | 35400 | 16 | 11.7 | 7.8 | 2.14 | 61 | 49 | 211337823
AIRQUEST | N4H7T36*K*AAA* | EA*4X37L21A* | *80VTL0701716A* | 35000 | 35400 | 16 | 11.7 | 7.8 | 2.14 | 61 | 49 | 211337824
ACIQ | N4H7T36*K*AAA* | EA*4X37L21A* | *80VTL0701716A* | 35000 | 35400 | 16 | 11.7 | 7.8 | 2.14 | 61 | 49 | 213072399
HEIL | N4H7T36*K*AAA* | EA*4X37L21A* | *80VTL0701716A* | 35000 | 35400 | 16 | 11.7 | 7.8 | 2.14 | 61 | 49 | 211337821
TEMPSTAR | N4H7T36*K*AAA* | EA*4X36L21A* | *80VTL0701716A* | 33400 | 34400 | 15.2 | 11.7 | 7.8 | 2.06 | 60 | 49 | 211337819
MARATHERM | N4H7T36*K*AAA* | EA*4X36L21A* | *80VTL0701716A* | 33400 | 34400 | 15.2 | 11.7 | 7.8 | 2.06 | 60 | 49 | 211337818
KENMORE | N4H7T36*K*AAA* | EA*4X36L21A* | *80VTL0701716A* | 33400 | 34400 | 15.2 | 11.7 | 7.8 | 2.06 | 60 | 49 | 211337816
KEEPRITE | N4H7T36*K*AAA* | EA*4X36L21A* | *80VTL0701716A* | 33400 | 34400 | 15.2 | 11.7 | 7.8 | 2.06 | 60 | 49 | 211337814
DAY & NIGHT | N4H7T36*K*AAA* | EA*4X36L21A* | *80VTL0701716A* | 33400 | 34400 | 15.2 | 11.7 | 7.8 | 2.06 | 60 | 49 | 211337812
COMFORTMAKER | N4H7T36*K*AAA* | EA*4X36L21A* | *80VTL0701716A* | 33400 | 34400 | 15.2 | 11.7 | 7.8 | 2.06 | 60 | 49 | 211337810
AIRQUEST | N4H7T36*K*AAA* | EA*4X36L21A* | *80VTL0701716A* | 33400 | 34400 | 15.2 | 11.7 | 7.8 | 2.06 | 60 | 49 | 211337806
ARCOAIRE | N4H7T36*K*AAA* | EA*4X36L21A* | *80VTL0701716A* | 33400 | 34400 | 15.2 | 11.7 | 7.8 | 2.06 | 60 | 49 | 211337808
1HVAC | N4H7T36*K*AAA* | EA*4X36L21A* | *80VTL0701716A* | 33400 | 34400 | 15.2 | 11.7 | 7.8 | 2.06 | 60 | 49 | 211337805
ACIQ | N4H7T36*K*AAA* | EA*4X36L21A* | *80VTL0701716A* | 33400 | 34400 | 15.2 | 11.7 | 7.8 | 2.06 | 60 | 49 | 213072397
HEIL | N4H7T36*K*AAA* | EA*4X36L21A* | *80VTL0701716A* | 33400 | 34400 | 15.2 | 11.7 | 7.8 | 2.06 | 60 | 49 | 211337803
1HVAC | N4H7T36*K*AAA* | EA*4X37L21A* | *95MSU0802120A* | 34400 | 35200 | 15.5 | 11.7 | 7.8 | 2.22 | 62 | 51 | 212323237
1HVAC | N4H7T36*K*AAA* | EA*4X37L21A* | *95MSU0601716A* | 34400 | 35200 | 15.5 | 11.7 | 7.8 | 2.22 | 62 | 51 | 212323209
MARATHERM | N4H7T36*K*AAA* | EA*4X36L21A* | *80VTL0902120A* | 33400 | 34600 | 15.2 | 11.7 | 7.8 | 2.06 | 60 | 48 | 211337890
KENMORE | N4H7T36*K*AAA* | EA*4X36L21A* | *80VTL0902120A* | 33400 | 34600 | 15.2 | 11.7 | 7.8 | 2.06 | 60 | 48 | 211337888
KEEPRITE | N4H7T36*K*AAA* | EA*4X36L21A* | *80VTL0902120A* | 33400 | 34600 | 15.2 | 11.7 | 7.8 | 2.06 | 60 | 48 | 211337886
DAY & NIGHT | N4H7T36*K*AAA* | EA*4X36L21A* | *80VTL0902120A* | 33400 | 34600 | 15.2 | 11.7 | 7.8 | 2.06 | 60 | 48 | 211337884
ARCOAIRE | N4H7T36*K*AAA* | EA*4X36L21A* | *80VTL0902120A* | 33400 | 34600 | 15.2 | 11.7 | 7.8 | 2.06 | 60 | 48 | 211337880
COMFORTMAKER | N4H7T36*K*AAA* | EA*4X36L21A* | *80VTL0902120A* | 33400 | 34600 | 15.2 | 11.7 | 7.8 | 2.06 | 60 | 48 | 211337882
AIRQUEST | N4H7T36*K*AAA* | EA*4X36L21A* | *80VTL0902120A* | 33400 | 34600 | 15.2 | 11.7 | 7.8 | 2.06 | 60 | 48 | 211337878
1HVAC | N4H7T36*K*AAA* | EA*4X36L21A* | *80VTL0902120A* | 33400 | 34600 | 15.2 | 11.7 | 7.8 | 2.06 | 60 | 48 | 211337877
ACIQ | N4H7T36*K*AAA* | EA*4X36L21A* | *80VTL0902120A* | 33400 | 34600 | 15.2 | 11.7 | 7.8 | 2.06 | 60 | 48 | 213072405
HEIL | N4H7T36*K*AAA* | EA*4X36L21A* | *80VTL0902120A* | 33400 | 34600 | 15.2 | 11.7 | 7.8 | 2.06 | 60 | 48 | 211337875
TEMPSTAR | N4H7T36*K*AAA* | EA*4X42L21A* | *80VTL0701716A* | 33600 | 34600 | 15.2 | 11.7 | 7.8 | 2.08 | 60 | 48 | 211337855
1HVAC | N4H7T36*K*AAA* | EA*4X37L21A* | *95MSU1002122A* | 34200 | 35000 | 15.5 | 11.7 | 7.8 | 2.22 | 62 | 50 | 212323290
1HVAC | N4H7T36*K*AAA* | EA*4X37L21A* | *95MSU1002120A* | 34200 | 35000 | 15.5 | 11.7 | 7.8 | 2.22 | 62 | 50 | 212323265
MARATHERM | N4H7T36*K*AAA* | EA*4X42L21A* | *80VTL0701716A* | 33600 | 34600 | 15.2 | 11.7 | 7.8 | 2.08 | 60 | 48 | 211337854
KENMORE | N4H7T36*K*AAA* | EA*4X42L21A* | *80VTL0701716A* | 33600 | 34600 | 15.2 | 11.7 | 7.8 | 2.08 | 60 | 48 | 211337852
KEEPRITE | N4H7T36*K*AAA* | EA*4X42L21A* | *80VTL0701716A* | 33600 | 34600 | 15.2 | 11.7 | 7.8 | 2.08 | 60 | 48 | 211337850
DAY & NIGHT | N4H7T36*K*AAA* | EA*4X42L21A* | *80VTL0701716A* | 33600 | 34600 | 15.2 | 11.7 | 7.8 | 2.08 | 60 | 48 | 211337848
COMFORTMAKER | N4H7T36*K*AAA* | EA*4X42L21A* | *80VTL0701716A* | 33600 | 34600 | 15.2 | 11.7 | 7.8 | 2.08 | 60 | 48 | 211337846
ARCOAIRE | N4H7T36*K*AAA* | EA*4X42L21A* | *80VTL0701716A* | 33600 | 34600 | 15.2 | 11.7 | 7.8 | 2.08 | 60 | 48 | 211337844
AIRQUEST | N4H7T36*K*AAA* | EA*4X42L21A* | *80VTL0701716A* | 33600 | 34600 | 15.2 | 11.7 | 7.8 | 2.08 | 60 | 48 | 211337842
1HVAC | N4H7T36*K*AAA* | EA*4X42L21A* | *80VTL0701716A* | 33600 | 34600 | 15.2 | 11.7 | 7.8 | 2.08 | 60 | 48 | 211337841
ACIQ | N4H7T36*K*AAA* | EA*4X42L21A* | *80VTL0701716A* | 33600 | 34600 | 15.2 | 11.7 | 7.8 | 2.08 | 60 | 48 | 213072401
TEMPSTAR | N4H7T36*K*AAA* | EA*4X37L21A* | *80VTL0701716A* | 35000 | 35400 | 16 | 11.7 | 7.8 | 2.14 | 61 | 49 | 211337837
HEIL | N4H7T36*K*AAA* | EA*4X42L21A* | *80VTL0701716A* | 33600 | 34600 | 15.2 | 11.7 | 7.8 | 2.08 | 60 | 48 | 211337839
MARATHERM | N4H7T36*K*AAA* | EA*4X37L21A* | *80VTL0701716A* | 35000 | 35400 | 16 | 11.7 | 7.8 | 2.14 | 61 | 49 | 211337836
1HVAC | N4H7T36*K*AAA* | EA*4X48L24A* | *95MSU1002122A* | 34000 | 35000 | 15.5 | 11.7 | 7.8 | 2.24 | 62 | 50 | 212324301
1HVAC | N4H7T36*K*AAA* | EA*4X48L24A* | *95MSU1002120A* | 33800 | 35000 | 15.5 | 11.7 | 7.8 | 2.22 | 62 | 50 | 212324276
1HVAC | N4H7T36*K*AAA* | EA*4X48L24A* | *95MSU0802120A* | 33600 | 34800 | 15.5 | 11.7 | 7.8 | 2.2 | 61 | 50 | 212324248
1HVAC | N4H7T36*K*AAA* | EA*4X48L24A* | *80MSU1002120A* | 33600 | 34800 | 15.5 | 11.7 | 7.8 | 2.2 | 61 | 50 | 212324220
1HVAC | N4H7T36*K*AAA* | EA*4X48L24A* | *80MSU0802120A* | 34000 | 34800 | 15.5 | 11.7 | 7.8 | 2.24 | 62 | 50 | 212324192
COMFORTMAKER | N4H7T36*K*AAA* | EA*4X43L21A* | *80VTL0902120A* | 35200 | 35600 | 16 | 11.7 | 7.8 | 2.16 | 61 | 49 | 211337936
ARCOAIRE | N4H7T36*K*AAA* | EA*4X43L21A* | *80VTL0902120A* | 35200 | 35600 | 16 | 11.7 | 7.8 | 2.16 | 61 | 49 | 211337934
AIRQUEST | N4H7T36*K*AAA* | EA*4X43L21A* | *80VTL0902120A* | 35200 | 35600 | 16 | 11.7 | 7.8 | 2.16 | 61 | 49 | 211337932
1HVAC | N4H7T36*K*AAA* | EA*4X43L21A* | *80VTL0902120A* | 35200 | 35600 | 16 | 11.7 | 7.8 | 2.16 | 61 | 49 | 211337931
HEIL | N4H7T36*K*AAA* | EA*4X43L21A* | *80VTL0902120A* | 35200 | 35600 | 16 | 11.7 | 7.8 | 2.16 | 61 | 49 | 211337929
ACIQ | N4H7T36*K*AAA* | EA*4X43L21A* | *80VTL0902120A* | 35200 | 35600 | 16 | 11.7 | 7.8 | 2.16 | 61 | 49 | 213072411
TEMPSTAR | N4H7T36*K*AAA* | EA*4X42L21A* | *80VTL0902120A* | 33800 | 34600 | 15.5 | 11.7 | 7.8 | 2.08 | 61 | 49 | 211337927
MARATHERM | N4H7T36*K*AAA* | EA*4X42L21A* | *80VTL0902120A* | 33800 | 34600 | 15.5 | 11.7 | 7.8 | 2.08 | 61 | 49 | 211337926
KENMORE | N4H7T36*K*AAA* | EA*4X42L21A* | *80VTL0902120A* | 33800 | 34600 | 15.5 | 11.7 | 7.8 | 2.08 | 61 | 49 | 211337924
KEEPRITE | N4H7T36*K*AAA* | EA*4X42L21A* | *80VTL0902120A* | 33800 | 34600 | 15.5 | 11.7 | 7.8 | 2.08 | 61 | 49 | 211337922
DAY & NIGHT | N4H7T36*K*AAA* | EA*4X42L21A* | *80VTL0902120A* | 33800 | 34600 | 15.5 | 11.7 | 7.8 | 2.08 | 61 | 49 | 211337920
COMFORTMAKER | N4H7T36*K*AAA* | EA*4X42L21A* | *80VTL0902120A* | 33800 | 34600 | 15.5 | 11.7 | 7.8 | 2.08 | 61 | 49 | 211337918
ARCOAIRE | N4H7T36*K*AAA* | EA*4X42L21A* | *80VTL0902120A* | 33800 | 34600 | 15.5 | 11.7 | 7.8 | 2.08 | 61 | 49 | 211337916
AIRQUEST | N4H7T36*K*AAA* | EA*4X42L21A* | *80VTL0902120A* | 33800 | 34600 | 15.5 | 11.7 | 7.8 | 2.08 | 61 | 49 | 211337914
1HVAC | N4H7T36*K*AAA* | EA*4X42L21A* | *80VTL0902120A* | 33800 | 34600 | 15.5 | 11.7 | 7.8 | 2.08 | 61 | 49 | 211337913
ACIQ | N4H7T36*K*AAA* | EA*4X42L21A* | *80VTL0902120A* | 33800 | 34600 | 15.5 | 11.7 | 7.8 | 2.08 | 61 | 49 | 213072409
HEIL | N4H7T36*K*AAA* | EA*4X42L21A* | *80VTL0902120A* | 33800 | 34600 | 15.5 | 11.7 | 7.8 | 2.08 | 61 | 49 | 211337911
TEMPSTAR | N4H7T36*K*AAA* | EA*4X37L21A* | *80VTL0902120A* | 35200 | 35600 | 16 | 11.7 | 7.8 | 2.14 | 61 | 49 | 211337909
MARATHERM | N4H7T36*K*AAA* | EA*4X37L21A* | *80VTL0902120A* | 35200 | 35600 | 16 | 11.7 | 7.8 | 2.14 | 61 | 49 | 211337908
KENMORE | N4H7T36*K*AAA* | EA*4X37L21A* | *80VTL0902120A* | 35200 | 35600 | 16 | 11.7 | 7.8 | 2.14 | 61 | 49 | 211337906
KEEPRITE | N4H7T36*K*AAA* | EA*4X37L21A* | *80VTL0902120A* | 35200 | 35600 | 16 | 11.7 | 7.8 | 2.14 | 61 | 49 | 211337904
DAY & NIGHT | N4H7T36*K*AAA* | EA*4X37L21A* | *80VTL0902120A* | 35200 | 35600 | 16 | 11.7 | 7.8 | 2.14 | 61 | 49 | 211337902
COMFORTMAKER | N4H7T36*K*AAA* | EA*4X37L21A* | *80VTL0902120A* | 35200 | 35600 | 16 | 11.7 | 7.8 | 2.14 | 61 | 49 | 211337900
ARCOAIRE | N4H7T36*K*AAA* | EA*4X37L21A* | *80VTL0902120A* | 35200 | 35600 | 16 | 11.7 | 7.8 | 2.14 | 61 | 49 | 211337898
1HVAC | N4H7T36*K*AAA* | EA*4X37L21A* | *80VTL0902120A* | 35200 | 35600 | 16 | 11.7 | 7.8 | 2.14 | 61 | 49 | 211337895
AIRQUEST | N4H7T36*K*AAA* | EA*4X37L21A* | *80VTL0902120A* | 35200 | 35600 | 16 | 11.7 | 7.8 | 2.14 | 61 | 49 | 211337896
ACIQ | N4H7T36*K*AAA* | EA*4X37L21A* | *80VTL0902120A* | 35200 | 35600 | 16 | 11.7 | 7.8 | 2.14 | 61 | 49 | 213072407
HEIL | N4H7T36*K*AAA* | EA*4X37L21A* | *80VTL0902120A* | 35200 | 35600 | 16 | 11.7 | 7.8 | 2.14 | 61 | 49 | 211337893
TEMPSTAR | N4H7T36*K*AAA* | EA*4X36L21A* | *80VTL0902120A* | 33400 | 34600 | 15.2 | 11.7 | 7.8 | 2.06 | 60 | 48 | 211337891
KEEPRITE | N4H7T36*K*AAA* | EA*4X43L21A* | *80VTL0902120A* | 35200 | 35600 | 16 | 11.7 | 7.8 | 2.16 | 61 | 49 | 211337940
TEMPSTAR | N4H7T36*K*AAA* | EA*4X48L24A* | *80VTL0902120A* | 34400 | 35000 | 16 | 11.7 | 7.8 | 2.14 | 61 | 49 | 211337981
KENMORE | N4H7T36*K*AAA* | EA*4X48L24A* | *80VTL0902120A* | 34400 | 35000 | 16 | 11.7 | 7.8 | 2.14 | 61 | 49 | 211337978
MARATHERM | N4H7T36*K*AAA* | EA*4X48L24A* | *80VTL0902120A* | 34400 | 35000 | 16 | 11.7 | 7.8 | 2.14 | 61 | 49 | 211337980
KEEPRITE | N4H7T36*K*AAA* | EA*4X48L24A* | *80VTL0902120A* | 34400 | 35000 | 16 | 11.7 | 7.8 | 2.14 | 61 | 49 | 211337976
DAY & NIGHT | N4H7T36*K*AAA* | EA*4X48L24A* | *80VTL0902120A* | 34400 | 35000 | 16 | 11.7 | 7.8 | 2.14 | 61 | 49 | 211337974
COMFORTMAKER | N4H7T36*K*AAA* | EA*4X48L24A* | *80VTL0902120A* | 34400 | 35000 | 16 | 11.7 | 7.8 | 2.14 | 61 | 49 | 211337972
ARCOAIRE | N4H7T36*K*AAA* | EA*4X48L24A* | *80VTL0902120A* | 34400 | 35000 | 16 | 11.7 | 7.8 | 2.14 | 61 | 49 | 211337970
AIRQUEST | N4H7T36*K*AAA* | EA*4X48L24A* | *80VTL0902120A* | 34400 | 35000 | 16 | 11.7 | 7.8 | 2.14 | 61 | 49 | 211337968
ACIQ | N4H7T36*K*AAA* | EA*4X48L24A* | *80VTL0902120A* | 34400 | 35000 | 16 | 11.7 | 7.8 | 2.14 | 61 | 49 | 213072415
1HVAC | N4H7T36*K*AAA* | EA*4X48L24A* | *80VTL0902120A* | 34400 | 35000 | 16 | 11.7 | 7.8 | 2.14 | 61 | 49 | 211337967
HEIL | N4H7T36*K*AAA* | EA*4X48L24A* | *80VTL0902120A* | 34400 | 35000 | 16 | 11.7 | 7.8 | 2.14 | 61 | 49 | 211337965
TEMPSTAR | N4H7T36*K*AAA* | EA*4X48L21A* | *80VTL0902120A* | 34400 | 35000 | 16 | 11.7 | 7.8 | 2.14 | 61 | 49 | 211337963
KENMORE | N4H7T36*K*AAA* | EA*4X48L21A* | *80VTL0902120A* | 34400 | 35000 | 16 | 11.7 | 7.8 | 2.14 | 61 | 49 | 211337960
MARATHERM | N4H7T36*K*AAA* | EA*4X48L21A* | *80VTL0902120A* | 34400 | 35000 | 16 | 11.7 | 7.8 | 2.14 | 61 | 49 | 211337962
KEEPRITE | N4H7T36*K*AAA* | EA*4X48L21A* | *80VTL0902120A* | 34400 | 35000 | 16 | 11.7 | 7.8 | 2.14 | 61 | 49 | 211337958
DAY & NIGHT | N4H7T36*K*AAA* | EA*4X48L21A* | *80VTL0902120A* | 34400 | 35000 | 16 | 11.7 | 7.8 | 2.14 | 61 | 49 | 211337956
COMFORTMAKER | N4H7T36*K*AAA* | EA*4X48L21A* | *80VTL0902120A* | 34400 | 35000 | 16 | 11.7 | 7.8 | 2.14 | 61 | 49 | 211337954
ARCOAIRE | N4H7T36*K*AAA* | EA*4X48L21A* | *80VTL0902120A* | 34400 | 35000 | 16 | 11.7 | 7.8 | 2.14 | 61 | 49 | 211337952
1HVAC | N4H7T36*K*AAA* | EA*4X48L21A* | *80VTL0902120A* | 34400 | 35000 | 16 | 11.7 | 7.8 | 2.14 | 61 | 49 | 211337949
AIRQUEST | N4H7T36*K*AAA* | EA*4X48L21A* | *80VTL0902120A* | 34400 | 35000 | 16 | 11.7 | 7.8 | 2.14 | 61 | 49 | 211337950
ACIQ | N4H7T36*K*AAA* | EA*4X48L21A* | *80VTL0902120A* | 34400 | 35000 | 16 | 11.7 | 7.8 | 2.14 | 61 | 49 | 213072413
HEIL | N4H7T36*K*AAA* | EA*4X48L21A* | *80VTL0902120A* | 34400 | 35000 | 16 | 11.7 | 7.8 | 2.14 | 61 | 49 | 211337947
TEMPSTAR | N4H7T36*K*AAA* | EA*4X43L21A* | *80VTL0902120A* | 35200 | 35600 | 16 | 11.7 | 7.8 | 2.16 | 61 | 49 | 211337945
MARATHERM | N4H7T36*K*AAA* | EA*4X43L21A* | *80VTL0902120A* | 35200 | 35600 | 16 | 11.7 | 7.8 | 2.16 | 61 | 49 | 211337944
KENMORE | N4H7T36*K*AAA* | EA*4X43L21A* | *80VTL0902120A* | 35200 | 35600 | 16 | 11.7 | 7.8 | 2.16 | 61 | 49 | 211337942
DAY & NIGHT | N4H7T36*K*AAA* | EA*4X43L21A* | *80VTL0902120A* | 35200 | 35600 | 16 | 11.7 | 7.8 | 2.16 | 61 | 49 | 211337938
AIRQUEST | N4H7T36*K*AAA* | EA*4X48L21A* | *80VTL0701716A* | 34200 | 35000 | 15.5 | 12 | 8 | 2.14 | 61 | 48 | 211582275
ACIQ | N4H7T36*K*AAA* | EA*4X48L21A* | *80VTL0701716A* | 34200 | 35000 | 15.5 | 12 | 8 | 2.14 | 61 | 48 | 213072490
HEIL | N4H7T36*K*AAA* | EA*4X48L21A* | *80VTL0701716A* | 34200 | 35000 | 15.5 | 12 | 8 | 2.14 | 61 | 48 | 211582272
TEMPSTAR | N4H7T36*K*AAA* | EA*4X43L21A* | *80VTL0701716A* | 35000 | 35400 | 16 | 12 | 7.8 | 2.14 | 61 | 49 | 211582258
MARATHERM | N4H7T36*K*AAA* | EA*4X43L21A* | *80VTL0701716A* | 35000 | 35400 | 16 | 12 | 7.8 | 2.14 | 61 | 49 | 211582257
KENMORE | N4H7T36*K*AAA* | EA*4X43L21A* | *80VTL0701716A* | 35000 | 35400 | 16 | 12 | 7.8 | 2.14 | 61 | 49 | 211582255
KEEPRITE | N4H7T36*K*AAA* | EA*4X43L21A* | *80VTL0701716A* | 35000 | 35400 | 16 | 12 | 7.8 | 2.14 | 61 | 49 | 211582253
DAY & NIGHT | N4H7T36*K*AAA* | EA*4X43L21A* | *80VTL0701716A* | 35000 | 35400 | 16 | 12 | 7.8 | 2.14 | 61 | 49 | 211582251
COMFORTMAKER | N4H7T36*K*AAA* | EA*4X43L21A* | *80VTL0701716A* | 35000 | 35400 | 16 | 12 | 7.8 | 2.14 | 61 | 49 | 211582249
ARCOAIRE | N4H7T36*K*AAA* | EA*4X43L21A* | *80VTL0701716A* | 35000 | 35400 | 16 | 12 | 7.8 | 2.14 | 61 | 49 | 211582247
AIRQUEST | N4H7T36*K*AAA* | EA*4X43L21A* | *80VTL0701716A* | 35000 | 35400 | 16 | 12 | 7.8 | 2.14 | 61 | 49 | 211582245
1HVAC | N4H7T36*K*AAA* | EA*4X43L21A* | *80VTL0701716A* | 35000 | 35400 | 16 | 12 | 7.8 | 2.14 | 61 | 49 | 211582244
KEEPRITE | N4H7T36*K*AAA* | EA*4X43L21A* | *80VTL1102122A* | 35000 | 35200 | 16 | 11.7 | 7.8 | 2.16 | 61 | 49 | 210907963
ACIQ | N4H7T36*K*AAA* | EA*4X43L21A* | *80VTL1102122A* | 35000 | 35200 | 16 | 11.7 | 7.8 | 2.16 | 61 | 49 | 213069052
HEIL | N4H7T36*K*AAA* | EA*4X43L21A* | *80VTL1102122A* | 35000 | 35200 | 16 | 11.7 | 7.8 | 2.16 | 61 | 49 | 210907961
DAY & NIGHT | N4H7T36*K*AAA* | EA*4X43L21A* | *80VTL1102122A* | 35000 | 35200 | 16 | 11.7 | 7.8 | 2.16 | 61 | 49 | 210907959
COMFORTMAKER | N4H7T36*K*AAA* | EA*4X43L21A* | *80VTL1102122A* | 35000 | 35200 | 16 | 11.7 | 7.8 | 2.16 | 61 | 49 | 210907956
ARCOAIRE | N4H7T36*K*AAA* | EA*4X43L21A* | *80VTL1102122A* | 35000 | 35200 | 16 | 11.7 | 7.8 | 2.16 | 61 | 49 | 210907954
AIRQUEST | N4H7T36*K*AAA* | EA*4X43L21A* | *80VTL1102122A* | 35000 | 35200 | 16 | 11.7 | 7.8 | 2.16 | 61 | 49 | 210907952
1HVAC | N4H7T36*K*AAA* | EA*4X43L21A* | *80VTL1102122A* | 35000 | 35200 | 16 | 11.7 | 7.8 | 2.16 | 61 | 49 | 210907949
TEMPSTAR | N4H7T36*K*AAA* | EA*4X42L24A* | *80VTL1102122A* | 34000 | 34600 | 15.5 | 11.7 | 7.8 | 2.1 | 61 | 49 | 210907946
MARATHERM | N4H7T36*K*AAA* | EA*4X42L24A* | *80VTL1102122A* | 34000 | 34600 | 15.5 | 11.7 | 7.8 | 2.1 | 61 | 49 | 210907943
KENMORE | N4H7T36*K*AAA* | EA*4X42L24A* | *80VTL1102122A* | 34000 | 34600 | 15.5 | 11.7 | 7.8 | 2.1 | 61 | 49 | 210907941
KEEPRITE | N4H7T36*K*AAA* | EA*4X42L24A* | *80VTL1102122A* | 34000 | 34600 | 15.5 | 11.7 | 7.8 | 2.1 | 61 | 49 | 210907939
ACIQ | N4H7T36*K*AAA* | EA*4X42L24A* | *80VTL1102122A* | 34000 | 34600 | 15.5 | 11.7 | 7.8 | 2.1 | 61 | 49 | 213069051
HEIL | N4H7T36*K*AAA* | EA*4X42L24A* | *80VTL1102122A* | 34000 | 34600 | 15.5 | 11.7 | 7.8 | 2.1 | 61 | 49 | 210907937
DAY & NIGHT | N4H7T36*K*AAA* | EA*4X42L24A* | *80VTL1102122A* | 34000 | 34600 | 15.5 | 11.7 | 7.8 | 2.1 | 61 | 49 | 210907935
COMFORTMAKER | N4H7T36*K*AAA* | EA*4X42L24A* | *80VTL1102122A* | 34000 | 34600 | 15.5 | 11.7 | 7.8 | 2.1 | 61 | 49 | 210907933
ARCOAIRE | N4H7T36*K*AAA* | EA*4X42L24A* | *80VTL1102122A* | 34000 | 34600 | 15.5 | 11.7 | 7.8 | 2.1 | 61 | 49 | 210907930
AIRQUEST | N4H7T36*K*AAA* | EA*4X42L24A* | *80VTL1102122A* | 34000 | 34600 | 15.5 | 11.7 | 7.8 | 2.1 | 61 | 49 | 210907927
1HVAC | N4H7T36*K*AAA* | EA*4X42L24A* | *80VTL1102122A* | 34000 | 34600 | 15.5 | 11.7 | 7.8 | 2.1 | 61 | 49 | 210907925
TEMPSTAR | N4H7T36*K*AAA* | EA*4X42L21A* | *80VTL1102122A* | 33800 | 34600 | 15.5 | 11.7 | 7.8 | 2.1 | 61 | 49 | 210907923
MARATHERM | N4H7T36*K*AAA* | EA*4X42L21A* | *80VTL1102122A* | 33800 | 34600 | 15.5 | 11.7 | 7.8 | 2.1 | 61 | 49 | 210907921
KENMORE | N4H7T36*K*AAA* | EA*4X42L21A* | *80VTL1102122A* | 33800 | 34600 | 15.5 | 11.7 | 7.8 | 2.1 | 61 | 49 | 210907919
KEEPRITE | N4H7T36*K*AAA* | EA*4X42L21A* | *80VTL1102122A* | 33800 | 34600 | 15.5 | 11.7 | 7.8 | 2.1 | 61 | 49 | 210907917
ACIQ | N4H7T36*K*AAA* | EA*4X42L21A* | *80VTL1102122A* | 33800 | 34600 | 15.5 | 11.7 | 7.8 | 2.1 | 61 | 49 | 213069050
MARATHERM | N4H7T36*K*AAA* | EA*4X48L21A* | *80VTL0701716A* | 34200 | 35000 | 15.5 | 12 | 8 | 2.14 | 61 | 48 | 211582287
TEMPSTAR | N4H7T36*K*AAA* | EA*4X48L21A* | *80VTL0701716A* | 34200 | 35000 | 15.5 | 12 | 8 | 2.14 | 61 | 48 | 211582288
KENMORE | N4H7T36*K*AAA* | EA*4X48L21A* | *80VTL0701716A* | 34200 | 35000 | 15.5 | 12 | 8 | 2.14 | 61 | 48 | 211582285
KEEPRITE | N4H7T36*K*AAA* | EA*4X48L21A* | *80VTL0701716A* | 34200 | 35000 | 15.5 | 12 | 8 | 2.14 | 61 | 48 | 211582283
DAY & NIGHT | N4H7T36*K*AAA* | EA*4X48L21A* | *80VTL0701716A* | 34200 | 35000 | 15.5 | 12 | 8 | 2.14 | 61 | 48 | 211582281
COMFORTMAKER | N4H7T36*K*AAA* | EA*4X48L21A* | *80VTL0701716A* | 34200 | 35000 | 15.5 | 12 | 8 | 2.14 | 61 | 48 | 211582279
ARCOAIRE | N4H7T36*K*AAA* | EA*4X48L21A* | *80VTL0701716A* | 34200 | 35000 | 15.5 | 12 | 8 | 2.14 | 61 | 48 | 211582277
1HVAC | N4H7T36*K*AAA* | EA*4X48L21A* | *80VTL0701716A* | 34200 | 35000 | 15.5 | 12 | 8 | 2.14 | 61 | 48 | 211582274
BRYANT HEATING AND COOLING SYSTEMS | GH7TAN424**AA* | CSPH*3612AL* | 82*TB36045V14*** | 22600 | 23800 | 15.5 | 12 | 7.8 | 2.28 | 60 | 45 | 213353936
BRYANT HEATING AND COOLING SYSTEMS | GH7TAN424**AA* | CSPH*3012AL* | 82*TB36045V14*** | 22400 | 23800 | 15.2 | 12 | 7.8 | 2.28 | 60 | 45 | 213353933
BRYANT HEATING AND COOLING SYSTEMS | GH7TAN424**AA* | CNPV*2417AL* | 82*TB36045V14*** | 22200 | 23800 | 15.5 | 12 | 7.8 | 2.28 | 60 | 45 | 213353918
BRYANT HEATING AND COOLING SYSTEMS | GH7TAN424**AA* | CNPV*2414AL* | 82*TB36045V14*** | 22200 | 23800 | 15.5 | 12 | 7.8 | 2.28 | 60 | 45 | 213353915
BRYANT HEATING AND COOLING SYSTEMS | GH7TAN424**AA* | CAP**3617AL* | 82*TB36045V14*** | 22400 | 23600 | 16 | 12 | 7.8 | 2.26 | 60 | 44 | 213353909
BRYANT HEATING AND COOLING SYSTEMS | GH7TAN424**AA* | CAP**3017AL* | 82*TB36045V14*** | 22200 | 23600 | 16 | 12 | 7.8 | 2.24 | 60 | 44 | 213353906
BRYANT HEATING AND COOLING SYSTEMS | GH7TAN424**AA* | CAP**3014AL* | 82*TB36045V14*** | 22200 | 23600 | 16 | 12 | 7.8 | 2.22 | 59 | 44 | 213353903
BRYANT HEATING AND COOLING SYSTEMS | GH7TAN424**AA* | CAP**2417AL* | 82*TB36045V14*** | 22000 | 23600 | 16 | 12 | 7.8 | 2.24 | 60 | 44 | 213353897
KENMORE | N4H7T36*K*AAA* | EA*4X37L21A* | *80CTL0901716A* | 35000 | 35400 | 16 | 12 | 7.8 | 2.14 | 61 | 49 | 207868390
TEMPSTAR | N4H7T36*K*AAA* | EA*4X37L21A* | *80CTL0901716A* | 35000 | 35400 | 16 | 12 | 7.8 | 2.14 | 61 | 49 | 207868392
MARATHERM | N4H7T36*K*AAA* | EA*4X37L21A* | *80CTL0901716A* | 35000 | 35400 | 16 | 12 | 7.8 | 2.14 | 61 | 49 | 207868391
KEEPRITE | N4H7T36*K*AAA* | EA*4X37L21A* | *80CTL0901716A* | 35000 | 35400 | 16 | 12 | 7.8 | 2.14 | 61 | 49 | 207868389
ACIQ | N4H7T36*K*AAA* | EA*4X37L21A* | *80CTL0901716A* | 35000 | 35400 | 16 | 12 | 7.8 | 2.14 | 61 | 49 | 213063714
HEIL | N4H7T36*K*AAA* | EA*4X37L21A* | *80CTL0901716A* | 35000 | 35400 | 16 | 12 | 7.8 | 2.14 | 61 | 49 | 207868388
DAY & NIGHT | N4H7T36*K*AAA* | EA*4X37L21A* | *80CTL0901716A* | 35000 | 35400 | 16 | 12 | 7.8 | 2.14 | 61 | 49 | 207868387
COMFORTMAKER | N4H7T36*K*AAA* | EA*4X37L21A* | *80CTL0901716A* | 35000 | 35400 | 16 | 12 | 7.8 | 2.14 | 61 | 49 | 207868386
ARCOAIRE | N4H7T36*K*AAA* | EA*4X37L21A* | *80CTL0901716A* | 35000 | 35400 | 16 | 12 | 7.8 | 2.14 | 61 | 49 | 207868385
AIRQUEST | N4H7T36*K*AAA* | EA*4X37L21A* | *80CTL0901716A* | 35000 | 35400 | 16 | 12 | 7.8 | 2.14 | 61 | 49 | 207868384
KEEPRITE | N4H7T36*K*AAA* | EA*4X37L21A* | *80VSL0451716A* | 34800 | 35600 | 15.2 | 11.7 | 7.8 | 2.12 | 61 | 49 | 207868291
ACIQ | N4H7T36*K*AAA* | EA*4X37L21A* | *80VSL0451716A* | 34800 | 35600 | 15.2 | 11.7 | 7.8 | 2.12 | 61 | 49 | 213063707
HEIL | N4H7T36*K*AAA* | EA*4X37L21A* | *80VSL0451716A* | 34800 | 35600 | 15.2 | 11.7 | 7.8 | 2.12 | 61 | 49 | 207868290
DAY & NIGHT | N4H7T36*K*AAA* | EA*4X37L21A* | *80VSL0451716A* | 34800 | 35600 | 15.2 | 11.7 | 7.8 | 2.12 | 61 | 49 | 207868289
COMFORTMAKER | N4H7T36*K*AAA* | EA*4X37L21A* | *80VSL0451716A* | 34800 | 35600 | 15.2 | 11.7 | 7.8 | 2.12 | 61 | 49 | 207868288
ARCOAIRE | N4H7T36*K*AAA* | EA*4X37L21A* | *80VSL0451716A* | 34800 | 35600 | 15.2 | 11.7 | 7.8 | 2.12 | 61 | 49 | 207868287
AIRQUEST | N4H7T36*K*AAA* | EA*4X37L21A* | *80VSL0451716A* | 34800 | 35600 | 15.2 | 11.7 | 7.8 | 2.12 | 61 | 49 | 207868286
CARRIER | GH7TAN436**AA* | CAP**4824AL* | 59SP6A080V21**20 | 34400 | 35000 | 15.2 | 11.7 | 7.8 | 2.14 | 61 | 49 | 207877109
BRYANT HEATING AND COOLING SYSTEMS | GH7TAN436**AA* | CAP**4824AL* | 926SA60080V21*** | 34400 | 35000 | 15.2 | 11.7 | 7.8 | 2.14 | 61 | 49 | 207877108
CARRIER | GH7TAN436**AA* | CAP**4824AL* | 58SP*A070V21**20 | 34200 | 35000 | 15.2 | 11.7 | 7.8 | 2.14 | 61 | 49 | 207877081
BRYANT HEATING AND COOLING SYSTEMS | GH7TAN436**AA* | CAP**4824AL* | 82*SA60070V21*** | 34200 | 35000 | 15.2 | 11.7 | 7.8 | 2.14 | 61 | 49 | 207877080
CARRIER | GH7TAN436**AA* | CAP**4821AL* | 58SP*A070V17**16 | 34200 | 35200 | 15.2 | 11.7 | 7.8 | 2.12 | 61 | 49 | 207877025
BRYANT HEATING AND COOLING SYSTEMS | GH7TAN436**AA* | CAP**4821AL* | 82*SA48070V17*** | 34200 | 35200 | 15.2 | 11.7 | 7.8 | 2.12 | 61 | 49 | 207877024
CARRIER | GH7TAN436**AA* | CAP**4321AL* | 59SP6A060V17**14 | 34800 | 35600 | 15.2 | 11.7 | 7.8 | 2.1 | 61 | 49 | 207876983
BRYANT HEATING AND COOLING SYSTEMS | GH7TAN436**AA* | CAP**4321AL* | 926SA42060V17*** | 34800 | 35600 | 15.2 | 11.7 | 7.8 | 2.1 | 61 | 49 | 207876982
CARRIER | GH7TAN436**AA* | CAP**3721AL* | 59CU5A080C21**20 | 35200 | 35400 | 16 | 12 | 7.8 | 2.16 | 61 | 49 | 207868463
BRYANT HEATING AND COOLING SYSTEMS | GH7TAN436**AA* | CAP**3721AL* | 935CA60080C21*** | 35200 | 35400 | 16 | 12 | 7.8 | 2.16 | 61 | 49 | 207868462
BRYANT HEATING AND COOLING SYSTEMS | GH7TAN436**AA* | CAP**3721AL* | 935CA66100C21*** | 35000 | 35200 | 16 | 12 | 7.8 | 2.16 | 61 | 49 | 207868476
CARRIER | GH7TAN436**AA* | CAP**3721AL* | 59CU5A100C21**22 | 35000 | 35200 | 16 | 12 | 7.8 | 2.16 | 61 | 49 | 207868477
BRYANT HEATING AND COOLING SYSTEMS | GH7TAN436**AA* | CAP**3721AL* | 926SA42060V17*** | 34800 | 35600 | 15.2 | 11.7 | 7.8 | 2.1 | 61 | 49 | 207868560
CARRIER | GH7TAN436**AA* | CAP**3721AL* | 59SP6A060V17**14 | 34800 | 35600 | 15.2 | 11.7 | 7.8 | 2.1 | 61 | 49 | 207868561
BRYANT HEATING AND COOLING SYSTEMS | GH7TAN436**AA* | CAP**3721AL* | 926SA48080V17*** | 34800 | 35400 | 15.2 | 11.7 | 7.8 | 2.12 | 61 | 49 | 207868574
CARRIER | GH7TAN436**AA* | CAP**3721AL* | 59SP6A080V17**16 | 34800 | 35400 | 15.2 | 11.7 | 7.8 | 2.12 | 61 | 49 | 207868575
BRYANT HEATING AND COOLING SYSTEMS | GH7TAN436**AA* | CAP**3721AL* | 926SA60080V21*** | 35200 | 35600 | 16 | 11.7 | 7.8 | 2.16 | 61 | 49 | 207868588
CARRIER | GH7TAN436**AA* | CAP**3721AL* | 59SP6A080V21**20 | 35200 | 35600 | 16 | 11.7 | 7.8 | 2.16 | 61 | 49 | 207868589
BRYANT HEATING AND COOLING SYSTEMS | GH7TAN436**AA* | CAP**3721AL* | 926SA60100V21*** | 35200 | 35600 | 16 | 11.7 | 7.8 | 2.16 | 61 | 49 | 207868602
CARRIER | GH7TAN436**AA* | CAP**3721AL* | 59SP6A100V21**20 | 35200 | 35600 | 16 | 11.7 | 7.8 | 2.16 | 61 | 49 | 207868603
BRYANT HEATING AND COOLING SYSTEMS | GH7TAN436**AA* | CAP**3721AL* | 926TB60080V21*** | 35000 | 35400 | 16 | 11.7 | 7.8 | 2.14 | 60 | 49 | 207868703
CARRIER | GH7TAN436**AA* | CAP**3721AL* | 59TP6B080V21**20 | 35000 | 35400 | 16 | 11.7 | 7.8 | 2.14 | 60 | 49 | 207868704
BRYANT HEATING AND COOLING SYSTEMS | GH7TAN436**AA* | CAP**3721AL* | 926TB60100V21*** | 35000 | 35400 | 16 | 11.7 | 7.8 | 2.14 | 61 | 49 | 207868718
CARRIER | GH7TAN436**AA* | CAP**3721AL* | 59TP6B100V21**20 | 35000 | 35400 | 16 | 11.7 | 7.8 | 2.14 | 61 | 49 | 207868719
BRYANT HEATING AND COOLING SYSTEMS | GH7TAN436**AA* | CAP**3721AL* | 926TB66100V21*** | 35200 | 35400 | 16 | 12 | 7.8 | 2.16 | 61 | 48 | 207868733
BRYANT HEATING AND COOLING SYSTEMS | GH7TAN436**AA* | CAP**4321AL* | 83*CA36040C17*** | 35200 | 35600 | 16 | 12 | 7.8 | 2.16 | 61 | 49 | 207869229
CARRIER | GH7TAN436**AA* | CAP**3721AL* | 59TP6B100V21**22 | 35200 | 35400 | 16 | 12 | 7.8 | 2.16 | 61 | 48 | 207868734
BRYANT HEATING AND COOLING SYSTEMS | GH7TAN436**AA* | CAP**4221AL* | 82*TA48070V17*** | 33600 | 34600 | 15.2 | 11.7 | 7.8 | 2.08 | 60 | 48 | 207868845
CARRIER | GH7TAN436**AA* | CAP**4221AL* | 58TP*A070V17**16 | 33600 | 34600 | 15.2 | 11.7 | 7.8 | 2.08 | 60 | 48 | 207868846
CARRIER | GH7TAN436**AA* | CAP**4221AL* | 58TP*A090V21**20 | 33800 | 34600 | 15.5 | 11.7 | 7.8 | 2.08 | 61 | 49 | 207868858
BRYANT HEATING AND COOLING SYSTEMS | GH7TAN436**AA* | CAP**4221AL* | 82*TA66110V21*** | 33800 | 34600 | 15.5 | 11.7 | 7.8 | 2.1 | 61 | 49 | 207868863
BRYANT HEATING AND COOLING SYSTEMS | GH7TAN436**AA* | CAP**4221AL* | 82*TA60090V21*** | 33800 | 34600 | 15.5 | 11.7 | 7.8 | 2.08 | 61 | 49 | 207868857
CARRIER | GH7TAN436**AA* | CAP**4221AL* | 58TP*A110V21**22 | 33800 | 34600 | 15.5 | 11.7 | 7.8 | 2.1 | 61 | 49 | 207868864
BRYANT HEATING AND COOLING SYSTEMS | GH7TAN436**AA* | CAP**4221AL* | 926TB60080V21*** | 33600 | 34600 | 15.5 | 11.7 | 7.8 | 2.08 | 61 | 49 | 207868940
CARRIER | GH7TAN436**AA* | CAP**4221AL* | 59TP6B080V21**20 | 33600 | 34600 | 15.5 | 11.7 | 7.8 | 2.08 | 61 | 49 | 207868941
BRYANT HEATING AND COOLING SYSTEMS | GH7TAN436**AA* | CAP**4221AL* | 926TB60100V21*** | 33600 | 34600 | 15.5 | 11.7 | 7.8 | 2.08 | 60 | 48 | 207868955
CARRIER | GH7TAN436**AA* | CAP**4221AL* | 59TP6B100V21**20 | 33600 | 34600 | 15.5 | 11.7 | 7.8 | 2.08 | 60 | 48 | 207868956
CARRIER | GH7TAN436**AA* | CAP**4224AL* | 58SP*A090V24**20 | 33800 | 34800 | 15.2 | 11.7 | 7.8 | 2.1 | 60 | 48 | 207868999
BRYANT HEATING AND COOLING SYSTEMS | GH7TAN436**AA* | CAP**4224AL* | 82*SA60090V24*** | 33800 | 34800 | 15.2 | 11.7 | 7.8 | 2.1 | 60 | 48 | 207868998
BRYANT HEATING AND COOLING SYSTEMS | GH7TAN436**AA* | CAP**4224AL* | 82*TA66110V21*** | 34000 | 34600 | 15.5 | 11.7 | 7.8 | 2.1 | 61 | 49 | 207869060
CARRIER | GH7TAN436**AA* | CAP**4224AL* | 58TP*A110V21**22 | 34000 | 34600 | 15.5 | 11.7 | 7.8 | 2.1 | 61 | 49 | 207869061
BRYANT HEATING AND COOLING SYSTEMS | GH7TAN436**AA* | CAP**4224AL* | 82*TA66135V24*** | 33600 | 34400 | 15.5 | 12 | 7.8 | 2.08 | 60 | 49 | 207869066
CARRIER | GH7TAN436**AA* | CAP**4224AL* | 58TP*A135V24**22 | 33600 | 34400 | 15.5 | 12 | 7.8 | 2.08 | 60 | 49 | 207869067
BRYANT HEATING AND COOLING SYSTEMS | GH7TAN436**AA* | CAP**4221AL* | 82*SA60070V21*** | 33600 | 34600 | 15.2 | 11.7 | 7.8 | 2.08 | 60 | 48 | 207876442
CARRIER | GH7TAN436**AA* | CAP**4221AL* | 58SP*A070V21**20 | 33600 | 34600 | 15.2 | 11.7 | 7.8 | 2.08 | 60 | 48 | 207876443
BRYANT HEATING AND COOLING SYSTEMS | GH7TAN436**AA* | CAP**4221AL* | 82*SA60090V21*** | 33800 | 34600 | 15.2 | 11.7 | 7.8 | 2.08 | 61 | 49 | 207876456
CARRIER | GH7TAN436**AA* | CAP**4221AL* | 58SP*A090V21**20 | 33800 | 34600 | 15.2 | 11.7 | 7.8 | 2.08 | 61 | 49 | 207876457
CARRIER | GH7TAN436**AA* | CAP**3717AL* | 59SP6A080V17**16 | 34400 | 35200 | 15.2 | 11.7 | 7.8 | 2.08 | 61 | 49 | 207876260
BRYANT HEATING AND COOLING SYSTEMS | GH7TAN436**AA* | CAP**3717AL* | 926SA48080V17*** | 34400 | 35200 | 15.2 | 11.7 | 7.8 | 2.08 | 61 | 49 | 207876259
TEMPSTAR | N4H7T36*K*AAA* | EA*4X36L21A* | *96VTN1002120A* | 33400 | 34400 | 15.2 | 11.7 | 7.8 | 2.06 | 60 | 49 | 207868000
MARATHERM | N4H7T36*K*AAA* | EA*4X36L21A* | *96VTN1002120A* | 33400 | 34400 | 15.2 | 11.7 | 7.8 | 2.06 | 60 | 49 | 207867999
KENMORE | N4H7T36*K*AAA* | EA*4X36L21A* | *96VTN1002120A* | 33400 | 34400 | 15.2 | 11.7 | 7.8 | 2.06 | 60 | 49 | 207867998
KEEPRITE | N4H7T36*K*AAA* | EA*4X36L21A* | *96VTN1002120A* | 33400 | 34400 | 15.2 | 11.7 | 7.8 | 2.06 | 60 | 49 | 207867997
ACIQ | N4H7T36*K*AAA* | EA*4X36L21A* | *96VTN1002120A* | 33400 | 34400 | 15.2 | 11.7 | 7.8 | 2.06 | 60 | 49 | 213063689
HEIL | N4H7T36*K*AAA* | EA*4X36L21A* | *96VTN1002120A* | 33400 | 34400 | 15.2 | 11.7 | 7.8 | 2.06 | 60 | 49 | 207867996
DAY & NIGHT | N4H7T36*K*AAA* | EA*4X36L21A* | *96VTN1002120A* | 33400 | 34400 | 15.2 | 11.7 | 7.8 | 2.06 | 60 | 49 | 207867995
COMFORTMAKER | N4H7T36*K*AAA* | EA*4X36L21A* | *96VTN1002120A* | 33400 | 34400 | 15.2 | 11.7 | 7.8 | 2.06 | 60 | 49 | 207867994
ARCOAIRE | N4H7T36*K*AAA* | EA*4X36L21A* | *96VTN1002120A* | 33400 | 34400 | 15.2 | 11.7 | 7.8 | 2.06 | 60 | 49 | 207867993
AIRQUEST | N4H7T36*K*AAA* | EA*4X36L21A* | *96VTN1002120A* | 33400 | 34400 | 15.2 | 11.7 | 7.8 | 2.06 | 60 | 49 | 207867992
CARRIER | GH7TAN436**AA* | CAP**4321AL* | 59TP6B100V21**22 | 35200 | 35400 | 16 | 12 | 7.8 | 2.16 | 61 | 49 | 207869693
BRYANT HEATING AND COOLING SYSTEMS | GH7TAN436**AA* | CAP**4321AL* | 926TB66100V21*** | 35200 | 35400 | 16 | 12 | 7.8 | 2.16 | 61 | 49 | 207869692
CARRIER | GH7TAN436**AA* | CAP**4321AL* | 59TP6B100V21**20 | 35000 | 35600 | 16 | 11.7 | 7.8 | 2.14 | 61 | 49 | 207869678
BRYANT HEATING AND COOLING SYSTEMS | GH7TAN436**AA* | CAP**4321AL* | 926TB60100V21*** | 35000 | 35600 | 16 | 11.7 | 7.8 | 2.14 | 61 | 49 | 207869677
BRYANT HEATING AND COOLING SYSTEMS | GH7TAN436**AA* | CAP**4321AL* | 926TB60080V21*** | 35000 | 35400 | 16 | 12 | 7.8 | 2.14 | 60 | 49 | 207869662
CARRIER | GH7TAN436**AA* | CAP**4321AL* | 59TP6B080V21**20 | 35000 | 35400 | 16 | 12 | 7.8 | 2.14 | 60 | 49 | 207869663
CARRIER | GH7TAN436**AA* | CAP**4321AL* | 59TN6B100C21**22 | 35000 | 35400 | 16 | 12 | 7.8 | 2.14 | 60 | 48 | 207869604
BRYANT HEATING AND COOLING SYSTEMS | GH7TAN436**AA* | CAP**4321AL* | 986TC66100C21*** | 35000 | 35400 | 16 | 12 | 7.8 | 2.14 | 60 | 48 | 207869603
CARRIER | GH7TAN436**AA* | CAP**4321AL* | 59SP6A100V21**20 | 35400 | 35600 | 16 | 12 | 7.8 | 2.16 | 61 | 49 | 207869562
BRYANT HEATING AND COOLING SYSTEMS | GH7TAN436**AA* | CAP**4321AL* | 926SA60100V21*** | 35400 | 35600 | 16 | 12 | 7.8 | 2.16 | 61 | 49 | 207869561
CARRIER | GH7TAN436**AA* | CAP**4321AL* | 59SP6A080V21**20 | 35200 | 35600 | 16 | 11.7 | 7.8 | 2.16 | 61 | 49 | 207869548
BRYANT HEATING AND COOLING SYSTEMS | GH7TAN436**AA* | CAP**4321AL* | 926SA60080V21*** | 35200 | 35600 | 16 | 11.7 | 7.8 | 2.16 | 61 | 49 | 207869547
CARRIER | GH7TAN436**AA* | CAP**4321AL* | 59SP6A080V17**16 | 35000 | 35400 | 15.2 | 11.7 | 7.8 | 2.12 | 61 | 49 | 207869534
BRYANT HEATING AND COOLING SYSTEMS | GH7TAN436**AA* | CAP**4321AL* | 926SA48080V17*** | 35000 | 35400 | 15.2 | 11.7 | 7.8 | 2.12 | 61 | 49 | 207869533
CARRIER | GH7TAN436**AA* | CAP**4321AL* | 59MN7B100C21**22 | 35000 | 35400 | 16 | 12 | 7.8 | 2.14 | 60 | 48 | 207869520
BRYANT HEATING AND COOLING SYSTEMS | GH7TAN436**AA* | CAP**4321AL* | 987MB66100C21*** | 35000 | 35400 | 16 | 12 | 7.8 | 2.14 | 60 | 48 | 207869519
CARRIER | GH7TAN436**AA* | CAP**4321AL* | 59CU5A100C21**22 | 35000 | 35200 | 16 | 12 | 7.8 | 2.16 | 61 | 49 | 207869478
BRYANT HEATING AND COOLING SYSTEMS | GH7TAN436**AA* | CAP**4321AL* | 935CA66100C21*** | 35000 | 35200 | 16 | 12 | 7.8 | 2.16 | 61 | 49 | 207869477
BRYANT HEATING AND COOLING SYSTEMS | GH7TAN436**AA* | CAP**4321AL* | 935CA60080C21*** | 35200 | 35400 | 16 | 12 | 7.8 | 2.16 | 61 | 49 | 207869463
CARRIER | GH7TAN436**AA* | CAP**4321AL* | 59CU5A080C21**20 | 35200 | 35400 | 16 | 12 | 7.8 | 2.16 | 61 | 49 | 207869464
CARRIER | GH7TAN436**AA* | CAP**4321AL* | 58TP*A110V21**22 | 35000 | 35200 | 16 | 11.7 | 7.8 | 2.16 | 61 | 49 | 207869444
BRYANT HEATING AND COOLING SYSTEMS | GH7TAN436**AA* | CAP**4321AL* | 82*TA66110V21*** | 35000 | 35200 | 16 | 11.7 | 7.8 | 2.16 | 61 | 49 | 207869443
CARRIER | GH7TAN436**AA* | CAP**4321AL* | 58TP*A090V21**20 | 35200 | 35600 | 16 | 11.7 | 7.8 | 2.16 | 61 | 49 | 207869438
BRYANT HEATING AND COOLING SYSTEMS | GH7TAN436**AA* | CAP**4321AL* | 82*TA60090V21*** | 35200 | 35600 | 16 | 11.7 | 7.8 | 2.16 | 61 | 49 | 207869437
CARRIER | GH7TAN436**AA* | CAP**4321AL* | 58TP*A090V17**16 | 35400 | 35600 | 16 | 11.7 | 7.8 | 2.16 | 61 | 49 | 207869432
BRYANT HEATING AND COOLING SYSTEMS | GH7TAN436**AA* | CAP**4321AL* | 82*TA48090V17*** | 35400 | 35600 | 16 | 11.7 | 7.8 | 2.16 | 61 | 49 | 207869431
CARRIER | GH7TAN436**AA* | CAP**4321AL* | 58TP*A070V17**16 | 35000 | 35400 | 16 | 12 | 7.8 | 2.14 | 61 | 49 | 207869426
BRYANT HEATING AND COOLING SYSTEMS | GH7TAN436**AA* | CAP**4321AL* | 82*TA48070V17*** | 35000 | 35400 | 16 | 12 | 7.8 | 2.14 | 61 | 49 | 207869425
CARRIER | GH7TAN436**AA* | CAP**4321AL* | 58TN*A090C17**16 | 35000 | 35400 | 16 | 12 | 7.8 | 2.14 | 60 | 49 | 207869384
BRYANT HEATING AND COOLING SYSTEMS | GH7TAN436**AA* | CAP**4321AL* | 88*TA48090C17*** | 35000 | 35400 | 16 | 12 | 7.8 | 2.14 | 60 | 49 | 207869383
CARRIER | GH7TAN436**AA* | CAP**4321AL* | 58SP*A090V21**20 | 35200 | 35600 | 16 | 11.7 | 7.8 | 2.16 | 61 | 49 | 207869328
BRYANT HEATING AND COOLING SYSTEMS | GH7TAN436**AA* | CAP**4321AL* | 82*SA60090V21*** | 35200 | 35600 | 16 | 11.7 | 7.8 | 2.16 | 61 | 49 | 207869327
CARRIER | GH7TAN436**AA* | CAP**4321AL* | 58SP*A070V21**20 | 35200 | 35600 | 16 | 11.7 | 7.8 | 2.14 | 61 | 49 | 207869314
BRYANT HEATING AND COOLING SYSTEMS | GH7TAN436**AA* | CAP**4321AL* | 82*SA60070V21*** | 35200 | 35600 | 16 | 11.7 | 7.8 | 2.14 | 61 | 49 | 207869313
CARRIER | GH7TAN436**AA* | CAP**4321AL* | 58SP*A070V17**16 | 34800 | 35200 | 15.2 | 11.7 | 7.8 | 2.12 | 61 | 49 | 207869300
BRYANT HEATING AND COOLING SYSTEMS | GH7TAN436**AA* | CAP**4321AL* | 82*SA48070V17*** | 34800 | 35200 | 15.2 | 11.7 | 7.8 | 2.12 | 61 | 49 | 207869299
CARRIER | GH7TAN436**AA* | CAP**4321AL* | 58SP*A045V17**16 | 35000 | 35600 | 15.2 | 11.7 | 7.8 | 2.12 | 61 | 49 | 207869286
BRYANT HEATING AND COOLING SYSTEMS | GH7TAN436**AA* | CAP**4321AL* | 82*SA48045V17*** | 35000 | 35600 | 15.2 | 11.7 | 7.8 | 2.12 | 61 | 49 | 207869285
CARRIER | GH7TAN436**AA* | CAP**4321AL* | 58CU*A040C17**12 | 35200 | 35600 | 16 | 12 | 7.8 | 2.16 | 61 | 49 | 207869230
BRYANT HEATING AND COOLING SYSTEMS | GH7TAN436**AA* | CAP**4224AL* | 926TB60080V21*** | 33600 | 34600 | 15.5 | 11.7 | 7.8 | 2.08 | 61 | 49 | 207869156
CARRIER | GH7TAN436**AA* | CAP**4224AL* | 59SP6A120V24**22 | 33600 | 34400 | 15.2 | 11.7 | 7.8 | 2.08 | 60 | 49 | 207869115
BRYANT HEATING AND COOLING SYSTEMS | GH7TAN436**AA* | CAP**4224AL* | 926SA66120V24*** | 33600 | 34400 | 15.2 | 11.7 | 7.8 | 2.08 | 60 | 49 | 207869114
CARRIER | GH7TAN436**AA* | CAP**3721AL* | 58TP*A110V21**22 | 34800 | 35200 | 16 | 11.7 | 7.8 | 2.14 | 61 | 48 | 207868443
BRYANT HEATING AND COOLING SYSTEMS | GH7TAN436**AA* | CAP**3721AL* | 82*TA66110V21*** | 34800 | 35200 | 16 | 11.7 | 7.8 | 2.14 | 61 | 48 | 207868442
CARRIER | GH7TAN436**AA* | CAP**3721AL* | 58TP*A090V21**20 | 35200 | 35600 | 16 | 11.7 | 7.8 | 2.14 | 61 | 49 | 207868437
BRYANT HEATING AND COOLING SYSTEMS | GH7TAN436**AA* | CAP**3721AL* | 82*TA60090V21*** | 35200 | 35600 | 16 | 11.7 | 7.8 | 2.14 | 61 | 49 | 207868436
CARRIER | GH7TAN436**AA* | CAP**3721AL* | 58TP*A090V17**16 | 35200 | 35600 | 16 | 11.7 | 7.8 | 2.16 | 61 | 49 | 207868431
BRYANT HEATING AND COOLING SYSTEMS | GH7TAN436**AA* | CAP**3721AL* | 82*TA48090V17*** | 35200 | 35600 | 16 | 11.7 | 7.8 | 2.16 | 61 | 49 | 207868430
CARRIER | GH7TAN436**AA* | CAP**3721AL* | 58TP*A070V17**16 | 35000 | 35400 | 16 | 11.7 | 7.8 | 2.14 | 61 | 49 | 207868425
BRYANT HEATING AND COOLING SYSTEMS | GH7TAN436**AA* | CAP**3721AL* | 82*TA48070V17*** | 35000 | 35400 | 16 | 11.7 | 7.8 | 2.14 | 61 | 49 | 207868424
CARRIER | GH7TAN436**AA* | CAP**3721AL* | 58TN*A090C17**16 | 35000 | 35400 | 16 | 12 | 7.8 | 2.14 | 61 | 49 | 207868383
CARRIER | GH7TAN436**AA* | CAP**4824AL* | 59TP6B080V21**20 | 34200 | 35000 | 15.5 | 12 | 8 | 2.12 | 61 | 49 | 207870566
BRYANT HEATING AND COOLING SYSTEMS | GH7TAN436**AA* | CAP**4824AL* | 926TB60080V21*** | 34200 | 35000 | 15.5 | 12 | 8 | 2.12 | 61 | 49 | 207870565
CARRIER | GH7TAN436**AA* | CAP**4824AL* | 59SP6A120V24**22 | 34200 | 34800 | 16 | 11.7 | 7.8 | 2.14 | 60 | 49 | 207870510
BRYANT HEATING AND COOLING SYSTEMS | GH7TAN436**AA* | CAP**4824AL* | 926SA66120V24*** | 34200 | 34800 | 16 | 11.7 | 7.8 | 2.14 | 60 | 49 | 207870509
CARRIER | GH7TAN436**AA* | CAP**4824AL* | 59SP6A100V21**20 | 34400 | 35000 | 16 | 11.7 | 7.8 | 2.14 | 61 | 48 | 207870496
BRYANT HEATING AND COOLING SYSTEMS | GH7TAN436**AA* | CAP**4824AL* | 926SA60100V21*** | 34400 | 35000 | 16 | 11.7 | 7.8 | 2.14 | 61 | 48 | 207870495
CARRIER | GH7TAN436**AA* | CAP**4824AL* | 58TP*A135V24**22 | 34200 | 34800 | 16 | 12 | 8 | 2.14 | 60 | 49 | 207870406
BRYANT HEATING AND COOLING SYSTEMS | GH7TAN436**AA* | CAP**4824AL* | 82*TA66135V24*** | 34200 | 34800 | 16 | 12 | 8 | 2.14 | 60 | 49 | 207870405
CARRIER | GH7TAN436**AA* | CAP**4824AL* | 58TP*A110V21**22 | 34600 | 35000 | 16 | 11.7 | 7.8 | 2.16 | 61 | 49 | 207870400
BRYANT HEATING AND COOLING SYSTEMS | GH7TAN436**AA* | CAP**4824AL* | 82*TA66110V21*** | 34600 | 35000 | 16 | 11.7 | 7.8 | 2.16 | 61 | 49 | 207870399
CARRIER | GH7TAN436**AA* | CAP**4824AL* | 58TP*A090V21**20 | 34400 | 35000 | 16 | 11.7 | 7.8 | 2.14 | 61 | 49 | 207870394
CARRIER | GH7TAN436**AA* | CAP**4824AL* | 58SP*A110V24**22 | 34600 | 35200 | 16 | 12 | 7.8 | 2.16 | 60 | 48 | 207870338
BRYANT HEATING AND COOLING SYSTEMS | GH7TAN436**AA* | CAP**4824AL* | 82*TA60090V21*** | 34400 | 35000 | 16 | 11.7 | 7.8 | 2.14 | 61 | 49 | 207870393
BRYANT HEATING AND COOLING SYSTEMS | GH7TAN436**AA* | CAP**4824AL* | 82*SA66110V24*** | 34600 | 35200 | 16 | 12 | 7.8 | 2.16 | 60 | 48 | 207870337
BRYANT HEATING AND COOLING SYSTEMS | GH7TAN436**AA* | CAP**4824AL* | 82*SA60090V24*** | 34600 | 35200 | 16 | 11.7 | 7.8 | 2.14 | 60 | 48 | 207870323
CARRIER | GH7TAN436**AA* | CAP**4824AL* | 58SP*A090V24**20 | 34600 | 35200 | 16 | 11.7 | 7.8 | 2.14 | 60 | 48 | 207870324
BRYANT HEATING AND COOLING SYSTEMS | GH7TAN436**AA* | CAP**4824AL* | 82*SA60090V21*** | 34400 | 35000 | 16 | 11.7 | 7.8 | 2.14 | 61 | 49 | 207870309
CARRIER | GH7TAN436**AA* | CAP**4824AL* | 58SP*A090V21**20 | 34400 | 35000 | 16 | 11.7 | 7.8 | 2.14 | 61 | 49 | 207870310
CARRIER | GH7TAN436**AA* | CAP**4821AL* | 59TP6B100V21**22 | 34600 | 35200 | 16 | 11.7 | 7.8 | 2.16 | 61 | 49 | 207870212
BRYANT HEATING AND COOLING SYSTEMS | GH7TAN436**AA* | CAP**4821AL* | 926TB66100V21*** | 34600 | 35200 | 16 | 11.7 | 7.8 | 2.16 | 61 | 49 | 207870211
CARRIER | GH7TAN436**AA* | CAP**4821AL* | 59TP6B100V21**20 | 34200 | 35000 | 15.5 | 12 | 8 | 2.14 | 61 | 48 | 207870197
BRYANT HEATING AND COOLING SYSTEMS | GH7TAN436**AA* | CAP**4821AL* | 926TB60100V21*** | 34200 | 35000 | 15.5 | 12 | 8 | 2.14 | 61 | 48 | 207870196
CARRIER | GH7TAN436**AA* | CAP**4821AL* | 59TP6B080V21**20 | 34200 | 35000 | 15.5 | 12 | 8 | 2.12 | 61 | 49 | 207870182
BRYANT HEATING AND COOLING SYSTEMS | GH7TAN436**AA* | CAP**4821AL* | 926TB60080V21*** | 34200 | 35000 | 15.5 | 12 | 8 | 2.12 | 61 | 49 | 207870181
BRYANT HEATING AND COOLING SYSTEMS | GH7TAN436**AA* | CAP**3721AL* | 88*TA48090C17*** | 35000 | 35400 | 16 | 12 | 7.8 | 2.14 | 61 | 49 | 207868382
CARRIER | GH7TAN436**AA* | CAP**4224AL* | 59TP6B100V21**20 | 33600 | 34600 | 15.5 | 11.7 | 7.8 | 2.08 | 60 | 48 | 207869172
CARRIER | GH7TAN436**AA* | CAP**3721AL* | 58SP*A090V21**20 | 35200 | 35600 | 16 | 11.7 | 7.8 | 2.14 | 61 | 49 | 207868327
BRYANT HEATING AND COOLING SYSTEMS | GH7TAN436**AA* | CAP**4224AL* | 926TB60100V21*** | 33600 | 34600 | 15.5 | 11.7 | 7.8 | 2.08 | 60 | 48 | 207869171
BRYANT HEATING AND COOLING SYSTEMS | GH7TAN436**AA* | CAP**3721AL* | 82*SA60090V21*** | 35200 | 35600 | 16 | 11.7 | 7.8 | 2.14 | 61 | 49 | 207868326
CARRIER | GH7TAN436**AA* | CAP**3721AL* | 58SP*A070V21**20 | 35200 | 35600 | 16 | 11.7 | 7.8 | 2.14 | 61 | 49 | 207868313
BRYANT HEATING AND COOLING SYSTEMS | GH7TAN436**AA* | CAP**3721AL* | 82*SA60070V21*** | 35200 | 35600 | 16 | 11.7 | 7.8 | 2.14 | 61 | 49 | 207868312
CARRIER | GH7TAN436**AA* | CAP**3721AL* | 58SP*A070V17**16 | 35200 | 35800 | 16 | 11.7 | 7.8 | 2.12 | 61 | 49 | 207868299
BRYANT HEATING AND COOLING SYSTEMS | GH7TAN436**AA* | CAP**3721AL* | 82*SA48070V17*** | 35200 | 35800 | 16 | 11.7 | 7.8 | 2.12 | 61 | 49 | 207868298
TEMPSTAR | N4H7T36*K*AAA* | EA*4X37L21A* | *95CSU1002122A* | 35000 | 35200 | 16 | 12 | 7.8 | 2.16 | 61 | 49 | 207868486
MARATHERM | N4H7T36*K*AAA* | EA*4X37L21A* | *95CSU1002122A* | 35000 | 35200 | 16 | 12 | 7.8 | 2.16 | 61 | 49 | 207868485
KENMORE | N4H7T36*K*AAA* | EA*4X37L21A* | *95CSU1002122A* | 35000 | 35200 | 16 | 12 | 7.8 | 2.16 | 61 | 49 | 207868484
KEEPRITE | N4H7T36*K*AAA* | EA*4X37L21A* | *95CSU1002122A* | 35000 | 35200 | 16 | 12 | 7.8 | 2.16 | 61 | 49 | 207868483
ACIQ | N4H7T36*K*AAA* | EA*4X37L21A* | *95CSU1002122A* | 35000 | 35200 | 16 | 12 | 7.8 | 2.16 | 61 | 49 | 213063719
DAY & NIGHT | N4H7T36*K*AAA* | EA*4X37L21A* | *95CSU1002122A* | 35000 | 35200 | 16 | 12 | 7.8 | 2.16 | 61 | 49 | 207868481
HEIL | N4H7T36*K*AAA* | EA*4X37L21A* | *95CSU1002122A* | 35000 | 35200 | 16 | 12 | 7.8 | 2.16 | 61 | 49 | 207868482
COMFORTMAKER | N4H7T36*K*AAA* | EA*4X37L21A* | *95CSU1002122A* | 35000 | 35200 | 16 | 12 | 7.8 | 2.16 | 61 | 49 | 207868480
CARRIER | GH7TAN436**AA* | CAP**3617AL* | 58TP*A090V17**16 | 33200 | 34400 | 15.2 | 11.7 | 7.8 | 2.06 | 60 | 48 | 207875459
BRYANT HEATING AND COOLING SYSTEMS | GH7TAN436**AA* | CAP**3617AL* | 82*TA48090V17*** | 33200 | 34400 | 15.2 | 11.7 | 7.8 | 2.06 | 60 | 48 | 207875458
ARCOAIRE | N4H7T36*K*AAA* | EA*4X37L21A* | *96VSN0802120A* | 35200 | 35600 | 16 | 11.7 | 7.8 | 2.16 | 61 | 49 | 207868591
AIRQUEST | N4H7T36*K*AAA* | EA*4X37L21A* | *96VSN0802120A* | 35200 | 35600 | 16 | 11.7 | 7.8 | 2.16 | 61 | 49 | 207868590
TEMPSTAR | N4H7T36*K*AAA* | EA*4X37L21A* | *96VSN0801716A* | 34800 | 35400 | 15.2 | 11.7 | 7.8 | 2.12 | 61 | 49 | 207868584
KENMORE | N4H7T36*K*AAA* | EA*4X37L21A* | *96VSN0801716A* | 34800 | 35400 | 15.2 | 11.7 | 7.8 | 2.12 | 61 | 49 | 207868582
MARATHERM | N4H7T36*K*AAA* | EA*4X37L21A* | *96VSN0801716A* | 34800 | 35400 | 15.2 | 11.7 | 7.8 | 2.12 | 61 | 49 | 207868583
KEEPRITE | N4H7T36*K*AAA* | EA*4X37L21A* | *96VSN0801716A* | 34800 | 35400 | 15.2 | 11.7 | 7.8 | 2.12 | 61 | 49 | 207868581
ACIQ | N4H7T36*K*AAA* | EA*4X37L21A* | *96VSN0801716A* | 34800 | 35400 | 15.2 | 11.7 | 7.8 | 2.12 | 61 | 49 | 213063724
HEIL | N4H7T36*K*AAA* | EA*4X37L21A* | *96VSN0801716A* | 34800 | 35400 | 15.2 | 11.7 | 7.8 | 2.12 | 61 | 49 | 207868580
COMFORTMAKER | N4H7T36*K*AAA* | EA*4X37L21A* | *96VSN0801716A* | 34800 | 35400 | 15.2 | 11.7 | 7.8 | 2.12 | 61 | 49 | 207868578
DAY & NIGHT | N4H7T36*K*AAA* | EA*4X37L21A* | *96VSN0801716A* | 34800 | 35400 | 15.2 | 11.7 | 7.8 | 2.12 | 61 | 49 | 207868579
ARCOAIRE | N4H7T36*K*AAA* | EA*4X37L21A* | *96VSN0801716A* | 34800 | 35400 | 15.2 | 11.7 | 7.8 | 2.12 | 61 | 49 | 207868577
AIRQUEST | N4H7T36*K*AAA* | EA*4X37L21A* | *96VSN0801716A* | 34800 | 35400 | 15.2 | 11.7 | 7.8 | 2.12 | 61 | 49 | 207868576
TEMPSTAR | N4H7T36*K*AAA* | EA*4X37L21A* | *96VSN0601714A* | 34800 | 35600 | 15.2 | 11.7 | 7.8 | 2.1 | 61 | 49 | 207868570
MARATHERM | N4H7T36*K*AAA* | EA*4X37L21A* | *96VSN0601714A* | 34800 | 35600 | 15.2 | 11.7 | 7.8 | 2.1 | 61 | 49 | 207868569
KEEPRITE | N4H7T36*K*AAA* | EA*4X37L21A* | *96VSN0601714A* | 34800 | 35600 | 15.2 | 11.7 | 7.8 | 2.1 | 61 | 49 | 207868567
KENMORE | N4H7T36*K*AAA* | EA*4X37L21A* | *96VSN0601714A* | 34800 | 35600 | 15.2 | 11.7 | 7.8 | 2.1 | 61 | 49 | 207868568
ACIQ | N4H7T36*K*AAA* | EA*4X37L21A* | *96VSN0601714A* | 34800 | 35600 | 15.2 | 11.7 | 7.8 | 2.1 | 61 | 49 | 213063723
HEIL | N4H7T36*K*AAA* | EA*4X37L21A* | *96VSN0601714A* | 34800 | 35600 | 15.2 | 11.7 | 7.8 | 2.1 | 61 | 49 | 207868566
DAY & NIGHT | N4H7T36*K*AAA* | EA*4X37L21A* | *96VSN0601714A* | 34800 | 35600 | 15.2 | 11.7 | 7.8 | 2.1 | 61 | 49 | 207868565
COMFORTMAKER | N4H7T36*K*AAA* | EA*4X37L21A* | *96VSN0601714A* | 34800 | 35600 | 15.2 | 11.7 | 7.8 | 2.1 | 61 | 49 | 207868564
ARCOAIRE | N4H7T36*K*AAA* | EA*4X37L21A* | *96VSN0601714A* | 34800 | 35600 | 15.2 | 11.7 | 7.8 | 2.1 | 61 | 49 | 207868563
AIRQUEST | N4H7T36*K*AAA* | EA*4X37L21A* | *96VSN0601714A* | 34800 | 35600 | 15.2 | 11.7 | 7.8 | 2.1 | 61 | 49 | 207868562
BRYANT HEATING AND COOLING SYSTEMS | GH7TAN436**AA* | CAP**3621AL* | 82*TA48090V17*** | 33400 | 34400 | 15.2 | 11.7 | 7.8 | 2.06 | 60 | 49 | 207867963
CARRIER | GH7TAN436**AA* | CAP**3621AL* | GG96VTAA60100C | 33800 | 34800 | 15.5 | 11.7 | 7.8 | 2.08 | 60 | 48 | 211338187
CARRIER | GH7TAN436**AA* | CAP**4821AL* | GG96VTAA48080B | 34400 | 35200 | 15.5 | 11.7 | 8 | 2.12 | 61 | 49 | 211338183
CARRIER | GH7TAN436**AA* | CAP**4821AL* | GG96VTAA60100C | 34600 | 35200 | 16 | 11.7 | 7.8 | 2.16 | 61 | 49 | 211338189
CARRIER | GH7TAN436**AA* | CAP**3717AL* | GG96VTAA48080B | 34400 | 35200 | 15.5 | 11.7 | 7.8 | 2.08 | 61 | 49 | 211338181
CARRIER | GH7TAN436**AA* | CAP**3621AL* | 58TP*A110V21**22 | 33600 | 34600 | 15.5 | 11.7 | 7.8 | 2.08 | 60 | 48 | 210907840
BRYANT HEATING AND COOLING SYSTEMS | GH7TAN436**AA* | CAP**3621AL* | 82*TA66110V21*** | 33600 | 34600 | 15.5 | 11.7 | 7.8 | 2.08 | 60 | 48 | 210907838
TEMPSTAR | N4H7T36*K*AAA* | EA*4X37L21A* | *80VSL0902120A* | 35200 | 35600 | 16 | 11.7 | 7.8 | 2.14 | 61 | 49 | 207868336
KENMORE | N4H7T36*K*AAA* | EA*4X37L21A* | *80VSL0902120A* | 35200 | 35600 | 16 | 11.7 | 7.8 | 2.14 | 61 | 49 | 207868334
MARATHERM | N4H7T36*K*AAA* | EA*4X37L21A* | *80VSL0902120A* | 35200 | 35600 | 16 | 11.7 | 7.8 | 2.14 | 61 | 49 | 207868335
KEEPRITE | N4H7T36*K*AAA* | EA*4X37L21A* | *80VSL0902120A* | 35200 | 35600 | 16 | 11.7 | 7.8 | 2.14 | 61 | 49 | 207868333
ACIQ | N4H7T36*K*AAA* | EA*4X37L21A* | *80VSL0902120A* | 35200 | 35600 | 16 | 11.7 | 7.8 | 2.14 | 61 | 49 | 213063710
HEIL | N4H7T36*K*AAA* | EA*4X37L21A* | *80VSL0902120A* | 35200 | 35600 | 16 | 11.7 | 7.8 | 2.14 | 61 | 49 | 207868332
DAY & NIGHT | N4H7T36*K*AAA* | EA*4X37L21A* | *80VSL0902120A* | 35200 | 35600 | 16 | 11.7 | 7.8 | 2.14 | 61 | 49 | 207868331
COMFORTMAKER | N4H7T36*K*AAA* | EA*4X37L21A* | *80VSL0902120A* | 35200 | 35600 | 16 | 11.7 | 7.8 | 2.14 | 61 | 49 | 207868330
ARCOAIRE | N4H7T36*K*AAA* | EA*4X37L21A* | *80VSL0902120A* | 35200 | 35600 | 16 | 11.7 | 7.8 | 2.14 | 61 | 49 | 207868329
AIRQUEST | N4H7T36*K*AAA* | EA*4X37L21A* | *80VSL0902120A* | 35200 | 35600 | 16 | 11.7 | 7.8 | 2.14 | 61 | 49 | 207868328
TEMPSTAR | N4H7T36*K*AAA* | EA*4X37L21A* | *80VSL0702120A* | 35200 | 35600 | 16 | 11.7 | 7.8 | 2.14 | 61 | 49 | 207868322
MARATHERM | N4H7T36*K*AAA* | EA*4X37L21A* | *80VSL0702120A* | 35200 | 35600 | 16 | 11.7 | 7.8 | 2.14 | 61 | 49 | 207868321
KEEPRITE | N4H7T36*K*AAA* | EA*4X37L21A* | *80VSL0702120A* | 35200 | 35600 | 16 | 11.7 | 7.8 | 2.14 | 61 | 49 | 207868319
KENMORE | N4H7T36*K*AAA* | EA*4X37L21A* | *80VSL0702120A* | 35200 | 35600 | 16 | 11.7 | 7.8 | 2.14 | 61 | 49 | 207868320
ACIQ | N4H7T36*K*AAA* | EA*4X37L21A* | *80VSL0702120A* | 35200 | 35600 | 16 | 11.7 | 7.8 | 2.14 | 61 | 49 | 213063709
HEIL | N4H7T36*K*AAA* | EA*4X37L21A* | *80VSL0702120A* | 35200 | 35600 | 16 | 11.7 | 7.8 | 2.14 | 61 | 49 | 207868318
DAY & NIGHT | N4H7T36*K*AAA* | EA*4X37L21A* | *80VSL0702120A* | 35200 | 35600 | 16 | 11.7 | 7.8 | 2.14 | 61 | 49 | 207868317
COMFORTMAKER | N4H7T36*K*AAA* | EA*4X37L21A* | *80VSL0702120A* | 35200 | 35600 | 16 | 11.7 | 7.8 | 2.14 | 61 | 49 | 207868316
ARCOAIRE | N4H7T36*K*AAA* | EA*4X37L21A* | *80VSL0702120A* | 35200 | 35600 | 16 | 11.7 | 7.8 | 2.14 | 61 | 49 | 207868315
AIRQUEST | N4H7T36*K*AAA* | EA*4X37L21A* | *80VSL0702120A* | 35200 | 35600 | 16 | 11.7 | 7.8 | 2.14 | 61 | 49 | 207868314
TEMPSTAR | N4H7T36*K*AAA* | EA*4X37L21A* | *80VSL0701716A* | 35200 | 35800 | 16 | 11.7 | 7.8 | 2.12 | 61 | 49 | 207868308
MARATHERM | N4H7T36*K*AAA* | EA*4X37L21A* | *80VSL0701716A* | 35200 | 35800 | 16 | 11.7 | 7.8 | 2.12 | 61 | 49 | 207868307
KENMORE | N4H7T36*K*AAA* | EA*4X37L21A* | *80VSL0701716A* | 35200 | 35800 | 16 | 11.7 | 7.8 | 2.12 | 61 | 49 | 207868306
KEEPRITE | N4H7T36*K*AAA* | EA*4X37L21A* | *80VSL0701716A* | 35200 | 35800 | 16 | 11.7 | 7.8 | 2.12 | 61 | 49 | 207868305
ACIQ | N4H7T36*K*AAA* | EA*4X37L21A* | *80VSL0701716A* | 35200 | 35800 | 16 | 11.7 | 7.8 | 2.12 | 61 | 49 | 213063708
HEIL | N4H7T36*K*AAA* | EA*4X37L21A* | *80VSL0701716A* | 35200 | 35800 | 16 | 11.7 | 7.8 | 2.12 | 61 | 49 | 207868304
DAY & NIGHT | N4H7T36*K*AAA* | EA*4X37L21A* | *80VSL0701716A* | 35200 | 35800 | 16 | 11.7 | 7.8 | 2.12 | 61 | 49 | 207868303
COMFORTMAKER | N4H7T36*K*AAA* | EA*4X37L21A* | *80VSL0701716A* | 35200 | 35800 | 16 | 11.7 | 7.8 | 2.12 | 61 | 49 | 207868302
ARCOAIRE | N4H7T36*K*AAA* | EA*4X37L21A* | *80VSL0701716A* | 35200 | 35800 | 16 | 11.7 | 7.8 | 2.12 | 61 | 49 | 207868301
AIRQUEST | N4H7T36*K*AAA* | EA*4X37L21A* | *80VSL0701716A* | 35200 | 35800 | 16 | 11.7 | 7.8 | 2.12 | 61 | 49 | 207868300
TEMPSTAR | N4H7T36*K*AAA* | EA*4X37L21A* | *80VSL0451716A* | 34800 | 35600 | 15.2 | 11.7 | 7.8 | 2.12 | 61 | 49 | 207868294
MARATHERM | N4H7T36*K*AAA* | EA*4X37L21A* | *80VSL0451716A* | 34800 | 35600 | 15.2 | 11.7 | 7.8 | 2.12 | 61 | 49 | 207868293
KENMORE | N4H7T36*K*AAA* | EA*4X37L21A* | *80VSL0451716A* | 34800 | 35600 | 15.2 | 11.7 | 7.8 | 2.12 | 61 | 49 | 207868292
ARCOAIRE | N4H7T36*K*AAA* | EA*4X37L21A* | *95CSU1002122A* | 35000 | 35200 | 16 | 12 | 7.8 | 2.16 | 61 | 49 | 207868479
AIRQUEST | N4H7T36*K*AAA* | EA*4X37L21A* | *95CSU1002122A* | 35000 | 35200 | 16 | 12 | 7.8 | 2.16 | 61 | 49 | 207868478
TEMPSTAR | N4H7T36*K*AAA* | EA*4X37L21A* | *95CSU0802120A* | 35200 | 35400 | 16 | 12 | 7.8 | 2.16 | 61 | 49 | 207868472
MARATHERM | N4H7T36*K*AAA* | EA*4X37L21A* | *95CSU0802120A* | 35200 | 35400 | 16 | 12 | 7.8 | 2.16 | 61 | 49 | 207868471
KEEPRITE | N4H7T36*K*AAA* | EA*4X37L21A* | *95CSU0802120A* | 35200 | 35400 | 16 | 12 | 7.8 | 2.16 | 61 | 49 | 207868469
KENMORE | N4H7T36*K*AAA* | EA*4X37L21A* | *95CSU0802120A* | 35200 | 35400 | 16 | 12 | 7.8 | 2.16 | 61 | 49 | 207868470
ACIQ | N4H7T36*K*AAA* | EA*4X37L21A* | *95CSU0802120A* | 35200 | 35400 | 16 | 12 | 7.8 | 2.16 | 61 | 49 | 213063718
HEIL | N4H7T36*K*AAA* | EA*4X37L21A* | *95CSU0802120A* | 35200 | 35400 | 16 | 12 | 7.8 | 2.16 | 61 | 49 | 207868468
DAY & NIGHT | N4H7T36*K*AAA* | EA*4X37L21A* | *95CSU0802120A* | 35200 | 35400 | 16 | 12 | 7.8 | 2.16 | 61 | 49 | 207868467
ARCOAIRE | N4H7T36*K*AAA* | EA*4X37L21A* | *95CSU0802120A* | 35200 | 35400 | 16 | 12 | 7.8 | 2.16 | 61 | 49 | 207868465
COMFORTMAKER | N4H7T36*K*AAA* | EA*4X37L21A* | *95CSU0802120A* | 35200 | 35400 | 16 | 12 | 7.8 | 2.16 | 61 | 49 | 207868466
AIRQUEST | N4H7T36*K*AAA* | EA*4X37L21A* | *95CSU0802120A* | 35200 | 35400 | 16 | 12 | 7.8 | 2.16 | 61 | 49 | 207868464
CARRIER | GH7TAN436**AA* | CAP**4224AL* | 59TP6B100V21**22 | 34200 | 34800 | 15.5 | 12 | 8 | 2.1 | 60 | 49 | 207876913
BRYANT HEATING AND COOLING SYSTEMS | GH7TAN436**AA* | CAP**4224AL* | 926TB66100V21*** | 34200 | 34800 | 15.5 | 12 | 8 | 2.1 | 60 | 49 | 207876912
CARRIER | GH7TAN436**AA* | CAP**4224AL* | 59SP6A100V21**20 | 33800 | 34600 | 15.2 | 11.7 | 7.8 | 2.08 | 60 | 48 | 207876885
BRYANT HEATING AND COOLING SYSTEMS | GH7TAN436**AA* | CAP**4224AL* | 926SA60100V21*** | 33800 | 34600 | 15.2 | 11.7 | 7.8 | 2.08 | 60 | 48 | 207876884
CARRIER | GH7TAN436**AA* | CAP**4224AL* | 59SP6A080V21**20 | 33800 | 34600 | 15.2 | 11.7 | 7.8 | 2.08 | 61 | 49 | 207876871
BRYANT HEATING AND COOLING SYSTEMS | GH7TAN436**AA* | CAP**4224AL* | 926SA60080V21*** | 33800 | 34600 | 15.2 | 11.7 | 7.8 | 2.08 | 61 | 49 | 207876870
CARRIER | GH7TAN436**AA* | CAP**4224AL* | 58SP*A110V24**22 | 34000 | 34800 | 15.2 | 11.7 | 7.8 | 2.1 | 60 | 48 | 207876801
BRYANT HEATING AND COOLING SYSTEMS | GH7TAN436**AA* | CAP**4224AL* | 82*SA66110V24*** | 34000 | 34800 | 15.2 | 11.7 | 7.8 | 2.1 | 60 | 48 | 207876800
CARRIER | GH7TAN436**AA* | CAP**4224AL* | 58SP*A090V21**20 | 33800 | 34800 | 15.2 | 11.7 | 7.8 | 2.08 | 60 | 48 | 207876787
CARRIER | GH7TAN436**AA* | CAP**4224AL* | 58SP*A070V21**20 | 33600 | 34600 | 15.2 | 11.7 | 7.8 | 2.08 | 61 | 49 | 207876773
BRYANT HEATING AND COOLING SYSTEMS | GH7TAN436**AA* | CAP**4224AL* | 82*SA60090V21*** | 33800 | 34800 | 15.2 | 11.7 | 7.8 | 2.08 | 60 | 48 | 207876786
BRYANT HEATING AND COOLING SYSTEMS | GH7TAN436**AA* | CAP**4224AL* | 82*SA60070V21*** | 33600 | 34600 | 15.2 | 11.7 | 7.8 | 2.08 | 61 | 49 | 207876772
CARRIER | GH7TAN436**AA* | CAP**4221AL* | 59TP6B100V21**22 | 34000 | 34800 | 15.5 | 12 | 7.8 | 2.1 | 60 | 49 | 207876703
BRYANT HEATING AND COOLING SYSTEMS | GH7TAN436**AA* | CAP**4221AL* | 926TB66100V21*** | 34000 | 34800 | 15.5 | 12 | 7.8 | 2.1 | 60 | 49 | 207876702
CARRIER | GH7TAN436**AA* | CAP**4221AL* | 59SP6A100V21**20 | 33600 | 34600 | 15.2 | 11.7 | 7.8 | 2.08 | 60 | 48 | 207876631
BRYANT HEATING AND COOLING SYSTEMS | GH7TAN436**AA* | CAP**4221AL* | 926SA60100V21*** | 33600 | 34600 | 15.2 | 11.7 | 7.8 | 2.08 | 60 | 48 | 207876630
CARRIER | GH7TAN436**AA* | CAP**4221AL* | 59SP6A080V21**20 | 33600 | 34600 | 15.2 | 11.7 | 7.8 | 2.08 | 61 | 48 | 207876617
BRYANT HEATING AND COOLING SYSTEMS | GH7TAN436**AA* | CAP**4221AL* | 926SA60080V21*** | 33600 | 34600 | 15.2 | 11.7 | 7.8 | 2.08 | 61 | 48 | 207876616
TEMPSTAR | N4H7T36*K*AAA* | EA*4X37L21A* | *96VSN1002120A* | 35200 | 35600 | 16 | 11.7 | 7.8 | 2.16 | 61 | 49 | 207868612
MARATHERM | N4H7T36*K*AAA* | EA*4X37L21A* | *96VSN1002120A* | 35200 | 35600 | 16 | 11.7 | 7.8 | 2.16 | 61 | 49 | 207868611
KENMORE | N4H7T36*K*AAA* | EA*4X37L21A* | *96VSN1002120A* | 35200 | 35600 | 16 | 11.7 | 7.8 | 2.16 | 61 | 49 | 207868610
KEEPRITE | N4H7T36*K*AAA* | EA*4X37L21A* | *96VSN1002120A* | 35200 | 35600 | 16 | 11.7 | 7.8 | 2.16 | 61 | 49 | 207868609
ACIQ | N4H7T36*K*AAA* | EA*4X37L21A* | *96VSN1002120A* | 35200 | 35600 | 16 | 11.7 | 7.8 | 2.16 | 61 | 49 | 213063726
HEIL | N4H7T36*K*AAA* | EA*4X37L21A* | *96VSN1002120A* | 35200 | 35600 | 16 | 11.7 | 7.8 | 2.16 | 61 | 49 | 207868608
DAY & NIGHT | N4H7T36*K*AAA* | EA*4X37L21A* | *96VSN1002120A* | 35200 | 35600 | 16 | 11.7 | 7.8 | 2.16 | 61 | 49 | 207868607
COMFORTMAKER | N4H7T36*K*AAA* | EA*4X37L21A* | *96VSN1002120A* | 35200 | 35600 | 16 | 11.7 | 7.8 | 2.16 | 61 | 49 | 207868606
ARCOAIRE | N4H7T36*K*AAA* | EA*4X37L21A* | *96VSN1002120A* | 35200 | 35600 | 16 | 11.7 | 7.8 | 2.16 | 61 | 49 | 207868605
AIRQUEST | N4H7T36*K*AAA* | EA*4X37L21A* | *96VSN1002120A* | 35200 | 35600 | 16 | 11.7 | 7.8 | 2.16 | 61 | 49 | 207868604
TEMPSTAR | N4H7T36*K*AAA* | EA*4X37L21A* | *96VSN0802120A* | 35200 | 35600 | 16 | 11.7 | 7.8 | 2.16 | 61 | 49 | 207868598
MARATHERM | N4H7T36*K*AAA* | EA*4X37L21A* | *96VSN0802120A* | 35200 | 35600 | 16 | 11.7 | 7.8 | 2.16 | 61 | 49 | 207868597
KENMORE | N4H7T36*K*AAA* | EA*4X37L21A* | *96VSN0802120A* | 35200 | 35600 | 16 | 11.7 | 7.8 | 2.16 | 61 | 49 | 207868596
KEEPRITE | N4H7T36*K*AAA* | EA*4X37L21A* | *96VSN0802120A* | 35200 | 35600 | 16 | 11.7 | 7.8 | 2.16 | 61 | 49 | 207868595
ACIQ | N4H7T36*K*AAA* | EA*4X37L21A* | *96VSN0802120A* | 35200 | 35600 | 16 | 11.7 | 7.8 | 2.16 | 61 | 49 | 213063725
HEIL | N4H7T36*K*AAA* | EA*4X37L21A* | *96VSN0802120A* | 35200 | 35600 | 16 | 11.7 | 7.8 | 2.16 | 61 | 49 | 207868594
DAY & NIGHT | N4H7T36*K*AAA* | EA*4X37L21A* | *96VSN0802120A* | 35200 | 35600 | 16 | 11.7 | 7.8 | 2.16 | 61 | 49 | 207868593
COMFORTMAKER | N4H7T36*K*AAA* | EA*4X37L21A* | *96VSN0802120A* | 35200 | 35600 | 16 | 11.7 | 7.8 | 2.16 | 61 | 49 | 207868592
BRYANT HEATING AND COOLING SYSTEMS | GH7TAN436**AA* | CAP**3621AL* | 82*SA60090V21*** | 33400 | 34600 | 15.2 | 11.7 | 7.8 | 2.06 | 60 | 48 | 207875747
CARRIER | GH7TAN436**AA* | CAP**3621AL* | 58SP*A090V21**20 | 33400 | 34600 | 15.2 | 11.7 | 7.8 | 2.06 | 60 | 48 | 207875748
CARRIER | GH7TAN436**AA* | CAP**3621AL* | 58TP*A070V17**16 | 33400 | 34400 | 15.2 | 11.7 | 7.8 | 2.06 | 60 | 49 | 207875832
BRYANT HEATING AND COOLING SYSTEMS | GH7TAN436**AA* | CAP**3621AL* | 82*TA48070V17*** | 33400 | 34400 | 15.2 | 11.7 | 7.8 | 2.06 | 60 | 49 | 207875831
BRYANT HEATING AND COOLING SYSTEMS | GH7TAN436**AA* | CAP**3621AL* | 926SA60100V21*** | 33400 | 34400 | 15.2 | 11.7 | 7.8 | 2.06 | 60 | 48 | 207875991
CARRIER | GH7TAN436**AA* | CAP**3621AL* | 59SP6A080V21**20 | 33400 | 34400 | 15.2 | 11.7 | 7.8 | 2.06 | 60 | 49 | 207875978
BRYANT HEATING AND COOLING SYSTEMS | GH7TAN436**AA* | CAP**3621AL* | 926SA60080V21*** | 33400 | 34400 | 15.2 | 11.7 | 7.8 | 2.06 | 60 | 49 | 207875977
CARRIER | GH7TAN436**AA* | CAP**3621AL* | 59SP6A100V21**20 | 33400 | 34400 | 15.2 | 11.7 | 7.8 | 2.06 | 60 | 48 | 207875992
BRYANT HEATING AND COOLING SYSTEMS | GH7TAN436**AA* | CAP**3621AL* | 926TB66100V21*** | 33800 | 34800 | 15.5 | 11.7 | 7.8 | 2.08 | 60 | 48 | 207876091
CARRIER | GH7TAN436**AA* | CAP**3621AL* | 59TP6B100V21**22 | 33800 | 34800 | 15.5 | 11.7 | 7.8 | 2.08 | 60 | 48 | 207876092
CARRIER | GH7TAN436**AA* | CAP**3621AL* | 58TP*A090V17**16 | 33400 | 34400 | 15.2 | 11.7 | 7.8 | 2.06 | 60 | 49 | 207867964
BRYANT HEATING AND COOLING SYSTEMS | GH7TAN436**AA* | CAP**3621AL* | 82*TA60090V21*** | 33400 | 34600 | 15.2 | 11.7 | 7.8 | 2.06 | 60 | 48 | 207867969
CARRIER | GH7TAN436**AA* | CAP**3621AL* | 58TP*A090V21**20 | 33400 | 34600 | 15.2 | 11.7 | 7.8 | 2.06 | 60 | 48 | 207867970
BRYANT HEATING AND COOLING SYSTEMS | GH7TAN436**AA* | CAP**3621AL* | 926TB60100V21*** | 33400 | 34400 | 15.2 | 11.7 | 7.8 | 2.06 | 60 | 49 | 207867990
CARRIER | GH7TAN436**AA* | CAP**3621AL* | 59TP6B100V21**20 | 33400 | 34400 | 15.2 | 11.7 | 7.8 | 2.06 | 60 | 49 | 207867991
BRYANT HEATING AND COOLING SYSTEMS | GH7TAN436**AA* | CAP**3717AL* | 82*TA36070V14*** | 34400 | 35200 | 15.5 | 11.7 | 8 | 2.1 | 61 | 49 | 207868095
CARRIER | GH7TAN436**AA* | CAP**3717AL* | 58TP*A070V14**12 | 34400 | 35200 | 15.5 | 11.7 | 8 | 2.1 | 61 | 49 | 207868096
BRYANT HEATING AND COOLING SYSTEMS | GH7TAN436**AA* | CAP**3717AL* | 82*TA48070V17*** | 34400 | 35200 | 15.5 | 12 | 8 | 2.1 | 60 | 49 | 207868101
CARRIER | GH7TAN436**AA* | CAP**3717AL* | 58TP*A070V17**16 | 34400 | 35200 | 15.5 | 12 | 8 | 2.1 | 60 | 49 | 207868102
BRYANT HEATING AND COOLING SYSTEMS | GH7TAN436**AA* | CAP**3717AL* | 926TB48080V17*** | 34400 | 35200 | 15.5 | 11.7 | 7.8 | 2.08 | 61 | 49 | 207868185
CARRIER | GH7TAN436**AA* | CAP**3717AL* | 59TP6B080V17**16 | 34400 | 35200 | 15.5 | 11.7 | 7.8 | 2.08 | 61 | 49 | 207868186
CARRIER | GH7TAN436**AA* | CAP**4224AL* | 59TP6B080V21**20 | 33600 | 34600 | 15.5 | 11.7 | 7.8 | 2.08 | 61 | 49 | 207869157
BRYANT HEATING AND COOLING SYSTEMS | GH7TAN436**AA* | CAP**3721AL* | 82*SA48045V17*** | 34800 | 35600 | 15.2 | 11.7 | 7.8 | 2.12 | 61 | 49 | 207868284
CARRIER | GH7TAN436**AA* | CAP**3721AL* | 58SP*A045V17**16 | 34800 | 35600 | 15.2 | 11.7 | 7.8 | 2.12 | 61 | 49 | 207868285
BRYANT HEATING AND COOLING SYSTEMS | GH7TAN436**AA* | CAP**4821AL* | 82*SA60070V21*** | 34200 | 35000 | 15.2 | 11.7 | 7.8 | 2.12 | 61 | 48 | 207869818
CARRIER | GH7TAN436**AA* | CAP**4821AL* | 58SP*A070V21**20 | 34200 | 35000 | 15.2 | 11.7 | 7.8 | 2.12 | 61 | 48 | 207869819
BRYANT HEATING AND COOLING SYSTEMS | GH7TAN436**AA* | CAP**4821AL* | 82*SA60090V21*** | 34400 | 35000 | 16 | 11.7 | 7.8 | 2.14 | 61 | 49 | 207869832
CARRIER | GH7TAN436**AA* | CAP**4821AL* | 58SP*A090V21**20 | 34400 | 35000 | 16 | 11.7 | 7.8 | 2.14 | 61 | 49 | 207869833
BRYANT HEATING AND COOLING SYSTEMS | GH7TAN436**AA* | CAP**4821AL* | 82*TA48070V17*** | 34200 | 35000 | 15.5 | 12 | 8 | 2.14 | 61 | 48 | 207869916
BRYANT HEATING AND COOLING SYSTEMS | GH7TAN436**AA* | CAP**4821AL* | 82*TA48090V17*** | 34200 | 35000 | 15.5 | 12 | 8 | 2.14 | 61 | 48 | 207869922
CARRIER | GH7TAN436**AA* | CAP**4821AL* | 58TP*A070V17**16 | 34200 | 35000 | 15.5 | 12 | 8 | 2.14 | 61 | 48 | 207869917
CARRIER | GH7TAN436**AA* | CAP**4821AL* | 58TP*A090V21**20 | 34400 | 35000 | 16 | 11.7 | 7.8 | 2.14 | 61 | 49 | 207869929
BRYANT HEATING AND COOLING SYSTEMS | GH7TAN436**AA* | CAP**4821AL* | 82*TA60090V21*** | 34400 | 35000 | 16 | 11.7 | 7.8 | 2.14 | 61 | 49 | 207869928
CARRIER | GH7TAN436**AA* | CAP**4821AL* | 58TP*A090V17**16 | 34200 | 35000 | 15.5 | 12 | 8 | 2.14 | 61 | 48 | 207869923
BRYANT HEATING AND COOLING SYSTEMS | GH7TAN436**AA* | CAP**4821AL* | 82*TA66110V21*** | 34400 | 35000 | 16 | 11.7 | 7.8 | 2.14 | 61 | 49 | 207869934
CARRIER | GH7TAN436**AA* | CAP**4821AL* | 58TP*A110V21**22 | 34400 | 35000 | 16 | 11.7 | 7.8 | 2.14 | 61 | 49 | 207869935
BRYANT HEATING AND COOLING SYSTEMS | GH7TAN436**AA* | CAP**4821AL* | 926SA48080V17*** | 34400 | 35200 | 15.2 | 11.7 | 7.8 | 2.12 | 61 | 49 | 207870052
CARRIER | GH7TAN436**AA* | CAP**4821AL* | 59SP6A080V21**20 | 34200 | 35000 | 15.2 | 11.7 | 7.8 | 2.14 | 61 | 49 | 207870067
CARRIER | GH7TAN436**AA* | CAP**4821AL* | 59SP6A080V17**16 | 34400 | 35200 | 15.2 | 11.7 | 7.8 | 2.12 | 61 | 49 | 207870053
CARRIER | GH7TAN436**AA* | CAP**4821AL* | 59SP6A100V21**20 | 34200 | 35000 | 15.2 | 11.7 | 7.8 | 2.14 | 61 | 48 | 207870081
BRYANT HEATING AND COOLING SYSTEMS | GH7TAN436**AA* | CAP**4821AL* | 926SA60080V21*** | 34200 | 35000 | 15.2 | 11.7 | 7.8 | 2.14 | 61 | 49 | 207870066
BRYANT HEATING AND COOLING SYSTEMS | GH7TAN436**AA* | CAP**4821AL* | 926SA60100V21*** | 34200 | 35000 | 15.2 | 11.7 | 7.8 | 2.14 | 61 | 48 | 207870080
CARRIER | GH7TAN436**AA* | CAP**4824AL* | 59TP6B100V21**20 | 34200 | 35000 | 15.5 | 12 | 8 | 2.14 | 61 | 49 | 207870581
CARRIER | GH7TAN436**AA* | CAP**4821AL* | 59TP6B080V17**16 | 34400 | 35200 | 15.5 | 11.7 | 8 | 2.12 | 61 | 49 | 207870167
BRYANT HEATING AND COOLING SYSTEMS | GH7TAN436**AA* | CAP**4824AL* | 926TB60100V21*** | 34200 | 35000 | 15.5 | 12 | 8 | 2.14 | 61 | 49 | 207870580
CARRIER | GH7TAN436**AA* | CAP**4824AL* | 59TP6B100V21**22 | 34800 | 35200 | 16 | 12 | 7.8 | 2.16 | 61 | 49 | 207870596
BRYANT HEATING AND COOLING SYSTEMS | GH7TAN436**AA* | CAP**4824AL* | 926TB66100V21*** | 34800 | 35200 | 16 | 12 | 7.8 | 2.16 | 61 | 49 | 207870595
BRYANT HEATING AND COOLING SYSTEMS | GH7TAN436**AA* | CAP**4821AL* | 926TB48080V17*** | 34400 | 35200 | 15.5 | 11.7 | 8 | 2.12 | 61 | 49 | 207870166
BRYANT HEATING AND COOLING SYSTEMS | GH7TAN436**AA* | CAP**4824AL* | 926TB66120V24*** | 34200 | 34800 | 16 | 12 | 8 | 2.14 | 60 | 49 | 207870609
CARRIER | GH7TAN436**AA* | CAP**4824AL* | 59TP6B120V24**22 | 34200 | 34800 | 16 | 12 | 8 | 2.14 | 60 | 49 | 207870610
AIRQUEST | N4H7T36*K*AAA* | EA*4X37L17A* | *96VTN0801716A* | 34400 | 35200 | 15.5 | 11.7 | 7.8 | 2.08 | 61 | 49 | 207868187
ARCOAIRE | N4H7T36*K*AAA* | EA*4X37L17A* | *96VTN0801716A* | 34400 | 35200 | 15.5 | 11.7 | 7.8 | 2.08 | 61 | 49 | 207868188
COMFORTMAKER | N4H7T36*K*AAA* | EA*4X37L17A* | *96VTN0801716A* | 34400 | 35200 | 15.5 | 11.7 | 7.8 | 2.08 | 61 | 49 | 207868189
DAY & NIGHT | N4H7T36*K*AAA* | EA*4X37L17A* | *96VTN0801716A* | 34400 | 35200 | 15.5 | 11.7 | 7.8 | 2.08 | 61 | 49 | 207868190
HEIL | N4H7T36*K*AAA* | EA*4X37L17A* | *96VTN0801716A* | 34400 | 35200 | 15.5 | 11.7 | 7.8 | 2.08 | 61 | 49 | 207868191
ACIQ | N4H7T36*K*AAA* | EA*4X37L17A* | *96VTN0801716A* | 34400 | 35200 | 15.5 | 11.7 | 7.8 | 2.08 | 61 | 49 | 213063700
KEEPRITE | N4H7T36*K*AAA* | EA*4X37L17A* | *96VTN0801716A* | 34400 | 35200 | 15.5 | 11.7 | 7.8 | 2.08 | 61 | 49 | 207868192
KENMORE | N4H7T36*K*AAA* | EA*4X37L17A* | *96VTN0801716A* | 34400 | 35200 | 15.5 | 11.7 | 7.8 | 2.08 | 61 | 49 | 207868193
MARATHERM | N4H7T36*K*AAA* | EA*4X37L17A* | *96VTN0801716A* | 34400 | 35200 | 15.5 | 11.7 | 7.8 | 2.08 | 61 | 49 | 207868194
TEMPSTAR | N4H7T36*K*AAA* | EA*4X37L17A* | *96VTN0801716A* | 34400 | 35200 | 15.5 | 11.7 | 7.8 | 2.08 | 61 | 49 | 207868195
BRYANT HEATING AND COOLING SYSTEMS | 227TAN036**AA* | CSPH*4812AL* | 926SB66120V24*** | 34000 | 34800 | 15.2 | 11.7 | 7.8 | 2.22 | 62 | 50 | 213176701
BRYANT HEATING AND COOLING SYSTEMS | 227TAN036**AA* | CSPH*4812AL* | 926SB60080V21*** | 34200 | 35200 | 15.2 | 11.7 | 7.8 | 2.22 | 62 | 50 | 213176675
BRYANT HEATING AND COOLING SYSTEMS | 227TAN036**AA* | CSPH*4812AL* | 926TC60080V21*** | 34200 | 35200 | 15.2 | 11.7 | 7.8 | 2.22 | 62 | 50 | 213176569
BRYANT HEATING AND COOLING SYSTEMS | 227TAN036**AA* | CAP**4821AL* | 82*TB48090V17*** | 33600 | 34800 | 15.5 | 11.7 | 8 | 2.2 | 62 | 50 | 213173827
BRYANT HEATING AND COOLING SYSTEMS | 227TAN036**AA* | CAP**4821AL* | 82*TB48070V17*** | 33600 | 34800 | 15.5 | 11.7 | 8 | 2.2 | 62 | 50 | 213173811
BRYANT HEATING AND COOLING SYSTEMS | 227TAN036**AA* | CAP**4321AL* | 926SB60100V21*** | 34000 | 35000 | 15.5 | 12 | 8 | 2.22 | 62 | 50 | 213173798
BRYANT HEATING AND COOLING SYSTEMS | 227TAN036**AA* | CAP**4321AL* | 987MB60060C21*** | 35400 | 36000 | 15.2 | 11.7 | 7.8 | 2.12 | 62 | 49 | 207876939
BRYANT HEATING AND COOLING SYSTEMS | 227TAN036**AA* | CAP**4224AL* | 986TC66100C21*** | 33600 | 34600 | 15.2 | 11.7 | 7.8 | 2.08 | 60 | 48 | 207876897
BRYANT HEATING AND COOLING SYSTEMS | 227TAN036**AA* | CAP**4224AL* | 987MB66120C24*** | 33600 | 34400 | 15.2 | 11.7 | 7.8 | 2.08 | 60 | 49 | 207876855
BRYANT HEATING AND COOLING SYSTEMS | 227TAN036**AA* | CAP**4224AL* | 987MB66100C21*** | 33600 | 34600 | 15.2 | 11.7 | 7.8 | 2.08 | 60 | 48 | 207876841
BRYANT HEATING AND COOLING SYSTEMS | 227TAN036**AA* | CAP**4221AL* | 986TC66100C21*** | 33600 | 34600 | 15.2 | 11.7 | 7.8 | 2.08 | 61 | 48 | 207876671
BRYANT HEATING AND COOLING SYSTEMS | 227TAN036**AA* | CAP**4224AL* | 88*TA60070C21*** | 33800 | 34800 | 15.2 | 11.7 | 7.8 | 2.08 | 60 | 49 | 207876813
BRYANT HEATING AND COOLING SYSTEMS | 227TAN036**AA* | CAP**4221AL* | 987MB66100C21*** | 33600 | 34600 | 15.2 | 11.7 | 7.8 | 2.08 | 61 | 48 | 207876573
BRYANT HEATING AND COOLING SYSTEMS | 227TAN036**AA* | CAP**4221AL* | 88*TA48070C17*** | 33600 | 34600 | 15.2 | 11.7 | 7.8 | 2.06 | 61 | 49 | 207876488
BRYANT HEATING AND COOLING SYSTEMS | 227TAN036**AA* | CAP**4221AL* | 88*TA60070C21*** | 33800 | 34800 | 15.2 | 11.7 | 7.8 | 2.08 | 60 | 49 | 207876502
BRYANT HEATING AND COOLING SYSTEMS | 227TAN036**AA* | CAP**4321AL* | 88*TA48070C17*** | 34800 | 35400 | 16 | 11.7 | 7.8 | 2.14 | 60 | 49 | 207869354
BRYANT HEATING AND COOLING SYSTEMS | 227TAN036**AA* | CAP**4321AL* | 83*CA36040C17*** | 35200 | 35600 | 16 | 12 | 7.8 | 2.16 | 61 | 49 | 207869228
BRYANT HEATING AND COOLING SYSTEMS | 227TAN036**AA* | CAP**4224AL* | 986TC60080C21*** | 34000 | 35200 | 15.2 | 11.7 | 7.8 | 2.08 | 61 | 49 | 207869127
BRYANT HEATING AND COOLING SYSTEMS | 227TAN036**AA* | CAP**4224AL* | 986TC66120C24*** | 33600 | 34400 | 15.2 | 11.7 | 7.8 | 2.08 | 60 | 49 | 207869141
BRYANT HEATING AND COOLING SYSTEMS | 227TAN036**AA* | CAP**4224AL* | 987MB60080C21*** | 34000 | 35200 | 15.2 | 11.7 | 7.8 | 2.08 | 61 | 49 | 207869099
BRYANT HEATING AND COOLING SYSTEMS | 227TAN036**AA* | CAP**4224AL* | 88*TA66135C24*** | 33800 | 34600 | 15.2 | 11.7 | 7.8 | 2.1 | 61 | 49 | 207869039
BRYANT HEATING AND COOLING SYSTEMS | 227TAN036**AA* | CAP**4224AL* | 88*TA60090C21*** | 33600 | 34600 | 15.2 | 11.7 | 7.8 | 2.08 | 60 | 48 | 207869011
BRYANT HEATING AND COOLING SYSTEMS | 227TAN036**AA* | CAP**4221AL* | 88*TA48090C17*** | 33600 | 34600 | 15.2 | 11.7 | 7.8 | 2.08 | 61 | 49 | 207868802
BRYANT HEATING AND COOLING SYSTEMS | 227TAN036**AA* | CAP**4221AL* | 88*TA60090C21*** | 33600 | 34600 | 15.2 | 11.7 | 7.8 | 2.08 | 60 | 48 | 207868816
BRYANT HEATING AND COOLING SYSTEMS | 227TAN036**AA* | CAP**3721AL* | 986TC66100C21*** | 35000 | 35400 | 16 | 11.7 | 7.8 | 2.14 | 60 | 49 | 207868643
BRYANT HEATING AND COOLING SYSTEMS | 227TAN036**AA* | CAP**3721AL* | 986TC42080C17*** | 35000 | 35800 | 15.2 | 11.7 | 7.8 | 2.12 | 61 | 49 | 207868629
BRYANT HEATING AND COOLING SYSTEMS | 227TAN036**AA* | CAP**3721AL* | 986TC42060C17*** | 34800 | 35600 | 15.2 | 11.7 | 7.8 | 2.1 | 61 | 49 | 207868615
BRYANT HEATING AND COOLING SYSTEMS | 227TAN036**AA* | CAP**3721AL* | 987MB66100C21*** | 35000 | 35400 | 16 | 11.7 | 7.8 | 2.14 | 60 | 49 | 207868531
BRYANT HEATING AND COOLING SYSTEMS | 227TAN036**AA* | CAP**3721AL* | 88*TA48090C17*** | 35000 | 35400 | 16 | 12 | 7.8 | 2.14 | 61 | 49 | 207868381
BRYANT HEATING AND COOLING SYSTEMS | 227TAN036**AA* | CAP**3721AL* | 88*TA60070C21*** | 35000 | 35600 | 16 | 11.7 | 7.8 | 2.14 | 61 | 49 | 207868367
BRYANT HEATING AND COOLING SYSTEMS | 227TAN036**AA* | CAP**3721AL* | 88*TA48070C17*** | 34800 | 35400 | 16 | 11.7 | 7.8 | 2.14 | 60 | 49 | 207868353
BRYANT HEATING AND COOLING SYSTEMS | 227TAN036**AA* | CAP**3717AL* | 88*TA48090C17*** | 34600 | 35200 | 15.2 | 11.7 | 7.8 | 2.1 | 61 | 49 | 207868074
1HVAC | N4H7T36*K*AAA* | EA*4X48L24A* | *80CTL0702120A* | 34400 | 35200 | 15.2 | 11.7 | 7.8 | 2.14 | 61 | 49 | 208816168
1HVAC | N4H7T36*K*AAA* | EA*4X48L21A* | *96CTN0601714A* | 34000 | 35200 | 15.2 | 11.7 | 7.8 | 2.1 | 61 | 49 | 208816166
1HVAC | N4H7T36*K*AAA* | EA*4X48L21A* | *80CTL0702120A* | 34400 | 35200 | 15.2 | 11.7 | 7.8 | 2.12 | 61 | 49 | 208816164
1HVAC | N4H7T36*K*AAA* | EA*4X48L21A* | *80CTL1102120A* | 34800 | 36000 | 15.2 | 11.7 | 7.8 | 2.12 | 61 | 49 | 208815693
1HVAC | N4H7T36*K*AAA* | EA*4X48L21A* | *97CMN0802120A* | 34800 | 35600 | 16 | 11.7 | 7.8 | 2.12 | 61 | 49 | 208815699
1HVAC | N4H7T36*K*AAA* | EA*4X48L21A* | *80CTL0902120A* | 34200 | 35000 | 15.2 | 11.7 | 7.8 | 2.12 | 61 | 48 | 208815692
1HVAC | N4H7T36*K*AAA* | EA*4X48L21A* | *80CTL0701716A* | 34200 | 35000 | 15.2 | 11.7 | 7.8 | 2.12 | 61 | 49 | 208815690
1HVAC | N4H7T36*K*AAA* | EA*4X43L21A* | *96CTN0601714A* | 34800 | 35600 | 15.2 | 11.7 | 7.8 | 2.1 | 61 | 49 | 208815670
1HVAC | N4H7T36*K*AAA* | EA*4X43L21A* | *96CTN0801714A* | 35000 | 35800 | 15.2 | 11.7 | 7.8 | 2.12 | 61 | 49 | 208815671
1HVAC | N4H7T36*K*AAA* | EA*4X43L21A* | *80CTL1102120A* | 35600 | 36400 | 16 | 11.7 | 7.8 | 2.12 | 63 | 49 | 208815660
1HVAC | N4H7T36*K*AAA* | EA*4X43L21A* | *80CTL0902120A* | 34800 | 35200 | 16 | 11.7 | 7.8 | 2.14 | 61 | 49 | 208815659
1HVAC | N4H7T36*K*AAA* | EA*4X43L21A* | *80CTL0702120A* | 35000 | 35600 | 16 | 11.7 | 7.8 | 2.14 | 61 | 49 | 208815657
1HVAC | N4H7T36*K*AAA* | EA*4X43L21A* | *80CTL0701716A* | 34800 | 35400 | 16 | 11.7 | 7.8 | 2.14 | 60 | 49 | 208815656
1HVAC | N4H7T36*K*AAA* | EA*4X42L24A* | *96CTN1202422A* | 33600 | 34400 | 15.2 | 11.7 | 7.8 | 2.08 | 60 | 49 | 208815642
1HVAC | N4H7T36*K*AAA* | EA*4X42L24A* | *96CTN0802120A* | 34000 | 35200 | 15.2 | 11.7 | 7.8 | 2.08 | 61 | 49 | 208815641
1HVAC | N4H7T36*K*AAA* | EA*4X42L24A* | *97CMN0802120A* | 34000 | 35200 | 15.2 | 11.7 | 7.8 | 2.08 | 61 | 49 | 208815639
1HVAC | N4H7T36*K*AAA* | EA*4X42L24A* | *80CTL1352422A* | 33800 | 34600 | 15.2 | 11.7 | 7.8 | 2.1 | 61 | 49 | 208815636
1HVAC | N4H7T36*K*AAA* | EA*4X42L24A* | *80CTL0902120A* | 33600 | 34600 | 15.2 | 11.7 | 7.8 | 2.08 | 60 | 48 | 208815635
1HVAC | N4H7T36*K*AAA* | EA*4X42L21A* | *80CTL0902120A* | 33600 | 34600 | 15.2 | 11.7 | 7.8 | 2.08 | 60 | 48 | 208815624
1HVAC | N4H7T36*K*AAA* | EA*4X42L21A* | *80CTL0901716A* | 33600 | 34600 | 15.2 | 11.7 | 7.8 | 2.08 | 61 | 49 | 208815623
1HVAC | N4H7T36*K*AAA* | EA*4X37L21A* | *96CTN1002122A* | 35000 | 35400 | 16 | 11.7 | 7.8 | 2.14 | 60 | 49 | 208815613
1HVAC | N4H7T36*K*AAA* | EA*4X37L21A* | *96CTN0801714A* | 35000 | 35800 | 15.2 | 11.7 | 7.8 | 2.12 | 61 | 49 | 208815612
1HVAC | N4H7T36*K*AAA* | EA*4X37L21A* | *96CTN0601714A* | 34800 | 35600 | 15.2 | 11.7 | 7.8 | 2.1 | 61 | 49 | 208815611
1HVAC | N4H7T36*K*AAA* | EA*4X37L21A* | *97CMN1002122A* | 35000 | 35400 | 16 | 11.7 | 7.8 | 2.14 | 60 | 49 | 208815606
1HVAC | N4H7T36*K*AAA* | EA*4X37L21A* | *80CTL0902120A* | 34800 | 35400 | 15.2 | 11.7 | 7.8 | 2.14 | 60 | 49 | 208815599
1HVAC | N4H7T36*K*AAA* | EA*4X37L21A* | *97CMN0602120A* | 35400 | 36000 | 15.2 | 11.7 | 7.8 | 2.12 | 62 | 49 | 208815604
BRYANT HEATING AND COOLING SYSTEMS | 227TAN036**AA* | CAP**3721AL* | 935CA60080C21*** | 35200 | 35400 | 16 | 12 | 7.8 | 2.16 | 61 | 49 | 207868461
BRYANT HEATING AND COOLING SYSTEMS | 227TAN036**AA* | CAP**4824AL* | 82*SB66135V24*** | 33800 | 35000 | 15.5 | 12 | 8 | 2.22 | 62 | 50 | 213174161
BRYANT HEATING AND COOLING SYSTEMS | 227TAN036**AA* | CAP**4221AL* | 82*SB66110V21*** | 33400 | 34600 | 15.5 | 11.7 | 7.8 | 2.16 | 62 | 50 | 213173159
BRYANT HEATING AND COOLING SYSTEMS | 227TAN036**AA* | CAP**4221AL* | 82*SB60090V21*** | 33000 | 34400 | 15.2 | 11.7 | 7.8 | 2.14 | 62 | 50 | 213173146
BRYANT HEATING AND COOLING SYSTEMS | 227TAN036**AA* | CAP**4824AL* | 82*SB66110V21*** | 34000 | 35000 | 16 | 11.7 | 7.8 | 2.24 | 62 | 50 | 213174148
BRYANT HEATING AND COOLING SYSTEMS | 227TAN036**AA* | CAP**4221AL* | 82*TB60090V21*** | 33000 | 34400 | 15.5 | 11.7 | 7.8 | 2.14 | 62 | 50 | 213173086
BRYANT HEATING AND COOLING SYSTEMS | 227TAN036**AA* | CAP**4221AL* | 82*TB66110V21*** | 33400 | 34600 | 15.5 | 11.7 | 7.8 | 2.16 | 62 | 50 | 213173102
BRYANT HEATING AND COOLING SYSTEMS | 227TAN036**AA* | CAP**3721AL* | 926SB60100V21*** | 34000 | 35000 | 15.5 | 12 | 8 | 2.22 | 62 | 50 | 213173047
BRYANT HEATING AND COOLING SYSTEMS | 227TAN036**AA* | CAP**3721AL* | 926SB48060V17*** | 34000 | 35000 | 15.5 | 11.7 | 7.8 | 2.2 | 62 | 51 | 213173008
BRYANT HEATING AND COOLING SYSTEMS | 227TAN036**AA* | CAP**3721AL* | 926SB48080V17*** | 34200 | 35200 | 15.5 | 11.7 | 7.8 | 2.2 | 62 | 51 | 213173021
BRYANT HEATING AND COOLING SYSTEMS | 227TAN036**AA* | CAP**3721AL* | 926TC60100V21*** | 34000 | 34800 | 15.5 | 12 | 8 | 2.22 | 62 | 50 | 213172964
BRYANT HEATING AND COOLING SYSTEMS | 227TAN036**AA* | CAP**3721AL* | 926TC66100V21*** | 34400 | 35200 | 16 | 12 | 8 | 2.24 | 62 | 50 | 213172982
BRYANT HEATING AND COOLING SYSTEMS | 227TAN036**AA* | CAP**4824AL* | 82*SB60090V21*** | 33600 | 34800 | 15.5 | 11.7 | 7.8 | 2.2 | 61 | 50 | 213174135
BRYANT HEATING AND COOLING SYSTEMS | 227TAN036**AA* | CAP**4824AL* | 82*TB66135V24*** | 33600 | 34800 | 15.5 | 12 | 8 | 2.22 | 61 | 50 | 213174127
BRYANT HEATING AND COOLING SYSTEMS | 227TAN036**AA* | CAP**4824AL* | 82*TB60090V21*** | 33600 | 34800 | 15.5 | 11.7 | 7.8 | 2.2 | 61 | 50 | 213174093
BRYANT HEATING AND COOLING SYSTEMS | 227TAN036**AA* | CAP**4821AL* | 926SB60100V21*** | 33600 | 34800 | 15.5 | 12 | 8 | 2.2 | 62 | 50 | 213174080
BRYANT HEATING AND COOLING SYSTEMS | 227TAN036**AA* | CAP**4821AL* | 926SB60080V21*** | 34000 | 35000 | 15.5 | 12 | 8 | 2.22 | 62 | 51 | 213174067
BRYANT HEATING AND COOLING SYSTEMS | 227TAN036**AA* | CAP**3721AL* | 82*SB66110V21*** | 34400 | 35000 | 16 | 12 | 7.8 | 2.22 | 62 | 50 | 213172877
BRYANT HEATING AND COOLING SYSTEMS | 227TAN036**AA* | CAP**3721AL* | 82*SB48090V17*** | 34000 | 35000 | 15.5 | 11.7 | 7.8 | 2.2 | 62 | 50 | 213172851
BRYANT HEATING AND COOLING SYSTEMS | 227TAN036**AA* | CAP**3721AL* | 82*TB66110V21*** | 34200 | 35000 | 16 | 12 | 8 | 2.22 | 62 | 50 | 213172820
BRYANT HEATING AND COOLING SYSTEMS | 227TAN036**AA* | CAP**3721AL* | 82*SB48070V17*** | 34200 | 35200 | 15.5 | 11.7 | 7.8 | 2.22 | 62 | 50 | 213172838
BRYANT HEATING AND COOLING SYSTEMS | 227TAN036**AA* | CAP**3721AL* | 82*TB48090V17*** | 34000 | 35000 | 15.5 | 11.7 | 7.8 | 2.2 | 62 | 50 | 213172794
BRYANT HEATING AND COOLING SYSTEMS | 227TAN036**AA* | CAP**3717AL* | 926SB48080V17*** | 33800 | 35000 | 15.2 | 11.7 | 7.8 | 2.16 | 62 | 51 | 213172765
BRYANT HEATING AND COOLING SYSTEMS | 227TAN036**AA* | CAP**3721AL* | 82*TB48070V17*** | 34000 | 35000 | 15.5 | 11.7 | 7.8 | 2.2 | 62 | 50 | 213172778
BRYANT HEATING AND COOLING SYSTEMS | 227TAN036**AA* | CAP**3717AL* | 926SB48060V17*** | 34000 | 35200 | 15.2 | 11.7 | 8 | 2.16 | 62 | 51 | 213172752
BRYANT HEATING AND COOLING SYSTEMS | 227TAN036**AA* | CAP**4821AL* | 926TC66100V21*** | 33600 | 34600 | 15.5 | 12 | 8 | 2.22 | 62 | 50 | 213174015
BRYANT HEATING AND COOLING SYSTEMS | 227TAN036**AA* | CAP**3717AL* | 926TC48080V17*** | 33800 | 35000 | 15.5 | 11.7 | 7.8 | 2.16 | 62 | 51 | 213172695
BRYANT HEATING AND COOLING SYSTEMS | 227TAN036**AA* | CAP**3717AL* | 926TC48060V17*** | 34000 | 35200 | 15.2 | 11.7 | 8 | 2.16 | 62 | 51 | 213172675
BRYANT HEATING AND COOLING SYSTEMS | 227TAN036**AA* | CAP**3717AL* | 82*SB48070V17*** | 33800 | 35000 | 15.5 | 11.7 | 8 | 2.18 | 62 | 50 | 213172595
BRYANT HEATING AND COOLING SYSTEMS | 227TAN036**AA* | CAP**3717AL* | 82*SB48090V17*** | 33800 | 35000 | 15.5 | 11.7 | 7.8 | 2.18 | 62 | 50 | 213172608
BRYANT HEATING AND COOLING SYSTEMS | 227TAN036**AA* | CAP**4821AL* | 926TC60100V21*** | 33600 | 34800 | 15.5 | 12 | 8 | 2.22 | 61 | 50 | 213173997
BRYANT HEATING AND COOLING SYSTEMS | 227TAN036**AA* | CAP**3717AL* | 82*SB36070V14*** | 33800 | 34800 | 15.5 | 11.7 | 7.8 | 2.18 | 62 | 50 | 213172582
BRYANT HEATING AND COOLING SYSTEMS | 227TAN036**AA* | CAP**3717AL* | 82*SB36045V14*** | 33800 | 35000 | 15.5 | 11.7 | 7.8 | 2.18 | 62 | 50 | 213172569
BRYANT HEATING AND COOLING SYSTEMS | 227TAN036**AA* | CAP**3717AL* | 82*TB48090V17*** | 33800 | 35000 | 15.5 | 12 | 7.8 | 2.18 | 62 | 50 | 213172559
BRYANT HEATING AND COOLING SYSTEMS | 227TAN036**AA* | CAP**3717AL* | 82*TB36070V14*** | 33800 | 34800 | 15.5 | 11.7 | 7.8 | 2.18 | 62 | 50 | 213172533
BRYANT HEATING AND COOLING SYSTEMS | 227TAN036**AA* | CAP**3717AL* | 82*TB48070V17*** | 33800 | 35000 | 15.5 | 12 | 7.8 | 2.18 | 62 | 50 | 213172543
BRYANT HEATING AND COOLING SYSTEMS | 227TAN036**AA* | CAP**3621AL* | 926SB60100V21*** | 32800 | 34400 | 15.2 | 11.7 | 7.8 | 2.12 | 62 | 50 | 213172502
BRYANT HEATING AND COOLING SYSTEMS | 227TAN036**AA* | CAP**4821AL* | 926TC60080V21*** | 34000 | 35000 | 15.5 | 12 | 8 | 2.22 | 62 | 51 | 213173979
BRYANT HEATING AND COOLING SYSTEMS | 227TAN036**AA* | CAP**3621AL* | 926SB60080V21*** | 32600 | 34200 | 15.2 | 11.7 | 7.8 | 2.12 | 61 | 50 | 213172489
BRYANT HEATING AND COOLING SYSTEMS | 227TAN036**AA* | CNPV*4824AL* | 82*SB66110V21*** | 34200 | 35000 | 15.5 | 12 | 7.8 | 2.22 | 62 | 50 | 213174789
BRYANT HEATING AND COOLING SYSTEMS | 227TAN036**AA* | CNPV*4821AL* | 926SB60100V21*** | 33800 | 34800 | 15.5 | 12 | 7.8 | 2.2 | 62 | 50 | 213174721
BRYANT HEATING AND COOLING SYSTEMS | 227TAN036**AA* | CNPV*4821AL* | 926TC60100V21*** | 33800 | 34800 | 15.5 | 12 | 7.8 | 2.22 | 61 | 50 | 213174638
BRYANT HEATING AND COOLING SYSTEMS | 227TAN036**AA* | CNPV*4821AL* | 926TC66100V21*** | 33800 | 34800 | 15.5 | 12 | 7.8 | 2.22 | 61 | 50 | 213174656
BRYANT HEATING AND COOLING SYSTEMS | 227TAN036**AA* | CNPV*4821AL* | 82*SB66110V21*** | 34200 | 35000 | 15.5 | 12 | 7.8 | 2.22 | 62 | 50 | 213174551
BRYANT HEATING AND COOLING SYSTEMS | 227TAN036**AA* | CNPV*4824AL* | 926SB60100V21*** | 33800 | 34800 | 15.5 | 12 | 7.8 | 2.2 | 62 | 50 | 213174895
BRYANT HEATING AND COOLING SYSTEMS | 227TAN036**AA* | CNPV*4824AL* | 926TC66100V21*** | 33800 | 34800 | 15.5 | 12 | 7.8 | 2.22 | 61 | 50 | 213174851
BRYANT HEATING AND COOLING SYSTEMS | 227TAN036**AA* | CNPV*4824AL* | 926TC60100V21*** | 33800 | 34800 | 15.5 | 12 | 7.8 | 2.22 | 61 | 50 | 213174833
BRYANT HEATING AND COOLING SYSTEMS | 227TAN036**AA* | CNPV*4824AL* | 82*SB66135V24*** | 34000 | 35000 | 15.5 | 12 | 7.8 | 2.22 | 62 | 50 | 213174802
BRYANT HEATING AND COOLING SYSTEMS | 227TAN036**AA* | CAP**3721AL* | 88*TA60090C21*** | 34800 | 35400 | 15.2 | 11.7 | 7.8 | 2.14 | 60 | 49 | 207868395
TEMPSTAR | N4H7T36*K*AAA* | EHD4X48AAL | *80VSL1102122B* | 34200 | 35000 | 15.2 | 11.7 | 7.8 | 2.22 | 62 | 50 | 213176497
KENMORE | N4H7T36*K*AAA* | EHD4X48AAL | *80VSL1102122B* | 34200 | 35000 | 15.2 | 11.7 | 7.8 | 2.22 | 62 | 50 | 213176496
DAY & NIGHT | N4H7T36*K*AAA* | EHD4X48AAL | *80VSL1102122B* | 34200 | 35000 | 15.2 | 11.7 | 7.8 | 2.22 | 62 | 50 | 213176494
KEEPRITE | N4H7T36*K*AAA* | EHD4X48AAL | *80VSL1102122B* | 34200 | 35000 | 15.2 | 11.7 | 7.8 | 2.22 | 62 | 50 | 213176495
COMFORTMAKER | N4H7T36*K*AAA* | EHD4X48AAL | *80VSL1102122B* | 34200 | 35000 | 15.2 | 11.7 | 7.8 | 2.22 | 62 | 50 | 213176493
ARCOAIRE | N4H7T36*K*AAA* | EHD4X48AAL | *80VSL1102122B* | 34200 | 35000 | 15.2 | 11.7 | 7.8 | 2.22 | 62 | 50 | 213176492
AIRQUEST | N4H7T36*K*AAA* | EHD4X48AAL | *80VSL1102122B* | 34200 | 35000 | 15.2 | 11.7 | 7.8 | 2.22 | 62 | 50 | 213176491
HEIL | N4H7T36*K*AAA* | EHD4X48AAL | *80VSL1102122B* | 34200 | 35000 | 15.2 | 11.7 | 7.8 | 2.22 | 62 | 50 | 213176490
TEMPSTAR | N4H7T36*K*AAA* | EHD4X48AAL | *96VTN0802120B* | 34200 | 35200 | 15.2 | 11.7 | 7.8 | 2.22 | 62 | 50 | 213176582
KENMORE | N4H7T36*K*AAA* | EHD4X48AAL | *96VTN0802120B* | 34200 | 35200 | 15.2 | 11.7 | 7.8 | 2.22 | 62 | 50 | 213176581
KEEPRITE | N4H7T36*K*AAA* | EHD4X48AAL | *96VTN0802120B* | 34200 | 35200 | 15.2 | 11.7 | 7.8 | 2.22 | 62 | 50 | 213176580
COMFORTMAKER | N4H7T36*K*AAA* | EHD4X48AAL | *96VTN0802120B* | 34200 | 35200 | 15.2 | 11.7 | 7.8 | 2.22 | 62 | 50 | 213176578
DAY & NIGHT | N4H7T36*K*AAA* | EHD4X48AAL | *96VTN0802120B* | 34200 | 35200 | 15.2 | 11.7 | 7.8 | 2.22 | 62 | 50 | 213176579
AIRQUEST | N4H7T36*K*AAA* | EHD4X48AAL | *96VTN0802120B* | 34200 | 35200 | 15.2 | 11.7 | 7.8 | 2.22 | 62 | 50 | 213176576
HEIL | N4H7T36*K*AAA* | EHD4X48AAL | *96VTN0802120B* | 34200 | 35200 | 15.2 | 11.7 | 7.8 | 2.22 | 62 | 50 | 213176575
ARCOAIRE | N4H7T36*K*AAA* | EHD4X48AAL | *96VTN0802120B* | 34200 | 35200 | 15.2 | 11.7 | 7.8 | 2.22 | 62 | 50 | 213176577
KEEPRITE | N4H7T36*K*AAA* | EHD4X48AAL | *96VSN1202422B* | 34000 | 34800 | 15.2 | 11.7 | 7.8 | 2.22 | 62 | 50 | 213176709
KENMORE | N4H7T36*K*AAA* | EHD4X48AAL | *96VSN1202422B* | 34000 | 34800 | 15.2 | 11.7 | 7.8 | 2.22 | 62 | 50 | 213176710
TEMPSTAR | N4H7T36*K*AAA* | EHD4X48AAL | *96VSN1202422B* | 34000 | 34800 | 15.2 | 11.7 | 7.8 | 2.22 | 62 | 50 | 213176711
DAY & NIGHT | N4H7T36*K*AAA* | EHD4X48AAL | *96VSN1202422B* | 34000 | 34800 | 15.2 | 11.7 | 7.8 | 2.22 | 62 | 50 | 213176708
COMFORTMAKER | N4H7T36*K*AAA* | EHD4X48AAL | *96VSN1202422B* | 34000 | 34800 | 15.2 | 11.7 | 7.8 | 2.22 | 62 | 50 | 213176707
HEIL | N4H7T36*K*AAA* | EHD4X48AAL | *96VSN1202422B* | 34000 | 34800 | 15.2 | 11.7 | 7.8 | 2.22 | 62 | 50 | 213176704
ARCOAIRE | N4H7T36*K*AAA* | EHD4X48AAL | *96VSN1202422B* | 34000 | 34800 | 15.2 | 11.7 | 7.8 | 2.22 | 62 | 50 | 213176706
AIRQUEST | N4H7T36*K*AAA* | EHD4X48AAL | *96VSN1202422B* | 34000 | 34800 | 15.2 | 11.7 | 7.8 | 2.22 | 62 | 50 | 213176705
TEMPSTAR | N4H7T36*K*AAA* | EHD4X48AAL | *96VSN0802120B* | 34200 | 35200 | 15.2 | 11.7 | 7.8 | 2.22 | 62 | 50 | 213176685
KENMORE | N4H7T36*K*AAA* | EHD4X48AAL | *96VSN0802120B* | 34200 | 35200 | 15.2 | 11.7 | 7.8 | 2.22 | 62 | 50 | 213176684
KEEPRITE | N4H7T36*K*AAA* | EHD4X48AAL | *96VSN0802120B* | 34200 | 35200 | 15.2 | 11.7 | 7.8 | 2.22 | 62 | 50 | 213176683
DAY & NIGHT | N4H7T36*K*AAA* | EHD4X48AAL | *96VSN0802120B* | 34200 | 35200 | 15.2 | 11.7 | 7.8 | 2.22 | 62 | 50 | 213176682
COMFORTMAKER | N4H7T36*K*AAA* | EHD4X48AAL | *96VSN0802120B* | 34200 | 35200 | 15.2 | 11.7 | 7.8 | 2.22 | 62 | 50 | 213176681
ARCOAIRE | N4H7T36*K*AAA* | EHD4X48AAL | *96VSN0802120B* | 34200 | 35200 | 15.2 | 11.7 | 7.8 | 2.22 | 62 | 50 | 213176680
HEIL | N4H7T36*K*AAA* | EHD4X48AAL | *96VSN0802120B* | 34200 | 35200 | 15.2 | 11.7 | 7.8 | 2.22 | 62 | 50 | 213176678
AIRQUEST | N4H7T36*K*AAA* | EHD4X48AAL | *96VSN0802120B* | 34200 | 35200 | 15.2 | 11.7 | 7.8 | 2.22 | 62 | 50 | 213176679
BRYANT HEATING AND COOLING SYSTEMS | 227TAN036**AA* | CAP**3717AL* | 88*TA48070C17*** | 34400 | 35200 | 15.2 | 11.7 | 7.8 | 2.1 | 61 | 49 | 207876188
BRYANT HEATING AND COOLING SYSTEMS | 227TAN036**AA* | CAP**3717AL* | 88*TA36070C14*** | 34600 | 35400 | 15.2 | 11.7 | 7.8 | 2.1 | 60 | 49 | 207876174
BRYANT HEATING AND COOLING SYSTEMS | 227TAN036**AA* | CAP**3621AL* | 88*TA48090C17*** | 33400 | 34400 | 15.2 | 11.7 | 7.8 | 2.06 | 60 | 49 | 207875802
BRYANT HEATING AND COOLING SYSTEMS | 227TAN036**AA* | CAP**3621AL* | 88*TA60090C21*** | 33400 | 34400 | 15.2 | 11.7 | 7.8 | 2.06 | 60 | 48 | 207875816
BRYANT HEATING AND COOLING SYSTEMS | 227TAN036**AA* | CAP**3621AL* | 986TC66100C21*** | 33400 | 34400 | 15.2 | 11.7 | 7.8 | 2.06 | 60 | 49 | 207876046
BRYANT HEATING AND COOLING SYSTEMS | 227TAN036**AA* | CAP**3621AL* | 987MB66100C21*** | 33400 | 34400 | 15.2 | 11.7 | 7.8 | 2.06 | 60 | 49 | 207875934
BRYANT HEATING AND COOLING SYSTEMS | 227TAN036**AA* | CAP**4824AL* | 986TC66100C21*** | 34200 | 35000 | 15.2 | 11.7 | 7.8 | 2.14 | 61 | 48 | 207870536
BRYANT HEATING AND COOLING SYSTEMS | 227TAN036**AA* | CAP**4824AL* | 986TC66120C24*** | 34200 | 34800 | 16 | 11.7 | 7.8 | 2.14 | 60 | 49 | 207870550
BRYANT HEATING AND COOLING SYSTEMS | 227TAN036**AA* | CAP**4824AL* | 987MB66120C24*** | 34200 | 34800 | 15.2 | 11.7 | 7.8 | 2.14 | 60 | 49 | 207870480
BRYANT HEATING AND COOLING SYSTEMS | 227TAN036**AA* | CAP**4824AL* | 987MB66100C21*** | 34200 | 35000 | 15.2 | 11.7 | 7.8 | 2.14 | 61 | 48 | 207870466
BRYANT HEATING AND COOLING SYSTEMS | 227TAN036**AA* | CAP**4824AL* | 987MB60060C21*** | 34600 | 35600 | 15.2 | 11.7 | 7.8 | 2.12 | 61 | 49 | 207870438
BRYANT HEATING AND COOLING SYSTEMS | 227TAN036**AA* | CAP**4824AL* | 88*TA66135C24*** | 34600 | 35000 | 16 | 11.7 | 7.8 | 2.14 | 61 | 49 | 207870378
BRYANT HEATING AND COOLING SYSTEMS | 227TAN036**AA* | CAP**4821AL* | 986TC60080C21*** | 34800 | 35600 | 16 | 11.7 | 7.8 | 2.12 | 61 | 49 | 207870107
BRYANT HEATING AND COOLING SYSTEMS | 227TAN036**AA* | CAP**4821AL* | 986TC66100C21*** | 34200 | 35000 | 15.2 | 11.7 | 7.8 | 2.14 | 61 | 49 | 207870121
BRYANT HEATING AND COOLING SYSTEMS | 227TAN036**AA* | CAP**4821AL* | 986TC42080C17*** | 34200 | 35400 | 15.2 | 11.7 | 7.8 | 2.1 | 61 | 49 | 207870093
BRYANT HEATING AND COOLING SYSTEMS | 227TAN036**AA* | CAP**4824AL* | 88*TA60090C21*** | 34200 | 35000 | 15.2 | 11.7 | 7.8 | 2.14 | 61 | 48 | 207870350
BRYANT HEATING AND COOLING SYSTEMS | 227TAN036**AA* | CAP**4821AL* | 987MB60080C21*** | 34800 | 35600 | 16 | 11.7 | 7.8 | 2.12 | 61 | 49 | 207870009
BRYANT HEATING AND COOLING SYSTEMS | 227TAN036**AA* | CAP**4821AL* | 987MB66100C21*** | 34200 | 35000 | 15.2 | 11.7 | 7.8 | 2.14 | 61 | 49 | 207870023
BRYANT HEATING AND COOLING SYSTEMS | 227TAN036**AA* | CAP**4821AL* | 88*TA60110C21*** | 34800 | 36000 | 15.2 | 11.7 | 7.8 | 2.12 | 61 | 49 | 207869901
BRYANT HEATING AND COOLING SYSTEMS | 227TAN036**AA* | CAP**4821AL* | 88*TA60090C21*** | 34200 | 35000 | 15.2 | 11.7 | 7.8 | 2.12 | 61 | 48 | 207869887
BRYANT HEATING AND COOLING SYSTEMS | 227TAN036**AA* | CAP**4821AL* | 88*TA48090C17*** | 34200 | 35000 | 15.2 | 11.7 | 7.8 | 2.14 | 61 | 49 | 207869873
BRYANT HEATING AND COOLING SYSTEMS | 227TAN036**AA* | CAP**4821AL* | 88*TA48070C17*** | 34200 | 35000 | 15.2 | 11.7 | 7.8 | 2.12 | 61 | 49 | 207869859
BRYANT HEATING AND COOLING SYSTEMS | 227TAN036**AA* | CAP**4321AL* | 986TC66100C21*** | 35000 | 35400 | 16 | 12 | 7.8 | 2.14 | 60 | 48 | 207869602
BRYANT HEATING AND COOLING SYSTEMS | 227TAN036**AA* | CAP**4321AL* | 986TC42080C17*** | 35000 | 35800 | 15.2 | 11.7 | 7.8 | 2.12 | 61 | 49 | 207869588
BRYANT HEATING AND COOLING SYSTEMS | 227TAN036**AA* | CAP**4321AL* | 986TC42060C17*** | 34800 | 35600 | 15.2 | 11.7 | 7.8 | 2.1 | 61 | 49 | 207869574
BRYANT HEATING AND COOLING SYSTEMS | 227TAN036**AA* | CAP**4321AL* | 987MB66100C21*** | 35000 | 35400 | 16 | 12 | 7.8 | 2.14 | 60 | 48 | 207869518
BRYANT HEATING AND COOLING SYSTEMS | 227TAN036**AA* | CAP**4321AL* | 88*TA60110C21*** | 35600 | 36400 | 16 | 11.7 | 7.8 | 2.12 | 63 | 49 | 207869410
BRYANT HEATING AND COOLING SYSTEMS | 227TAN036**AA* | CAP**4321AL* | 88*TA60090C21*** | 34800 | 35200 | 16 | 11.7 | 7.8 | 2.14 | 61 | 49 | 207869396
BRYANT HEATING AND COOLING SYSTEMS | 227TAN036**AA* | CAP**4321AL* | 88*TA48090C17*** | 35000 | 35400 | 16 | 12 | 7.8 | 2.14 | 60 | 49 | 207869382
BRYANT HEATING AND COOLING SYSTEMS | 227TAN036**AA* | CAP**4321AL* | 88*TA60070C21*** | 35000 | 35600 | 16 | 11.7 | 7.8 | 2.14 | 61 | 49 | 207869368
1HVAC | N4H7T36*K*AAA* | EA*4X43L21A* | *97CMN0602120A* | 35400 | 36000 | 15.2 | 11.7 | 7.8 | 2.12 | 62 | 49 | 208816157
1HVAC | N4H7T36*K*AAA* | EA*4X42L24A* | *96CTN1002122A* | 33600 | 34600 | 15.2 | 11.7 | 7.8 | 2.08 | 60 | 48 | 208816154
1HVAC | N4H7T36*K*AAA* | EA*4X42L24A* | *97CMN1202422A* | 33600 | 34400 | 15.2 | 11.7 | 7.8 | 2.08 | 60 | 49 | 208816151
1HVAC | N4H7T36*K*AAA* | EA*4X42L24A* | *97CMN1002122A* | 33600 | 34600 | 15.2 | 11.7 | 7.8 | 2.08 | 60 | 48 | 208816150
1HVAC | N4H7T36*K*AAA* | EA*4X42L24A* | *80CTL0702120A* | 33800 | 34800 | 15.2 | 11.7 | 7.8 | 2.08 | 60 | 49 | 208816148
1HVAC | N4H7T36*K*AAA* | EA*4X42L21A* | *96CTN1002122A* | 33600 | 34600 | 15.2 | 11.7 | 7.8 | 2.08 | 61 | 48 | 208816138
1HVAC | N4H7T36*K*AAA* | EA*4X42L21A* | *97CMN1002122A* | 33600 | 34600 | 15.2 | 11.7 | 7.8 | 2.08 | 61 | 48 | 208816131
1HVAC | N4H7T36*K*AAA* | EA*4X42L21A* | *80CTL0702120A* | 33800 | 34800 | 15.2 | 11.7 | 7.8 | 2.08 | 60 | 49 | 208816126
1HVAC | N4H7T36*K*AAA* | EA*4X42L21A* | *80CTL0701716A* | 33600 | 34600 | 15.2 | 11.7 | 7.8 | 2.06 | 61 | 49 | 208816125
1HVAC | N4H7T36*K*AAA* | EA*4X37L17A* | *80CTL0701716A* | 34400 | 35200 | 15.2 | 11.7 | 7.8 | 2.1 | 61 | 49 | 208816104
1HVAC | N4H7T36*K*AAA* | EA*4X37L17A* | *80CTL0701412A* | 34600 | 35400 | 15.2 | 11.7 | 7.8 | 2.1 | 60 | 49 | 208816103
1HVAC | N4H7T36*K*AAA* | EA*4X36L21A* | *96CTN1002122A* | 33400 | 34400 | 15.2 | 11.7 | 7.8 | 2.06 | 60 | 49 | 208816094
1HVAC | N4H7T36*K*AAA* | EA*4X36L21A* | *97CMN1002122A* | 33400 | 34400 | 15.2 | 11.7 | 7.8 | 2.06 | 60 | 49 | 208816086
1HVAC | N4H7T36*K*AAA* | EA*4X36L21A* | *80CTL0902120A* | 33400 | 34400 | 15.2 | 11.7 | 7.8 | 2.06 | 60 | 48 | 208816078
1HVAC | N4H7T36*K*AAA* | EA*4X36L21A* | *80CTL0901716A* | 33400 | 34400 | 15.2 | 11.7 | 7.8 | 2.06 | 60 | 49 | 208816077
1HVAC | N4H7T36*K*AAA* | EA*4X48L24A* | *96CTN1202422A* | 34200 | 34800 | 16 | 11.7 | 7.8 | 2.14 | 60 | 49 | 208815734
1HVAC | N4H7T36*K*AAA* | EA*4X48L24A* | *96CTN1002122A* | 34200 | 35000 | 15.2 | 11.7 | 7.8 | 2.14 | 61 | 48 | 208815733
1HVAC | N4H7T36*K*AAA* | EA*4X48L24A* | *97CMN1202422A* | 34200 | 34800 | 15.2 | 11.7 | 7.8 | 2.14 | 60 | 49 | 208815729
1HVAC | N4H7T36*K*AAA* | EA*4X48L24A* | *97CMN1002122A* | 34200 | 35000 | 15.2 | 11.7 | 7.8 | 2.14 | 61 | 48 | 208815728
1HVAC | N4H7T36*K*AAA* | EA*4X48L24A* | *97CMN0602120A* | 34600 | 35600 | 15.2 | 11.7 | 7.8 | 2.12 | 61 | 49 | 208815726
1HVAC | N4H7T36*K*AAA* | EA*4X48L24A* | *80CTL0902120A* | 34200 | 35000 | 15.2 | 11.7 | 7.8 | 2.14 | 61 | 48 | 208815722
1HVAC | N4H7T36*K*AAA* | EA*4X48L24A* | *80CTL1352422A* | 34600 | 35000 | 16 | 11.7 | 7.8 | 2.14 | 61 | 49 | 208815723
1HVAC | N4H7T36*K*AAA* | EA*4X48L21A* | *96CTN1002122A* | 34200 | 35000 | 15.2 | 11.7 | 7.8 | 2.14 | 61 | 49 | 208815707
1HVAC | N4H7T36*K*AAA* | EA*4X48L21A* | *96CTN0801714A* | 34200 | 35400 | 15.2 | 11.7 | 7.8 | 2.1 | 61 | 49 | 208815705
1HVAC | N4H7T36*K*AAA* | EA*4X48L21A* | *96CTN0802120A* | 34800 | 35600 | 16 | 11.7 | 7.8 | 2.12 | 61 | 49 | 208815706
1HVAC | N4H7T36*K*AAA* | EA*4X48L21A* | *97CMN1002122A* | 34200 | 35000 | 15.2 | 11.7 | 7.8 | 2.14 | 61 | 49 | 208815700
1HVAC | N4H7T36*K*AAA* | EA*4X48L21A* | *80CTL0901716A* | 34200 | 35000 | 15.2 | 11.7 | 7.8 | 2.14 | 61 | 49 | 208815691
BRYANT HEATING AND COOLING SYSTEMS | 227TAN036**AA* | CAP**3721AL* | 987MB60060C21*** | 35400 | 36000 | 15.2 | 11.7 | 7.8 | 2.12 | 62 | 49 | 207868503
BRYANT HEATING AND COOLING SYSTEMS | 227TAN036**AA* | CNPV*4821AL* | 82*SB48070V17*** | 33800 | 35000 | 15.5 | 12 | 7.8 | 2.2 | 62 | 50 | 213174512
BRYANT HEATING AND COOLING SYSTEMS | 227TAN036**AA* | CNPV*4821AL* | 82*TB66110V21*** | 34200 | 35000 | 16 | 12 | 7.8 | 2.22 | 62 | 50 | 213174494
BRYANT HEATING AND COOLING SYSTEMS | 227TAN036**AA* | CAP**4824AL* | 926SB60100V21*** | 33800 | 34800 | 15.5 | 11.7 | 7.8 | 2.22 | 62 | 50 | 213174254
BRYANT HEATING AND COOLING SYSTEMS | 227TAN036**AA* | CAP**4824AL* | 926SB66120V24*** | 33800 | 34800 | 15.5 | 12 | 8 | 2.22 | 62 | 50 | 213174267
BRYANT HEATING AND COOLING SYSTEMS | 227TAN036**AA* | CAP**4321AL* | 926SB48060V17*** | 34000 | 35000 | 15.5 | 11.7 | 7.8 | 2.2 | 62 | 51 | 213173759
BRYANT HEATING AND COOLING SYSTEMS | 227TAN036**AA* | CAP**4321AL* | 926SB48080V17*** | 34400 | 35200 | 15.5 | 11.7 | 7.8 | 2.22 | 62 | 51 | 213173772
BRYANT HEATING AND COOLING SYSTEMS | 227TAN036**AA* | CAP**4321AL* | 926TC60100V21*** | 34000 | 34800 | 16 | 12 | 8 | 2.22 | 62 | 50 | 213173715
BRYANT HEATING AND COOLING SYSTEMS | 227TAN036**AA* | CAP**4321AL* | 82*SB48090V17*** | 34000 | 35000 | 15.5 | 11.7 | 7.8 | 2.22 | 62 | 50 | 213173602
BRYANT HEATING AND COOLING SYSTEMS | 227TAN036**AA* | CAP**4321AL* | 82*SB48070V17*** | 34200 | 35200 | 15.5 | 11.7 | 7.8 | 2.22 | 62 | 50 | 213173589
BRYANT HEATING AND COOLING SYSTEMS | 227TAN036**AA* | CAP**4321AL* | 82*TB66110V21*** | 34400 | 35000 | 16 | 12 | 8 | 2.22 | 62 | 50 | 213173571
BRYANT HEATING AND COOLING SYSTEMS | 227TAN036**AA* | CAP**4321AL* | 82*TB48090V17*** | 34000 | 35000 | 15.5 | 11.7 | 7.8 | 2.22 | 62 | 50 | 213173545
BRYANT HEATING AND COOLING SYSTEMS | 227TAN036**AA* | CAP**4321AL* | 82*TB48070V17*** | 34000 | 35000 | 15.5 | 11.7 | 7.8 | 2.2 | 62 | 50 | 213173529
BRYANT HEATING AND COOLING SYSTEMS | 227TAN036**AA* | CAP**4224AL* | 926SB66120V24*** | 33200 | 34600 | 15.5 | 11.7 | 7.8 | 2.16 | 61 | 50 | 213173516
BRYANT HEATING AND COOLING SYSTEMS | 227TAN036**AA* | CAP**4224AL* | 926TC66100V21*** | 33200 | 34400 | 15.5 | 11.7 | 7.8 | 2.16 | 62 | 50 | 213173459
BRYANT HEATING AND COOLING SYSTEMS | 227TAN036**AA* | CAP**4824AL* | 926SB60080V21*** | 33400 | 34600 | 15.5 | 11.7 | 7.8 | 2.2 | 62 | 50 | 213174241
BRYANT HEATING AND COOLING SYSTEMS | 227TAN036**AA* | CAP**4224AL* | 926TC66120V24*** | 33000 | 34400 | 15.5 | 12 | 7.8 | 2.14 | 62 | 50 | 213173474
BRYANT HEATING AND COOLING SYSTEMS | 227TAN036**AA* | CAP**4224AL* | 926TC60100V21*** | 33200 | 34600 | 15.5 | 11.7 | 7.8 | 2.16 | 61 | 50 | 213173441
BRYANT HEATING AND COOLING SYSTEMS | 227TAN036**AA* | CAP**4224AL* | 82*SB66135V24*** | 33200 | 34600 | 15.5 | 11.7 | 7.8 | 2.16 | 62 | 50 | 213173410
BRYANT HEATING AND COOLING SYSTEMS | 227TAN036**AA* | CAP**4224AL* | 82*SB66110V21*** | 33400 | 34600 | 15.5 | 11.7 | 7.8 | 2.18 | 62 | 50 | 213173397
BRYANT HEATING AND COOLING SYSTEMS | 227TAN036**AA* | CAP**4224AL* | 82*TB66110V21*** | 33400 | 34800 | 15.5 | 11.7 | 7.8 | 2.16 | 61 | 50 | 213173358
BRYANT HEATING AND COOLING SYSTEMS | 227TAN036**AA* | CAP**4224AL* | 82*TB66135V24*** | 33200 | 34400 | 15.5 | 12 | 7.8 | 2.16 | 62 | 50 | 213173376
BRYANT HEATING AND COOLING SYSTEMS | 227TAN036**AA* | CAP**4221AL* | 926SB60100V21*** | 33200 | 34600 | 15.2 | 11.7 | 7.8 | 2.14 | 61 | 50 | 213173329
BRYANT HEATING AND COOLING SYSTEMS | 227TAN036**AA* | CAP**4824AL* | 926TC66120V24*** | 33400 | 34800 | 15.5 | 12 | 8 | 2.2 | 61 | 50 | 213174225
BRYANT HEATING AND COOLING SYSTEMS | 227TAN036**AA* | CAP**4824AL* | 926TC66100V21*** | 33800 | 34800 | 15.5 | 11.7 | 7.8 | 2.22 | 61 | 50 | 213174210
BRYANT HEATING AND COOLING SYSTEMS | 227TAN036**AA* | CAP**4221AL* | 926SB60080V21*** | 33400 | 34800 | 15.5 | 11.7 | 7.8 | 2.16 | 61 | 50 | 213173316
BRYANT HEATING AND COOLING SYSTEMS | 227TAN036**AA* | CAP**4824AL* | 926TC60100V21*** | 33800 | 34800 | 15.5 | 11.7 | 8 | 2.22 | 62 | 50 | 213174192
BRYANT HEATING AND COOLING SYSTEMS | 227TAN036**AA* | CAP**4824AL* | 926TC60080V21*** | 33400 | 34600 | 15.5 | 11.7 | 7.8 | 2.2 | 62 | 50 | 213174174
BRYANT HEATING AND COOLING SYSTEMS | 227TAN036**AA* | CAP**4221AL* | 926TC60080V21*** | 33400 | 34800 | 15.5 | 11.7 | 7.8 | 2.16 | 61 | 50 | 213173228
BRYANT HEATING AND COOLING SYSTEMS | 227TAN036**AA* | CAP**4221AL* | 926TC66100V21*** | 33000 | 34400 | 15.5 | 12 | 7.8 | 2.16 | 62 | 50 | 213173264
BRYANT HEATING AND COOLING SYSTEMS | 227TAN036**AA* | CAP**4221AL* | 926TC60100V21*** | 33200 | 34400 | 15.5 | 11.7 | 7.8 | 2.16 | 62 | 50 | 213173246
BRYANT HEATING AND COOLING SYSTEMS | 227TAN036**AA* | CAP**3621AL* | 926TC66100V21*** | 32800 | 34200 | 15.5 | 11.7 | 7.8 | 2.14 | 61 | 50 | 213172450
BRYANT HEATING AND COOLING SYSTEMS | 227TAN036**AA* | CAP**3621AL* | 926TC60100V21*** | 32800 | 34400 | 15.2 | 11.7 | 7.8 | 2.14 | 62 | 50 | 213172432
BRYANT HEATING AND COOLING SYSTEMS | 227TAN036**AA* | CAP**3621AL* | 926TC60080V21*** | 32600 | 34200 | 15.2 | 11.7 | 7.8 | 2.12 | 61 | 50 | 213172414
BRYANT HEATING AND COOLING SYSTEMS | 227TAN036**AA* | CAP**3621AL* | 82*SB66110V21*** | 33200 | 34600 | 15.5 | 11.7 | 7.8 | 2.14 | 61 | 50 | 213172361
BRYANT HEATING AND COOLING SYSTEMS | 227TAN036**AA* | CAP**3621AL* | 82*SB60090V21*** | 32800 | 34200 | 15.2 | 11.7 | 7.8 | 2.12 | 62 | 50 | 213172348
BRYANT HEATING AND COOLING SYSTEMS | 227TAN036**AA* | CAP**3621AL* | 82*TB66110V21*** | 33200 | 34600 | 15.5 | 11.7 | 7.8 | 2.14 | 62 | 50 | 213172304
BRYANT HEATING AND COOLING SYSTEMS | 227TAN036**AA* | CAP**3621AL* | 82*TB60090V21*** | 32800 | 34200 | 15.2 | 11.7 | 7.8 | 2.12 | 62 | 50 | 213172288
BRYANT HEATING AND COOLING SYSTEMS | 227TAN036**AA* | CAP**3617AL* | 82*SB48070V17*** | 32800 | 34600 | 15.2 | 11.7 | 7.8 | 2.12 | 61 | 50 | 213172141
BRYANT HEATING AND COOLING SYSTEMS | 227TAN036**AA* | CAP**4821AL* | 82*SB66110V21*** | 34000 | 35000 | 15.5 | 12 | 7.8 | 2.22 | 62 | 50 | 213173910
BRYANT HEATING AND COOLING SYSTEMS | 227TAN036**AA* | CAP**3617AL* | 82*TB48090V17*** | 32600 | 34400 | 15.2 | 11.7 | 7.8 | 2.12 | 62 | 50 | 213172105
BRYANT HEATING AND COOLING SYSTEMS | 227TAN036**AA* | CAP**3617AL* | 82*TB48070V17*** | 32600 | 34400 | 15.2 | 11.7 | 7.8 | 2.12 | 62 | 50 | 213172089
BRYANT HEATING AND COOLING SYSTEMS | 227TAN036**AA* | CAP**4824AL* | 88*TA60070C21*** | 34400 | 35200 | 15.2 | 11.7 | 7.8 | 2.14 | 61 | 49 | 207877093
BRYANT HEATING AND COOLING SYSTEMS | 227TAN036**AA* | CAP**4821AL* | 88*TA60070C21*** | 34400 | 35200 | 15.2 | 11.7 | 7.8 | 2.12 | 61 | 49 | 207877037
BRYANT HEATING AND COOLING SYSTEMS | 227TAN036**AA* | CAP**4821AL* | 986TC42060C17*** | 34000 | 35200 | 15.2 | 11.7 | 7.8 | 2.1 | 61 | 49 | 207877065
BRYANT HEATING AND COOLING SYSTEMS | 227TAN036**AA* | CAP**4821AL* | 82*SB60090V21*** | 33400 | 34800 | 15.5 | 12 | 8 | 2.2 | 61 | 50 | 213173897
BRYANT HEATING AND COOLING SYSTEMS | 227TAN036**AA* | CAP**4821AL* | 82*SB48090V17*** | 33600 | 34800 | 15.5 | 11.7 | 7.8 | 2.2 | 62 | 50 | 213173884
BRYANT HEATING AND COOLING SYSTEMS | 227TAN036**AA* | CAP**4821AL* | 82*SB48070V17*** | 33800 | 35000 | 15.5 | 11.7 | 7.8 | 2.2 | 62 | 50 | 213173871
BRYANT HEATING AND COOLING SYSTEMS | 227TAN036**AA* | CAP**4821AL* | 82*TB66110V21*** | 34000 | 35000 | 16 | 12 | 8 | 2.22 | 62 | 50 | 213173853
BRYANT HEATING AND COOLING SYSTEMS | 227TAN036**AA* | CAP**4821AL* | 82*TB60090V21*** | 33400 | 34800 | 15.5 | 12 | 8 | 2.2 | 61 | 50 | 213173837
1HVAC | N4H7T36*K*AAA* | EA*4X37L21A* | *80CTL0702120A* | 35000 | 35600 | 16 | 11.7 | 7.8 | 2.14 | 61 | 49 | 208815597
1HVAC | N4H7T36*K*AAA* | EA*4X37L21A* | *80CTL0701716A* | 34800 | 35400 | 16 | 11.7 | 7.8 | 2.14 | 60 | 49 | 208815596
1HVAC | N4H7T36*K*AAA* | EA*4X37L17A* | *80CTL0901716A* | 34600 | 35200 | 15.2 | 11.7 | 7.8 | 2.1 | 61 | 49 | 208815579
Breeze33 | 4HP17L36P-**A | EAD4X-30/36C+TDR | 97G2DF110CE20 | 36000 | 36000 | 15.6 | 13 | 8 | 1.94 | 66 | 53 | 213859412
Breeze33 | 4HP17L30P-**A | EAD4X-42B+TDR | 97G2DF070BE16 | 29400 | 30000 | 15.6 | 13 | 8.5 |  | 65 |  | 213859411
Breeze33 | 4HP17L30P-**A | EAC4X30B+TDR | 97G2UH070BV12 | 29200 | 28000 | 15.6 | 13 | 8 | 2.18 | 66 | 52 | 213859448
Breeze33 | 4HP17L30P-**A | EA(C;U)1P30B+TDR+TXV | 97G2UH070BV12 | 29200 | 28000 | 15.6 | 13 | 8 | 2.18 | 66 | 52 | 213859447
Breeze33 | 4HP17L30P-**A | EAH1P30B+TDR+TXV | 97G2UH045BV12 | 29600 | 28000 | 15.6 | 13 | 7.8 | 2.06 | 64 | 49 | 213859446
Breeze33 | 4HP17L30P-**A | EAC4X30B+TDR | 97G2UH045BV12 | 29000 | 28000 | 15.4 | 12.5 | 8 | 2.16 | 66 | 52 | 213859444
Breeze33 | 4HP17L48P-**A | EAC4X49C+TDR | 97G2UH090CE16 | 47500 | 45000 | 15.2 | 12.5 | 8.1 |  | 69 |  | 213859396
Breeze33 | 4HP17L48P-**A | EAC4X48C+TDR | 97G2UH090CE16 | 46000 | 44500 | 15.2 | 12.5 | 8 |  | 68 |  | 213859395
Breeze33 | 4HP17L36P-**A | EAH1P51C+TDR+TXV | 97G2UH110CE20 | 36000 | 33000 | 16.2 | 13 | 7.8 | 2.18 | 66 | 52 | 213859351
Breeze33 | 4HP17L36P-**A | EAH1P48B+TDR+TXV | 97G2UH045BE12 | 35200 | 33200 | 15.8 | 12.5 | 7.8 | 2.18 | 66 | 52 | 213859350
Breeze33 | 4HP17L24P-**A | EA(C;U)1P30B+TDR+TXV | 97G2UH045BV12 | 23000 | 21400 | 16.2 | 13.5 | 7.8 | 2.06 | 64 | 49 | 213859433
Breeze33 | 4HP17L18P-**A | EAH1P30B+TDR+TXV | 97G2UH070BV12 | 18000 | 17400 | 16.8 | 14 | 8 | 1.97 | 61 | 47 | 213859429
Breeze33 | 4HP17L30P-**A | EAH1P36C+TDR+TXV | 97G2UH090CE16 | 28600 | 28000 | 15.8 | 13 | 8.3 |  | 66 |  | 213859345
Breeze33 | 4HP17L30P-**A | EAH1P30B+TDR+TXV | 97G2UH070BE12 | 29200 | 27600 | 15.6 | 13 | 7.8 |  | 64 |  | 213859344
Breeze33 | 4HP17L30P-**A | EA(C;U)1P36B+TDR+TXV | 97G2UH070BE12 | 29400 | 27800 | 15.8 | 12.9 | 8 |  | 65 |  | 213859343
Breeze33 | 4HP17L30P-**A | EAH1P30B+TDR+TXV | 97G2UH045BE12 | 29400 | 27600 | 15.8 | 13 | 7.8 | 2.08 | 64 | 49 | 213859341
Breeze33 | 4HP17L24P-**A | EAC4X30B+TDR | 97G2UH070BE12 | 23200 | 21800 | 15.8 | 13 | 7.8 |  | 63 |  | 213859335
Breeze33 | 4HP17L24P-**A | EAH1P30B+TDR+TXV | 97G2UH070BE12 | 23800 | 21800 | 16.2 | 13 | 7.8 |  | 63 |  | 213859333
Breeze33 | 4HP17L24P-**A | EA(C;U)1P24B+TDR+TXV | 97G2UH070BE12 | 23600 | 21000 | 15.8 | 13 | 7.8 |  | 66 |  | 213859331
Breeze33 | 4HP17L24P-**A | EAC4X24B+TDR | 97G2UH045BE12 | 23600 | 21800 | 15.8 | 13 | 7.8 |  | 63 |  | 213859329
Breeze33 | 4HP17L18P-**A | EAC4X30B+TDR | 97G2UH070BE12 | 18000 | 16000 | 16.4 | 13.5 | 7.8 |  | 65 |  | 213859325
Breeze33 | 4HP17L18P-**A | EAH1P30B+TDR+TXV | 97G2UH070BE12 | 18000 | 17000 | 16.4 | 13.5 | 7.8 |  | 61 |  | 213859323
Breeze33 | 4HP17L36P-**A | EAD4X-30/36C+TDR | 97G2DF090CV20 | 36000 | 36000 | 15.4 | 13 | 8 | 1.92 | 66 | 53 | 213859552
Breeze33 | 4HP17L18P-**A | EA(C;U)1P30B+TDR+TXV | 97G2UH070BE12 | 18000 | 16000 | 16.4 | 13.5 | 7.8 |  | 65 |  | 213859321
Breeze33 | 4HP17L18P-**A | EA(C;U)1P24B+TDR+TXV | 97G2UH070BE12 | 18000 | 17000 | 16 | 13.5 | 8 |  | 64 |  | 213859320
Breeze33 | 4HP17L18P-**A | EA(C;U)1P30B+TDR+TXV | 97G2UH045BE12 | 18000 | 17000 | 16.4 | 13.5 | 7.8 | 1.93 | 61 | 46 | 213859315
Breeze33 | 4HP17L18P-**A | EA(C;U)1P24B+TDR+TXV | 97G2UH045BE12 | 18000 | 17200 | 16.2 | 13.5 | 8 | 2.03 | 63 | 49 | 213859314
Breeze33 | 4HP17L36P-**A | EAC4X50/60C+TDR | 97G2UH090CV20 | 36000 | 33600 | 15.8 | 13 | 7.8 | 2.12 | 66 | 52 | 213859469
Breeze33 | 4HP17L36P-**A | EAH1P42C+TDR+TXV | 97G2UH090CV12 | 36000 | 33400 | 16.2 | 13.5 | 8 | 2.22 | 68 | 54 | 213859466
ROYALTON | 4HP17L36P-**A | EAD4X-30/36C+TDR | 97G2DF110CV20 | 36000 | 36000 | 15.4 | 12.5 | 8 | 1.9 | 66 | 53 | 213859308
Breeze33 | 4HP17L48P-**A | EAC4X48C+TDR | 97G2UH090CV12 | 46000 | 44500 | 15.2 | 12.5 | 8 | 2.18 | 68 | 55 | 213859511
Breeze33 | 4HP17L36P-**A | EA(C;U)1P50/60C+TDR+TXV | 97G2UH090CV12 | 35800 | 33000 | 16 | 13 | 7.8 | 2.12 | 66 | 52 | 213859463
Breeze33 | 4HP17L36P-**A | EA(C;U)1P36B+TDR+TXV | 97G2UH070BV12 | 36000 | 34200 | 15.8 | 12.5 | 7.8 | 2.12 | 65 | 51 | 213859459
Breeze33 | 4HP17L36P-**A | EAH1P51C+TDR+TXV | 97G2UH090CE16 | 36000 | 32800 | 16 | 13 | 7.8 |  | 66 |  | 213859361
Breeze33 | 4HP17L36P-**A | EAH1P42C+TDR+TXV | 97G2UH090CE16 | 35800 | 32800 | 16.4 | 13.5 | 8 |  | 68 |  | 213859359
Breeze33 | 4HP17L36P-**A | EAH1P42B+TDR+TXV | 97G2UH070BE12 | 36000 | 33400 | 15.6 | 12.5 | 8.1 |  | 69 |  | 213859358
Breeze33 | 4HP17L36P-**A | EA(C;U)1P50/60C+TDR+TXV | 97G2UH090CE16 | 35600 | 32800 | 16 | 13 | 7.8 |  | 66 |  | 213859357
Breeze33 | 4HP17L24P-**A | EAD4X-30/36C+TDR | 97G2DF090CE16 | 23600 | 22000 | 16 | 13.5 | 8.2 |  | 65 |  | 213859409
Breeze33 | 4HP17L18P-**A | EAD4X-30/36B+TDR | 97G2DF070BE16 | 18000 | 18000 | 16 | 13.5 | 8.3 |  | 64 |  | 213859404
Breeze33 | 4HP17L24P-**A | EAC4X24B+TDR | 97G2UH070BV12 | 23400 | 21400 | 16.4 | 13 | 7.8 | 2.05 | 64 | 49 | 213859440
Breeze33 | 4HP17L24P-**A | EA(C;U)1P30B+TDR+TXV | 97G2UH070BV12 | 23000 | 21400 | 16.4 | 13.5 | 7.8 | 2.07 | 64 | 49 | 213859438
Breeze33 | 4HP17L24P-**A | EAC4X30B+TDR | 97G2UH045BV12 | 23000 | 21400 | 16.2 | 13.5 | 7.8 | 2.06 | 64 | 49 | 213859436
Breeze33 | 4HP17L24P-**A | EAC4X24B+TDR | 97G2UH045BV12 | 23400 | 21600 | 16 | 13 | 7.8 | 2.03 | 63 | 48 | 213859435
Breeze33 | 4HP17L48P-**A | EA(C;U)1P49C+TDR+TXV | 97G2UH090CE16 | 47500 | 45000 | 15.2 | 12.5 | 8.1 |  | 69 |  | 213859393
ARMSTRONG AIR | 4SHP17LE118P-**A | EAD4X-30/36C+TDR | A97DF2E090C16 | 18000 | 18000 | 16 | 13.5 | 8.3 |  | 64 |  | 213857955
DUCANE | 4HP17L30P-**A | EAC4X36B+TDR | 97G2UH070BE12 | 29400 | 27800 | 15.8 | 12.9 | 8 |  | 65 |  | 213857954
DUCANE | 4HP17L30P-**A | EAC4X30B+TDR | 97G2UH070BE12 | 28600 | 27600 | 15.4 | 12.5 | 7.8 |  | 66 |  | 213857952
DUCANE | 4HP17L30P-**A | EAH1P36C+TDR+TXV | 97G2UH090CE16 | 28600 | 28000 | 15.8 | 13 | 8.3 |  | 66 |  | 213857950
AIREASE | 4SHP22LX148P-**A | EAH1P51C+TDR+TXV | A97UH2E110C20 | 46000 | 45000 | 18.5 | 12 | 7.8 | 1.86 | 63 | 54 | 213858223
AIREASE | 4SHP22LX148P-**A | EAH1P48C+TDR+TXV | A97UH2E110C20 | 45000 | 44000 | 18 | 12 | 7.8 | 1.82 | 64 | 55 | 213858221
DUCANE | 4HP17L36P-**A | EAC4X50/60C+TDR | 97G2UH110CV20 | 36000 | 33400 | 16 | 13 | 7.8 | 2.12 | 66 | 52 | 213858220
DUCANE | 4HP17L36P-**A | EA(C;U)1P50/60C+TDR+TXV | 97G2UH110CV20 | 36000 | 33400 | 16 | 13 | 7.8 | 2.12 | 66 | 52 | 213858215
AIREASE | 4SHP17LE142P-**A | EAC4X49C+TDR | A97UH2E110C20 | 41500 | 39000 | 15.2 | 12.5 | 7.8 | 2.06 | 65 | 51 | 213858110
AIREASE | 4SHP17LE142P-**A | EA(C;U)1P49C+TDR+TXV | A97UH2E090C16 | 41500 | 39000 | 15.2 | 12.5 | 7.8 |  | 65 |  | 213858112
DUCANE | 4HP17L18P-**A | EAH1P30B+TDR+TXV | 97G2UH045BV12 | 18000 | 17400 | 16.6 | 13.5 | 8 | 1.97 | 61 | 47 | 213858109
AIREASE | 4SHP17LE124P-**A | EA(C;U)1P24B+TDR+TXV | A97UH2E045B12 | 23600 | 21800 | 15.8 | 13 | 7.8 |  | 63 |  | 213858016
AIREASE | 4SHP17LE118P-**A | EAC4X30B+TDR | A97UH2E070B12 | 18000 | 16000 | 16.4 | 13.5 | 7.8 |  | 65 |  | 213858015
AIREASE | 4SHP17LE118P-**A | EAC4X24B+TDR | A97UH2E070B12 | 18000 | 17000 | 16 | 13.5 | 8 |  | 64 |  | 213858013
DUCANE | 4HP17L42P-**A | EAC4X49C+TDR | 97G2UH090CE16 | 41500 | 39000 | 15.2 | 12.5 | 7.8 |  | 65 |  | 213858012
DUCANE | 4HP17L42P-**A | EA(C;U)1P49C+TDR+TXV | 97G2UH090CE16 | 41500 | 39000 | 15.2 | 12.5 | 7.8 |  | 65 |  | 213858011
DUCANE | 4HP17L42P-**A | EAC4X49C+TDR | 97G2UH110CE20 | 41500 | 39000 | 15.2 | 12.5 | 7.8 | 2.06 | 65 | 51 | 213858009
DUCANE | 4HP17L36P-**A | EAC4X50/60C+TDR | 97G2UH090CV20 | 36000 | 33600 | 15.8 | 13 | 7.8 | 2.12 | 66 | 52 | 213858211
DUCANE | 4HP17L36P-**A | EA(C;U)1P50/60C+TDR+TXV | 97G2UH090CV20 | 36000 | 33600 | 15.8 | 13 | 7.8 | 2.12 | 66 | 52 | 213858206
DUCANE | 4HP17L36P-**A | EAH1P42C+TDR+TXV | 97G2UH090CV12 | 36000 | 33400 | 16.2 | 13.5 | 8 | 2.22 | 68 | 54 | 213858204
DUCANE | 4HP17L36P-**A | EAC4X50/60C+TDR | 97G2UH090CV12 | 35800 | 33000 | 16 | 13 | 7.8 | 2.12 | 66 | 52 | 213858202
DUCANE | 4HP17L36P-**A | EA(C;U)1P50/60C+TDR+TXV | 97G2UH090CV12 | 35800 | 33000 | 16 | 13 | 7.8 | 2.12 | 66 | 52 | 213858198
ARMSTRONG AIR | 4SHP22LX148P-**A | EAH1P48C+TDR+TXV | A97UH2E110C20 | 45000 | 44000 | 18 | 12 | 7.8 | 1.82 | 64 | 55 | 213857934
DUCANE | 4HP17L24P-**A | EAC4X30B+TDR | 97G2UH070BE12 | 23200 | 21800 | 15.8 | 13 | 7.8 |  | 63 |  | 213857931
DUCANE | 4HP17L24P-**A | EAC4X24B+TDR | 97G2UH070BE12 | 23600 | 21000 | 15.8 | 13 | 7.8 |  | 66 |  | 213857929
DUCANE | 4HP17L24P-**A | EA(C;U)1P30B+TDR+TXV | 97G2UH070BE12 | 23200 | 21800 | 15.8 | 13 | 7.8 |  | 63 |  | 213857926
DUCANE | 4HP17L24P-**A | EAC4X30B+TDR | 97G2UH045BE12 | 23200 | 21800 | 15.6 | 13 | 7.8 |  | 63 |  | 213857922
Breeze33 | 4HP17L18P-**A | EAC4X24B+TDR | 97G2UH045BE12 | 18000 | 17200 | 16.2 | 13.5 | 8 | 2.03 | 63 | 49 | 213859318
Breeze33 | 4HP17L18P-**A | EAC4X30B+TDR | 97G2UH045BE12 | 18000 | 17000 | 16.4 | 13.5 | 7.8 | 1.93 | 61 | 46 | 213859319
Breeze33 | 4HP17L18P-**A | EAH1P30B+TDR+TXV | 97G2UH045BE12 | 18000 | 17000 | 16.6 | 13.5 | 7.8 | 1.97 | 61 | 48 | 213859317
Breeze33 | 4HP17L36P-**A | EAC4X50/60C+TDR | 97G2UH110CV20 | 36000 | 33400 | 16 | 13 | 7.8 | 2.12 | 66 | 52 | 213859473
Breeze33 | 4HP17L36P-**A | EA(C;U)1P50/60C+TDR+TXV | 97G2UH110CV20 | 36000 | 33400 | 16 | 13 | 7.8 | 2.12 | 66 | 52 | 213859471
Breeze33 | 4HP17L36P-**A | EA(C;U)1P50/60C+TDR+TXV | 97G2UH090CV20 | 36000 | 33600 | 15.8 | 13 | 7.8 | 2.12 | 66 | 52 | 213859467
ROYALTON | 4HP17L36P-**A | EAD4X-30/36C+TDR | 97G2DF090CV20 | 36000 | 36000 | 15.4 | 13 | 8 | 1.92 | 66 | 53 | 213859307
Breeze33 | 4HP17L48P-**A | EA(C;U)1P48C+TDR+TXV | 97G2UH090CV12 | 46000 | 44500 | 15.2 | 12.5 | 8 | 2.18 | 68 | 55 | 213859506
Breeze33 | 4HP17L36P-**A | EAC4X50/60C+TDR | 97G2UH090CV12 | 35800 | 33000 | 16 | 13 | 7.8 | 2.12 | 66 | 52 | 213859465
Breeze33 | 4HP17L36P-**A | EAH1P51C+TDR+TXV | 97G2UH090CV12 | 36000 | 33600 | 16.2 | 13 | 8 | 2.18 | 66 | 52 | 213859464
Breeze33 | 4HP17L36P-**A | EAC4X36B+TDR | 97G2UH070BV12 | 36000 | 34200 | 15.8 | 12.5 | 7.8 | 2.12 | 65 | 51 | 213859461
Breeze33 | 4HP17L36P-**A | EAH1P48B+TDR+TXV | 97G2UH070BV12 | 36000 | 33800 | 15.6 | 12.5 | 8 | 2.2 | 66 | 53 | 213859460
Breeze33 | 4HP17L36P-**A | EAH1P48B+TDR+TXV | 97G2UH070BE12 | 35400 | 33400 | 15.6 | 12.5 | 7.8 |  | 66 |  | 213859360
Breeze33 | 4HP17L36P-**A | EA(C;U)1P36B+TDR+TXV | 97G2UH070BE12 | 35600 | 33800 | 15.8 | 12.5 | 7.8 |  | 65 |  | 213859356
Breeze33 | 4HP17L36P-**A | EAH1P42C+TDR+TXV | 97G2UH110CE20 | 36000 | 33000 | 16.4 | 13.5 | 8 | 2.2 | 67 | 54 | 213859355
Breeze33 | 4HP17L24P-**A | EAD4X-30/36B+TDR | 97G2DF070BE16 | 23400 | 22600 | 15.4 | 13 | 8.1 |  | 65 |  | 213859408
Breeze33 | 4HP17L18P-**A | EAD4X-30/36C+TDR | 97G2DF090CE16 | 18000 | 18000 | 16 | 13.5 | 8.3 |  | 64 |  | 213859405
Breeze33 | 4HP17L24P-**A | EAC4X30B+TDR | 97G2UH070BV12 | 23000 | 21400 | 16.4 | 13.5 | 7.8 | 2.07 | 64 | 49 | 213859441
Breeze33 | 4HP17L24P-**A | EAH1P30B+TDR+TXV | 97G2UH070BV12 | 23600 | 21400 | 16.8 | 13.5 | 7.8 | 2.08 | 64 | 49 | 213859439
Breeze33 | 4HP17L24P-**A | EA(C;U)1P24B+TDR+TXV | 97G2UH070BV12 | 23400 | 21400 | 16.4 | 13 | 7.8 | 2.05 | 64 | 49 | 213859437
Breeze33 | 4HP17L24P-**A | EAH1P30B+TDR+TXV | 97G2UH045BV12 | 23400 | 21600 | 16.6 | 13.5 | 7.8 | 2.06 | 63 | 48 | 213859434
Breeze33 | 4HP17L42P-**A | EAC4X49C+TDR | 97G2UH090CE16 | 41500 | 39000 | 15.2 | 12.5 | 7.8 |  | 65 |  | 213859377
Breeze33 | 4HP17L42P-**A | EA(C;U)1P49C+TDR+TXV | 97G2UH090CE16 | 41500 | 39000 | 15.2 | 12.5 | 7.8 |  | 65 |  | 213859376
Breeze33 | 4HP17L42P-**A | EAC4X49C+TDR | 97G2UH110CE20 | 41500 | 39000 | 15.2 | 12.5 | 7.8 | 2.06 | 65 | 51 | 213859375
Breeze33 | 4HP17L42P-**A | EA(C;U)1P49C+TDR+TXV | 97G2UH110CE20 | 41500 | 39000 | 15.2 | 12.5 | 7.8 | 2.06 | 65 | 51 | 213859374
Breeze33 | 4HP17L48P-**A | EA(C;U)1P48C+TDR+TXV | 97G2UH090CE16 | 46000 | 44500 | 15.2 | 12.5 | 8 |  | 68 |  | 213859392
Breeze33 | 4HP17L18P-**A | EAC4X30B+TDR | 97G2UH045BV12 | 18000 | 17400 | 16.4 | 13.5 | 8 | 1.97 | 61 | 47 | 213859425
Breeze33 | 4HP17L36P-**A | EAC4X36B+TDR | 97G2UH045BV12 | 36000 | 34200 | 15.4 | 12.5 | 7.8 | 2.12 | 65 | 51 | 213859457
Breeze33 | 4HP17L36P-**A | EAH1P48B+TDR+TXV | 97G2UH045BV12 | 35800 | 33800 | 15.2 | 12.5 | 7.8 | 2.16 | 66 | 53 | 213859456
Breeze33 | 4HP17L36P-**A | EA(C;U)1P36B+TDR+TXV | 97G2UH045BV12 | 36000 | 34200 | 15.4 | 12.5 | 7.8 | 2.12 | 65 | 51 | 213859455
Breeze33 | 4HP17L30P-**A | EAH1P30B+TDR+TXV | 97G2UH070BV12 | 29800 | 28000 | 15.8 | 13 | 8 | 2.08 | 64 | 49 | 213859451
ALLIED | 4HP17L18P-**A | EAD4X-30/36C+TDR | 97G2DF090CE16 | 18000 | 18000 | 16 | 13.5 | 8.3 |  | 64 |  | 213858915
ALLIED | 4HP17L18P-**A | EAD4X-30/36B+TDR | 97G2DF070BE16 | 18000 | 18000 | 16 | 13.5 | 8.3 |  | 64 |  | 213858914
ROYALTON | 4HP17L24P-**A | EAC4X24B+TDR | 97G2UH045BE12 | 23600 | 21800 | 15.8 | 13 | 7.8 |  | 63 |  | 213859084
ROYALTON | 4HP17L24P-**A | EA(C;U)1P24B+TDR+TXV | 97G2UH045BE12 | 23600 | 21800 | 15.8 | 13 | 7.8 |  | 63 |  | 213859081
ROYALTON | 4HP17L18P-**A | EAC4X30B+TDR | 97G2UH070BE12 | 18000 | 16000 | 16.4 | 13.5 | 7.8 |  | 65 |  | 213859080
ROYALTON | 4HP17L18P-**A | EAC4X24B+TDR | 97G2UH070BE12 | 18000 | 17000 | 16 | 13.5 | 8 |  | 64 |  | 213859079
ROYALTON | 4HP17L18P-**A | EAH1P30B+TDR+TXV | 97G2UH070BE12 | 18000 | 17000 | 16.4 | 13.5 | 7.8 |  | 61 |  | 213859078
ROYALTON | 4HP17L18P-**A | EA(C;U)1P30B+TDR+TXV | 97G2UH070BE12 | 18000 | 16000 | 16.4 | 13.5 | 7.8 |  | 65 |  | 213859076
ROYALTON | 4HP17L18P-**A | EA(C;U)1P24B+TDR+TXV | 97G2UH070BE12 | 18000 | 17000 | 16 | 13.5 | 8 |  | 64 |  | 213859075
ROYALTON | 4HP17L18P-**A | EAC4X30B+TDR | 97G2UH045BE12 | 18000 | 17000 | 16.4 | 13.5 | 7.8 | 1.93 | 61 | 46 | 213859074
ROYALTON | 4HP17L18P-**A | EAH1P30B+TDR+TXV | 97G2UH045BE12 | 18000 | 17000 | 16.6 | 13.5 | 7.8 | 1.97 | 61 | 48 | 213859072
ROYALTON | 4HP17L18P-**A | EA(C;U)1P30B+TDR+TXV | 97G2UH045BE12 | 18000 | 17000 | 16.4 | 13.5 | 7.8 | 1.93 | 61 | 46 | 213859070
ALLIED | 4HP17L36P-**A | EAC4X50/60C+TDR | 97G2UH110CV20 | 36000 | 33400 | 16 | 13 | 7.8 | 2.12 | 66 | 52 | 213858983
ROYALTON | 4HP17L24P-**A | EAC4X30B+TDR | 97G2UH070BV12 | 23000 | 21400 | 16.4 | 13.5 | 7.8 | 2.07 | 64 | 49 | 213859196
ROYALTON | 4HP17L24P-**A | EAC4X24B+TDR | 97G2UH070BV12 | 23400 | 21400 | 16.4 | 13 | 7.8 | 2.05 | 64 | 49 | 213859195
ROYALTON | 4HP17L24P-**A | EAH1P30B+TDR+TXV | 97G2UH070BV12 | 23600 | 21400 | 16.8 | 13.5 | 7.8 | 2.08 | 64 | 49 | 213859194
ROYALTON | 4HP17L24P-**A | EA(C;U)1P30B+TDR+TXV | 97G2UH070BV12 | 23000 | 21400 | 16.4 | 13.5 | 7.8 | 2.07 | 64 | 49 | 213859193
ROYALTON | 4HP17L24P-**A | EA(C;U)1P24B+TDR+TXV | 97G2UH070BV12 | 23400 | 21400 | 16.4 | 13 | 7.8 | 2.05 | 64 | 49 | 213859192
ROYALTON | 4HP17L24P-**A | EAC4X24B+TDR | 97G2UH045BV12 | 23400 | 21600 | 16 | 13 | 7.8 | 2.03 | 63 | 48 | 213859190
ALLIED | 4HP17L18P-**A | EAC4X30B+TDR | 97G2UH045BV12 | 18000 | 17400 | 16.4 | 13.5 | 8 | 1.97 | 61 | 47 | 213858935
DUCANE | 4HP17L24P-**A | EAC4X24B+TDR | 97G2UH045BE12 | 23600 | 21800 | 15.8 | 13 | 7.8 |  | 63 |  | 213857920
ARMSTRONG AIR | 4SHP17LE136P-**A | EAH1P48B+TDR+TXV | A97UH2E070B12 | 35400 | 33400 | 15.6 | 12.5 | 7.8 |  | 66 |  | 213857835
ARMSTRONG AIR | 4SHP17LE136P-**A | EAH1P42C+TDR+TXV | A97UH2E090C16 | 35800 | 32800 | 16.4 | 13.5 | 8 |  | 68 |  | 213857834
ARMSTRONG AIR | 4SHP17LE136P-**A | EAH1P42B+TDR+TXV | A97UH2E070B12 | 36000 | 33400 | 15.6 | 12.5 | 8.1 |  | 69 |  | 213857833
ARMSTRONG AIR | 4SHP17LE136P-**A | EA(C;U)1P36B+TDR+TXV | A97UH2E070B12 | 35600 | 33800 | 15.8 | 12.5 | 7.8 |  | 65 |  | 213857831
ARMSTRONG AIR | 4SHP17LE136P-**A | EAH1P42C+TDR+TXV | A97UH2E110C20 | 36000 | 33000 | 16.4 | 13.5 | 8 | 2.2 | 67 | 54 | 213857830
AIREASE | 4SHP17LE118P-**A | EAC4X24B+TDR | A97UH2E045B12 | 18000 | 17200 | 16.2 | 13.5 | 8 | 2.03 | 63 | 49 | 213858000
AIREASE | 4SHP17LE118P-**A | EAH1P30B+TDR+TXV | A97UH2E045B12 | 18000 | 17000 | 16.6 | 13.5 | 7.8 | 1.97 | 61 | 48 | 213857998
AIREASE | 4SHP17LE118P-**A | EA(C;U)1P30B+TDR+TXV | A97UH2E045B12 | 18000 | 17000 | 16.4 | 13.5 | 7.8 | 1.93 | 61 | 46 | 213857994
AIREASE | 4SHP17LE118P-**A | EA(C;U)1P24B+TDR+TXV | A97UH2E045B12 | 18000 | 17200 | 16.2 | 13.5 | 8 | 2.03 | 63 | 49 | 213857992
DUCANE | 4HP17L30P-**A | EAH1P30B+TDR+TXV | 97G2UH070BE12 | 29200 | 27600 | 15.6 | 13 | 7.8 |  | 64 |  | 213857948
DUCANE | 4HP17L30P-**A | EA(C;U)1P36B+TDR+TXV | 97G2UH070BE12 | 29400 | 27800 | 15.8 | 12.9 | 8 |  | 65 |  | 213857947
DUCANE | 4HP17L30P-**A | EA(C;U)1P30B+TDR+TXV | 97G2UH070BE12 | 28600 | 27600 | 15.4 | 12.5 | 7.8 |  | 66 |  | 213857945
DUCANE | 4HP17L30P-**A | EAH1P30B+TDR+TXV | 97G2UH045BE12 | 29400 | 27600 | 15.8 | 13 | 7.8 | 2.08 | 64 | 49 | 213857943
AIREASE | 4SHP17LE118P-**A | EAH1P24B+TDR+TXV | A97UH2E070B12 | 18000 | 17600 | 16 | 13.5 | 8.1 |  | 63 |  | 213858008
AIREASE | 4SHP17LE118P-**A | EA(C;U)1P30B+TDR+TXV | A97UH2E070B12 | 18000 | 16000 | 16.4 | 13.5 | 7.8 |  | 65 |  | 213858006
AIREASE | 4SHP17LE118P-**A | EAC4X30B+TDR | A97UH2E045B12 | 18000 | 17000 | 16.4 | 13.5 | 7.8 | 1.93 | 61 | 46 | 213858003
DUCANE | 4HP17L36P-**A | EAC4X36B+TDR | 97G2UH070BV12 | 36000 | 34200 | 15.8 | 12.5 | 7.8 | 2.12 | 65 | 51 | 213858193
DUCANE | 4HP17L36P-**A | EAC4X50/60C+TDR | 97G2UH090CE16 | 35600 | 32800 | 16 | 13 | 7.8 |  | 66 |  | 213857985
DUCANE | 4HP17L30P-**A | EAC4X30B+TDR | 97G2UH045BV12 | 29000 | 28000 | 15.4 | 12.5 | 8 | 2.16 | 66 | 52 | 213858155
DUCANE | 4HP17L24P-**A | EA(C;U)1P30B+TDR+TXV | 97G2UH045BE12 | 23200 | 21800 | 15.6 | 13 | 7.8 |  | 63 |  | 213857916
DUCANE | 4HP17L18P-**A | EAC4X30B+TDR | 97G2UH070BE12 | 18000 | 16000 | 16.4 | 13.5 | 7.8 |  | 65 |  | 213857913
DUCANE | 4HP17L24P-**A | EA(C;U)1P24B+TDR+TXV | 97G2UH045BE12 | 23600 | 21800 | 15.8 | 13 | 7.8 |  | 63 |  | 213857914
DUCANE | 4HP17L36P-**A | EAH1P48B+TDR+TXV | 97G2UH070BV12 | 36000 | 33800 | 15.6 | 12.5 | 8 | 2.2 | 66 | 53 | 213858191
DUCANE | 4HP17L18P-**A | EAC4X24B+TDR | 97G2UH070BE12 | 18000 | 17000 | 16 | 13.5 | 8 |  | 64 |  | 213857911
DUCANE | 4HP17L18P-**A | EAH1P24B+TDR+TXV | 97G2UH070BE12 | 18000 | 17600 | 16 | 13.5 | 8.1 |  | 63 |  | 213857906
DUCANE | 4HP17L36P-**A | EA(C;U)1P36B+TDR+TXV | 97G2UH070BV12 | 36000 | 34200 | 15.8 | 12.5 | 7.8 | 2.12 | 65 | 51 | 213858189
DUCANE | 4HP17L18P-**A | EA(C;U)1P30B+TDR+TXV | 97G2UH070BE12 | 18000 | 16000 | 16.4 | 13.5 | 7.8 |  | 65 |  | 213857905
DUCANE | 4HP17L36P-**A | EAH1P51C+TDR+TXV | 97G2UH090CE16 | 36000 | 32800 | 16 | 13 | 7.8 |  | 66 |  | 213857981
DUCANE | 4HP17L36P-**A | EAH1P48B+TDR+TXV | 97G2UH070BE12 | 35400 | 33400 | 15.6 | 12.5 | 7.8 |  | 66 |  | 213857979
Breeze33 | 4HP17L18P-**A | EAH1P30B+TDR+TXV | 97G2UH045BV12 | 18000 | 17400 | 16.6 | 13.5 | 8 | 1.97 | 61 | 47 | 213859423
Breeze33 | 4HP17L18P-**A | EA(C;U)1P30B+TDR+TXV | 97G2UH045BV12 | 18000 | 17400 | 16.4 | 13.5 | 8 | 1.97 | 61 | 47 | 213859421
ROYALTON | 4HP17L24P-**A | EAC4X30B+TDR | 97G2UH045BE12 | 23200 | 21800 | 15.6 | 13 | 7.8 |  | 63 |  | 213859085
ROYALTON | 4HP17L24P-**A | EAH1P30B+TDR+TXV | 97G2UH045BE12 | 23800 | 22000 | 16.2 | 13 | 7.8 |  | 63 |  | 213859083
ROYALTON | 4HP17L24P-**A | EA(C;U)1P30B+TDR+TXV | 97G2UH045BE12 | 23200 | 21800 | 15.6 | 13 | 7.8 |  | 63 |  | 213859082
ROYALTON | 4HP17L18P-**A | EAH1P24B+TDR+TXV | 97G2UH070BE12 | 18000 | 17600 | 16 | 13.5 | 8.1 |  | 63 |  | 213859077
ROYALTON | 4HP17L18P-**A | EAC4X24B+TDR | 97G2UH045BE12 | 18000 | 17200 | 16.2 | 13.5 | 8 | 2.03 | 63 | 49 | 213859073
ROYALTON | 4HP17L30P-**A | EA(C;U)1P30B+TDR+TXV | 97G2UH045BV12 | 29000 | 28000 | 15.4 | 12.5 | 8 | 2.16 | 66 | 52 | 213859197
ROYALTON | 4HP17L24P-**A | EAC4X30B+TDR | 97G2UH045BV12 | 23000 | 21400 | 16.2 | 13.5 | 7.8 | 2.06 | 64 | 49 | 213859191
ALLIED | 4HP17L18P-**A | EAC4X30B+TDR | 97G2UH070BV12 | 18000 | 17400 | 16.8 | 13.5 | 8 | 1.96 | 61 | 47 | 213858941
ROYALTON | 4HP17L36P-**A | EAC4X50/60C+TDR | 97G2UH110CV20 | 36000 | 33400 | 16 | 13 | 7.8 | 2.12 | 66 | 52 | 213859228
ROYALTON | 4HP17L36P-**A | EA(C;U)1P50/60C+TDR+TXV | 97G2UH110CV20 | 36000 | 33400 | 16 | 13 | 7.8 | 2.12 | 66 | 52 | 213859226
ROYALTON | 4HP17L36P-**A | EAC4X50/60C+TDR | 97G2UH090CV12 | 35800 | 33000 | 16 | 13 | 7.8 | 2.12 | 66 | 52 | 213859220
ROYALTON | 4HP17L36P-**A | EAH1P42C+TDR+TXV | 97G2UH090CV12 | 36000 | 33400 | 16.2 | 13.5 | 8 | 2.22 | 68 | 54 | 213859221
ALLIED | 4HP17L18P-**A | EAH1P30B+TDR+TXV | 97G2UH070BV12 | 18000 | 17400 | 16.8 | 14 | 8 | 1.97 | 61 | 47 | 213858939
ROYALTON | 4HP17L30P-**A | EAH1P36C+TDR+TXV | 97G2UH090CE16 | 28600 | 28000 | 15.8 | 13 | 8.3 |  | 66 |  | 213859100
ROYALTON | 4HP17L30P-**A | EA(C;U)1P36B+TDR+TXV | 97G2UH070BE12 | 29400 | 27800 | 15.8 | 12.9 | 8 |  | 65 |  | 213859098
ROYALTON | 4HP17L30P-**A | EAC4X30B+TDR | 97G2UH070BV12 | 29200 | 28000 | 15.6 | 13 | 8 | 2.18 | 66 | 52 | 213859203
ALLIED | 4HP17L18P-**A | EA(C;U)1P30B+TDR+TXV | 97G2UH070BV12 | 18000 | 17400 | 16.8 | 13.5 | 8 | 1.96 | 61 | 47 | 213858937
ROYALTON | 4HP17L30P-**A | EAH1P30B+TDR+TXV | 97G2UH045BV12 | 29600 | 28000 | 15.6 | 13 | 7.8 | 2.06 | 64 | 49 | 213859201
ALLIED | 4HP17L36P-**A | EAD4X-48C+TDR | 97G2DF090CE16 | 35400 | 35200 | 16 | 13 | 8.6 |  | 68 |  | 213858925
ALLIED | 4HP17L48P-**A | EAC4X49C+TDR | 97G2UH090CE16 | 47500 | 45000 | 15.2 | 12.5 | 8.1 |  | 69 |  | 213858906
ALLIED | 4HP17L48P-**A | EA(C;U)1P49C+TDR+TXV | 97G2UH090CE16 | 47500 | 45000 | 15.2 | 12.5 | 8.1 |  | 69 |  | 213858903
ROYALTON | 4HP17L36P-**A | EAC4X50/60C+TDR | 97G2UH090CV20 | 36000 | 33600 | 15.8 | 13 | 7.8 | 2.12 | 66 | 52 | 213859224
ROYALTON | 4HP17L36P-**A | EA(C;U)1P50/60C+TDR+TXV | 97G2UH090CV20 | 36000 | 33600 | 15.8 | 13 | 7.8 | 2.12 | 66 | 52 | 213859222
ROYALTON | 4HP17L36P-**A | EAH1P51C+TDR+TXV | 97G2UH090CV12 | 36000 | 33600 | 16.2 | 13 | 8 | 2.18 | 66 | 52 | 213859219
ROYALTON | 4HP17L36P-**A | EA(C;U)1P50/60C+TDR+TXV | 97G2UH090CV12 | 35800 | 33000 | 16 | 13 | 7.8 | 2.12 | 66 | 52 | 213859218
ROYALTON | 4HP17L36P-**A | EAC4X36B+TDR | 97G2UH070BV12 | 36000 | 34200 | 15.8 | 12.5 | 7.8 | 2.12 | 65 | 51 | 213859216
ROYALTON | 4HP17L36P-**A | EA(C;U)1P36B+TDR+TXV | 97G2UH070BV12 | 36000 | 34200 | 15.8 | 12.5 | 7.8 | 2.12 | 65 | 51 | 213859214
ALLIED | 4HP17L42P-**A | EA(C;U)1P49C+TDR+TXV | 97G2UH110CE20 | 41500 | 39000 | 15.2 | 12.5 | 7.8 | 2.06 | 65 | 51 | 213858884
ALLIED | 4HP17L36P-**A | EAC4X50/60C+TDR | 97G2UH090CV20 | 36000 | 33600 | 15.8 | 13 | 7.8 | 2.12 | 66 | 52 | 213858979
ALLIED | 4HP17L36P-**A | EAC4X50/60C+TDR | 97G2UH090CV12 | 35800 | 33000 | 16 | 13 | 7.8 | 2.12 | 66 | 52 | 213858975
ALLIED | 4HP17L36P-**A | EAH1P51C+TDR+TXV | 97G2UH090CV12 | 36000 | 33600 | 16.2 | 13 | 8 | 2.18 | 66 | 52 | 213858974
ALLIED | 4HP17L36P-**A | EAH1P42C+TDR+TXV | 97G2UH090CE16 | 35800 | 32800 | 16.4 | 13.5 | 8 |  | 68 |  | 213858869
ALLIED | 4HP17L36P-**A | EAH1P42B+TDR+TXV | 97G2UH070BE12 | 36000 | 33400 | 15.6 | 12.5 | 8.1 |  | 69 |  | 213858868
ALLIED | 4HP17L36P-**A | EA(C;U)1P50/60C+TDR+TXV | 97G2UH090CE16 | 35600 | 32800 | 16 | 13 | 7.8 |  | 66 |  | 213858867
ALLIED | 4HP17L36P-**A | EAC4X36B+TDR | 97G2UH045BE12 | 35200 | 33400 | 16 | 13 | 7.8 | 2.14 | 65 | 51 | 213858862
ALLIED | 4HP17L18P-**A | EAH1P30B+TDR+TXV | 97G2UH045BV12 | 18000 | 17400 | 16.6 | 13.5 | 8 | 1.97 | 61 | 47 | 213858933
ALLIED | 4HP17L18P-**A | EA(C;U)1P30B+TDR+TXV | 97G2UH045BV12 | 18000 | 17400 | 16.4 | 13.5 | 8 | 1.97 | 61 | 47 | 213858931
ROYALTON | 4HP17L48P-**A | EA(C;U)1P48C+TDR+TXV | 97G2UH090CE16 | 46000 | 44500 | 15.2 | 12.5 | 8 |  | 68 |  | 213859147
ALLIED | 4HP17L30P-**A | EA(C;U)1P30B+TDR+TXV | 97G2UH070BE12 | 28600 | 27600 | 15.4 | 12.5 | 7.8 |  | 66 |  | 213858852
ALLIED | 4HP17L30P-**A | EAH1P30B+TDR+TXV | 97G2UH045BE12 | 29400 | 27600 | 15.8 | 13 | 7.8 | 2.08 | 64 | 49 | 213858851
ALLIED | 4HP17L30P-**A | EAC4X30B+TDR | 97G2UH045BE12 | 28800 | 27800 | 15.6 | 12.5 | 7.8 | 2.2 | 65 | 51 | 213858849
ALLIED | 4HP17L30P-**A | EA(C;U)1P30B+TDR+TXV | 97G2UH045BE12 | 28800 | 27800 | 15.6 | 12.5 | 7.8 | 2.2 | 65 | 51 | 213858846
ROYALTON | 4HP17L24P-**A | EAD4X-30/36C+TDR | 97G2DF090CE16 | 23600 | 22000 | 16 | 13.5 | 8.2 |  | 65 |  | 213859164
ROYALTON | 4HP17L24P-**A | EAD4X-30/36B+TDR | 97G2DF070BE16 | 23400 | 22600 | 15.4 | 13 | 8.1 |  | 65 |  | 213859163
ROYALTON | 4HP17L18P-**A | EAD4X-30/36C+TDR | 97G2DF090CE16 | 18000 | 18000 | 16 | 13.5 | 8.3 |  | 64 |  | 213859160
ROYALTON | 4HP17L18P-**A | EAD4X-30/36B+TDR | 97G2DF070BE16 | 18000 | 18000 | 16 | 13.5 | 8.3 |  | 64 |  | 213859159
ALLIED | 4HP17L24P-**A | EAC4X30B+TDR | 97G2UH070BE12 | 23200 | 21800 | 15.8 | 13 | 7.8 |  | 63 |  | 213858845
ALLIED | 4HP17L24P-**A | EAC4X24B+TDR | 97G2UH070BE12 | 23600 | 21000 | 15.8 | 13 | 7.8 |  | 66 |  | 213858844
DUCANE | 4HP17L36P-**A | EAH1P42C+TDR+TXV | 97G2UH090CE16 | 35800 | 32800 | 16.4 | 13.5 | 8 |  | 68 |  | 213857977
DUCANE | 4HP17L36P-**A | EAH1P42B+TDR+TXV | 97G2UH070BE12 | 36000 | 33400 | 15.6 | 12.5 | 8.1 |  | 69 |  | 213857975
ARMSTRONG AIR | 4SHP17LE136P-**A | EAD4X-48C+TDR | A97DF2E090C16 | 35400 | 35200 | 16 | 13 | 8.6 |  | 68 |  | 213857976
DUCANE | 4HP17L36P-**A | EA(C;U)1P50/60C+TDR+TXV | 97G2UH090CE16 | 35600 | 32800 | 16 | 13 | 7.8 |  | 66 |  | 213857973
ARMSTRONG AIR | 4SHP17LE124P-**A | EAD4X-30/36C+TDR | A97DF2E090C16 | 23600 | 22000 | 16 | 13.5 | 8.2 |  | 65 |  | 213857963
ARMSTRONG AIR | 4SHP17LE124P-**A | EAD4X-30/36B+TDR | A97DF2E070B16 | 23400 | 22600 | 15.4 | 13 | 8.1 |  | 65 |  | 213857961
ARMSTRONG AIR | 4SHP17LE142P-**A | EAC4X49C+TDR | A97UH2E090C16 | 41500 | 39000 | 15.2 | 12.5 | 7.8 |  | 65 |  | 213857852
ARMSTRONG AIR | 4SHP17LE142P-**A | EA(C;U)1P49C+TDR+TXV | A97UH2E090C16 | 41500 | 39000 | 15.2 | 12.5 | 7.8 |  | 65 |  | 213857851
ARMSTRONG AIR | 4SHP17LE130P-**A | EAH1P36C+TDR+TXV | A97UH2E090C16 | 28600 | 28000 | 15.8 | 13 | 8.3 |  | 66 |  | 213857820
ARMSTRONG AIR | 4SHP17LE130P-**A | EAH1P30B+TDR+TXV | A97UH2E070B12 | 29200 | 27600 | 15.6 | 13 | 7.8 |  | 64 |  | 213857819
ARMSTRONG AIR | 4SHP17LE130P-**A | EA(C;U)1P36B+TDR+TXV | A97UH2E070B12 | 29400 | 27800 | 15.8 | 12.9 | 8 |  | 65 |  | 213857818
ARMSTRONG AIR | 4SHP17LE130P-**A | EAC4X30B+TDR | A97UH2E045B12 | 28800 | 27800 | 15.6 | 12.5 | 7.8 | 2.2 | 65 | 51 | 213857814
ARMSTRONG AIR | 4SHP17LE130P-**A | EA(C;U)1P30B+TDR+TXV | A97UH2E070B12 | 28600 | 27600 | 15.4 | 12.5 | 7.8 |  | 66 |  | 213857817
AIREASE | 4SHP22LX124P-**A | EAC4X30B+TDR | A97UH2E070B12 | 24000 | 23600 | 20 | 12.5 | 8.5 |  | 61 |  | 213858177
DUCANE | 4HP17L36P-**A | EAC4X36B+TDR | 97G2UH045BV12 | 36000 | 34200 | 15.4 | 12.5 | 7.8 | 2.12 | 65 | 51 | 213858184
AIREASE | 4SHP22LX124P-**A | EAC4X24B+TDR | A97UH2E070B12 | 24000 | 23800 | 20.5 | 13.5 | 8.5 |  | 62 |  | 213858176
AIREASE | 4SHP22LX124P-**A | EA(C;U)1P30B+TDR+TXV | A97UH2E070B12 | 24000 | 23600 | 20 | 12.5 | 8.5 |  | 61 |  | 213858172
AIREASE | 4SHP22LX124P-**A | EA(C;U)1P24B+TDR+TXV | A97UH2E070B12 | 24000 | 23800 | 20.5 | 13.5 | 8.5 |  | 62 |  | 213858170
DUCANE | 4HP17L30P-**A | EAC4X30B+TDR | 97G2UH070BV12 | 29200 | 28000 | 15.6 | 13 | 8 | 2.18 | 66 | 52 | 213858164
DUCANE | 4HP17L36P-**A | EAH1P48B+TDR+TXV | 97G2UH045BV12 | 35800 | 33800 | 15.2 | 12.5 | 7.8 | 2.16 | 66 | 53 | 213858182
ARMSTRONG AIR | 4SHP17LE148P-**A | EAC4X60C+TDR | A97UH2E090C16 | 48000 | 46000 | 15.4 | 12.5 | 8.1 |  | 68 |  | 213857872
ARMSTRONG AIR | 4SHP17LE148P-**A | EA(C;U)1P60C+TDR+TXV | A97UH2E090C16 | 48000 | 46000 | 15.4 | 12.5 | 8.1 |  | 68 |  | 213857869
ARMSTRONG AIR | 4SHP17LE130P-**A | EA(C;U)1P30B+TDR+TXV | A97UH2E045B12 | 28800 | 27800 | 15.6 | 12.5 | 7.8 | 2.2 | 65 | 51 | 213857811
ARMSTRONG AIR | 4SHP17LE124P-**A | EAC4X30B+TDR | A97UH2E070B12 | 23200 | 21800 | 15.8 | 13 | 7.8 |  | 63 |  | 213857810
ARMSTRONG AIR | 4SHP17LE124P-**A | EAC4X24B+TDR | A97UH2E070B12 | 23600 | 21000 | 15.8 | 13 | 7.8 |  | 66 |  | 213857809
ARMSTRONG AIR | 4SHP17LE124P-**A | EAH1P30B+TDR+TXV | A97UH2E070B12 | 23800 | 21800 | 16.2 | 13 | 7.8 |  | 63 |  | 213857808
DUCANE | 4HP17L18P-**A | EA(C;U)1P24B+TDR+TXV | 97G2UH070BE12 | 18000 | 17000 | 16 | 13.5 | 8 |  | 64 |  | 213857903
DUCANE | 4HP17L18P-**A | EAC4X30B+TDR | 97G2UH045BE12 | 18000 | 17000 | 16.4 | 13.5 | 7.8 | 1.93 | 61 | 46 | 213857901
ARMSTRONG AIR | 4SHP17LE124P-**A | EA(C;U)1P30B+TDR+TXV | A97UH2E070B12 | 23200 | 21800 | 15.8 | 13 | 7.8 |  | 63 |  | 213857807
ARMSTRONG AIR | 4SHP17LE136P-**A | EAD4X-30/36C+TDR | A97DF2E090C16 | 36000 | 36000 | 15.8 | 13 | 8 |  | 66 |  | 213857974
ARMSTRONG AIR | 4SHP17LE124P-**A | EA(C;U)1P24B+TDR+TXV | A97UH2E070B12 | 23600 | 21000 | 15.8 | 13 | 7.8 |  | 66 |  | 213857806
ARMSTRONG AIR | 4SHP17LE124P-**A | EAC4X30B+TDR | A97UH2E045B12 | 23200 | 21800 | 15.6 | 13 | 7.8 |  | 63 |  | 213857805
DUCANE | 4HP17L36P-**A | EA(C;U)1P36B+TDR+TXV | 97G2UH070BE12 | 35600 | 33800 | 15.8 | 12.5 | 7.8 |  | 65 |  | 213857972
ALLIED | 4HP17L24P-**A | EAD4X-30/36B+TDR | 97G2DF070BE16 | 23400 | 22600 | 15.4 | 13 | 8.1 |  | 65 |  | 213858918
AC PRO | 4HP17L36P-**A | EAD4X-30/36C+TDR | 97G2DF090CV20 | 36000 | 36000 | 15.4 | 13 | 8 | 1.92 | 66 | 53 | 213858817
ROYALTON | 4HP17L36P-**A | EAC4X36B+TDR | 97G2UH070BE12 | 35600 | 33800 | 15.8 | 12.5 | 7.8 |  | 65 |  | 213859117
ROYALTON | 4HP17L36P-**A | EAH1P51C+TDR+TXV | 97G2UH090CE16 | 36000 | 32800 | 16 | 13 | 7.8 |  | 66 |  | 213859116
ROYALTON | 4HP17L36P-**A | EAH1P42C+TDR+TXV | 97G2UH090CE16 | 35800 | 32800 | 16.4 | 13.5 | 8 |  | 68 |  | 213859114
ROYALTON | 4HP17L36P-**A | EAH1P42B+TDR+TXV | 97G2UH070BE12 | 36000 | 33400 | 15.6 | 12.5 | 8.1 |  | 69 |  | 213859113
ROYALTON | 4HP17L36P-**A | EA(C;U)1P50/60C+TDR+TXV | 97G2UH090CE16 | 35600 | 32800 | 16 | 13 | 7.8 |  | 66 |  | 213859112
ROYALTON | 4HP17L36P-**A | EA(C;U)1P36B+TDR+TXV | 97G2UH070BE12 | 35600 | 33800 | 15.8 | 12.5 | 7.8 |  | 65 |  | 213859111
ALLIED | 4HP17L30P-**A | EA(C;U)1P30B+TDR+TXV | 97G2UH070BV12 | 29200 | 28000 | 15.6 | 13 | 8 | 2.18 | 66 | 52 | 213858957
ROYALTON | 4HP17L36P-**A | EAH1P48B+TDR+TXV | 97G2UH045BE12 | 35200 | 33200 | 15.8 | 12.5 | 7.8 | 2.18 | 66 | 52 | 213859105
ROYALTON | 4HP17L36P-**A | EA(C;U)1P50/60C+TDR+TXV | 97G2UH110CE20 | 35200 | 32600 | 16 | 13 | 7.8 | 2.1 | 66 | 53 | 213859104
ALLIED | 4HP17L36P-**A | EAC4X48C+TDR | 97G2UH090CE16 | 36000 | 34200 | 16.4 | 13.5 | 8 |  | 64 |  | 213858875
ROYALTON | 4HP17L36P-**A | EAC4X36B+TDR | 97G2UH045BE12 | 35200 | 33400 | 16 | 13 | 7.8 | 2.14 | 65 | 51 | 213859107
ROYALTON | 4HP17L36P-**A | EAC4X50/60C+TDR | 97G2UH110CE20 | 35200 | 32600 | 16 | 13 | 7.8 | 2.1 | 66 | 53 | 213859108
ALLIED | 4HP17L36P-**A | EA(C;U)1P50/60C+TDR+TXV | 97G2UH110CV20 | 36000 | 33400 | 16 | 13 | 7.8 | 2.12 | 66 | 52 | 213858981
ALLIED | 4HP17L48P-**A | EAC4X60C+TDR | 97G2UH090CE16 | 48000 | 46000 | 15.4 | 12.5 | 8.1 |  | 68 |  | 213858907
ALLIED | 4HP17L30P-**A | EA(C;U)1P30B+TDR+TXV | 97G2UH045BV12 | 29000 | 28000 | 15.4 | 12.5 | 8 | 2.16 | 66 | 52 | 213858952
ALLIED | 4HP17L24P-**A | EAC4X30B+TDR | 97G2UH070BV12 | 23000 | 21400 | 16.4 | 13.5 | 7.8 | 2.07 | 64 | 49 | 213858951
ALLIED | 4HP17L36P-**A | EAH1P51C+TDR+TXV | 97G2UH110CE20 | 36000 | 33000 | 16.2 | 13 | 7.8 | 2.18 | 66 | 52 | 213858861
ALLIED | 4HP17L42P-**A | EAC4X49C+TDR | 97G2UH110CE20 | 41500 | 39000 | 15.2 | 12.5 | 7.8 | 2.06 | 65 | 51 | 213858885
ALLIED | 4HP17L36P-**A | EA(C;U)1P50/60C+TDR+TXV | 97G2UH110CE20 | 35200 | 32600 | 16 | 13 | 7.8 | 2.1 | 66 | 53 | 213858859
ALLIED | 4HP17L30P-**A | EAC4X36B+TDR | 97G2UH070BE12 | 29400 | 27800 | 15.8 | 12.9 | 8 |  | 65 |  | 213858857
ROYALTON | 4HP17L36P-**A | EAH1P48B+TDR+TXV | 97G2UH070BV12 | 36000 | 33800 | 15.6 | 12.5 | 8 | 2.2 | 66 | 53 | 213859215
Breeze33 | 4HP17L36P-**A | EAD4X-30/36C+TDR | 97G2DF090CE16 | 36000 | 36000 | 15.8 | 13 | 8 |  | 66 |  | 213859414
ROYALTON | 4HP17L36P-**A | EAH1P51C+TDR+TXV | 97G2UH110CE20 | 36000 | 33000 | 16.2 | 13 | 7.8 | 2.18 | 66 | 52 | 213859106
ROYALTON | 4HP17L30P-**A | EAC4X36B+TDR | 97G2UH070BE12 | 29400 | 27800 | 15.8 | 12.9 | 8 |  | 65 |  | 213859102
ROYALTON | 4HP17L36P-**A | EA(C;U)1P36B+TDR+TXV | 97G2UH045BE12 | 35200 | 33400 | 16 | 13 | 7.8 | 2.14 | 65 | 51 | 213859103
ROYALTON | 4HP17L42P-**A | EAC4X49C+TDR | 97G2UH090CE16 | 41500 | 39000 | 15.2 | 12.5 | 7.8 |  | 65 |  | 213859132
ROYALTON | 4HP17L42P-**A | EA(C;U)1P49C+TDR+TXV | 97G2UH090CE16 | 41500 | 39000 | 15.2 | 12.5 | 7.8 |  | 65 |  | 213859131
ALLIED | 4HP17L48P-**A | EAC4X48C+TDR | 97G2UH090CE16 | 46000 | 44500 | 15.2 | 12.5 | 8 |  | 68 |  | 213858905
ALLIED | 4HP17L30P-**A | EAH1P30B+TDR+TXV | 97G2UH070BE12 | 29200 | 27600 | 15.6 | 13 | 7.8 |  | 64 |  | 213858854
ALLIED | 4HP17L30P-**A | EA(C;U)1P36B+TDR+TXV | 97G2UH070BE12 | 29400 | 27800 | 15.8 | 12.9 | 8 |  | 65 |  | 213858853
ALLIED | 4HP17L48P-**A | EA(C;U)1P60C+TDR+TXV | 97G2UH090CE16 | 48000 | 46000 | 15.4 | 12.5 | 8.1 |  | 68 |  | 213858904
ALLIED | 4HP17L24P-**A | EAC4X24B+TDR | 97G2UH045BE12 | 23600 | 21800 | 15.8 | 13 | 7.8 |  | 63 |  | 213858839
ALLIED | 4HP17L48P-**A | EA(C;U)1P48C+TDR+TXV | 97G2UH090CE16 | 46000 | 44500 | 15.2 | 12.5 | 8 |  | 68 |  | 213858902
ALLIED | 4HP17L36P-**A | EA(C;U)1P50/60C+TDR+TXV | 97G2UH090CV20 | 36000 | 33600 | 15.8 | 13 | 7.8 | 2.12 | 66 | 52 | 213858977
ALLIED | 4HP17L36P-**A | EAH1P42C+TDR+TXV | 97G2UH090CV12 | 36000 | 33400 | 16.2 | 13.5 | 8 | 2.22 | 68 | 54 | 213858976
ALLIED | 4HP17L24P-**A | EAH1P30B+TDR+TXV | 97G2UH070BE12 | 23800 | 21800 | 16.2 | 13 | 7.8 |  | 63 |  | 213858843
ALLIED | 4HP17L24P-**A | EA(C;U)1P30B+TDR+TXV | 97G2UH070BE12 | 23200 | 21800 | 15.8 | 13 | 7.8 |  | 63 |  | 213858842
ALLIED | 4HP17L24P-**A | EA(C;U)1P24B+TDR+TXV | 97G2UH070BE12 | 23600 | 21000 | 15.8 | 13 | 7.8 |  | 66 |  | 213858841
ALLIED | 4HP17L24P-**A | EAC4X30B+TDR | 97G2UH045BE12 | 23200 | 21800 | 15.6 | 13 | 7.8 |  | 63 |  | 213858840
ALLIED | 4HP17L24P-**A | EAH1P30B+TDR+TXV | 97G2UH045BE12 | 23800 | 22000 | 16.2 | 13 | 7.8 |  | 63 |  | 213858838
ROYALTON | 4HP17L18P-**A | EA(C;U)1P30B+TDR+TXV | 97G2UH045BV12 | 18000 | 17400 | 16.4 | 13.5 | 8 | 1.97 | 61 | 47 | 213859176
ROYALTON | 4HP17L48P-**A | EAC4X48C+TDR | 97G2UH090CV12 | 46000 | 44500 | 15.2 | 12.5 | 8 | 2.18 | 68 | 55 | 213859266
ALLIED | 4HP17L24P-**A | EA(C;U)1P30B+TDR+TXV | 97G2UH045BE12 | 23200 | 21800 | 15.6 | 13 | 7.8 |  | 63 |  | 213858837
ALLIED | 4HP17L24P-**A | EA(C;U)1P24B+TDR+TXV | 97G2UH045BE12 | 23600 | 21800 | 15.8 | 13 | 7.8 |  | 63 |  | 213858836
ALLIED | 4HP17L18P-**A | EAC4X30B+TDR | 97G2UH070BE12 | 18000 | 16000 | 16.4 | 13.5 | 7.8 |  | 65 |  | 213858835
ALLIED | 4HP17L18P-**A | EAH1P30B+TDR+TXV | 97G2UH070BE12 | 18000 | 17000 | 16.4 | 13.5 | 7.8 |  | 61 |  | 213858833
ALLIED | 4HP17L18P-**A | EA(C;U)1P30B+TDR+TXV | 97G2UH070BE12 | 18000 | 16000 | 16.4 | 13.5 | 7.8 |  | 65 |  | 213858831
ALLIED | 4HP17L18P-**A | EAH1P24B+TDR+TXV | 97G2UH070BE12 | 18000 | 17600 | 16 | 13.5 | 8.1 |  | 63 |  | 213858832
ALLIED | 4HP17L18P-**A | EA(C;U)1P24B+TDR+TXV | 97G2UH070BE12 | 18000 | 17000 | 16 | 13.5 | 8 |  | 64 |  | 213858830
ALLIED | 4HP17L36P-**A | EA(C;U)1P50/60C+TDR+TXV | 97G2UH090CV12 | 35800 | 33000 | 16 | 13 | 7.8 | 2.12 | 66 | 52 | 213858973
ALLIED | 4HP17L36P-**A | EAH1P48B+TDR+TXV | 97G2UH045BV12 | 35800 | 33800 | 15.2 | 12.5 | 7.8 | 2.16 | 66 | 53 | 213858966
ROYALTON | 4HP17L18P-**A | EA(C;U)1P24B+TDR+TXV | 97G2UH045BE12 | 18000 | 17200 | 16.2 | 13.5 | 8 | 2.03 | 63 | 49 | 213859069
ALLIED | 4HP17L36P-**A | EAD4X-30/36C+TDR | 97G2DF110CV20 | 36000 | 36000 | 15.4 | 12.5 | 8 | 1.9 | 66 | 53 | 213859063
ALLIED | 4HP17L18P-**A | EAC4X24B+TDR | 97G2UH045BE12 | 18000 | 17200 | 16.2 | 13.5 | 8 | 2.03 | 63 | 49 | 213858828
ALLIED | 4HP17L18P-**A | EAC4X30B+TDR | 97G2UH045BE12 | 18000 | 17000 | 16.4 | 13.5 | 7.8 | 1.93 | 61 | 46 | 213858829
ALLIED | 4HP17L18P-**A | EAH1P30B+TDR+TXV | 97G2UH045BE12 | 18000 | 17000 | 16.6 | 13.5 | 7.8 | 1.97 | 61 | 48 | 213858827
ALLIED | 4HP17L18P-**A | EA(C;U)1P24B+TDR+TXV | 97G2UH045BE12 | 18000 | 17200 | 16.2 | 13.5 | 8 | 2.03 | 63 | 49 | 213858824
ALLIED | 4HP17L36P-**A | EA(C;U)1P48C+TDR+TXV | 97G2UH090CE16 | 36000 | 34200 | 16.4 | 13.5 | 8 |  | 64 |  | 213858874
ALLIED | 4HP17L36P-**A | EAC4X50/60C+TDR | 97G2UH090CE16 | 35600 | 32800 | 16 | 13 | 7.8 |  | 66 |  | 213858873
ALLIED | 4HP17L36P-**A | EAC4X36B+TDR | 97G2UH070BE12 | 35600 | 33800 | 15.8 | 12.5 | 7.8 |  | 65 |  | 213858872
ALLIED | 4HP17L36P-**A | EAH1P51C+TDR+TXV | 97G2UH090CE16 | 36000 | 32800 | 16 | 13 | 7.8 |  | 66 |  | 213858871
ROYALTON | 4HP17L30P-**A | EAC4X30B+TDR | 97G2UH070BE12 | 28600 | 27600 | 15.4 | 12.5 | 7.8 |  | 66 |  | 213859101
ROYALTON | 4HP17L30P-**A | EAH1P30B+TDR+TXV | 97G2UH070BE12 | 29200 | 27600 | 15.6 | 13 | 7.8 |  | 64 |  | 213859099
ROYALTON | 4HP17L30P-**A | EA(C;U)1P30B+TDR+TXV | 97G2UH070BE12 | 28600 | 27600 | 15.4 | 12.5 | 7.8 |  | 66 |  | 213859097
ROYALTON | 4HP17L30P-**A | EAH1P30B+TDR+TXV | 97G2UH045BE12 | 29400 | 27600 | 15.8 | 13 | 7.8 | 2.08 | 64 | 49 | 213859096
ROYALTON | 4HP17L30P-**A | EAC4X30B+TDR | 97G2UH045BE12 | 28800 | 27800 | 15.6 | 12.5 | 7.8 | 2.2 | 65 | 51 | 213859094
DUCANE | 4HP17L18P-**A | EAC4X24B+TDR | 97G2UH045BE12 | 18000 | 17200 | 16.2 | 13.5 | 8 | 2.03 | 63 | 49 | 213857899
DUCANE | 4HP17L36P-**A | EAH1P42C+TDR+TXV | 97G2UH110CE20 | 36000 | 33000 | 16.4 | 13.5 | 8 | 2.2 | 67 | 54 | 213857970
DUCANE | 4HP17L18P-**A | EA(C;U)1P30B+TDR+TXV | 97G2UH045BE12 | 18000 | 17000 | 16.4 | 13.5 | 7.8 | 1.93 | 61 | 46 | 213857893
DUCANE | 4HP17L18P-**A | EA(C;U)1P24B+TDR+TXV | 97G2UH045BE12 | 18000 | 17200 | 16.2 | 13.5 | 8 | 2.03 | 63 | 49 | 213857891
ARMSTRONG AIR | 4SHP22LX124P-**A | EAC4X30B+TDR | A97UH2E070B12 | 24000 | 23600 | 20 | 12.5 | 8.5 |  | 61 |  | 213857887
ARMSTRONG AIR | 4SHP22LX124P-**A | EAH1P30B+TDR+TXV | A97UH2E070B12 | 23800 | 22800 | 20 | 13 | 8.2 |  | 64 |  | 213857885
ARMSTRONG AIR | 4SHP22LX124P-**A | EA(C;U)1P24B+TDR+TXV | A97UH2E070B12 | 24000 | 23800 | 20.5 | 13.5 | 8.5 |  | 62 |  | 213857883
AIREASE | 4SHP17LE124P-**A | EAD4X-30/36C+TDR | A97DF2E090C16 | 23600 | 22000 | 16 | 13.5 | 8.2 |  | 65 |  | 213858248
DUCANE | 4HP17L48P-**A | EA(C;U)1P49C+TDR+TXV | 97G2UH090CE16 | 47500 | 45000 | 15.2 | 12.5 | 8.1 |  | 69 |  | 213858046
AIREASE | 4SHP17LE124P-**A | EAD4X-30/36B+TDR | A97DF2E070B16 | 23400 | 22600 | 15.4 | 13 | 8.1 |  | 65 |  | 213858246
ARMSTRONG AIR | 4SHP17LE136P-**A | EAC4X50/60C+TDR | A97UH2E110C20 | 35200 | 32600 | 16 | 13 | 7.8 | 2.1 | 66 | 53 | 213857828
ARMSTRONG AIR | 4SHP17LE136P-**A | EAC4X36B+TDR | A97UH2E045B12 | 35200 | 33400 | 16 | 13 | 7.8 | 2.14 | 65 | 51 | 213857827
AIREASE | 4SHP17LE130P-**A | EA(C;U)1P30B+TDR+TXV | A97UH2E070B12 | 28600 | 27600 | 15.4 | 12.5 | 7.8 |  | 66 |  | 213858047
ARMSTRONG AIR | 4SHP17LE136P-**A | EAH1P51C+TDR+TXV | A97UH2E110C20 | 36000 | 33000 | 16.2 | 13 | 7.8 | 2.18 | 66 | 52 | 213857826
DUCANE | 4HP17L48P-**A | EA(C;U)1P48C+TDR+TXV | 97G2UH090CE16 | 46000 | 44500 | 15.2 | 12.5 | 8 |  | 68 |  | 213858044
ARMSTRONG AIR | 4SHP17LE136P-**A | EAH1P48B+TDR+TXV | A97UH2E045B12 | 35200 | 33200 | 15.8 | 12.5 | 7.8 | 2.18 | 66 | 52 | 213857825
AIREASE | 4SHP17LE130P-**A | EAC4X30B+TDR | A97UH2E045B12 | 28800 | 27800 | 15.6 | 12.5 | 7.8 | 2.2 | 65 | 51 | 213858041
ARMSTRONG AIR | 4SHP17LE124P-**A | EAC4X24B+TDR | A97UH2E045B12 | 23600 | 21800 | 15.8 | 13 | 7.8 |  | 63 |  | 213857804
ARMSTRONG AIR | 4SHP17LE136P-**A | EA(C;U)1P50/60C+TDR+TXV | A97UH2E110C20 | 35200 | 32600 | 16 | 13 | 7.8 | 2.1 | 66 | 53 | 213857824
ARMSTRONG AIR | 4SHP17LE124P-**A | EAH1P30B+TDR+TXV | A97UH2E045B12 | 23800 | 22000 | 16.2 | 13 | 7.8 |  | 63 |  | 213857803
ARMSTRONG AIR | 4SHP17LE124P-**A | EA(C;U)1P30B+TDR+TXV | A97UH2E045B12 | 23200 | 21800 | 15.6 | 13 | 7.8 |  | 63 |  | 213857802
ARMSTRONG AIR | 4SHP17LE136P-**A | EA(C;U)1P36B+TDR+TXV | A97UH2E045B12 | 35200 | 33400 | 16 | 13 | 7.8 | 2.14 | 65 | 51 | 213857823
ARMSTRONG AIR | 4SHP17LE124P-**A | EA(C;U)1P24B+TDR+TXV | A97UH2E045B12 | 23600 | 21800 | 15.8 | 13 | 7.8 |  | 63 |  | 213857801
ARMSTRONG AIR | 4SHP17LE118P-**A | EAC4X24B+TDR | A97UH2E070B12 | 18000 | 17000 | 16 | 13.5 | 8 |  | 64 |  | 213857799
ARMSTRONG AIR | 4SHP17LE118P-**A | EAC4X30B+TDR | A97UH2E070B12 | 18000 | 16000 | 16.4 | 13.5 | 7.8 |  | 65 |  | 213857800
ARMSTRONG AIR | 4SHP17LE118P-**A | EAH1P30B+TDR+TXV | A97UH2E070B12 | 18000 | 17000 | 16.4 | 13.5 | 7.8 |  | 61 |  | 213857798
ARMSTRONG AIR | 4SHP17LE118P-**A | EAH1P24B+TDR+TXV | A97UH2E070B12 | 18000 | 17600 | 16 | 13.5 | 8.1 |  | 63 |  | 213857797
ARMSTRONG AIR | 4SHP17LE130P-**A | EAC4X36B+TDR | A97UH2E070B12 | 29400 | 27800 | 15.8 | 12.9 | 8 |  | 65 |  | 213857822
AIREASE | 4SHP17LE148P-**A | EAC4X60C+TDR | A97UH2E090C16 | 48000 | 46000 | 15.4 | 12.5 | 8.1 |  | 68 |  | 213858150
AIREASE | 4SHP17LE148P-**A | EAC4X48C+TDR | A97UH2E090C16 | 46000 | 44500 | 15.2 | 12.5 | 8 |  | 68 |  | 213858146
DUCANE | 4HP17L24P-**A | EAC4X24B+TDR | 97G2UH070BV12 | 23400 | 21400 | 16.4 | 13 | 7.8 | 2.05 | 64 | 49 | 213858147
AIREASE | 4SHP17LE148P-**A | EA(C;U)1P60C+TDR+TXV | A97UH2E090C16 | 48000 | 46000 | 15.4 | 12.5 | 8.1 |  | 68 |  | 213858145
DUCANE | 4HP17L18P-**A | EAC4X30B+TDR | 97G2UH070BV12 | 18000 | 17400 | 16.8 | 13.5 | 8 | 1.96 | 61 | 47 | 213858127
DUCANE | 4HP17L18P-**A | EAH1P30B+TDR+TXV | 97G2UH070BV12 | 18000 | 17400 | 16.8 | 14 | 8 | 1.97 | 61 | 47 | 213858123
AIREASE | 4SHP17LE136P-**A | EAD4X-30/36C+TDR | A97DF2E090C16 | 36000 | 36000 | 15.8 | 13 | 8 |  | 66 |  | 213858257
ALLIED | 4HP17L36P-**A | EAH1P48B+TDR+TXV | 97G2UH070BE12 | 35400 | 33400 | 15.6 | 12.5 | 7.8 |  | 66 |  | 213858870
ALLIED | 4HP17L36P-**A | EA(C;U)1P36B+TDR+TXV | 97G2UH070BE12 | 35600 | 33800 | 15.8 | 12.5 | 7.8 |  | 65 |  | 213858866
ALLIED | 4HP17L36P-**A | EAH1P42C+TDR+TXV | 97G2UH110CE20 | 36000 | 33000 | 16.4 | 13.5 | 8 | 2.2 | 67 | 54 | 213858865
ALLIED | 4HP17L36P-**A | EAC4X50/60C+TDR | 97G2UH110CE20 | 35200 | 32600 | 16 | 13 | 7.8 | 2.1 | 66 | 53 | 213858863
ROYALTON | 4HP17L48P-**A | EA(C;U)1P49C+TDR+TXV | 97G2UH090CE16 | 47500 | 45000 | 15.2 | 12.5 | 8.1 |  | 69 |  | 213859148
ROYALTON | 4HP17L48P-**A | EA(C;U)1P60C+TDR+TXV | 97G2UH090CE16 | 48000 | 46000 | 15.4 | 12.5 | 8.1 |  | 68 |  | 213859149
ROYALTON | 4HP17L42P-**A | EAC4X49C+TDR | 97G2UH110CE20 | 41500 | 39000 | 15.2 | 12.5 | 7.8 | 2.06 | 65 | 51 | 213859130
ROYALTON | 4HP17L42P-**A | EA(C;U)1P49C+TDR+TXV | 97G2UH110CE20 | 41500 | 39000 | 15.2 | 12.5 | 7.8 | 2.06 | 65 | 51 | 213859129
ALLIED | 4HP17L48P-**A | EAC4X48C+TDR | 97G2UH090CV12 | 46000 | 44500 | 15.2 | 12.5 | 8 | 2.18 | 68 | 55 | 213859021
ROYALTON | 4HP17L30P-**A | EA(C;U)1P30B+TDR+TXV | 97G2UH045BE12 | 28800 | 27800 | 15.6 | 12.5 | 7.8 | 2.2 | 65 | 51 | 213859091
ROYALTON | 4HP17L24P-**A | EAC4X30B+TDR | 97G2UH070BE12 | 23200 | 21800 | 15.8 | 13 | 7.8 |  | 63 |  | 213859090
ROYALTON | 4HP17L24P-**A | EAC4X24B+TDR | 97G2UH070BE12 | 23600 | 21000 | 15.8 | 13 | 7.8 |  | 66 |  | 213859089
ROYALTON | 4HP17L24P-**A | EAH1P30B+TDR+TXV | 97G2UH070BE12 | 23800 | 21800 | 16.2 | 13 | 7.8 |  | 63 |  | 213859088
ROYALTON | 4HP17L24P-**A | EA(C;U)1P30B+TDR+TXV | 97G2UH070BE12 | 23200 | 21800 | 15.8 | 13 | 7.8 |  | 63 |  | 213859087
ROYALTON | 4HP17L24P-**A | EA(C;U)1P24B+TDR+TXV | 97G2UH070BE12 | 23600 | 21000 | 15.8 | 13 | 7.8 |  | 66 |  | 213859086
ROYALTON | 4HP17L24P-**A | EAH1P30B+TDR+TXV | 97G2UH045BV12 | 23400 | 21600 | 16.6 | 13.5 | 7.8 | 2.06 | 63 | 48 | 213859189
ROYALTON | 4HP17L24P-**A | EA(C;U)1P24B+TDR+TXV | 97G2UH045BV12 | 23400 | 21600 | 16 | 13 | 7.8 | 2.03 | 63 | 48 | 213859187
ROYALTON | 4HP17L24P-**A | EA(C;U)1P30B+TDR+TXV | 97G2UH045BV12 | 23000 | 21400 | 16.2 | 13.5 | 7.8 | 2.06 | 64 | 49 | 213859188
ROYALTON | 4HP17L18P-**A | EAC4X30B+TDR | 97G2UH070BV12 | 18000 | 17400 | 16.8 | 13.5 | 8 | 1.96 | 61 | 47 | 213859186
ROYALTON | 4HP17L18P-**A | EAH1P30B+TDR+TXV | 97G2UH070BV12 | 18000 | 17400 | 16.8 | 14 | 8 | 1.97 | 61 | 47 | 213859184
ROYALTON | 4HP17L18P-**A | EA(C;U)1P30B+TDR+TXV | 97G2UH070BV12 | 18000 | 17400 | 16.8 | 13.5 | 8 | 1.96 | 61 | 47 | 213859182
ROYALTON | 4HP17L36P-**A | EAD4X-30/36C+TDR | 97G2DF090CE16 | 36000 | 36000 | 15.8 | 13 | 8 |  | 66 |  | 213859169
ROYALTON | 4HP17L36P-**A | EAD4X-48C+TDR | 97G2DF090CE16 | 35400 | 35200 | 16 | 13 | 8.6 |  | 68 |  | 213859170
ROYALTON | 4HP17L18P-**A | EAC4X30B+TDR | 97G2UH045BV12 | 18000 | 17400 | 16.4 | 13.5 | 8 | 1.97 | 61 | 47 | 213859180
ROYALTON | 4HP17L18P-**A | EAH1P30B+TDR+TXV | 97G2UH045BV12 | 18000 | 17400 | 16.6 | 13.5 | 8 | 1.97 | 61 | 47 | 213859178
ALLIED | 4HP17L18P-**A | EAC4X24B+TDR | 97G2UH070BE12 | 18000 | 17000 | 16 | 13.5 | 8 |  | 64 |  | 213858834
ALLIED | 4HP17L36P-**A | EAC4X36B+TDR | 97G2UH070BV12 | 36000 | 34200 | 15.8 | 12.5 | 7.8 | 2.12 | 65 | 51 | 213858971
ALLIED | 4HP17L36P-**A | EAH1P48B+TDR+TXV | 97G2UH070BV12 | 36000 | 33800 | 15.6 | 12.5 | 8 | 2.2 | 66 | 53 | 213858970
ALLIED | 4HP17L36P-**A | EA(C;U)1P36B+TDR+TXV | 97G2UH070BV12 | 36000 | 34200 | 15.8 | 12.5 | 7.8 | 2.12 | 65 | 51 | 213858969
ALLIED | 4HP17L36P-**A | EAC4X36B+TDR | 97G2UH045BV12 | 36000 | 34200 | 15.4 | 12.5 | 7.8 | 2.12 | 65 | 51 | 213858967
ALLIED | 4HP17L36P-**A | EAD4X-30/36C+TDR | 97G2DF090CV20 | 36000 | 36000 | 15.4 | 13 | 8 | 1.92 | 66 | 53 | 213859062
ALLIED | 4HP17L18P-**A | EA(C;U)1P30B+TDR+TXV | 97G2UH045BE12 | 18000 | 17000 | 16.4 | 13.5 | 7.8 | 1.93 | 61 | 46 | 213858825
ROYALTON | 4HP17L36P-**A | EAD4X-30/36C+TDR | 97G2DF110CE20 | 36000 | 36000 | 15.6 | 13 | 8 | 1.94 | 66 | 53 | 213859167
ALLIED | 4HP17L24P-**A | EAH1P30B+TDR+TXV | 97G2UH070BV12 | 23600 | 21400 | 16.8 | 13.5 | 7.8 | 2.08 | 64 | 49 | 213858949
ROYALTON | 4HP17L30P-**A | EAD4X-42B+TDR | 97G2DF070BE16 | 29400 | 30000 | 15.6 | 13 | 8.5 |  | 65 |  | 213859166
ALLIED | 4HP17L24P-**A | EA(C;U)1P30B+TDR+TXV | 97G2UH070BV12 | 23000 | 21400 | 16.4 | 13.5 | 7.8 | 2.07 | 64 | 49 | 213858948
ROYALTON | 4HP17L30P-**A | EA(C;U)1P30B+TDR+TXV | 97G2UH070BV12 | 29200 | 28000 | 15.6 | 13 | 8 | 2.18 | 66 | 52 | 213859202
ROYALTON | 4HP17L30P-**A | EAC4X30B+TDR | 97G2UH045BV12 | 29000 | 28000 | 15.4 | 12.5 | 8 | 2.16 | 66 | 52 | 213859199
ALLIED | 4HP17L36P-**A | EAD4X-30/36C+TDR | 97G2DF090CE16 | 36000 | 36000 | 15.8 | 13 | 8 |  | 66 |  | 213858924
ALLIED | 4HP17L36P-**A | EAD4X-30/36C+TDR | 97G2DF110CE20 | 36000 | 36000 | 15.6 | 13 | 8 | 1.94 | 66 | 53 | 213858922
ALLIED | 4HP17L30P-**A | EAD4X-42B+TDR | 97G2DF070BE16 | 29400 | 30000 | 15.6 | 13 | 8.5 |  | 65 |  | 213858921
ALLIED | 4HP17L24P-**A | EAD4X-30/36C+TDR | 97G2DF090CE16 | 23600 | 22000 | 16 | 13.5 | 8.2 |  | 65 |  | 213858919
AC PRO | 4HP17L36P-**A | EAD4X-30/36C+TDR | 97G2DF110CV20 | 36000 | 36000 | 15.4 | 12.5 | 8 | 1.9 | 66 | 53 | 213858818
ROYALTON | 4HP17L36P-**A | EAH1P48B+TDR+TXV | 97G2UH070BE12 | 35400 | 33400 | 15.6 | 12.5 | 7.8 |  | 66 |  | 213859115
ROYALTON | 4HP17L36P-**A | EAH1P42C+TDR+TXV | 97G2UH110CE20 | 36000 | 33000 | 16.4 | 13.5 | 8 | 2.2 | 67 | 54 | 213859110
ALLIED | 4HP17L30P-**A | EAH1P30B+TDR+TXV | 97G2UH045BV12 | 29600 | 28000 | 15.6 | 13 | 7.8 | 2.06 | 64 | 49 | 213858956
ALLIED | 4HP17L30P-**A | EAC4X30B+TDR | 97G2UH045BV12 | 29000 | 28000 | 15.4 | 12.5 | 8 | 2.16 | 66 | 52 | 213858954
ALLIED | 4HP17L24P-**A | EAC4X24B+TDR | 97G2UH070BV12 | 23400 | 21400 | 16.4 | 13 | 7.8 | 2.05 | 64 | 49 | 213858950
ALLIED | 4HP17L36P-**A | EAH1P48B+TDR+TXV | 97G2UH045BE12 | 35200 | 33200 | 15.8 | 12.5 | 7.8 | 2.18 | 66 | 52 | 213858860
ALLIED | 4HP17L36P-**A | EA(C;U)1P36B+TDR+TXV | 97G2UH045BE12 | 35200 | 33400 | 16 | 13 | 7.8 | 2.14 | 65 | 51 | 213858858
ALLIED | 4HP17L30P-**A | EAC4X30B+TDR | 97G2UH070BE12 | 28600 | 27600 | 15.4 | 12.5 | 7.8 |  | 66 |  | 213858856
ALLIED | 4HP17L30P-**A | EAH1P36C+TDR+TXV | 97G2UH090CE16 | 28600 | 28000 | 15.8 | 13 | 8.3 |  | 66 |  | 213858855
ALLIED | 4HP17L48P-**A | EA(C;U)1P48C+TDR+TXV | 97G2UH090CV12 | 46000 | 44500 | 15.2 | 12.5 | 8 | 2.18 | 68 | 55 | 213859016
ARMSTRONG AIR | 4SHP17LE136P-**A | EA(C;U)1P48C+TDR+TXV | A97UH2E090C16 | 36000 | 34200 | 16.4 | 13.5 | 8 |  | 64 |  | 213857839
ARMSTRONG AIR | 4SHP17LE136P-**A | EAC4X50/60C+TDR | A97UH2E090C16 | 35600 | 32800 | 16 | 13 | 7.8 |  | 66 |  | 213857838
DUCANE | 4HP17L24P-**A | EAH1P30B+TDR+TXV | 97G2UH070BV12 | 23600 | 21400 | 16.8 | 13.5 | 7.8 | 2.08 | 64 | 49 | 213858144
AIREASE | 4SHP17LE148P-**A | EA(C;U)1P49C+TDR+TXV | A97UH2E090C16 | 47500 | 45000 | 15.2 | 12.5 | 8.1 |  | 69 |  | 213858143
DUCANE | 4HP17L24P-**A | EA(C;U)1P30B+TDR+TXV | 97G2UH070BV12 | 23000 | 21400 | 16.4 | 13.5 | 7.8 | 2.07 | 64 | 49 | 213858142
AIREASE | 4SHP17LE148P-**A | EA(C;U)1P48C+TDR+TXV | A97UH2E090C16 | 46000 | 44500 | 15.2 | 12.5 | 8 |  | 68 |  | 213858141
DUCANE | 4HP17L24P-**A | EA(C;U)1P24B+TDR+TXV | 97G2UH070BV12 | 23400 | 21400 | 16.4 | 13 | 7.8 | 2.05 | 64 | 49 | 213858140
DUCANE | 4HP17L24P-**A | EAC4X30B+TDR | 97G2UH045BV12 | 23000 | 21400 | 16.2 | 13.5 | 7.8 | 2.06 | 64 | 49 | 213858138
DUCANE | 4HP17L48P-**A | EAC4X48C+TDR | 97G2UH090CV12 | 46000 | 44500 | 15.2 | 12.5 | 8 | 2.18 | 68 | 55 | 213858286
ARMSTRONG AIR | 4SHP17LE118P-**A | EA(C;U)1P30B+TDR+TXV | A97UH2E070B12 | 18000 | 16000 | 16.4 | 13.5 | 7.8 |  | 65 |  | 213857796
AIREASE | 4SHP17LE136P-**A | EAD4X-30/36C+TDR | A97DF2E110C20 | 36000 | 36000 | 15.6 | 13 | 8 | 1.94 | 66 | 53 | 213858253
ARMSTRONG AIR | 4SHP17LE118P-**A | EA(C;U)1P24B+TDR+TXV | A97UH2E070B12 | 18000 | 17000 | 16 | 13.5 | 8 |  | 64 |  | 213857795
ARMSTRONG AIR | 4SHP17LE118P-**A | EAC4X30B+TDR | A97UH2E045B12 | 18000 | 17000 | 16.4 | 13.5 | 7.8 | 1.93 | 61 | 46 | 213857794
ARMSTRONG AIR | 4SHP17LE118P-**A | EAC4X24B+TDR | A97UH2E045B12 | 18000 | 17200 | 16.2 | 13.5 | 8 | 2.03 | 63 | 49 | 213857793
ARMSTRONG AIR | 4SHP17LE118P-**A | EA(C;U)1P24B+TDR+TXV | A97UH2E045B12 | 18000 | 17200 | 16.2 | 13.5 | 8 | 2.03 | 63 | 49 | 213857789
ARMSTRONG AIR | 4SHP17LE118P-**A | EAH1P30B+TDR+TXV | A97UH2E045B12 | 18000 | 17000 | 16.6 | 13.5 | 7.8 | 1.97 | 61 | 48 | 213857792
ARMSTRONG AIR | 4SHP17LE118P-**A | EA(C;U)1P30B+TDR+TXV | A97UH2E045B12 | 18000 | 17000 | 16.4 | 13.5 | 7.8 | 1.93 | 61 | 46 | 213857790
AIREASE | 4SHP17LE130P-**A | EAD4X-42B+TDR | A97DF2E070B16 | 29400 | 30000 | 15.6 | 13 | 8.5 |  | 65 |  | 213858251
DUCANE | 4HP17L24P-**A | EAC4X24B+TDR | 97G2UH045BV12 | 23400 | 21600 | 16 | 13 | 7.8 | 2.03 | 63 | 48 | 213858136
DUCANE | 4HP17L24P-**A | EAH1P30B+TDR+TXV | 97G2UH045BV12 | 23400 | 21600 | 16.6 | 13.5 | 7.8 | 2.06 | 63 | 48 | 213858134
DUCANE | 4HP17L24P-**A | EA(C;U)1P30B+TDR+TXV | 97G2UH045BV12 | 23000 | 21400 | 16.2 | 13.5 | 7.8 | 2.06 | 64 | 49 | 213858131
DUCANE | 4HP17L24P-**A | EAD4X-30/36C+TDR | 97G2DF090CE16 | 23600 | 22000 | 16 | 13.5 | 8.2 |  | 65 |  | 213858080
AIREASE | 4SHP17LE136P-**A | EAH1P42C+TDR+TXV | A97UH2E090C16 | 35800 | 32800 | 16.4 | 13.5 | 8 |  | 68 |  | 213858079
DUCANE | 4HP17L24P-**A | EAD4X-30/36B+TDR | 97G2DF070BE16 | 23400 | 22600 | 15.4 | 13 | 8.1 |  | 65 |  | 213858078
AIREASE | 4SHP17LE136P-**A | EAH1P42B+TDR+TXV | A97UH2E070B12 | 36000 | 33400 | 15.6 | 12.5 | 8.1 |  | 69 |  | 213858077
AIREASE | 4SHP17LE136P-**A | EA(C;U)1P50/60C+TDR+TXV | A97UH2E090C16 | 35600 | 32800 | 16 | 13 | 7.8 |  | 66 |  | 213858075
AIREASE | 4SHP17LE136P-**A | EA(C;U)1P36B+TDR+TXV | A97UH2E070B12 | 35600 | 33800 | 15.8 | 12.5 | 7.8 |  | 65 |  | 213858073
DUCANE | 4HP17L36P-**A | EAC4X48C+TDR | 97G2UH090CE16 | 36000 | 34200 | 16.4 | 13.5 | 8 |  | 64 |  | 213857989
Breeze33 | 4HP17L30P-**A | EA(C;U)1P30B+TDR+TXV | 97G2UH045BV12 | 29000 | 28000 | 15.4 | 12.5 | 8 | 2.16 | 66 | 52 | 213859442
Breeze33 | 4HP17L48P-**A | EAC4X60C+TDR | 97G2UH090CE16 | 48000 | 46000 | 15.4 | 12.5 | 8.1 |  | 68 |  | 213859397
Breeze33 | 4HP17L48P-**A | EA(C;U)1P60C+TDR+TXV | 97G2UH090CE16 | 48000 | 46000 | 15.4 | 12.5 | 8.1 |  | 68 |  | 213859394
Breeze33 | 4HP17L36P-**A | EAC4X50/60C+TDR | 97G2UH110CE20 | 35200 | 32600 | 16 | 13 | 7.8 | 2.1 | 66 | 53 | 213859353
Breeze33 | 4HP17L36P-**A | EAC4X36B+TDR | 97G2UH045BE12 | 35200 | 33400 | 16 | 13 | 7.8 | 2.14 | 65 | 51 | 213859352
Breeze33 | 4HP17L36P-**A | EA(C;U)1P50/60C+TDR+TXV | 97G2UH110CE20 | 35200 | 32600 | 16 | 13 | 7.8 | 2.1 | 66 | 53 | 213859349
Breeze33 | 4HP17L36P-**A | EA(C;U)1P36B+TDR+TXV | 97G2UH045BE12 | 35200 | 33400 | 16 | 13 | 7.8 | 2.14 | 65 | 51 | 213859348
Breeze33 | 4HP17L30P-**A | EAC4X36B+TDR | 97G2UH070BE12 | 29400 | 27800 | 15.8 | 12.9 | 8 |  | 65 |  | 213859347
Breeze33 | 4HP17L30P-**A | EAC4X30B+TDR | 97G2UH070BE12 | 28600 | 27600 | 15.4 | 12.5 | 7.8 |  | 66 |  | 213859346
Breeze33 | 4HP17L24P-**A | EA(C;U)1P24B+TDR+TXV | 97G2UH045BV12 | 23400 | 21600 | 16 | 13 | 7.8 | 2.03 | 63 | 48 | 213859432
Breeze33 | 4HP17L18P-**A | EAC4X30B+TDR | 97G2UH070BV12 | 18000 | 17400 | 16.8 | 13.5 | 8 | 1.96 | 61 | 47 | 213859431
Breeze33 | 4HP17L18P-**A | EA(C;U)1P30B+TDR+TXV | 97G2UH070BV12 | 18000 | 17400 | 16.8 | 13.5 | 8 | 1.96 | 61 | 47 | 213859427
Breeze33 | 4HP17L30P-**A | EA(C;U)1P30B+TDR+TXV | 97G2UH070BE12 | 28600 | 27600 | 15.4 | 12.5 | 7.8 |  | 66 |  | 213859342
Breeze33 | 4HP17L30P-**A | EAC4X30B+TDR | 97G2UH045BE12 | 28800 | 27800 | 15.6 | 12.5 | 7.8 | 2.2 | 65 | 51 | 213859339
Breeze33 | 4HP17L30P-**A | EA(C;U)1P30B+TDR+TXV | 97G2UH045BE12 | 28800 | 27800 | 15.6 | 12.5 | 7.8 | 2.2 | 65 | 51 | 213859336
Breeze33 | 4HP17L24P-**A | EAC4X24B+TDR | 97G2UH070BE12 | 23600 | 21000 | 15.8 | 13 | 7.8 |  | 66 |  | 213859334
Breeze33 | 4HP17L24P-**A | EA(C;U)1P30B+TDR+TXV | 97G2UH070BE12 | 23200 | 21800 | 15.8 | 13 | 7.8 |  | 63 |  | 213859332
Breeze33 | 4HP17L24P-**A | EAC4X30B+TDR | 97G2UH045BE12 | 23200 | 21800 | 15.6 | 13 | 7.8 |  | 63 |  | 213859330
Breeze33 | 4HP17L24P-**A | EAH1P30B+TDR+TXV | 97G2UH045BE12 | 23800 | 22000 | 16.2 | 13 | 7.8 |  | 63 |  | 213859328
Breeze33 | 4HP17L24P-**A | EA(C;U)1P30B+TDR+TXV | 97G2UH045BE12 | 23200 | 21800 | 15.6 | 13 | 7.8 |  | 63 |  | 213859327
Breeze33 | 4HP17L24P-**A | EA(C;U)1P24B+TDR+TXV | 97G2UH045BE12 | 23600 | 21800 | 15.8 | 13 | 7.8 |  | 63 |  | 213859326
Breeze33 | 4HP17L18P-**A | EAC4X24B+TDR | 97G2UH070BE12 | 18000 | 17000 | 16 | 13.5 | 8 |  | 64 |  | 213859324
Breeze33 | 4HP17L18P-**A | EAH1P24B+TDR+TXV | 97G2UH070BE12 | 18000 | 17600 | 16 | 13.5 | 8.1 |  | 63 |  | 213859322
Breeze33 | 4HP17L36P-**A | EAD4X-30/36C+TDR | 97G2DF110CV20 | 36000 | 36000 | 15.4 | 12.5 | 8 | 1.9 | 66 | 53 | 213859553
Breeze33 | 4HP17L36P-**A | EAC4X48C+TDR | 97G2UH090CE16 | 36000 | 34200 | 16.4 | 13.5 | 8 |  | 64 |  | 213859365
Breeze33 | 4HP17L36P-**A | EA(C;U)1P48C+TDR+TXV | 97G2UH090CE16 | 36000 | 34200 | 16.4 | 13.5 | 8 |  | 64 |  | 213859364
Breeze33 | 4HP17L36P-**A | EAC4X50/60C+TDR | 97G2UH090CE16 | 35600 | 32800 | 16 | 13 | 7.8 |  | 66 |  | 213859363
Breeze33 | 4HP17L36P-**A | EAC4X36B+TDR | 97G2UH070BE12 | 35600 | 33800 | 15.8 | 12.5 | 7.8 |  | 65 |  | 213859362
DUCANE | 4HP17L18P-**A | EAD4X-30/36C+TDR | 97G2DF090CE16 | 18000 | 18000 | 16 | 13.5 | 8.3 |  | 64 |  | 213858072
AIREASE | 4SHP17LE136P-**A | EAH1P42C+TDR+TXV | A97UH2E110C20 | 36000 | 33000 | 16.4 | 13.5 | 8 | 2.2 | 67 | 54 | 213858071
DUCANE | 4HP17L18P-**A | EAD4X-30/36B+TDR | 97G2DF070BE16 | 18000 | 18000 | 16 | 13.5 | 8.3 |  | 64 |  | 213858070
AIREASE | 4SHP17LE136P-**A | EAC4X50/60C+TDR | A97UH2E110C20 | 35200 | 32600 | 16 | 13 | 7.8 | 2.1 | 66 | 53 | 213858067
AC PRO | 4HP17L30P-**A | EA(C;U)1P30B+TDR+TXV | 97G2UH045BE12 | 28800 | 27800 | 15.6 | 12.5 | 7.8 | 2.2 | 65 | 51 | 213858601
CONCORD | 4HP17L18P-**A | EA(C;U)1P30B+TDR+TXV | 97G2UH070BV12 | 18000 | 17400 | 16.8 | 13.5 | 8 | 1.96 | 61 | 47 | 213858447
CONCORD | 4HP17L48P-**A | EAC4X60C+TDR | 97G2UH090CE16 | 48000 | 46000 | 15.4 | 12.5 | 8.1 |  | 68 |  | 213858417
CONCORD | 4HP17L36P-**A | EA(C;U)1P48C+TDR+TXV | 97G2UH090CE16 | 36000 | 34200 | 16.4 | 13.5 | 8 |  | 64 |  | 213858384
CONCORD | 4HP17L36P-**A | EAH1P48B+TDR+TXV | 97G2UH070BE12 | 35400 | 33400 | 15.6 | 12.5 | 7.8 |  | 66 |  | 213858380
CONCORD | 4HP17L36P-**A | EAH1P42C+TDR+TXV | 97G2UH090CE16 | 35800 | 32800 | 16.4 | 13.5 | 8 |  | 68 |  | 213858379
CONCORD | 4HP17L36P-**A | EA(C;U)1P50/60C+TDR+TXV | 97G2UH090CE16 | 35600 | 32800 | 16 | 13 | 7.8 |  | 66 |  | 213858377
CONCORD | 4HP17L36P-**A | EAH1P42C+TDR+TXV | 97G2UH110CE20 | 36000 | 33000 | 16.4 | 13.5 | 8 | 2.2 | 67 | 54 | 213858375
ALLIED | 4HP17L24P-**A | EA(C;U)1P30B+TDR+TXV | 97G2UH045BV12 | 23000 | 21400 | 16.2 | 13.5 | 7.8 | 2.06 | 64 | 49 | 213858943
ALLIED | 4HP17L24P-**A | EA(C;U)1P24B+TDR+TXV | 97G2UH045BV12 | 23400 | 21600 | 16 | 13 | 7.8 | 2.03 | 63 | 48 | 213858942
ROYALTON | 4HP17L48P-**A | EAC4X60C+TDR | 97G2UH090CE16 | 48000 | 46000 | 15.4 | 12.5 | 8.1 |  | 68 |  | 213859152
ROYALTON | 4HP17L48P-**A | EAC4X49C+TDR | 97G2UH090CE16 | 47500 | 45000 | 15.2 | 12.5 | 8.1 |  | 69 |  | 213859151
ROYALTON | 4HP17L48P-**A | EAC4X48C+TDR | 97G2UH090CE16 | 46000 | 44500 | 15.2 | 12.5 | 8 |  | 68 |  | 213859150
ROYALTON | 4HP17L48P-**A | EA(C;U)1P48C+TDR+TXV | 97G2UH090CV12 | 46000 | 44500 | 15.2 | 12.5 | 8 | 2.18 | 68 | 55 | 213859261
ROYALTON | 4HP17L36P-**A | EAC4X48C+TDR | 97G2UH090CE16 | 36000 | 34200 | 16.4 | 13.5 | 8 |  | 64 |  | 213859120
ROYALTON | 4HP17L36P-**A | EA(C;U)1P48C+TDR+TXV | 97G2UH090CE16 | 36000 | 34200 | 16.4 | 13.5 | 8 |  | 64 |  | 213859119
ROYALTON | 4HP17L36P-**A | EAC4X50/60C+TDR | 97G2UH090CE16 | 35600 | 32800 | 16 | 13 | 7.8 |  | 66 |  | 213859118
ROYALTON | 4HP17L30P-**A | EAH1P30B+TDR+TXV | 97G2UH070BV12 | 29800 | 28000 | 15.8 | 13 | 8 | 2.08 | 64 | 49 | 213859206
ALLIED | 4HP17L42P-**A | EA(C;U)1P49C+TDR+TXV | 97G2UH090CE16 | 41500 | 39000 | 15.2 | 12.5 | 7.8 |  | 65 |  | 213858886
ALLIED | 4HP17L30P-**A | EAH1P30B+TDR+TXV | 97G2UH070BV12 | 29800 | 28000 | 15.8 | 13 | 8 | 2.08 | 64 | 49 | 213858961
ALLIED | 4HP17L30P-**A | EAC4X30B+TDR | 97G2UH070BV12 | 29200 | 28000 | 15.6 | 13 | 8 | 2.18 | 66 | 52 | 213858958
AC PRO | 4HP17L18P-**A | EAC4X30B+TDR | 97G2UH045BE12 | 18000 | 17000 | 16.4 | 13.5 | 7.8 | 1.93 | 61 | 46 | 213858584
AC PRO | 4HP17L18P-**A | EAH1P30B+TDR+TXV | 97G2UH045BE12 | 18000 | 17000 | 16.6 | 13.5 | 7.8 | 1.97 | 61 | 48 | 213858582
CONCORD | 4HP17L36P-**A | EAH1P48B+TDR+TXV | 97G2UH045BV12 | 35800 | 33800 | 15.2 | 12.5 | 7.8 | 2.16 | 66 | 53 | 213858476
AC PRO | 4HP17L36P-**A | EAH1P48B+TDR+TXV | 97G2UH045BE12 | 35200 | 33200 | 15.8 | 12.5 | 7.8 | 2.18 | 66 | 52 | 213858615
AC PRO | 4HP17L36P-**A | EA(C;U)1P50/60C+TDR+TXV | 97G2UH110CE20 | 35200 | 32600 | 16 | 13 | 7.8 | 2.1 | 66 | 53 | 213858614
AC PRO | 4HP17L30P-**A | EAC4X36B+TDR | 97G2UH070BE12 | 29400 | 27800 | 15.8 | 12.9 | 8 |  | 65 |  | 213858612
CONCORD | 4HP17L24P-**A | EAC4X30B+TDR | 97G2UH070BE12 | 23200 | 21800 | 15.8 | 13 | 7.8 |  | 63 |  | 213858355
ROYALTON | 4HP17L36P-**A | EAC4X36B+TDR | 97G2UH045BV12 | 36000 | 34200 | 15.4 | 12.5 | 7.8 | 2.12 | 65 | 51 | 213859212
ROYALTON | 4HP17L36P-**A | EAH1P48B+TDR+TXV | 97G2UH045BV12 | 35800 | 33800 | 15.2 | 12.5 | 7.8 | 2.16 | 66 | 53 | 213859211
ROYALTON | 4HP17L36P-**A | EA(C;U)1P36B+TDR+TXV | 97G2UH045BV12 | 36000 | 34200 | 15.4 | 12.5 | 7.8 | 2.12 | 65 | 51 | 213859210
ALLIED | 4HP17L42P-**A | EAC4X49C+TDR | 97G2UH090CE16 | 41500 | 39000 | 15.2 | 12.5 | 7.8 |  | 65 |  | 213858887
ALLIED | 4HP17L36P-**A | EA(C;U)1P36B+TDR+TXV | 97G2UH045BV12 | 36000 | 34200 | 15.4 | 12.5 | 7.8 | 2.12 | 65 | 51 | 213858965
AC PRO | 4HP17L18P-**A | EAC4X24B+TDR | 97G2UH045BE12 | 18000 | 17200 | 16.2 | 13.5 | 8 | 2.03 | 63 | 49 | 213858583
AC PRO | 4HP17L18P-**A | EA(C;U)1P30B+TDR+TXV | 97G2UH045BE12 | 18000 | 17000 | 16.4 | 13.5 | 7.8 | 1.93 | 61 | 46 | 213858580
AC PRO | 4HP17L18P-**A | EA(C;U)1P24B+TDR+TXV | 97G2UH045BE12 | 18000 | 17200 | 16.2 | 13.5 | 8 | 2.03 | 63 | 49 | 213858579
AC PRO | 4HP17L24P-**A | EA(C;U)1P30B+TDR+TXV | 97G2UH045BE12 | 23200 | 21800 | 15.6 | 13 | 7.8 |  | 63 |  | 213858592
AC PRO | 4HP17L18P-**A | EAC4X30B+TDR | 97G2UH070BE12 | 18000 | 16000 | 16.4 | 13.5 | 7.8 |  | 65 |  | 213858590
AC PRO | 4HP17L18P-**A | EAH1P30B+TDR+TXV | 97G2UH070BE12 | 18000 | 17000 | 16.4 | 13.5 | 7.8 |  | 61 |  | 213858588
AC PRO | 4HP17L18P-**A | EA(C;U)1P30B+TDR+TXV | 97G2UH070BE12 | 18000 | 16000 | 16.4 | 13.5 | 7.8 |  | 65 |  | 213858586
AC PRO | 4HP17L30P-**A | EAC4X30B+TDR | 97G2UH070BV12 | 29200 | 28000 | 15.6 | 13 | 8 | 2.18 | 66 | 52 | 213858713
CONCORD | 4HP17L36P-**A | EA(C;U)1P50/60C+TDR+TXV | 97G2UH090CV20 | 36000 | 33600 | 15.8 | 13 | 7.8 | 2.12 | 66 | 52 | 213858487
CONCORD | 4HP17L36P-**A | EAH1P42C+TDR+TXV | 97G2UH090CV12 | 36000 | 33400 | 16.2 | 13.5 | 8 | 2.22 | 68 | 54 | 213858486
CONCORD | 4HP17L36P-**A | EAC4X50/60C+TDR | 97G2UH090CV12 | 35800 | 33000 | 16 | 13 | 7.8 | 2.12 | 66 | 52 | 213858485
CONCORD | 4HP17L36P-**A | EAH1P51C+TDR+TXV | 97G2UH090CV12 | 36000 | 33600 | 16.2 | 13 | 8 | 2.18 | 66 | 52 | 213858484
CONCORD | 4HP17L36P-**A | EA(C;U)1P50/60C+TDR+TXV | 97G2UH090CV12 | 35800 | 33000 | 16 | 13 | 7.8 | 2.12 | 66 | 52 | 213858483
CONCORD | 4HP17L36P-**A | EAC4X36B+TDR | 97G2UH045BV12 | 36000 | 34200 | 15.4 | 12.5 | 7.8 | 2.12 | 65 | 51 | 213858477
CONCORD | 4HP17L36P-**A | EA(C;U)1P36B+TDR+TXV | 97G2UH045BV12 | 36000 | 34200 | 15.4 | 12.5 | 7.8 | 2.12 | 65 | 51 | 213858475
AC PRO | 4HP17L36P-**A | EAH1P51C+TDR+TXV | 97G2UH110CE20 | 36000 | 33000 | 16.2 | 13 | 7.8 | 2.18 | 66 | 52 | 213858616
AC PRO | 4HP17L36P-**A | EA(C;U)1P36B+TDR+TXV | 97G2UH045BE12 | 35200 | 33400 | 16 | 13 | 7.8 | 2.14 | 65 | 51 | 213858613
AC PRO | 4HP17L30P-**A | EAC4X30B+TDR | 97G2UH070BE12 | 28600 | 27600 | 15.4 | 12.5 | 7.8 |  | 66 |  | 213858611
AC PRO | 4HP17L30P-**A | EAH1P36C+TDR+TXV | 97G2UH090CE16 | 28600 | 28000 | 15.8 | 13 | 8.3 |  | 66 |  | 213858610
AC PRO | 4HP17L30P-**A | EAH1P30B+TDR+TXV | 97G2UH070BE12 | 29200 | 27600 | 15.6 | 13 | 7.8 |  | 64 |  | 213858609
AC PRO | 4HP17L18P-**A | EAD4X-30/36C+TDR | 97G2DF090CE16 | 18000 | 18000 | 16 | 13.5 | 8.3 |  | 64 |  | 213858670
AC PRO | 4HP17L18P-**A | EAD4X-30/36B+TDR | 97G2DF070BE16 | 18000 | 18000 | 16 | 13.5 | 8.3 |  | 64 |  | 213858669
AC PRO | 4HP17L48P-**A | EAC4X48C+TDR | 97G2UH090CE16 | 46000 | 44500 | 15.2 | 12.5 | 8 |  | 68 |  | 213858660
CONCORD | 4HP17L48P-**A | EA(C;U)1P48C+TDR+TXV | 97G2UH090CV12 | 46000 | 44500 | 15.2 | 12.5 | 8 | 2.18 | 68 | 55 | 213858526
CONCORD | 4HP17L24P-**A | EA(C;U)1P30B+TDR+TXV | 97G2UH070BE12 | 23200 | 21800 | 15.8 | 13 | 7.8 |  | 63 |  | 213858352
CONCORD | 4HP17L24P-**A | EAC4X30B+TDR | 97G2UH045BE12 | 23200 | 21800 | 15.6 | 13 | 7.8 |  | 63 |  | 213858350
CONCORD | 4HP17L24P-**A | EA(C;U)1P30B+TDR+TXV | 97G2UH045BE12 | 23200 | 21800 | 15.6 | 13 | 7.8 |  | 63 |  | 213858347
CONCORD | 4HP17L24P-**A | EAC4X24B+TDR | 97G2UH045BE12 | 23600 | 21800 | 15.8 | 13 | 7.8 |  | 63 |  | 213858349
CONCORD | 4HP17L24P-**A | EAH1P30B+TDR+TXV | 97G2UH045BE12 | 23800 | 22000 | 16.2 | 13 | 7.8 |  | 63 |  | 213858348
AC PRO | 4HP17L24P-**A | EAH1P30B+TDR+TXV | 97G2UH070BV12 | 23600 | 21400 | 16.8 | 13.5 | 7.8 | 2.08 | 64 | 49 | 213858704
AC PRO | 4HP17L24P-**A | EA(C;U)1P30B+TDR+TXV | 97G2UH070BV12 | 23000 | 21400 | 16.4 | 13.5 | 7.8 | 2.07 | 64 | 49 | 213858703
AC PRO | 4HP17L24P-**A | EA(C;U)1P30B+TDR+TXV | 97G2UH045BV12 | 23000 | 21400 | 16.2 | 13.5 | 7.8 | 2.06 | 64 | 49 | 213858698
AC PRO | 4HP17L18P-**A | EAH1P30B+TDR+TXV | 97G2UH070BV12 | 18000 | 17400 | 16.8 | 14 | 8 | 1.97 | 61 | 47 | 213858694
CONCORD | 4HP17L18P-**A | EAH1P30B+TDR+TXV | 97G2UH070BE12 | 18000 | 17000 | 16.4 | 13.5 | 7.8 |  | 61 |  | 213858343
CONCORD | 4HP17L18P-**A | EAH1P24B+TDR+TXV | 97G2UH070BE12 | 18000 | 17600 | 16 | 13.5 | 8.1 |  | 63 |  | 213858342
CONCORD | 4HP17L18P-**A | EA(C;U)1P24B+TDR+TXV | 97G2UH070BE12 | 18000 | 17000 | 16 | 13.5 | 8 |  | 64 |  | 213858340
CONCORD | 4HP17L18P-**A | EAC4X30B+TDR | 97G2UH045BE12 | 18000 | 17000 | 16.4 | 13.5 | 7.8 | 1.93 | 61 | 46 | 213858339
CONCORD | 4HP17L18P-**A | EAC4X24B+TDR | 97G2UH045BE12 | 18000 | 17200 | 16.2 | 13.5 | 8 | 2.03 | 63 | 49 | 213858338
CONCORD | 4HP17L24P-**A | EAC4X24B+TDR | 97G2UH045BV12 | 23400 | 21600 | 16 | 13 | 7.8 | 2.03 | 63 | 48 | 213858455
CONCORD | 4HP17L24P-**A | EAC4X30B+TDR | 97G2UH045BV12 | 23000 | 21400 | 16.2 | 13.5 | 7.8 | 2.06 | 64 | 49 | 213858456
AC PRO | 4HP17L18P-**A | EA(C;U)1P30B+TDR+TXV | 97G2UH045BV12 | 18000 | 17400 | 16.4 | 13.5 | 8 | 1.97 | 61 | 47 | 213858686
AC PRO | 4HP17L42P-**A | EA(C;U)1P49C+TDR+TXV | 97G2UH110CE20 | 41500 | 39000 | 15.2 | 12.5 | 7.8 | 2.06 | 65 | 51 | 213858639
AC PRO | 4HP17L30P-**A | EA(C;U)1P36B+TDR+TXV | 97G2UH070BE12 | 29400 | 27800 | 15.8 | 12.9 | 8 |  | 65 |  | 213858608
CONCORD | 4HP17L30P-**A | EA(C;U)1P30B+TDR+TXV | 97G2UH070BE12 | 28600 | 27600 | 15.4 | 12.5 | 7.8 |  | 66 |  | 213858362
AC PRO | 4HP17L30P-**A | EAC4X30B+TDR | 97G2UH045BE12 | 28800 | 27800 | 15.6 | 12.5 | 7.8 | 2.2 | 65 | 51 | 213858604
CONCORD | 4HP17L30P-**A | EAH1P30B+TDR+TXV | 97G2UH045BE12 | 29400 | 27600 | 15.8 | 13 | 7.8 | 2.08 | 64 | 49 | 213858361
CONCORD | 4HP17L18P-**A | EAD4X-30/36B+TDR | 97G2DF070BE16 | 18000 | 18000 | 16 | 13.5 | 8.3 |  | 64 |  | 213858424
AC PRO | 4HP17L48P-**A | EAC4X48C+TDR | 97G2UH090CV12 | 46000 | 44500 | 15.2 | 12.5 | 8 | 2.18 | 68 | 55 | 213858776
AC PRO | 4HP17L48P-**A | EA(C;U)1P48C+TDR+TXV | 97G2UH090CV12 | 46000 | 44500 | 15.2 | 12.5 | 8 | 2.18 | 68 | 55 | 213858771
CONCORD | 4HP17L30P-**A | EAC4X30B+TDR | 97G2UH045BE12 | 28800 | 27800 | 15.6 | 12.5 | 7.8 | 2.2 | 65 | 51 | 213858359
CONCORD | 4HP17L30P-**A | EA(C;U)1P30B+TDR+TXV | 97G2UH045BE12 | 28800 | 27800 | 15.6 | 12.5 | 7.8 | 2.2 | 65 | 51 | 213858356
CONCORD | 4HP17L24P-**A | EAC4X24B+TDR | 97G2UH070BE12 | 23600 | 21000 | 15.8 | 13 | 7.8 |  | 66 |  | 213858354
CONCORD | 4HP17L24P-**A | EAH1P30B+TDR+TXV | 97G2UH070BE12 | 23800 | 21800 | 16.2 | 13 | 7.8 |  | 63 |  | 213858353
CONCORD | 4HP17L36P-**A | EAD4X-48C+TDR | 97G2DF090CE16 | 35400 | 35200 | 16 | 13 | 8.6 |  | 68 |  | 213858435
CONCORD | 4HP17L36P-**A | EAD4X-30/36C+TDR | 97G2DF090CE16 | 36000 | 36000 | 15.8 | 13 | 8 |  | 66 |  | 213858434
AC PRO | 4HP17L48P-**A | EAC4X60C+TDR | 97G2UH090CE16 | 48000 | 46000 | 15.4 | 12.5 | 8.1 |  | 68 |  | 213858662
AC PRO | 4HP17L48P-**A | EAC4X49C+TDR | 97G2UH090CE16 | 47500 | 45000 | 15.2 | 12.5 | 8.1 |  | 69 |  | 213858661
AC PRO | 4HP17L48P-**A | EA(C;U)1P60C+TDR+TXV | 97G2UH090CE16 | 48000 | 46000 | 15.4 | 12.5 | 8.1 |  | 68 |  | 213858659
AC PRO | 4HP17L48P-**A | EA(C;U)1P49C+TDR+TXV | 97G2UH090CE16 | 47500 | 45000 | 15.2 | 12.5 | 8.1 |  | 69 |  | 213858658
CONCORD | 4HP17L36P-**A | EAC4X50/60C+TDR | 97G2UH110CV20 | 36000 | 33400 | 16 | 13 | 7.8 | 2.12 | 66 | 52 | 213858493
CONCORD | 4HP17L36P-**A | EA(C;U)1P50/60C+TDR+TXV | 97G2UH110CV20 | 36000 | 33400 | 16 | 13 | 7.8 | 2.12 | 66 | 52 | 213858491
AC PRO | 4HP17L36P-**A | EAD4X-48C+TDR | 97G2DF090CE16 | 35400 | 35200 | 16 | 13 | 8.6 |  | 68 |  | 213858680
AC PRO | 4HP17L36P-**A | EAD4X-30/36C+TDR | 97G2DF090CE16 | 36000 | 36000 | 15.8 | 13 | 8 |  | 66 |  | 213858679
AC PRO | 4HP17L36P-**A | EAD4X-30/36C+TDR | 97G2DF110CE20 | 36000 | 36000 | 15.6 | 13 | 8 | 1.94 | 66 | 53 | 213858677
AC PRO | 4HP17L24P-**A | EAD4X-30/36C+TDR | 97G2DF090CE16 | 23600 | 22000 | 16 | 13.5 | 8.2 |  | 65 |  | 213858674
CONCORD | 4HP17L24P-**A | EA(C;U)1P24B+TDR+TXV | 97G2UH070BE12 | 23600 | 21000 | 15.8 | 13 | 7.8 |  | 66 |  | 213858351
CONCORD | 4HP17L24P-**A | EA(C;U)1P24B+TDR+TXV | 97G2UH045BE12 | 23600 | 21800 | 15.8 | 13 | 7.8 |  | 63 |  | 213858346
CONCORD | 4HP17L18P-**A | EAC4X30B+TDR | 97G2UH070BE12 | 18000 | 16000 | 16.4 | 13.5 | 7.8 |  | 65 |  | 213858345
AC PRO | 4HP17L24P-**A | EAC4X30B+TDR | 97G2UH045BV12 | 23000 | 21400 | 16.2 | 13.5 | 7.8 | 2.06 | 64 | 49 | 213858701
AC PRO | 4HP17L24P-**A | EAC4X24B+TDR | 97G2UH045BV12 | 23400 | 21600 | 16 | 13 | 7.8 | 2.03 | 63 | 48 | 213858700
AC PRO | 4HP17L24P-**A | EA(C;U)1P24B+TDR+TXV | 97G2UH070BV12 | 23400 | 21400 | 16.4 | 13 | 7.8 | 2.05 | 64 | 49 | 213858702
AC PRO | 4HP17L24P-**A | EAH1P30B+TDR+TXV | 97G2UH045BV12 | 23400 | 21600 | 16.6 | 13.5 | 7.8 | 2.06 | 63 | 48 | 213858699
CONCORD | 4HP17L36P-**A | EAC4X36B+TDR | 97G2UH070BE12 | 35600 | 33800 | 15.8 | 12.5 | 7.8 |  | 65 |  | 213858382
CONCORD | 4HP17L36P-**A | EAH1P51C+TDR+TXV | 97G2UH090CE16 | 36000 | 32800 | 16 | 13 | 7.8 |  | 66 |  | 213858381
CONCORD | 4HP17L36P-**A | EAH1P42B+TDR+TXV | 97G2UH070BE12 | 36000 | 33400 | 15.6 | 12.5 | 8.1 |  | 69 |  | 213858378
AC PRO | 4HP17L48P-**A | EA(C;U)1P48C+TDR+TXV | 97G2UH090CE16 | 46000 | 44500 | 15.2 | 12.5 | 8 |  | 68 |  | 213858657
AC PRO | 4HP17L30P-**A | EAD4X-42B+TDR | 97G2DF070BE16 | 29400 | 30000 | 15.6 | 13 | 8.5 |  | 65 |  | 213858676
AC PRO | 4HP17L24P-**A | EAD4X-30/36B+TDR | 97G2DF070BE16 | 23400 | 22600 | 15.4 | 13 | 8.1 |  | 65 |  | 213858673
CONCORD | 4HP17L36P-**A | EA(C;U)1P36B+TDR+TXV | 97G2UH070BE12 | 35600 | 33800 | 15.8 | 12.5 | 7.8 |  | 65 |  | 213858376
CONCORD | 4HP17L36P-**A | EAC4X50/60C+TDR | 97G2UH110CE20 | 35200 | 32600 | 16 | 13 | 7.8 | 2.1 | 66 | 53 | 213858373
CONCORD | 4HP17L36P-**A | EA(C;U)1P50/60C+TDR+TXV | 97G2UH110CE20 | 35200 | 32600 | 16 | 13 | 7.8 | 2.1 | 66 | 53 | 213858369
CONCORD | 4HP17L36P-**A | EAH1P48B+TDR+TXV | 97G2UH045BE12 | 35200 | 33200 | 15.8 | 12.5 | 7.8 | 2.18 | 66 | 52 | 213858370
AC PRO | 4HP17L24P-**A | EA(C;U)1P30B+TDR+TXV | 97G2UH070BE12 | 23200 | 21800 | 15.8 | 13 | 7.8 |  | 63 |  | 213858597
AC PRO | 4HP17L24P-**A | EA(C;U)1P24B+TDR+TXV | 97G2UH070BE12 | 23600 | 21000 | 15.8 | 13 | 7.8 |  | 66 |  | 213858596
AC PRO | 4HP17L24P-**A | EAC4X30B+TDR | 97G2UH045BE12 | 23200 | 21800 | 15.6 | 13 | 7.8 |  | 63 |  | 213858595
AC PRO | 4HP17L24P-**A | EAH1P30B+TDR+TXV | 97G2UH045BE12 | 23800 | 22000 | 16.2 | 13 | 7.8 |  | 63 |  | 213858593
AC PRO | 4HP17L24P-**A | EA(C;U)1P24B+TDR+TXV | 97G2UH045BE12 | 23600 | 21800 | 15.8 | 13 | 7.8 |  | 63 |  | 213858591
AC PRO | 4HP17L18P-**A | EAC4X24B+TDR | 97G2UH070BE12 | 18000 | 17000 | 16 | 13.5 | 8 |  | 64 |  | 213858589
AC PRO | 4HP17L18P-**A | EAH1P24B+TDR+TXV | 97G2UH070BE12 | 18000 | 17600 | 16 | 13.5 | 8.1 |  | 63 |  | 213858587
AC PRO | 4HP17L18P-**A | EA(C;U)1P24B+TDR+TXV | 97G2UH070BE12 | 18000 | 17000 | 16 | 13.5 | 8 |  | 64 |  | 213858585
AC PRO | 4HP17L36P-**A | EA(C;U)1P36B+TDR+TXV | 97G2UH045BV12 | 36000 | 34200 | 15.4 | 12.5 | 7.8 | 2.12 | 65 | 51 | 213858720
AC PRO | 4HP17L30P-**A | EAH1P30B+TDR+TXV | 97G2UH070BV12 | 29800 | 28000 | 15.8 | 13 | 8 | 2.08 | 64 | 49 | 213858716
CONCORD | 4HP17L36P-**A | EAC4X50/60C+TDR | 97G2UH090CV20 | 36000 | 33600 | 15.8 | 13 | 7.8 | 2.12 | 66 | 52 | 213858489
CONCORD | 4HP17L36P-**A | EAH1P48B+TDR+TXV | 97G2UH070BV12 | 36000 | 33800 | 15.6 | 12.5 | 8 | 2.2 | 66 | 53 | 213858480
CONCORD | 4HP17L36P-**A | EA(C;U)1P36B+TDR+TXV | 97G2UH070BV12 | 36000 | 34200 | 15.8 | 12.5 | 7.8 | 2.12 | 65 | 51 | 213858479
CONCORD | 4HP17L36P-**A | EAC4X36B+TDR | 97G2UH070BV12 | 36000 | 34200 | 15.8 | 12.5 | 7.8 | 2.12 | 65 | 51 | 213858481
CONCORD | 4HP17L18P-**A | EA(C;U)1P30B+TDR+TXV | 97G2UH045BV12 | 18000 | 17400 | 16.4 | 13.5 | 8 | 1.97 | 61 | 47 | 213858441
AC PRO | 4HP17L36P-**A | EAH1P42C+TDR+TXV | 97G2UH090CV12 | 36000 | 33400 | 16.2 | 13.5 | 8 | 2.22 | 68 | 54 | 213858731
CONCORD | 4HP17L30P-**A | EA(C;U)1P30B+TDR+TXV | 97G2UH070BV12 | 29200 | 28000 | 15.6 | 13 | 8 | 2.18 | 66 | 52 | 213858467
AC PRO | 4HP17L36P-**A | EA(C;U)1P50/60C+TDR+TXV | 97G2UH090CE16 | 35600 | 32800 | 16 | 13 | 7.8 |  | 66 |  | 213858622
AC PRO | 4HP17L36P-**A | EAC4X36B+TDR | 97G2UH045BE12 | 35200 | 33400 | 16 | 13 | 7.8 | 2.14 | 65 | 51 | 213858617
AC PRO | 4HP17L36P-**A | EAC4X50/60C+TDR | 97G2UH110CE20 | 35200 | 32600 | 16 | 13 | 7.8 | 2.1 | 66 | 53 | 213858618
AC PRO | 4HP17L24P-**A | EA(C;U)1P24B+TDR+TXV | 97G2UH045BV12 | 23400 | 21600 | 16 | 13 | 7.8 | 2.03 | 63 | 48 | 213858697
AC PRO | 4HP17L18P-**A | EAC4X30B+TDR | 97G2UH070BV12 | 18000 | 17400 | 16.8 | 13.5 | 8 | 1.96 | 61 | 47 | 213858696
AC PRO | 4HP17L18P-**A | EA(C;U)1P30B+TDR+TXV | 97G2UH070BV12 | 18000 | 17400 | 16.8 | 13.5 | 8 | 1.96 | 61 | 47 | 213858692
AC PRO | 4HP17L18P-**A | EAC4X30B+TDR | 97G2UH045BV12 | 18000 | 17400 | 16.4 | 13.5 | 8 | 1.97 | 61 | 47 | 213858690
CONCORD | 4HP17L18P-**A | EAC4X24B+TDR | 97G2UH070BE12 | 18000 | 17000 | 16 | 13.5 | 8 |  | 64 |  | 213858344
CONCORD | 4HP17L18P-**A | EA(C;U)1P30B+TDR+TXV | 97G2UH070BE12 | 18000 | 16000 | 16.4 | 13.5 | 7.8 |  | 65 |  | 213858341
CONCORD | 4HP17L18P-**A | EAH1P30B+TDR+TXV | 97G2UH045BE12 | 18000 | 17000 | 16.6 | 13.5 | 7.8 | 1.97 | 61 | 48 | 213858337
CONCORD | 4HP17L24P-**A | EAH1P30B+TDR+TXV | 97G2UH045BV12 | 23400 | 21600 | 16.6 | 13.5 | 7.8 | 2.06 | 63 | 48 | 213858454
CONCORD | 4HP17L24P-**A | EA(C;U)1P24B+TDR+TXV | 97G2UH045BV12 | 23400 | 21600 | 16 | 13 | 7.8 | 2.03 | 63 | 48 | 213858452
CONCORD | 4HP17L24P-**A | EA(C;U)1P30B+TDR+TXV | 97G2UH045BV12 | 23000 | 21400 | 16.2 | 13.5 | 7.8 | 2.06 | 64 | 49 | 213858453
CONCORD | 4HP17L18P-**A | EAC4X30B+TDR | 97G2UH070BV12 | 18000 | 17400 | 16.8 | 13.5 | 8 | 1.96 | 61 | 47 | 213858451
CONCORD | 4HP17L18P-**A | EAH1P30B+TDR+TXV | 97G2UH070BV12 | 18000 | 17400 | 16.8 | 14 | 8 | 1.97 | 61 | 47 | 213858449
AC PRO | 4HP17L18P-**A | EAH1P30B+TDR+TXV | 97G2UH045BV12 | 18000 | 17400 | 16.6 | 13.5 | 8 | 1.97 | 61 | 47 | 213858688
CONCORD | 4HP17L18P-**A | EA(C;U)1P30B+TDR+TXV | 97G2UH045BE12 | 18000 | 17000 | 16.4 | 13.5 | 7.8 | 1.93 | 61 | 46 | 213858335
CONCORD | 4HP17L18P-**A | EA(C;U)1P24B+TDR+TXV | 97G2UH045BE12 | 18000 | 17200 | 16.2 | 13.5 | 8 | 2.03 | 63 | 49 | 213858334
AC PRO | 4HP17L42P-**A | EAC4X49C+TDR | 97G2UH090CE16 | 41500 | 39000 | 15.2 | 12.5 | 7.8 |  | 65 |  | 213858642
AC PRO | 4HP17L42P-**A | EA(C;U)1P49C+TDR+TXV | 97G2UH090CE16 | 41500 | 39000 | 15.2 | 12.5 | 7.8 |  | 65 |  | 213858641
CONCORD | 4HP17L36P-**A | EA(C;U)1P36B+TDR+TXV | 97G2UH045BE12 | 35200 | 33400 | 16 | 13 | 7.8 | 2.14 | 65 | 51 | 213858368
CONCORD | 4HP17L30P-**A | EAC4X36B+TDR | 97G2UH070BE12 | 29400 | 27800 | 15.8 | 12.9 | 8 |  | 65 |  | 213858367
CONCORD | 4HP17L36P-**A | EAC4X48C+TDR | 97G2UH090CE16 | 36000 | 34200 | 16.4 | 13.5 | 8 |  | 64 |  | 213858385
CONCORD | 4HP17L30P-**A | EAC4X30B+TDR | 97G2UH070BE12 | 28600 | 27600 | 15.4 | 12.5 | 7.8 |  | 66 |  | 213858366
CONCORD | 4HP17L30P-**A | EAH1P36C+TDR+TXV | 97G2UH090CE16 | 28600 | 28000 | 15.8 | 13 | 8.3 |  | 66 |  | 213858365
AC PRO | 4HP17L42P-**A | EAC4X49C+TDR | 97G2UH110CE20 | 41500 | 39000 | 15.2 | 12.5 | 7.8 | 2.06 | 65 | 51 | 213858640
CONCORD | 4HP17L48P-**A | EAC4X48C+TDR | 97G2UH090CV12 | 46000 | 44500 | 15.2 | 12.5 | 8 | 2.18 | 68 | 55 | 213858531
AC PRO | 4HP17L30P-**A | EA(C;U)1P30B+TDR+TXV | 97G2UH045BV12 | 29000 | 28000 | 15.4 | 12.5 | 8 | 2.16 | 66 | 52 | 213858707
AC PRO | 4HP17L24P-**A | EAC4X30B+TDR | 97G2UH070BV12 | 23000 | 21400 | 16.4 | 13.5 | 7.8 | 2.07 | 64 | 49 | 213858706
AC PRO | 4HP17L24P-**A | EAC4X24B+TDR | 97G2UH070BV12 | 23400 | 21400 | 16.4 | 13 | 7.8 | 2.05 | 64 | 49 | 213858705
CONCORD | 4HP17L18P-**A | EAD4X-30/36C+TDR | 97G2DF090CE16 | 18000 | 18000 | 16 | 13.5 | 8.3 |  | 64 |  | 213858425
CONCORD | 4HP17L48P-**A | EAC4X48C+TDR | 97G2UH090CE16 | 46000 | 44500 | 15.2 | 12.5 | 8 |  | 68 |  | 213858415
CONCORD | 4HP17L48P-**A | EAC4X49C+TDR | 97G2UH090CE16 | 47500 | 45000 | 15.2 | 12.5 | 8.1 |  | 69 |  | 213858416
CONCORD | 4HP17L48P-**A | EA(C;U)1P49C+TDR+TXV | 97G2UH090CE16 | 47500 | 45000 | 15.2 | 12.5 | 8.1 |  | 69 |  | 213858413
AC PRO | 4HP17L36P-**A | EA(C;U)1P50/60C+TDR+TXV | 97G2UH090CV12 | 35800 | 33000 | 16 | 13 | 7.8 | 2.12 | 66 | 52 | 213858728
AC PRO | 4HP17L36P-**A | EAH1P48B+TDR+TXV | 97G2UH070BV12 | 36000 | 33800 | 15.6 | 12.5 | 8 | 2.2 | 66 | 53 | 213858725
AC PRO | 4HP17L36P-**A | EA(C;U)1P36B+TDR+TXV | 97G2UH070BV12 | 36000 | 34200 | 15.8 | 12.5 | 7.8 | 2.12 | 65 | 51 | 213858724
CONCORD | 4HP17L24P-**A | EAD4X-30/36C+TDR | 97G2DF090CE16 | 23600 | 22000 | 16 | 13.5 | 8.2 |  | 65 |  | 213858429
AC PRO | 4HP17L36P-**A | EAH1P42C+TDR+TXV | 97G2UH090CE16 | 35800 | 32800 | 16.4 | 13.5 | 8 |  | 68 |  | 213858624
AC PRO | 4HP17L36P-**A | EAH1P48B+TDR+TXV | 97G2UH045BV12 | 35800 | 33800 | 15.2 | 12.5 | 7.8 | 2.16 | 66 | 53 | 213858721
AC PRO | 4HP17L36P-**A | EA(C;U)1P48C+TDR+TXV | 97G2UH090CE16 | 36000 | 34200 | 16.4 | 13.5 | 8 |  | 64 |  | 213858629
AC PRO | 4HP17L36P-**A | EAC4X50/60C+TDR | 97G2UH090CE16 | 35600 | 32800 | 16 | 13 | 7.8 |  | 66 |  | 213858628
AC PRO | 4HP17L36P-**A | EAH1P51C+TDR+TXV | 97G2UH090CE16 | 36000 | 32800 | 16 | 13 | 7.8 |  | 66 |  | 213858626
CONCORD | 4HP17L30P-**A | EAC4X30B+TDR | 97G2UH045BV12 | 29000 | 28000 | 15.4 | 12.5 | 8 | 2.16 | 66 | 52 | 213858464
AC PRO | 4HP17L36P-**A | EAH1P48B+TDR+TXV | 97G2UH070BE12 | 35400 | 33400 | 15.6 | 12.5 | 7.8 |  | 66 |  | 213858625
CONCORD | 4HP17L30P-**A | EA(C;U)1P30B+TDR+TXV | 97G2UH045BV12 | 29000 | 28000 | 15.4 | 12.5 | 8 | 2.16 | 66 | 52 | 213858462
CONCORD | 4HP17L24P-**A | EAH1P30B+TDR+TXV | 97G2UH070BV12 | 23600 | 21400 | 16.8 | 13.5 | 7.8 | 2.08 | 64 | 49 | 213858459
CONCORD | 4HP17L24P-**A | EA(C;U)1P24B+TDR+TXV | 97G2UH070BV12 | 23400 | 21400 | 16.4 | 13 | 7.8 | 2.05 | 64 | 49 | 213858457
AIREASE | 4SHP17LE136P-**A | EA(C;U)1P50/60C+TDR+TXV | A97UH2E110C20 | 35200 | 32600 | 16 | 13 | 7.8 | 2.1 | 66 | 53 | 213858060
DUCANE | 4HP17L48P-**A | EAC4X60C+TDR | 97G2UH090CE16 | 48000 | 46000 | 15.4 | 12.5 | 8.1 |  | 68 |  | 213858055
AIREASE | 4SHP17LE130P-**A | EAC4X30B+TDR | A97UH2E070B12 | 28600 | 27600 | 15.4 | 12.5 | 7.8 |  | 66 |  | 213858054
DUCANE | 4HP17L48P-**A | EAC4X48C+TDR | 97G2UH090CE16 | 46000 | 44500 | 15.2 | 12.5 | 8 |  | 68 |  | 213858051
AIREASE | 4SHP17LE124P-**A | EAH1P30B+TDR+TXV | A97UH2E070B12 | 23800 | 21800 | 16.2 | 13 | 7.8 |  | 63 |  | 213858029
AIREASE | 4SHP17LE136P-**A | EAC4X50/60C+TDR | A97UH2E090C16 | 35600 | 32800 | 16 | 13 | 7.8 |  | 66 |  | 213858087
DUCANE | 4HP17L36P-**A | EAD4X-30/36C+TDR | 97G2DF110CE20 | 36000 | 36000 | 15.6 | 13 | 8 | 1.94 | 66 | 53 | 213858086
AIREASE | 4SHP17LE136P-**A | EAC4X36B+TDR | A97UH2E070B12 | 35600 | 33800 | 15.8 | 12.5 | 7.8 |  | 65 |  | 213858085
CONCORD | 4HP17L30P-**A | EAH1P30B+TDR+TXV | 97G2UH070BE12 | 29200 | 27600 | 15.6 | 13 | 7.8 |  | 64 |  | 213858364
CONCORD | 4HP17L30P-**A | EA(C;U)1P36B+TDR+TXV | 97G2UH070BE12 | 29400 | 27800 | 15.8 | 12.9 | 8 |  | 65 |  | 213858363
CONCORD | 4HP17L36P-**A | EAC4X50/60C+TDR | 97G2UH090CE16 | 35600 | 32800 | 16 | 13 | 7.8 |  | 66 |  | 213858383
AC PRO | 4HP17L30P-**A | EA(C;U)1P30B+TDR+TXV | 97G2UH070BE12 | 28600 | 27600 | 15.4 | 12.5 | 7.8 |  | 66 |  | 213858607
AC PRO | 4HP17L30P-**A | EAH1P30B+TDR+TXV | 97G2UH045BE12 | 29400 | 27600 | 15.8 | 13 | 7.8 | 2.08 | 64 | 49 | 213858606
Breeze33 | 4HP17L36P-**A | EAD4X-48C+TDR | 97G2DF090CE16 | 35400 | 35200 | 16 | 13 | 8.6 |  | 68 |  | 213859415
AIREASE | 4SHP17LE136P-**A | EAC4X36B+TDR | A97UH2E045B12 | 35200 | 33400 | 16 | 13 | 7.8 | 2.14 | 65 | 51 | 213858065
AIREASE | 4SHP17LE124P-**A | EAC4X30B+TDR | A97UH2E070B12 | 23200 | 21800 | 15.8 | 13 | 7.8 |  | 63 |  | 213858033
AIREASE | 4SHP17LE130P-**A | EA(C;U)1P30B+TDR+TXV | A97UH2E045B12 | 28800 | 27800 | 15.6 | 12.5 | 7.8 | 2.2 | 65 | 51 | 213858035
ARMSTRONG AIR | 4SHP22LX124P-**A | EAD4X-42B+TDR | A97DF2E070B16 | 24000 | 24000 | 19 | 13.2 | 9.1 |  | 63 |  | 213857988
DUCANE | 4HP17L30P-**A | EAH1P30B+TDR+TXV | 97G2UH070BV12 | 29800 | 28000 | 15.8 | 13 | 8 | 2.08 | 64 | 49 | 213858171
AIREASE | 4SHP22LX124P-**A | EAH1P30B+TDR+TXV | A97UH2E070B12 | 23800 | 22800 | 20 | 13 | 8.2 |  | 64 |  | 213858174
DUCANE | 4HP17L36P-**A | EA(C;U)1P36B+TDR+TXV | 97G2UH045BV12 | 36000 | 34200 | 15.4 | 12.5 | 7.8 | 2.12 | 65 | 51 | 213858180
ARMSTRONG AIR | 4SHP17LE130P-**A | EAH1P30B+TDR+TXV | A97UH2E045B12 | 29400 | 27600 | 15.8 | 13 | 7.8 | 2.08 | 64 | 49 | 213857816
ARMSTRONG AIR | 4SHP17LE130P-**A | EAC4X30B+TDR | A97UH2E070B12 | 28600 | 27600 | 15.4 | 12.5 | 7.8 |  | 66 |  | 213857821
ARMSTRONG AIR | 4SHP17LE142P-**A | EA(C;U)1P49C+TDR+TXV | A97UH2E110C20 | 41500 | 39000 | 15.2 | 12.5 | 7.8 | 2.06 | 65 | 51 | 213857849
ARMSTRONG AIR | 4SHP17LE142P-**A | EAC4X49C+TDR | A97UH2E110C20 | 41500 | 39000 | 15.2 | 12.5 | 7.8 | 2.06 | 65 | 51 | 213857850
DUCANE | 4HP17L36P-**A | EA(C;U)1P50/60C+TDR+TXV | 97G2UH110CE20 | 35200 | 32600 | 16 | 13 | 7.8 | 2.1 | 66 | 53 | 213857958
DUCANE | 4HP17L36P-**A | EAH1P48B+TDR+TXV | 97G2UH045BE12 | 35200 | 33200 | 15.8 | 12.5 | 7.8 | 2.18 | 66 | 52 | 213857960
AIREASE | 4SHP17LE142P-**A | EAC4X49C+TDR | A97UH2E090C16 | 41500 | 39000 | 15.2 | 12.5 | 7.8 |  | 65 |  | 213858113
DUCANE | 4HP17L18P-**A | EAC4X30B+TDR | 97G2UH045BV12 | 18000 | 17400 | 16.4 | 13.5 | 8 | 1.97 | 61 | 47 | 213858114
DUCANE | 4HP17L18P-**A | EA(C;U)1P30B+TDR+TXV | 97G2UH070BV12 | 18000 | 17400 | 16.8 | 13.5 | 8 | 1.96 | 61 | 47 | 213858118
DUCANE | 4HP17L24P-**A | EA(C;U)1P24B+TDR+TXV | 97G2UH045BV12 | 23400 | 21600 | 16 | 13 | 7.8 | 2.03 | 63 | 48 | 213858129
ARMSTRONG AIR | 4SHP17LE148P-**A | EAC4X48C+TDR | A97UH2E090C16 | 46000 | 44500 | 15.2 | 12.5 | 8 |  | 68 |  | 213857870
ARMSTRONG AIR | 4SHP17LE148P-**A | EAC4X49C+TDR | A97UH2E090C16 | 47500 | 45000 | 15.2 | 12.5 | 8.1 |  | 69 |  | 213857871
DUCANE | 4HP17L30P-**A | EA(C;U)1P30B+TDR+TXV | 97G2UH070BV12 | 29200 | 28000 | 15.6 | 13 | 8 | 2.18 | 66 | 52 | 213858162
DUCANE | 4HP17L42P-**A | EA(C;U)1P49C+TDR+TXV | 97G2UH110CE20 | 41500 | 39000 | 15.2 | 12.5 | 7.8 | 2.06 | 65 | 51 | 213858007
ARMSTRONG AIR | 4SHP22LX148P-**A | EAH1P51C+TDR+TXV | A97UH2E110C20 | 46000 | 45000 | 18.5 | 12 | 7.8 | 1.86 | 63 | 54 | 213857936
DUCANE | 4HP17L30P-**A | EAC4X30B+TDR | 97G2UH045BE12 | 28800 | 27800 | 15.6 | 12.5 | 7.8 | 2.2 | 65 | 51 | 213857939
ARMSTRONG AIR | 4SHP17LE136P-**A | EAC4X36B+TDR | A97UH2E070B12 | 35600 | 33800 | 15.8 | 12.5 | 7.8 |  | 65 |  | 213857837
ARMSTRONG AIR | 4SHP17LE136P-**A | EAC4X48C+TDR | A97UH2E090C16 | 36000 | 34200 | 16.4 | 13.5 | 8 |  | 64 |  | 213857840
ARMSTRONG AIR | 4SHP17LE148P-**A | EA(C;U)1P48C+TDR+TXV | A97UH2E090C16 | 46000 | 44500 | 15.2 | 12.5 | 8 |  | 68 |  | 213857867
ARMSTRONG AIR | 4SHP17LE148P-**A | EA(C;U)1P49C+TDR+TXV | A97UH2E090C16 | 47500 | 45000 | 15.2 | 12.5 | 8.1 |  | 69 |  | 213857868
DUCANE | 4HP17L24P-**A | EAC4X30B+TDR | 97G2UH070BV12 | 23000 | 21400 | 16.4 | 13.5 | 7.8 | 2.07 | 64 | 49 | 213858149
AIREASE | 4SHP17LE148P-**A | EAC4X49C+TDR | A97UH2E090C16 | 47500 | 45000 | 15.2 | 12.5 | 8.1 |  | 69 |  | 213858148
DUCANE | 4HP17L30P-**A | EA(C;U)1P30B+TDR+TXV | 97G2UH045BV12 | 29000 | 28000 | 15.4 | 12.5 | 8 | 2.16 | 66 | 52 | 213858151
AIREASE | 4SHP17LE130P-**A | EAH1P30B+TDR+TXV | A97UH2E045B12 | 29400 | 27600 | 15.8 | 13 | 7.8 | 2.08 | 64 | 49 | 213858045
DUCANE | 4HP17L48P-**A | EA(C;U)1P60C+TDR+TXV | 97G2UH090CE16 | 48000 | 46000 | 15.4 | 12.5 | 8.1 |  | 68 |  | 213858048
DUCANE | 4HP17L36P-**A | EAC4X50/60C+TDR | 97G2UH110CE20 | 35200 | 32600 | 16 | 13 | 7.8 | 2.1 | 66 | 53 | 213857966
ARMSTRONG AIR | 4SHP17LE130P-**A | EAD4X-42B+TDR | A97DF2E070B16 | 29400 | 30000 | 15.6 | 13 | 8.5 |  | 65 |  | 213857967
ARMSTRONG AIR | 4SHP22LX124P-**A | EA(C;U)1P30B+TDR+TXV | A97UH2E070B12 | 24000 | 23600 | 20 | 12.5 | 8.5 |  | 61 |  | 213857884
ARMSTRONG AIR | 4SHP22LX124P-**A | EAC4X24B+TDR | A97UH2E070B12 | 24000 | 23800 | 20.5 | 13.5 | 8.5 |  | 62 |  | 213857886
ARMSTRONG AIR | 4SHP17LE136P-**A | EAD4X-30/36C+TDR | A97DF2E110C20 | 36000 | 36000 | 15.6 | 13 | 8 | 1.94 | 66 | 53 | 213857969
AIREASE | 4SHP17LE124P-**A | EA(C;U)1P30B+TDR+TXV | A97UH2E045B12 | 23200 | 21800 | 15.6 | 13 | 7.8 |  | 63 |  | 213858018
AIREASE | 4SHP17LE124P-**A | EAH1P30B+TDR+TXV | A97UH2E045B12 | 23800 | 22000 | 16.2 | 13 | 7.8 |  | 63 |  | 213858020
AIREASE | 4SHP17LE124P-**A | EAC4X30B+TDR | A97UH2E045B12 | 23200 | 21800 | 15.6 | 13 | 7.8 |  | 63 |  | 213858024
AIREASE | 4SHP17LE118P-**A | EAD4X-30/36C+TDR | A97DF2E090C16 | 18000 | 18000 | 16 | 13.5 | 8.3 |  | 64 |  | 213858240
AIREASE | 4SHP22LX124P-**A | EAD4X-42B+TDR | A97DF2E070B16 | 24000 | 24000 | 19 | 13.2 | 9.1 |  | 63 |  | 213858270
AIREASE | 4SHP17LE136P-**A | EAH1P48B+TDR+TXV | A97UH2E070B12 | 35400 | 33400 | 15.6 | 12.5 | 7.8 |  | 66 |  | 213858081
AIREASE | 4SHP17LE136P-**A | EAH1P51C+TDR+TXV | A97UH2E090C16 | 36000 | 32800 | 16 | 13 | 7.8 |  | 66 |  | 213858083
DUCANE | 4HP17L30P-**A | EAD4X-42B+TDR | 97G2DF070BE16 | 29400 | 30000 | 15.6 | 13 | 8.5 |  | 65 |  | 213858084
AIREASE | 4SHP17LE124P-**A | EA(C;U)1P24B+TDR+TXV | A97UH2E070B12 | 23600 | 21000 | 15.8 | 13 | 7.8 |  | 66 |  | 213858025
AIREASE | 4SHP17LE124P-**A | EA(C;U)1P30B+TDR+TXV | A97UH2E070B12 | 23200 | 21800 | 15.8 | 13 | 7.8 |  | 63 |  | 213858027
AIREASE | 4SHP17LE124P-**A | EAC4X24B+TDR | A97UH2E070B12 | 23600 | 21000 | 15.8 | 13 | 7.8 |  | 66 |  | 213858031
AIREASE | 4SHP17LE130P-**A | EA(C;U)1P36B+TDR+TXV | A97UH2E070B12 | 29400 | 27800 | 15.8 | 12.9 | 8 |  | 65 |  | 213858049
AIREASE | 4SHP17LE130P-**A | EAH1P30B+TDR+TXV | A97UH2E070B12 | 29200 | 27600 | 15.6 | 13 | 7.8 |  | 64 |  | 213858050
AIREASE | 4SHP17LE130P-**A | EAH1P36C+TDR+TXV | A97UH2E090C16 | 28600 | 28000 | 15.8 | 13 | 8.3 |  | 66 |  | 213858052
DUCANE | 4HP17L48P-**A | EAC4X49C+TDR | 97G2UH090CE16 | 47500 | 45000 | 15.2 | 12.5 | 8.1 |  | 69 |  | 213858053
AIREASE | 4SHP17LE130P-**A | EAC4X36B+TDR | A97UH2E070B12 | 29400 | 27800 | 15.8 | 12.9 | 8 |  | 65 |  | 213858056
AIREASE | 4SHP17LE136P-**A | EAC4X48C+TDR | A97UH2E090C16 | 36000 | 34200 | 16.4 | 13.5 | 8 |  | 64 |  | 213858091
AIREASE | 4SHP17LE136P-**A | EA(C;U)1P48C+TDR+TXV | A97UH2E090C16 | 36000 | 34200 | 16.4 | 13.5 | 8 |  | 64 |  | 213858089
DUCANE | 4HP17L36P-**A | EAD4X-30/36C+TDR | 97G2DF090CE16 | 36000 | 36000 | 15.8 | 13 | 8 |  | 66 |  | 213858090
DUCANE | 4HP17L36P-**A | EAD4X-48C+TDR | 97G2DF090CE16 | 35400 | 35200 | 16 | 13 | 8.6 |  | 68 |  | 213858093
AIREASE | 4SHP17LE136P-**A | EAD4X-48C+TDR | A97DF2E090C16 | 35400 | 35200 | 16 | 13 | 8.6 |  | 68 |  | 213858259
AIREASE | 4SHP17LE136P-**A | EA(C;U)1P36B+TDR+TXV | A97UH2E045B12 | 35200 | 33400 | 16 | 13 | 7.8 | 2.14 | 65 | 51 | 213858058
DUCANE | 4HP17L36P-**A | EAD4X-30/36C+TDR | 97G2DF090CV20 | 36000 | 36000 | 15.4 | 13 | 8 | 1.92 | 66 | 53 | 213858327
AIREASE | 4SHP17LE136P-**A | EAH1P48B+TDR+TXV | A97UH2E045B12 | 35200 | 33200 | 15.8 | 12.5 | 7.8 | 2.18 | 66 | 52 | 213858062
AIREASE | 4SHP17LE136P-**A | EAH1P51C+TDR+TXV | A97UH2E110C20 | 36000 | 33000 | 16.2 | 13 | 7.8 | 2.18 | 66 | 52 | 213858063
CONCORD | 4HP17L36P-**A | EAD4X-30/36C+TDR | 97G2DF090CV20 | 36000 | 36000 | 15.4 | 13 | 8 | 1.92 | 66 | 53 | 213858572
DUCANE | 4HP17L18P-**A | EAH1P30B+TDR+TXV | 97G2UH045BE12 | 18000 | 17000 | 16.6 | 13.5 | 7.8 | 1.97 | 61 | 48 | 213857897
DUCANE | 4HP17L36P-**A | EAH1P51C+TDR+TXV | 97G2UH110CE20 | 36000 | 33000 | 16.2 | 13 | 7.8 | 2.18 | 66 | 52 | 213857962
DUCANE | 4HP17L36P-**A | EAC4X36B+TDR | 97G2UH045BE12 | 35200 | 33400 | 16 | 13 | 7.8 | 2.14 | 65 | 51 | 213857964
DUCANE | 4HP17L18P-**A | EAH1P30B+TDR+TXV | 97G2UH070BE12 | 18000 | 17000 | 16.4 | 13.5 | 7.8 |  | 61 |  | 213857908
DUCANE | 4HP17L24P-**A | EAH1P30B+TDR+TXV | 97G2UH045BE12 | 23800 | 22000 | 16.2 | 13 | 7.8 |  | 63 |  | 213857918
DUCANE | 4HP17L30P-**A | EAH1P30B+TDR+TXV | 97G2UH045BV12 | 29600 | 28000 | 15.6 | 13 | 7.8 | 2.06 | 64 | 49 | 213858160
DUCANE | 4HP17L36P-**A | EAC4X36B+TDR | 97G2UH070BE12 | 35600 | 33800 | 15.8 | 12.5 | 7.8 |  | 65 |  | 213857983
DUCANE | 4HP17L36P-**A | EA(C;U)1P48C+TDR+TXV | 97G2UH090CE16 | 36000 | 34200 | 16.4 | 13.5 | 8 |  | 64 |  | 213857987
DUCANE | 4HP17L30P-**A | EA(C;U)1P30B+TDR+TXV | 97G2UH045BE12 | 28800 | 27800 | 15.6 | 12.5 | 7.8 | 2.2 | 65 | 51 | 213857933
AIREASE | 4SHP17LE118P-**A | EA(C;U)1P24B+TDR+TXV | A97UH2E070B12 | 18000 | 17000 | 16 | 13.5 | 8 |  | 64 |  | 213858005
ARMSTRONG AIR | 4SHP17LE136P-**A | EA(C;U)1P50/60C+TDR+TXV | A97UH2E090C16 | 35600 | 32800 | 16 | 13 | 7.8 |  | 66 |  | 213857832
ARMSTRONG AIR | 4SHP17LE136P-**A | EAH1P51C+TDR+TXV | A97UH2E090C16 | 36000 | 32800 | 16 | 13 | 7.8 |  | 66 |  | 213857836
DUCANE | 4HP17L24P-**A | EA(C;U)1P24B+TDR+TXV | 97G2UH070BE12 | 23600 | 21000 | 15.8 | 13 | 7.8 |  | 66 |  | 213857924
DUCANE | 4HP17L24P-**A | EAH1P30B+TDR+TXV | 97G2UH070BE12 | 23800 | 21800 | 16.2 | 13 | 7.8 |  | 63 |  | 213857927
DUCANE | 4HP17L36P-**A | EAH1P51C+TDR+TXV | 97G2UH090CV12 | 36000 | 33600 | 16.2 | 13 | 8 | 2.18 | 66 | 52 | 213858200
AC PRO | 4HP17L36P-**A | EA(C;U)1P50/60C+TDR+TXV | 97G2UH110CV20 | 36000 | 33400 | 16 | 13 | 7.8 | 2.12 | 66 | 52 | 213858736
AC PRO | 4HP17L36P-**A | EAC4X50/60C+TDR | 97G2UH110CV20 | 36000 | 33400 | 16 | 13 | 7.8 | 2.12 | 66 | 52 | 213858738
DUCANE | 4HP17L48P-**A | EA(C;U)1P48C+TDR+TXV | 97G2UH090CV12 | 46000 | 44500 | 15.2 | 12.5 | 8 | 2.18 | 68 | 55 | 213858281
AIREASE | 4SHP17LE118P-**A | EAH1P30B+TDR+TXV | A97UH2E070B12 | 18000 | 17000 | 16.4 | 13.5 | 7.8 |  | 61 |  | 213858010
DUCANE | 4HP17L18P-**A | EA(C;U)1P30B+TDR+TXV | 97G2UH045BV12 | 18000 | 17400 | 16.4 | 13.5 | 8 | 1.97 | 61 | 47 | 213858105
AIREASE | 4SHP17LE142P-**A | EA(C;U)1P49C+TDR+TXV | A97UH2E110C20 | 41500 | 39000 | 15.2 | 12.5 | 7.8 | 2.06 | 65 | 51 | 213858108
ARMSTRONG AIR | 4SHP17LE118P-**A | EAD4X-30/36B+TDR | A97DF2E070B16 | 18000 | 18000 | 16 | 13.5 | 8.3 |  | 64 |  | 213857953
DUCANE | 4HP17L36P-**A | EA(C;U)1P36B+TDR+TXV | 97G2UH045BE12 | 35200 | 33400 | 16 | 13 | 7.8 | 2.14 | 65 | 51 | 213857956
AIREASE | 4SHP17LE124P-**A | EAC4X24B+TDR | A97UH2E045B12 | 23600 | 21800 | 15.8 | 13 | 7.8 |  | 63 |  | 213858022
AIREASE | 4SHP17LE118P-**A | EAD4X-30/36B+TDR | A97DF2E070B16 | 18000 | 18000 | 16 | 13.5 | 8.3 |  | 64 |  | 213858238
CONCORD | 4HP17L36P-**A | EAD4X-30/36C+TDR | 97G2DF110CV20 | 36000 | 36000 | 15.4 | 12.5 | 8 | 1.9 | 66 | 53 | 213858573
CONCORD | 4HP17L24P-**A | EA(C;U)1P30B+TDR+TXV | 97G2UH070BV12 | 23000 | 21400 | 16.4 | 13.5 | 7.8 | 2.07 | 64 | 49 | 213858458
CONCORD | 4HP17L24P-**A | EAC4X24B+TDR | 97G2UH070BV12 | 23400 | 21400 | 16.4 | 13 | 7.8 | 2.05 | 64 | 49 | 213858460
CONCORD | 4HP17L24P-**A | EAC4X30B+TDR | 97G2UH070BV12 | 23000 | 21400 | 16.4 | 13.5 | 7.8 | 2.07 | 64 | 49 | 213858461
DUCANE | 4HP17L36P-**A | EAD4X-30/36C+TDR | 97G2DF110CV20 | 36000 | 36000 | 15.4 | 12.5 | 8 | 1.9 | 66 | 53 | 213858328
AC PRO | 4HP17L36P-**A | EAC4X36B+TDR | 97G2UH070BE12 | 35600 | 33800 | 15.8 | 12.5 | 7.8 |  | 65 |  | 213858627
AC PRO | 4HP17L36P-**A | EAC4X48C+TDR | 97G2UH090CE16 | 36000 | 34200 | 16.4 | 13.5 | 8 |  | 64 |  | 213858630
AC PRO | 4HP17L30P-**A | EAH1P30B+TDR+TXV | 97G2UH045BV12 | 29600 | 28000 | 15.6 | 13 | 7.8 | 2.06 | 64 | 49 | 213858711
AC PRO | 4HP17L30P-**A | EA(C;U)1P30B+TDR+TXV | 97G2UH070BV12 | 29200 | 28000 | 15.6 | 13 | 8 | 2.18 | 66 | 52 | 213858712
AC PRO | 4HP17L30P-**A | EAC4X30B+TDR | 97G2UH045BV12 | 29000 | 28000 | 15.4 | 12.5 | 8 | 2.16 | 66 | 52 | 213858709
AC PRO | 4HP17L36P-**A | EAH1P42C+TDR+TXV | 97G2UH110CE20 | 36000 | 33000 | 16.4 | 13.5 | 8 | 2.2 | 67 | 54 | 213858620
AC PRO | 4HP17L36P-**A | EA(C;U)1P36B+TDR+TXV | 97G2UH070BE12 | 35600 | 33800 | 15.8 | 12.5 | 7.8 |  | 65 |  | 213858621
AC PRO | 4HP17L36P-**A | EAH1P42B+TDR+TXV | 97G2UH070BE12 | 36000 | 33400 | 15.6 | 12.5 | 8.1 |  | 69 |  | 213858623
AC PRO | 4HP17L36P-**A | EAC4X36B+TDR | 97G2UH045BV12 | 36000 | 34200 | 15.4 | 12.5 | 7.8 | 2.12 | 65 | 51 | 213858722
CONCORD | 4HP17L24P-**A | EAD4X-30/36B+TDR | 97G2DF070BE16 | 23400 | 22600 | 15.4 | 13 | 8.1 |  | 65 |  | 213858428
AC PRO | 4HP17L36P-**A | EAC4X36B+TDR | 97G2UH070BV12 | 36000 | 34200 | 15.8 | 12.5 | 7.8 | 2.12 | 65 | 51 | 213858726
CONCORD | 4HP17L48P-**A | EA(C;U)1P48C+TDR+TXV | 97G2UH090CE16 | 46000 | 44500 | 15.2 | 12.5 | 8 |  | 68 |  | 213858412
CONCORD | 4HP17L48P-**A | EA(C;U)1P60C+TDR+TXV | 97G2UH090CE16 | 48000 | 46000 | 15.4 | 12.5 | 8.1 |  | 68 |  | 213858414
CONCORD | 4HP17L30P-**A | EAH1P30B+TDR+TXV | 97G2UH045BV12 | 29600 | 28000 | 15.6 | 13 | 7.8 | 2.06 | 64 | 49 | 213858466
CONCORD | 4HP17L30P-**A | EAC4X30B+TDR | 97G2UH070BV12 | 29200 | 28000 | 15.6 | 13 | 8 | 2.18 | 66 | 52 | 213858468
CONCORD | 4HP17L30P-**A | EAH1P30B+TDR+TXV | 97G2UH070BV12 | 29800 | 28000 | 15.8 | 13 | 8 | 2.08 | 64 | 49 | 213858471
CONCORD | 4HP17L30P-**A | EAD4X-42B+TDR | 97G2DF070BE16 | 29400 | 30000 | 15.6 | 13 | 8.5 |  | 65 |  | 213858431
CONCORD | 4HP17L36P-**A | EAD4X-30/36C+TDR | 97G2DF110CE20 | 36000 | 36000 | 15.6 | 13 | 8 | 1.94 | 66 | 53 | 213858432
AC PRO | 4HP17L36P-**A | EAH1P51C+TDR+TXV | 97G2UH090CV12 | 36000 | 33600 | 16.2 | 13 | 8 | 2.18 | 66 | 52 | 213858729
AC PRO | 4HP17L36P-**A | EAC4X50/60C+TDR | 97G2UH090CV12 | 35800 | 33000 | 16 | 13 | 7.8 | 2.12 | 66 | 52 | 213858730
AC PRO | 4HP17L36P-**A | EA(C;U)1P50/60C+TDR+TXV | 97G2UH090CV20 | 36000 | 33600 | 15.8 | 13 | 7.8 | 2.12 | 66 | 52 | 213858732
AC PRO | 4HP17L36P-**A | EAC4X50/60C+TDR | 97G2UH090CV20 | 36000 | 33600 | 15.8 | 13 | 7.8 | 2.12 | 66 | 52 | 213858734
CONCORD | 4HP17L42P-**A | EA(C;U)1P49C+TDR+TXV | 97G2UH110CE20 | 41500 | 39000 | 15.2 | 12.5 | 7.8 | 2.06 | 65 | 51 | 213858394
CONCORD | 4HP17L42P-**A | EAC4X49C+TDR | 97G2UH110CE20 | 41500 | 39000 | 15.2 | 12.5 | 7.8 | 2.06 | 65 | 51 | 213858395
CONCORD | 4HP17L42P-**A | EA(C;U)1P49C+TDR+TXV | 97G2UH090CE16 | 41500 | 39000 | 15.2 | 12.5 | 7.8 |  | 65 |  | 213858396
CONCORD | 4HP17L42P-**A | EAC4X49C+TDR | 97G2UH090CE16 | 41500 | 39000 | 15.2 | 12.5 | 7.8 |  | 65 |  | 213858397
CONCORD | 4HP17L18P-**A | EAH1P30B+TDR+TXV | 97G2UH045BV12 | 18000 | 17400 | 16.6 | 13.5 | 8 | 1.97 | 61 | 47 | 213858443
AC PRO | 4HP17L24P-**A | EAC4X24B+TDR | 97G2UH045BE12 | 23600 | 21800 | 15.8 | 13 | 7.8 |  | 63 |  | 213858594
AC PRO | 4HP17L24P-**A | EAC4X24B+TDR | 97G2UH070BE12 | 23600 | 21000 | 15.8 | 13 | 7.8 |  | 66 |  | 213858599
AC PRO | 4HP17L24P-**A | EAH1P30B+TDR+TXV | 97G2UH070BE12 | 23800 | 21800 | 16.2 | 13 | 7.8 |  | 63 |  | 213858598
AC PRO | 4HP17L24P-**A | EAC4X30B+TDR | 97G2UH070BE12 | 23200 | 21800 | 15.8 | 13 | 7.8 |  | 63 |  | 213858600
CONCORD | 4HP17L36P-**A | EAH1P51C+TDR+TXV | 97G2UH110CE20 | 36000 | 33000 | 16.2 | 13 | 7.8 | 2.18 | 66 | 52 | 213858371
CONCORD | 4HP17L36P-**A | EAC4X36B+TDR | 97G2UH045BE12 | 35200 | 33400 | 16 | 13 | 7.8 | 2.14 | 65 | 51 | 213858372
CONCORD | 4HP17L18P-**A | EAC4X30B+TDR | 97G2UH045BV12 | 18000 | 17400 | 16.4 | 13.5 | 8 | 1.97 | 61 | 47 | 213858445
ALLIED | 4HP17L24P-**A | EA(C;U)1P24B+TDR+TXV | 97G2UH070BV12 | 23400 | 21400 | 16.4 | 13 | 7.8 | 2.05 | 64 | 49 | 213858947
ALLIED | 4HP17L24P-**A | EAC4X30B+TDR | 97G2UH045BV12 | 23000 | 21400 | 16.2 | 13.5 | 7.8 | 2.06 | 64 | 49 | 213858946
ALLIED | 4HP17L24P-**A | EAC4X24B+TDR | 97G2UH045BV12 | 23400 | 21600 | 16 | 13 | 7.8 | 2.03 | 63 | 48 | 213858945
ALLIED | 4HP17L24P-**A | EAH1P30B+TDR+TXV | 97G2UH045BV12 | 23400 | 21600 | 16.6 | 13.5 | 7.8 | 2.06 | 63 | 48 | 213858944
COMFORTMAKER | N4H7T24*K*AAA* | EA*4X24L14A* | *96VSN0601412B* | 22000 | 23600 | 15.5 | 12 | 7.8 | 2.22 | 60 | 44 | 213167474
BRYANT HEATING AND COOLING SYSTEMS | 227TBN024**AA* | CAP**2417AL* | 83*SB36040M17*** | 22000 | 23600 | 15.5 | 12 | 7.8 | 2.26 | 60 | 44 | 213384462
BRYANT HEATING AND COOLING SYSTEMS | 227TBN024**AA* | CAP**3621AL* | 935CA66100C21*** | 23200 | 24000 | 16 | 12.5 | 7.8 | 2.18 | 58 | 42 | 213383295
BRYANT HEATING AND COOLING SYSTEMS | 227TBN024**AA* | CAP**3017AL* | 986TC42080C17*** | 22600 | 23600 | 16 | 12 | 7.8 | 2.14 | 58 | 42 | 213383267
BRYANT HEATING AND COOLING SYSTEMS | 227TBN024**AA* | CAP**3621AL* | 987MB60080C21*** | 23000 | 23800 | 16 | 12 | 7.8 | 2.16 | 58 | 42 | 213382267
BRYANT HEATING AND COOLING SYSTEMS | 227TBN024**AA* | CAP**2517AL* | 83*CA48060C17*** | 23600 | 24200 | 17 | 12.5 | 7.8 | 2.22 | 58 | 42 | 213382153
BRYANT HEATING AND COOLING SYSTEMS | 227TAN060**AA* | CAP**6124AL* | 926SB66120V24*** | 54500 | 57500 | 15.5 | 12 | 7.8 | 2.26 | 64 | 51 | 213179622
BRYANT HEATING AND COOLING SYSTEMS | 227TAN060**AA* | CAP**6124AL* | 926SB60100V21*** | 54500 | 57500 | 15.5 | 11.7 | 7.8 | 2.24 | 64 | 51 | 213179609
BRYANT HEATING AND COOLING SYSTEMS | 227TAN060**AA* | CAP**6124AL* | 926TC66100V21*** | 54500 | 57500 | 15.5 | 12 | 7.8 | 2.26 | 64 | 51 | 213179565
BRYANT HEATING AND COOLING SYSTEMS | 227TAN060**AA* | CAP**6124AL* | 926SB60080V21*** | 54500 | 57500 | 15.2 | 11.7 | 7.8 | 2.24 | 64 | 51 | 213179596
BRYANT HEATING AND COOLING SYSTEMS | 227TAN060**AA* | CAP**6124AL* | 926TC66120V24*** | 54500 | 57500 | 15.5 | 12 | 8 | 2.24 | 64 | 51 | 213179580
BRYANT HEATING AND COOLING SYSTEMS | 227TAN060**AA* | CAP**6124AL* | 926TC60100V21*** | 54500 | 57500 | 15.5 | 11.7 | 7.8 | 2.24 | 64 | 51 | 213179547
BRYANT HEATING AND COOLING SYSTEMS | 227TAN060**AA* | CAP**6124AL* | 926TC60080V21*** | 54500 | 57500 | 15.2 | 11.7 | 7.8 | 2.24 | 64 | 51 | 213179529
BRYANT HEATING AND COOLING SYSTEMS | 227TAN060**AA* | CAP**6124AL* | 82*SB66135V24*** | 54500 | 57500 | 15.5 | 12 | 7.8 | 2.26 | 64 | 51 | 213179516
BRYANT HEATING AND COOLING SYSTEMS | 227TAN060**AA* | CAP**6124AL* | 82*SB66110V21*** | 54500 | 57500 | 15.5 | 12 | 7.8 | 2.26 | 64 | 51 | 213179503
BRYANT HEATING AND COOLING SYSTEMS | 227TAN060**AA* | CAP**6124AL* | 82*SB60090V21*** | 54500 | 57500 | 15.5 | 11.7 | 7.8 | 2.26 | 64 | 51 | 213179490
BRYANT HEATING AND COOLING SYSTEMS | 227TAN060**AA* | CAP**6124AL* | 82*TB66135V24*** | 54500 | 57500 | 15.5 | 12 | 7.8 | 2.26 | 64 | 51 | 213179482
BRYANT HEATING AND COOLING SYSTEMS | 227TAN060**AA* | CAP**6124AL* | 82*TB66110V21*** | 54500 | 57500 | 15.5 | 12 | 7.8 | 2.26 | 64 | 51 | 213179464
BRYANT HEATING AND COOLING SYSTEMS | 227TAN060**AA* | CAP**6124AL* | 82*TB60090V21*** | 54500 | 57500 | 15.5 | 11.7 | 8 | 2.26 | 64 | 51 | 213179448
BRYANT HEATING AND COOLING SYSTEMS | 227TAN060**AA* | CAP**6121AL* | 926SB60100V21*** | 54500 | 57500 | 15.2 | 11.7 | 7.8 | 2.24 | 64 | 51 | 213179435
BRYANT HEATING AND COOLING SYSTEMS | 227TAN060**AA* | CAP**6121AL* | 926SB60080V21*** | 54500 | 58000 | 15.2 | 11.7 | 7.8 | 2.22 | 64 | 51 | 213179422
BRYANT HEATING AND COOLING SYSTEMS | 227TAN060**AA* | CAP**6121AL* | 926TC60100V21*** | 54500 | 57500 | 15.2 | 12 | 7.8 | 2.24 | 64 | 51 | 213179365
BRYANT HEATING AND COOLING SYSTEMS | 227TAN060**AA* | CAP**6121AL* | 926TC60080V21*** | 54500 | 58000 | 15.2 | 11.7 | 7.8 | 2.22 | 64 | 51 | 213179347
BRYANT HEATING AND COOLING SYSTEMS | 227TAN060**AA* | CAP**6121AL* | 82*SB66110V21*** | 54500 | 57500 | 15.5 | 12 | 8 | 2.26 | 64 | 51 | 213179294
BRYANT HEATING AND COOLING SYSTEMS | 227TAN060**AA* | CAP**6121AL* | 82*SB60090V21*** | 54500 | 57500 | 15.5 | 12 | 7.8 | 2.24 | 64 | 51 | 213179281
BRYANT HEATING AND COOLING SYSTEMS | 227TAN060**AA* | CAP**6121AL* | 82*TB66110V21*** | 54500 | 57500 | 15.5 | 12 | 7.8 | 2.26 | 64 | 51 | 213179250
BRYANT HEATING AND COOLING SYSTEMS | 227TAN060**AA* | CAP**6121AL* | 82*TB60090V21*** | 54500 | 57500 | 15.5 | 12 | 7.8 | 2.24 | 64 | 51 | 213179234
BRYANT HEATING AND COOLING SYSTEMS | 227TAN060**AA* | CAP**6024AL* | 926SB66120V24*** | 53500 | 57000 | 15.2 | 11.7 | 7.8 | 2.22 | 65 | 52 | 213179205
BRYANT HEATING AND COOLING SYSTEMS | 227TAN060**AA* | CAP**6024AL* | 926TC66120V24*** | 53500 | 57500 | 15.2 | 11.7 | 7.8 | 2.22 | 64 | 51 | 213179163
BRYANT HEATING AND COOLING SYSTEMS | 227TAN060**AA* | CAP**6024AL* | 926TC66100V21*** | 53500 | 57000 | 15.5 | 11.7 | 7.8 | 2.24 | 64 | 51 | 213179148
BRYANT HEATING AND COOLING SYSTEMS | 227TAN060**AA* | CAP**6024AL* | 82*SB66135V24*** | 53500 | 57000 | 15.5 | 12 | 7.8 | 2.24 | 65 | 51 | 213179099
BRYANT HEATING AND COOLING SYSTEMS | 227TAN060**AA* | CAP**6024AL* | 82*TB66135V24*** | 53500 | 57000 | 15.5 | 12 | 7.8 | 2.24 | 64 | 51 | 213179065
BRYANT HEATING AND COOLING SYSTEMS | 227TAN060**AA* | CAP**6024AL* | 82*SB66110V21*** | 53500 | 57000 | 15.5 | 11.7 | 7.8 | 2.24 | 65 | 51 | 213179086
BRYANT HEATING AND COOLING SYSTEMS | 227TAN060**AA* | CAP**6024AL* | 82*SB60090V21*** | 53500 | 57000 | 15.2 | 11.7 | 7.8 | 2.22 | 65 | 51 | 213179073
BRYANT HEATING AND COOLING SYSTEMS | 227TAN060**AA* | CAP**6024AL* | 82*TB66110V21*** | 53500 | 57000 | 15.5 | 11.7 | 7.8 | 2.24 | 65 | 51 | 213179047
BRYANT HEATING AND COOLING SYSTEMS | 227TAN060**AA* | CAP**6024AL* | 82*TB60090V21*** | 53500 | 57000 | 15.2 | 11.7 | 7.8 | 2.22 | 65 | 51 | 213179031
BRYANT HEATING AND COOLING SYSTEMS | 227TAN060**AA* | CAP**6124AL* | 986TC66100C21*** | 55500 | 58500 | 15.2 | 11.7 | 7.8 | 2.18 | 64 | 51 | 207881389
BRYANT HEATING AND COOLING SYSTEMS | 227TAN060**AA* | CAP**6124AL* | 987MB66100C21*** | 55500 | 58500 | 15.2 | 11.7 | 7.8 | 2.18 | 64 | 51 | 207881361
BRYANT HEATING AND COOLING SYSTEMS | 227TAN060**AA* | CAP**6124AL* | 88*TA66135C24*** | 56000 | 59000 | 16 | 11.7 | 7.8 | 2.2 | 63 | 51 | 207881333
BRYANT HEATING AND COOLING SYSTEMS | 227TAN060**AA* | CAP**6124AL* | 88*TA60090C21*** | 55500 | 58500 | 15.2 | 11.7 | 7.8 | 2.18 | 64 | 51 | 207881305
BRYANT HEATING AND COOLING SYSTEMS | 227TAN060**AA* | CAP**6124AL* | 986TC66120C24*** | 55500 | 58500 | 15.2 | 11.7 | 7.8 | 2.18 | 63 | 51 | 207873069
BRYANT HEATING AND COOLING SYSTEMS | 227TAN060**AA* | CAP**6024AL* | 88*TA66135C24*** | 54500 | 58000 | 15.2 | 11.7 | 7.8 | 2.18 | 64 | 51 | 207872596
BRYANT HEATING AND COOLING SYSTEMS | 227TAN060**AA* | CAP**6124AL* | 987MB66120C24*** | 55500 | 58500 | 15.2 | 11.7 | 7.8 | 2.18 | 64 | 51 | 207873013
DAY & NIGHT | N4H7T24*K*AAA* | EHD4X36AAL | *80VSL0451412B* | 22600 | 23800 | 15.5 | 12 | 7.8 | 2.28 | 60 | 45 | 213171727
COMFORTMAKER | N4H7T24*K*AAA* | EHD4X36AAL | *80VSL0451412B* | 22600 | 23800 | 15.5 | 12 | 7.8 | 2.28 | 60 | 45 | 213171726
ARCOAIRE | N4H7T24*K*AAA* | EHD4X36AAL | *80VSL0451412B* | 22600 | 23800 | 15.5 | 12 | 7.8 | 2.28 | 60 | 45 | 213171725
AIRQUEST | N4H7T24*K*AAA* | EHD4X36AAL | *80VSL0451412B* | 22600 | 23800 | 15.5 | 12 | 7.8 | 2.28 | 60 | 45 | 213171724
HEIL | N4H7T24*K*AAA* | EHD4X36AAL | *80VSL0451412B* | 22600 | 23800 | 15.5 | 12 | 7.8 | 2.28 | 60 | 45 | 213171723
TEMPSTAR | N4H7T24*K*AAA* | EHD4X36AAL | *80VTL1102122B* | 22800 | 24000 | 15.5 | 12 | 7.8 | 2.3 | 60 | 45 | 213171707
KENMORE | N4H7T24*K*AAA* | EHD4X36AAL | *80VTL1102122B* | 22800 | 24000 | 15.5 | 12 | 7.8 | 2.3 | 60 | 45 | 213171706
KEEPRITE | N4H7T24*K*AAA* | EHD4X36AAL | *80VTL1102122B* | 22800 | 24000 | 15.5 | 12 | 7.8 | 2.3 | 60 | 45 | 213171705
COMFORTMAKER | N4H7T24*K*AAA* | EHD4X36AAL | *80VTL1102122B* | 22800 | 24000 | 15.5 | 12 | 7.8 | 2.3 | 60 | 45 | 213171703
DAY & NIGHT | N4H7T24*K*AAA* | EHD4X36AAL | *80VTL1102122B* | 22800 | 24000 | 15.5 | 12 | 7.8 | 2.3 | 60 | 45 | 213171704
ARCOAIRE | N4H7T24*K*AAA* | EHD4X36AAL | *80VTL1102122B* | 22800 | 24000 | 15.5 | 12 | 7.8 | 2.3 | 60 | 45 | 213171702
AIRQUEST | N4H7T24*K*AAA* | EHD4X36AAL | *80VTL1102122B* | 22800 | 24000 | 15.5 | 12 | 7.8 | 2.3 | 60 | 45 | 213171701
HEIL | N4H7T24*K*AAA* | EHD4X36AAL | *80VTL1102122B* | 22800 | 24000 | 15.5 | 12 | 7.8 | 2.3 | 60 | 45 | 213171700
TEMPSTAR | N4H7T24*K*AAA* | EHD4X36AAL | *80VTL0902120B* | 22600 | 23800 | 15.2 | 12 | 7.8 | 2.28 | 60 | 45 | 213171691
KENMORE | N4H7T24*K*AAA* | EHD4X36AAL | *80VTL0902120B* | 22600 | 23800 | 15.2 | 12 | 7.8 | 2.28 | 60 | 45 | 213171690
KEEPRITE | N4H7T24*K*AAA* | EHD4X36AAL | *80VTL0902120B* | 22600 | 23800 | 15.2 | 12 | 7.8 | 2.28 | 60 | 45 | 213171689
DAY & NIGHT | N4H7T24*K*AAA* | EHD4X36AAL | *80VTL0902120B* | 22600 | 23800 | 15.2 | 12 | 7.8 | 2.28 | 60 | 45 | 213171688
COMFORTMAKER | N4H7T24*K*AAA* | EHD4X36AAL | *80VTL0902120B* | 22600 | 23800 | 15.2 | 12 | 7.8 | 2.28 | 60 | 45 | 213171687
ARCOAIRE | N4H7T24*K*AAA* | EHD4X36AAL | *80VTL0902120B* | 22600 | 23800 | 15.2 | 12 | 7.8 | 2.28 | 60 | 45 | 213171686
AIRQUEST | N4H7T24*K*AAA* | EHD4X36AAL | *80VTL0902120B* | 22600 | 23800 | 15.2 | 12 | 7.8 | 2.28 | 60 | 45 | 213171685
HEIL | N4H7T24*K*AAA* | EHD4X36AAL | *80VTL0902120B* | 22600 | 23800 | 15.2 | 12 | 7.8 | 2.28 | 60 | 45 | 213171684
TEMPSTAR | N4H7T24*K*AAA* | EHD4X36AAL | *80VTL0701716B* | 22800 | 24000 | 15.5 | 12 | 7.8 | 2.3 | 60 | 44 | 213171665
KENMORE | N4H7T24*K*AAA* | EHD4X36AAL | *80VTL0701716B* | 22800 | 24000 | 15.5 | 12 | 7.8 | 2.3 | 60 | 44 | 213171664
KEEPRITE | N4H7T24*K*AAA* | EHD4X36AAL | *80VTL0701716B* | 22800 | 24000 | 15.5 | 12 | 7.8 | 2.3 | 60 | 44 | 213171663
DAY & NIGHT | N4H7T24*K*AAA* | EHD4X36AAL | *80VTL0701716B* | 22800 | 24000 | 15.5 | 12 | 7.8 | 2.3 | 60 | 44 | 213171662
COMFORTMAKER | N4H7T24*K*AAA* | EHD4X36AAL | *80VTL0701716B* | 22800 | 24000 | 15.5 | 12 | 7.8 | 2.3 | 60 | 44 | 213171661
ARCOAIRE | N4H7T24*K*AAA* | EHD4X36AAL | *80VTL0701716B* | 22800 | 24000 | 15.5 | 12 | 7.8 | 2.3 | 60 | 44 | 213171660
AIRQUEST | N4H7T24*K*AAA* | EHD4X36AAL | *80VTL0701716B* | 22800 | 24000 | 15.5 | 12 | 7.8 | 2.3 | 60 | 44 | 213171659
HEIL | N4H7T24*K*AAA* | EHD4X36AAL | *80VTL0701716B* | 22800 | 24000 | 15.5 | 12 | 7.8 | 2.3 | 60 | 44 | 213171658
TEMPSTAR | N4H7T24*K*AAA* | EHD4X36AAL | *80VTL0451412B* | 22600 | 23800 | 15.5 | 12 | 7.8 | 2.28 | 60 | 45 | 213171637
KENMORE | N4H7T24*K*AAA* | EHD4X36AAL | *80VTL0451412B* | 22600 | 23800 | 15.5 | 12 | 7.8 | 2.28 | 60 | 45 | 213171636
KEEPRITE | N4H7T24*K*AAA* | EHD4X36AAL | *80VTL0451412B* | 22600 | 23800 | 15.5 | 12 | 7.8 | 2.28 | 60 | 45 | 213171635
DAY & NIGHT | N4H7T24*K*AAA* | EHD4X36AAL | *80VTL0451412B* | 22600 | 23800 | 15.5 | 12 | 7.8 | 2.28 | 60 | 45 | 213171634
COMFORTMAKER | N4H7T24*K*AAA* | EHD4X36AAL | *80VTL0451412B* | 22600 | 23800 | 15.5 | 12 | 7.8 | 2.28 | 60 | 45 | 213171633
ARCOAIRE | N4H7T24*K*AAA* | EHD4X36AAL | *80VTL0451412B* | 22600 | 23800 | 15.5 | 12 | 7.8 | 2.28 | 60 | 45 | 213171632
AIRQUEST | N4H7T24*K*AAA* | EHD4X36AAL | *80VTL0451412B* | 22600 | 23800 | 15.5 | 12 | 7.8 | 2.28 | 60 | 45 | 213171631
HEIL | N4H7T24*K*AAA* | EHD4X36AAL | *80VTL0451412B* | 22600 | 23800 | 15.5 | 12 | 7.8 | 2.28 | 60 | 45 | 213171630
TEMPSTAR | N4H7T24*K*AAA* | EHD4X30AAL | *96VSN1202422B* | 22800 | 24200 | 15.2 | 12 | 7.8 | 2.32 | 60 | 45 | 213171621
KENMORE | N4H7T24*K*AAA* | EHD4X30AAL | *96VSN1202422B* | 22800 | 24200 | 15.2 | 12 | 7.8 | 2.32 | 60 | 45 | 213171620
KEEPRITE | N4H7T24*K*AAA* | EHD4X30AAL | *96VSN1202422B* | 22800 | 24200 | 15.2 | 12 | 7.8 | 2.32 | 60 | 45 | 213171619
DAY & NIGHT | N4H7T24*K*AAA* | EHD4X30AAL | *96VSN1202422B* | 22800 | 24200 | 15.2 | 12 | 7.8 | 2.32 | 60 | 45 | 213171618
COMFORTMAKER | N4H7T24*K*AAA* | EHD4X30AAL | *96VSN1202422B* | 22800 | 24200 | 15.2 | 12 | 7.8 | 2.32 | 60 | 45 | 213171617
ARCOAIRE | N4H7T24*K*AAA* | EHD4X30AAL | *96VSN1202422B* | 22800 | 24200 | 15.2 | 12 | 7.8 | 2.32 | 60 | 45 | 213171616
AIRQUEST | N4H7T24*K*AAA* | EHD4X30AAL | *96VSN1202422B* | 22800 | 24200 | 15.2 | 12 | 7.8 | 2.32 | 60 | 45 | 213171615
HEIL | N4H7T24*K*AAA* | EHD4X30AAL | *96VSN1202422B* | 22800 | 24200 | 15.2 | 12 | 7.8 | 2.32 | 60 | 45 | 213171614
TEMPSTAR | N4H7T24*K*AAA* | EHD4X30AAL | *96VSN1002120B* | 22800 | 24200 | 15.5 | 12 | 7.8 | 2.32 | 60 | 45 | 213171608
CARRIER | GH7TAN424**AA* | CSPH*3612AL* | 59TP6C060V17**16 | 22600 | 23800 | 15.2 | 12 | 7.8 | 2.28 | 60 | 45 | 213171850
BRYANT HEATING AND COOLING SYSTEMS | GH7TAN424**AA* | CSPH*3612AL* | 82*SB66135V24*** | 22600 | 23800 | 15.2 | 12 | 7.8 | 2.28 | 60 | 45 | 213171786
CARRIER | GH7TAN424**AA* | CSPH*3612AL* | 58SP*B135V24**22 | 22600 | 23800 | 15.2 | 12 | 7.8 | 2.28 | 60 | 45 | 213171784
BRYANT HEATING AND COOLING SYSTEMS | GH7TAN424**AA* | CSPH*3612AL* | 82*SB66110V21*** | 22600 | 23800 | 15.2 | 12 | 7.8 | 2.28 | 60 | 45 | 213171773
CARRIER | GH7TAN424**AA* | CSPH*3612AL* | 58SP*B110V21**22 | 22600 | 23800 | 15.2 | 12 | 7.8 | 2.28 | 60 | 45 | 213171771
BRYANT HEATING AND COOLING SYSTEMS | GH7TAN424**AA* | CSPH*3612AL* | 82*SB60090V21*** | 22600 | 23800 | 15.2 | 12 | 7.8 | 2.28 | 60 | 45 | 213171760
CARRIER | GH7TAN424**AA* | CSPH*3612AL* | 58SP*B090V21**20 | 22600 | 23800 | 15.2 | 12 | 7.8 | 2.28 | 60 | 45 | 213171758
BRYANT HEATING AND COOLING SYSTEMS | GH7TAN424**AA* | CSPH*3612AL* | 82*SB48090V17*** | 22600 | 23800 | 15.2 | 12 | 7.8 | 2.28 | 60 | 45 | 213171747
CARRIER | GH7TAN424**AA* | CSPH*3612AL* | 58SP*B090V17**16 | 22600 | 23800 | 15.2 | 12 | 7.8 | 2.28 | 60 | 45 | 213171745
BRYANT HEATING AND COOLING SYSTEMS | GH7TAN424**AA* | CSPH*3612AL* | 82*SB36070V14*** | 22800 | 24000 | 15.5 | 12 | 7.8 | 2.32 | 60 | 44 | 213171734
CARRIER | GH7TAN424**AA* | CSPH*3612AL* | 58SP*B070V14**12 | 22800 | 24000 | 15.5 | 12 | 7.8 | 2.32 | 60 | 44 | 213171732
BRYANT HEATING AND COOLING SYSTEMS | GH7TAN424**AA* | CSPH*3612AL* | 82*SB36045V14*** | 22600 | 23800 | 15.5 | 12 | 7.8 | 2.28 | 60 | 45 | 213171721
CARRIER | GH7TAN424**AA* | CSPH*3612AL* | 58SP*B045V14**12 | 22600 | 23800 | 15.5 | 12 | 7.8 | 2.28 | 60 | 45 | 213171719
BRYANT HEATING AND COOLING SYSTEMS | GH7TAN424**AA* | CSPH*3612AL* | 82*TB66135V24*** | 22800 | 24000 | 15.2 | 12 | 7.8 | 2.3 | 60 | 45 | 213171713
CARRIER | GH7TAN424**AA* | CSPH*3612AL* | 58TP*B135V24**22 | 22800 | 24000 | 15.2 | 12 | 7.8 | 2.3 | 60 | 45 | 213171711
BRYANT HEATING AND COOLING SYSTEMS | GH7TAN424**AA* | CSPH*3612AL* | 82*TB66110V21*** | 22800 | 24000 | 15.5 | 12 | 7.8 | 2.3 | 60 | 45 | 213171695
CARRIER | GH7TAN424**AA* | CSPH*3612AL* | 58TP*B110V21**22 | 22800 | 24000 | 15.5 | 12 | 7.8 | 2.3 | 60 | 45 | 213171693
BRYANT HEATING AND COOLING SYSTEMS | GH7TAN424**AA* | CSPH*3612AL* | 82*TB60090V21*** | 22600 | 23800 | 15.2 | 12 | 7.8 | 2.28 | 60 | 45 | 213171679
CARRIER | GH7TAN424**AA* | CSPH*3612AL* | 58TP*B090V21**20 | 22600 | 23800 | 15.2 | 12 | 7.8 | 2.28 | 60 | 45 | 213171677
BRYANT HEATING AND COOLING SYSTEMS | GH7TAN424**AA* | CSPH*3612AL* | 82*TB48090V17*** | 22600 | 23800 | 15.2 | 12 | 7.8 | 2.28 | 60 | 45 | 213171669
CARRIER | GH7TAN424**AA* | CSPH*3612AL* | 58TP*B090V17**16 | 22600 | 23800 | 15.2 | 12 | 7.8 | 2.28 | 60 | 45 | 213171667
BRYANT HEATING AND COOLING SYSTEMS | GH7TAN424**AA* | CSPH*3612AL* | 82*TB48070V17*** | 22800 | 24000 | 15.5 | 12 | 7.8 | 2.3 | 60 | 44 | 213171653
CARRIER | GH7TAN424**AA* | CSPH*3612AL* | 58TP*B070V17**16 | 22800 | 24000 | 15.5 | 12 | 7.8 | 2.3 | 60 | 44 | 213171651
BRYANT HEATING AND COOLING SYSTEMS | GH7TAN424**AA* | CSPH*3612AL* | 82*TB36070V14*** | 22800 | 24000 | 15.5 | 12 | 7.8 | 2.32 | 60 | 44 | 213171643
CARRIER | GH7TAN424**AA* | CSPH*3612AL* | 58TP*B070V14**12 | 22800 | 24000 | 15.5 | 12 | 7.8 | 2.32 | 60 | 44 | 213171641
CARRIER | GH7TAN424**AA* | CSPH*3612AL* | 58TP*B045V14**12 | 22600 | 23800 | 15.5 | 12 | 7.8 | 2.28 | 60 | 45 | 213171623
BRYANT HEATING AND COOLING SYSTEMS | GH7TAN424**AA* | CSPH*3012AL* | 926SB66120V24*** | 22800 | 24200 | 15.2 | 12 | 7.8 | 2.32 | 60 | 45 | 213171612
CARRIER | GH7TAN424**AA* | CSPH*3012AL* | 59SP6B120V24**22 | 22800 | 24200 | 15.2 | 12 | 7.8 | 2.32 | 60 | 45 | 213171610
BRYANT HEATING AND COOLING SYSTEMS | GH7TAN424**AA* | CSPH*3012AL* | 926SB60100V21*** | 22800 | 24200 | 15.5 | 12 | 7.8 | 2.32 | 60 | 45 | 213171599
CARRIER | GH7TAN424**AA* | CSPH*3012AL* | 59SP6B100V21**20 | 22800 | 24200 | 15.5 | 12 | 7.8 | 2.32 | 60 | 45 | 213171597
BRYANT HEATING AND COOLING SYSTEMS | GH7TAN424**AA* | CSPH*3012AL* | 926SB60080V21*** | 22600 | 24000 | 15.2 | 12 | 7.8 | 2.3 | 60 | 45 | 213171586
CARRIER | GH7TAN424**AA* | CSPH*3012AL* | 59SP6B080V21**20 | 22600 | 24000 | 15.2 | 12 | 7.8 | 2.3 | 60 | 45 | 213171584
BRYANT HEATING AND COOLING SYSTEMS | GH7TAN424**AA* | CSPH*3012AL* | 926SB48080V17*** | 22600 | 24000 | 15.2 | 12 | 7.8 | 2.3 | 60 | 45 | 213171573
CARRIER | GH7TAN424**AA* | CSPH*3012AL* | 59SP6B080V17**16 | 22600 | 24000 | 15.2 | 12 | 7.8 | 2.3 | 60 | 45 | 213171571
BRYANT HEATING AND COOLING SYSTEMS | GH7TAN424**AA* | CSPH*3012AL* | 926SB48060V17*** | 22400 | 23800 | 15.2 | 12 | 7.8 | 2.28 | 60 | 45 | 213171560
CARRIER | GH7TAN424**AA* | CSPH*3012AL* | 59SP6B060V17**16 | 22400 | 23800 | 15.2 | 12 | 7.8 | 2.28 | 60 | 45 | 213171558
BRYANT HEATING AND COOLING SYSTEMS | GH7TAN424**AA* | CSPH*3012AL* | 926SB36040V17*** | 22400 | 24000 | 15.2 | 11.7 | 7.8 | 2.26 | 60 | 45 | 213171534
CARRIER | GH7TAN424**AA* | CSPH*3012AL* | 59SP6B040V17**12 | 22400 | 24000 | 15.2 | 11.7 | 7.8 | 2.26 | 60 | 45 | 213171532
BRYANT HEATING AND COOLING SYSTEMS | GH7TAN424**AA* | CSPH*3012AL* | 926TC66120V24*** | 22800 | 24200 | 15.2 | 12 | 7.8 | 2.32 | 60 | 45 | 213171505
CARRIER | GH7TAN424**AA* | CSPH*3012AL* | GG96VTAB66120D** | 22800 | 24200 | 15.2 | 12 | 7.8 | 2.32 | 60 | 45 | 213171503
CARRIER | GH7TAN424**AA* | CSPH*3012AL* | 59TP6C120V24**22 | 22800 | 24200 | 15.2 | 12 | 7.8 | 2.32 | 60 | 45 | 213171502
BRYANT HEATING AND COOLING SYSTEMS | GH7TAN424**AA* | CSPH*3012AL* | 926TC66100V21*** | 22600 | 24000 | 15.2 | 12 | 7.8 | 2.3 | 60 | 45 | 213171490
DAY & NIGHT | N4H7T24*K*AAA* | EA*4X36L17A* | *96VTN0601412B* | 22200 | 23800 | 16 | 12 | 7.8 | 2.24 | 60 | 44 | 213168538
KEEPRITE | N4H7T24*K*AAA* | EA*4X36L17A* | *96VTN0601412B* | 22200 | 23800 | 16 | 12 | 7.8 | 2.24 | 60 | 44 | 213168539
COMFORTMAKER | N4H7T24*K*AAA* | EA*4X36L17A* | *96VTN0601412B* | 22200 | 23800 | 16 | 12 | 7.8 | 2.24 | 60 | 44 | 213168537
ARCOAIRE | N4H7T24*K*AAA* | EA*4X36L17A* | *96VTN0601412B* | 22200 | 23800 | 16 | 12 | 7.8 | 2.24 | 60 | 44 | 213168536
AIRQUEST | N4H7T24*K*AAA* | EA*4X36L17A* | *96VTN0601412B* | 22200 | 23800 | 16 | 12 | 7.8 | 2.24 | 60 | 44 | 213168535
ARCOAIRE | N4H7T24*K*AAA* | EN(A,D)4X24L17** | *80VTL0451412B* | 22200 | 23800 | 15.5 | 12 | 7.8 | 2.28 | 60 | 45 | 213169571
HEIL | N4H7T24*K*AAA* | EA*4X36L17A* | *96VTN0601412B* | 22200 | 23800 | 16 | 12 | 7.8 | 2.24 | 60 | 44 | 213168534
TEMPSTAR | N4H7T24*K*AAA* | EA*4X36L17A* | *96VTN0401712B* | 22200 | 23800 | 15.5 | 12 | 7.8 | 2.22 | 60 | 45 | 213168525
KENMORE | N4H7T24*K*AAA* | EA*4X36L17A* | *96VTN0401712B* | 22200 | 23800 | 15.5 | 12 | 7.8 | 2.22 | 60 | 45 | 213168524
KEEPRITE | N4H7T24*K*AAA* | EA*4X36L17A* | *96VTN0401712B* | 22200 | 23800 | 15.5 | 12 | 7.8 | 2.22 | 60 | 45 | 213168523
AIRQUEST | N4H7T24*K*AAA* | EN(A,D)4X24L17** | *80VTL0451412B* | 22200 | 23800 | 15.5 | 12 | 7.8 | 2.28 | 60 | 45 | 213169570
DAY & NIGHT | N4H7T24*K*AAA* | EA*4X36L17A* | *96VTN0401712B* | 22200 | 23800 | 15.5 | 12 | 7.8 | 2.22 | 60 | 45 | 213168522
COMFORTMAKER | N4H7T24*K*AAA* | EA*4X36L17A* | *96VTN0401712B* | 22200 | 23800 | 15.5 | 12 | 7.8 | 2.22 | 60 | 45 | 213168521
ARCOAIRE | N4H7T24*K*AAA* | EA*4X36L17A* | *96VTN0401712B* | 22200 | 23800 | 15.5 | 12 | 7.8 | 2.22 | 60 | 45 | 213168520
AIRQUEST | N4H7T24*K*AAA* | EA*4X36L17A* | *96VTN0401712B* | 22200 | 23800 | 15.5 | 12 | 7.8 | 2.22 | 60 | 45 | 213168519
HEIL | N4H7T24*K*AAA* | EA*4X36L17A* | *96VTN0401712B* | 22200 | 23800 | 15.5 | 12 | 7.8 | 2.22 | 60 | 45 | 213168518
HEIL | N4H7T24*K*AAA* | EN(A,D)4X24L17** | *80VTL0451412B* | 22200 | 23800 | 15.5 | 12 | 7.8 | 2.28 | 60 | 45 | 213169569
TEMPSTAR | N4H7T24*K*AAA* | EA*4X36L17A* | *96VTN0401410B* | 22200 | 23800 | 15.5 | 11.7 | 7.8 | 2.22 | 60 | 45 | 213168507
KENMORE | N4H7T24*K*AAA* | EA*4X36L17A* | *96VTN0401410B* | 22200 | 23800 | 15.5 | 11.7 | 7.8 | 2.22 | 60 | 45 | 213168506
TEMPSTAR | N4H7T24*K*AAA* | EN(A,D)4X24L14** | *96VSN0601412B* | 22000 | 23800 | 15.5 | 12 | 7.8 | 2.26 | 60 | 45 | 213169560
KEEPRITE | N4H7T24*K*AAA* | EA*4X36L17A* | *96VTN0401410B* | 22200 | 23800 | 15.5 | 11.7 | 7.8 | 2.22 | 60 | 45 | 213168505
DAY & NIGHT | N4H7T24*K*AAA* | EA*4X36L17A* | *96VTN0401410B* | 22200 | 23800 | 15.5 | 11.7 | 7.8 | 2.22 | 60 | 45 | 213168504
COMFORTMAKER | N4H7T24*K*AAA* | EA*4X36L17A* | *96VTN0401410B* | 22200 | 23800 | 15.5 | 11.7 | 7.8 | 2.22 | 60 | 45 | 213168503
ARCOAIRE | N4H7T24*K*AAA* | EA*4X36L17A* | *96VTN0401410B* | 22200 | 23800 | 15.5 | 11.7 | 7.8 | 2.22 | 60 | 45 | 213168502
AIRQUEST | N4H7T24*K*AAA* | EA*4X36L17A* | *96VTN0401410B* | 22200 | 23800 | 15.5 | 11.7 | 7.8 | 2.22 | 60 | 45 | 213168501
KENMORE | N4H7T24*K*AAA* | EN(A,D)4X24L14** | *96VSN0601412B* | 22000 | 23800 | 15.5 | 12 | 7.8 | 2.26 | 60 | 45 | 213169559
HEIL | N4H7T24*K*AAA* | EA*4X36L17A* | *96VTN0401410B* | 22200 | 23800 | 15.5 | 11.7 | 7.8 | 2.22 | 60 | 45 | 213168500
TEMPSTAR | N4H7T24*K*AAA* | EA*4X36L17A* | *80VSL0901716B* | 22200 | 23600 | 16 | 12 | 7.8 | 2.24 | 60 | 44 | 213168489
KENMORE | N4H7T24*K*AAA* | EA*4X36L17A* | *80VSL0901716B* | 22200 | 23600 | 16 | 12 | 7.8 | 2.24 | 60 | 44 | 213168488
KEEPRITE | N4H7T24*K*AAA* | EN(A,D)4X24L14** | *96VSN0601412B* | 22000 | 23800 | 15.5 | 12 | 7.8 | 2.26 | 60 | 45 | 213169558
KEEPRITE | N4H7T24*K*AAA* | EA*4X36L17A* | *80VSL0901716B* | 22200 | 23600 | 16 | 12 | 7.8 | 2.24 | 60 | 44 | 213168487
DAY & NIGHT | N4H7T24*K*AAA* | EA*4X36L17A* | *80VSL0901716B* | 22200 | 23600 | 16 | 12 | 7.8 | 2.24 | 60 | 44 | 213168486
COMFORTMAKER | N4H7T24*K*AAA* | EA*4X36L17A* | *80VSL0901716B* | 22200 | 23600 | 16 | 12 | 7.8 | 2.24 | 60 | 44 | 213168485
ARCOAIRE | N4H7T24*K*AAA* | EA*4X36L17A* | *80VSL0901716B* | 22200 | 23600 | 16 | 12 | 7.8 | 2.24 | 60 | 44 | 213168484
AIRQUEST | N4H7T24*K*AAA* | EA*4X36L17A* | *80VSL0901716B* | 22200 | 23600 | 16 | 12 | 7.8 | 2.24 | 60 | 44 | 213168483
DAY & NIGHT | N4H7T24*K*AAA* | EN(A,D)4X24L14** | *96VSN0601412B* | 22000 | 23800 | 15.5 | 12 | 7.8 | 2.26 | 60 | 45 | 213169557
HEIL | N4H7T24*K*AAA* | EA*4X36L17A* | *80VSL0901716B* | 22200 | 23600 | 16 | 12 | 7.8 | 2.24 | 60 | 44 | 213168482
COMFORTMAKER | N4H7T24*K*AAA* | EN(A,D)4X24L14** | *96VSN0601412B* | 22000 | 23800 | 15.5 | 12 | 7.8 | 2.26 | 60 | 45 | 213169556
ARCOAIRE | N4H7T24*K*AAA* | EN(A,D)4X24L14** | *96VSN0601412B* | 22000 | 23800 | 15.5 | 12 | 7.8 | 2.26 | 60 | 45 | 213169555
TEMPSTAR | N4H7T24*K*AAA* | EA*4X36L17A* | *80VSL0701412B* | 22600 | 23800 | 16 | 12 | 7.8 | 2.28 | 60 | 45 | 213168463
KENMORE | N4H7T24*K*AAA* | EA*4X36L17A* | *80VSL0701412B* | 22600 | 23800 | 16 | 12 | 7.8 | 2.28 | 60 | 45 | 213168462
KEEPRITE | N4H7T24*K*AAA* | EA*4X36L17A* | *80VSL0701412B* | 22600 | 23800 | 16 | 12 | 7.8 | 2.28 | 60 | 45 | 213168461
DAY & NIGHT | N4H7T24*K*AAA* | EA*4X36L17A* | *80VSL0701412B* | 22600 | 23800 | 16 | 12 | 7.8 | 2.28 | 60 | 45 | 213168460
AIRQUEST | N4H7T24*K*AAA* | EN(A,D)4X24L14** | *96VSN0601412B* | 22000 | 23800 | 15.5 | 12 | 7.8 | 2.26 | 60 | 45 | 213169554
COMFORTMAKER | N4H7T24*K*AAA* | EA*4X36L17A* | *80VSL0701412B* | 22600 | 23800 | 16 | 12 | 7.8 | 2.28 | 60 | 45 | 213168459
ARCOAIRE | N4H7T24*K*AAA* | EA*4X36L17A* | *80VSL0701412B* | 22600 | 23800 | 16 | 12 | 7.8 | 2.28 | 60 | 45 | 213168458
AIRQUEST | N4H7T24*K*AAA* | EA*4X36L17A* | *80VSL0701412B* | 22600 | 23800 | 16 | 12 | 7.8 | 2.28 | 60 | 45 | 213168457
HEIL | N4H7T24*K*AAA* | EA*4X36L17A* | *80VSL0701412B* | 22600 | 23800 | 16 | 12 | 7.8 | 2.28 | 60 | 45 | 213168456
TEMPSTAR | N4H7T24*K*AAA* | EA*4X36L17A* | *80VSL0451412B* | 22400 | 23600 | 16 | 12 | 7.8 | 2.26 | 60 | 44 | 213168450
HEIL | N4H7T24*K*AAA* | EN(A,D)4X24L14** | *96VSN0601412B* | 22000 | 23800 | 15.5 | 12 | 7.8 | 2.26 | 60 | 45 | 213169553
KENMORE | N4H7T24*K*AAA* | EA*4X36L17A* | *80VSL0451412B* | 22400 | 23600 | 16 | 12 | 7.8 | 2.26 | 60 | 44 | 213168449
KEEPRITE | N4H7T24*K*AAA* | EA*4X36L17A* | *80VSL0451412B* | 22400 | 23600 | 16 | 12 | 7.8 | 2.26 | 60 | 44 | 213168448
DAY & NIGHT | N4H7T24*K*AAA* | EA*4X36L17A* | *80VSL0451412B* | 22400 | 23600 | 16 | 12 | 7.8 | 2.26 | 60 | 44 | 213168447
COMFORTMAKER | N4H7T24*K*AAA* | EA*4X36L17A* | *80VSL0451412B* | 22400 | 23600 | 16 | 12 | 7.8 | 2.26 | 60 | 44 | 213168446
ARCOAIRE | N4H7T24*K*AAA* | EA*4X36L17A* | *80VSL0451412B* | 22400 | 23600 | 16 | 12 | 7.8 | 2.26 | 60 | 44 | 213168445
AIRQUEST | N4H7T24*K*AAA* | EA*4X36L17A* | *80VSL0451412B* | 22400 | 23600 | 16 | 12 | 7.8 | 2.26 | 60 | 44 | 213168444
TEMPSTAR | N4H7T60*K*AAA* | EA*4X61L24A* | *80VSL1102122B* | 54500 | 57500 | 15.5 | 12 | 7.8 | 2.26 | 64 | 51 | 213179513
KENMORE | N4H7T60*K*AAA* | EA*4X61L24A* | *80VSL1102122B* | 54500 | 57500 | 15.5 | 12 | 7.8 | 2.26 | 64 | 51 | 213179512
KEEPRITE | N4H7T60*K*AAA* | EA*4X61L24A* | *80VSL1102122B* | 54500 | 57500 | 15.5 | 12 | 7.8 | 2.26 | 64 | 51 | 213179511
DAY & NIGHT | N4H7T60*K*AAA* | EA*4X61L24A* | *80VSL1102122B* | 54500 | 57500 | 15.5 | 12 | 7.8 | 2.26 | 64 | 51 | 213179510
COMFORTMAKER | N4H7T60*K*AAA* | EA*4X61L24A* | *80VSL1102122B* | 54500 | 57500 | 15.5 | 12 | 7.8 | 2.26 | 64 | 51 | 213179509
ARCOAIRE | N4H7T60*K*AAA* | EA*4X61L24A* | *80VSL1102122B* | 54500 | 57500 | 15.5 | 12 | 7.8 | 2.26 | 64 | 51 | 213179508
AIRQUEST | N4H7T60*K*AAA* | EA*4X61L24A* | *80VSL1102122B* | 54500 | 57500 | 15.5 | 12 | 7.8 | 2.26 | 64 | 51 | 213179507
HEIL | N4H7T60*K*AAA* | EA*4X61L24A* | *80VSL1102122B* | 54500 | 57500 | 15.5 | 12 | 7.8 | 2.26 | 64 | 51 | 213179506
TEMPSTAR | N4H7T60*K*AAA* | EA*4X61L24A* | *80VSL0902120B* | 54500 | 57500 | 15.5 | 11.7 | 7.8 | 2.26 | 64 | 51 | 213179500
TEMPSTAR | N4H7T24*K*AAA* | EA*4X24L14A* | *96VSN0401410B* | 21800 | 23800 | 15.5 | 11.7 | 7.8 | 2.2 | 60 | 45 | 213167465
BRYANT HEATING AND COOLING SYSTEMS | PH7TAN460**AA* | CAP**6124AL* | 987MB66120C24*** | 55500 | 58500 | 15.2 | 11.7 | 7.8 | 2.18 | 64 | 51 | 207873025
BRYANT HEATING AND COOLING SYSTEMS | PH7TAN460**AA* | CAP**6024AL* | 88*TA66135C24*** | 54500 | 58000 | 15.2 | 11.7 | 7.8 | 2.18 | 64 | 51 | 207872608
KENMORE | N4H7T24*K*AAA* | EA*4X24L14A* | *96VSN0401410B* | 21800 | 23800 | 15.5 | 11.7 | 7.8 | 2.2 | 60 | 45 | 213167464
KEEPRITE | N4H7T24*K*AAA* | EA*4X24L14A* | *96VSN0401410B* | 21800 | 23800 | 15.5 | 11.7 | 7.8 | 2.2 | 60 | 45 | 213167463
DAY & NIGHT | N4H7T24*K*AAA* | EA*4X24L14A* | *96VSN0401410B* | 21800 | 23800 | 15.5 | 11.7 | 7.8 | 2.2 | 60 | 45 | 213167462
COMFORTMAKER | N4H7T24*K*AAA* | EA*4X24L14A* | *96VSN0401410B* | 21800 | 23800 | 15.5 | 11.7 | 7.8 | 2.2 | 60 | 45 | 213167461
ARCOAIRE | N4H7T24*K*AAA* | EA*4X24L14A* | *96VSN0401410B* | 21800 | 23800 | 15.5 | 11.7 | 7.8 | 2.2 | 60 | 45 | 213167460
AIRQUEST | N4H7T24*K*AAA* | EA*4X24L14A* | *96VSN0401410B* | 21800 | 23800 | 15.5 | 11.7 | 7.8 | 2.2 | 60 | 45 | 213167459
HEIL | N4H7T24*K*AAA* | EA*4X24L14A* | *96VSN0401410B* | 21800 | 23800 | 15.5 | 11.7 | 7.8 | 2.2 | 60 | 45 | 213167458
TEMPSTAR | N4H7T24*K*AAA* | EA*4X24L14A* | *96VTN0601412B* | 22000 | 23600 | 15.5 | 12 | 7.8 | 2.22 | 60 | 44 | 213167452
WEATHERMAKER | PH7TAN424**AA* | CAP**3617AL* | PG80VTLB48070B** | 22400 | 23800 | 16 | 12.5 | 8 | 2.26 | 60 | 45 | 213168419
BROCK | PH7TAN424**AA* | CAP**3617AL* | PG80VTLB48070B** | 22400 | 23800 | 16 | 12.5 | 8 | 2.26 | 60 | 45 | 213168418
BRYANT HEATING AND COOLING SYSTEMS | PH7TAN424**AA* | CAP**3617AL* | 82*TB48070V17*** | 22400 | 23800 | 16 | 12.5 | 8 | 2.26 | 60 | 45 | 213168416
PAYNE HEATING AND COOLING | PH7TAN424**AA* | CAP**3617AL* | PG80VTLB48070B** | 22400 | 23800 | 16 | 12.5 | 8 | 2.26 | 60 | 45 | 213168417
WEATHERMAKER | PH7TAN424**AA* | CAP**3617AL* | PG80VTLB36070A** | 22600 | 23800 | 16.5 | 12 | 7.8 | 2.28 | 60 | 45 | 213168409
BROCK | PH7TAN424**AA* | CAP**3617AL* | PG80VTLB36070A** | 22600 | 23800 | 16.5 | 12 | 7.8 | 2.28 | 60 | 45 | 213168408
PAYNE HEATING AND COOLING | PH7TAN424**AA* | CAP**3617AL* | PG80VTLB36070A** | 22600 | 23800 | 16.5 | 12 | 7.8 | 2.28 | 60 | 45 | 213168407
BRYANT HEATING AND COOLING SYSTEMS | PH7TAN424**AA* | CAP**3617AL* | 82*TB36070V14*** | 22600 | 23800 | 16.5 | 12 | 7.8 | 2.28 | 60 | 45 | 213168406
WEATHERMAKER | PH7TAN424**AA* | CAP**3617AL* | PG80VTLB36045A** | 22400 | 23600 | 16 | 12 | 7.8 | 2.26 | 60 | 44 | 213168391
BROCK | PH7TAN424**AA* | CAP**3617AL* | PG80VTLB36045A** | 22400 | 23600 | 16 | 12 | 7.8 | 2.26 | 60 | 44 | 213168390
PAYNE HEATING AND COOLING | PH7TAN424**AA* | CAP**3617AL* | PG80VTLB36045A** | 22400 | 23600 | 16 | 12 | 7.8 | 2.26 | 60 | 44 | 213168389
BRYANT HEATING AND COOLING SYSTEMS | PH7TAN424**AA* | CAP**3017AL* | 926SB48080V17*** | 22200 | 23600 | 16 | 12 | 7.8 | 2.22 | 60 | 44 | 213168375
BRYANT HEATING AND COOLING SYSTEMS | PH7TAN424**AA* | CAP**3017AL* | 926SB36060V14*** | 22200 | 23600 | 15.5 | 12 | 7.8 | 2.22 | 60 | 44 | 213168349
BRYANT HEATING AND COOLING SYSTEMS | PH7TAN424**AA* | CAP**3017AL* | 926SB48060V17*** | 22200 | 23600 | 16 | 12 | 7.8 | 2.24 | 60 | 44 | 213168362
BRYANT HEATING AND COOLING SYSTEMS | PH7TAN424**AA* | CAP**3017AL* | 926SB36040V17*** | 22000 | 23600 | 15.5 | 12 | 7.8 | 2.2 | 60 | 44 | 213168336
BRYANT HEATING AND COOLING SYSTEMS | PH7TAN424**AA* | CAP**3017AL* | 926SB30040V14*** | 22200 | 23800 | 15.5 | 11.7 | 7.8 | 2.2 | 60 | 45 | 213168323
BROCK | PH7TAN424**AA* | CAP**3017AL* | PG96VTAB48080B** | 22200 | 23600 | 16 | 12 | 7.8 | 2.22 | 60 | 44 | 213168307
WEATHERMAKER | PH7TAN424**AA* | CAP**3017AL* | PG96VTAB48080B** | 22200 | 23600 | 16 | 12 | 7.8 | 2.22 | 60 | 44 | 213168308
PAYNE HEATING AND COOLING | PH7TAN424**AA* | CAP**3017AL* | PG96VTAB48080B** | 22200 | 23600 | 16 | 12 | 7.8 | 2.22 | 60 | 44 | 213168306
BROCK | PH7TAN424**AA* | CAP**3017AL* | PG96VTAB48060B** | 22200 | 23600 | 16 | 12 | 7.8 | 2.24 | 60 | 44 | 213168287
BRYANT HEATING AND COOLING SYSTEMS | PH7TAN424**AA* | CAP**3017AL* | 926TC48080V17*** | 22200 | 23600 | 16 | 12 | 7.8 | 2.22 | 60 | 44 | 213168305
WEATHERMAKER | PH7TAN424**AA* | CAP**3017AL* | PG96VTAB48060B** | 22200 | 23600 | 16 | 12 | 7.8 | 2.24 | 60 | 44 | 213168288
PAYNE HEATING AND COOLING | PH7TAN424**AA* | CAP**3017AL* | PG96VTAB48060B** | 22200 | 23600 | 16 | 12 | 7.8 | 2.24 | 60 | 44 | 213168286
BROCK | PH7TAN424**AA* | CAP**2417AL* | PG80VTLB36070A** | 22200 | 23800 | 16 | 12 | 7.8 | 2.26 | 60 | 44 | 213167503
BRYANT HEATING AND COOLING SYSTEMS | PH7TAN424**AA* | CAP**2417AL* | 82*TB36070V14*** | 22200 | 23800 | 16 | 12 | 7.8 | 2.26 | 60 | 44 | 213167501
BRYANT HEATING AND COOLING SYSTEMS | PH7TAN424**AA* | CAP**3017AL* | 926TC48060V17*** | 22200 | 23600 | 16 | 12 | 7.8 | 2.24 | 60 | 44 | 213168285
PAYNE HEATING AND COOLING | PH7TAN424**AA* | CAP**2417AL* | PG80VTLB36070A** | 22200 | 23800 | 16 | 12 | 7.8 | 2.26 | 60 | 44 | 213167502
WEATHERMAKER | PH7TAN424**AA* | CAP**2417AL* | PG80VTLB36045A** | 22000 | 23600 | 16 | 12 | 7.8 | 2.24 | 60 | 44 | 213167486
BROCK | PH7TAN424**AA* | CAP**2417AL* | PG80VTLB36045A** | 22000 | 23600 | 16 | 12 | 7.8 | 2.24 | 60 | 44 | 213167485
PAYNE HEATING AND COOLING | PH7TAN424**AA* | CAP**2417AL* | PG80VTLB36045A** | 22000 | 23600 | 16 | 12 | 7.8 | 2.24 | 60 | 44 | 213167484
BRYANT HEATING AND COOLING SYSTEMS | PH7TAN424**AA* | CAP**2414AL* | 926SB36060V14*** | 22000 | 23600 | 15.5 | 12 | 7.8 | 2.22 | 60 | 44 | 213167470
BRYANT HEATING AND COOLING SYSTEMS | PH7TAN424**AA* | CAP**2414AL* | 926SB30040V14*** | 21800 | 23800 | 15.5 | 11.7 | 7.8 | 2.2 | 60 | 45 | 213167457
WEATHERMAKER | PH7TAN424**AA* | CAP**2414AL* | PG96VTAB36060A** | 22000 | 23600 | 15.5 | 12 | 7.8 | 2.22 | 60 | 44 | 213167444
BROCK | PH7TAN424**AA* | CAP**2414AL* | PG96VTAB36060A** | 22000 | 23600 | 15.5 | 12 | 7.8 | 2.22 | 60 | 44 | 213167443
BRYANT HEATING AND COOLING SYSTEMS | PH7TAN424**AA* | CAP**2414AL* | 926TC36060V14*** | 22000 | 23600 | 15.5 | 12 | 7.8 | 2.22 | 60 | 44 | 213167441
PAYNE HEATING AND COOLING | PH7TAN424**AA* | CAP**2414AL* | PG96VTAB36060A** | 22000 | 23600 | 15.5 | 12 | 7.8 | 2.22 | 60 | 44 | 213167442
WEATHERMAKER | PH7TAN424**AA* | CAP**2414AL* | PG96VTAB30040A** | 21800 | 23800 | 15.5 | 11.7 | 7.8 | 2.2 | 60 | 45 | 213167426
BROCK | PH7TAN424**AA* | CAP**2414AL* | PG96VTAB30040A** | 21800 | 23800 | 15.5 | 11.7 | 7.8 | 2.2 | 60 | 45 | 213167425
PAYNE HEATING AND COOLING | PH7TAN424**AA* | CAP**2414AL* | PG96VTAB30040A** | 21800 | 23800 | 15.5 | 11.7 | 7.8 | 2.2 | 60 | 45 | 213167424
BRYANT HEATING AND COOLING SYSTEMS | PH7TAN424**AA* | CAP**2414AL* | 926TC30040V14*** | 21800 | 23800 | 15.5 | 11.7 | 7.8 | 2.2 | 60 | 45 | 213167423
BRYANT HEATING AND COOLING SYSTEMS | PH7TAN424**AA* | CAP**2414AL* | 82*SB36070V14*** | 22200 | 23800 | 16 | 12 | 7.8 | 2.26 | 60 | 44 | 213167408
BRYANT HEATING AND COOLING SYSTEMS | PH7TAN424**AA* | CAP**2417AL* | 987MB42080C17*** | 22800 | 24000 | 16 | 11.7 | 7.8 | 2.14 | 58 | 43 | 207863892
BRYANT HEATING AND COOLING SYSTEMS | PH7TAN424**AA* | CAP**2417AL* | 987MB42060C17*** | 22400 | 23800 | 16 | 11.7 | 7.8 | 2.12 | 58 | 42 | 207863878
BRYANT HEATING AND COOLING SYSTEMS | PH7TAN424**AA* | CAP**2417AL* | 88*TA36045C17*** | 22600 | 23800 | 16 | 11.7 | 7.8 | 2.12 | 58 | 42 | 207863798
TEMPSTAR | N4H7T24*K*AAA* | EN(A,D)4X24L14** | *80VSL0451412B* | 22200 | 23800 | 15.5 | 12 | 7.8 | 2.28 | 60 | 45 | 213169485
KENMORE | N4H7T24*K*AAA* | EN(A,D)4X24L14** | *80VSL0451412B* | 22200 | 23800 | 15.5 | 12 | 7.8 | 2.28 | 60 | 45 | 213169484
KEEPRITE | N4H7T24*K*AAA* | EN(A,D)4X24L14** | *80VSL0451412B* | 22200 | 23800 | 15.5 | 12 | 7.8 | 2.28 | 60 | 45 | 213169483
DAY & NIGHT | N4H7T24*K*AAA* | EHD4X36AAL | *96VTN1002120B* | 22600 | 23800 | 15.2 | 12 | 7.8 | 2.28 | 60 | 45 | 213171918
COMFORTMAKER | N4H7T24*K*AAA* | EHD4X36AAL | *96VTN1002120B* | 22600 | 23800 | 15.2 | 12 | 7.8 | 2.28 | 60 | 45 | 213171917
ARCOAIRE | N4H7T24*K*AAA* | EHD4X36AAL | *96VTN1002120B* | 22600 | 23800 | 15.2 | 12 | 7.8 | 2.28 | 60 | 45 | 213171916
AIRQUEST | N4H7T24*K*AAA* | EHD4X36AAL | *96VTN1002120B* | 22600 | 23800 | 15.2 | 12 | 7.8 | 2.28 | 60 | 45 | 213171915
HEIL | N4H7T24*K*AAA* | EHD4X36AAL | *96VTN1002120B* | 22600 | 23800 | 15.2 | 12 | 7.8 | 2.28 | 60 | 45 | 213171914
TEMPSTAR | N4H7T24*K*AAA* | EHD4X36AAL | *96VTN0802120B* | 23000 | 24000 | 15.5 | 12 | 7.8 | 2.32 | 60 | 45 | 213171903
KENMORE | N4H7T24*K*AAA* | EHD4X36AAL | *96VTN0802120B* | 23000 | 24000 | 15.5 | 12 | 7.8 | 2.32 | 60 | 45 | 213171902
KEEPRITE | N4H7T24*K*AAA* | EHD4X36AAL | *96VTN0802120B* | 23000 | 24000 | 15.5 | 12 | 7.8 | 2.32 | 60 | 45 | 213171901
DAY & NIGHT | N4H7T24*K*AAA* | EHD4X36AAL | *96VTN0802120B* | 23000 | 24000 | 15.5 | 12 | 7.8 | 2.32 | 60 | 45 | 213171900
COMFORTMAKER | N4H7T24*K*AAA* | EHD4X36AAL | *96VTN0802120B* | 23000 | 24000 | 15.5 | 12 | 7.8 | 2.32 | 60 | 45 | 213171899
ARCOAIRE | N4H7T24*K*AAA* | EHD4X36AAL | *96VTN0802120B* | 23000 | 24000 | 15.5 | 12 | 7.8 | 2.32 | 60 | 45 | 213171898
AIRQUEST | N4H7T24*K*AAA* | EHD4X36AAL | *96VTN0802120B* | 23000 | 24000 | 15.5 | 12 | 7.8 | 2.32 | 60 | 45 | 213171897
HEIL | N4H7T24*K*AAA* | EHD4X36AAL | *96VTN0802120B* | 23000 | 24000 | 15.5 | 12 | 7.8 | 2.32 | 60 | 45 | 213171896
HEIL | N4H7T24*K*AAA* | EN(A,D)4X24L17** | *80VSL0901716B* | 22200 | 23800 | 15.5 | 12 | 7.8 | 2.28 | 60 | 45 | 213169659
TEMPSTAR | N4H7T24*K*AAA* | EHD4X36AAL | *96VTN0601716B* | 22600 | 23800 | 15.2 | 12 | 7.8 | 2.28 | 60 | 45 | 213171865
KENMORE | N4H7T24*K*AAA* | EHD4X36AAL | *96VTN0601716B* | 22600 | 23800 | 15.2 | 12 | 7.8 | 2.28 | 60 | 45 | 213171864
KEEPRITE | N4H7T24*K*AAA* | EHD4X36AAL | *96VTN0601716B* | 22600 | 23800 | 15.2 | 12 | 7.8 | 2.28 | 60 | 45 | 213171863
DAY & NIGHT | N4H7T24*K*AAA* | EHD4X36AAL | *96VTN0601716B* | 22600 | 23800 | 15.2 | 12 | 7.8 | 2.28 | 60 | 45 | 213171862
TEMPSTAR | N4H7T24*K*AAA* | EN(A,D)4X24L17** | *80VSL0701716B* | 22400 | 24000 | 15.5 | 12 | 7.8 | 2.3 | 60 | 45 | 213169653
COMFORTMAKER | N4H7T24*K*AAA* | EHD4X36AAL | *96VTN0601716B* | 22600 | 23800 | 15.2 | 12 | 7.8 | 2.28 | 60 | 45 | 213171861
ARCOAIRE | N4H7T24*K*AAA* | EHD4X36AAL | *96VTN0601716B* | 22600 | 23800 | 15.2 | 12 | 7.8 | 2.28 | 60 | 45 | 213171860
AIRQUEST | N4H7T24*K*AAA* | EHD4X36AAL | *96VTN0601716B* | 22600 | 23800 | 15.2 | 12 | 7.8 | 2.28 | 60 | 45 | 213171859
HEIL | N4H7T24*K*AAA* | EHD4X36AAL | *96VTN0601716B* | 22600 | 23800 | 15.2 | 12 | 7.8 | 2.28 | 60 | 45 | 213171858
TEMPSTAR | N4H7T24*K*AAA* | EHD4X36AAL | *80VSL1352422B* | 22600 | 23800 | 15.2 | 12 | 7.8 | 2.28 | 60 | 45 | 213171795
KENMORE | N4H7T24*K*AAA* | EHD4X36AAL | *80VSL1352422B* | 22600 | 23800 | 15.2 | 12 | 7.8 | 2.28 | 60 | 45 | 213171794
KEEPRITE | N4H7T24*K*AAA* | EHD4X36AAL | *80VSL1352422B* | 22600 | 23800 | 15.2 | 12 | 7.8 | 2.28 | 60 | 45 | 213171793
DAY & NIGHT | N4H7T24*K*AAA* | EHD4X36AAL | *80VSL1352422B* | 22600 | 23800 | 15.2 | 12 | 7.8 | 2.28 | 60 | 45 | 213171792
KENMORE | N4H7T24*K*AAA* | EN(A,D)4X24L17** | *80VSL0701716B* | 22400 | 24000 | 15.5 | 12 | 7.8 | 2.3 | 60 | 45 | 213169652
COMFORTMAKER | N4H7T24*K*AAA* | EHD4X36AAL | *80VSL1352422B* | 22600 | 23800 | 15.2 | 12 | 7.8 | 2.28 | 60 | 45 | 213171791
ARCOAIRE | N4H7T24*K*AAA* | EHD4X36AAL | *80VSL1352422B* | 22600 | 23800 | 15.2 | 12 | 7.8 | 2.28 | 60 | 45 | 213171790
AIRQUEST | N4H7T24*K*AAA* | EHD4X36AAL | *80VSL1352422B* | 22600 | 23800 | 15.2 | 12 | 7.8 | 2.28 | 60 | 45 | 213171789
HEIL | N4H7T24*K*AAA* | EHD4X36AAL | *80VSL1352422B* | 22600 | 23800 | 15.2 | 12 | 7.8 | 2.28 | 60 | 45 | 213171788
KEEPRITE | N4H7T24*K*AAA* | EN(A,D)4X24L17** | *80VSL0701716B* | 22400 | 24000 | 15.5 | 12 | 7.8 | 2.3 | 60 | 45 | 213169651
TEMPSTAR | N4H7T24*K*AAA* | EHD4X36AAL | *80VSL1102122B* | 22600 | 23800 | 15.2 | 12 | 7.8 | 2.28 | 60 | 45 | 213171782
KENMORE | N4H7T24*K*AAA* | EHD4X36AAL | *80VSL1102122B* | 22600 | 23800 | 15.2 | 12 | 7.8 | 2.28 | 60 | 45 | 213171781
KEEPRITE | N4H7T24*K*AAA* | EHD4X36AAL | *80VSL1102122B* | 22600 | 23800 | 15.2 | 12 | 7.8 | 2.28 | 60 | 45 | 213171780
DAY & NIGHT | N4H7T24*K*AAA* | EHD4X36AAL | *80VSL1102122B* | 22600 | 23800 | 15.2 | 12 | 7.8 | 2.28 | 60 | 45 | 213171779
COMFORTMAKER | N4H7T24*K*AAA* | EHD4X36AAL | *80VSL1102122B* | 22600 | 23800 | 15.2 | 12 | 7.8 | 2.28 | 60 | 45 | 213171778
ARCOAIRE | N4H7T24*K*AAA* | EHD4X36AAL | *80VSL1102122B* | 22600 | 23800 | 15.2 | 12 | 7.8 | 2.28 | 60 | 45 | 213171777
AIRQUEST | N4H7T24*K*AAA* | EHD4X36AAL | *80VSL1102122B* | 22600 | 23800 | 15.2 | 12 | 7.8 | 2.28 | 60 | 45 | 213171776
HEIL | N4H7T24*K*AAA* | EHD4X36AAL | *80VSL1102122B* | 22600 | 23800 | 15.2 | 12 | 7.8 | 2.28 | 60 | 45 | 213171775
TEMPSTAR | N4H7T24*K*AAA* | EHD4X36AAL | *80VSL0902120B* | 22600 | 23800 | 15.2 | 12 | 7.8 | 2.28 | 60 | 45 | 213171769
KENMORE | N4H7T24*K*AAA* | EHD4X36AAL | *80VSL0902120B* | 22600 | 23800 | 15.2 | 12 | 7.8 | 2.28 | 60 | 45 | 213171768
KEEPRITE | N4H7T24*K*AAA* | EHD4X36AAL | *80VSL0902120B* | 22600 | 23800 | 15.2 | 12 | 7.8 | 2.28 | 60 | 45 | 213171767
DAY & NIGHT | N4H7T24*K*AAA* | EHD4X36AAL | *80VSL0902120B* | 22600 | 23800 | 15.2 | 12 | 7.8 | 2.28 | 60 | 45 | 213171766
COMFORTMAKER | N4H7T24*K*AAA* | EHD4X36AAL | *80VSL0902120B* | 22600 | 23800 | 15.2 | 12 | 7.8 | 2.28 | 60 | 45 | 213171765
ARCOAIRE | N4H7T24*K*AAA* | EHD4X36AAL | *80VSL0902120B* | 22600 | 23800 | 15.2 | 12 | 7.8 | 2.28 | 60 | 45 | 213171764
AIRQUEST | N4H7T24*K*AAA* | EHD4X36AAL | *80VSL0902120B* | 22600 | 23800 | 15.2 | 12 | 7.8 | 2.28 | 60 | 45 | 213171763
HEIL | N4H7T24*K*AAA* | EHD4X36AAL | *80VSL0902120B* | 22600 | 23800 | 15.2 | 12 | 7.8 | 2.28 | 60 | 45 | 213171762
TEMPSTAR | N4H7T24*K*AAA* | EHD4X36AAL | *80VSL0901716B* | 22600 | 23800 | 15.2 | 12 | 7.8 | 2.28 | 60 | 45 | 213171756
KENMORE | N4H7T24*K*AAA* | EHD4X36AAL | *80VSL0901716B* | 22600 | 23800 | 15.2 | 12 | 7.8 | 2.28 | 60 | 45 | 213171755
KEEPRITE | N4H7T24*K*AAA* | EHD4X36AAL | *80VSL0901716B* | 22600 | 23800 | 15.2 | 12 | 7.8 | 2.28 | 60 | 45 | 213171754
DAY & NIGHT | N4H7T24*K*AAA* | EHD4X36AAL | *80VSL0901716B* | 22600 | 23800 | 15.2 | 12 | 7.8 | 2.28 | 60 | 45 | 213171753
COMFORTMAKER | N4H7T24*K*AAA* | EHD4X36AAL | *80VSL0901716B* | 22600 | 23800 | 15.2 | 12 | 7.8 | 2.28 | 60 | 45 | 213171752
ARCOAIRE | N4H7T24*K*AAA* | EHD4X36AAL | *80VSL0901716B* | 22600 | 23800 | 15.2 | 12 | 7.8 | 2.28 | 60 | 45 | 213171751
AIRQUEST | N4H7T24*K*AAA* | EHD4X36AAL | *80VSL0901716B* | 22600 | 23800 | 15.2 | 12 | 7.8 | 2.28 | 60 | 45 | 213171750
HEIL | N4H7T24*K*AAA* | EHD4X36AAL | *80VSL0901716B* | 22600 | 23800 | 15.2 | 12 | 7.8 | 2.28 | 60 | 45 | 213171749
TEMPSTAR | N4H7T24*K*AAA* | EHD4X36AAL | *80VSL0701412B* | 22800 | 24000 | 15.5 | 12 | 7.8 | 2.32 | 60 | 44 | 213171743
KENMORE | N4H7T24*K*AAA* | EHD4X36AAL | *80VSL0701412B* | 22800 | 24000 | 15.5 | 12 | 7.8 | 2.32 | 60 | 44 | 213171742
KEEPRITE | N4H7T24*K*AAA* | EHD4X36AAL | *80VSL0701412B* | 22800 | 24000 | 15.5 | 12 | 7.8 | 2.32 | 60 | 44 | 213171741
DAY & NIGHT | N4H7T24*K*AAA* | EHD4X36AAL | *80VSL0701412B* | 22800 | 24000 | 15.5 | 12 | 7.8 | 2.32 | 60 | 44 | 213171740
KEEPRITE | N4H7T60*K*AAA* | EA*4X61L24A* | *97CMN1002122A* | 55500 | 58500 | 15.2 | 11.7 | 7.8 | 2.18 | 64 | 51 | 207881369
ACIQ | N4H7T60*K*AAA* | EA*4X61L24A* | *97CMN1002122A* | 55500 | 58500 | 15.2 | 11.7 | 7.8 | 2.18 | 64 | 51 | 213064576
HEIL | N4H7T60*K*AAA* | EA*4X61L24A* | *97CMN1002122A* | 55500 | 58500 | 15.2 | 11.7 | 7.8 | 2.18 | 64 | 51 | 207881368
COMFORTMAKER | N4H7T60*K*AAA* | EA*4X61L24A* | *97CMN1002122A* | 55500 | 58500 | 15.2 | 11.7 | 7.8 | 2.18 | 64 | 51 | 207881366
DAY & NIGHT | N4H7T60*K*AAA* | EA*4X61L24A* | *97CMN1002122A* | 55500 | 58500 | 15.2 | 11.7 | 7.8 | 2.18 | 64 | 51 | 207881367
ARCOAIRE | N4H7T60*K*AAA* | EA*4X61L24A* | *97CMN1002122A* | 55500 | 58500 | 15.2 | 11.7 | 7.8 | 2.18 | 64 | 51 | 207881365
AIRQUEST | N4H7T60*K*AAA* | EA*4X61L24A* | *97CMN1002122A* | 55500 | 58500 | 15.2 | 11.7 | 7.8 | 2.18 | 64 | 51 | 207881364
TEMPSTAR | N4H7T60*K*AAA* | EA*4X61L24A* | *80CTL1352422A* | 56000 | 59000 | 16 | 11.7 | 7.8 | 2.2 | 63 | 51 | 207881344
MARATHERM | N4H7T60*K*AAA* | EA*4X61L24A* | *80CTL1352422A* | 56000 | 59000 | 16 | 11.7 | 7.8 | 2.2 | 63 | 51 | 207881343
KENMORE | N4H7T60*K*AAA* | EA*4X61L24A* | *80CTL1352422A* | 56000 | 59000 | 16 | 11.7 | 7.8 | 2.2 | 63 | 51 | 207881342
KEEPRITE | N4H7T60*K*AAA* | EA*4X61L24A* | *80CTL1352422A* | 56000 | 59000 | 16 | 11.7 | 7.8 | 2.2 | 63 | 51 | 207881341
HEIL | N4H7T60*K*AAA* | EA*4X61L24A* | *80CTL1352422A* | 56000 | 59000 | 16 | 11.7 | 7.8 | 2.2 | 63 | 51 | 207881340
ACIQ | N4H7T60*K*AAA* | EA*4X61L24A* | *80CTL1352422A* | 56000 | 59000 | 16 | 11.7 | 7.8 | 2.2 | 63 | 51 | 213064574
DAY & NIGHT | N4H7T60*K*AAA* | EA*4X61L24A* | *80CTL1352422A* | 56000 | 59000 | 16 | 11.7 | 7.8 | 2.2 | 63 | 51 | 207881339
COMFORTMAKER | N4H7T60*K*AAA* | EA*4X61L24A* | *80CTL1352422A* | 56000 | 59000 | 16 | 11.7 | 7.8 | 2.2 | 63 | 51 | 207881338
ARCOAIRE | N4H7T60*K*AAA* | EA*4X61L24A* | *80CTL1352422A* | 56000 | 59000 | 16 | 11.7 | 7.8 | 2.2 | 63 | 51 | 207881337
AIRQUEST | N4H7T60*K*AAA* | EA*4X61L24A* | *80CTL1352422A* | 56000 | 59000 | 16 | 11.7 | 7.8 | 2.2 | 63 | 51 | 207881336
TEMPSTAR | N4H7T60*K*AAA* | EA*4X61L24A* | *80CTL0902120A* | 55500 | 58500 | 15.2 | 11.7 | 7.8 | 2.18 | 64 | 51 | 207881316
MARATHERM | N4H7T60*K*AAA* | EA*4X61L24A* | *80CTL0902120A* | 55500 | 58500 | 15.2 | 11.7 | 7.8 | 2.18 | 64 | 51 | 207881315
KENMORE | N4H7T60*K*AAA* | EA*4X61L24A* | *80CTL0902120A* | 55500 | 58500 | 15.2 | 11.7 | 7.8 | 2.18 | 64 | 51 | 207881314
KEEPRITE | N4H7T60*K*AAA* | EA*4X61L24A* | *80CTL0902120A* | 55500 | 58500 | 15.2 | 11.7 | 7.8 | 2.18 | 64 | 51 | 207881313
ACIQ | N4H7T60*K*AAA* | EA*4X61L24A* | *80CTL0902120A* | 55500 | 58500 | 15.2 | 11.7 | 7.8 | 2.18 | 64 | 51 | 213064572
HEIL | N4H7T60*K*AAA* | EA*4X61L24A* | *80CTL0902120A* | 55500 | 58500 | 15.2 | 11.7 | 7.8 | 2.18 | 64 | 51 | 207881312
DAY & NIGHT | N4H7T24*K*AAA* | EA*4X30L17A* | *96VSN0601412B* | 22200 | 23600 | 15.5 | 12 | 7.8 | 2.22 | 60 | 44 | 213168354
COMFORTMAKER | N4H7T24*K*AAA* | EA*4X30L17A* | *96VSN0601412B* | 22200 | 23600 | 15.5 | 12 | 7.8 | 2.22 | 60 | 44 | 213168353
ARCOAIRE | N4H7T24*K*AAA* | EA*4X30L17A* | *96VSN0601412B* | 22200 | 23600 | 15.5 | 12 | 7.8 | 2.22 | 60 | 44 | 213168352
AIRQUEST | N4H7T24*K*AAA* | EA*4X30L17A* | *96VSN0601412B* | 22200 | 23600 | 15.5 | 12 | 7.8 | 2.22 | 60 | 44 | 213168351
HEIL | N4H7T24*K*AAA* | EA*4X30L17A* | *96VSN0601412B* | 22200 | 23600 | 15.5 | 12 | 7.8 | 2.22 | 60 | 44 | 213168350
TEMPSTAR | N4H7T24*K*AAA* | EA*4X30L17A* | *96VSN0401712B* | 22000 | 23600 | 15.5 | 12 | 7.8 | 2.2 | 60 | 44 | 213168344
KENMORE | N4H7T24*K*AAA* | EA*4X30L17A* | *96VSN0401712B* | 22000 | 23600 | 15.5 | 12 | 7.8 | 2.2 | 60 | 44 | 213168343
KEEPRITE | N4H7T24*K*AAA* | EA*4X30L17A* | *96VSN0401712B* | 22000 | 23600 | 15.5 | 12 | 7.8 | 2.2 | 60 | 44 | 213168342
DAY & NIGHT | N4H7T24*K*AAA* | EA*4X30L17A* | *96VSN0401712B* | 22000 | 23600 | 15.5 | 12 | 7.8 | 2.2 | 60 | 44 | 213168341
COMFORTMAKER | N4H7T24*K*AAA* | EA*4X30L17A* | *96VSN0401712B* | 22000 | 23600 | 15.5 | 12 | 7.8 | 2.2 | 60 | 44 | 213168340
ARCOAIRE | N4H7T24*K*AAA* | EA*4X30L17A* | *96VSN0401712B* | 22000 | 23600 | 15.5 | 12 | 7.8 | 2.2 | 60 | 44 | 213168339
AIRQUEST | N4H7T24*K*AAA* | EA*4X30L17A* | *96VSN0401712B* | 22000 | 23600 | 15.5 | 12 | 7.8 | 2.2 | 60 | 44 | 213168338
HEIL | N4H7T24*K*AAA* | EA*4X30L17A* | *96VSN0401712B* | 22000 | 23600 | 15.5 | 12 | 7.8 | 2.2 | 60 | 44 | 213168337
TEMPSTAR | N4H7T24*K*AAA* | EA*4X30L17A* | *96VSN0401410B* | 22200 | 23800 | 15.5 | 11.7 | 7.8 | 2.2 | 60 | 45 | 213168331
KENMORE | N4H7T24*K*AAA* | EA*4X30L17A* | *96VSN0401410B* | 22200 | 23800 | 15.5 | 11.7 | 7.8 | 2.2 | 60 | 45 | 213168330
KEEPRITE | N4H7T24*K*AAA* | EA*4X30L17A* | *96VSN0401410B* | 22200 | 23800 | 15.5 | 11.7 | 7.8 | 2.2 | 60 | 45 | 213168329
DAY & NIGHT | N4H7T24*K*AAA* | EA*4X30L17A* | *96VSN0401410B* | 22200 | 23800 | 15.5 | 11.7 | 7.8 | 2.2 | 60 | 45 | 213168328
COMFORTMAKER | N4H7T24*K*AAA* | EN(A,D)4X24L17** | *80VSL0701412B* | 22200 | 23800 | 15.5 | 12 | 7.8 | 2.3 | 60 | 45 | 213169636
COMFORTMAKER | N4H7T24*K*AAA* | EA*4X30L17A* | *96VSN0401410B* | 22200 | 23800 | 15.5 | 11.7 | 7.8 | 2.2 | 60 | 45 | 213168327
ARCOAIRE | N4H7T24*K*AAA* | EA*4X30L17A* | *96VSN0401410B* | 22200 | 23800 | 15.5 | 11.7 | 7.8 | 2.2 | 60 | 45 | 213168326
AIRQUEST | N4H7T24*K*AAA* | EA*4X30L17A* | *96VSN0401410B* | 22200 | 23800 | 15.5 | 11.7 | 7.8 | 2.2 | 60 | 45 | 213168325
HEIL | N4H7T24*K*AAA* | EA*4X30L17A* | *96VSN0401410B* | 22200 | 23800 | 15.5 | 11.7 | 7.8 | 2.2 | 60 | 45 | 213168324
ARCOAIRE | N4H7T24*K*AAA* | EN(A,D)4X24L17** | *80VSL0701412B* | 22200 | 23800 | 15.5 | 12 | 7.8 | 2.3 | 60 | 45 | 213169635
TEMPSTAR | N4H7T24*K*AAA* | EA*4X30L17A* | *96VTN0801716B* | 22200 | 23600 | 16 | 12 | 7.8 | 2.22 | 60 | 44 | 213168316
KENMORE | N4H7T24*K*AAA* | EA*4X30L17A* | *96VTN0801716B* | 22200 | 23600 | 16 | 12 | 7.8 | 2.22 | 60 | 44 | 213168315
KEEPRITE | N4H7T24*K*AAA* | EA*4X30L17A* | *96VTN0801716B* | 22200 | 23600 | 16 | 12 | 7.8 | 2.22 | 60 | 44 | 213168314
DAY & NIGHT | N4H7T24*K*AAA* | EA*4X30L17A* | *96VTN0801716B* | 22200 | 23600 | 16 | 12 | 7.8 | 2.22 | 60 | 44 | 213168313
COMFORTMAKER | N4H7T24*K*AAA* | EA*4X30L17A* | *96VTN0801716B* | 22200 | 23600 | 16 | 12 | 7.8 | 2.22 | 60 | 44 | 213168312
ARCOAIRE | N4H7T24*K*AAA* | EA*4X30L17A* | *96VTN0801716B* | 22200 | 23600 | 16 | 12 | 7.8 | 2.22 | 60 | 44 | 213168311
AIRQUEST | N4H7T24*K*AAA* | EA*4X30L17A* | *96VTN0801716B* | 22200 | 23600 | 16 | 12 | 7.8 | 2.22 | 60 | 44 | 213168310
HEIL | N4H7T24*K*AAA* | EA*4X30L17A* | *96VTN0801716B* | 22200 | 23600 | 16 | 12 | 7.8 | 2.22 | 60 | 44 | 213168309
AIRQUEST | N4H7T24*K*AAA* | EN(A,D)4X24L17** | *80VSL0701412B* | 22200 | 23800 | 15.5 | 12 | 7.8 | 2.3 | 60 | 45 | 213169634
TEMPSTAR | N4H7T24*K*AAA* | EA*4X30L17A* | *96VTN0601716B* | 22200 | 23600 | 16 | 12 | 7.8 | 2.24 | 60 | 44 | 213168296
KENMORE | N4H7T24*K*AAA* | EA*4X30L17A* | *96VTN0601716B* | 22200 | 23600 | 16 | 12 | 7.8 | 2.24 | 60 | 44 | 213168295
KEEPRITE | N4H7T24*K*AAA* | EA*4X30L17A* | *96VTN0601716B* | 22200 | 23600 | 16 | 12 | 7.8 | 2.24 | 60 | 44 | 213168294
COMFORTMAKER | N4H7T24*K*AAA* | EA*4X24L17A* | *96VTN0601412B* | 22000 | 23600 | 15.5 | 11.7 | 7.8 | 2.22 | 60 | 44 | 213167632
ARCOAIRE | N4H7T24*K*AAA* | EA*4X24L17A* | *96VTN0601412B* | 22000 | 23600 | 15.5 | 11.7 | 7.8 | 2.22 | 60 | 44 | 213167631
AIRQUEST | N4H7T24*K*AAA* | EA*4X24L17A* | *96VTN0601412B* | 22000 | 23600 | 15.5 | 11.7 | 7.8 | 2.22 | 60 | 44 | 213167630
HEIL | N4H7T24*K*AAA* | EA*4X24L17A* | *96VTN0601412B* | 22000 | 23600 | 15.5 | 11.7 | 7.8 | 2.22 | 60 | 44 | 213167629
TEMPSTAR | N4H7T24*K*AAA* | EA*4X24L17A* | *96VTN0401712B* | 22000 | 23800 | 15.5 | 11.7 | 7.8 | 2.22 | 60 | 45 | 213167620
KENMORE | N4H7T24*K*AAA* | EA*4X24L17A* | *96VTN0401712B* | 22000 | 23800 | 15.5 | 11.7 | 7.8 | 2.22 | 60 | 45 | 213167619
HEIL | N4H7T24*K*AAA* | EN(A,D)4X24L17** | *80VSL0701412B* | 22200 | 23800 | 15.5 | 12 | 7.8 | 2.3 | 60 | 45 | 213169633
DAY & NIGHT | N4H7T24*K*AAA* | EA*4X24L17A* | *96VTN0401712B* | 22000 | 23800 | 15.5 | 11.7 | 7.8 | 2.22 | 60 | 45 | 213167617
KEEPRITE | N4H7T24*K*AAA* | EA*4X24L17A* | *96VTN0401712B* | 22000 | 23800 | 15.5 | 11.7 | 7.8 | 2.22 | 60 | 45 | 213167618
COMFORTMAKER | N4H7T24*K*AAA* | EA*4X24L17A* | *96VTN0401712B* | 22000 | 23800 | 15.5 | 11.7 | 7.8 | 2.22 | 60 | 45 | 213167616
ARCOAIRE | N4H7T24*K*AAA* | EA*4X24L17A* | *96VTN0401712B* | 22000 | 23800 | 15.5 | 11.7 | 7.8 | 2.22 | 60 | 45 | 213167615
AIRQUEST | N4H7T24*K*AAA* | EA*4X24L17A* | *96VTN0401712B* | 22000 | 23800 | 15.5 | 11.7 | 7.8 | 2.22 | 60 | 45 | 213167614
KENMORE | N4H7T24*K*AAA* | EA*4X24L17A* | *96VTN0401410B* | 21800 | 23800 | 15.5 | 11.7 | 7.8 | 2.2 | 60 | 45 | 213167601
TEMPSTAR | N4H7T24*K*AAA* | EN(A,D)4X24L17** | *80VSL0451412B* | 22200 | 23800 | 15.5 | 12 | 7.8 | 2.28 | 60 | 45 | 213169627
KEEPRITE | N4H7T24*K*AAA* | EA*4X24L17A* | *96VTN0401410B* | 21800 | 23800 | 15.5 | 11.7 | 7.8 | 2.2 | 60 | 45 | 213167600
KENMORE | N4H7T24*K*AAA* | EA*4X24L17A* | *80VSL0901716B* | 22000 | 23600 | 15.5 | 12 | 7.8 | 2.24 | 60 | 44 | 213167583
KEEPRITE | N4H7T24*K*AAA* | EN(A,D)4X24L17** | *80VSL0451412B* | 22200 | 23800 | 15.5 | 12 | 7.8 | 2.28 | 60 | 45 | 213169625
DAY & NIGHT | N4H7T24*K*AAA* | EA*4X24L17A* | *80VSL0901716B* | 22000 | 23600 | 15.5 | 12 | 7.8 | 2.24 | 60 | 44 | 213167581
HEIL | N4H7T24*K*AAA* | EA*4X24L17A* | *96VTN0401712B* | 22000 | 23800 | 15.5 | 11.7 | 7.8 | 2.22 | 60 | 45 | 213167613
COMFORTMAKER | N4H7T24*K*AAA* | EA*4X24L17A* | *96VTN0401410B* | 21800 | 23800 | 15.5 | 11.7 | 7.8 | 2.2 | 60 | 45 | 213167598
KENMORE | N4H7T24*K*AAA* | EN(A,D)4X24L17** | *80VSL0451412B* | 22200 | 23800 | 15.5 | 12 | 7.8 | 2.28 | 60 | 45 | 213169626
ARCOAIRE | N4H7T24*K*AAA* | EA*4X24L17A* | *96VTN0401410B* | 21800 | 23800 | 15.5 | 11.7 | 7.8 | 2.2 | 60 | 45 | 213167597
AIRQUEST | N4H7T24*K*AAA* | EA*4X24L17A* | *96VTN0401410B* | 21800 | 23800 | 15.5 | 11.7 | 7.8 | 2.2 | 60 | 45 | 213167596
HEIL | N4H7T24*K*AAA* | EA*4X24L17A* | *96VTN0401410B* | 21800 | 23800 | 15.5 | 11.7 | 7.8 | 2.2 | 60 | 45 | 213167595
TEMPSTAR | N4H7T24*K*AAA* | EA*4X24L17A* | *96VTN0401410B* | 21800 | 23800 | 15.5 | 11.7 | 7.8 | 2.2 | 60 | 45 | 213167602
TEMPSTAR | N4H7T24*K*AAA* | EA*4X24L17A* | *80VSL0901716B* | 22000 | 23600 | 15.5 | 12 | 7.8 | 2.24 | 60 | 44 | 213167584
KEEPRITE | N4H7T24*K*AAA* | EA*4X24L17A* | *80VSL0901716B* | 22000 | 23600 | 15.5 | 12 | 7.8 | 2.24 | 60 | 44 | 213167582
DAY & NIGHT | N4H7T24*K*AAA* | EN(A,D)4X24L17** | *80VSL0451412B* | 22200 | 23800 | 15.5 | 12 | 7.8 | 2.28 | 60 | 45 | 213169624
DAY & NIGHT | N4H7T24*K*AAA* | EA*4X24L17A* | *96VTN0401410B* | 21800 | 23800 | 15.5 | 11.7 | 7.8 | 2.2 | 60 | 45 | 213167599
AIRQUEST | N4H7T24*K*AAA* | EN(A,D)4X24L17** | *96VTN0601412B* | 22000 | 23800 | 15.5 | 12 | 7.8 | 2.26 | 60 | 45 | 213169712
HEIL | N4H7T24*K*AAA* | EN(A,D)4X24L17** | *96VTN0601412B* | 22000 | 23800 | 15.5 | 12 | 7.8 | 2.26 | 60 | 45 | 213169711
COMFORTMAKER | N4H7T24*K*AAA* | EN(A,D)4X24L17** | *96VTN0601412B* | 22000 | 23800 | 15.5 | 12 | 7.8 | 2.26 | 60 | 45 | 213169714
DAY & NIGHT | N4H7T24*K*AAA* | EN(A,D)4X24L17** | *96VTN0601412B* | 22000 | 23800 | 15.5 | 12 | 7.8 | 2.26 | 60 | 45 | 213169715
KEEPRITE | N4H7T24*K*AAA* | EN(A,D)4X24L17** | *96VTN0601412B* | 22000 | 23800 | 15.5 | 12 | 7.8 | 2.26 | 60 | 45 | 213169716
KENMORE | N4H7T24*K*AAA* | EN(A,D)4X24L17** | *96VTN0601412B* | 22000 | 23800 | 15.5 | 12 | 7.8 | 2.26 | 60 | 45 | 213169717
TEMPSTAR | N4H7T24*K*AAA* | EN(A,D)4X24L17** | *96VTN0601412B* | 22000 | 23800 | 15.5 | 12 | 7.8 | 2.26 | 60 | 45 | 213169718
HEIL | N4H7T24*K*AAA* | EN(A,D)4X24L17** | *96VTN0601716B* | 22000 | 23800 | 15.5 | 12 | 7.8 | 2.26 | 60 | 45 | 213169729
ARCOAIRE | N4H7T24*K*AAA* | EN(A,D)4X24L17** | *96VTN0601716B* | 22000 | 23800 | 15.5 | 12 | 7.8 | 2.26 | 60 | 45 | 213169731
AIRQUEST | N4H7T24*K*AAA* | EN(A,D)4X24L17** | *96VTN0601716B* | 22000 | 23800 | 15.5 | 12 | 7.8 | 2.26 | 60 | 45 | 213169730
COMFORTMAKER | N4H7T24*K*AAA* | EN(A,D)4X24L17** | *96VTN0601716B* | 22000 | 23800 | 15.5 | 12 | 7.8 | 2.26 | 60 | 45 | 213169732
KENMORE | N4H7T24*K*AAA* | EN(A,D)4X24L17** | *96VTN0601716B* | 22000 | 23800 | 15.5 | 12 | 7.8 | 2.26 | 60 | 45 | 213169735
KEEPRITE | N4H7T24*K*AAA* | EN(A,D)4X24L17** | *96VTN0601716B* | 22000 | 23800 | 15.5 | 12 | 7.8 | 2.26 | 60 | 45 | 213169734
TEMPSTAR | N4H7T24*K*AAA* | EN(A,D)4X24L17** | *96VTN0601716B* | 22000 | 23800 | 15.5 | 12 | 7.8 | 2.26 | 60 | 45 | 213169736
HEIL | N4H7T24*K*AAA* | EN(A,D)4X24L17** | *96VTN0801716B* | 22200 | 24000 | 15.5 | 12 | 7.8 | 2.28 | 60 | 45 | 213169749
DAY & NIGHT | N4H7T24*K*AAA* | EN(A,D)4X24L17** | *96VTN0601716B* | 22000 | 23800 | 15.5 | 12 | 7.8 | 2.26 | 60 | 45 | 213169733
DAY & NIGHT | N4H7T24*K*AAA* | EN(A,D)4X24L17** | *96VTN0801716B* | 22200 | 24000 | 15.5 | 12 | 7.8 | 2.28 | 60 | 45 | 213169753
COMFORTMAKER | N4H7T24*K*AAA* | EN(A,D)4X24L17** | *96VTN0801716B* | 22200 | 24000 | 15.5 | 12 | 7.8 | 2.28 | 60 | 45 | 213169752
ARCOAIRE | N4H7T24*K*AAA* | EN(A,D)4X24L17** | *96VTN0801716B* | 22200 | 24000 | 15.5 | 12 | 7.8 | 2.28 | 60 | 45 | 213169751
AIRQUEST | N4H7T24*K*AAA* | EN(A,D)4X24L17** | *96VTN0801716B* | 22200 | 24000 | 15.5 | 12 | 7.8 | 2.28 | 60 | 45 | 213169750
HEIL | N4H7T24*K*AAA* | EN(A,D)4X24L17** | *96VSN0401712B* | 22000 | 24000 | 15.2 | 12 | 7.8 | 2.26 | 60 | 45 | 213169777
KENMORE | N4H7T24*K*AAA* | EN(A,D)4X24L17** | *96VTN0801716B* | 22200 | 24000 | 15.5 | 12 | 7.8 | 2.28 | 60 | 45 | 213169755
TEMPSTAR | N4H7T24*K*AAA* | EN(A,D)4X24L17** | *96VTN0801716B* | 22200 | 24000 | 15.5 | 12 | 7.8 | 2.28 | 60 | 45 | 213169756
KEEPRITE | N4H7T24*K*AAA* | EN(A,D)4X24L17** | *96VTN0801716B* | 22200 | 24000 | 15.5 | 12 | 7.8 | 2.28 | 60 | 45 | 213169754
AIRQUEST | N4H7T24*K*AAA* | EN(A,D)4X24L17** | *96VSN0401712B* | 22000 | 24000 | 15.2 | 12 | 7.8 | 2.26 | 60 | 45 | 213169778
COMFORTMAKER | N4H7T24*K*AAA* | EN(A,D)4X24L17** | *96VSN0401712B* | 22000 | 24000 | 15.2 | 12 | 7.8 | 2.26 | 60 | 45 | 213169780
ARCOAIRE | N4H7T24*K*AAA* | EN(A,D)4X24L17** | *96VSN0401712B* | 22000 | 24000 | 15.2 | 12 | 7.8 | 2.26 | 60 | 45 | 213169779
DAY & NIGHT | N4H7T24*K*AAA* | EN(A,D)4X24L17** | *96VSN0401712B* | 22000 | 24000 | 15.2 | 12 | 7.8 | 2.26 | 60 | 45 | 213169781
KEEPRITE | N4H7T24*K*AAA* | EN(A,D)4X24L17** | *96VSN0401712B* | 22000 | 24000 | 15.2 | 12 | 7.8 | 2.26 | 60 | 45 | 213169782
KENMORE | N4H7T24*K*AAA* | EN(A,D)4X24L17** | *96VSN0401712B* | 22000 | 24000 | 15.2 | 12 | 7.8 | 2.26 | 60 | 45 | 213169783
TEMPSTAR | N4H7T24*K*AAA* | EN(A,D)4X24L17** | *96VSN0401712B* | 22000 | 24000 | 15.2 | 12 | 7.8 | 2.26 | 60 | 45 | 213169784
HEIL | N4H7T24*K*AAA* | EN(A,D)4X24L17** | *96VSN0601412B* | 22000 | 23800 | 15.5 | 12 | 7.8 | 2.26 | 60 | 45 | 213169790
AIRQUEST | N4H7T24*K*AAA* | EN(A,D)4X24L17** | *96VSN0601412B* | 22000 | 23800 | 15.5 | 12 | 7.8 | 2.26 | 60 | 45 | 213169791
BROCK | PH7TAN424**AA* | CAP**3617AL* | PG80VTLB48090B** | 22200 | 23600 | 16 | 12.5 | 7.8 | 2.24 | 60 | 44 | 213168434
WEATHERMAKER | PH7TAN424**AA* | CAP**3617AL* | PG80VTLB48090B** | 22200 | 23600 | 16 | 12.5 | 7.8 | 2.24 | 60 | 44 | 213168435
BRYANT HEATING AND COOLING SYSTEMS | PH7TAN424**AA* | CAP**3617AL* | 82*SB36070V14*** | 22600 | 23800 | 16 | 12 | 7.8 | 2.28 | 60 | 45 | 213168455
BRYANT HEATING AND COOLING SYSTEMS | PH7TAN424**AA* | CAP**3617AL* | 926TC30040V14*** | 22200 | 23800 | 15.5 | 11.7 | 7.8 | 2.22 | 60 | 45 | 213168496
BRYANT HEATING AND COOLING SYSTEMS | PH7TAN424**AA* | CAP**3617AL* | 82*SB48090V17*** | 22200 | 23600 | 16 | 12 | 7.8 | 2.24 | 60 | 44 | 213168481
PAYNE HEATING AND COOLING | PH7TAN424**AA* | CAP**3617AL* | PG96VTAB30040A** | 22200 | 23800 | 15.5 | 11.7 | 7.8 | 2.22 | 60 | 45 | 213168497
BROCK | PH7TAN424**AA* | CAP**3617AL* | PG96VTAB30040A** | 22200 | 23800 | 15.5 | 11.7 | 7.8 | 2.22 | 60 | 45 | 213168498
WEATHERMAKER | PH7TAN424**AA* | CAP**3617AL* | PG96VTAB30040A** | 22200 | 23800 | 15.5 | 11.7 | 7.8 | 2.22 | 60 | 45 | 213168499
ARCOAIRE | N4H7T24*K*AAA* | EN(A,D)4X24L17** | *80VSL0701716B* | 22400 | 24000 | 15.5 | 12 | 7.8 | 2.3 | 60 | 45 | 213169648
HEIL | N4H7T24*K*AAA* | EA*4X36L21A* | *80VSL0701716B* | 22400 | 23800 | 16 | 12 | 7.8 | 2.26 | 60 | 44 | 213168712
AIRQUEST | N4H7T24*K*AAA* | EA*4X36L21A* | *80VSL0701716B* | 22400 | 23800 | 16 | 12 | 7.8 | 2.26 | 60 | 44 | 213168713
ARCOAIRE | N4H7T24*K*AAA* | EA*4X36L21A* | *80VSL0701716B* | 22400 | 23800 | 16 | 12 | 7.8 | 2.26 | 60 | 44 | 213168714
COMFORTMAKER | N4H7T24*K*AAA* | EA*4X36L21A* | *80VSL0701716B* | 22400 | 23800 | 16 | 12 | 7.8 | 2.26 | 60 | 44 | 213168715
DAY & NIGHT | N4H7T24*K*AAA* | EA*4X36L21A* | *80VSL0701716B* | 22400 | 23800 | 16 | 12 | 7.8 | 2.26 | 60 | 44 | 213168716
KEEPRITE | N4H7T24*K*AAA* | EA*4X36L21A* | *80VSL0701716B* | 22400 | 23800 | 16 | 12 | 7.8 | 2.26 | 60 | 44 | 213168717
KENMORE | N4H7T24*K*AAA* | EA*4X36L21A* | *80VSL0701716B* | 22400 | 23800 | 16 | 12 | 7.8 | 2.26 | 60 | 44 | 213168718
TEMPSTAR | N4H7T24*K*AAA* | EA*4X36L21A* | *80VSL0701716B* | 22400 | 23800 | 16 | 12 | 7.8 | 2.26 | 60 | 44 | 213168719
HEIL | N4H7T24*K*AAA* | EA*4X36L21A* | *80VSL0901716B* | 22400 | 23800 | 16 | 12 | 7.8 | 2.26 | 59 | 44 | 213168725
AIRQUEST | N4H7T24*K*AAA* | EA*4X36L21A* | *80VSL0901716B* | 22400 | 23800 | 16 | 12 | 7.8 | 2.26 | 59 | 44 | 213168726
COMFORTMAKER | N4H7T24*K*AAA* | EN(A,D)4X24L17** | *80VSL0701716B* | 22400 | 24000 | 15.5 | 12 | 7.8 | 2.3 | 60 | 45 | 213169649
ARCOAIRE | N4H7T24*K*AAA* | EA*4X36L21A* | *80VSL0901716B* | 22400 | 23800 | 16 | 12 | 7.8 | 2.26 | 59 | 44 | 213168727
COMFORTMAKER | N4H7T24*K*AAA* | EA*4X36L21A* | *80VSL0901716B* | 22400 | 23800 | 16 | 12 | 7.8 | 2.26 | 59 | 44 | 213168728
DAY & NIGHT | N4H7T24*K*AAA* | EA*4X36L21A* | *80VSL0901716B* | 22400 | 23800 | 16 | 12 | 7.8 | 2.26 | 59 | 44 | 213168729
HEIL | N4H7T24*K*AAA* | EN(A,D)4X24L14** | *80VSL0701412B* | 22200 | 23800 | 15.5 | 12 | 7.8 | 2.3 | 60 | 45 | 213169491
AIRQUEST | N4H7T24*K*AAA* | EN(A,D)4X24L14** | *80VSL0701412B* | 22200 | 23800 | 15.5 | 12 | 7.8 | 2.3 | 60 | 45 | 213169492
ARCOAIRE | N4H7T24*K*AAA* | EN(A,D)4X24L14** | *80VSL0701412B* | 22200 | 23800 | 15.5 | 12 | 7.8 | 2.3 | 60 | 45 | 213169493
COMFORTMAKER | N4H7T24*K*AAA* | EN(A,D)4X24L14** | *80VSL0701412B* | 22200 | 23800 | 15.5 | 12 | 7.8 | 2.3 | 60 | 45 | 213169494
DAY & NIGHT | N4H7T24*K*AAA* | EN(A,D)4X24L14** | *80VSL0701412B* | 22200 | 23800 | 15.5 | 12 | 7.8 | 2.3 | 60 | 45 | 213169495
KEEPRITE | N4H7T24*K*AAA* | EN(A,D)4X24L14** | *80VSL0701412B* | 22200 | 23800 | 15.5 | 12 | 7.8 | 2.3 | 60 | 45 | 213169496
KENMORE | N4H7T24*K*AAA* | EN(A,D)4X24L14** | *80VSL0701412B* | 22200 | 23800 | 15.5 | 12 | 7.8 | 2.3 | 60 | 45 | 213169497
TEMPSTAR | N4H7T24*K*AAA* | EN(A,D)4X24L14** | *80VSL0701412B* | 22200 | 23800 | 15.5 | 12 | 7.8 | 2.3 | 60 | 45 | 213169498
HEIL | N4H7T24*K*AAA* | EN(A,D)4X24L14** | *96VTN0601412B* | 22000 | 23800 | 15.5 | 12 | 7.8 | 2.26 | 60 | 45 | 213169527
AIRQUEST | N4H7T24*K*AAA* | EN(A,D)4X24L14** | *96VTN0601412B* | 22000 | 23800 | 15.5 | 12 | 7.8 | 2.26 | 60 | 45 | 213169528
ARCOAIRE | N4H7T24*K*AAA* | EN(A,D)4X24L14** | *96VTN0601412B* | 22000 | 23800 | 15.5 | 12 | 7.8 | 2.26 | 60 | 45 | 213169529
COMFORTMAKER | N4H7T24*K*AAA* | EN(A,D)4X24L14** | *96VTN0601412B* | 22000 | 23800 | 15.5 | 12 | 7.8 | 2.26 | 60 | 45 | 213169530
DAY & NIGHT | N4H7T24*K*AAA* | EN(A,D)4X24L14** | *96VTN0601412B* | 22000 | 23800 | 15.5 | 12 | 7.8 | 2.26 | 60 | 45 | 213169531
AIRQUEST | N4H7T24*K*AAA* | EN(A,D)4X24L17** | *80VSL0901716B* | 22200 | 23800 | 15.5 | 12 | 7.8 | 2.28 | 60 | 45 | 213169660
ARCOAIRE | N4H7T24*K*AAA* | EN(A,D)4X24L17** | *80VSL0901716B* | 22200 | 23800 | 15.5 | 12 | 7.8 | 2.28 | 60 | 45 | 213169661
COMFORTMAKER | N4H7T24*K*AAA* | EN(A,D)4X24L17** | *80VSL0901716B* | 22200 | 23800 | 15.5 | 12 | 7.8 | 2.28 | 60 | 45 | 213169662
DAY & NIGHT | N4H7T24*K*AAA* | EN(A,D)4X24L17** | *80VSL0901716B* | 22200 | 23800 | 15.5 | 12 | 7.8 | 2.28 | 60 | 45 | 213169663
KEEPRITE | N4H7T24*K*AAA* | EN(A,D)4X24L17** | *80VSL0901716B* | 22200 | 23800 | 15.5 | 12 | 7.8 | 2.28 | 60 | 45 | 213169664
KENMORE | N4H7T24*K*AAA* | EN(A,D)4X24L17** | *80VSL0901716B* | 22200 | 23800 | 15.5 | 12 | 7.8 | 2.28 | 60 | 45 | 213169665
TEMPSTAR | N4H7T24*K*AAA* | EN(A,D)4X24L17** | *80VSL0901716B* | 22200 | 23800 | 15.5 | 12 | 7.8 | 2.28 | 60 | 45 | 213169666
HEIL | N4H7T24*K*AAA* | EN(A,D)4X24L17** | *96VTN0401712B* | 22000 | 24000 | 15.2 | 12 | 7.8 | 2.26 | 60 | 45 | 213169695
AIRQUEST | N4H7T24*K*AAA* | EN(A,D)4X24L17** | *96VTN0401712B* | 22000 | 24000 | 15.2 | 12 | 7.8 | 2.26 | 60 | 45 | 213169696
ARCOAIRE | N4H7T24*K*AAA* | EN(A,D)4X24L17** | *96VTN0401712B* | 22000 | 24000 | 15.2 | 12 | 7.8 | 2.26 | 60 | 45 | 213169697
COMFORTMAKER | N4H7T24*K*AAA* | EN(A,D)4X24L17** | *96VTN0401712B* | 22000 | 24000 | 15.2 | 12 | 7.8 | 2.26 | 60 | 45 | 213169698
KEEPRITE | N4H7T24*K*AAA* | EN(A,D)4X24L17** | *96VTN0401712B* | 22000 | 24000 | 15.2 | 12 | 7.8 | 2.26 | 60 | 45 | 213169700
DAY & NIGHT | N4H7T24*K*AAA* | EN(A,D)4X24L17** | *96VTN0401712B* | 22000 | 24000 | 15.2 | 12 | 7.8 | 2.26 | 60 | 45 | 213169699
KENMORE | N4H7T24*K*AAA* | EN(A,D)4X24L17** | *96VTN0401712B* | 22000 | 24000 | 15.2 | 12 | 7.8 | 2.26 | 60 | 45 | 213169701
TEMPSTAR | N4H7T24*K*AAA* | EN(A,D)4X24L17** | *96VTN0401712B* | 22000 | 24000 | 15.2 | 12 | 7.8 | 2.26 | 60 | 45 | 213169702
ARCOAIRE | N4H7T24*K*AAA* | EN(A,D)4X24L17** | *96VTN0601412B* | 22000 | 23800 | 15.5 | 12 | 7.8 | 2.26 | 60 | 45 | 213169713
WEATHERMAKER | PH7TAN424**AA* | CAP**3617AL* | PG96VTAB36060A** | 22200 | 23800 | 16 | 12 | 7.8 | 2.24 | 60 | 44 | 213168533
BROCK | PH7TAN424**AA* | CAP**3617AL* | PG96VTAB36060A** | 22200 | 23800 | 16 | 12 | 7.8 | 2.24 | 60 | 44 | 213168532
PAYNE HEATING AND COOLING | PH7TAN424**AA* | CAP**3617AL* | PG96VTAB36060A** | 22200 | 23800 | 16 | 12 | 7.8 | 2.24 | 60 | 44 | 213168531
BRYANT HEATING AND COOLING SYSTEMS | PH7TAN424**AA* | CAP**3617AL* | 926TC36060V14*** | 22200 | 23800 | 16 | 12 | 7.8 | 2.24 | 60 | 44 | 213168530
WEATHERMAKER | PH7TAN424**AA* | CAP**3617AL* | PG96VTAB36040B** | 22200 | 23800 | 15.5 | 12 | 7.8 | 2.22 | 60 | 45 | 213168517
BROCK | PH7TAN424**AA* | CAP**3617AL* | PG96VTAB36040B** | 22200 | 23800 | 15.5 | 12 | 7.8 | 2.22 | 60 | 45 | 213168516
PAYNE HEATING AND COOLING | PH7TAN424**AA* | CAP**3617AL* | PG96VTAB36040B** | 22200 | 23800 | 15.5 | 12 | 7.8 | 2.22 | 60 | 45 | 213168515
BRYANT HEATING AND COOLING SYSTEMS | PH7TAN424**AA* | CAP**3617AL* | 926TC36040V17*** | 22200 | 23800 | 15.5 | 12 | 7.8 | 2.22 | 60 | 45 | 213168514
BRYANT HEATING AND COOLING SYSTEMS | PH7TAN424**AA* | CAP**3617AL* | 82*TB48090V17*** | 22200 | 23600 | 16 | 12.5 | 7.8 | 2.24 | 60 | 44 | 213168432
PAYNE HEATING AND COOLING | PH7TAN424**AA* | CAP**3617AL* | PG80VTLB48090B** | 22200 | 23600 | 16 | 12.5 | 7.8 | 2.24 | 60 | 44 | 213168433
BRYANT HEATING AND COOLING SYSTEMS | PH7TAN424**AA* | CAP**3617AL* | 82*SB36045V14*** | 22400 | 23600 | 16 | 12 | 7.8 | 2.26 | 60 | 44 | 213168442
CARRIER | 25TPA724A**30* | CAP**2414AL* | GG96VTAB30040A** | 21800 | 23800 | 15.5 | 11.7 | 7.8 | 2.2 | 60 | 45 | 213167418
BRYANT HEATING AND COOLING SYSTEMS | 227TAN024**AA* | CAP**2417AL* | 88*TA36045C17*** | 22600 | 23800 | 16 | 11.7 | 7.8 | 2.12 | 58 | 42 | 207863786
BRYANT HEATING AND COOLING SYSTEMS | 227TAN024**AA* | CAP**2417AL* | 987MB42060C17*** | 22400 | 23800 | 16 | 11.7 | 7.8 | 2.12 | 58 | 42 | 207863866
BRYANT HEATING AND COOLING SYSTEMS | 227TAN024**AA* | CAP**2417AL* | 987MB42080C17*** | 22800 | 24000 | 16 | 11.7 | 7.8 | 2.14 | 58 | 43 | 207863880
CARRIER | 25TPA724A**30* | CAP**2417AL* | GG96VTAB30040A** | 21800 | 23800 | 15.5 | 11.7 | 7.8 | 2.2 | 60 | 45 | 213167586
CARRIER | 25TPA724A**30* | CAP**2517AL* | GG96VTAB30040A** | 22800 | 24000 | 16 | 12 | 8 | 2.28 | 60 | 45 | 213167849
CARRIER | 25TPA724A**30* | CAP**3014AL* | GG96VTAB30040A** | 22000 | 23600 | 15.5 | 12 | 7.8 | 2.2 | 60 | 45 | 213168060
KENMORE | N4H7T60*K*AAA* | EA*4X61L24A* | *97CMN1002122A* | 55500 | 58500 | 15.2 | 11.7 | 7.8 | 2.18 | 64 | 51 | 207881370
MARATHERM | N4H7T60*K*AAA* | EA*4X61L24A* | *97CMN1002122A* | 55500 | 58500 | 15.2 | 11.7 | 7.8 | 2.18 | 64 | 51 | 207881371
TEMPSTAR | N4H7T60*K*AAA* | EA*4X61L24A* | *97CMN1002122A* | 55500 | 58500 | 15.2 | 11.7 | 7.8 | 2.18 | 64 | 51 | 207881372
ARCOAIRE | N4H7T60*K*AAA* | EA*4X61L24A* | *96CTN1002122A* | 55500 | 58500 | 15.2 | 11.7 | 7.8 | 2.18 | 64 | 51 | 207881393
AIRQUEST | N4H7T60*K*AAA* | EA*4X61L24A* | *96CTN1002122A* | 55500 | 58500 | 15.2 | 11.7 | 7.8 | 2.18 | 64 | 51 | 207881392
COMFORTMAKER | N4H7T60*K*AAA* | EA*4X61L24A* | *96CTN1002122A* | 55500 | 58500 | 15.2 | 11.7 | 7.8 | 2.18 | 64 | 51 | 207881394
DAY & NIGHT | N4H7T60*K*AAA* | EA*4X61L24A* | *96CTN1002122A* | 55500 | 58500 | 15.2 | 11.7 | 7.8 | 2.18 | 64 | 51 | 207881395
HEIL | N4H7T60*K*AAA* | EA*4X61L24A* | *96CTN1002122A* | 55500 | 58500 | 15.2 | 11.7 | 7.8 | 2.18 | 64 | 51 | 207881396
ACIQ | N4H7T60*K*AAA* | EA*4X61L24A* | *96CTN1002122A* | 55500 | 58500 | 15.2 | 11.7 | 7.8 | 2.18 | 64 | 51 | 213064578
KEEPRITE | N4H7T60*K*AAA* | EA*4X61L24A* | *96CTN1002122A* | 55500 | 58500 | 15.2 | 11.7 | 7.8 | 2.18 | 64 | 51 | 207881397
KENMORE | N4H7T60*K*AAA* | EA*4X61L24A* | *96CTN1002122A* | 55500 | 58500 | 15.2 | 11.7 | 7.8 | 2.18 | 64 | 51 | 207881398
MARATHERM | N4H7T60*K*AAA* | EA*4X61L24A* | *96CTN1002122A* | 55500 | 58500 | 15.2 | 11.7 | 7.8 | 2.18 | 64 | 51 | 207881399
TEMPSTAR | N4H7T60*K*AAA* | EA*4X61L24A* | *96CTN1002122A* | 55500 | 58500 | 15.2 | 11.7 | 7.8 | 2.18 | 64 | 51 | 207881400
1HVAC | N4H7T60*K*AAA* | EA*4X60L24A* | *80CTL1352422A* | 54500 | 58000 | 15.2 | 11.7 | 7.8 | 2.18 | 64 | 51 | 208815845
1HVAC | N4H7T60*K*AAA* | EA*4X61L24A* | *96CTN1202422A* | 55500 | 58500 | 15.2 | 11.7 | 7.8 | 2.18 | 63 | 51 | 208815875
1HVAC | N4H7T60*K*AAA* | EA*4X61L24A* | *97CMN1202422A* | 55500 | 58500 | 15.2 | 11.7 | 7.8 | 2.18 | 64 | 51 | 208815871
1HVAC | N4H7T60*K*AAA* | EA*4X61L24A* | *80CTL0902120A* | 55500 | 58500 | 15.2 | 11.7 | 7.8 | 2.18 | 64 | 51 | 208816473
1HVAC | N4H7T60*K*AAA* | EA*4X61L24A* | *80CTL1352422A* | 56000 | 59000 | 16 | 11.7 | 7.8 | 2.2 | 63 | 51 | 208816475
1HVAC | N4H7T60*K*AAA* | EA*4X61L24A* | *97CMN1002122A* | 55500 | 58500 | 15.2 | 11.7 | 7.8 | 2.18 | 64 | 51 | 208816477
1HVAC | N4H7T60*K*AAA* | EA*4X61L24A* | *96CTN1002122A* | 55500 | 58500 | 15.2 | 11.7 | 7.8 | 2.18 | 64 | 51 | 208816479
ARCOAIRE | N4H7T60*K*AAA* | EA*4X60L24A* | *80VTL0902120B* | 53500 | 57000 | 15.2 | 11.7 | 7.8 | 2.22 | 65 | 51 | 213179039
HEIL | N4H7T60*K*AAA* | EA*4X60L24A* | *80VTL0902120B* | 53500 | 57000 | 15.2 | 11.7 | 7.8 | 2.22 | 65 | 51 | 213179037
AIRQUEST | N4H7T60*K*AAA* | EA*4X60L24A* | *80VTL0902120B* | 53500 | 57000 | 15.2 | 11.7 | 7.8 | 2.22 | 65 | 51 | 213179038
COMFORTMAKER | N4H7T60*K*AAA* | EA*4X60L24A* | *80VTL0902120B* | 53500 | 57000 | 15.2 | 11.7 | 7.8 | 2.22 | 65 | 51 | 213179040
DAY & NIGHT | N4H7T60*K*AAA* | EA*4X60L24A* | *80VTL0902120B* | 53500 | 57000 | 15.2 | 11.7 | 7.8 | 2.22 | 65 | 51 | 213179041
KEEPRITE | N4H7T60*K*AAA* | EA*4X60L24A* | *80VTL0902120B* | 53500 | 57000 | 15.2 | 11.7 | 7.8 | 2.22 | 65 | 51 | 213179042
KENMORE | N4H7T60*K*AAA* | EA*4X60L24A* | *80VTL0902120B* | 53500 | 57000 | 15.2 | 11.7 | 7.8 | 2.22 | 65 | 51 | 213179043
TEMPSTAR | N4H7T60*K*AAA* | EA*4X60L24A* | *80VTL0902120B* | 53500 | 57000 | 15.2 | 11.7 | 7.8 | 2.22 | 65 | 51 | 213179044
HEIL | N4H7T60*K*AAA* | EA*4X60L24A* | *96VTN1202422B* | 53500 | 57500 | 15.2 | 11.7 | 7.8 | 2.22 | 64 | 51 | 213179169
AIRQUEST | N4H7T60*K*AAA* | EA*4X60L24A* | *96VTN1202422B* | 53500 | 57500 | 15.2 | 11.7 | 7.8 | 2.22 | 64 | 51 | 213179170
ARCOAIRE | N4H7T60*K*AAA* | EA*4X60L24A* | *96VTN1202422B* | 53500 | 57500 | 15.2 | 11.7 | 7.8 | 2.22 | 64 | 51 | 213179171
COMFORTMAKER | N4H7T60*K*AAA* | EA*4X60L24A* | *96VTN1202422B* | 53500 | 57500 | 15.2 | 11.7 | 7.8 | 2.22 | 64 | 51 | 213179172
DAY & NIGHT | N4H7T60*K*AAA* | EA*4X60L24A* | *96VTN1202422B* | 53500 | 57500 | 15.2 | 11.7 | 7.8 | 2.22 | 64 | 51 | 213179173
KEEPRITE | N4H7T60*K*AAA* | EA*4X60L24A* | *96VTN1202422B* | 53500 | 57500 | 15.2 | 11.7 | 7.8 | 2.22 | 64 | 51 | 213179174
KENMORE | N4H7T60*K*AAA* | EA*4X60L24A* | *96VTN1202422B* | 53500 | 57500 | 15.2 | 11.7 | 7.8 | 2.22 | 64 | 51 | 213179175
TEMPSTAR | N4H7T60*K*AAA* | EA*4X60L24A* | *96VTN1202422B* | 53500 | 57500 | 15.2 | 11.7 | 7.8 | 2.22 | 64 | 51 | 213179176
HEIL | N4H7T60*K*AAA* | EA*4X60L24A* | *96VSN1202422B* | 53500 | 57000 | 15.2 | 11.7 | 7.8 | 2.22 | 65 | 52 | 213179208
ARCOAIRE | N4H7T60*K*AAA* | EA*4X60L24A* | *96VSN1202422B* | 53500 | 57000 | 15.2 | 11.7 | 7.8 | 2.22 | 65 | 52 | 213179210
AIRQUEST | N4H7T60*K*AAA* | EA*4X60L24A* | *96VSN1202422B* | 53500 | 57000 | 15.2 | 11.7 | 7.8 | 2.22 | 65 | 52 | 213179209
DAY & NIGHT | N4H7T60*K*AAA* | EA*4X60L24A* | *96VSN1202422B* | 53500 | 57000 | 15.2 | 11.7 | 7.8 | 2.22 | 65 | 52 | 213179212
COMFORTMAKER | N4H7T60*K*AAA* | EA*4X60L24A* | *96VSN1202422B* | 53500 | 57000 | 15.2 | 11.7 | 7.8 | 2.22 | 65 | 52 | 213179211
KEEPRITE | N4H7T60*K*AAA* | EA*4X60L24A* | *96VSN1202422B* | 53500 | 57000 | 15.2 | 11.7 | 7.8 | 2.22 | 65 | 52 | 213179213
KENMORE | N4H7T60*K*AAA* | EA*4X60L24A* | *96VSN1202422B* | 53500 | 57000 | 15.2 | 11.7 | 7.8 | 2.22 | 65 | 52 | 213179214
TEMPSTAR | N4H7T60*K*AAA* | EA*4X60L24A* | *96VSN1202422B* | 53500 | 57000 | 15.2 | 11.7 | 7.8 | 2.22 | 65 | 52 | 213179215
HEIL | N4H7T60*K*AAA* | EA*4X61L21A* | *80VTL0902120B* | 54500 | 57500 | 15.5 | 12 | 7.8 | 2.24 | 64 | 51 | 213179240
AIRQUEST | N4H7T60*K*AAA* | EA*4X61L21A* | *80VTL0902120B* | 54500 | 57500 | 15.5 | 12 | 7.8 | 2.24 | 64 | 51 | 213179241
ARCOAIRE | N4H7T60*K*AAA* | EA*4X61L21A* | *80VTL0902120B* | 54500 | 57500 | 15.5 | 12 | 7.8 | 2.24 | 64 | 51 | 213179242
DAY & NIGHT | N4H7T60*K*AAA* | EA*4X61L21A* | *80VTL0902120B* | 54500 | 57500 | 15.5 | 12 | 7.8 | 2.24 | 64 | 51 | 213179244
COMFORTMAKER | N4H7T60*K*AAA* | EA*4X61L21A* | *80VTL0902120B* | 54500 | 57500 | 15.5 | 12 | 7.8 | 2.24 | 64 | 51 | 213179243
KEEPRITE | N4H7T60*K*AAA* | EA*4X61L21A* | *80VTL0902120B* | 54500 | 57500 | 15.5 | 12 | 7.8 | 2.24 | 64 | 51 | 213179245
KENMORE | N4H7T60*K*AAA* | EA*4X61L21A* | *80VTL0902120B* | 54500 | 57500 | 15.5 | 12 | 7.8 | 2.24 | 64 | 51 | 213179246
HEIL | N4H7T60*K*AAA* | EA*4X61L21A* | *80VTL1102122B* | 54500 | 57500 | 15.5 | 12 | 7.8 | 2.26 | 64 | 51 | 213179256
TEMPSTAR | N4H7T60*K*AAA* | EA*4X61L21A* | *80VTL0902120B* | 54500 | 57500 | 15.5 | 12 | 7.8 | 2.24 | 64 | 51 | 213179247
AIRQUEST | N4H7T60*K*AAA* | EA*4X61L21A* | *80VTL1102122B* | 54500 | 57500 | 15.5 | 12 | 7.8 | 2.26 | 64 | 51 | 213179257
COMFORTMAKER | N4H7T60*K*AAA* | EA*4X61L21A* | *80VTL1102122B* | 54500 | 57500 | 15.5 | 12 | 7.8 | 2.26 | 64 | 51 | 213179259
ARCOAIRE | N4H7T60*K*AAA* | EA*4X61L21A* | *80VTL1102122B* | 54500 | 57500 | 15.5 | 12 | 7.8 | 2.26 | 64 | 51 | 213179258
DAY & NIGHT | N4H7T60*K*AAA* | EA*4X61L21A* | *80VTL1102122B* | 54500 | 57500 | 15.5 | 12 | 7.8 | 2.26 | 64 | 51 | 213179260
KEEPRITE | N4H7T60*K*AAA* | EA*4X61L21A* | *80VTL1102122B* | 54500 | 57500 | 15.5 | 12 | 7.8 | 2.26 | 64 | 51 | 213179261
KENMORE | N4H7T60*K*AAA* | EA*4X61L21A* | *80VTL1102122B* | 54500 | 57500 | 15.5 | 12 | 7.8 | 2.26 | 64 | 51 | 213179262
TEMPSTAR | N4H7T60*K*AAA* | EA*4X61L21A* | *80VTL1102122B* | 54500 | 57500 | 15.5 | 12 | 7.8 | 2.26 | 64 | 51 | 213179263
HEIL | N4H7T60*K*AAA* | EA*4X61L21A* | *80VSL0902120B* | 54500 | 57500 | 15.5 | 12 | 7.8 | 2.24 | 64 | 51 | 213179284
AIRQUEST | N4H7T60*K*AAA* | EA*4X61L21A* | *80VSL0902120B* | 54500 | 57500 | 15.5 | 12 | 7.8 | 2.24 | 64 | 51 | 213179285
COMFORTMAKER | N4H7T60*K*AAA* | EA*4X61L21A* | *80VSL0902120B* | 54500 | 57500 | 15.5 | 12 | 7.8 | 2.24 | 64 | 51 | 213179287
ARCOAIRE | N4H7T60*K*AAA* | EA*4X61L21A* | *80VSL0902120B* | 54500 | 57500 | 15.5 | 12 | 7.8 | 2.24 | 64 | 51 | 213179286
DAY & NIGHT | N4H7T60*K*AAA* | EA*4X61L21A* | *80VSL0902120B* | 54500 | 57500 | 15.5 | 12 | 7.8 | 2.24 | 64 | 51 | 213179288
KEEPRITE | N4H7T60*K*AAA* | EA*4X61L21A* | *80VSL0902120B* | 54500 | 57500 | 15.5 | 12 | 7.8 | 2.24 | 64 | 51 | 213179289
DAY & NIGHT | N4H7T24*K*AAA* | EN(A,D)4X24L17** | *80VSL0701412B* | 22200 | 23800 | 15.5 | 12 | 7.8 | 2.3 | 60 | 45 | 213169637
KEEPRITE | N4H7T24*K*AAA* | EA*4X30L17A* | *96VSN0601412B* | 22200 | 23600 | 15.5 | 12 | 7.8 | 2.22 | 60 | 44 | 213168355
KENMORE | N4H7T24*K*AAA* | EA*4X30L17A* | *96VSN0601412B* | 22200 | 23600 | 15.5 | 12 | 7.8 | 2.22 | 60 | 44 | 213168356
TEMPSTAR | N4H7T24*K*AAA* | EA*4X30L17A* | *96VSN0601412B* | 22200 | 23600 | 15.5 | 12 | 7.8 | 2.22 | 60 | 44 | 213168357
HEIL | N4H7T24*K*AAA* | EA*4X30L17A* | *96VSN0601716B* | 22200 | 23600 | 16 | 12 | 7.8 | 2.24 | 60 | 44 | 213168363
AIRQUEST | N4H7T24*K*AAA* | EA*4X30L17A* | *96VSN0601716B* | 22200 | 23600 | 16 | 12 | 7.8 | 2.24 | 60 | 44 | 213168364
ARCOAIRE | N4H7T24*K*AAA* | EA*4X30L17A* | *96VSN0601716B* | 22200 | 23600 | 16 | 12 | 7.8 | 2.24 | 60 | 44 | 213168365
COMFORTMAKER | N4H7T24*K*AAA* | EA*4X30L17A* | *96VSN0601716B* | 22200 | 23600 | 16 | 12 | 7.8 | 2.24 | 60 | 44 | 213168366
DAY & NIGHT | N4H7T24*K*AAA* | EA*4X30L17A* | *96VSN0601716B* | 22200 | 23600 | 16 | 12 | 7.8 | 2.24 | 60 | 44 | 213168367
KEEPRITE | N4H7T24*K*AAA* | EA*4X30L17A* | *96VSN0601716B* | 22200 | 23600 | 16 | 12 | 7.8 | 2.24 | 60 | 44 | 213168368
KENMORE | N4H7T24*K*AAA* | EA*4X30L17A* | *96VSN0601716B* | 22200 | 23600 | 16 | 12 | 7.8 | 2.24 | 60 | 44 | 213168369
KEEPRITE | N4H7T24*K*AAA* | EN(A,D)4X24L17** | *80VSL0701412B* | 22200 | 23800 | 15.5 | 12 | 7.8 | 2.3 | 60 | 45 | 213169638
TEMPSTAR | N4H7T24*K*AAA* | EA*4X30L17A* | *96VSN0601716B* | 22200 | 23600 | 16 | 12 | 7.8 | 2.24 | 60 | 44 | 213168370
HEIL | N4H7T24*K*AAA* | EA*4X30L17A* | *96VSN0801716B* | 22200 | 23600 | 16 | 12 | 7.8 | 2.22 | 60 | 44 | 213168376
AIRQUEST | N4H7T24*K*AAA* | EA*4X30L17A* | *96VSN0801716B* | 22200 | 23600 | 16 | 12 | 7.8 | 2.22 | 60 | 44 | 213168377
ARCOAIRE | N4H7T24*K*AAA* | EA*4X30L17A* | *96VSN0801716B* | 22200 | 23600 | 16 | 12 | 7.8 | 2.22 | 60 | 44 | 213168378
COMFORTMAKER | N4H7T24*K*AAA* | EA*4X30L17A* | *96VSN0801716B* | 22200 | 23600 | 16 | 12 | 7.8 | 2.22 | 60 | 44 | 213168379
KEEPRITE | N4H7T24*K*AAA* | EA*4X30L17A* | *96VSN0801716B* | 22200 | 23600 | 16 | 12 | 7.8 | 2.22 | 60 | 44 | 213168381
DAY & NIGHT | N4H7T24*K*AAA* | EA*4X30L17A* | *96VSN0801716B* | 22200 | 23600 | 16 | 12 | 7.8 | 2.22 | 60 | 44 | 213168380
KENMORE | N4H7T24*K*AAA* | EA*4X30L17A* | *96VSN0801716B* | 22200 | 23600 | 16 | 12 | 7.8 | 2.22 | 60 | 44 | 213168382
TEMPSTAR | N4H7T24*K*AAA* | EA*4X30L17A* | *96VSN0801716B* | 22200 | 23600 | 16 | 12 | 7.8 | 2.22 | 60 | 44 | 213168383
KENMORE | N4H7T24*K*AAA* | EN(A,D)4X24L17** | *80VSL0701412B* | 22200 | 23800 | 15.5 | 12 | 7.8 | 2.3 | 60 | 45 | 213169639
HEIL | N4H7T24*K*AAA* | EA*4X36L17A* | *80VTL0451412B* | 22400 | 23600 | 16 | 12 | 7.8 | 2.26 | 60 | 44 | 213168392
AIRQUEST | N4H7T24*K*AAA* | EA*4X36L17A* | *80VTL0451412B* | 22400 | 23600 | 16 | 12 | 7.8 | 2.26 | 60 | 44 | 213168393
ARCOAIRE | N4H7T24*K*AAA* | EA*4X36L17A* | *80VTL0451412B* | 22400 | 23600 | 16 | 12 | 7.8 | 2.26 | 60 | 44 | 213168394
COMFORTMAKER | N4H7T24*K*AAA* | EA*4X36L17A* | *80VTL0451412B* | 22400 | 23600 | 16 | 12 | 7.8 | 2.26 | 60 | 44 | 213168395
TEMPSTAR | N4H7T24*K*AAA* | EN(A,D)4X24L17** | *80VSL0701412B* | 22200 | 23800 | 15.5 | 12 | 7.8 | 2.3 | 60 | 45 | 213169640
DAY & NIGHT | N4H7T24*K*AAA* | EA*4X36L17A* | *80VTL0451412B* | 22400 | 23600 | 16 | 12 | 7.8 | 2.26 | 60 | 44 | 213168396
KEEPRITE | N4H7T24*K*AAA* | EA*4X36L17A* | *80VTL0451412B* | 22400 | 23600 | 16 | 12 | 7.8 | 2.26 | 60 | 44 | 213168397
KENMORE | N4H7T24*K*AAA* | EA*4X36L17A* | *80VTL0451412B* | 22400 | 23600 | 16 | 12 | 7.8 | 2.26 | 60 | 44 | 213168398
TEMPSTAR | N4H7T24*K*AAA* | EA*4X36L17A* | *80VTL0451412B* | 22400 | 23600 | 16 | 12 | 7.8 | 2.26 | 60 | 44 | 213168399
HEIL | N4H7T24*K*AAA* | EN(A,D)4X24L17** | *80VSL0701716B* | 22400 | 24000 | 15.5 | 12 | 7.8 | 2.3 | 60 | 45 | 213169646
HEIL | N4H7T24*K*AAA* | EA*4X36L17A* | *80VTL0701716B* | 22400 | 23800 | 16 | 12.5 | 8 | 2.26 | 60 | 45 | 213168420
AIRQUEST | N4H7T24*K*AAA* | EA*4X36L17A* | *80VTL0701716B* | 22400 | 23800 | 16 | 12.5 | 8 | 2.26 | 60 | 45 | 213168421
ARCOAIRE | N4H7T24*K*AAA* | EA*4X36L17A* | *80VTL0701716B* | 22400 | 23800 | 16 | 12.5 | 8 | 2.26 | 60 | 45 | 213168422
COMFORTMAKER | N4H7T24*K*AAA* | EA*4X36L17A* | *80VTL0701716B* | 22400 | 23800 | 16 | 12.5 | 8 | 2.26 | 60 | 45 | 213168423
AIRQUEST | N4H7T24*K*AAA* | EN(A,D)4X24L17** | *80VSL0701716B* | 22400 | 24000 | 15.5 | 12 | 7.8 | 2.3 | 60 | 45 | 213169647
DAY & NIGHT | N4H7T24*K*AAA* | EA*4X36L17A* | *80VTL0701716B* | 22400 | 23800 | 16 | 12.5 | 8 | 2.26 | 60 | 45 | 213168424
BRYANT HEATING AND COOLING SYSTEMS | 227TAN024**AA* | CSPH*3612AL* | 82*SB36070V14*** | 22800 | 24000 | 15.5 | 12 | 7.8 | 2.32 | 60 | 44 | 213171733
BRYANT HEATING AND COOLING SYSTEMS | 227TAN024**AA* | CSPH*3612AL* | 82*SB36045V14*** | 22600 | 23800 | 15.5 | 12 | 7.8 | 2.28 | 60 | 45 | 213171720
BRYANT HEATING AND COOLING SYSTEMS | 227TAN024**AA* | CSPH*3612AL* | 82*TB66135V24*** | 22800 | 24000 | 15.2 | 12 | 7.8 | 2.3 | 60 | 45 | 213171712
BRYANT HEATING AND COOLING SYSTEMS | 227TAN024**AA* | CSPH*3612AL* | 82*TB66110V21*** | 22800 | 24000 | 15.5 | 12 | 7.8 | 2.3 | 60 | 45 | 213171694
BRYANT HEATING AND COOLING SYSTEMS | 227TAN024**AA* | CSPH*3612AL* | 82*TB60090V21*** | 22600 | 23800 | 15.2 | 12 | 7.8 | 2.28 | 60 | 45 | 213171678
BRYANT HEATING AND COOLING SYSTEMS | 227TAN024**AA* | CSPH*3612AL* | 82*TB48090V17*** | 22600 | 23800 | 15.2 | 12 | 7.8 | 2.28 | 60 | 45 | 213171668
BRYANT HEATING AND COOLING SYSTEMS | 227TAN024**AA* | CSPH*3612AL* | 82*TB48070V17*** | 22800 | 24000 | 15.5 | 12 | 7.8 | 2.3 | 60 | 44 | 213171652
BRYANT HEATING AND COOLING SYSTEMS | 227TAN024**AA* | CSPH*3612AL* | 82*TB36070V14*** | 22800 | 24000 | 15.5 | 12 | 7.8 | 2.32 | 60 | 44 | 213171642
BRYANT HEATING AND COOLING SYSTEMS | 227TAN024**AA* | CSPH*3012AL* | 926SB66120V24*** | 22800 | 24200 | 15.2 | 12 | 7.8 | 2.32 | 60 | 45 | 213171611
BRYANT HEATING AND COOLING SYSTEMS | 227TAN024**AA* | CSPH*3012AL* | 926SB60100V21*** | 22800 | 24200 | 15.5 | 12 | 7.8 | 2.32 | 60 | 45 | 213171598
BRYANT HEATING AND COOLING SYSTEMS | 227TAN024**AA* | CSPH*3012AL* | 926SB60080V21*** | 22600 | 24000 | 15.2 | 12 | 7.8 | 2.3 | 60 | 45 | 213171585
BRYANT HEATING AND COOLING SYSTEMS | 227TAN024**AA* | CSPH*3012AL* | 926SB48080V17*** | 22600 | 24000 | 15.2 | 12 | 7.8 | 2.3 | 60 | 45 | 213171572
BRYANT HEATING AND COOLING SYSTEMS | 227TAN024**AA* | CSPH*3012AL* | 926SB48060V17*** | 22400 | 23800 | 15.2 | 12 | 7.8 | 2.28 | 60 | 45 | 213171559
BRYANT HEATING AND COOLING SYSTEMS | 227TAN024**AA* | CSPH*3012AL* | 926SB36040V17*** | 22400 | 24000 | 15.2 | 11.7 | 7.8 | 2.26 | 60 | 45 | 213171533
BRYANT HEATING AND COOLING SYSTEMS | 227TAN024**AA* | CSPH*3012AL* | 926TC66120V24*** | 22800 | 24200 | 15.2 | 12 | 7.8 | 2.32 | 60 | 45 | 213171504
GRANDAIRE | W4H7T36*K*AAA* | WLA*424DA* | WFST100C060A* | 33200 | 34600 | 15.5 | 11.7 | 7.8 | 2.16 | 61 | 50 | 213173455
ECOTEMP | W4H7T36*K*AAA* | WLA*424DA* | WFET110C066A* | 33400 | 34800 | 15.5 | 11.7 | 7.8 | 2.16 | 61 | 50 | 213173373
GRANDAIRE | W4H7T36*K*AAA* | WLA*424DA* | WFET110C066A* | 33400 | 34800 | 15.5 | 11.7 | 7.8 | 2.16 | 61 | 50 | 213173372
ECOTEMP | W4H7T36*K*AAA* | WLA*424CA* | WFST100C060A* | 33200 | 34400 | 15.5 | 11.7 | 7.8 | 2.16 | 62 | 50 | 213173261
GRANDAIRE | W4H7T36*K*AAA* | WLA*424CA* | WFST100C060A* | 33200 | 34400 | 15.5 | 11.7 | 7.8 | 2.16 | 62 | 50 | 213173260
ECOTEMP | W4H7T36*K*AAA* | WLA*424CA* | WFET110C066A* | 33400 | 34600 | 15.5 | 11.7 | 7.8 | 2.16 | 62 | 50 | 213173117
GRANDAIRE | W4H7T36*K*AAA* | WLA*424CA* | WFET110C066A* | 33400 | 34600 | 15.5 | 11.7 | 7.8 | 2.16 | 62 | 50 | 213173116
ECOTEMP | W4H7T36*K*AAA* | WLA*374CA* | WFST100C060A* | 34000 | 34800 | 15.5 | 12 | 8 | 2.22 | 62 | 50 | 213172979
GRANDAIRE | W4H7T36*K*AAA* | WLA*374CA* | WFST100C060A* | 34000 | 34800 | 15.5 | 12 | 8 | 2.22 | 62 | 50 | 213172978
CARRIER | GH7TAN424**AA* | CAP**2417AL* | 59MN7B080C17**14 | 22800 | 24000 | 16 | 11.7 | 7.8 | 2.14 | 58 | 43 | 207863882
BRYANT HEATING AND COOLING SYSTEMS | GH7TAN424**AA* | CAP**2417AL* | 987MB42080C17*** | 22800 | 24000 | 16 | 11.7 | 7.8 | 2.14 | 58 | 43 | 207863881
BRYANT HEATING AND COOLING SYSTEMS | GH7TAN424**AA* | CAP**2417AL* | 987MB42060C17*** | 22400 | 23800 | 16 | 11.7 | 7.8 | 2.12 | 58 | 42 | 207863867
CARRIER | GH7TAN424**AA* | CAP**2417AL* | 59MN7B060C17**14 | 22400 | 23800 | 16 | 11.7 | 7.8 | 2.12 | 58 | 42 | 207863868
BRYANT HEATING AND COOLING SYSTEMS | GH7TAN424**AA* | CAP**2417AL* | 88*TA36045C17*** | 22600 | 23800 | 16 | 11.7 | 7.8 | 2.12 | 58 | 42 | 207863787
CARRIER | GH7TAN424**AA* | CAP**2417AL* | 58TN*A045C17**12 | 22600 | 23800 | 16 | 11.7 | 7.8 | 2.12 | 58 | 42 | 207863788
BRYANT HEATING AND COOLING SYSTEMS | 227TAN024**AA* | CAP**3717AL* | 926SB30040V14*** | 22600 | 24000 | 16 | 12 | 7.8 | 2.26 | 60 | 45 | 213169100
BRYANT HEATING AND COOLING SYSTEMS | 227TAN024**AA* | CAP**3717AL* | 926TC36060V14*** | 22600 | 23800 | 16 | 12 | 8 | 2.28 | 60 | 45 | 213169044
BRYANT HEATING AND COOLING SYSTEMS | 227TAN024**AA* | CAP**3717AL* | 926TC30040V14*** | 22600 | 24000 | 16 | 12 | 8 | 2.26 | 60 | 45 | 213169010
BRYANT HEATING AND COOLING SYSTEMS | 227TAN024**AA* | CAP**3621AL* | 926SB48080V17*** | 22400 | 23600 | 16 | 12 | 7.8 | 2.26 | 60 | 44 | 213168863
BRYANT HEATING AND COOLING SYSTEMS | 227TAN024**AA* | CAP**3621AL* | 926SB48060V17*** | 22400 | 23800 | 16 | 12 | 7.8 | 2.26 | 60 | 45 | 213168850
BRYANT HEATING AND COOLING SYSTEMS | 227TAN024**AA* | CAP**3621AL* | 926TC60100V21*** | 22400 | 23800 | 16 | 12.5 | 8 | 2.26 | 60 | 44 | 213168819
BRYANT HEATING AND COOLING SYSTEMS | 227TAN024**AA* | CAP**3621AL* | 926TC48060V17*** | 22400 | 23800 | 16 | 12 | 7.8 | 2.26 | 60 | 45 | 213168763
BRYANT HEATING AND COOLING SYSTEMS | 227TAN024**AA* | CAP**3621AL* | 926TC60080V21*** | 22800 | 24000 | 16.5 | 12.5 | 8 | 2.28 | 60 | 44 | 213168801
BRYANT HEATING AND COOLING SYSTEMS | 227TAN024**AA* | CAP**3621AL* | 926TC48080V17*** | 22400 | 23600 | 16 | 12 | 7.8 | 2.26 | 60 | 44 | 213168783
BRYANT HEATING AND COOLING SYSTEMS | 227TAN024**AA* | CAP**3621AL* | 82*SB48090V17*** | 22400 | 23800 | 16 | 12 | 7.8 | 2.26 | 59 | 44 | 213168722
BRYANT HEATING AND COOLING SYSTEMS | 227TAN024**AA* | CAP**3621AL* | 82*SB48070V17*** | 22400 | 23800 | 16 | 12 | 7.8 | 2.26 | 60 | 44 | 213168709
BRYANT HEATING AND COOLING SYSTEMS | 227TAN024**AA* | CAP**3621AL* | 82*TB48090V17*** | 22400 | 23800 | 16 | 12 | 8 | 2.26 | 59 | 44 | 213168665
BRYANT HEATING AND COOLING SYSTEMS | 227TAN024**AA* | CAP**3621AL* | 82*TB48070V17*** | 22600 | 23800 | 16.5 | 12 | 8 | 2.28 | 60 | 45 | 213168649
BRYANT HEATING AND COOLING SYSTEMS | 227TAN024**AA* | CAP**3617AL* | 926SB36060V14*** | 22200 | 23800 | 16 | 12 | 7.8 | 2.24 | 60 | 44 | 213168610
BRYANT HEATING AND COOLING SYSTEMS | 227TAN024**AA* | CAP**3617AL* | 926SB36040V17*** | 22200 | 23800 | 15.5 | 12 | 7.8 | 2.22 | 60 | 45 | 213168597
BRYANT HEATING AND COOLING SYSTEMS | 227TAN024**AA* | CAP**3617AL* | 926SB30040V14*** | 22200 | 23800 | 15.5 | 11.7 | 7.8 | 2.22 | 60 | 45 | 213168584
BRYANT HEATING AND COOLING SYSTEMS | 227TAN024**AA* | CAP**3617AL* | 926TC36060V14*** | 22200 | 23800 | 16 | 12 | 7.8 | 2.24 | 60 | 44 | 213168528
BRYANT HEATING AND COOLING SYSTEMS | 227TAN024**AA* | CAP**3617AL* | 926TC36040V17*** | 22200 | 23800 | 15.5 | 12 | 7.8 | 2.22 | 60 | 45 | 213168512
BRYANT HEATING AND COOLING SYSTEMS | 227TAN024**AA* | CAP**3617AL* | 926TC30040V14*** | 22200 | 23800 | 15.5 | 11.7 | 7.8 | 2.22 | 60 | 45 | 213168494
BRYANT HEATING AND COOLING SYSTEMS | 227TAN024**AA* | CAP**3617AL* | 82*SB48090V17*** | 22200 | 23600 | 16 | 12 | 7.8 | 2.24 | 60 | 44 | 213168479
BRYANT HEATING AND COOLING SYSTEMS | 227TAN024**AA* | CAP**3617AL* | 82*SB36070V14*** | 22600 | 23800 | 16 | 12 | 7.8 | 2.28 | 60 | 45 | 213168453
BRYANT HEATING AND COOLING SYSTEMS | 227TAN024**AA* | CAP**3617AL* | 82*SB36045V14*** | 22400 | 23600 | 16 | 12 | 7.8 | 2.26 | 60 | 44 | 213168440
BRYANT HEATING AND COOLING SYSTEMS | 227TAN024**AA* | CAP**3617AL* | 82*TB48090V17*** | 22200 | 23600 | 16 | 12.5 | 7.8 | 2.24 | 60 | 44 | 213168430
BRYANT HEATING AND COOLING SYSTEMS | 227TAN024**AA* | CAP**3617AL* | 82*TB48070V17*** | 22400 | 23800 | 16 | 12.5 | 8 | 2.26 | 60 | 45 | 213168414
BRYANT HEATING AND COOLING SYSTEMS | 227TAN024**AA* | CAP**3617AL* | 82*TB36070V14*** | 22600 | 23800 | 16.5 | 12 | 7.8 | 2.28 | 60 | 45 | 213168404
BRYANT HEATING AND COOLING SYSTEMS | 227TAN024**AA* | CAP**3017AL* | 926SB48080V17*** | 22200 | 23600 | 16 | 12 | 7.8 | 2.22 | 60 | 44 | 213168373
BRYANT HEATING AND COOLING SYSTEMS | 227TAN024**AA* | CAP**3017AL* | 926SB48060V17*** | 22200 | 23600 | 16 | 12 | 7.8 | 2.24 | 60 | 44 | 213168360
BRYANT HEATING AND COOLING SYSTEMS | 227TAN024**AA* | CAP**3017AL* | 926SB36060V14*** | 22200 | 23600 | 15.5 | 12 | 7.8 | 2.22 | 60 | 44 | 213168347
BRYANT HEATING AND COOLING SYSTEMS | 227TAN024**AA* | CAP**3017AL* | 926SB36040V17*** | 22000 | 23600 | 15.5 | 12 | 7.8 | 2.2 | 60 | 44 | 213168334
BRYANT HEATING AND COOLING SYSTEMS | 227TAN024**AA* | CAP**3017AL* | 926SB30040V14*** | 22200 | 23800 | 15.5 | 11.7 | 7.8 | 2.2 | 60 | 45 | 213168321
BRYANT HEATING AND COOLING SYSTEMS | 227TAN024**AA* | CAP**3017AL* | 926TC48080V17*** | 22200 | 23600 | 16 | 12 | 7.8 | 2.22 | 60 | 44 | 213168303
BRYANT HEATING AND COOLING SYSTEMS | PH7TAN424**AA* | CAP**3014AL* | 82*SB36070V14*** | 22400 | 23800 | 16 | 12 | 7.8 | 2.24 | 60 | 44 | 213168050
BRYANT HEATING AND COOLING SYSTEMS | PH7TAN424**AA* | CAP**3014AL* | 82*SB36045V14*** | 22200 | 23600 | 16 | 12 | 7.8 | 2.22 | 59 | 44 | 213168037
WEATHERMAKER | PH7TAN424**AA* | CAP**3014AL* | PG80VTLB36070A** | 22400 | 23800 | 16 | 12 | 7.8 | 2.24 | 60 | 44 | 213168030
BROCK | PH7TAN424**AA* | CAP**3014AL* | PG80VTLB36070A** | 22400 | 23800 | 16 | 12 | 7.8 | 2.24 | 60 | 44 | 213168029
PAYNE HEATING AND COOLING | PH7TAN424**AA* | CAP**3014AL* | PG80VTLB36070A** | 22400 | 23800 | 16 | 12 | 7.8 | 2.24 | 60 | 44 | 213168028
BRYANT HEATING AND COOLING SYSTEMS | PH7TAN424**AA* | CAP**3014AL* | 82*TB36070V14*** | 22400 | 23800 | 16 | 12 | 7.8 | 2.24 | 60 | 44 | 213168027
WEATHERMAKER | PH7TAN424**AA* | CAP**3014AL* | PG80VTLB36045A** | 22200 | 23600 | 16 | 12 | 7.8 | 2.22 | 59 | 44 | 213168012
BROCK | PH7TAN424**AA* | CAP**3014AL* | PG80VTLB36045A** | 22200 | 23600 | 16 | 12 | 7.8 | 2.22 | 59 | 44 | 213168011
PAYNE HEATING AND COOLING | PH7TAN424**AA* | CAP**3014AL* | PG80VTLB36045A** | 22200 | 23600 | 16 | 12 | 7.8 | 2.22 | 59 | 44 | 213168010
BROCK | PH7TAN424**AA* | CAP**3621AL* | PG80VTLB48090B** | 22400 | 23800 | 16 | 12 | 8 | 2.26 | 59 | 44 | 213168669
BRYANT HEATING AND COOLING SYSTEMS | PH7TAN424**AA* | CAP**3621AL* | 82*TB48090V17*** | 22400 | 23800 | 16 | 12 | 8 | 2.26 | 59 | 44 | 213168667
PAYNE HEATING AND COOLING | PH7TAN424**AA* | CAP**3621AL* | PG80VTLB48090B** | 22400 | 23800 | 16 | 12 | 8 | 2.26 | 59 | 44 | 213168668
WEATHERMAKER | PH7TAN424**AA* | CAP**3621AL* | PG80VTLB48070B** | 22600 | 23800 | 16.5 | 12 | 8 | 2.28 | 60 | 45 | 213168654
BROCK | PH7TAN424**AA* | CAP**3621AL* | PG80VTLB48070B** | 22600 | 23800 | 16.5 | 12 | 8 | 2.28 | 60 | 45 | 213168653
PAYNE HEATING AND COOLING | PH7TAN424**AA* | CAP**3621AL* | PG80VTLB48070B** | 22600 | 23800 | 16.5 | 12 | 8 | 2.28 | 60 | 45 | 213168652
BRYANT HEATING AND COOLING SYSTEMS | PH7TAN424**AA* | CAP**3621AL* | 82*TB48070V17*** | 22600 | 23800 | 16.5 | 12 | 8 | 2.28 | 60 | 45 | 213168651
BRYANT HEATING AND COOLING SYSTEMS | PH7TAN424**AA* | CAP**3617AL* | 926SB36060V14*** | 22200 | 23800 | 16 | 12 | 7.8 | 2.24 | 60 | 44 | 213168612
BRYANT HEATING AND COOLING SYSTEMS | PH7TAN424**AA* | CAP**3617AL* | 926SB36040V17*** | 22200 | 23800 | 15.5 | 12 | 7.8 | 2.22 | 60 | 45 | 213168599
BRYANT HEATING AND COOLING SYSTEMS | PH7TAN424**AA* | CAP**3617AL* | 926SB30040V14*** | 22200 | 23800 | 15.5 | 11.7 | 7.8 | 2.22 | 60 | 45 | 213168586
ECOTEMP | W4H7T36*K*AAA* | WLA*434CA* | WFET110C066A* | 34400 | 35000 | 16 | 12 | 8 | 2.22 | 62 | 50 | 213173586
GRANDAIRE | W4H7T36*K*AAA* | WLA*434CA* | WFET110C066A* | 34400 | 35000 | 16 | 12 | 8 | 2.22 | 62 | 50 | 213173585
ECOTEMP | W4H7T36*K*AAA* | WLA*434CA* | WFET090B048A* | 34000 | 35000 | 15.5 | 11.7 | 7.8 | 2.22 | 62 | 50 | 213173552
GRANDAIRE | W4H7T36*K*AAA* | WLA*434CA* | WFET090B048A* | 34000 | 35000 | 15.5 | 11.7 | 7.8 | 2.22 | 62 | 50 | 213173551
ECOTEMP | W4H7T36*K*AAA* | WLA*424DA* | WFST100C060A* | 33200 | 34600 | 15.5 | 11.7 | 7.8 | 2.16 | 61 | 50 | 213173456
TEMPSTAR | N4H7T24*K*AAA* | EA*4X24L14A* | *96VSN0601412B* | 22000 | 23600 | 15.5 | 12 | 7.8 | 2.22 | 60 | 44 | 213167478
KENMORE | N4H7T24*K*AAA* | EA*4X24L14A* | *96VSN0601412B* | 22000 | 23600 | 15.5 | 12 | 7.8 | 2.22 | 60 | 44 | 213167477
KEEPRITE | N4H7T24*K*AAA* | EA*4X24L14A* | *96VSN0601412B* | 22000 | 23600 | 15.5 | 12 | 7.8 | 2.22 | 60 | 44 | 213167476
TEMPSTAR | N4H7T24*K*AAA* | EA*4X25L17A* | *96VTN0401410B* | 22800 | 24000 | 16 | 12 | 8 | 2.28 | 60 | 45 | 213167865
KEEPRITE | N4H7T24*K*AAA* | EA*4X25L17A* | *96VTN0401410B* | 22800 | 24000 | 16 | 12 | 8 | 2.28 | 60 | 45 | 213167863
KENMORE | N4H7T24*K*AAA* | EA*4X25L17A* | *96VTN0401410B* | 22800 | 24000 | 16 | 12 | 8 | 2.28 | 60 | 45 | 213167864
DAY & NIGHT | N4H7T24*K*AAA* | EA*4X25L17A* | *96VTN0401410B* | 22800 | 24000 | 16 | 12 | 8 | 2.28 | 60 | 45 | 213167862
DAY & NIGHT | N4H7T24*K*AAA* | EA*4X24L14A* | *96VSN0601412B* | 22000 | 23600 | 15.5 | 12 | 7.8 | 2.22 | 60 | 44 | 213167475
COMFORTMAKER | N4H7T24*K*AAA* | EA*4X25L17A* | *96VTN0401410B* | 22800 | 24000 | 16 | 12 | 8 | 2.28 | 60 | 45 | 213167861
ARCOAIRE | N4H7T24*K*AAA* | EA*4X25L17A* | *96VTN0401410B* | 22800 | 24000 | 16 | 12 | 8 | 2.28 | 60 | 45 | 213167860
HEIL | N4H7T24*K*AAA* | EA*4X25L17A* | *96VTN0401410B* | 22800 | 24000 | 16 | 12 | 8 | 2.28 | 60 | 45 | 213167858
AIRQUEST | N4H7T24*K*AAA* | EA*4X25L17A* | *96VTN0401410B* | 22800 | 24000 | 16 | 12 | 8 | 2.28 | 60 | 45 | 213167859
CARRIER | 25TPA760A**30* | CAP**6124AL* | GG96VTAB66120D** | 54500 | 57500 | 15.5 | 12 | 8 | 2.24 | 64 | 51 | 213179577
CARRIER | 25TPA760A**30* | CAP**6124AL* | GG96VTAB60100C** | 54500 | 57500 | 15.5 | 11.7 | 7.8 | 2.24 | 64 | 51 | 213179544
CARRIER | 25TPA760A**30* | CAP**6121AL* | GG96VTAB60100C** | 54500 | 57500 | 15.2 | 12 | 7.8 | 2.24 | 64 | 51 | 213179362
CARRIER | 25TPA760A**30* | CAP**6024AL* | GG96VTAB66120D** | 53500 | 57500 | 15.2 | 11.7 | 7.8 | 2.22 | 64 | 51 | 213179160
BRYANT HEATING AND COOLING SYSTEMS | 227TBN024**AA* | CAP**3017AL* | 82*SB36045V14*** | 22200 | 23600 | 16 | 12 | 7.8 | 2.24 | 60 | 44 | 213385023
BRYANT HEATING AND COOLING SYSTEMS | 227TBN024**AA* | CAP**2414AL* | 926TC30040V14*** | 21800 | 23800 | 15.5 | 11.7 | 7.8 | 2.2 | 60 | 45 | 213384923
BRYANT HEATING AND COOLING SYSTEMS | 227TBN024**AA* | CAP**2417AL* | 926SB30040V14*** | 22000 | 23800 | 15.5 | 11.7 | 7.8 | 2.22 | 60 | 45 | 213384956
BRYANT HEATING AND COOLING SYSTEMS | 227TBN024**AA* | CAP**3617AL* | 935SB36040M17*** | 22400 | 23800 | 16 | 12 | 7.8 | 2.24 | 60 | 45 | 213384490
BRYANT HEATING AND COOLING SYSTEMS | 227TAN024**AA* | CSPH*3612AL* | 926SB66120V24*** | 22600 | 23800 | 15.2 | 12 | 7.8 | 2.28 | 60 | 45 | 213172048
BRYANT HEATING AND COOLING SYSTEMS | 227TAN024**AA* | CSPH*3612AL* | 926SB60100V21*** | 23200 | 24200 | 15.5 | 12 | 7.8 | 2.32 | 60 | 45 | 213172035
BRYANT HEATING AND COOLING SYSTEMS | 227TAN024**AA* | CSPH*3612AL* | 926SB60080V21*** | 23000 | 24000 | 15.5 | 12 | 7.8 | 2.32 | 60 | 45 | 213172022
BRYANT HEATING AND COOLING SYSTEMS | 227TAN024**AA* | CSPH*3612AL* | 926SB48060V17*** | 22600 | 23800 | 15.2 | 12 | 7.8 | 2.28 | 60 | 45 | 213171996
BRYANT HEATING AND COOLING SYSTEMS | 227TAN024**AA* | CSPH*3612AL* | 926TC66120V24*** | 22600 | 23800 | 15.2 | 12 | 7.8 | 2.28 | 60 | 45 | 213171941
BRYANT HEATING AND COOLING SYSTEMS | 227TAN024**AA* | CSPH*3612AL* | 926TC66100V21*** | 23000 | 24000 | 16 | 12 | 7.8 | 2.32 | 60 | 45 | 213171926
BRYANT HEATING AND COOLING SYSTEMS | 227TAN024**AA* | CSPH*3612AL* | 926TC60100V21*** | 22600 | 23800 | 15.2 | 12 | 7.8 | 2.28 | 60 | 45 | 213171908
BRYANT HEATING AND COOLING SYSTEMS | 227TAN024**AA* | CSPH*3612AL* | 926TC60080V21*** | 23000 | 24000 | 15.5 | 12 | 7.8 | 2.32 | 60 | 45 | 213171890
BRYANT HEATING AND COOLING SYSTEMS | 227TAN024**AA* | CSPH*3612AL* | 926TC48060V17*** | 22600 | 23800 | 15.2 | 12 | 7.8 | 2.28 | 60 | 45 | 213171852
BRYANT HEATING AND COOLING SYSTEMS | 227TAN024**AA* | CSPH*3612AL* | 82*SB66135V24*** | 22600 | 23800 | 15.2 | 12 | 7.8 | 2.28 | 60 | 45 | 213171785
BRYANT HEATING AND COOLING SYSTEMS | 227TAN024**AA* | CSPH*3612AL* | 82*SB66110V21*** | 22600 | 23800 | 15.2 | 12 | 7.8 | 2.28 | 60 | 45 | 213171772
BRYANT HEATING AND COOLING SYSTEMS | 227TAN024**AA* | CSPH*3612AL* | 82*SB60090V21*** | 22600 | 23800 | 15.2 | 12 | 7.8 | 2.28 | 60 | 45 | 213171759
BRYANT HEATING AND COOLING SYSTEMS | 227TAN024**AA* | CSPH*3612AL* | 82*SB48090V17*** | 22600 | 23800 | 15.2 | 12 | 7.8 | 2.28 | 60 | 45 | 213171746
BRYANT HEATING AND COOLING SYSTEMS | 227TAN024**AA* | CAP**3017AL* | 926TC48060V17*** | 22200 | 23600 | 16 | 12 | 7.8 | 2.24 | 60 | 44 | 213168283
BRYANT HEATING AND COOLING SYSTEMS | 227TAN024**AA* | CAP**3017AL* | 926TC36060V14*** | 22200 | 23600 | 16 | 12 | 7.8 | 2.22 | 60 | 44 | 213168265
BRYANT HEATING AND COOLING SYSTEMS | 227TAN024**AA* | CAP**3017AL* | 926TC36040V17*** | 22000 | 23600 | 15.5 | 12 | 7.8 | 2.2 | 60 | 44 | 213168249
BRYANT HEATING AND COOLING SYSTEMS | 227TAN024**AA* | CAP**3017AL* | 82*SB48090V17*** | 22200 | 23600 | 16 | 12 | 7.8 | 2.22 | 60 | 44 | 213168216
BRYANT HEATING AND COOLING SYSTEMS | 227TAN024**AA* | CAP**3017AL* | 82*SB48070V17*** | 22200 | 23600 | 16 | 12 | 7.8 | 2.24 | 60 | 44 | 213168203
BRYANT HEATING AND COOLING SYSTEMS | 227TAN024**AA* | CAP**3017AL* | 82*SB36070V14*** | 22400 | 23800 | 16 | 12 | 7.8 | 2.26 | 60 | 44 | 213168190
BRYANT HEATING AND COOLING SYSTEMS | 227TAN024**AA* | CAP**3017AL* | 82*SB36045V14*** | 22200 | 23600 | 16 | 12 | 7.8 | 2.24 | 60 | 44 | 213168177
BRYANT HEATING AND COOLING SYSTEMS | 227TAN024**AA* | CAP**3017AL* | 82*TB48090V17*** | 22200 | 23600 | 16 | 12 | 7.8 | 2.22 | 60 | 44 | 213168167
BRYANT HEATING AND COOLING SYSTEMS | 227TAN024**AA* | CAP**3017AL* | 82*TB48070V17*** | 22400 | 23800 | 16 | 12 | 7.8 | 2.24 | 60 | 44 | 213168151
BRYANT HEATING AND COOLING SYSTEMS | 227TAN024**AA* | CAP**3017AL* | 82*TB36070V14*** | 22400 | 23800 | 16 | 12 | 7.8 | 2.26 | 60 | 44 | 213168141
BRYANT HEATING AND COOLING SYSTEMS | 227TAN024**AA* | CAP**3014AL* | 926SB36060V14*** | 22000 | 23600 | 16 | 12 | 7.8 | 2.22 | 60 | 44 | 213168110
BRYANT HEATING AND COOLING SYSTEMS | 227TAN024**AA* | CAP**3014AL* | 926SB30040V14*** | 22000 | 23800 | 15.5 | 12 | 7.8 | 2.2 | 60 | 45 | 213168097
BRYANT HEATING AND COOLING SYSTEMS | 227TAN024**AA* | CAP**3014AL* | 926TC36060V14*** | 22000 | 23600 | 15.5 | 12 | 7.8 | 2.22 | 60 | 44 | 213168081
BRYANT HEATING AND COOLING SYSTEMS | 227TAN024**AA* | CAP**3014AL* | 926TC30040V14*** | 22000 | 23600 | 15.5 | 12 | 7.8 | 2.2 | 60 | 45 | 213168063
BRYANT HEATING AND COOLING SYSTEMS | 227TAN024**AA* | CAP**3014AL* | 82*SB36070V14*** | 22400 | 23800 | 16 | 12 | 7.8 | 2.24 | 60 | 44 | 213168048
BRYANT HEATING AND COOLING SYSTEMS | 227TAN024**AA* | CAP**3014AL* | 82*SB36045V14*** | 22200 | 23600 | 16 | 12 | 7.8 | 2.22 | 59 | 44 | 213168035
BRYANT HEATING AND COOLING SYSTEMS | 227TAN024**AA* | CAP**3014AL* | 82*TB36070V14*** | 22400 | 23800 | 16 | 12 | 7.8 | 2.24 | 60 | 44 | 213168025
BRYANT HEATING AND COOLING SYSTEMS | 227TAN024**AA* | CAP**2517AL* | 926TC30040V14*** | 22800 | 24000 | 16 | 12 | 8 | 2.28 | 60 | 45 | 213167852
BRYANT HEATING AND COOLING SYSTEMS | 227TAN024**AA* | CAP**2417AL* | 926SB36060V14*** | 22000 | 23600 | 15.5 | 11.7 | 7.8 | 2.22 | 60 | 44 | 213167705
BRYANT HEATING AND COOLING SYSTEMS | 227TAN024**AA* | CAP**2417AL* | 926SB36040V17*** | 22000 | 23800 | 15.5 | 11.7 | 7.8 | 2.22 | 60 | 45 | 213167692
BRYANT HEATING AND COOLING SYSTEMS | 227TAN024**AA* | CAP**2417AL* | 926SB30040V14*** | 22000 | 23800 | 15.5 | 11.7 | 7.8 | 2.22 | 60 | 45 | 213167679
BRYANT HEATING AND COOLING SYSTEMS | 227TAN024**AA* | CAP**2417AL* | 926TC36060V14*** | 22000 | 23600 | 15.5 | 11.7 | 7.8 | 2.22 | 60 | 44 | 213167623
BRYANT HEATING AND COOLING SYSTEMS | 227TAN024**AA* | CAP**2417AL* | 926TC36040V17*** | 22000 | 23800 | 15.5 | 11.7 | 7.8 | 2.22 | 60 | 45 | 213167607
BRYANT HEATING AND COOLING SYSTEMS | 227TAN024**AA* | CAP**2417AL* | 926TC30040V14*** | 21800 | 23800 | 15.5 | 11.7 | 7.8 | 2.2 | 60 | 45 | 213167589
BRYANT HEATING AND COOLING SYSTEMS | 227TAN024**AA* | CAP**2417AL* | 82*SB48090V17*** | 22000 | 23600 | 15.5 | 12 | 7.8 | 2.24 | 60 | 44 | 213167574
BRYANT HEATING AND COOLING SYSTEMS | 227TAN024**AA* | CAP**2417AL* | 82*SB36070V14*** | 22200 | 23800 | 16 | 12 | 7.8 | 2.26 | 60 | 44 | 213167548
BRYANT HEATING AND COOLING SYSTEMS | 227TAN024**AA* | CAP**2417AL* | 82*SB36045V14*** | 22000 | 23600 | 16 | 12 | 7.8 | 2.24 | 60 | 44 | 213167535
BRYANT HEATING AND COOLING SYSTEMS | 227TAN024**AA* | CAP**2414AL* | 926SB36060V14*** | 22000 | 23600 | 15.5 | 12 | 7.8 | 2.22 | 60 | 44 | 213167468
BRYANT HEATING AND COOLING SYSTEMS | 227TAN024**AA* | CAP**2417AL* | 82*TB36070V14*** | 22200 | 23800 | 16 | 12 | 7.8 | 2.26 | 60 | 44 | 213167499
BRYANT HEATING AND COOLING SYSTEMS | 227TAN024**AA* | CAP**2414AL* | 926SB30040V14*** | 21800 | 23800 | 15.5 | 11.7 | 7.8 | 2.2 | 60 | 45 | 213167455
BRYANT HEATING AND COOLING SYSTEMS | 227TAN024**AA* | CAP**2414AL* | 926TC36060V14*** | 22000 | 23600 | 15.5 | 12 | 7.8 | 2.22 | 60 | 44 | 213167439
BRYANT HEATING AND COOLING SYSTEMS | 227TAN024**AA* | CAP**2414AL* | 926TC30040V14*** | 21800 | 23800 | 15.5 | 11.7 | 7.8 | 2.2 | 60 | 45 | 213167421
BRYANT HEATING AND COOLING SYSTEMS | 227TAN024**AA* | CAP**2414AL* | 82*SB36070V14*** | 22200 | 23800 | 16 | 12 | 7.8 | 2.26 | 60 | 44 | 213167406
TEMPSTAR | N4H7T24*K*AAA* | EHD4X30AAL | *96VSN0401712B* | 22400 | 24000 | 15.2 | 11.7 | 7.8 | 2.26 | 60 | 45 | 213171543
HEIL | N4H7T24*K*AAA* | EHD4X30AAL | *96VSN0601716B* | 22400 | 23800 | 15.2 | 12 | 7.8 | 2.28 | 60 | 45 | 213171562
ARCOAIRE | N4H7T24*K*AAA* | EHD4X30AAL | *96VSN0401712B* | 22400 | 24000 | 15.2 | 11.7 | 7.8 | 2.26 | 60 | 45 | 213171538
KENMORE | N4H7T24*K*AAA* | EHD4X30AAL | *96VSN0401712B* | 22400 | 24000 | 15.2 | 11.7 | 7.8 | 2.26 | 60 | 45 | 213171542
KEEPRITE | N4H7T24*K*AAA* | EHD4X30AAL | *96VSN0401712B* | 22400 | 24000 | 15.2 | 11.7 | 7.8 | 2.26 | 60 | 45 | 213171541
DAY & NIGHT | N4H7T24*K*AAA* | EHD4X30AAL | *96VSN0401712B* | 22400 | 24000 | 15.2 | 11.7 | 7.8 | 2.26 | 60 | 45 | 213171540
COMFORTMAKER | N4H7T24*K*AAA* | EHD4X30AAL | *96VSN0401712B* | 22400 | 24000 | 15.2 | 11.7 | 7.8 | 2.26 | 60 | 45 | 213171539
AIRQUEST | N4H7T24*K*AAA* | EHD4X30AAL | *96VSN0401712B* | 22400 | 24000 | 15.2 | 11.7 | 7.8 | 2.26 | 60 | 45 | 213171537
HEIL | N4H7T24*K*AAA* | EHD4X30AAL | *96VSN0401712B* | 22400 | 24000 | 15.2 | 11.7 | 7.8 | 2.26 | 60 | 45 | 213171536
TEMPSTAR | N4H7T24*K*AAA* | EHD4X30AAL | *96VTN1202422B* | 22800 | 24200 | 15.2 | 12 | 7.8 | 2.32 | 60 | 45 | 213171517
KENMORE | N4H7T24*K*AAA* | EHD4X30AAL | *96VTN1202422B* | 22800 | 24200 | 15.2 | 12 | 7.8 | 2.32 | 60 | 45 | 213171516
KEEPRITE | N4H7T24*K*AAA* | EHD4X30AAL | *96VTN1202422B* | 22800 | 24200 | 15.2 | 12 | 7.8 | 2.32 | 60 | 45 | 213171515
COMFORTMAKER | N4H7T24*K*AAA* | EHD4X30AAL | *96VTN1202422B* | 22800 | 24200 | 15.2 | 12 | 7.8 | 2.32 | 60 | 45 | 213171513
DAY & NIGHT | N4H7T24*K*AAA* | EHD4X30AAL | *96VTN1202422B* | 22800 | 24200 | 15.2 | 12 | 7.8 | 2.32 | 60 | 45 | 213171514
ARCOAIRE | N4H7T24*K*AAA* | EHD4X30AAL | *96VTN1202422B* | 22800 | 24200 | 15.2 | 12 | 7.8 | 2.32 | 60 | 45 | 213171512
HEIL | N4H7T24*K*AAA* | EHD4X30AAL | *96VTN1202422B* | 22800 | 24200 | 15.2 | 12 | 7.8 | 2.32 | 60 | 45 | 213171510
AIRQUEST | N4H7T24*K*AAA* | EHD4X30AAL | *96VTN1202422B* | 22800 | 24200 | 15.2 | 12 | 7.8 | 2.32 | 60 | 45 | 213171511
TEMPSTAR | N4H7T24*K*AAA* | EHD4X30AAL | *96VTN1002122B* | 22600 | 24000 | 15.2 | 12 | 7.8 | 2.3 | 60 | 45 | 213171499
KENMORE | N4H7T24*K*AAA* | EHD4X30AAL | *96VTN1002122B* | 22600 | 24000 | 15.2 | 12 | 7.8 | 2.3 | 60 | 45 | 213171498
KEEPRITE | N4H7T24*K*AAA* | EHD4X30AAL | *96VTN1002122B* | 22600 | 24000 | 15.2 | 12 | 7.8 | 2.3 | 60 | 45 | 213171497
DAY & NIGHT | N4H7T24*K*AAA* | EHD4X30AAL | *96VTN1002122B* | 22600 | 24000 | 15.2 | 12 | 7.8 | 2.3 | 60 | 45 | 213171496
COMFORTMAKER | N4H7T24*K*AAA* | EHD4X30AAL | *96VTN1002122B* | 22600 | 24000 | 15.2 | 12 | 7.8 | 2.3 | 60 | 45 | 213171495
ARCOAIRE | N4H7T24*K*AAA* | EHD4X30AAL | *96VTN1002122B* | 22600 | 24000 | 15.2 | 12 | 7.8 | 2.3 | 60 | 45 | 213171494
HEIL | N4H7T24*K*AAA* | EHD4X30AAL | *96VTN1002122B* | 22600 | 24000 | 15.2 | 12 | 7.8 | 2.3 | 60 | 45 | 213171492
AIRQUEST | N4H7T24*K*AAA* | EHD4X30AAL | *96VTN1002122B* | 22600 | 24000 | 15.2 | 12 | 7.8 | 2.3 | 60 | 45 | 213171493
TEMPSTAR | N4H7T24*K*AAA* | EHD4X30AAL | *96VTN1002120B* | 22800 | 24200 | 15.5 | 12 | 7.8 | 2.32 | 60 | 45 | 213171484
KENMORE | N4H7T24*K*AAA* | EHD4X30AAL | *96VTN1002120B* | 22800 | 24200 | 15.5 | 12 | 7.8 | 2.32 | 60 | 45 | 213171483
KEEPRITE | N4H7T24*K*AAA* | EHD4X30AAL | *96VTN1002120B* | 22800 | 24200 | 15.5 | 12 | 7.8 | 2.32 | 60 | 45 | 213171482
DAY & NIGHT | N4H7T24*K*AAA* | EHD4X30AAL | *96VTN1002120B* | 22800 | 24200 | 15.5 | 12 | 7.8 | 2.32 | 60 | 45 | 213171481
COMFORTMAKER | N4H7T24*K*AAA* | EHD4X30AAL | *96VTN1002120B* | 22800 | 24200 | 15.5 | 12 | 7.8 | 2.32 | 60 | 45 | 213171480
ARCOAIRE | N4H7T24*K*AAA* | EHD4X30AAL | *96VTN1002120B* | 22800 | 24200 | 15.5 | 12 | 7.8 | 2.32 | 60 | 45 | 213171479
AIRQUEST | N4H7T24*K*AAA* | EHD4X30AAL | *96VTN1002120B* | 22800 | 24200 | 15.5 | 12 | 7.8 | 2.32 | 60 | 45 | 213171478
HEIL | N4H7T24*K*AAA* | EHD4X30AAL | *96VTN1002120B* | 22800 | 24200 | 15.5 | 12 | 7.8 | 2.32 | 60 | 45 | 213171477
TEMPSTAR | N4H7T24*K*AAA* | EHD4X30AAL | *96VTN0802120B* | 22600 | 24000 | 15.2 | 12 | 7.8 | 2.3 | 60 | 45 | 213171466
KENMORE | N4H7T24*K*AAA* | EHD4X30AAL | *96VTN0802120B* | 22600 | 24000 | 15.2 | 12 | 7.8 | 2.3 | 60 | 45 | 213171465
KEEPRITE | N4H7T24*K*AAA* | EHD4X30AAL | *96VTN0802120B* | 22600 | 24000 | 15.2 | 12 | 7.8 | 2.3 | 60 | 45 | 213171464
DAY & NIGHT | N4H7T24*K*AAA* | EHD4X30AAL | *96VTN0802120B* | 22600 | 24000 | 15.2 | 12 | 7.8 | 2.3 | 60 | 45 | 213171463
COMFORTMAKER | N4H7T24*K*AAA* | EHD4X30AAL | *96VTN0802120B* | 22600 | 24000 | 15.2 | 12 | 7.8 | 2.3 | 60 | 45 | 213171462
ARCOAIRE | N4H7T24*K*AAA* | EHD4X30AAL | *96VTN0802120B* | 22600 | 24000 | 15.2 | 12 | 7.8 | 2.3 | 60 | 45 | 213171461
AIRQUEST | N4H7T24*K*AAA* | EHD4X30AAL | *96VTN0802120B* | 22600 | 24000 | 15.2 | 12 | 7.8 | 2.3 | 60 | 45 | 213171460
HEIL | N4H7T24*K*AAA* | EHD4X30AAL | *96VTN0802120B* | 22600 | 24000 | 15.2 | 12 | 7.8 | 2.3 | 60 | 45 | 213171459
KENMORE | N4H7T24*K*AAA* | EHD4X30AAL | *96VTN0801716B* | 22600 | 24000 | 15.2 | 12 | 7.8 | 2.3 | 60 | 45 | 213171447
TEMPSTAR | N4H7T24*K*AAA* | EHD4X30AAL | *96VTN0801716B* | 22600 | 24000 | 15.2 | 12 | 7.8 | 2.3 | 60 | 45 | 213171448
KEEPRITE | N4H7T24*K*AAA* | EHD4X30AAL | *96VTN0801716B* | 22600 | 24000 | 15.2 | 12 | 7.8 | 2.3 | 60 | 45 | 213171446
DAY & NIGHT | N4H7T24*K*AAA* | EHD4X30AAL | *96VTN0801716B* | 22600 | 24000 | 15.2 | 12 | 7.8 | 2.3 | 60 | 45 | 213171445
HEIL | N4H7T24*K*AAA* | EHD4X30AAL | *96VTN0801716B* | 22600 | 24000 | 15.2 | 12 | 7.8 | 2.3 | 60 | 45 | 213171441
ARCOAIRE | N4H7T24*K*AAA* | EHD4X30AAL | *96VTN0801716B* | 22600 | 24000 | 15.2 | 12 | 7.8 | 2.3 | 60 | 45 | 213171443
COMFORTMAKER | N4H7T24*K*AAA* | EHD4X30AAL | *96VTN0801716B* | 22600 | 24000 | 15.2 | 12 | 7.8 | 2.3 | 60 | 45 | 213171444
AIRQUEST | N4H7T24*K*AAA* | EHD4X30AAL | *96VTN0801716B* | 22600 | 24000 | 15.2 | 12 | 7.8 | 2.3 | 60 | 45 | 213171442
KENMORE | N4H7T24*K*AAA* | EHD4X30AAL | *96VTN0601716B* | 22400 | 23800 | 15.2 | 12 | 7.8 | 2.28 | 60 | 45 | 213171427
TEMPSTAR | N4H7T24*K*AAA* | EHD4X30AAL | *96VTN0601716B* | 22400 | 23800 | 15.2 | 12 | 7.8 | 2.28 | 60 | 45 | 213171428
KEEPRITE | N4H7T24*K*AAA* | EHD4X30AAL | *96VTN0601716B* | 22400 | 23800 | 15.2 | 12 | 7.8 | 2.28 | 60 | 45 | 213171426
DAY & NIGHT | N4H7T24*K*AAA* | EN(A,D)4X24L17** | *96VSN0601716B* | 22000 | 23800 | 15.5 | 12 | 7.8 | 2.26 | 60 | 45 | 213169807
ARCOAIRE | N4H7T24*K*AAA* | EN(A,D)4X24L17** | *96VSN0601716B* | 22000 | 23800 | 15.5 | 12 | 7.8 | 2.26 | 60 | 45 | 213169805
AIRQUEST | N4H7T24*K*AAA* | EN(A,D)4X24L17** | *96VSN0601716B* | 22000 | 23800 | 15.5 | 12 | 7.8 | 2.26 | 60 | 45 | 213169804
COMFORTMAKER | N4H7T24*K*AAA* | EN(A,D)4X24L17** | *96VSN0601716B* | 22000 | 23800 | 15.5 | 12 | 7.8 | 2.26 | 60 | 45 | 213169806
KEEPRITE | N4H7T24*K*AAA* | EN(A,D)4X24L17** | *96VSN0601412B* | 22000 | 23800 | 15.5 | 12 | 7.8 | 2.26 | 60 | 45 | 213169795
HEIL | N4H7T24*K*AAA* | EN(A,D)4X24L17** | *96VSN0601716B* | 22000 | 23800 | 15.5 | 12 | 7.8 | 2.26 | 60 | 45 | 213169803
KENMORE | N4H7T24*K*AAA* | EN(A,D)4X24L17** | *96VSN0601412B* | 22000 | 23800 | 15.5 | 12 | 7.8 | 2.26 | 60 | 45 | 213169796
TEMPSTAR | N4H7T24*K*AAA* | EN(A,D)4X24L17** | *96VSN0601412B* | 22000 | 23800 | 15.5 | 12 | 7.8 | 2.26 | 60 | 45 | 213169797
DAY & NIGHT | N4H7T24*K*AAA* | EN(A,D)4X24L17** | *96VSN0601412B* | 22000 | 23800 | 15.5 | 12 | 7.8 | 2.26 | 60 | 45 | 213169794
COMFORTMAKER | N4H7T24*K*AAA* | EN(A,D)4X24L17** | *96VSN0601412B* | 22000 | 23800 | 15.5 | 12 | 7.8 | 2.26 | 60 | 45 | 213169793
ARCOAIRE | N4H7T24*K*AAA* | EN(A,D)4X24L17** | *96VSN0601412B* | 22000 | 23800 | 15.5 | 12 | 7.8 | 2.26 | 60 | 45 | 213169792
WEATHERMAKER | PH7TAN424**AA* | CSPH*3612AL* | PG96VTAB60080C** | 23000 | 24000 | 15.5 | 12 | 7.8 | 2.32 | 60 | 45 | 213171895
BROCK | PH7TAN424**AA* | CSPH*3612AL* | PG96VTAB60080C** | 23000 | 24000 | 15.5 | 12 | 7.8 | 2.32 | 60 | 45 | 213171894
BRYANT HEATING AND COOLING SYSTEMS | PH7TAN424**AA* | CSPH*3612AL* | 926TC60080V21*** | 23000 | 24000 | 15.5 | 12 | 7.8 | 2.32 | 60 | 45 | 213171892
PAYNE HEATING AND COOLING | PH7TAN424**AA* | CSPH*3612AL* | PG96VTAB60080C** | 23000 | 24000 | 15.5 | 12 | 7.8 | 2.32 | 60 | 45 | 213171893
WEATHERMAKER | PH7TAN424**AA* | CSPH*3612AL* | PG96VTAB48060B** | 22600 | 23800 | 15.2 | 12 | 7.8 | 2.28 | 60 | 45 | 213171857
BROCK | PH7TAN424**AA* | CSPH*3612AL* | PG96VTAB48060B** | 22600 | 23800 | 15.2 | 12 | 7.8 | 2.28 | 60 | 45 | 213171856
PAYNE HEATING AND COOLING | PH7TAN424**AA* | CSPH*3612AL* | PG96VTAB48060B** | 22600 | 23800 | 15.2 | 12 | 7.8 | 2.28 | 60 | 45 | 213171855
BRYANT HEATING AND COOLING SYSTEMS | PH7TAN424**AA* | CSPH*3612AL* | 926TC48060V17*** | 22600 | 23800 | 15.2 | 12 | 7.8 | 2.28 | 60 | 45 | 213171854
BRYANT HEATING AND COOLING SYSTEMS | PH7TAN424**AA* | CSPH*3612AL* | 82*SB66135V24*** | 22600 | 23800 | 15.2 | 12 | 7.8 | 2.28 | 60 | 45 | 213171787
BRYANT HEATING AND COOLING SYSTEMS | PH7TAN424**AA* | CSPH*3612AL* | 82*SB66110V21*** | 22600 | 23800 | 15.2 | 12 | 7.8 | 2.28 | 60 | 45 | 213171774
BRYANT HEATING AND COOLING SYSTEMS | PH7TAN424**AA* | CSPH*3612AL* | 82*SB48090V17*** | 22600 | 23800 | 15.2 | 12 | 7.8 | 2.28 | 60 | 45 | 213171748
BRYANT HEATING AND COOLING SYSTEMS | PH7TAN424**AA* | CSPH*3612AL* | 82*SB60090V21*** | 22600 | 23800 | 15.2 | 12 | 7.8 | 2.28 | 60 | 45 | 213171761
BRYANT HEATING AND COOLING SYSTEMS | PH7TAN424**AA* | CSPH*3612AL* | 82*SB36070V14*** | 22800 | 24000 | 15.5 | 12 | 7.8 | 2.32 | 60 | 44 | 213171735
PAYNE HEATING AND COOLING | PH7TAN424**AA* | CSPH*3612AL* | PG80VTLB66135D** | 22800 | 24000 | 15.2 | 12 | 7.8 | 2.3 | 60 | 45 | 213171715
BRYANT HEATING AND COOLING SYSTEMS | PH7TAN424**AA* | CSPH*3612AL* | 82*SB36045V14*** | 22600 | 23800 | 15.5 | 12 | 7.8 | 2.28 | 60 | 45 | 213171722
WEATHERMAKER | PH7TAN424**AA* | CSPH*3612AL* | PG80VTLB66135D** | 22800 | 24000 | 15.2 | 12 | 7.8 | 2.3 | 60 | 45 | 213171717
BROCK | PH7TAN424**AA* | CSPH*3612AL* | PG80VTLB66135D** | 22800 | 24000 | 15.2 | 12 | 7.8 | 2.3 | 60 | 45 | 213171716
BRYANT HEATING AND COOLING SYSTEMS | PH7TAN424**AA* | CSPH*3612AL* | 82*TB66135V24*** | 22800 | 24000 | 15.2 | 12 | 7.8 | 2.3 | 60 | 45 | 213171714
WEATHERMAKER | PH7TAN424**AA* | CSPH*3612AL* | PG80VTLB66110C** | 22800 | 24000 | 15.5 | 12 | 7.8 | 2.3 | 60 | 45 | 213171699
BROCK | PH7TAN424**AA* | CSPH*3612AL* | PG80VTLB66110C** | 22800 | 24000 | 15.5 | 12 | 7.8 | 2.3 | 60 | 45 | 213171698
BRYANT HEATING AND COOLING SYSTEMS | PH7TAN424**AA* | CSPH*3612AL* | 82*TB66110V21*** | 22800 | 24000 | 15.5 | 12 | 7.8 | 2.3 | 60 | 45 | 213171696
PAYNE HEATING AND COOLING | PH7TAN424**AA* | CSPH*3612AL* | PG80VTLB66110C** | 22800 | 24000 | 15.5 | 12 | 7.8 | 2.3 | 60 | 45 | 213171697
WEATHERMAKER | PH7TAN424**AA* | CSPH*3612AL* | PG80VTLB60090C** | 22600 | 23800 | 15.2 | 12 | 7.8 | 2.28 | 60 | 45 | 213171683
BROCK | PH7TAN424**AA* | CSPH*3612AL* | PG80VTLB60090C** | 22600 | 23800 | 15.2 | 12 | 7.8 | 2.28 | 60 | 45 | 213171682
PAYNE HEATING AND COOLING | PH7TAN424**AA* | CSPH*3612AL* | PG80VTLB60090C** | 22600 | 23800 | 15.2 | 12 | 7.8 | 2.28 | 60 | 45 | 213171681
BRYANT HEATING AND COOLING SYSTEMS | PH7TAN424**AA* | CSPH*3612AL* | 82*TB60090V21*** | 22600 | 23800 | 15.2 | 12 | 7.8 | 2.28 | 60 | 45 | 213171680
WEATHERMAKER | PH7TAN424**AA* | CSPH*3612AL* | PG80VTLB48090B** | 22600 | 23800 | 15.2 | 12 | 7.8 | 2.28 | 60 | 45 | 213171673
WEATHERMAKER | PH7TAN424**AA* | CAP**3017AL* | PG96VTAB36060A** | 22200 | 23600 | 16 | 12 | 7.8 | 2.22 | 60 | 44 | 213168270
BROCK | PH7TAN424**AA* | CAP**3017AL* | PG96VTAB36060A** | 22200 | 23600 | 16 | 12 | 7.8 | 2.22 | 60 | 44 | 213168269
PAYNE HEATING AND COOLING | PH7TAN424**AA* | CAP**3017AL* | PG96VTAB36060A** | 22200 | 23600 | 16 | 12 | 7.8 | 2.22 | 60 | 44 | 213168268
BRYANT HEATING AND COOLING SYSTEMS | PH7TAN424**AA* | CAP**3017AL* | 926TC36060V14*** | 22200 | 23600 | 16 | 12 | 7.8 | 2.22 | 60 | 44 | 213168267
WEATHERMAKER | PH7TAN424**AA* | CAP**3017AL* | PG96VTAB36040B** | 22000 | 23600 | 15.5 | 12 | 7.8 | 2.2 | 60 | 44 | 213168254
BROCK | PH7TAN424**AA* | CAP**3017AL* | PG96VTAB36040B** | 22000 | 23600 | 15.5 | 12 | 7.8 | 2.2 | 60 | 44 | 213168253
PAYNE HEATING AND COOLING | PH7TAN424**AA* | CAP**3017AL* | PG96VTAB36040B** | 22000 | 23600 | 15.5 | 12 | 7.8 | 2.2 | 60 | 44 | 213168252
BRYANT HEATING AND COOLING SYSTEMS | PH7TAN424**AA* | CAP**3017AL* | 926TC36040V17*** | 22000 | 23600 | 15.5 | 12 | 7.8 | 2.2 | 60 | 44 | 213168251
BRYANT HEATING AND COOLING SYSTEMS | PH7TAN424**AA* | CAP**3017AL* | 82*SB48090V17*** | 22200 | 23600 | 16 | 12 | 7.8 | 2.22 | 60 | 44 | 213168218
BRYANT HEATING AND COOLING SYSTEMS | PH7TAN424**AA* | CAP**3017AL* | 82*SB48070V17*** | 22200 | 23600 | 16 | 12 | 7.8 | 2.24 | 60 | 44 | 213168205
BRYANT HEATING AND COOLING SYSTEMS | PH7TAN424**AA* | CAP**3017AL* | 82*SB36070V14*** | 22400 | 23800 | 16 | 12 | 7.8 | 2.26 | 60 | 44 | 213168192
BRYANT HEATING AND COOLING SYSTEMS | PH7TAN424**AA* | CAP**3017AL* | 82*SB36045V14*** | 22200 | 23600 | 16 | 12 | 7.8 | 2.24 | 60 | 44 | 213168179
WEATHERMAKER | PH7TAN424**AA* | CAP**3017AL* | PG80VTLB48090B** | 22200 | 23600 | 16 | 12 | 7.8 | 2.22 | 60 | 44 | 213168172
BROCK | PH7TAN424**AA* | CAP**3017AL* | PG80VTLB48090B** | 22200 | 23600 | 16 | 12 | 7.8 | 2.22 | 60 | 44 | 213168171
PAYNE HEATING AND COOLING | PH7TAN424**AA* | CAP**3017AL* | PG80VTLB48090B** | 22200 | 23600 | 16 | 12 | 7.8 | 2.22 | 60 | 44 | 213168170
BRYANT HEATING AND COOLING SYSTEMS | PH7TAN424**AA* | CAP**3017AL* | 82*TB48090V17*** | 22200 | 23600 | 16 | 12 | 7.8 | 2.22 | 60 | 44 | 213168169
WEATHERMAKER | PH7TAN424**AA* | CAP**3017AL* | PG80VTLB48070B** | 22400 | 23800 | 16 | 12 | 7.8 | 2.24 | 60 | 44 | 213168156
BROCK | PH7TAN424**AA* | CAP**3017AL* | PG80VTLB48070B** | 22400 | 23800 | 16 | 12 | 7.8 | 2.24 | 60 | 44 | 213168155
BRYANT HEATING AND COOLING SYSTEMS | PH7TAN424**AA* | CAP**3017AL* | 82*TB48070V17*** | 22400 | 23800 | 16 | 12 | 7.8 | 2.24 | 60 | 44 | 213168153
PAYNE HEATING AND COOLING | PH7TAN424**AA* | CAP**3017AL* | PG80VTLB48070B** | 22400 | 23800 | 16 | 12 | 7.8 | 2.24 | 60 | 44 | 213168154
WEATHERMAKER | PH7TAN424**AA* | CAP**3017AL* | PG80VTLB36070A** | 22400 | 23800 | 16 | 12 | 7.8 | 2.26 | 60 | 44 | 213168146
BROCK | PH7TAN424**AA* | CAP**3017AL* | PG80VTLB36070A** | 22400 | 23800 | 16 | 12 | 7.8 | 2.26 | 60 | 44 | 213168145
PAYNE HEATING AND COOLING | PH7TAN424**AA* | CAP**3017AL* | PG80VTLB36070A** | 22400 | 23800 | 16 | 12 | 7.8 | 2.26 | 60 | 44 | 213168144
BRYANT HEATING AND COOLING SYSTEMS | PH7TAN424**AA* | CAP**3017AL* | 82*TB36070V14*** | 22400 | 23800 | 16 | 12 | 7.8 | 2.26 | 60 | 44 | 213168143
WEATHERMAKER | PH7TAN424**AA* | CAP**3017AL* | PG80VTLB36045A** | 22200 | 23600 | 16 | 12 | 7.8 | 2.24 | 60 | 44 | 213168128
BROCK | PH7TAN424**AA* | CAP**3017AL* | PG80VTLB36045A** | 22200 | 23600 | 16 | 12 | 7.8 | 2.24 | 60 | 44 | 213168127
PAYNE HEATING AND COOLING | PH7TAN424**AA* | CAP**3017AL* | PG80VTLB36045A** | 22200 | 23600 | 16 | 12 | 7.8 | 2.24 | 60 | 44 | 213168126
BRYANT HEATING AND COOLING SYSTEMS | PH7TAN424**AA* | CAP**3014AL* | 926SB30040V14*** | 22000 | 23800 | 15.5 | 12 | 7.8 | 2.2 | 60 | 45 | 213168099
BRYANT HEATING AND COOLING SYSTEMS | PH7TAN424**AA* | CAP**3014AL* | 926SB36060V14*** | 22000 | 23600 | 16 | 12 | 7.8 | 2.22 | 60 | 44 | 213168112
WEATHERMAKER | PH7TAN424**AA* | CAP**3014AL* | PG96VTAB36060A** | 22000 | 23600 | 15.5 | 12 | 7.8 | 2.22 | 60 | 44 | 213168086
BROCK | PH7TAN424**AA* | CAP**3014AL* | PG96VTAB36060A** | 22000 | 23600 | 15.5 | 12 | 7.8 | 2.22 | 60 | 44 | 213168085
PAYNE HEATING AND COOLING | PH7TAN424**AA* | CAP**3014AL* | PG96VTAB36060A** | 22000 | 23600 | 15.5 | 12 | 7.8 | 2.22 | 60 | 44 | 213168084
BRYANT HEATING AND COOLING SYSTEMS | PH7TAN424**AA* | CAP**3014AL* | 926TC36060V14*** | 22000 | 23600 | 15.5 | 12 | 7.8 | 2.22 | 60 | 44 | 213168083
WEATHERMAKER | PH7TAN424**AA* | CAP**3014AL* | PG96VTAB30040A** | 22000 | 23600 | 15.5 | 12 | 7.8 | 2.2 | 60 | 45 | 213168068
BROCK | PH7TAN424**AA* | CAP**3014AL* | PG96VTAB30040A** | 22000 | 23600 | 15.5 | 12 | 7.8 | 2.2 | 60 | 45 | 213168067
PAYNE HEATING AND COOLING | PH7TAN424**AA* | CAP**3014AL* | PG96VTAB30040A** | 22000 | 23600 | 15.5 | 12 | 7.8 | 2.2 | 60 | 45 | 213168066
BRYANT HEATING AND COOLING SYSTEMS | PH7TAN424**AA* | CAP**3014AL* | 926TC30040V14*** | 22000 | 23600 | 15.5 | 12 | 7.8 | 2.2 | 60 | 45 | 213168065
COMFORTMAKER | N4H7T24*K*AAA* | EHD4X30AAL | *80VSL0701412B* | 22600 | 24000 | 15.2 | 12 | 7.8 | 2.3 | 60 | 44 | 213171289
AIRQUEST | N4H7T24*K*AAA* | EHD4X30AAL | *80VSL0701412B* | 22600 | 24000 | 15.2 | 12 | 7.8 | 2.3 | 60 | 44 | 213171287
HEIL | N4H7T24*K*AAA* | EHD4X30AAL | *80VSL0701412B* | 22600 | 24000 | 15.2 | 12 | 7.8 | 2.3 | 60 | 44 | 213171286
TEMPSTAR | N4H7T24*K*AAA* | EHD4X30AAL | *80VSL0451412B* | 22400 | 23800 | 15.2 | 12 | 7.8 | 2.28 | 60 | 45 | 213171280
KENMORE | N4H7T24*K*AAA* | EHD4X30AAL | *80VSL0451412B* | 22400 | 23800 | 15.2 | 12 | 7.8 | 2.28 | 60 | 45 | 213171279
KEEPRITE | N4H7T24*K*AAA* | EHD4X30AAL | *80VSL0451412B* | 22400 | 23800 | 15.2 | 12 | 7.8 | 2.28 | 60 | 45 | 213171278
TEMPSTAR | N4H7T24*K*AAA* | EA*4X36L21A* | *96VTN1002120B* | 22400 | 23800 | 16 | 12.5 | 8 | 2.26 | 60 | 44 | 213168832
KENMORE | N4H7T24*K*AAA* | EA*4X36L21A* | *96VTN1002120B* | 22400 | 23800 | 16 | 12.5 | 8 | 2.26 | 60 | 44 | 213168831
KEEPRITE | N4H7T24*K*AAA* | EA*4X36L21A* | *96VTN1002120B* | 22400 | 23800 | 16 | 12.5 | 8 | 2.26 | 60 | 44 | 213168830
DAY & NIGHT | N4H7T24*K*AAA* | EA*4X36L21A* | *96VTN1002120B* | 22400 | 23800 | 16 | 12.5 | 8 | 2.26 | 60 | 44 | 213168829
COMFORTMAKER | N4H7T24*K*AAA* | EA*4X36L21A* | *96VTN1002120B* | 22400 | 23800 | 16 | 12.5 | 8 | 2.26 | 60 | 44 | 213168828
ARCOAIRE | N4H7T24*K*AAA* | EA*4X36L21A* | *96VTN1002120B* | 22400 | 23800 | 16 | 12.5 | 8 | 2.26 | 60 | 44 | 213168827
AIRQUEST | N4H7T24*K*AAA* | EA*4X36L21A* | *96VTN1002120B* | 22400 | 23800 | 16 | 12.5 | 8 | 2.26 | 60 | 44 | 213168826
HEIL | N4H7T24*K*AAA* | EA*4X36L21A* | *96VTN1002120B* | 22400 | 23800 | 16 | 12.5 | 8 | 2.26 | 60 | 44 | 213168825
TEMPSTAR | N4H7T24*K*AAA* | EA*4X36L21A* | *96VTN0802120B* | 22800 | 24000 | 16.5 | 12.5 | 8 | 2.28 | 60 | 44 | 213168814
KENMORE | N4H7T24*K*AAA* | EA*4X36L21A* | *96VTN0802120B* | 22800 | 24000 | 16.5 | 12.5 | 8 | 2.28 | 60 | 44 | 213168813
KEEPRITE | N4H7T24*K*AAA* | EA*4X36L21A* | *96VTN0802120B* | 22800 | 24000 | 16.5 | 12.5 | 8 | 2.28 | 60 | 44 | 213168812
DAY & NIGHT | N4H7T24*K*AAA* | EA*4X36L21A* | *96VTN0802120B* | 22800 | 24000 | 16.5 | 12.5 | 8 | 2.28 | 60 | 44 | 213168811
COMFORTMAKER | N4H7T24*K*AAA* | EA*4X36L21A* | *96VTN0802120B* | 22800 | 24000 | 16.5 | 12.5 | 8 | 2.28 | 60 | 44 | 213168810
ARCOAIRE | N4H7T24*K*AAA* | EA*4X36L21A* | *96VTN0802120B* | 22800 | 24000 | 16.5 | 12.5 | 8 | 2.28 | 60 | 44 | 213168809
AIRQUEST | N4H7T24*K*AAA* | EA*4X36L21A* | *96VTN0802120B* | 22800 | 24000 | 16.5 | 12.5 | 8 | 2.28 | 60 | 44 | 213168808
HEIL | N4H7T24*K*AAA* | EA*4X36L21A* | *96VTN0802120B* | 22800 | 24000 | 16.5 | 12.5 | 8 | 2.28 | 60 | 44 | 213168807
TEMPSTAR | N4H7T24*K*AAA* | EA*4X36L21A* | *96VTN0801716B* | 22400 | 23600 | 16 | 12 | 7.8 | 2.26 | 60 | 44 | 213168796
KENMORE | N4H7T24*K*AAA* | EA*4X36L21A* | *96VTN0801716B* | 22400 | 23600 | 16 | 12 | 7.8 | 2.26 | 60 | 44 | 213168795
KEEPRITE | N4H7T24*K*AAA* | EA*4X36L21A* | *96VTN0801716B* | 22400 | 23600 | 16 | 12 | 7.8 | 2.26 | 60 | 44 | 213168794
DAY & NIGHT | N4H7T24*K*AAA* | EA*4X36L21A* | *96VTN0801716B* | 22400 | 23600 | 16 | 12 | 7.8 | 2.26 | 60 | 44 | 213168793
COMFORTMAKER | N4H7T24*K*AAA* | EA*4X36L21A* | *96VTN0801716B* | 22400 | 23600 | 16 | 12 | 7.8 | 2.26 | 60 | 44 | 213168792
ARCOAIRE | N4H7T24*K*AAA* | EA*4X36L21A* | *96VTN0801716B* | 22400 | 23600 | 16 | 12 | 7.8 | 2.26 | 60 | 44 | 213168791
AIRQUEST | N4H7T24*K*AAA* | EA*4X36L21A* | *96VTN0801716B* | 22400 | 23600 | 16 | 12 | 7.8 | 2.26 | 60 | 44 | 213168790
HEIL | N4H7T24*K*AAA* | EA*4X36L21A* | *96VTN0801716B* | 22400 | 23600 | 16 | 12 | 7.8 | 2.26 | 60 | 44 | 213168789
TEMPSTAR | N4H7T24*K*AAA* | EA*4X36L21A* | *96VTN0601716B* | 22400 | 23800 | 16 | 12 | 7.8 | 2.26 | 60 | 45 | 213168776
KENMORE | N4H7T24*K*AAA* | EA*4X36L21A* | *96VTN0601716B* | 22400 | 23800 | 16 | 12 | 7.8 | 2.26 | 60 | 45 | 213168775
KEEPRITE | N4H7T24*K*AAA* | EA*4X36L21A* | *96VTN0601716B* | 22400 | 23800 | 16 | 12 | 7.8 | 2.26 | 60 | 45 | 213168774
DAY & NIGHT | N4H7T24*K*AAA* | EA*4X36L21A* | *96VTN0601716B* | 22400 | 23800 | 16 | 12 | 7.8 | 2.26 | 60 | 45 | 213168773
COMFORTMAKER | N4H7T24*K*AAA* | EA*4X36L21A* | *96VTN0601716B* | 22400 | 23800 | 16 | 12 | 7.8 | 2.26 | 60 | 45 | 213168772
ARCOAIRE | N4H7T24*K*AAA* | EA*4X36L21A* | *96VTN0601716B* | 22400 | 23800 | 16 | 12 | 7.8 | 2.26 | 60 | 45 | 213168771
AIRQUEST | N4H7T24*K*AAA* | EA*4X36L21A* | *96VTN0601716B* | 22400 | 23800 | 16 | 12 | 7.8 | 2.26 | 60 | 45 | 213168770
HEIL | N4H7T24*K*AAA* | EA*4X36L21A* | *96VTN0601716B* | 22400 | 23800 | 16 | 12 | 7.8 | 2.26 | 60 | 45 | 213168769
TEMPSTAR | N4H7T24*K*AAA* | EA*4X36L21A* | *80VSL0901716B* | 22400 | 23800 | 16 | 12 | 7.8 | 2.26 | 59 | 44 | 213168732
KENMORE | N4H7T24*K*AAA* | EA*4X36L21A* | *80VSL0901716B* | 22400 | 23800 | 16 | 12 | 7.8 | 2.26 | 59 | 44 | 213168731
KEEPRITE | N4H7T24*K*AAA* | EA*4X36L21A* | *80VSL0901716B* | 22400 | 23800 | 16 | 12 | 7.8 | 2.26 | 59 | 44 | 213168730
KEEPRITE | N4H7T60*K*AAA* | EA*4X61L24A* | *96VSN1202422B* | 54500 | 57500 | 15.5 | 12 | 7.8 | 2.26 | 64 | 51 | 213179630
DAY & NIGHT | N4H7T60*K*AAA* | EA*4X61L24A* | *96VSN1202422B* | 54500 | 57500 | 15.5 | 12 | 7.8 | 2.26 | 64 | 51 | 213179629
COMFORTMAKER | N4H7T60*K*AAA* | EA*4X61L24A* | *96VSN1202422B* | 54500 | 57500 | 15.5 | 12 | 7.8 | 2.26 | 64 | 51 | 213179628
ARCOAIRE | N4H7T60*K*AAA* | EA*4X61L24A* | *96VSN1202422B* | 54500 | 57500 | 15.5 | 12 | 7.8 | 2.26 | 64 | 51 | 213179627
AIRQUEST | N4H7T60*K*AAA* | EA*4X61L24A* | *96VSN1202422B* | 54500 | 57500 | 15.5 | 12 | 7.8 | 2.26 | 64 | 51 | 213179626
HEIL | N4H7T60*K*AAA* | EA*4X61L24A* | *96VSN1202422B* | 54500 | 57500 | 15.5 | 12 | 7.8 | 2.26 | 64 | 51 | 213179625
KENMORE | N4H7T60*K*AAA* | EA*4X61L24A* | *96VSN1002120B* | 54500 | 57500 | 15.5 | 11.7 | 7.8 | 2.24 | 64 | 51 | 213179618
TEMPSTAR | N4H7T60*K*AAA* | EA*4X61L24A* | *96VSN1002120B* | 54500 | 57500 | 15.5 | 11.7 | 7.8 | 2.24 | 64 | 51 | 213179619
KEEPRITE | N4H7T60*K*AAA* | EA*4X61L24A* | *96VSN1002120B* | 54500 | 57500 | 15.5 | 11.7 | 7.8 | 2.24 | 64 | 51 | 213179617
DAY & NIGHT | N4H7T60*K*AAA* | EA*4X61L24A* | *96VSN1002120B* | 54500 | 57500 | 15.5 | 11.7 | 7.8 | 2.24 | 64 | 51 | 213179616
COMFORTMAKER | N4H7T60*K*AAA* | EA*4X61L24A* | *96VSN1002120B* | 54500 | 57500 | 15.5 | 11.7 | 7.8 | 2.24 | 64 | 51 | 213179615
ARCOAIRE | N4H7T60*K*AAA* | EA*4X61L24A* | *96VSN1002120B* | 54500 | 57500 | 15.5 | 11.7 | 7.8 | 2.24 | 64 | 51 | 213179614
AIRQUEST | N4H7T60*K*AAA* | EA*4X61L24A* | *96VSN1002120B* | 54500 | 57500 | 15.5 | 11.7 | 7.8 | 2.24 | 64 | 51 | 213179613
TEMPSTAR | N4H7T60*K*AAA* | EA*4X61L24A* | *96VSN0802120B* | 54500 | 57500 | 15.2 | 11.7 | 7.8 | 2.24 | 64 | 51 | 213179606
HEIL | N4H7T60*K*AAA* | EA*4X61L24A* | *96VSN1002120B* | 54500 | 57500 | 15.5 | 11.7 | 7.8 | 2.24 | 64 | 51 | 213179612
KENMORE | N4H7T60*K*AAA* | EA*4X61L24A* | *96VSN0802120B* | 54500 | 57500 | 15.2 | 11.7 | 7.8 | 2.24 | 64 | 51 | 213179605
KEEPRITE | N4H7T60*K*AAA* | EA*4X61L24A* | *96VSN0802120B* | 54500 | 57500 | 15.2 | 11.7 | 7.8 | 2.24 | 64 | 51 | 213179604
COMFORTMAKER | N4H7T60*K*AAA* | EA*4X61L24A* | *96VSN0802120B* | 54500 | 57500 | 15.2 | 11.7 | 7.8 | 2.24 | 64 | 51 | 213179602
ARCOAIRE | N4H7T60*K*AAA* | EA*4X61L24A* | *96VSN0802120B* | 54500 | 57500 | 15.2 | 11.7 | 7.8 | 2.24 | 64 | 51 | 213179601
DAY & NIGHT | N4H7T60*K*AAA* | EA*4X61L24A* | *96VSN0802120B* | 54500 | 57500 | 15.2 | 11.7 | 7.8 | 2.24 | 64 | 51 | 213179603
AIRQUEST | N4H7T60*K*AAA* | EA*4X61L24A* | *96VSN0802120B* | 54500 | 57500 | 15.2 | 11.7 | 7.8 | 2.24 | 64 | 51 | 213179600
HEIL | N4H7T60*K*AAA* | EA*4X61L24A* | *96VSN0802120B* | 54500 | 57500 | 15.2 | 11.7 | 7.8 | 2.24 | 64 | 51 | 213179599
TEMPSTAR | N4H7T60*K*AAA* | EA*4X61L21A* | *96VSN0802120B* | 54500 | 58000 | 15.2 | 11.7 | 7.8 | 2.22 | 64 | 51 | 213179432
KENMORE | N4H7T60*K*AAA* | EA*4X61L21A* | *96VSN0802120B* | 54500 | 58000 | 15.2 | 11.7 | 7.8 | 2.22 | 64 | 51 | 213179431
KEEPRITE | N4H7T60*K*AAA* | EA*4X61L21A* | *96VSN0802120B* | 54500 | 58000 | 15.2 | 11.7 | 7.8 | 2.22 | 64 | 51 | 213179430
COMFORTMAKER | N4H7T60*K*AAA* | EA*4X61L21A* | *96VSN0802120B* | 54500 | 58000 | 15.2 | 11.7 | 7.8 | 2.22 | 64 | 51 | 213179428
DAY & NIGHT | N4H7T60*K*AAA* | EA*4X61L21A* | *96VSN0802120B* | 54500 | 58000 | 15.2 | 11.7 | 7.8 | 2.22 | 64 | 51 | 213179429
ARCOAIRE | N4H7T60*K*AAA* | EA*4X61L21A* | *96VSN0802120B* | 54500 | 58000 | 15.2 | 11.7 | 7.8 | 2.22 | 64 | 51 | 213179427
AIRQUEST | N4H7T60*K*AAA* | EA*4X61L21A* | *96VSN0802120B* | 54500 | 58000 | 15.2 | 11.7 | 7.8 | 2.22 | 64 | 51 | 213179426
HEIL | N4H7T60*K*AAA* | EA*4X61L21A* | *96VSN0802120B* | 54500 | 58000 | 15.2 | 11.7 | 7.8 | 2.22 | 64 | 51 | 213179425
TEMPSTAR | N4H7T60*K*AAA* | EA*4X61L21A* | *96VTN1002120B* | 54500 | 57500 | 15.2 | 12 | 7.8 | 2.24 | 64 | 51 | 213179378
KENMORE | N4H7T60*K*AAA* | EA*4X61L21A* | *96VTN1002120B* | 54500 | 57500 | 15.2 | 12 | 7.8 | 2.24 | 64 | 51 | 213179377
KEEPRITE | N4H7T60*K*AAA* | EA*4X61L21A* | *96VTN1002120B* | 54500 | 57500 | 15.2 | 12 | 7.8 | 2.24 | 64 | 51 | 213179376
DAY & NIGHT | N4H7T60*K*AAA* | EA*4X61L21A* | *96VTN1002120B* | 54500 | 57500 | 15.2 | 12 | 7.8 | 2.24 | 64 | 51 | 213179375
COMFORTMAKER | N4H7T60*K*AAA* | EA*4X61L21A* | *96VTN1002120B* | 54500 | 57500 | 15.2 | 12 | 7.8 | 2.24 | 64 | 51 | 213179374
ARCOAIRE | N4H7T60*K*AAA* | EA*4X61L21A* | *96VTN1002120B* | 54500 | 57500 | 15.2 | 12 | 7.8 | 2.24 | 64 | 51 | 213179373
AIRQUEST | N4H7T60*K*AAA* | EA*4X61L21A* | *96VTN1002120B* | 54500 | 57500 | 15.2 | 12 | 7.8 | 2.24 | 64 | 51 | 213179372
HEIL | N4H7T60*K*AAA* | EA*4X61L21A* | *96VTN1002120B* | 54500 | 57500 | 15.2 | 12 | 7.8 | 2.24 | 64 | 51 | 213179371
TEMPSTAR | N4H7T60*K*AAA* | EA*4X61L21A* | *96VTN0802120B* | 54500 | 58000 | 15.2 | 11.7 | 7.8 | 2.22 | 64 | 51 | 213179360
KENMORE | N4H7T60*K*AAA* | EA*4X61L21A* | *96VTN0802120B* | 54500 | 58000 | 15.2 | 11.7 | 7.8 | 2.22 | 64 | 51 | 213179359
KEEPRITE | N4H7T60*K*AAA* | EA*4X61L21A* | *96VTN0802120B* | 54500 | 58000 | 15.2 | 11.7 | 7.8 | 2.22 | 64 | 51 | 213179358
COMFORTMAKER | N4H7T60*K*AAA* | EA*4X61L21A* | *96VTN0802120B* | 54500 | 58000 | 15.2 | 11.7 | 7.8 | 2.22 | 64 | 51 | 213179356
DAY & NIGHT | N4H7T60*K*AAA* | EA*4X61L21A* | *96VTN0802120B* | 54500 | 58000 | 15.2 | 11.7 | 7.8 | 2.22 | 64 | 51 | 213179357
ARCOAIRE | N4H7T60*K*AAA* | EA*4X61L21A* | *96VTN0802120B* | 54500 | 58000 | 15.2 | 11.7 | 7.8 | 2.22 | 64 | 51 | 213179355
AIRQUEST | N4H7T60*K*AAA* | EA*4X61L21A* | *96VTN0802120B* | 54500 | 58000 | 15.2 | 11.7 | 7.8 | 2.22 | 64 | 51 | 213179354
HEIL | N4H7T60*K*AAA* | EA*4X61L21A* | *96VTN0802120B* | 54500 | 58000 | 15.2 | 11.7 | 7.8 | 2.22 | 64 | 51 | 213179353
TEMPSTAR | N4H7T60*K*AAA* | EA*4X61L21A* | *80VSL1102122B* | 54500 | 57500 | 15.5 | 12 | 8 | 2.26 | 64 | 51 | 213179304
KENMORE | N4H7T60*K*AAA* | EA*4X61L21A* | *80VSL1102122B* | 54500 | 57500 | 15.5 | 12 | 8 | 2.26 | 64 | 51 | 213179303
KEEPRITE | N4H7T60*K*AAA* | EA*4X61L21A* | *80VSL1102122B* | 54500 | 57500 | 15.5 | 12 | 8 | 2.26 | 64 | 51 | 213179302
DAY & NIGHT | N4H7T60*K*AAA* | EA*4X61L21A* | *80VSL1102122B* | 54500 | 57500 | 15.5 | 12 | 8 | 2.26 | 64 | 51 | 213179301
COMFORTMAKER | N4H7T60*K*AAA* | EA*4X61L21A* | *80VSL1102122B* | 54500 | 57500 | 15.5 | 12 | 8 | 2.26 | 64 | 51 | 213179300
ARCOAIRE | N4H7T60*K*AAA* | EA*4X61L21A* | *80VSL1102122B* | 54500 | 57500 | 15.5 | 12 | 8 | 2.26 | 64 | 51 | 213179299
AIRQUEST | N4H7T60*K*AAA* | EA*4X61L21A* | *80VSL1102122B* | 54500 | 57500 | 15.5 | 12 | 8 | 2.26 | 64 | 51 | 213179298
HEIL | N4H7T60*K*AAA* | EA*4X61L21A* | *80VSL1102122B* | 54500 | 57500 | 15.5 | 12 | 8 | 2.26 | 64 | 51 | 213179297
TEMPSTAR | N4H7T60*K*AAA* | EA*4X61L21A* | *80VSL0902120B* | 54500 | 57500 | 15.5 | 12 | 7.8 | 2.24 | 64 | 51 | 213179291
KENMORE | N4H7T60*K*AAA* | EA*4X61L21A* | *80VSL0902120B* | 54500 | 57500 | 15.5 | 12 | 7.8 | 2.24 | 64 | 51 | 213179290
ARCOAIRE | N4H7T24*K*AAA* | EA*4X30L17A* | *80VSL0901716B* | 22200 | 23600 | 16 | 12 | 7.8 | 2.22 | 60 | 44 | 213168221
COMFORTMAKER | N4H7T24*K*AAA* | EA*4X30L17A* | *80VSL0901716B* | 22200 | 23600 | 16 | 12 | 7.8 | 2.22 | 60 | 44 | 213168222
AIRQUEST | N4H7T24*K*AAA* | EA*4X30L17A* | *80VSL0901716B* | 22200 | 23600 | 16 | 12 | 7.8 | 2.22 | 60 | 44 | 213168220
HEIL | N4H7T24*K*AAA* | EA*4X30L17A* | *80VSL0901716B* | 22200 | 23600 | 16 | 12 | 7.8 | 2.22 | 60 | 44 | 213168219
TEMPSTAR | N4H7T24*K*AAA* | EA*4X30L17A* | *80VSL0701716B* | 22200 | 23600 | 16 | 12 | 7.8 | 2.24 | 60 | 44 | 213168213
KENMORE | N4H7T24*K*AAA* | EA*4X30L17A* | *80VSL0701716B* | 22200 | 23600 | 16 | 12 | 7.8 | 2.24 | 60 | 44 | 213168212
KEEPRITE | N4H7T24*K*AAA* | EA*4X30L17A* | *80VSL0701716B* | 22200 | 23600 | 16 | 12 | 7.8 | 2.24 | 60 | 44 | 213168211
DAY & NIGHT | N4H7T24*K*AAA* | EA*4X30L17A* | *80VSL0701716B* | 22200 | 23600 | 16 | 12 | 7.8 | 2.24 | 60 | 44 | 213168210
COMFORTMAKER | N4H7T24*K*AAA* | EA*4X30L17A* | *80VSL0701716B* | 22200 | 23600 | 16 | 12 | 7.8 | 2.24 | 60 | 44 | 213168209
ARCOAIRE | N4H7T24*K*AAA* | EA*4X30L17A* | *80VSL0701716B* | 22200 | 23600 | 16 | 12 | 7.8 | 2.24 | 60 | 44 | 213168208
AIRQUEST | N4H7T24*K*AAA* | EA*4X30L17A* | *80VSL0701716B* | 22200 | 23600 | 16 | 12 | 7.8 | 2.24 | 60 | 44 | 213168207
HEIL | N4H7T24*K*AAA* | EA*4X30L17A* | *80VSL0701716B* | 22200 | 23600 | 16 | 12 | 7.8 | 2.24 | 60 | 44 | 213168206
TEMPSTAR | N4H7T24*K*AAA* | EA*4X30L17A* | *80VSL0701412B* | 22400 | 23800 | 16 | 12 | 7.8 | 2.26 | 60 | 44 | 213168200
KENMORE | N4H7T24*K*AAA* | EA*4X30L17A* | *80VSL0701412B* | 22400 | 23800 | 16 | 12 | 7.8 | 2.26 | 60 | 44 | 213168199
COMFORTMAKER | N4H7T24*K*AAA* | EA*4X24L17A* | *80VTL0451412B* | 22000 | 23600 | 16 | 12 | 7.8 | 2.24 | 60 | 44 | 213167490
KEEPRITE | N4H7T24*K*AAA* | EA*4X30L17A* | *80VSL0701412B* | 22400 | 23800 | 16 | 12 | 7.8 | 2.26 | 60 | 44 | 213168198
DAY & NIGHT | N4H7T24*K*AAA* | EA*4X30L17A* | *80VSL0701412B* | 22400 | 23800 | 16 | 12 | 7.8 | 2.26 | 60 | 44 | 213168197
COMFORTMAKER | N4H7T24*K*AAA* | EA*4X30L17A* | *80VSL0701412B* | 22400 | 23800 | 16 | 12 | 7.8 | 2.26 | 60 | 44 | 213168196
ARCOAIRE | N4H7T24*K*AAA* | EA*4X30L17A* | *80VSL0701412B* | 22400 | 23800 | 16 | 12 | 7.8 | 2.26 | 60 | 44 | 213168195
ARCOAIRE | N4H7T24*K*AAA* | EA*4X24L17A* | *80VTL0451412B* | 22000 | 23600 | 16 | 12 | 7.8 | 2.24 | 60 | 44 | 213167489
AIRQUEST | N4H7T24*K*AAA* | EA*4X30L17A* | *80VSL0701412B* | 22400 | 23800 | 16 | 12 | 7.8 | 2.26 | 60 | 44 | 213168194
HEIL | N4H7T24*K*AAA* | EA*4X30L17A* | *80VSL0701412B* | 22400 | 23800 | 16 | 12 | 7.8 | 2.26 | 60 | 44 | 213168193
TEMPSTAR | N4H7T24*K*AAA* | EA*4X30L17A* | *80VSL0451412B* | 22200 | 23600 | 16 | 12 | 7.8 | 2.24 | 60 | 44 | 213168187
KENMORE | N4H7T24*K*AAA* | EA*4X30L17A* | *80VSL0451412B* | 22200 | 23600 | 16 | 12 | 7.8 | 2.24 | 60 | 44 | 213168186
KEEPRITE | N4H7T24*K*AAA* | EA*4X30L17A* | *80VSL0451412B* | 22200 | 23600 | 16 | 12 | 7.8 | 2.24 | 60 | 44 | 213168185
AIRQUEST | N4H7T24*K*AAA* | EA*4X24L17A* | *80VTL0451412B* | 22000 | 23600 | 16 | 12 | 7.8 | 2.24 | 60 | 44 | 213167488
DAY & NIGHT | N4H7T24*K*AAA* | EA*4X30L17A* | *80VSL0451412B* | 22200 | 23600 | 16 | 12 | 7.8 | 2.24 | 60 | 44 | 213168184
COMFORTMAKER | N4H7T24*K*AAA* | EA*4X30L17A* | *80VSL0451412B* | 22200 | 23600 | 16 | 12 | 7.8 | 2.24 | 60 | 44 | 213168183
ARCOAIRE | N4H7T24*K*AAA* | EA*4X30L17A* | *80VSL0451412B* | 22200 | 23600 | 16 | 12 | 7.8 | 2.24 | 60 | 44 | 213168182
AIRQUEST | N4H7T24*K*AAA* | EA*4X30L17A* | *80VSL0451412B* | 22200 | 23600 | 16 | 12 | 7.8 | 2.24 | 60 | 44 | 213168181
HEIL | N4H7T24*K*AAA* | EA*4X30L17A* | *80VSL0451412B* | 22200 | 23600 | 16 | 12 | 7.8 | 2.24 | 60 | 44 | 213168180
TEMPSTAR | N4H7T24*K*AAA* | EA*4X30L17A* | *80VTL0701716B* | 22400 | 23800 | 16 | 12 | 7.8 | 2.24 | 60 | 44 | 213168164
KENMORE | N4H7T24*K*AAA* | EA*4X30L17A* | *80VTL0701716B* | 22400 | 23800 | 16 | 12 | 7.8 | 2.24 | 60 | 44 | 213168163
KEEPRITE | N4H7T24*K*AAA* | EA*4X30L17A* | *80VTL0701716B* | 22400 | 23800 | 16 | 12 | 7.8 | 2.24 | 60 | 44 | 213168162
DAY & NIGHT | N4H7T24*K*AAA* | EA*4X30L17A* | *80VTL0701716B* | 22400 | 23800 | 16 | 12 | 7.8 | 2.24 | 60 | 44 | 213168161
COMFORTMAKER | N4H7T24*K*AAA* | EA*4X30L17A* | *80VTL0701716B* | 22400 | 23800 | 16 | 12 | 7.8 | 2.24 | 60 | 44 | 213168160
ARCOAIRE | N4H7T24*K*AAA* | EA*4X30L17A* | *80VTL0701716B* | 22400 | 23800 | 16 | 12 | 7.8 | 2.24 | 60 | 44 | 213168159
AIRQUEST | N4H7T24*K*AAA* | EA*4X30L17A* | *80VTL0701716B* | 22400 | 23800 | 16 | 12 | 7.8 | 2.24 | 60 | 44 | 213168158
HEIL | N4H7T24*K*AAA* | EA*4X30L17A* | *80VTL0701716B* | 22400 | 23800 | 16 | 12 | 7.8 | 2.24 | 60 | 44 | 213168157
TEMPSTAR | N4H7T24*K*AAA* | EA*4X30L17A* | *80VTL0451412B* | 22200 | 23600 | 16 | 12 | 7.8 | 2.24 | 60 | 44 | 213168136
KENMORE | N4H7T24*K*AAA* | EA*4X30L17A* | *80VTL0451412B* | 22200 | 23600 | 16 | 12 | 7.8 | 2.24 | 60 | 44 | 213168135
KEEPRITE | N4H7T24*K*AAA* | EA*4X30L17A* | *80VTL0451412B* | 22200 | 23600 | 16 | 12 | 7.8 | 2.24 | 60 | 44 | 213168134
HEIL | N4H7T24*K*AAA* | EA*4X24L17A* | *80VTL0451412B* | 22000 | 23600 | 16 | 12 | 7.8 | 2.24 | 60 | 44 | 213167487
BRYANT HEATING AND COOLING SYSTEMS | PH7TAN460**AA* | CAP**6024AL* | 926TC66100V21*** | 53500 | 57000 | 15.5 | 11.7 | 7.8 | 2.24 | 64 | 51 | 213179150
BRYANT HEATING AND COOLING SYSTEMS | PH7TAN460**AA* | CAP**6024AL* | 82*SB66135V24*** | 53500 | 57000 | 15.5 | 12 | 7.8 | 2.24 | 65 | 51 | 213179101
BRYANT HEATING AND COOLING SYSTEMS | PH7TAN460**AA* | CAP**6024AL* | 82*SB66110V21*** | 53500 | 57000 | 15.5 | 11.7 | 7.8 | 2.24 | 65 | 51 | 213179088
BRYANT HEATING AND COOLING SYSTEMS | PH7TAN460**AA* | CAP**6024AL* | 82*SB60090V21*** | 53500 | 57000 | 15.2 | 11.7 | 7.8 | 2.22 | 65 | 51 | 213179075
WEATHERMAKER | PH7TAN460**AA* | CAP**6024AL* | PG80VTLB66135D** | 53500 | 57000 | 15.5 | 12 | 7.8 | 2.24 | 64 | 51 | 213179070
BROCK | PH7TAN460**AA* | CAP**6024AL* | PG80VTLB66135D** | 53500 | 57000 | 15.5 | 12 | 7.8 | 2.24 | 64 | 51 | 213179069
PAYNE HEATING AND COOLING | PH7TAN460**AA* | CAP**6024AL* | PG80VTLB66135D** | 53500 | 57000 | 15.5 | 12 | 7.8 | 2.24 | 64 | 51 | 213179068
BRYANT HEATING AND COOLING SYSTEMS | PH7TAN460**AA* | CAP**6024AL* | 82*TB66135V24*** | 53500 | 57000 | 15.5 | 12 | 7.8 | 2.24 | 64 | 51 | 213179067
WEATHERMAKER | PH7TAN460**AA* | CAP**6024AL* | PG80VTLB66110C** | 53500 | 57000 | 15.5 | 11.7 | 7.8 | 2.24 | 65 | 51 | 213179052
BROCK | PH7TAN460**AA* | CAP**6024AL* | PG80VTLB66110C** | 53500 | 57000 | 15.5 | 11.7 | 7.8 | 2.24 | 65 | 51 | 213179051
PAYNE HEATING AND COOLING | PH7TAN460**AA* | CAP**6024AL* | PG80VTLB66110C** | 53500 | 57000 | 15.5 | 11.7 | 7.8 | 2.24 | 65 | 51 | 213179050
KENMORE | (C,H,T)4H5S36*K*AAA* | EA*4X37L21A* | *96VTN0802120B* | 34600 | 33800 | 15.2 | 12 | 7.8 | 2.08 | 60 | 46 | 213208867
WEATHERMAKER | PH7TAN424**AA* | CSPH*3612AL* | PG96VTAB60100C** | 22600 | 23800 | 15.2 | 12 | 7.8 | 2.28 | 60 | 45 | 213171913
BRYANT HEATING AND COOLING SYSTEMS | PH7TAN424**AA* | CSPH*3612AL* | 926TC66100V21*** | 23000 | 24000 | 16 | 12 | 7.8 | 2.32 | 60 | 45 | 213171928
BRYANT HEATING AND COOLING SYSTEMS | PH7TAN424**AA* | CSPH*3612AL* | 926TC66120V24*** | 22600 | 23800 | 15.2 | 12 | 7.8 | 2.28 | 60 | 45 | 213171943
BRYANT HEATING AND COOLING SYSTEMS | PH7TAN424**AA* | CSPH*3612AL* | 926TC60100V21*** | 22600 | 23800 | 15.2 | 12 | 7.8 | 2.28 | 60 | 45 | 213171910
PAYNE HEATING AND COOLING | PH7TAN424**AA* | CSPH*3612AL* | PG96VTAB60100C** | 22600 | 23800 | 15.2 | 12 | 7.8 | 2.28 | 60 | 45 | 213171911
BROCK | PH7TAN424**AA* | CSPH*3612AL* | PG96VTAB60100C** | 22600 | 23800 | 15.2 | 12 | 7.8 | 2.28 | 60 | 45 | 213171912
PAYNE HEATING AND COOLING | PH7TAN424**AA* | CSPH*3612AL* | PG96VTAB66120D** | 22600 | 23800 | 15.2 | 12 | 7.8 | 2.28 | 60 | 45 | 213171944
BROCK | PH7TAN424**AA* | CSPH*3612AL* | PG96VTAB66120D** | 22600 | 23800 | 15.2 | 12 | 7.8 | 2.28 | 60 | 45 | 213171945
WEATHERMAKER | PH7TAN424**AA* | CSPH*3612AL* | PG96VTAB66120D** | 22600 | 23800 | 15.2 | 12 | 7.8 | 2.28 | 60 | 45 | 213171946
BRYANT HEATING AND COOLING SYSTEMS | PH7TAN424**AA* | CSPH*3612AL* | 926SB60100V21*** | 23200 | 24200 | 15.5 | 12 | 7.8 | 2.32 | 60 | 45 | 213172037
DAY & NIGHT | C4H5S30*K*AAA* | EA*4X37L21A* | *97CMN0802120A* | 28400 | 28400 | 15.2 | 12.5 | 7.8 | 2.12 | 61 | 47 | 210309286
COMFORTMAKER | C4H5S30*K*AAA* | EA*4X37L21A* | *97CMN0802120A* | 28400 | 28400 | 15.2 | 12.5 | 7.8 | 2.12 | 61 | 47 | 210309283
KEEPRITE | C4H5S30*K*AAA* | EA*4X37L21A* | *97CMN0801714A* | 27800 | 28000 | 15.2 | 12 | 7.8 | 2.08 | 61 | 46 | 210309254
DAY & NIGHT | C4H5S30*K*AAA* | EA*4X37L21A* | *80CTL0701716A* | 28000 | 28000 | 15.2 | 12.5 | 7.8 | 2.1 | 61 | 46 | 210309020
COMFORTMAKER | C4H5S30*K*AAA* | EA*4X37L21A* | *80CTL0701716A* | 28000 | 28000 | 15.2 | 12.5 | 7.8 | 2.1 | 61 | 46 | 210309017
KEEPRITE | C4H5S30*K*AAA* | EA*4X37L21A* | *80ESU0401712A* | 28000 | 28000 | 15.2 | 12.5 | 7.8 | 2.12 | 61 | 46 | 210308779
DAY & NIGHT | C4H5S30*K*AAA* | EA*4X37L21A* | *80ESU0401712A* | 28000 | 28000 | 15.2 | 12.5 | 7.8 | 2.12 | 61 | 46 | 210308773
COMFORTMAKER | C4H5S30*K*AAA* | EA*4X37L21A* | *80ESU0401712A* | 28000 | 28000 | 15.2 | 12.5 | 7.8 | 2.12 | 61 | 46 | 210308770
KEEPRITE | C4H5S30*K*AAA* | EA*4X37L21A* | *80CSU0802120A* | 28800 | 28600 | 15.2 | 12.5 | 7.8 | 2.14 | 61 | 47 | 210308537
DAY & NIGHT | C4H5S30*K*AAA* | EA*4X37L21A* | *80CSU0802120A* | 28800 | 28600 | 15.2 | 12.5 | 7.8 | 2.14 | 61 | 47 | 210308529
COMFORTMAKER | C4H5S30*K*AAA* | EA*4X37L21A* | *80CSU0802120A* | 28800 | 28600 | 15.2 | 12.5 | 7.8 | 2.14 | 61 | 47 | 210308526
KEEPRITE | C4H5S30*K*AAA* | EA*4X37L21A* | *80CSU0601716A* | 28600 | 28600 | 15.2 | 12.5 | 7.8 | 2.12 | 61 | 47 | 210308491
DAY & NIGHT | C4H5S30*K*AAA* | EA*4X37L21A* | *80CSU0601716A* | 28600 | 28600 | 15.2 | 12.5 | 7.8 | 2.12 | 61 | 47 | 210308485
COMFORTMAKER | C4H5S30*K*AAA* | EA*4X37L21A* | *80CSU0601716A* | 28600 | 28600 | 15.2 | 12.5 | 7.8 | 2.12 | 61 | 47 | 210308482
KEEPRITE | C4H5S30*K*AAA* | EA*4X37L21A* | *80CSU0401712A* | 28400 | 28200 | 15.2 | 12.5 | 7.8 | 2.12 | 61 | 46 | 210308453
DAY & NIGHT | C4H5S30*K*AAA* | EA*4X37L21A* | *80CSU0401712A* | 28400 | 28200 | 15.2 | 12.5 | 7.8 | 2.12 | 61 | 46 | 210308447
ARCOAIRE | N4H7T24*K*AAA* | EHD4X36AAL | *96VTN1202422B* | 22600 | 23800 | 15.2 | 12 | 7.8 | 2.28 | 60 | 45 | 213171949
AIRQUEST | N4H7T24*K*AAA* | EHD4X36AAL | *96VTN1202422B* | 22600 | 23800 | 15.2 | 12 | 7.8 | 2.28 | 60 | 45 | 213171948
HEIL | N4H7T24*K*AAA* | EHD4X36AAL | *96VTN1202422B* | 22600 | 23800 | 15.2 | 12 | 7.8 | 2.28 | 60 | 45 | 213171947
TEMPSTAR | N4H7T24*K*AAA* | EHD4X36AAL | *96VTN1002122B* | 23000 | 24000 | 16 | 12 | 7.8 | 2.32 | 60 | 45 | 213171936
KENMORE | N4H7T24*K*AAA* | EHD4X36AAL | *96VTN1002122B* | 23000 | 24000 | 16 | 12 | 7.8 | 2.32 | 60 | 45 | 213171935
DAY & NIGHT | N4H7T24*K*AAA* | EHD4X36AAL | *96VTN1002122B* | 23000 | 24000 | 16 | 12 | 7.8 | 2.32 | 60 | 45 | 213171933
KEEPRITE | N4H7T24*K*AAA* | EHD4X36AAL | *96VTN1002122B* | 23000 | 24000 | 16 | 12 | 7.8 | 2.32 | 60 | 45 | 213171934
COMFORTMAKER | N4H7T24*K*AAA* | EHD4X36AAL | *96VTN1002122B* | 23000 | 24000 | 16 | 12 | 7.8 | 2.32 | 60 | 45 | 213171932
ARCOAIRE | N4H7T24*K*AAA* | EHD4X36AAL | *96VTN1002122B* | 23000 | 24000 | 16 | 12 | 7.8 | 2.32 | 60 | 45 | 213171931
TEMPSTAR | N4H7T24*K*AAA* | EA*4X36L21A* | *96VSN0801716B* | 22400 | 23600 | 16 | 12 | 7.8 | 2.26 | 60 | 44 | 213168873
KENMORE | N4H7T24*K*AAA* | EA*4X36L21A* | *96VSN0801716B* | 22400 | 23600 | 16 | 12 | 7.8 | 2.26 | 60 | 44 | 213168872
KEEPRITE | N4H7T24*K*AAA* | EA*4X36L21A* | *96VSN0801716B* | 22400 | 23600 | 16 | 12 | 7.8 | 2.26 | 60 | 44 | 213168871
AIRQUEST | N4H7T24*K*AAA* | EHD4X36AAL | *96VTN1002122B* | 23000 | 24000 | 16 | 12 | 7.8 | 2.32 | 60 | 45 | 213171930
DAY & NIGHT | N4H7T24*K*AAA* | EA*4X36L21A* | *96VSN0801716B* | 22400 | 23600 | 16 | 12 | 7.8 | 2.26 | 60 | 44 | 213168870
HEIL | N4H7T24*K*AAA* | EHD4X36AAL | *96VTN1002122B* | 23000 | 24000 | 16 | 12 | 7.8 | 2.32 | 60 | 45 | 213171929
COMFORTMAKER | N4H7T24*K*AAA* | EA*4X36L21A* | *96VSN0801716B* | 22400 | 23600 | 16 | 12 | 7.8 | 2.26 | 60 | 44 | 213168869
ARCOAIRE | N4H7T24*K*AAA* | EA*4X36L21A* | *96VSN0801716B* | 22400 | 23600 | 16 | 12 | 7.8 | 2.26 | 60 | 44 | 213168868
AIRQUEST | N4H7T24*K*AAA* | EA*4X36L21A* | *96VSN0801716B* | 22400 | 23600 | 16 | 12 | 7.8 | 2.26 | 60 | 44 | 213168867
HEIL | N4H7T24*K*AAA* | EA*4X36L21A* | *96VSN0801716B* | 22400 | 23600 | 16 | 12 | 7.8 | 2.26 | 60 | 44 | 213168866
KEEPRITE | N4H7T24*K*AAA* | EA*4X36L21A* | *96VSN0601716B* | 22400 | 23800 | 16 | 12 | 7.8 | 2.26 | 60 | 45 | 213168858
DAY & NIGHT | N4H7T24*K*AAA* | EA*4X36L21A* | *96VSN0601716B* | 22400 | 23800 | 16 | 12 | 7.8 | 2.26 | 60 | 45 | 213168857
TEMPSTAR | N4H7T24*K*AAA* | EA*4X36L21A* | *96VSN0601716B* | 22400 | 23800 | 16 | 12 | 7.8 | 2.26 | 60 | 45 | 213168860
KENMORE | N4H7T24*K*AAA* | EA*4X36L21A* | *96VSN0601716B* | 22400 | 23800 | 16 | 12 | 7.8 | 2.26 | 60 | 45 | 213168859
COMFORTMAKER | N4H7T24*K*AAA* | EA*4X36L21A* | *96VSN0601716B* | 22400 | 23800 | 16 | 12 | 7.8 | 2.26 | 60 | 45 | 213168856
ARCOAIRE | N4H7T24*K*AAA* | EA*4X36L21A* | *96VSN0601716B* | 22400 | 23800 | 16 | 12 | 7.8 | 2.26 | 60 | 45 | 213168855
AIRQUEST | N4H7T24*K*AAA* | EA*4X36L21A* | *96VSN0601716B* | 22400 | 23800 | 16 | 12 | 7.8 | 2.26 | 60 | 45 | 213168854
DAY & NIGHT | N4H7T24*K*AAA* | EA*4X30L17A* | *96VTN0601716B* | 22200 | 23600 | 16 | 12 | 7.8 | 2.24 | 60 | 44 | 213168293
COMFORTMAKER | N4H7T24*K*AAA* | EA*4X30L17A* | *96VTN0601716B* | 22200 | 23600 | 16 | 12 | 7.8 | 2.24 | 60 | 44 | 213168292
ARCOAIRE | N4H7T24*K*AAA* | EA*4X30L17A* | *96VTN0601716B* | 22200 | 23600 | 16 | 12 | 7.8 | 2.24 | 60 | 44 | 213168291
AIRQUEST | N4H7T24*K*AAA* | EA*4X30L17A* | *96VTN0601716B* | 22200 | 23600 | 16 | 12 | 7.8 | 2.24 | 60 | 44 | 213168290
HEIL | N4H7T24*K*AAA* | EA*4X30L17A* | *96VTN0601716B* | 22200 | 23600 | 16 | 12 | 7.8 | 2.24 | 60 | 44 | 213168289
TEMPSTAR | N4H7T24*K*AAA* | EA*4X30L17A* | *96VTN0601412B* | 22200 | 23600 | 16 | 12 | 7.8 | 2.22 | 60 | 44 | 213168278
KENMORE | N4H7T24*K*AAA* | EA*4X30L17A* | *96VTN0601412B* | 22200 | 23600 | 16 | 12 | 7.8 | 2.22 | 60 | 44 | 213168277
KEEPRITE | N4H7T24*K*AAA* | EA*4X30L17A* | *96VTN0601412B* | 22200 | 23600 | 16 | 12 | 7.8 | 2.22 | 60 | 44 | 213168276
DAY & NIGHT | N4H7T24*K*AAA* | EA*4X30L17A* | *96VTN0601412B* | 22200 | 23600 | 16 | 12 | 7.8 | 2.22 | 60 | 44 | 213168275
COMFORTMAKER | N4H7T24*K*AAA* | EA*4X30L17A* | *96VTN0601412B* | 22200 | 23600 | 16 | 12 | 7.8 | 2.22 | 60 | 44 | 213168274
ARCOAIRE | N4H7T24*K*AAA* | EA*4X30L17A* | *96VTN0601412B* | 22200 | 23600 | 16 | 12 | 7.8 | 2.22 | 60 | 44 | 213168273
AIRQUEST | N4H7T24*K*AAA* | EA*4X30L17A* | *96VTN0601412B* | 22200 | 23600 | 16 | 12 | 7.8 | 2.22 | 60 | 44 | 213168272
HEIL | N4H7T24*K*AAA* | EA*4X30L17A* | *96VTN0601412B* | 22200 | 23600 | 16 | 12 | 7.8 | 2.22 | 60 | 44 | 213168271
TEMPSTAR | N4H7T24*K*AAA* | EA*4X30L17A* | *96VTN0401712B* | 22000 | 23600 | 15.5 | 12 | 7.8 | 2.2 | 60 | 44 | 213168262
KENMORE | N4H7T24*K*AAA* | EA*4X30L17A* | *96VTN0401712B* | 22000 | 23600 | 15.5 | 12 | 7.8 | 2.2 | 60 | 44 | 213168261
KEEPRITE | N4H7T24*K*AAA* | EA*4X30L17A* | *96VTN0401712B* | 22000 | 23600 | 15.5 | 12 | 7.8 | 2.2 | 60 | 44 | 213168260
DAY & NIGHT | N4H7T24*K*AAA* | EA*4X30L17A* | *96VTN0401712B* | 22000 | 23600 | 15.5 | 12 | 7.8 | 2.2 | 60 | 44 | 213168259
COMFORTMAKER | N4H7T24*K*AAA* | EA*4X30L17A* | *96VTN0401712B* | 22000 | 23600 | 15.5 | 12 | 7.8 | 2.2 | 60 | 44 | 213168258
ARCOAIRE | N4H7T24*K*AAA* | EA*4X30L17A* | *96VTN0401712B* | 22000 | 23600 | 15.5 | 12 | 7.8 | 2.2 | 60 | 44 | 213168257
AIRQUEST | N4H7T24*K*AAA* | EA*4X30L17A* | *96VTN0401712B* | 22000 | 23600 | 15.5 | 12 | 7.8 | 2.2 | 60 | 44 | 213168256
HEIL | N4H7T24*K*AAA* | EA*4X30L17A* | *96VTN0401712B* | 22000 | 23600 | 15.5 | 12 | 7.8 | 2.2 | 60 | 44 | 213168255
TEMPSTAR | N4H7T24*K*AAA* | EA*4X30L17A* | *80VSL0901716B* | 22200 | 23600 | 16 | 12 | 7.8 | 2.22 | 60 | 44 | 213168226
KENMORE | N4H7T24*K*AAA* | EA*4X30L17A* | *80VSL0901716B* | 22200 | 23600 | 16 | 12 | 7.8 | 2.22 | 60 | 44 | 213168225
KEEPRITE | N4H7T24*K*AAA* | EA*4X30L17A* | *80VSL0901716B* | 22200 | 23600 | 16 | 12 | 7.8 | 2.22 | 60 | 44 | 213168224
DAY & NIGHT | N4H7T24*K*AAA* | EA*4X30L17A* | *80VSL0901716B* | 22200 | 23600 | 16 | 12 | 7.8 | 2.22 | 60 | 44 | 213168223
ECOTEMP | W4H7T36*K*AAA* | WLA*484CA* | WFET090B048A* | 33600 | 34800 | 15.5 | 11.7 | 8 | 2.2 | 62 | 50 | 213173834
GRANDAIRE | W4H7T36*K*AAA* | WLA*484CA* | WFET090B048A* | 33600 | 34800 | 15.5 | 11.7 | 8 | 2.2 | 62 | 50 | 213173833
ECOTEMP | W4H7T36*K*AAA* | WLA*434CA* | WFST100C060A* | 34000 | 34800 | 16 | 12 | 8 | 2.22 | 62 | 50 | 213173730
GRANDAIRE | W4H7T36*K*AAA* | WLA*434CA* | WFST100C060A* | 34000 | 34800 | 16 | 12 | 8 | 2.22 | 62 | 50 | 213173729
BROCK | PH7TAN424**AA* | CAP**3621AL* | PG96VTAB60100C** | 22400 | 23800 | 16 | 12.5 | 8 | 2.26 | 60 | 44 | 213168823
PAYNE HEATING AND COOLING | PH7TAN424**AA* | CAP**3621AL* | PG96VTAB60100C** | 22400 | 23800 | 16 | 12.5 | 8 | 2.26 | 60 | 44 | 213168822
BRYANT HEATING AND COOLING SYSTEMS | PH7TAN424**AA* | CAP**3621AL* | 926TC60100V21*** | 22400 | 23800 | 16 | 12.5 | 8 | 2.26 | 60 | 44 | 213168821
WEATHERMAKER | PH7TAN424**AA* | CAP**3621AL* | PG96VTAB60080C** | 22800 | 24000 | 16.5 | 12.5 | 8 | 2.28 | 60 | 44 | 213168806
PAYNE HEATING AND COOLING | PH7TAN424**AA* | CAP**3621AL* | PG96VTAB60080C** | 22800 | 24000 | 16.5 | 12.5 | 8 | 2.28 | 60 | 44 | 213168804
BROCK | PH7TAN424**AA* | CAP**3621AL* | PG96VTAB60080C** | 22800 | 24000 | 16.5 | 12.5 | 8 | 2.28 | 60 | 44 | 213168805
WEATHERMAKER | PH7TAN424**AA* | CAP**3621AL* | PG96VTAB48080B** | 22400 | 23600 | 16 | 12 | 7.8 | 2.26 | 60 | 44 | 213168788
BROCK | PH7TAN424**AA* | CAP**3621AL* | PG96VTAB48080B** | 22400 | 23600 | 16 | 12 | 7.8 | 2.26 | 60 | 44 | 213168787
BRYANT HEATING AND COOLING SYSTEMS | PH7TAN424**AA* | CAP**3621AL* | 926TC60080V21*** | 22800 | 24000 | 16.5 | 12.5 | 8 | 2.28 | 60 | 44 | 213168803
BRYANT HEATING AND COOLING SYSTEMS | PH7TAN424**AA* | CAP**3621AL* | 926TC48080V17*** | 22400 | 23600 | 16 | 12 | 7.8 | 2.26 | 60 | 44 | 213168785
PAYNE HEATING AND COOLING | PH7TAN424**AA* | CAP**3621AL* | PG96VTAB48080B** | 22400 | 23600 | 16 | 12 | 7.8 | 2.26 | 60 | 44 | 213168786
WEATHERMAKER | PH7TAN424**AA* | CAP**3621AL* | PG96VTAB48060B** | 22400 | 23800 | 16 | 12 | 7.8 | 2.26 | 60 | 45 | 213168768
PAYNE HEATING AND COOLING | PH7TAN424**AA* | CAP**3621AL* | PG96VTAB48060B** | 22400 | 23800 | 16 | 12 | 7.8 | 2.26 | 60 | 45 | 213168766
BRYANT HEATING AND COOLING SYSTEMS | PH7TAN424**AA* | CAP**3621AL* | 926TC48060V17*** | 22400 | 23800 | 16 | 12 | 7.8 | 2.26 | 60 | 45 | 213168765
BROCK | PH7TAN424**AA* | CAP**3621AL* | PG96VTAB48060B** | 22400 | 23800 | 16 | 12 | 7.8 | 2.26 | 60 | 45 | 213168767
BRYANT HEATING AND COOLING SYSTEMS | PH7TAN424**AA* | CAP**3621AL* | 82*SB48090V17*** | 22400 | 23800 | 16 | 12 | 7.8 | 2.26 | 59 | 44 | 213168724
BRYANT HEATING AND COOLING SYSTEMS | PH7TAN424**AA* | CAP**3621AL* | 82*SB48070V17*** | 22400 | 23800 | 16 | 12 | 7.8 | 2.26 | 60 | 44 | 213168711
WEATHERMAKER | PH7TAN424**AA* | CAP**3621AL* | PG80VTLB48090B** | 22400 | 23800 | 16 | 12 | 8 | 2.26 | 59 | 44 | 213168670
BRYANT HEATING AND COOLING SYSTEMS | PH7TAN424**AA* | CSPH*3612AL* | 926SB66120V24*** | 22600 | 23800 | 15.2 | 12 | 7.8 | 2.28 | 60 | 45 | 213172050
BRYANT HEATING AND COOLING SYSTEMS | PH7TAN424**AA* | CSPH*3612AL* | 926SB60080V21*** | 23000 | 24000 | 15.5 | 12 | 7.8 | 2.32 | 60 | 45 | 213172024
BRYANT HEATING AND COOLING SYSTEMS | PH7TAN424**AA* | CSPH*3612AL* | 926SB48060V17*** | 22600 | 23800 | 15.2 | 12 | 7.8 | 2.28 | 60 | 45 | 213171998
TEMPSTAR | T4H5S18*K*AAA* | EA*4X19L17A* | *80VTL0701716B* | 18100 | 16700 | 15.2 | 12 | 7.8 | 1.98 | 62 | 47 | 213199998
TEMPSTAR | T4H5S18*K*AAA* | EA*4X19L17A* | *80VSL0901716B* | 18000 | 16700 | 15.2 | 12 | 7.8 | 1.98 | 62 | 47 | 213199849
TEMPSTAR | T4H5S18*K*AAA* | EA*4X19L17A* | *80VSL0701716B* | 18000 | 16700 | 15.2 | 12 | 7.8 | 1.98 | 62 | 47 | 213199803
BRYANT HEATING AND COOLING SYSTEMS | PH7TAN424**AA* | CSPH*3612AL* | 82*TB36045V14*** | 22600 | 23800 | 15.5 | 12 | 7.8 | 2.28 | 60 | 45 | 213353937
BRYANT HEATING AND COOLING SYSTEMS | PH7TAN424**AA* | CSPH*3012AL* | 82*TB36045V14*** | 22400 | 23800 | 15.2 | 12 | 7.8 | 2.28 | 60 | 45 | 213353934
BRYANT HEATING AND COOLING SYSTEMS | PH7TAN424**AA* | CAP**3017AL* | 82*TB36045V14*** | 22200 | 23600 | 16 | 12 | 7.8 | 2.24 | 60 | 44 | 213353907
TEMPSTAR | T4H5S24*K*AAA* | EA*4X36L17A* | *80VSL0701716B* | 23400 | 23400 | 15.2 | 12 | 7.8 | 2.04 | 60 | 46 | 213204074
TEMPSTAR | T4H5S18*K*AAA* | EA*4X25L17A* | *80VTL0701716B* | 18100 | 16500 | 15.2 | 12 | 7.8 | 2 | 63 | 48 | 213201905
TEMPSTAR | T4H5S18*K*AAA* | EA*4X19L17A* | *96VTN0801716B* | 18000 | 16700 | 15.2 | 12 | 7.8 | 1.98 | 62 | 47 | 213200380
TEMPSTAR | T4H5S18*K*AAA* | EA*4X19L17A* | *96VSN0601716B* | 18000 | 16700 | 15.2 | 12 | 7.8 | 1.98 | 62 | 47 | 213200130
TEMPSTAR | T4H5S18*K*AAA* | EA*4X19L17A* | *96VTN0601716B* | 18000 | 16700 | 15.2 | 12 | 7.8 | 1.98 | 62 | 47 | 213200311
BRYANT HEATING AND COOLING SYSTEMS | PH7TAN460**AA* | CAP**6024AL* | 926TC66120V24*** | 53500 | 57500 | 15.2 | 11.7 | 7.8 | 2.22 | 64 | 51 | 213179165
PAYNE HEATING AND COOLING | PH7TAN460**AA* | CAP**6024AL* | PG96VTAB66120D** | 53500 | 57500 | 15.2 | 11.7 | 7.8 | 2.22 | 64 | 51 | 213179166
BROCK | PH7TAN460**AA* | CAP**6024AL* | PG96VTAB66120D** | 53500 | 57500 | 15.2 | 11.7 | 7.8 | 2.22 | 64 | 51 | 213179167
WEATHERMAKER | PH7TAN460**AA* | CAP**6024AL* | PG96VTAB66120D** | 53500 | 57500 | 15.2 | 11.7 | 7.8 | 2.22 | 64 | 51 | 213179168
BRYANT HEATING AND COOLING SYSTEMS | PH7TAN460**AA* | CAP**6024AL* | 926SB66120V24*** | 53500 | 57000 | 15.2 | 11.7 | 7.8 | 2.22 | 65 | 52 | 213179207
BRYANT HEATING AND COOLING SYSTEMS | PH7TAN460**AA* | CAP**6121AL* | 82*TB60090V21*** | 54500 | 57500 | 15.5 | 12 | 7.8 | 2.24 | 64 | 51 | 213179236
PAYNE HEATING AND COOLING | PH7TAN460**AA* | CAP**6121AL* | PG80VTLB60090C** | 54500 | 57500 | 15.5 | 12 | 7.8 | 2.24 | 64 | 51 | 213179237
BROCK | PH7TAN460**AA* | CAP**6121AL* | PG80VTLB60090C** | 54500 | 57500 | 15.5 | 12 | 7.8 | 2.24 | 64 | 51 | 213179238
WEATHERMAKER | PH7TAN460**AA* | CAP**6121AL* | PG80VTLB60090C** | 54500 | 57500 | 15.5 | 12 | 7.8 | 2.24 | 64 | 51 | 213179239
BRYANT HEATING AND COOLING SYSTEMS | PH7TAN460**AA* | CAP**6121AL* | 82*TB66110V21*** | 54500 | 57500 | 15.5 | 12 | 7.8 | 2.26 | 64 | 51 | 213179252
PAYNE HEATING AND COOLING | PH7TAN460**AA* | CAP**6121AL* | PG80VTLB66110C** | 54500 | 57500 | 15.5 | 12 | 7.8 | 2.26 | 64 | 51 | 213179253
BROCK | PH7TAN460**AA* | CAP**6121AL* | PG80VTLB66110C** | 54500 | 57500 | 15.5 | 12 | 7.8 | 2.26 | 64 | 51 | 213179254
WEATHERMAKER | PH7TAN460**AA* | CAP**6121AL* | PG80VTLB66110C** | 54500 | 57500 | 15.5 | 12 | 7.8 | 2.26 | 64 | 51 | 213179255
BRYANT HEATING AND COOLING SYSTEMS | PH7TAN460**AA* | CAP**6121AL* | 82*SB60090V21*** | 54500 | 57500 | 15.5 | 12 | 7.8 | 2.24 | 64 | 51 | 213179283
BRYANT HEATING AND COOLING SYSTEMS | PH7TAN460**AA* | CAP**6121AL* | 82*SB66110V21*** | 54500 | 57500 | 15.5 | 12 | 8 | 2.26 | 64 | 51 | 213179296
BRYANT HEATING AND COOLING SYSTEMS | PH7TAN460**AA* | CAP**6121AL* | 926TC60080V21*** | 54500 | 58000 | 15.2 | 11.7 | 7.8 | 2.22 | 64 | 51 | 213179349
PAYNE HEATING AND COOLING | PH7TAN460**AA* | CAP**6121AL* | PG96VTAB60080C** | 54500 | 58000 | 15.2 | 11.7 | 7.8 | 2.22 | 64 | 51 | 213179350
BROCK | PH7TAN460**AA* | CAP**6121AL* | PG96VTAB60080C** | 54500 | 58000 | 15.2 | 11.7 | 7.8 | 2.22 | 64 | 51 | 213179351
WEATHERMAKER | PH7TAN460**AA* | CAP**6121AL* | PG96VTAB60080C** | 54500 | 58000 | 15.2 | 11.7 | 7.8 | 2.22 | 64 | 51 | 213179352
BRYANT HEATING AND COOLING SYSTEMS | PH7TAN460**AA* | CAP**6121AL* | 926TC60100V21*** | 54500 | 57500 | 15.2 | 12 | 7.8 | 2.24 | 64 | 51 | 213179367
PAYNE HEATING AND COOLING | PH7TAN460**AA* | CAP**6121AL* | PG96VTAB60100C** | 54500 | 57500 | 15.2 | 12 | 7.8 | 2.24 | 64 | 51 | 213179368
BROCK | PH7TAN460**AA* | CAP**6121AL* | PG96VTAB60100C** | 54500 | 57500 | 15.2 | 12 | 7.8 | 2.24 | 64 | 51 | 213179369
WEATHERMAKER | PH7TAN460**AA* | CAP**6121AL* | PG96VTAB60100C** | 54500 | 57500 | 15.2 | 12 | 7.8 | 2.24 | 64 | 51 | 213179370
BRYANT HEATING AND COOLING SYSTEMS | PH7TAN460**AA* | CAP**6121AL* | 926SB60080V21*** | 54500 | 58000 | 15.2 | 11.7 | 7.8 | 2.22 | 64 | 51 | 213179424
BRYANT HEATING AND COOLING SYSTEMS | PH7TAN460**AA* | CAP**6121AL* | 926SB60100V21*** | 54500 | 57500 | 15.2 | 11.7 | 7.8 | 2.24 | 64 | 51 | 213179437
BRYANT HEATING AND COOLING SYSTEMS | PH7TAN460**AA* | CAP**6124AL* | 82*TB60090V21*** | 54500 | 57500 | 15.5 | 11.7 | 8 | 2.26 | 64 | 51 | 213179450
PAYNE HEATING AND COOLING | PH7TAN460**AA* | CAP**6124AL* | PG80VTLB60090C** | 54500 | 57500 | 15.5 | 11.7 | 8 | 2.26 | 64 | 51 | 213179451
BROCK | PH7TAN460**AA* | CAP**6124AL* | PG80VTLB60090C** | 54500 | 57500 | 15.5 | 11.7 | 8 | 2.26 | 64 | 51 | 213179452
ARCOAIRE | N4H7T24*K*AAA* | EHD4X30AAL | *80VSL0701412B* | 22600 | 24000 | 15.2 | 12 | 7.8 | 2.3 | 60 | 44 | 213171288
DAY & NIGHT | N4H7T24*K*AAA* | EHD4X30AAL | *80VSL0701412B* | 22600 | 24000 | 15.2 | 12 | 7.8 | 2.3 | 60 | 44 | 213171290
KEEPRITE | N4H7T24*K*AAA* | EHD4X30AAL | *80VSL0701412B* | 22600 | 24000 | 15.2 | 12 | 7.8 | 2.3 | 60 | 44 | 213171291
KENMORE | N4H7T24*K*AAA* | EHD4X30AAL | *80VSL0701412B* | 22600 | 24000 | 15.2 | 12 | 7.8 | 2.3 | 60 | 44 | 213171292
TEMPSTAR | N4H7T24*K*AAA* | EHD4X30AAL | *80VSL0701412B* | 22600 | 24000 | 15.2 | 12 | 7.8 | 2.3 | 60 | 44 | 213171293
HEIL | N4H7T24*K*AAA* | EHD4X30AAL | *80VSL0701716B* | 22200 | 23800 | 15.2 | 12 | 7.8 | 2.28 | 60 | 45 | 213171299
AIRQUEST | N4H7T24*K*AAA* | EHD4X30AAL | *80VSL0701716B* | 22200 | 23800 | 15.2 | 12 | 7.8 | 2.28 | 60 | 45 | 213171300
ARCOAIRE | N4H7T24*K*AAA* | EHD4X30AAL | *80VSL0701716B* | 22200 | 23800 | 15.2 | 12 | 7.8 | 2.28 | 60 | 45 | 213171301
COMFORTMAKER | N4H7T24*K*AAA* | EHD4X30AAL | *80VSL0701716B* | 22200 | 23800 | 15.2 | 12 | 7.8 | 2.28 | 60 | 45 | 213171302
DAY & NIGHT | N4H7T24*K*AAA* | EHD4X30AAL | *80VSL0701716B* | 22200 | 23800 | 15.2 | 12 | 7.8 | 2.28 | 60 | 45 | 213171303
KEEPRITE | N4H7T24*K*AAA* | EHD4X30AAL | *80VSL0701716B* | 22200 | 23800 | 15.2 | 12 | 7.8 | 2.28 | 60 | 45 | 213171304
TEMPSTAR | N4H7T24*K*AAA* | EHD4X30AAL | *80VSL0701716B* | 22200 | 23800 | 15.2 | 12 | 7.8 | 2.28 | 60 | 45 | 213171306
KENMORE | N4H7T24*K*AAA* | EHD4X30AAL | *80VSL0701716B* | 22200 | 23800 | 15.2 | 12 | 7.8 | 2.28 | 60 | 45 | 213171305
HEIL | N4H7T24*K*AAA* | EHD4X30AAL | *80VSL0901716B* | 22600 | 24000 | 15.2 | 12 | 7.8 | 2.3 | 60 | 45 | 213171312
ARCOAIRE | N4H7T24*K*AAA* | EHD4X30AAL | *80VSL0901716B* | 22600 | 24000 | 15.2 | 12 | 7.8 | 2.3 | 60 | 45 | 213171314
AIRQUEST | N4H7T24*K*AAA* | EHD4X30AAL | *80VSL0901716B* | 22600 | 24000 | 15.2 | 12 | 7.8 | 2.3 | 60 | 45 | 213171313
COMFORTMAKER | N4H7T24*K*AAA* | EHD4X30AAL | *80VSL0901716B* | 22600 | 24000 | 15.2 | 12 | 7.8 | 2.3 | 60 | 45 | 213171315
KEEPRITE | N4H7T24*K*AAA* | EHD4X30AAL | *80VSL0901716B* | 22600 | 24000 | 15.2 | 12 | 7.8 | 2.3 | 60 | 45 | 213171317
DAY & NIGHT | N4H7T24*K*AAA* | EHD4X30AAL | *80VSL0901716B* | 22600 | 24000 | 15.2 | 12 | 7.8 | 2.3 | 60 | 45 | 213171316
KENMORE | N4H7T24*K*AAA* | EHD4X30AAL | *80VSL0901716B* | 22600 | 24000 | 15.2 | 12 | 7.8 | 2.3 | 60 | 45 | 213171318
TEMPSTAR | N4H7T24*K*AAA* | EHD4X30AAL | *80VSL0901716B* | 22600 | 24000 | 15.2 | 12 | 7.8 | 2.3 | 60 | 45 | 213171319
HEIL | N4H7T24*K*AAA* | EHD4X30AAL | *80VSL0902120B* | 22800 | 24200 | 15.2 | 12 | 7.8 | 2.32 | 60 | 45 | 213171325
AIRQUEST | N4H7T24*K*AAA* | EHD4X30AAL | *80VSL0902120B* | 22800 | 24200 | 15.2 | 12 | 7.8 | 2.32 | 60 | 45 | 213171326
ARCOAIRE | N4H7T24*K*AAA* | EHD4X30AAL | *80VSL0902120B* | 22800 | 24200 | 15.2 | 12 | 7.8 | 2.32 | 60 | 45 | 213171327
COMFORTMAKER | N4H7T24*K*AAA* | EHD4X30AAL | *80VSL0902120B* | 22800 | 24200 | 15.2 | 12 | 7.8 | 2.32 | 60 | 45 | 213171328
DAY & NIGHT | N4H7T24*K*AAA* | EHD4X30AAL | *80VSL0902120B* | 22800 | 24200 | 15.2 | 12 | 7.8 | 2.32 | 60 | 45 | 213171329
KEEPRITE | N4H7T24*K*AAA* | EHD4X30AAL | *80VSL0902120B* | 22800 | 24200 | 15.2 | 12 | 7.8 | 2.32 | 60 | 45 | 213171330
KENMORE | N4H7T24*K*AAA* | EHD4X30AAL | *80VSL0902120B* | 22800 | 24200 | 15.2 | 12 | 7.8 | 2.32 | 60 | 45 | 213171331
TEMPSTAR | N4H7T24*K*AAA* | EHD4X30AAL | *80VSL0902120B* | 22800 | 24200 | 15.2 | 12 | 7.8 | 2.32 | 60 | 45 | 213171332
HEIL | N4H7T24*K*AAA* | EHD4X30AAL | *80VSL1102122B* | 22800 | 24200 | 15.2 | 12 | 7.8 | 2.32 | 60 | 45 | 213171338
AIRQUEST | N4H7T24*K*AAA* | EHD4X30AAL | *80VSL1102122B* | 22800 | 24200 | 15.2 | 12 | 7.8 | 2.32 | 60 | 45 | 213171339
ARCOAIRE | N4H7T24*K*AAA* | EHD4X30AAL | *80VSL1102122B* | 22800 | 24200 | 15.2 | 12 | 7.8 | 2.32 | 60 | 45 | 213171340
COMFORTMAKER | N4H7T24*K*AAA* | EHD4X30AAL | *80VSL1102122B* | 22800 | 24200 | 15.2 | 12 | 7.8 | 2.32 | 60 | 45 | 213171341
DAY & NIGHT | N4H7T24*K*AAA* | EHD4X30AAL | *80VSL1102122B* | 22800 | 24200 | 15.2 | 12 | 7.8 | 2.32 | 60 | 45 | 213171342
KEEPRITE | N4H7T24*K*AAA* | EHD4X30AAL | *80VSL1102122B* | 22800 | 24200 | 15.2 | 12 | 7.8 | 2.32 | 60 | 45 | 213171343
DAY & NIGHT | N4H7T24*K*AAA* | EN(A,D)4X24L17** | *80VSL0701716B* | 22400 | 24000 | 15.5 | 12 | 7.8 | 2.3 | 60 | 45 | 213169650
KENMORE | N4H7T24*K*AAA* | EHD4X30AAL | *80VSL1102122B* | 22800 | 24200 | 15.2 | 12 | 7.8 | 2.32 | 60 | 45 | 213171344
TEMPSTAR | N4H7T24*K*AAA* | EHD4X30AAL | *80VSL1102122B* | 22800 | 24200 | 15.2 | 12 | 7.8 | 2.32 | 60 | 45 | 213171345
HEIL | N4H7T24*K*AAA* | EHD4X30AAL | *80VSL1352422B* | 22800 | 24200 | 15.2 | 12 | 7.8 | 2.32 | 60 | 45 | 213171351
AIRQUEST | N4H7T24*K*AAA* | EHD4X30AAL | *80VSL1352422B* | 22800 | 24200 | 15.2 | 12 | 7.8 | 2.32 | 60 | 45 | 213171352
ARCOAIRE | N4H7T24*K*AAA* | EHD4X30AAL | *80VSL1352422B* | 22800 | 24200 | 15.2 | 12 | 7.8 | 2.32 | 60 | 45 | 213171353
KEEPRITE | N4H7T24*K*AAA* | EHD4X36AAL | *96VTN1002120B* | 22600 | 23800 | 15.2 | 12 | 7.8 | 2.28 | 60 | 45 | 213171919
COMFORTMAKER | N4H7T24*K*AAA* | EHD4X30AAL | *80VSL1352422B* | 22800 | 24200 | 15.2 | 12 | 7.8 | 2.32 | 60 | 45 | 213171354
DAY & NIGHT | N4H7T24*K*AAA* | EHD4X30AAL | *80VSL1352422B* | 22800 | 24200 | 15.2 | 12 | 7.8 | 2.32 | 60 | 45 | 213171355
KEEPRITE | N4H7T24*K*AAA* | EHD4X30AAL | *80VSL1352422B* | 22800 | 24200 | 15.2 | 12 | 7.8 | 2.32 | 60 | 45 | 213171356
KENMORE | N4H7T24*K*AAA* | EHD4X30AAL | *80VSL1352422B* | 22800 | 24200 | 15.2 | 12 | 7.8 | 2.32 | 60 | 45 | 213171357
KENMORE | N4H7T24*K*AAA* | EHD4X36AAL | *96VTN1002120B* | 22600 | 23800 | 15.2 | 12 | 7.8 | 2.28 | 60 | 45 | 213171920
TEMPSTAR | N4H7T24*K*AAA* | EHD4X30AAL | *80VSL1352422B* | 22800 | 24200 | 15.2 | 12 | 7.8 | 2.32 | 60 | 45 | 213171358
HEIL | N4H7T24*K*AAA* | EHD4X30AAL | *96VTN0401712B* | 22400 | 24000 | 15.2 | 11.7 | 7.8 | 2.26 | 60 | 45 | 213171387
AIRQUEST | N4H7T24*K*AAA* | EHD4X30AAL | *96VTN0401712B* | 22400 | 24000 | 15.2 | 11.7 | 7.8 | 2.26 | 60 | 45 | 213171388
ARCOAIRE | N4H7T24*K*AAA* | EHD4X30AAL | *96VTN0401712B* | 22400 | 24000 | 15.2 | 11.7 | 7.8 | 2.26 | 60 | 45 | 213171389
COMFORTMAKER | N4H7T24*K*AAA* | EHD4X30AAL | *96VTN0401712B* | 22400 | 24000 | 15.2 | 11.7 | 7.8 | 2.26 | 60 | 45 | 213171390
DAY & NIGHT | N4H7T24*K*AAA* | EHD4X30AAL | *96VTN0401712B* | 22400 | 24000 | 15.2 | 11.7 | 7.8 | 2.26 | 60 | 45 | 213171391
KEEPRITE | N4H7T24*K*AAA* | EHD4X30AAL | *96VTN0401712B* | 22400 | 24000 | 15.2 | 11.7 | 7.8 | 2.26 | 60 | 45 | 213171392
KENMORE | N4H7T24*K*AAA* | EHD4X30AAL | *96VTN0401712B* | 22400 | 24000 | 15.2 | 11.7 | 7.8 | 2.26 | 60 | 45 | 213171393
TEMPSTAR | N4H7T24*K*AAA* | EHD4X30AAL | *96VTN0401712B* | 22400 | 24000 | 15.2 | 11.7 | 7.8 | 2.26 | 60 | 45 | 213171394
TEMPSTAR | N4H7T24*K*AAA* | EHD4X36AAL | *96VTN1002120B* | 22600 | 23800 | 15.2 | 12 | 7.8 | 2.28 | 60 | 45 | 213171921
HEIL | N4H7T24*K*AAA* | EHD4X30AAL | *96VTN0601716B* | 22400 | 23800 | 15.2 | 12 | 7.8 | 2.28 | 60 | 45 | 213171421
ARCOAIRE | N4H7T24*K*AAA* | EHD4X30AAL | *96VTN0601716B* | 22400 | 23800 | 15.2 | 12 | 7.8 | 2.28 | 60 | 45 | 213171423
AIRQUEST | N4H7T24*K*AAA* | EHD4X30AAL | *96VTN0601716B* | 22400 | 23800 | 15.2 | 12 | 7.8 | 2.28 | 60 | 45 | 213171422
COMFORTMAKER | N4H7T24*K*AAA* | EHD4X30AAL | *96VTN0601716B* | 22400 | 23800 | 15.2 | 12 | 7.8 | 2.28 | 60 | 45 | 213171424
DAY & NIGHT | N4H7T24*K*AAA* | EHD4X30AAL | *96VTN0601716B* | 22400 | 23800 | 15.2 | 12 | 7.8 | 2.28 | 60 | 45 | 213171425
HEIL | N4H7T24*K*AAA* | EA*4X36L21A* | *96VSN0601716B* | 22400 | 23800 | 16 | 12 | 7.8 | 2.26 | 60 | 45 | 213168853
KENMORE | N4H7T60*K*AAA* | EA*4X61L24A* | *96VSN1202422B* | 54500 | 57500 | 15.5 | 12 | 7.8 | 2.26 | 64 | 51 | 213179631
TEMPSTAR | N4H7T60*K*AAA* | EA*4X61L24A* | *96VSN1202422B* | 54500 | 57500 | 15.5 | 12 | 7.8 | 2.26 | 64 | 51 | 213179632
ARCOAIRE | N4H7T24*K*AAA* | EHD4X30AAL | *96VSN0601716B* | 22400 | 23800 | 15.2 | 12 | 7.8 | 2.28 | 60 | 45 | 213171564
AIRQUEST | N4H7T24*K*AAA* | EHD4X30AAL | *96VSN0601716B* | 22400 | 23800 | 15.2 | 12 | 7.8 | 2.28 | 60 | 45 | 213171563
COMFORTMAKER | N4H7T24*K*AAA* | EHD4X30AAL | *96VSN0601716B* | 22400 | 23800 | 15.2 | 12 | 7.8 | 2.28 | 60 | 45 | 213171565
KEEPRITE | N4H7T24*K*AAA* | EHD4X30AAL | *96VSN0601716B* | 22400 | 23800 | 15.2 | 12 | 7.8 | 2.28 | 60 | 45 | 213171567
DAY & NIGHT | N4H7T24*K*AAA* | EHD4X30AAL | *96VSN0601716B* | 22400 | 23800 | 15.2 | 12 | 7.8 | 2.28 | 60 | 45 | 213171566
KENMORE | N4H7T24*K*AAA* | EHD4X30AAL | *96VSN0601716B* | 22400 | 23800 | 15.2 | 12 | 7.8 | 2.28 | 60 | 45 | 213171568
HEIL | N4H7T24*K*AAA* | EHD4X30AAL | *96VSN0801716B* | 22600 | 24000 | 15.2 | 12 | 7.8 | 2.3 | 60 | 45 | 213171575
TEMPSTAR | N4H7T24*K*AAA* | EHD4X30AAL | *96VSN0601716B* | 22400 | 23800 | 15.2 | 12 | 7.8 | 2.28 | 60 | 45 | 213171569
AIRQUEST | N4H7T24*K*AAA* | EHD4X30AAL | *96VSN0801716B* | 22600 | 24000 | 15.2 | 12 | 7.8 | 2.3 | 60 | 45 | 213171576
DAY & NIGHT | N4H7T24*K*AAA* | EHD4X30AAL | *96VSN0801716B* | 22600 | 24000 | 15.2 | 12 | 7.8 | 2.3 | 60 | 45 | 213171579
COMFORTMAKER | N4H7T24*K*AAA* | EHD4X30AAL | *96VSN0801716B* | 22600 | 24000 | 15.2 | 12 | 7.8 | 2.3 | 60 | 45 | 213171578
ARCOAIRE | N4H7T24*K*AAA* | EHD4X30AAL | *96VSN0801716B* | 22600 | 24000 | 15.2 | 12 | 7.8 | 2.3 | 60 | 45 | 213171577
KENMORE | (C,H,T)4H5S18*K*AAA* | EA*4X19L17A* | *80VSL0701716B* | 18000 | 16700 | 15.2 | 12 | 7.8 | 1.98 | 62 | 47 | 213199798
KENMORE | (C,H,T)4H5S18*K*AAA* | EA*4X19L17A* | *80VTL0701716B* | 18100 | 16700 | 15.2 | 12 | 7.8 | 1.98 | 62 | 47 | 213199990
KENMORE | (C,H,T)4H5S18*K*AAA* | EA*4X19L17A* | *96VSN0601716B* | 18000 | 16700 | 15.2 | 12 | 7.8 | 1.98 | 62 | 47 | 213200121
KENMORE | (C,H,T)4H5S18*K*AAA* | EA*4X19L17A* | *96VSN0801716B* | 18000 | 16700 | 15.2 | 12 | 7.8 | 1.98 | 62 | 47 | 213200177
KENMORE | (C,H,T)4H5S18*K*AAA* | EA*4X19L17A* | *96VTN0601716B* | 18000 | 16700 | 15.2 | 12 | 7.8 | 1.98 | 62 | 47 | 213200303
KENMORE | (C,H,T)4H5S18*K*AAA* | EA*4X19L17A* | *96VTN0801716B* | 18000 | 16700 | 15.2 | 12 | 7.8 | 1.98 | 62 | 47 | 213200371
KENMORE | (C,H,T)4H5S24*K*AAA* | EA*4X36L17A* | *80VSL0701716B* | 23400 | 23400 | 15.2 | 12 | 7.8 | 2.04 | 60 | 46 | 213204066
KENMORE | (C,H,T)4H5S30*K*AAA* | FJMA4*36L*B* |  | 27600 | 28000 | 15.2 | 12.5 | 7.8 | 2.12 | 61 | 47 | 211044386
KENMORE | (C,H,T)4H5S30*K*AAA* | FM(C,U)4Z30**AL* |  | 27600 | 27800 | 15.2 | 12.5 | 7.8 | 2.2 | 62 | 47 | 211044672
KENMORE | (C,H,T)4H5S30*K*AAA* | FM(C,U)4Z36**AL* |  | 27600 | 27800 | 15.2 | 12.5 | 7.8 | 2.2 | 62 | 47 | 211044673
KENMORE | (C,H,T)4H5S30*K*AAA* | FVM4X36***L |  | 27200 | 27600 | 15.2 | 12.5 | 7.8 | 2.1 | 61 | 46 | 211044676
KENMORE | (C,H,T)4H5S36*K*AAA* | EA*4X37L21A* | *80VSL0902120B* | 34600 | 34000 | 15.2 | 12 | 7.8 | 2.08 | 60 | 46 | 213208457
KENMORE | (C,H,T)4H5S36*K*AAA* | EA*4X37L21A* | *80VSL1102122B* | 34400 | 33600 | 15.2 | 12 | 7.8 | 2.08 | 60 | 46 | 213208490
KENMORE | (C,H,T)4H5S36*K*AAA* | EA*4X37L21A* | *80VTL0902120B* | 34600 | 34000 | 15.2 | 12 | 7.8 | 2.08 | 60 | 46 | 213208578
KENMORE | (C,H,T)4H5S36*K*AAA* | EA*4X37L21A* | *96VSN0802120B* | 34600 | 33800 | 15.2 | 12 | 7.8 | 2.08 | 60 | 46 | 213208715
BRYANT HEATING AND COOLING SYSTEMS | PH7TAN424**AA* | CSPH*3012AL* | 82*TB66135V24*** | 22400 | 23800 | 15.2 | 12 | 7.8 | 2.28 | 60 | 45 | 213171264
WEATHERMAKER | PH7TAN424**AA* | CSPH*3012AL* | PG80VTLB66110C** | 22600 | 24000 | 15.2 | 12 | 7.8 | 2.3 | 60 | 45 | 213171249
BROCK | PH7TAN424**AA* | CSPH*3012AL* | PG80VTLB66110C** | 22600 | 24000 | 15.2 | 12 | 7.8 | 2.3 | 60 | 45 | 213171248
PAYNE HEATING AND COOLING | PH7TAN424**AA* | CSPH*3012AL* | PG80VTLB66110C** | 22600 | 24000 | 15.2 | 12 | 7.8 | 2.3 | 60 | 45 | 213171247
WEATHERMAKER | PH7TAN424**AA* | CSPH*3012AL* | PG80VTLB60090C** | 22800 | 24200 | 15.2 | 12 | 7.8 | 2.32 | 60 | 45 | 213171233
BRYANT HEATING AND COOLING SYSTEMS | PH7TAN424**AA* | CSPH*3012AL* | 82*TB66110V21*** | 22600 | 24000 | 15.2 | 12 | 7.8 | 2.3 | 60 | 45 | 213171246
BRYANT HEATING AND COOLING SYSTEMS | PH7TAN424**AA* | CSPH*3012AL* | 82*TB60090V21*** | 22800 | 24200 | 15.2 | 12 | 7.8 | 2.32 | 60 | 45 | 213171230
BROCK | PH7TAN424**AA* | CSPH*3012AL* | PG80VTLB60090C** | 22800 | 24200 | 15.2 | 12 | 7.8 | 2.32 | 60 | 45 | 213171232
PAYNE HEATING AND COOLING | PH7TAN424**AA* | CSPH*3012AL* | PG80VTLB60090C** | 22800 | 24200 | 15.2 | 12 | 7.8 | 2.32 | 60 | 45 | 213171231
PAYNE HEATING AND COOLING | PH7TAN424**AA* | CAP**3717AL* | PG96VTAB36060A** | 22600 | 23800 | 16 | 12 | 8 | 2.28 | 60 | 45 | 213169047
BROCK | PH7TAN424**AA* | CAP**3717AL* | PG96VTAB36060A** | 22600 | 23800 | 16 | 12 | 8 | 2.28 | 60 | 45 | 213169048
BRYANT HEATING AND COOLING SYSTEMS | PH7TAN424**AA* | CAP**3717AL* | 926TC36060V14*** | 22600 | 23800 | 16 | 12 | 8 | 2.28 | 60 | 45 | 213169046
WEATHERMAKER | PH7TAN424**AA* | CAP**3717AL* | PG96VTAB30040A** | 22600 | 24000 | 16 | 12 | 8 | 2.26 | 60 | 45 | 213169015
BROCK | PH7TAN424**AA* | CAP**3717AL* | PG96VTAB30040A** | 22600 | 24000 | 16 | 12 | 8 | 2.26 | 60 | 45 | 213169014
PAYNE HEATING AND COOLING | PH7TAN424**AA* | CAP**3717AL* | PG96VTAB30040A** | 22600 | 24000 | 16 | 12 | 8 | 2.26 | 60 | 45 | 213169013
BRYANT HEATING AND COOLING SYSTEMS | PH7TAN424**AA* | CAP**3717AL* | 926TC30040V14*** | 22600 | 24000 | 16 | 12 | 8 | 2.26 | 60 | 45 | 213169012
BRYANT HEATING AND COOLING SYSTEMS | PH7TAN424**AA* | CAP**3621AL* | 926SB48080V17*** | 22400 | 23600 | 16 | 12 | 7.8 | 2.26 | 60 | 44 | 213168865
BRYANT HEATING AND COOLING SYSTEMS | PH7TAN424**AA* | CAP**3621AL* | 926SB48060V17*** | 22400 | 23800 | 16 | 12 | 7.8 | 2.26 | 60 | 45 | 213168852
WEATHERMAKER | PH7TAN424**AA* | CAP**3621AL* | PG96VTAB60100C** | 22400 | 23800 | 16 | 12.5 | 8 | 2.26 | 60 | 44 | 213168824
KENMORE | (C,H,T)4H5S36*K*AAA* | EA*4X48L24A* | *96VSN1202422B* | 34600 | 34000 | 15.2 | 12 | 7.8 | 2.1 | 60 | 46 | 213210630
KENMORE | (C,H,T)4H5S36*K*AAA* | EA*4X48L24A* | *80VSL1352422B* | 34600 | 34200 | 15.2 | 12 | 7.8 | 2.1 | 60 | 46 | 213210447
KENMORE | (C,H,T)4H5S36*K*AAA* | EA*4X48L21A* | *80VTL1102122B* | 34200 | 33600 | 15.2 | 12 | 7.8 | 2.08 | 60 | 46 | 213210096
KENMORE | (C,H,T)4H5S36*K*AAA* | EA*4X48L21A* | *80VTL0902120B* | 34400 | 33800 | 15.2 | 12 | 7.8 | 2.08 | 60 | 46 | 213210060
KENMORE | (C,H,T)4H5S36*K*AAA* | EA*4X48L21A* | *80VSL1102122B* | 34200 | 33600 | 15.2 | 12 | 7.8 | 2.08 | 60 | 46 | 213209976
KENMORE | (C,H,T)4H5S36*K*AAA* | EA*4X48L21A* | *80VSL0902120B* | 34400 | 33800 | 15.2 | 12 | 7.8 | 2.08 | 60 | 46 | 213209943
KENMORE | (C,H,T)4H5S36*K*AAA* | EA*4X43L21A* | *96VTN1002122B* | 34600 | 33800 | 15.5 | 12.5 | 7.8 | 2.1 | 60 | 46 | 213209844
KENMORE | (C,H,T)4H5S36*K*AAA* | EA*4X43L21A* | *96VTN0802120B* | 34600 | 33800 | 15.2 | 12 | 7.8 | 2.08 | 60 | 46 | 213209770
KENMORE | (C,H,T)4H5S36*K*AAA* | EA*4X43L21A* | *96VSN0802120B* | 34600 | 33800 | 15.2 | 12 | 7.8 | 2.08 | 60 | 46 | 213209619
KENMORE | (C,H,T)4H5S36*K*AAA* | EA*4X43L21A* | *80VTL1102122B* | 34600 | 33600 | 15.2 | 12 | 7.8 | 2.08 | 60 | 47 | 213209483
KENMORE | (C,H,T)4H5S36*K*AAA* | EA*4X43L21A* | *80VTL0902120B* | 34800 | 34000 | 15.2 | 12 | 7.8 | 2.08 | 60 | 46 | 213209447
KENMORE | (C,H,T)4H5S36*K*AAA* | EA*4X43L21A* | *80VSL1102122B* | 34600 | 33600 | 15.2 | 12 | 7.8 | 2.08 | 60 | 46 | 213209363
KENMORE | (C,H,T)4H5S36*K*AAA* | EA*4X43L21A* | *80VSL0902120B* | 34800 | 34000 | 15.2 | 12 | 7.8 | 2.08 | 60 | 46 | 213209330
KENMORE | (C,H,T)4H5S36*K*AAA* | EA*4X37L21A* | *96VTN1002122B* | 34600 | 33800 | 15.5 | 12.5 | 7.8 | 2.1 | 60 | 46 | 213208941
ECOTEMP | W4H7T24*K*AAA* | WLA*364BA* | WFET070A036A* | 22600 | 23800 | 16.5 | 12 | 7.8 | 2.28 | 60 | 45 | 213168411
ECOTEMP | W4H7T36*K*AAA* | WLA*484DA* | WFST100C060A* | 33800 | 34800 | 15.5 | 11.7 | 8 | 2.22 | 62 | 50 | 213174207
GRANDAIRE | W4H7T24*K*AAA* | WLA*364BA* | WFET070A036A* | 22600 | 23800 | 16.5 | 12 | 7.8 | 2.28 | 60 | 45 | 213168410
ECOTEMP | W4H7T24*K*AAA* | WLA*364BA* | WFET045A036A* | 22400 | 23600 | 16 | 12 | 7.8 | 2.26 | 60 | 44 | 213168401
GRANDAIRE | W4H7T24*K*AAA* | WLA*364BA* | WFET045A036A* | 22400 | 23600 | 16 | 12 | 7.8 | 2.26 | 60 | 44 | 213168400
ECOTEMP | W4H7T24*K*AAA* | WLA*304BA* | WFST080B048A* | 22200 | 23600 | 16 | 12 | 7.8 | 2.22 | 60 | 44 | 213168318
GRANDAIRE | W4H7T36*K*AAA* | WLA*484DA* | WFST100C060A* | 33800 | 34800 | 15.5 | 11.7 | 8 | 2.22 | 62 | 50 | 213174206
GRANDAIRE | W4H7T24*K*AAA* | WLA*304BA* | WFST080B048A* | 22200 | 23600 | 16 | 12 | 7.8 | 2.22 | 60 | 44 | 213168317
ECOTEMP | W4H7T24*K*AAA* | WLA*304BA* | WFST060B048A* | 22200 | 23600 | 16 | 12 | 7.8 | 2.24 | 60 | 44 | 213168298
GRANDAIRE | W4H7T24*K*AAA* | WLA*304BA* | WFST060B048A* | 22200 | 23600 | 16 | 12 | 7.8 | 2.24 | 60 | 44 | 213168297
ECOTEMP | W4H7T24*K*AAA* | WLA*304BA* | WFET090B048A* | 22200 | 23600 | 16 | 12 | 7.8 | 2.22 | 60 | 44 | 213168174
GRANDAIRE | W4H7T24*K*AAA* | WLA*304BA* | WFET090B048A* | 22200 | 23600 | 16 | 12 | 7.8 | 2.22 | 60 | 44 | 213168173
ECOTEMP | W4H7T24*K*AAA* | WLA*304BA* | WFET070A036A* | 22400 | 23800 | 16 | 12 | 7.8 | 2.26 | 60 | 44 | 213168148
GRANDAIRE | W4H7T24*K*AAA* | WLA*304BA* | WFET070A036A* | 22400 | 23800 | 16 | 12 | 7.8 | 2.26 | 60 | 44 | 213168147
ECOTEMP | W4H7T24*K*AAA* | WLA*304BA* | WFET045A036A* | 22200 | 23600 | 16 | 12 | 7.8 | 2.24 | 60 | 44 | 213168138
GRANDAIRE | W4H7T24*K*AAA* | WLA*304BA* | WFET045A036A* | 22200 | 23600 | 16 | 12 | 7.8 | 2.24 | 60 | 44 | 213168137
ECOTEMP | W4H7T24*K*AAA* | WLA*304AA* | WFST040A030A* | 22000 | 23600 | 15.5 | 12 | 7.8 | 2.2 | 60 | 45 | 213168078
GRANDAIRE | W4H7T24*K*AAA* | WLA*304AA* | WFST040A030A* | 22000 | 23600 | 15.5 | 12 | 7.8 | 2.2 | 60 | 45 | 213168077
ECOTEMP | W4H7T24*K*AAA* | WLA*304AA* | WFET070A036A* | 22400 | 23800 | 16 | 12 | 7.8 | 2.24 | 60 | 44 | 213168032
GRANDAIRE | W4H7T24*K*AAA* | WLA*304AA* | WFET070A036A* | 22400 | 23800 | 16 | 12 | 7.8 | 2.24 | 60 | 44 | 213168031
ECOTEMP | W4H7T24*K*AAA* | WLA*304AA* | WFET045A036A* | 22200 | 23600 | 16 | 12 | 7.8 | 2.22 | 59 | 44 | 213168022
GRANDAIRE | W4H7T24*K*AAA* | WLA*304AA* | WFET045A036A* | 22200 | 23600 | 16 | 12 | 7.8 | 2.22 | 59 | 44 | 213168021
ECOTEMP | W4H7T36*K*AAA* | WLA*484CA* | WFST100C060A* | 33600 | 34800 | 15.5 | 12 | 8 | 2.22 | 61 | 50 | 213174012
ECOTEMP | W4H7T24*K*AAA* | WLA*254BA* | WFST040A030A* | 22800 | 24000 | 16 | 12 | 8 | 2.28 | 60 | 45 | 213167867
GRANDAIRE | W4H7T24*K*AAA* | WLA*254BA* | WFST040A030A* | 22800 | 24000 | 16 | 12 | 8 | 2.28 | 60 | 45 | 213167866
GRANDAIRE | W4H7T36*K*AAA* | WLA*484CA* | WFST100C060A* | 33600 | 34800 | 15.5 | 12 | 8 | 2.22 | 61 | 50 | 213174011
ECOTEMP | W4H7T24*K*AAA* | WLA*244BA* | WFST040A030A* | 21800 | 23800 | 15.5 | 11.7 | 7.8 | 2.2 | 60 | 45 | 213167604
GRANDAIRE | W4H7T24*K*AAA* | WLA*244BA* | WFST040A030A* | 21800 | 23800 | 15.5 | 11.7 | 7.8 | 2.2 | 60 | 45 | 213167603
ECOTEMP | W4H7T24*K*AAA* | WLA*244BA* | WFET070A036A* | 22200 | 23800 | 16 | 12 | 7.8 | 2.26 | 60 | 44 | 213167506
GRANDAIRE | W4H7T24*K*AAA* | WLA*244BA* | WFET070A036A* | 22200 | 23800 | 16 | 12 | 7.8 | 2.26 | 60 | 44 | 213167505
ECOTEMP | W4H7T36*K*AAA* | WLA*484CA* | WFET110C066A* | 34000 | 35000 | 16 | 12 | 8 | 2.22 | 62 | 50 | 213173868
ECOTEMP | W4H7T24*K*AAA* | WLA*244BA* | WFET045A036A* | 22000 | 23600 | 16 | 12 | 7.8 | 2.24 | 60 | 44 | 213167496
GRANDAIRE | W4H7T24*K*AAA* | WLA*244BA* | WFET045A036A* | 22000 | 23600 | 16 | 12 | 7.8 | 2.24 | 60 | 44 | 213167495
ECOTEMP | W4H7T24*K*AAA* | WLA*244AA* | WFST040A030A* | 21800 | 23800 | 15.5 | 11.7 | 7.8 | 2.2 | 60 | 45 | 213167436
GRANDAIRE | W4H7T24*K*AAA* | WLA*244AA* | WFST040A030A* | 21800 | 23800 | 15.5 | 11.7 | 7.8 | 2.2 | 60 | 45 | 213167435
GRANDAIRE | W4H7T36*K*AAA* | WLA*484CA* | WFET110C066A* | 34000 | 35000 | 16 | 12 | 8 | 2.22 | 62 | 50 | 213173867
PAYNE HEATING AND COOLING | PH7TAN424**AA* | CSPH*3012AL* | PG96VTAB48080B** | 22600 | 24000 | 15.2 | 12 | 7.8 | 2.3 | 60 | 45 | 213171438
WEATHERMAKER | PH7TAN424**AA* | CSPH*3012AL* | PG96VTAB48060B** | 22400 | 23800 | 15.2 | 12 | 7.8 | 2.28 | 60 | 45 | 213171420
BROCK | PH7TAN424**AA* | CSPH*3012AL* | PG96VTAB48060B** | 22400 | 23800 | 15.2 | 12 | 7.8 | 2.28 | 60 | 45 | 213171419
BRYANT HEATING AND COOLING SYSTEMS | PH7TAN424**AA* | CSPH*3012AL* | 926TC48060V17*** | 22400 | 23800 | 15.2 | 12 | 7.8 | 2.28 | 60 | 45 | 213171417
PAYNE HEATING AND COOLING | PH7TAN424**AA* | CSPH*3012AL* | PG96VTAB48060B** | 22400 | 23800 | 15.2 | 12 | 7.8 | 2.28 | 60 | 45 | 213171418
WEATHERMAKER | PH7TAN424**AA* | CSPH*3012AL* | PG96VTAB36040B** | 22400 | 24000 | 15.2 | 11.7 | 7.8 | 2.26 | 60 | 45 | 213171386
BROCK | PH7TAN424**AA* | CSPH*3012AL* | PG96VTAB36040B** | 22400 | 24000 | 15.2 | 11.7 | 7.8 | 2.26 | 60 | 45 | 213171385
PAYNE HEATING AND COOLING | PH7TAN424**AA* | CSPH*3012AL* | PG96VTAB36040B** | 22400 | 24000 | 15.2 | 11.7 | 7.8 | 2.26 | 60 | 45 | 213171384
BRYANT HEATING AND COOLING SYSTEMS | PH7TAN424**AA* | CSPH*3012AL* | 926TC36040V17*** | 22400 | 24000 | 15.2 | 11.7 | 7.8 | 2.26 | 60 | 45 | 213171383
BRYANT HEATING AND COOLING SYSTEMS | PH7TAN424**AA* | CSPH*3012AL* | 82*SB66135V24*** | 22800 | 24200 | 15.2 | 12 | 7.8 | 2.32 | 60 | 45 | 213171350
BRYANT HEATING AND COOLING SYSTEMS | PH7TAN424**AA* | CSPH*3012AL* | 82*SB66110V21*** | 22800 | 24200 | 15.2 | 12 | 7.8 | 2.32 | 60 | 45 | 213171337
BRYANT HEATING AND COOLING SYSTEMS | PH7TAN424**AA* | CSPH*3012AL* | 82*SB60090V21*** | 22800 | 24200 | 15.2 | 12 | 7.8 | 2.32 | 60 | 45 | 213171324
BRYANT HEATING AND COOLING SYSTEMS | PH7TAN424**AA* | CSPH*3012AL* | 82*SB48090V17*** | 22600 | 24000 | 15.2 | 12 | 7.8 | 2.3 | 60 | 45 | 213171311
BRYANT HEATING AND COOLING SYSTEMS | PH7TAN424**AA* | CSPH*3012AL* | 82*SB36070V14*** | 22600 | 24000 | 15.2 | 12 | 7.8 | 2.3 | 60 | 44 | 213171285
BRYANT HEATING AND COOLING SYSTEMS | PH7TAN424**AA* | CSPH*3012AL* | 82*SB48070V17*** | 22200 | 23800 | 15.2 | 12 | 7.8 | 2.28 | 60 | 45 | 213171298
BRYANT HEATING AND COOLING SYSTEMS | PH7TAN424**AA* | CSPH*3012AL* | 82*SB36045V14*** | 22400 | 23800 | 15.2 | 12 | 7.8 | 2.28 | 60 | 45 | 213171272
WEATHERMAKER | PH7TAN424**AA* | CSPH*3012AL* | PG80VTLB66135D** | 22400 | 23800 | 15.2 | 12 | 7.8 | 2.28 | 60 | 45 | 213171267
BROCK | PH7TAN424**AA* | CSPH*3012AL* | PG80VTLB66135D** | 22400 | 23800 | 15.2 | 12 | 7.8 | 2.28 | 60 | 45 | 213171266
PAYNE HEATING AND COOLING | PH7TAN424**AA* | CSPH*3012AL* | PG80VTLB66135D** | 22400 | 23800 | 15.2 | 12 | 7.8 | 2.28 | 60 | 45 | 213171265
BRYANT HEATING AND COOLING SYSTEMS | GH7TAN424**AA* | CSPH*3612AL* | 926SB66120V24*** | 22600 | 23800 | 15.2 | 12 | 7.8 | 2.28 | 60 | 45 | 213172049
BRYANT HEATING AND COOLING SYSTEMS | GH7TAN424**AA* | CSPH*3612AL* | 926SB60100V21*** | 23200 | 24200 | 15.5 | 12 | 7.8 | 2.32 | 60 | 45 | 213172036
CARRIER | GH7TAN424**AA* | CSPH*3612AL* | 59SP6B120V24**22 | 22600 | 23800 | 15.2 | 12 | 7.8 | 2.28 | 60 | 45 | 213172047
BRYANT HEATING AND COOLING SYSTEMS | GH7TAN424**AA* | CSPH*3612AL* | 926SB60080V21*** | 23000 | 24000 | 15.5 | 12 | 7.8 | 2.32 | 60 | 45 | 213172023
CARRIER | GH7TAN424**AA* | CSPH*3612AL* | 59SP6B100V21**20 | 23200 | 24200 | 15.5 | 12 | 7.8 | 2.32 | 60 | 45 | 213172034
CARRIER | GH7TAN424**AA* | CSPH*3612AL* | 59SP6B080V21**20 | 23000 | 24000 | 15.5 | 12 | 7.8 | 2.32 | 60 | 45 | 213172021
BRYANT HEATING AND COOLING SYSTEMS | GH7TAN424**AA* | CSPH*3612AL* | 926SB48060V17*** | 22600 | 23800 | 15.2 | 12 | 7.8 | 2.28 | 60 | 45 | 213171997
CARRIER | GH7TAN424**AA* | CSPH*3612AL* | 59SP6B060V17**16 | 22600 | 23800 | 15.2 | 12 | 7.8 | 2.28 | 60 | 45 | 213171995
BRYANT HEATING AND COOLING SYSTEMS | GH7TAN424**AA* | CSPH*3612AL* | 926TC66120V24*** | 22600 | 23800 | 15.2 | 12 | 7.8 | 2.28 | 60 | 45 | 213171942
CARRIER | GH7TAN424**AA* | CSPH*3612AL* | GG96VTAB66120D** | 22600 | 23800 | 15.2 | 12 | 7.8 | 2.28 | 60 | 45 | 213171940
CARRIER | GH7TAN424**AA* | CSPH*3612AL* | 59TP6C120V24**22 | 22600 | 23800 | 15.2 | 12 | 7.8 | 2.28 | 60 | 45 | 213171939
BRYANT HEATING AND COOLING SYSTEMS | GH7TAN424**AA* | CSPH*3612AL* | 926TC66100V21*** | 23000 | 24000 | 16 | 12 | 7.8 | 2.32 | 60 | 45 | 213171927
BRYANT HEATING AND COOLING SYSTEMS | GH7TAN424**AA* | CSPH*3612AL* | 926TC60100V21*** | 22600 | 23800 | 15.2 | 12 | 7.8 | 2.28 | 60 | 45 | 213171909
CARRIER | GH7TAN424**AA* | CSPH*3612AL* | 59TP6C100V21**22 | 23000 | 24000 | 16 | 12 | 7.8 | 2.32 | 60 | 45 | 213171925
CARRIER | GH7TAN424**AA* | CSPH*3612AL* | GG96VTAB60100C** | 22600 | 23800 | 15.2 | 12 | 7.8 | 2.28 | 60 | 45 | 213171907
CARRIER | GH7TAN424**AA* | CSPH*3612AL* | 59TP6C100V21**20 | 22600 | 23800 | 15.2 | 12 | 7.8 | 2.28 | 60 | 45 | 213171906
BRYANT HEATING AND COOLING SYSTEMS | GH7TAN424**AA* | CSPH*3612AL* | 926TC60080V21*** | 23000 | 24000 | 15.5 | 12 | 7.8 | 2.32 | 60 | 45 | 213171891
CARRIER | GH7TAN424**AA* | CSPH*3612AL* | 59TP6C080V21**20 | 23000 | 24000 | 15.5 | 12 | 7.8 | 2.32 | 60 | 45 | 213171889
BRYANT HEATING AND COOLING SYSTEMS | GH7TAN424**AA* | CSPH*3612AL* | 926TC48060V17*** | 22600 | 23800 | 15.2 | 12 | 7.8 | 2.28 | 60 | 45 | 213171853
CARRIER | GH7TAN424**AA* | CSPH*3612AL* | GG96VTAB48060B** | 22600 | 23800 | 15.2 | 12 | 7.8 | 2.28 | 60 | 45 | 213171851
ECOTEMP | W4H7T24*K*AAA* | WLSH304AA* | WFET110C066A* | 22600 | 24000 | 15.2 | 12 | 7.8 | 2.3 | 60 | 45 | 213171259
GRANDAIRE | W4H7T24*K*AAA* | WLSH304AA* | WFST060B048A* | 22400 | 23800 | 15.2 | 12 | 7.8 | 2.28 | 60 | 45 | 213171429
GRANDAIRE | W4H7T24*K*AAA* | WLSH304AA* | WFET110C066A* | 22600 | 24000 | 15.2 | 12 | 7.8 | 2.3 | 60 | 45 | 213171258
ECOTEMP | W4H7T24*K*AAA* | WLSH304AA* | WFET090B048A* | 22600 | 24000 | 15.2 | 12 | 7.8 | 2.3 | 60 | 45 | 213171225
GRANDAIRE | W4H7T24*K*AAA* | WLSH304AA* | WFET090B048A* | 22600 | 24000 | 15.2 | 12 | 7.8 | 2.3 | 60 | 45 | 213171224
ECOTEMP | W4H7T24*K*AAA* | WLSH304AA* | WFET070A036A* | 22600 | 24000 | 15.2 | 12 | 7.8 | 2.3 | 60 | 44 | 213171199
GRANDAIRE | W4H7T24*K*AAA* | WLSH304AA* | WFET070A036A* | 22600 | 24000 | 15.2 | 12 | 7.8 | 2.3 | 60 | 44 | 213171198
ECOTEMP | W4H7T24*K*AAA* | WLNC244BA* | WFST080B048A* | 22200 | 24000 | 15.5 | 12 | 7.8 | 2.28 | 60 | 45 | 213169758
ECOTEMP | W4H7T24*K*AAA* | WLSH304AA* | WFET045A036A* | 22400 | 23800 | 15.2 | 12 | 7.8 | 2.28 | 60 | 45 | 213171189
GRANDAIRE | W4H7T24*K*AAA* | WLSH304AA* | WFET045A036A* | 22400 | 23800 | 15.2 | 12 | 7.8 | 2.28 | 60 | 45 | 213171188
GRANDAIRE | W4H7T24*K*AAA* | WLNC244BA* | WFST080B048A* | 22200 | 24000 | 15.5 | 12 | 7.8 | 2.28 | 60 | 45 | 213169757
ECOTEMP | W4H7T24*K*AAA* | WLNC244BA* | WFST060B048A* | 22000 | 23800 | 15.5 | 12 | 7.8 | 2.26 | 60 | 45 | 213169738
GRANDAIRE | W4H7T24*K*AAA* | WLNC244BA* | WFST060B048A* | 22000 | 23800 | 15.5 | 12 | 7.8 | 2.26 | 60 | 45 | 213169737
ECOTEMP | W4H7T24*K*AAA* | WLNC244BA* | WFET090B048A* | 22200 | 23800 | 15.5 | 12 | 7.8 | 2.28 | 60 | 45 | 213169614
ECOTEMP | W4H7T36*K*AAA* | WLNC484DA* | WFST100C060A* | 33800 | 34800 | 15.5 | 12 | 7.8 | 2.22 | 61 | 50 | 213174848
GRANDAIRE | W4H7T24*K*AAA* | WLNC244BA* | WFET090B048A* | 22200 | 23800 | 15.5 | 12 | 7.8 | 2.28 | 60 | 45 | 213169613
ECOTEMP | W4H7T24*K*AAA* | WLNC244BA* | WFET070A036A* | 22200 | 23800 | 15.5 | 12 | 7.8 | 2.3 | 60 | 45 | 213169588
GRANDAIRE | W4H7T24*K*AAA* | WLNC244BA* | WFET070A036A* | 22200 | 23800 | 15.5 | 12 | 7.8 | 2.3 | 60 | 45 | 213169587
ECOTEMP | W4H7T24*K*AAA* | WLNC244BA* | WFET045A036A* | 22200 | 23800 | 15.5 | 12 | 7.8 | 2.28 | 60 | 45 | 213169578
GRANDAIRE | W4H7T24*K*AAA* | WLNC244BA* | WFET045A036A* | 22200 | 23800 | 15.5 | 12 | 7.8 | 2.28 | 60 | 45 | 213169577
ECOTEMP | W4H7T24*K*AAA* | WLNC244AA* | WFET070A036A* | 22200 | 23800 | 15.5 | 12 | 7.8 | 2.3 | 60 | 45 | 213169472
GRANDAIRE | W4H7T24*K*AAA* | WLNC244AA* | WFET070A036A* | 22200 | 23800 | 15.5 | 12 | 7.8 | 2.3 | 60 | 45 | 213169471
ECOTEMP | W4H7T24*K*AAA* | WLNC244AA* | WFET045A036A* | 22200 | 23800 | 15.5 | 12 | 7.8 | 2.28 | 60 | 45 | 213169462
GRANDAIRE | W4H7T36*K*AAA* | WLNC484DA* | WFST100C060A* | 33800 | 34800 | 15.5 | 12 | 7.8 | 2.22 | 61 | 50 | 213174847
GRANDAIRE | W4H7T24*K*AAA* | WLNC244AA* | WFET045A036A* | 22200 | 23800 | 15.5 | 12 | 7.8 | 2.28 | 60 | 45 | 213169461
ECOTEMP | W4H7T36*K*AAA* | WLN(C,W)484CA* | WFST100C060A* | 33800 | 34800 | 15.5 | 12 | 7.8 | 2.22 | 61 | 50 | 213174653
ECOTEMP | W4H7T24*K*AAA* | WLA*374BA* | WFST040A030A* | 22600 | 24000 | 16 | 12 | 8 | 2.26 | 60 | 45 | 213169025
GRANDAIRE | W4H7T36*K*AAA* | WLN(C,W)484CA* | WFST100C060A* | 33800 | 34800 | 15.5 | 12 | 7.8 | 2.22 | 61 | 50 | 213174652
GRANDAIRE | W4H7T24*K*AAA* | WLA*374BA* | WFST040A030A* | 22600 | 24000 | 16 | 12 | 8 | 2.26 | 60 | 45 | 213169024
ECOTEMP | W4H7T24*K*AAA* | WLA*364CA* | WFST100C060A* | 22400 | 23800 | 16 | 12.5 | 8 | 2.26 | 60 | 44 | 213168834
GRANDAIRE | W4H7T24*K*AAA* | WLA*364CA* | WFST100C060A* | 22400 | 23800 | 16 | 12.5 | 8 | 2.26 | 60 | 44 | 213168833
ECOTEMP | W4H7T36*K*AAA* | WLN(C,W)484CA* | WFET110C066A* | 34200 | 35000 | 16 | 12 | 7.8 | 2.22 | 62 | 50 | 213174509
ECOTEMP | W4H7T24*K*AAA* | WLA*364CA* | WFST080B048A* | 22400 | 23600 | 16 | 12 | 7.8 | 2.26 | 60 | 44 | 213168798
GRANDAIRE | W4H7T24*K*AAA* | WLA*364CA* | WFST080B048A* | 22400 | 23600 | 16 | 12 | 7.8 | 2.26 | 60 | 44 | 213168797
ECOTEMP | W4H7T24*K*AAA* | WLA*364CA* | WFST060B048A* | 22400 | 23800 | 16 | 12 | 7.8 | 2.26 | 60 | 45 | 213168778
GRANDAIRE | W4H7T24*K*AAA* | WLA*364CA* | WFST060B048A* | 22400 | 23800 | 16 | 12 | 7.8 | 2.26 | 60 | 45 | 213168777
ECOTEMP | W4H7T24*K*AAA* | WLA*364CA* | WFET090B048A* | 22400 | 23800 | 16 | 12 | 8 | 2.26 | 59 | 44 | 213168672
GRANDAIRE | W4H7T24*K*AAA* | WLA*364CA* | WFET090B048A* | 22400 | 23800 | 16 | 12 | 8 | 2.26 | 59 | 44 | 213168671
GRANDAIRE | W4H7T36*K*AAA* | WLN(C,W)484CA* | WFET110C066A* | 34200 | 35000 | 16 | 12 | 7.8 | 2.22 | 62 | 50 | 213174508
BRYANT HEATING AND COOLING SYSTEMS | PH7TAN424**AA* | CAP**3717AL* | 926SB36060V14*** | 22600 | 23800 | 16 | 12 | 7.8 | 2.28 | 60 | 45 | 213169128
BRYANT HEATING AND COOLING SYSTEMS | PH7TAN424**AA* | CAP**3717AL* | 926SB30040V14*** | 22600 | 24000 | 16 | 12 | 7.8 | 2.26 | 60 | 45 | 213169102
WEATHERMAKER | PH7TAN424**AA* | CAP**3717AL* | PG96VTAB36060A** | 22600 | 23800 | 16 | 12 | 8 | 2.28 | 60 | 45 | 213169049
BROCK | PH7TAN424**AA* | CSPH*3612AL* | PG80VTLB48090B** | 22600 | 23800 | 15.2 | 12 | 7.8 | 2.28 | 60 | 45 | 213171672
PAYNE HEATING AND COOLING | PH7TAN424**AA* | CSPH*3612AL* | PG80VTLB48090B** | 22600 | 23800 | 15.2 | 12 | 7.8 | 2.28 | 60 | 45 | 213171671
BRYANT HEATING AND COOLING SYSTEMS | PH7TAN424**AA* | CSPH*3612AL* | 82*TB48090V17*** | 22600 | 23800 | 15.2 | 12 | 7.8 | 2.28 | 60 | 45 | 213171670
WEATHERMAKER | PH7TAN424**AA* | CSPH*3612AL* | PG80VTLB48070B** | 22800 | 24000 | 15.5 | 12 | 7.8 | 2.3 | 60 | 44 | 213171657
BROCK | PH7TAN424**AA* | CSPH*3612AL* | PG80VTLB48070B** | 22800 | 24000 | 15.5 | 12 | 7.8 | 2.3 | 60 | 44 | 213171656
BRYANT HEATING AND COOLING SYSTEMS | PH7TAN424**AA* | CSPH*3612AL* | 82*TB48070V17*** | 22800 | 24000 | 15.5 | 12 | 7.8 | 2.3 | 60 | 44 | 213171654
PAYNE HEATING AND COOLING | PH7TAN424**AA* | CSPH*3612AL* | PG80VTLB48070B** | 22800 | 24000 | 15.5 | 12 | 7.8 | 2.3 | 60 | 44 | 213171655
WEATHERMAKER | PH7TAN424**AA* | CSPH*3612AL* | PG80VTLB36070A** | 22800 | 24000 | 15.5 | 12 | 7.8 | 2.32 | 60 | 44 | 213171647
BROCK | PH7TAN424**AA* | CSPH*3612AL* | PG80VTLB36070A** | 22800 | 24000 | 15.5 | 12 | 7.8 | 2.32 | 60 | 44 | 213171646
PAYNE HEATING AND COOLING | PH7TAN424**AA* | CSPH*3612AL* | PG80VTLB36070A** | 22800 | 24000 | 15.5 | 12 | 7.8 | 2.32 | 60 | 44 | 213171645
BRYANT HEATING AND COOLING SYSTEMS | PH7TAN424**AA* | CSPH*3612AL* | 82*TB36070V14*** | 22800 | 24000 | 15.5 | 12 | 7.8 | 2.32 | 60 | 44 | 213171644
WEATHERMAKER | PH7TAN424**AA* | CSPH*3612AL* | PG80VTLB36045A** | 22600 | 23800 | 15.5 | 12 | 7.8 | 2.28 | 60 | 45 | 213171629
BROCK | PH7TAN424**AA* | CSPH*3612AL* | PG80VTLB36045A** | 22600 | 23800 | 15.5 | 12 | 7.8 | 2.28 | 60 | 45 | 213171628
BRYANT HEATING AND COOLING SYSTEMS | PH7TAN424**AA* | CSPH*3012AL* | 926SB66120V24*** | 22800 | 24200 | 15.2 | 12 | 7.8 | 2.32 | 60 | 45 | 213171613
PAYNE HEATING AND COOLING | PH7TAN424**AA* | CSPH*3612AL* | PG80VTLB36045A** | 22600 | 23800 | 15.5 | 12 | 7.8 | 2.28 | 60 | 45 | 213171627
BRYANT HEATING AND COOLING SYSTEMS | PH7TAN424**AA* | CSPH*3012AL* | 926SB60100V21*** | 22800 | 24200 | 15.5 | 12 | 7.8 | 2.32 | 60 | 45 | 213171600
BRYANT HEATING AND COOLING SYSTEMS | PH7TAN424**AA* | CSPH*3012AL* | 926SB60080V21*** | 22600 | 24000 | 15.2 | 12 | 7.8 | 2.3 | 60 | 45 | 213171587
BRYANT HEATING AND COOLING SYSTEMS | PH7TAN424**AA* | CSPH*3012AL* | 926SB48060V17*** | 22400 | 23800 | 15.2 | 12 | 7.8 | 2.28 | 60 | 45 | 213171561
BRYANT HEATING AND COOLING SYSTEMS | PH7TAN424**AA* | CSPH*3012AL* | 926SB48080V17*** | 22600 | 24000 | 15.2 | 12 | 7.8 | 2.3 | 60 | 45 | 213171574
BRYANT HEATING AND COOLING SYSTEMS | PH7TAN424**AA* | CSPH*3012AL* | 926SB36040V17*** | 22400 | 24000 | 15.2 | 11.7 | 7.8 | 2.26 | 60 | 45 | 213171535
WEATHERMAKER | PH7TAN424**AA* | CSPH*3012AL* | PG96VTAB66120D** | 22800 | 24200 | 15.2 | 12 | 7.8 | 2.32 | 60 | 45 | 213171509
BROCK | PH7TAN424**AA* | CSPH*3012AL* | PG96VTAB66120D** | 22800 | 24200 | 15.2 | 12 | 7.8 | 2.32 | 60 | 45 | 213171508
PAYNE HEATING AND COOLING | PH7TAN424**AA* | CSPH*3012AL* | PG96VTAB66120D** | 22800 | 24200 | 15.2 | 12 | 7.8 | 2.32 | 60 | 45 | 213171507
BRYANT HEATING AND COOLING SYSTEMS | PH7TAN424**AA* | CSPH*3012AL* | 926TC66100V21*** | 22600 | 24000 | 15.2 | 12 | 7.8 | 2.3 | 60 | 45 | 213171491
BRYANT HEATING AND COOLING SYSTEMS | PH7TAN424**AA* | CSPH*3012AL* | 926TC66120V24*** | 22800 | 24200 | 15.2 | 12 | 7.8 | 2.32 | 60 | 45 | 213171506
WEATHERMAKER | PH7TAN424**AA* | CSPH*3012AL* | PG96VTAB60100C** | 22800 | 24200 | 15.5 | 12 | 7.8 | 2.32 | 60 | 45 | 213171476
BROCK | PH7TAN424**AA* | CSPH*3012AL* | PG96VTAB60100C** | 22800 | 24200 | 15.5 | 12 | 7.8 | 2.32 | 60 | 45 | 213171475
PAYNE HEATING AND COOLING | PH7TAN424**AA* | CSPH*3012AL* | PG96VTAB60100C** | 22800 | 24200 | 15.5 | 12 | 7.8 | 2.32 | 60 | 45 | 213171474
BRYANT HEATING AND COOLING SYSTEMS | PH7TAN424**AA* | CSPH*3012AL* | 926TC60100V21*** | 22800 | 24200 | 15.5 | 12 | 7.8 | 2.32 | 60 | 45 | 213171473
BROCK | PH7TAN424**AA* | CSPH*3012AL* | PG96VTAB60080C** | 22600 | 24000 | 15.2 | 12 | 7.8 | 2.3 | 60 | 45 | 213171457
PAYNE HEATING AND COOLING | PH7TAN424**AA* | CSPH*3012AL* | PG96VTAB60080C** | 22600 | 24000 | 15.2 | 12 | 7.8 | 2.3 | 60 | 45 | 213171456
WEATHERMAKER | PH7TAN424**AA* | CSPH*3012AL* | PG96VTAB60080C** | 22600 | 24000 | 15.2 | 12 | 7.8 | 2.3 | 60 | 45 | 213171458
WEATHERMAKER | PH7TAN424**AA* | CSPH*3012AL* | PG96VTAB48080B** | 22600 | 24000 | 15.2 | 12 | 7.8 | 2.3 | 60 | 45 | 213171440
BRYANT HEATING AND COOLING SYSTEMS | PH7TAN424**AA* | CSPH*3012AL* | 926TC60080V21*** | 22600 | 24000 | 15.2 | 12 | 7.8 | 2.3 | 60 | 45 | 213171455
BROCK | PH7TAN424**AA* | CSPH*3012AL* | PG96VTAB48080B** | 22600 | 24000 | 15.2 | 12 | 7.8 | 2.3 | 60 | 45 | 213171439
BRYANT HEATING AND COOLING SYSTEMS | PH7TAN424**AA* | CSPH*3012AL* | 926TC48080V17*** | 22600 | 24000 | 15.2 | 12 | 7.8 | 2.3 | 60 | 45 | 213171437
TEMPSTAR | N4H7T24*K*AAA* | EA*4X37L17A* | *96VTN0601412B* | 22600 | 23800 | 16 | 12 | 8 | 2.28 | 60 | 45 | 213169057
KENMORE | N4H7T24*K*AAA* | EA*4X37L17A* | *96VTN0601412B* | 22600 | 23800 | 16 | 12 | 8 | 2.28 | 60 | 45 | 213169056
KEEPRITE | N4H7T24*K*AAA* | EA*4X37L17A* | *96VTN0601412B* | 22600 | 23800 | 16 | 12 | 8 | 2.28 | 60 | 45 | 213169055
DAY & NIGHT | N4H7T24*K*AAA* | EA*4X37L17A* | *96VTN0601412B* | 22600 | 23800 | 16 | 12 | 8 | 2.28 | 60 | 45 | 213169054
COMFORTMAKER | N4H7T24*K*AAA* | EA*4X37L17A* | *96VTN0601412B* | 22600 | 23800 | 16 | 12 | 8 | 2.28 | 60 | 45 | 213169053
ARCOAIRE | N4H7T24*K*AAA* | EA*4X37L17A* | *96VTN0601412B* | 22600 | 23800 | 16 | 12 | 8 | 2.28 | 60 | 45 | 213169052
AIRQUEST | N4H7T24*K*AAA* | EA*4X37L17A* | *96VTN0601412B* | 22600 | 23800 | 16 | 12 | 8 | 2.28 | 60 | 45 | 213169051
COMFORTMAKER | N4H7T24*K*AAA* | EHD4X36AAL | *96VSN0601716B* | 22600 | 23800 | 15.2 | 12 | 7.8 | 2.28 | 60 | 45 | 213172002
HEIL | N4H7T24*K*AAA* | EA*4X37L17A* | *96VTN0601412B* | 22600 | 23800 | 16 | 12 | 8 | 2.28 | 60 | 45 | 213169050
TEMPSTAR | N4H7T24*K*AAA* | EA*4X37L17A* | *96VTN0401410B* | 22600 | 24000 | 16 | 12 | 8 | 2.26 | 60 | 45 | 213169023
ARCOAIRE | N4H7T24*K*AAA* | EHD4X36AAL | *96VSN0601716B* | 22600 | 23800 | 15.2 | 12 | 7.8 | 2.28 | 60 | 45 | 213172001
KENMORE | N4H7T24*K*AAA* | EA*4X37L17A* | *96VTN0401410B* | 22600 | 24000 | 16 | 12 | 8 | 2.26 | 60 | 45 | 213169022
KEEPRITE | N4H7T24*K*AAA* | EA*4X37L17A* | *96VTN0401410B* | 22600 | 24000 | 16 | 12 | 8 | 2.26 | 60 | 45 | 213169021
DAY & NIGHT | N4H7T24*K*AAA* | EA*4X37L17A* | *96VTN0401410B* | 22600 | 24000 | 16 | 12 | 8 | 2.26 | 60 | 45 | 213169020
AIRQUEST | N4H7T24*K*AAA* | EHD4X36AAL | *96VSN0601716B* | 22600 | 23800 | 15.2 | 12 | 7.8 | 2.28 | 60 | 45 | 213172000
COMFORTMAKER | N4H7T24*K*AAA* | EA*4X37L17A* | *96VTN0401410B* | 22600 | 24000 | 16 | 12 | 8 | 2.26 | 60 | 45 | 213169019
ARCOAIRE | N4H7T24*K*AAA* | EA*4X37L17A* | *96VTN0401410B* | 22600 | 24000 | 16 | 12 | 8 | 2.26 | 60 | 45 | 213169018
AIRQUEST | N4H7T24*K*AAA* | EA*4X37L17A* | *96VTN0401410B* | 22600 | 24000 | 16 | 12 | 8 | 2.26 | 60 | 45 | 213169017
HEIL | N4H7T24*K*AAA* | EHD4X36AAL | *96VSN0601716B* | 22600 | 23800 | 15.2 | 12 | 7.8 | 2.28 | 60 | 45 | 213171999
HEIL | N4H7T24*K*AAA* | EA*4X37L17A* | *96VTN0401410B* | 22600 | 24000 | 16 | 12 | 8 | 2.26 | 60 | 45 | 213169016
TEMPSTAR | N4H7T24*K*AAA* | EHD4X36AAL | *96VTN1202422B* | 22600 | 23800 | 15.2 | 12 | 7.8 | 2.28 | 60 | 45 | 213171954
KENMORE | N4H7T24*K*AAA* | EHD4X36AAL | *96VTN1202422B* | 22600 | 23800 | 15.2 | 12 | 7.8 | 2.28 | 60 | 45 | 213171953
KEEPRITE | N4H7T24*K*AAA* | EHD4X36AAL | *96VTN1202422B* | 22600 | 23800 | 15.2 | 12 | 7.8 | 2.28 | 60 | 45 | 213171952
DAY & NIGHT | N4H7T24*K*AAA* | EHD4X36AAL | *96VTN1202422B* | 22600 | 23800 | 15.2 | 12 | 7.8 | 2.28 | 60 | 45 | 213171951
COMFORTMAKER | N4H7T24*K*AAA* | EHD4X36AAL | *96VTN1202422B* | 22600 | 23800 | 15.2 | 12 | 7.8 | 2.28 | 60 | 45 | 213171950
KEEPRITE | C4H5S18*K*AAA* | EA*4X19L17A* | *96VTN0601716B* | 18000 | 16700 | 15.2 | 12 | 7.8 | 1.98 | 62 | 47 | 213200298
DAY & NIGHT | C4H5S18*K*AAA* | EA*4X19L17A* | *96VTN0601716B* | 18000 | 16700 | 15.2 | 12 | 7.8 | 1.98 | 62 | 47 | 213200293
KEEPRITE | C4H5S18*K*AAA* | EA*4X19L17A* | *96VSN0801716B* | 18000 | 16700 | 15.2 | 12 | 7.8 | 1.98 | 62 | 47 | 213200172
DAY & NIGHT | C4H5S18*K*AAA* | EA*4X19L17A* | *96VSN0801716B* | 18000 | 16700 | 15.2 | 12 | 7.8 | 1.98 | 62 | 47 | 213200167
COMFORTMAKER | C4H5S18*K*AAA* | EA*4X19L17A* | *96VSN0801716B* | 18000 | 16700 | 15.2 | 12 | 7.8 | 1.98 | 62 | 47 | 213200162
KEEPRITE | C4H5S18*K*AAA* | EA*4X19L17A* | *96VSN0601716B* | 18000 | 16700 | 15.2 | 12 | 7.8 | 1.98 | 62 | 47 | 213200116
COMFORTMAKER | C4H5S18*K*AAA* | EA*4X19L17A* | *96VSN0601716B* | 18000 | 16700 | 15.2 | 12 | 7.8 | 1.98 | 62 | 47 | 213200106
KEEPRITE | C4H5S18*K*AAA* | EA*4X19L17A* | *80VTL0701716B* | 18100 | 16700 | 15.2 | 12 | 7.8 | 1.98 | 62 | 47 | 213199985
DAY & NIGHT | C4H5S18*K*AAA* | EA*4X19L17A* | *80VTL0701716B* | 18100 | 16700 | 15.2 | 12 | 7.8 | 1.98 | 62 | 47 | 213199980
COMFORTMAKER | C4H5S18*K*AAA* | EA*4X19L17A* | *80VTL0701716B* | 18100 | 16700 | 15.2 | 12 | 7.8 | 1.98 | 62 | 47 | 213199975
KEEPRITE | C4H5S18*K*AAA* | EA*4X19L17A* | *80VSL0901716B* | 18000 | 16700 | 15.2 | 12 | 7.8 | 1.98 | 62 | 47 | 213199835
DAY & NIGHT | C4H5S18*K*AAA* | EA*4X19L17A* | *80VSL0901716B* | 18000 | 16700 | 15.2 | 12 | 7.8 | 1.98 | 62 | 47 | 213199830
COMFORTMAKER | C4H5S18*K*AAA* | EA*4X19L17A* | *80VSL0901716B* | 18000 | 16700 | 15.2 | 12 | 7.8 | 1.98 | 62 | 47 | 213199825
KEEPRITE | C4H5S18*K*AAA* | EA*4X19L17A* | *80VSL0701716B* | 18000 | 16700 | 15.2 | 12 | 7.8 | 1.98 | 62 | 47 | 213199795
COMFORTMAKER | C4H5S18*K*AAA* | EA*4X19L17A* | *80VSL0701716B* | 18000 | 16700 | 15.2 | 12 | 7.8 | 1.98 | 62 | 47 | 213199789
KEEPRITE | C4H5S30*K*AAA* | EA*4X37L21A* | *97CMN1002122A* | 28200 | 28200 | 15.2 | 12.5 | 7.8 | 2.12 | 61 | 46 | 210309330
DAY & NIGHT | C4H5S30*K*AAA* | EA*4X37L21A* | *97CMN1002122A* | 28200 | 28200 | 15.2 | 12.5 | 7.8 | 2.12 | 61 | 46 | 210309324
COMFORTMAKER | C4H5S30*K*AAA* | EA*4X37L21A* | *97CMN1002122A* | 28200 | 28200 | 15.2 | 12.5 | 7.8 | 2.12 | 61 | 46 | 210309321
KEEPRITE | C4H5S30*K*AAA* | EA*4X37L21A* | *97CMN0802120A* | 28400 | 28400 | 15.2 | 12.5 | 7.8 | 2.12 | 61 | 47 | 210309292
BRYANT HEATING AND COOLING SYSTEMS | GH7TAN424**AA* | CAP**2417AL* | 926SB36060V14*** | 22000 | 23600 | 15.5 | 11.7 | 7.8 | 2.22 | 60 | 44 | 213167706
CARRIER | GH7TAN424**AA* | CAP**2417AL* | 59SP6B060V14**12 | 22000 | 23600 | 15.5 | 11.7 | 7.8 | 2.22 | 60 | 44 | 213167704
BRYANT HEATING AND COOLING SYSTEMS | GH7TAN424**AA* | CAP**2417AL* | 926SB36040V17*** | 22000 | 23800 | 15.5 | 11.7 | 7.8 | 2.22 | 60 | 45 | 213167693
CARRIER | GH7TAN424**AA* | CAP**2417AL* | 59SP6B040V17**12 | 22000 | 23800 | 15.5 | 11.7 | 7.8 | 2.22 | 60 | 45 | 213167691
BRYANT HEATING AND COOLING SYSTEMS | GH7TAN424**AA* | CAP**2417AL* | 926SB30040V14*** | 22000 | 23800 | 15.5 | 11.7 | 7.8 | 2.22 | 60 | 45 | 213167680
CARRIER | GH7TAN424**AA* | CAP**2417AL* | 59SP6B040V14**10 | 22000 | 23800 | 15.5 | 11.7 | 7.8 | 2.22 | 60 | 45 | 213167678
BRYANT HEATING AND COOLING SYSTEMS | GH7TAN424**AA* | CAP**2417AL* | 926TC36060V14*** | 22000 | 23600 | 15.5 | 11.7 | 7.8 | 2.22 | 60 | 44 | 213167624
CARRIER | GH7TAN424**AA* | CAP**2417AL* | 59TP6C060V14**12 | 22000 | 23600 | 15.5 | 11.7 | 7.8 | 2.22 | 60 | 44 | 213167622
BRYANT HEATING AND COOLING SYSTEMS | GH7TAN424**AA* | CAP**2417AL* | 926TC36040V17*** | 22000 | 23800 | 15.5 | 11.7 | 7.8 | 2.22 | 60 | 45 | 213167608
BRYANT HEATING AND COOLING SYSTEMS | GH7TAN424**AA* | CAP**2417AL* | 926TC30040V14*** | 21800 | 23800 | 15.5 | 11.7 | 7.8 | 2.2 | 60 | 45 | 213167590
CARRIER | GH7TAN424**AA* | CAP**2417AL* | GG96VTAB30040A** | 21800 | 23800 | 15.5 | 11.7 | 7.8 | 2.2 | 60 | 45 | 213167588
CARRIER | GH7TAN424**AA* | CAP**2417AL* | 59TP6C040V17**12 | 22000 | 23800 | 15.5 | 11.7 | 7.8 | 2.22 | 60 | 45 | 213167606
CARRIER | GH7TAN424**AA* | CAP**2417AL* | 59TP6C040V14**10 | 21800 | 23800 | 15.5 | 11.7 | 7.8 | 2.2 | 60 | 45 | 213167587
BRYANT HEATING AND COOLING SYSTEMS | GH7TAN424**AA* | CAP**2417AL* | 82*SB48090V17*** | 22000 | 23600 | 15.5 | 12 | 7.8 | 2.24 | 60 | 44 | 213167575
CARRIER | GH7TAN424**AA* | CAP**2417AL* | 58SP*B090V17**16 | 22000 | 23600 | 15.5 | 12 | 7.8 | 2.24 | 60 | 44 | 213167573
BRYANT HEATING AND COOLING SYSTEMS | GH7TAN424**AA* | CAP**2417AL* | 82*SB36070V14*** | 22200 | 23800 | 16 | 12 | 7.8 | 2.26 | 60 | 44 | 213167549
CARRIER | GH7TAN424**AA* | CAP**2417AL* | 58SP*B070V14**12 | 22200 | 23800 | 16 | 12 | 7.8 | 2.26 | 60 | 44 | 213167547
BRYANT HEATING AND COOLING SYSTEMS | GH7TAN424**AA* | CAP**2417AL* | 82*SB36045V14*** | 22000 | 23600 | 16 | 12 | 7.8 | 2.24 | 60 | 44 | 213167536
CARRIER | GH7TAN424**AA* | CAP**2417AL* | 58SP*B045V14**12 | 22000 | 23600 | 16 | 12 | 7.8 | 2.24 | 60 | 44 | 213167534
CARRIER | GH7TAN424**AA* | CAP**2417AL* | 58TP*B070V14**12 | 22200 | 23800 | 16 | 12 | 7.8 | 2.26 | 60 | 44 | 213167498
BRYANT HEATING AND COOLING SYSTEMS | GH7TAN424**AA* | CAP**2417AL* | 82*TB36070V14*** | 22200 | 23800 | 16 | 12 | 7.8 | 2.26 | 60 | 44 | 213167500
CARRIER | GH7TAN424**AA* | CAP**2417AL* | 58TP*B045V14**12 | 22000 | 23600 | 16 | 12 | 7.8 | 2.24 | 60 | 44 | 213167480
BRYANT HEATING AND COOLING SYSTEMS | GH7TAN424**AA* | CAP**2414AL* | 926SB36060V14*** | 22000 | 23600 | 15.5 | 12 | 7.8 | 2.22 | 60 | 44 | 213167469
CARRIER | GH7TAN424**AA* | CAP**2414AL* | 59SP6B040V14**10 | 21800 | 23800 | 15.5 | 11.7 | 7.8 | 2.2 | 60 | 45 | 213167454
BRYANT HEATING AND COOLING SYSTEMS | GH7TAN424**AA* | CAP**2414AL* | 926SB30040V14*** | 21800 | 23800 | 15.5 | 11.7 | 7.8 | 2.2 | 60 | 45 | 213167456
CARRIER | GH7TAN424**AA* | CAP**2414AL* | 59SP6B060V14**12 | 22000 | 23600 | 15.5 | 12 | 7.8 | 2.22 | 60 | 44 | 213167467
BRYANT HEATING AND COOLING SYSTEMS | GH7TAN424**AA* | CAP**2414AL* | 926TC36060V14*** | 22000 | 23600 | 15.5 | 12 | 7.8 | 2.22 | 60 | 44 | 213167440
CARRIER | GH7TAN424**AA* | CAP**2414AL* | GG96VTAB30040A** | 21800 | 23800 | 15.5 | 11.7 | 7.8 | 2.2 | 60 | 45 | 213167420
BRYANT HEATING AND COOLING SYSTEMS | GH7TAN424**AA* | CAP**2414AL* | 926TC30040V14*** | 21800 | 23800 | 15.5 | 11.7 | 7.8 | 2.2 | 60 | 45 | 213167422
CARRIER | GH7TAN424**AA* | CAP**2414AL* | 59TP6C060V14**12 | 22000 | 23600 | 15.5 | 12 | 7.8 | 2.22 | 60 | 44 | 213167438
CARRIER | GH7TAN424**AA* | CAP**2414AL* | 59TP6C040V14**10 | 21800 | 23800 | 15.5 | 11.7 | 7.8 | 2.2 | 60 | 45 | 213167419
BRYANT HEATING AND COOLING SYSTEMS | GH7TAN424**AA* | CAP**2414AL* | 82*SB36070V14*** | 22200 | 23800 | 16 | 12 | 7.8 | 2.26 | 60 | 44 | 213167407
CARRIER | GH7TAN424**AA* | CAP**2414AL* | 58SP*B070V14**12 | 22200 | 23800 | 16 | 12 | 7.8 | 2.26 | 60 | 44 | 213167405
ECOTEMP | W4H7T24*K*AAA* | WLA*364BA* | WFST040A030A* | 22200 | 23800 | 15.5 | 11.7 | 7.8 | 2.22 | 60 | 45 | 213168509
GRANDAIRE | W4H7T24*K*AAA* | WLA*364BA* | WFST040A030A* | 22200 | 23800 | 15.5 | 11.7 | 7.8 | 2.22 | 60 | 45 | 213168508
ECOTEMP | W4H7T24*K*AAA* | WLA*364BA* | WFET090B048A* | 22200 | 23600 | 16 | 12.5 | 7.8 | 2.24 | 60 | 44 | 213168437
GRANDAIRE | W4H7T24*K*AAA* | WLA*364BA* | WFET090B048A* | 22200 | 23600 | 16 | 12.5 | 7.8 | 2.24 | 60 | 44 | 213168436
BRYANT HEATING AND COOLING SYSTEMS | 227TBN060**AA* | CAP**6121AL* | 82*TB60090V21*** | 54500 | 57500 | 15.5 | 12 | 7.8 | 2.24 | 64 | 51 | 213386101
BRYANT HEATING AND COOLING SYSTEMS | 227TBN060**AA* | CAP**6024AL* | 82*TB66110V21*** | 53500 | 57000 | 15.5 | 11.7 | 7.8 | 2.24 | 65 | 51 | 213386075
CARRIER | 25TPA724A**30* | CAP**3717AL* | GG96VTAB30040A** | 22600 | 24000 | 16 | 12 | 8 | 2.26 | 60 | 45 | 213169007
CARRIER | 25TPA724A**30* | CAP**3621AL* | GG96VTAB60100C** | 22400 | 23800 | 16 | 12.5 | 8 | 2.26 | 60 | 44 | 213168816
CARRIER | 25TPA724A**30* | CAP**3621AL* | GG96VTAB48080B** | 22400 | 23600 | 16 | 12 | 7.8 | 2.26 | 60 | 44 | 213168780
CARRIER | 25TPA724A**30* | CAP**3621AL* | GG96VTAB48060B** | 22400 | 23800 | 16 | 12 | 7.8 | 2.26 | 60 | 45 | 213168760
KEEPRITE | C4H5S36*K*AAA* | EA*4X48L21A* | *80VSL1102122B* | 34200 | 33600 | 15.2 | 12 | 7.8 | 2.08 | 60 | 46 | 213209973
COMFORTMAKER | C4H5S36*K*AAA* | EA*4X48L21A* | *80VTL0902120B* | 34400 | 33800 | 15.2 | 12 | 7.8 | 2.08 | 60 | 46 | 213210051
DAY & NIGHT | C4H5S36*K*AAA* | EA*4X48L21A* | *80VSL1102122B* | 34200 | 33600 | 15.2 | 12 | 7.8 | 2.08 | 60 | 46 | 213209970
COMFORTMAKER | C4H5S36*K*AAA* | EA*4X48L21A* | *80VSL1102122B* | 34200 | 33600 | 15.2 | 12 | 7.8 | 2.08 | 60 | 46 | 213209967
KEEPRITE | C4H5S36*K*AAA* | EA*4X48L21A* | *80VSL0902120B* | 34400 | 33800 | 15.2 | 12 | 7.8 | 2.08 | 60 | 46 | 213209940
DAY & NIGHT | C4H5S36*K*AAA* | EA*4X48L21A* | *80VSL0902120B* | 34400 | 33800 | 15.2 | 12 | 7.8 | 2.08 | 60 | 46 | 213209937
COMFORTMAKER | C4H5S36*K*AAA* | EA*4X48L21A* | *80VSL0902120B* | 34400 | 33800 | 15.2 | 12 | 7.8 | 2.08 | 60 | 46 | 213209934
KEEPRITE | C4H5S36*K*AAA* | EA*4X43L21A* | *96VTN1002122B* | 34600 | 33800 | 15.5 | 12.5 | 7.8 | 2.1 | 60 | 46 | 213209841
DAY & NIGHT | C4H5S36*K*AAA* | EA*4X43L21A* | *96VTN1002122B* | 34600 | 33800 | 15.5 | 12.5 | 7.8 | 2.1 | 60 | 46 | 213209838
COMFORTMAKER | C4H5S36*K*AAA* | EA*4X43L21A* | *96VTN1002122B* | 34600 | 33800 | 15.5 | 12.5 | 7.8 | 2.1 | 60 | 46 | 213209835
COMFORTMAKER | C4H5S36*K*AAA* | EA*4X43L21A* | *96VTN0802120B* | 34600 | 33800 | 15.2 | 12 | 7.8 | 2.08 | 60 | 46 | 213209761
KEEPRITE | C4H5S36*K*AAA* | EA*4X43L21A* | *96VSN0802120B* | 34600 | 33800 | 15.2 | 12 | 7.8 | 2.08 | 60 | 46 | 213209616
DAY & NIGHT | C4H5S36*K*AAA* | EA*4X43L21A* | *96VTN0802120B* | 34600 | 33800 | 15.2 | 12 | 7.8 | 2.08 | 60 | 46 | 213209764
DAY & NIGHT | C4H5S36*K*AAA* | EA*4X43L21A* | *96VSN0802120B* | 34600 | 33800 | 15.2 | 12 | 7.8 | 2.08 | 60 | 46 | 213209613
DAY & NIGHT | C4H5S36*K*AAA* | EA*4X43L21A* | *80VTL1102122B* | 34600 | 33600 | 15.2 | 12 | 7.8 | 2.08 | 60 | 47 | 213209477
COMFORTMAKER | C4H5S36*K*AAA* | EA*4X43L21A* | *80VTL1102122B* | 34600 | 33600 | 15.2 | 12 | 7.8 | 2.08 | 60 | 47 | 213209474
COMFORTMAKER | C4H5S36*K*AAA* | EA*4X43L21A* | *96VSN0802120B* | 34600 | 33800 | 15.2 | 12 | 7.8 | 2.08 | 60 | 46 | 213209610
KEEPRITE | C4H5S36*K*AAA* | EA*4X43L21A* | *80VTL0902120B* | 34800 | 34000 | 15.2 | 12 | 7.8 | 2.08 | 60 | 46 | 213209444
COMFORTMAKER | C4H5S36*K*AAA* | EA*4X43L21A* | *80VTL0902120B* | 34800 | 34000 | 15.2 | 12 | 7.8 | 2.08 | 60 | 46 | 213209438
DAY & NIGHT | C4H5S36*K*AAA* | EA*4X43L21A* | *80VTL0902120B* | 34800 | 34000 | 15.2 | 12 | 7.8 | 2.08 | 60 | 46 | 213209441
CARRIER | 25TPA724A**30* | CSPH*3612AL* | GG96VTAB66120D** | 22600 | 23800 | 15.2 | 12 | 7.8 | 2.28 | 60 | 45 | 213171938
CARRIER | 25TPA724A**30* | CSPH*3612AL* | GG96VTAB60100C** | 22600 | 23800 | 15.2 | 12 | 7.8 | 2.28 | 60 | 45 | 213171905
CARRIER | 25TPA724A**30* | CSPH*3612AL* | GG96VTAB48060B** | 22600 | 23800 | 15.2 | 12 | 7.8 | 2.28 | 60 | 45 | 213171849
CARRIER | 25TPA724A**30* | CSPH*3012AL* | GG96VTAB66120D** | 22800 | 24200 | 15.2 | 12 | 7.8 | 2.32 | 60 | 45 | 213171501
COMFORTMAKER | N4H7T24*K*AAA* | EHD4X36AAL | *80VSL0701412B* | 22800 | 24000 | 15.5 | 12 | 7.8 | 2.32 | 60 | 44 | 213171739
ARCOAIRE | N4H7T24*K*AAA* | EHD4X36AAL | *80VSL0701412B* | 22800 | 24000 | 15.5 | 12 | 7.8 | 2.32 | 60 | 44 | 213171738
AIRQUEST | N4H7T24*K*AAA* | EHD4X36AAL | *80VSL0701412B* | 22800 | 24000 | 15.5 | 12 | 7.8 | 2.32 | 60 | 44 | 213171737
HEIL | N4H7T24*K*AAA* | EHD4X36AAL | *80VSL0701412B* | 22800 | 24000 | 15.5 | 12 | 7.8 | 2.32 | 60 | 44 | 213171736
TEMPSTAR | N4H7T24*K*AAA* | EHD4X36AAL | *80VSL0451412B* | 22600 | 23800 | 15.5 | 12 | 7.8 | 2.28 | 60 | 45 | 213171730
KENMORE | N4H7T24*K*AAA* | EHD4X36AAL | *80VSL0451412B* | 22600 | 23800 | 15.5 | 12 | 7.8 | 2.28 | 60 | 45 | 213171729
KEEPRITE | N4H7T24*K*AAA* | EHD4X36AAL | *80VSL0451412B* | 22600 | 23800 | 15.5 | 12 | 7.8 | 2.28 | 60 | 45 | 213171728
DAY & NIGHT | N4H7T24*K*AAA* | EN(A,D)4X24L14** | *80VSL0451412B* | 22200 | 23800 | 15.5 | 12 | 7.8 | 2.28 | 60 | 45 | 213169482
COMFORTMAKER | N4H7T24*K*AAA* | EN(A,D)4X24L14** | *80VSL0451412B* | 22200 | 23800 | 15.5 | 12 | 7.8 | 2.28 | 60 | 45 | 213169481
ARCOAIRE | N4H7T24*K*AAA* | EN(A,D)4X24L14** | *80VSL0451412B* | 22200 | 23800 | 15.5 | 12 | 7.8 | 2.28 | 60 | 45 | 213169480
HEIL | N4H7T24*K*AAA* | EN(A,D)4X24L14** | *80VSL0451412B* | 22200 | 23800 | 15.5 | 12 | 7.8 | 2.28 | 60 | 45 | 213169478
AIRQUEST | N4H7T24*K*AAA* | EN(A,D)4X24L14** | *80VSL0451412B* | 22200 | 23800 | 15.5 | 12 | 7.8 | 2.28 | 60 | 45 | 213169479
TEMPSTAR | N4H7T24*K*AAA* | EN(A,D)4X24L14** | *80VTL0451412B* | 22200 | 23800 | 15.5 | 12 | 7.8 | 2.28 | 60 | 45 | 213169460
KENMORE | N4H7T24*K*AAA* | EN(A,D)4X24L14** | *80VTL0451412B* | 22200 | 23800 | 15.5 | 12 | 7.8 | 2.28 | 60 | 45 | 213169459
KEEPRITE | N4H7T24*K*AAA* | EN(A,D)4X24L14** | *80VTL0451412B* | 22200 | 23800 | 15.5 | 12 | 7.8 | 2.28 | 60 | 45 | 213169458
COMFORTMAKER | N4H7T24*K*AAA* | EN(A,D)4X24L14** | *80VTL0451412B* | 22200 | 23800 | 15.5 | 12 | 7.8 | 2.28 | 60 | 45 | 213169456
DAY & NIGHT | N4H7T24*K*AAA* | EN(A,D)4X24L14** | *80VTL0451412B* | 22200 | 23800 | 15.5 | 12 | 7.8 | 2.28 | 60 | 45 | 213169457
ARCOAIRE | N4H7T24*K*AAA* | EN(A,D)4X24L14** | *80VTL0451412B* | 22200 | 23800 | 15.5 | 12 | 7.8 | 2.28 | 60 | 45 | 213169455
HEIL | N4H7T24*K*AAA* | EN(A,D)4X24L14** | *80VTL0451412B* | 22200 | 23800 | 15.5 | 12 | 7.8 | 2.28 | 60 | 45 | 213169453
AIRQUEST | N4H7T24*K*AAA* | EN(A,D)4X24L14** | *80VTL0451412B* | 22200 | 23800 | 15.5 | 12 | 7.8 | 2.28 | 60 | 45 | 213169454
COMFORTMAKER | N4H7T24*K*AAA* | EA*4X24L17A* | *80VSL0901716B* | 22000 | 23600 | 15.5 | 12 | 7.8 | 2.24 | 60 | 44 | 213167580
ARCOAIRE | N4H7T24*K*AAA* | EA*4X24L17A* | *80VSL0901716B* | 22000 | 23600 | 15.5 | 12 | 7.8 | 2.24 | 60 | 44 | 213167579
AIRQUEST | N4H7T24*K*AAA* | EA*4X24L17A* | *80VSL0901716B* | 22000 | 23600 | 15.5 | 12 | 7.8 | 2.24 | 60 | 44 | 213167578
COMFORTMAKER | N4H7T24*K*AAA* | EN(A,D)4X24L17** | *80VSL0451412B* | 22200 | 23800 | 15.5 | 12 | 7.8 | 2.28 | 60 | 45 | 213169623
HEIL | N4H7T24*K*AAA* | EA*4X24L17A* | *80VSL0901716B* | 22000 | 23600 | 15.5 | 12 | 7.8 | 2.24 | 60 | 44 | 213167577
ARCOAIRE | N4H7T24*K*AAA* | EN(A,D)4X24L17** | *80VSL0451412B* | 22200 | 23800 | 15.5 | 12 | 7.8 | 2.28 | 60 | 45 | 213169622
AIRQUEST | N4H7T24*K*AAA* | EN(A,D)4X24L17** | *80VSL0451412B* | 22200 | 23800 | 15.5 | 12 | 7.8 | 2.28 | 60 | 45 | 213169621
TEMPSTAR | N4H7T24*K*AAA* | EA*4X24L17A* | *80VSL0701412B* | 22200 | 23800 | 16 | 12 | 7.8 | 2.26 | 60 | 44 | 213167558
HEIL | N4H7T24*K*AAA* | EN(A,D)4X24L17** | *80VSL0451412B* | 22200 | 23800 | 15.5 | 12 | 7.8 | 2.28 | 60 | 45 | 213169620
TEMPSTAR | N4H7T24*K*AAA* | EN(A,D)4X24L17** | *80VTL0701716B* | 22000 | 23800 | 15.5 | 12 | 7.8 | 2.28 | 60 | 45 | 213169604
KENMORE | N4H7T24*K*AAA* | EA*4X24L17A* | *80VSL0701412B* | 22200 | 23800 | 16 | 12 | 7.8 | 2.26 | 60 | 44 | 213167557
KEEPRITE | N4H7T24*K*AAA* | EA*4X24L17A* | *80VSL0701412B* | 22200 | 23800 | 16 | 12 | 7.8 | 2.26 | 60 | 44 | 213167556
KENMORE | N4H7T24*K*AAA* | EN(A,D)4X24L17** | *80VTL0701716B* | 22000 | 23800 | 15.5 | 12 | 7.8 | 2.28 | 60 | 45 | 213169603
DAY & NIGHT | N4H7T24*K*AAA* | EA*4X24L17A* | *80VSL0701412B* | 22200 | 23800 | 16 | 12 | 7.8 | 2.26 | 60 | 44 | 213167555
COMFORTMAKER | N4H7T24*K*AAA* | EA*4X24L17A* | *80VSL0701412B* | 22200 | 23800 | 16 | 12 | 7.8 | 2.26 | 60 | 44 | 213167554
ARCOAIRE | N4H7T24*K*AAA* | EA*4X24L17A* | *80VSL0701412B* | 22200 | 23800 | 16 | 12 | 7.8 | 2.26 | 60 | 44 | 213167553
KEEPRITE | N4H7T24*K*AAA* | EN(A,D)4X24L17** | *80VTL0701716B* | 22000 | 23800 | 15.5 | 12 | 7.8 | 2.28 | 60 | 45 | 213169602
HEIL | N4H7T24*K*AAA* | EA*4X24L17A* | *80VSL0701412B* | 22200 | 23800 | 16 | 12 | 7.8 | 2.26 | 60 | 44 | 213167551
AIRQUEST | N4H7T24*K*AAA* | EA*4X24L17A* | *80VSL0701412B* | 22200 | 23800 | 16 | 12 | 7.8 | 2.26 | 60 | 44 | 213167552
TEMPSTAR | N4H7T24*K*AAA* | EA*4X24L17A* | *80VSL0451412B* | 22000 | 23600 | 16 | 12 | 7.8 | 2.24 | 60 | 44 | 213167545
KENMORE | N4H7T24*K*AAA* | EA*4X24L17A* | *80VSL0451412B* | 22000 | 23600 | 16 | 12 | 7.8 | 2.24 | 60 | 44 | 213167544
DAY & NIGHT | N4H7T24*K*AAA* | EN(A,D)4X24L17** | *80VTL0701716B* | 22000 | 23800 | 15.5 | 12 | 7.8 | 2.28 | 60 | 45 | 213169601
DAY & NIGHT | N4H7T24*K*AAA* | EA*4X24L17A* | *80VSL0451412B* | 22000 | 23600 | 16 | 12 | 7.8 | 2.24 | 60 | 44 | 213167542
KEEPRITE | N4H7T24*K*AAA* | EA*4X24L17A* | *80VSL0451412B* | 22000 | 23600 | 16 | 12 | 7.8 | 2.24 | 60 | 44 | 213167543
COMFORTMAKER | N4H7T24*K*AAA* | EA*4X24L17A* | *80VSL0451412B* | 22000 | 23600 | 16 | 12 | 7.8 | 2.24 | 60 | 44 | 213167541
COMFORTMAKER | N4H7T24*K*AAA* | EN(A,D)4X24L17** | *80VTL0701716B* | 22000 | 23800 | 15.5 | 12 | 7.8 | 2.28 | 60 | 45 | 213169600
ARCOAIRE | N4H7T24*K*AAA* | EA*4X24L17A* | *80VSL0451412B* | 22000 | 23600 | 16 | 12 | 7.8 | 2.24 | 60 | 44 | 213167540
ARCOAIRE | N4H7T24*K*AAA* | EN(A,D)4X24L17** | *80VTL0701716B* | 22000 | 23800 | 15.5 | 12 | 7.8 | 2.28 | 60 | 45 | 213169599
AIRQUEST | N4H7T24*K*AAA* | EA*4X24L17A* | *80VSL0451412B* | 22000 | 23600 | 16 | 12 | 7.8 | 2.24 | 60 | 44 | 213167539
AIRQUEST | N4H7T24*K*AAA* | EN(A,D)4X24L17** | *80VTL0701716B* | 22000 | 23800 | 15.5 | 12 | 7.8 | 2.28 | 60 | 45 | 213169598
HEIL | N4H7T24*K*AAA* | EA*4X24L17A* | *80VSL0451412B* | 22000 | 23600 | 16 | 12 | 7.8 | 2.24 | 60 | 44 | 213167538
HEIL | N4H7T24*K*AAA* | EN(A,D)4X24L17** | *80VTL0701716B* | 22000 | 23800 | 15.5 | 12 | 7.8 | 2.28 | 60 | 45 | 213169597
TEMPSTAR | N4H7T24*K*AAA* | EN(A,D)4X24L17** | *80VTL0451412B* | 22200 | 23800 | 15.5 | 12 | 7.8 | 2.28 | 60 | 45 | 213169576
KENMORE | N4H7T24*K*AAA* | EN(A,D)4X24L17** | *80VTL0451412B* | 22200 | 23800 | 15.5 | 12 | 7.8 | 2.28 | 60 | 45 | 213169575
KEEPRITE | N4H7T24*K*AAA* | EN(A,D)4X24L17** | *80VTL0451412B* | 22200 | 23800 | 15.5 | 12 | 7.8 | 2.28 | 60 | 45 | 213169574
TEMPSTAR | N4H7T24*K*AAA* | EA*4X24L17A* | *80VTL0451412B* | 22000 | 23600 | 16 | 12 | 7.8 | 2.24 | 60 | 44 | 213167494
KENMORE | N4H7T24*K*AAA* | EA*4X24L17A* | *80VTL0451412B* | 22000 | 23600 | 16 | 12 | 7.8 | 2.24 | 60 | 44 | 213167493
DAY & NIGHT | N4H7T24*K*AAA* | EN(A,D)4X24L17** | *80VTL0451412B* | 22200 | 23800 | 15.5 | 12 | 7.8 | 2.28 | 60 | 45 | 213169573
KEEPRITE | N4H7T24*K*AAA* | EA*4X24L17A* | *80VTL0451412B* | 22000 | 23600 | 16 | 12 | 7.8 | 2.24 | 60 | 44 | 213167492
DAY & NIGHT | N4H7T24*K*AAA* | EA*4X24L17A* | *80VTL0451412B* | 22000 | 23600 | 16 | 12 | 7.8 | 2.24 | 60 | 44 | 213167491
COMFORTMAKER | N4H7T24*K*AAA* | EN(A,D)4X24L17** | *80VTL0451412B* | 22200 | 23800 | 15.5 | 12 | 7.8 | 2.28 | 60 | 45 | 213169572
TEMPSTAR | N4H7T24*K*AAA* | EA*4X36L17A* | *96VTN0601412B* | 22200 | 23800 | 16 | 12 | 7.8 | 2.24 | 60 | 44 | 213168541
KENMORE | N4H7T24*K*AAA* | EA*4X36L17A* | *96VTN0601412B* | 22200 | 23800 | 16 | 12 | 7.8 | 2.24 | 60 | 44 | 213168540
ARCOAIRE | N4H7T24*K*AAA* | EA*4X24L14A* | *96VSN0601412B* | 22000 | 23600 | 15.5 | 12 | 7.8 | 2.22 | 60 | 44 | 213167473
AIRQUEST | N4H7T24*K*AAA* | EA*4X24L14A* | *96VSN0601412B* | 22000 | 23600 | 15.5 | 12 | 7.8 | 2.22 | 60 | 44 | 213167472
BRYANT HEATING AND COOLING SYSTEMS | PH7TAN460**AA* | CAP**6124AL* | 926SB66120V24*** | 54500 | 57500 | 15.5 | 12 | 7.8 | 2.26 | 64 | 51 | 213179624
BRYANT HEATING AND COOLING SYSTEMS | PH7TAN460**AA* | CAP**6124AL* | 926SB60100V21*** | 54500 | 57500 | 15.5 | 11.7 | 7.8 | 2.24 | 64 | 51 | 213179611
BRYANT HEATING AND COOLING SYSTEMS | PH7TAN460**AA* | CAP**6124AL* | 926SB60080V21*** | 54500 | 57500 | 15.2 | 11.7 | 7.8 | 2.24 | 64 | 51 | 213179598
WEATHERMAKER | PH7TAN460**AA* | CAP**6124AL* | PG96VTAB66120D** | 54500 | 57500 | 15.5 | 12 | 8 | 2.24 | 64 | 51 | 213179585
PAYNE HEATING AND COOLING | PH7TAN460**AA* | CAP**6124AL* | PG96VTAB66120D** | 54500 | 57500 | 15.5 | 12 | 8 | 2.24 | 64 | 51 | 213179583
BROCK | PH7TAN460**AA* | CAP**6124AL* | PG96VTAB66120D** | 54500 | 57500 | 15.5 | 12 | 8 | 2.24 | 64 | 51 | 213179584
BRYANT HEATING AND COOLING SYSTEMS | PH7TAN460**AA* | CAP**6124AL* | 926TC66120V24*** | 54500 | 57500 | 15.5 | 12 | 8 | 2.24 | 64 | 51 | 213179582
BRYANT HEATING AND COOLING SYSTEMS | PH7TAN460**AA* | CAP**6124AL* | 926TC66100V21*** | 54500 | 57500 | 15.5 | 12 | 7.8 | 2.26 | 64 | 51 | 213179567
WEATHERMAKER | PH7TAN460**AA* | CAP**6124AL* | PG96VTAB60100C** | 54500 | 57500 | 15.5 | 11.7 | 7.8 | 2.24 | 64 | 51 | 213179552
BROCK | PH7TAN460**AA* | CAP**6124AL* | PG96VTAB60100C** | 54500 | 57500 | 15.5 | 11.7 | 7.8 | 2.24 | 64 | 51 | 213179551
PAYNE HEATING AND COOLING | PH7TAN460**AA* | CAP**6124AL* | PG96VTAB60100C** | 54500 | 57500 | 15.5 | 11.7 | 7.8 | 2.24 | 64 | 51 | 213179550
BRYANT HEATING AND COOLING SYSTEMS | PH7TAN460**AA* | CAP**6124AL* | 926TC60100V21*** | 54500 | 57500 | 15.5 | 11.7 | 7.8 | 2.24 | 64 | 51 | 213179549
WEATHERMAKER | PH7TAN460**AA* | CAP**6124AL* | PG96VTAB60080C** | 54500 | 57500 | 15.2 | 11.7 | 7.8 | 2.24 | 64 | 51 | 213179534
BROCK | PH7TAN460**AA* | CAP**6124AL* | PG96VTAB60080C** | 54500 | 57500 | 15.2 | 11.7 | 7.8 | 2.24 | 64 | 51 | 213179533
PAYNE HEATING AND COOLING | PH7TAN460**AA* | CAP**6124AL* | PG96VTAB60080C** | 54500 | 57500 | 15.2 | 11.7 | 7.8 | 2.24 | 64 | 51 | 213179532
BRYANT HEATING AND COOLING SYSTEMS | PH7TAN460**AA* | CAP**6124AL* | 926TC60080V21*** | 54500 | 57500 | 15.2 | 11.7 | 7.8 | 2.24 | 64 | 51 | 213179531
BRYANT HEATING AND COOLING SYSTEMS | PH7TAN460**AA* | CAP**6124AL* | 82*SB66135V24*** | 54500 | 57500 | 15.5 | 12 | 7.8 | 2.26 | 64 | 51 | 213179518
BRYANT HEATING AND COOLING SYSTEMS | PH7TAN460**AA* | CAP**6124AL* | 82*SB66110V21*** | 54500 | 57500 | 15.5 | 12 | 7.8 | 2.26 | 64 | 51 | 213179505
BRYANT HEATING AND COOLING SYSTEMS | PH7TAN460**AA* | CAP**6124AL* | 82*SB60090V21*** | 54500 | 57500 | 15.5 | 11.7 | 7.8 | 2.26 | 64 | 51 | 213179492
BROCK | PH7TAN460**AA* | CAP**6124AL* | PG80VTLB66135D** | 54500 | 57500 | 15.5 | 12 | 7.8 | 2.26 | 64 | 51 | 213179486
WEATHERMAKER | PH7TAN460**AA* | CAP**6124AL* | PG80VTLB66135D** | 54500 | 57500 | 15.5 | 12 | 7.8 | 2.26 | 64 | 51 | 213179487
BRYANT HEATING AND COOLING SYSTEMS | PH7TAN460**AA* | CAP**6124AL* | 82*TB66135V24*** | 54500 | 57500 | 15.5 | 12 | 7.8 | 2.26 | 64 | 51 | 213179484
PAYNE HEATING AND COOLING | PH7TAN460**AA* | CAP**6124AL* | PG80VTLB66135D** | 54500 | 57500 | 15.5 | 12 | 7.8 | 2.26 | 64 | 51 | 213179485
WEATHERMAKER | PH7TAN460**AA* | CAP**6124AL* | PG80VTLB66110C** | 54500 | 57500 | 15.5 | 12 | 7.8 | 2.26 | 64 | 51 | 213179469
BROCK | PH7TAN460**AA* | CAP**6124AL* | PG80VTLB66110C** | 54500 | 57500 | 15.5 | 12 | 7.8 | 2.26 | 64 | 51 | 213179468
BRYANT HEATING AND COOLING SYSTEMS | PH7TAN460**AA* | CAP**6124AL* | 82*TB66110V21*** | 54500 | 57500 | 15.5 | 12 | 7.8 | 2.26 | 64 | 51 | 213179466
PAYNE HEATING AND COOLING | PH7TAN460**AA* | CAP**6124AL* | PG80VTLB66110C** | 54500 | 57500 | 15.5 | 12 | 7.8 | 2.26 | 64 | 51 | 213179467
WEATHERMAKER | PH7TAN460**AA* | CAP**6124AL* | PG80VTLB60090C** | 54500 | 57500 | 15.5 | 11.7 | 8 | 2.26 | 64 | 51 | 213179453
WEATHERMAKER | PH7TAN460**AA* | CAP**6024AL* | PG80VTLB60090C** | 53500 | 57000 | 15.2 | 11.7 | 7.8 | 2.22 | 65 | 51 | 213179036
BRYANT HEATING AND COOLING SYSTEMS | PH7TAN460**AA* | CAP**6024AL* | 82*TB66110V21*** | 53500 | 57000 | 15.5 | 11.7 | 7.8 | 2.24 | 65 | 51 | 213179049
BROCK | PH7TAN460**AA* | CAP**6024AL* | PG80VTLB60090C** | 53500 | 57000 | 15.2 | 11.7 | 7.8 | 2.22 | 65 | 51 | 213179035
PAYNE HEATING AND COOLING | PH7TAN460**AA* | CAP**6024AL* | PG80VTLB60090C** | 53500 | 57000 | 15.2 | 11.7 | 7.8 | 2.22 | 65 | 51 | 213179034
BRYANT HEATING AND COOLING SYSTEMS | PH7TAN460**AA* | CAP**6024AL* | 82*TB60090V21*** | 53500 | 57000 | 15.2 | 11.7 | 7.8 | 2.22 | 65 | 51 | 213179033
BRYANT HEATING AND COOLING SYSTEMS | PH7TAN460**AA* | CAP**6124AL* | 986TC66100C21*** | 55500 | 58500 | 15.2 | 11.7 | 7.8 | 2.18 | 64 | 51 | 207881401
BRYANT HEATING AND COOLING SYSTEMS | PH7TAN460**AA* | CAP**6124AL* | 987MB66100C21*** | 55500 | 58500 | 15.2 | 11.7 | 7.8 | 2.18 | 64 | 51 | 207881373
BRYANT HEATING AND COOLING SYSTEMS | PH7TAN460**AA* | CAP**6124AL* | 88*TA66135C24*** | 56000 | 59000 | 16 | 11.7 | 7.8 | 2.2 | 63 | 51 | 207881345
HEIL | N4H7T24*K*AAA* | EA*4X24L14A* | *96VSN0601412B* | 22000 | 23600 | 15.5 | 12 | 7.8 | 2.22 | 60 | 44 | 213167471
BRYANT HEATING AND COOLING SYSTEMS | PH7TAN460**AA* | CAP**6124AL* | 986TC66120C24*** | 55500 | 58500 | 15.2 | 11.7 | 7.8 | 2.18 | 63 | 51 | 207873081
BRYANT HEATING AND COOLING SYSTEMS | PH7TAN460**AA* | CAP**6124AL* | 88*TA60090C21*** | 55500 | 58500 | 15.2 | 11.7 | 7.8 | 2.18 | 64 | 51 | 207881317
CARRIER | GH7TAN424**AA* | CAP**3017AL* | 59TP6C060V14**12 | 22200 | 23600 | 16 | 12 | 7.8 | 2.22 | 60 | 44 | 213168264
BRYANT HEATING AND COOLING SYSTEMS | GH7TAN424**AA* | CAP**3017AL* | 926TC36040V17*** | 22000 | 23600 | 15.5 | 12 | 7.8 | 2.2 | 60 | 44 | 213168250
CARRIER | GH7TAN424**AA* | CAP**3017AL* | 59TP6C040V17**12 | 22000 | 23600 | 15.5 | 12 | 7.8 | 2.2 | 60 | 44 | 213168248
BRYANT HEATING AND COOLING SYSTEMS | GH7TAN424**AA* | CAP**3017AL* | 82*SB48090V17*** | 22200 | 23600 | 16 | 12 | 7.8 | 2.22 | 60 | 44 | 213168217
CARRIER | GH7TAN424**AA* | CAP**3017AL* | 58SP*B090V17**16 | 22200 | 23600 | 16 | 12 | 7.8 | 2.22 | 60 | 44 | 213168215
BRYANT HEATING AND COOLING SYSTEMS | GH7TAN424**AA* | CAP**3017AL* | 82*SB48070V17*** | 22200 | 23600 | 16 | 12 | 7.8 | 2.24 | 60 | 44 | 213168204
CARRIER | GH7TAN424**AA* | CAP**3017AL* | 58SP*B070V17**16 | 22200 | 23600 | 16 | 12 | 7.8 | 2.24 | 60 | 44 | 213168202
BRYANT HEATING AND COOLING SYSTEMS | GH7TAN424**AA* | CAP**3017AL* | 82*SB36070V14*** | 22400 | 23800 | 16 | 12 | 7.8 | 2.26 | 60 | 44 | 213168191
CARRIER | GH7TAN424**AA* | CAP**3017AL* | 58SP*B070V14**12 | 22400 | 23800 | 16 | 12 | 7.8 | 2.26 | 60 | 44 | 213168189
BRYANT HEATING AND COOLING SYSTEMS | GH7TAN424**AA* | CAP**3017AL* | 82*SB36045V14*** | 22200 | 23600 | 16 | 12 | 7.8 | 2.24 | 60 | 44 | 213168178
CARRIER | GH7TAN424**AA* | CAP**3017AL* | 58SP*B045V14**12 | 22200 | 23600 | 16 | 12 | 7.8 | 2.24 | 60 | 44 | 213168176
BRYANT HEATING AND COOLING SYSTEMS | GH7TAN424**AA* | CAP**3017AL* | 82*TB48090V17*** | 22200 | 23600 | 16 | 12 | 7.8 | 2.22 | 60 | 44 | 213168168
CARRIER | GH7TAN424**AA* | CAP**3017AL* | 58TP*B090V17**16 | 22200 | 23600 | 16 | 12 | 7.8 | 2.22 | 60 | 44 | 213168166
CARRIER | GH7TAN424**AA* | CAP**3017AL* | 58TP*B070V17**16 | 22400 | 23800 | 16 | 12 | 7.8 | 2.24 | 60 | 44 | 213168150
BRYANT HEATING AND COOLING SYSTEMS | GH7TAN424**AA* | CAP**3017AL* | 82*TB48070V17*** | 22400 | 23800 | 16 | 12 | 7.8 | 2.24 | 60 | 44 | 213168152
BRYANT HEATING AND COOLING SYSTEMS | GH7TAN424**AA* | CAP**3017AL* | 82*TB36070V14*** | 22400 | 23800 | 16 | 12 | 7.8 | 2.26 | 60 | 44 | 213168142
CARRIER | GH7TAN424**AA* | CAP**3017AL* | 58TP*B070V14**12 | 22400 | 23800 | 16 | 12 | 7.8 | 2.26 | 60 | 44 | 213168140
CARRIER | GH7TAN424**AA* | CAP**3017AL* | 58TP*B045V14**12 | 22200 | 23600 | 16 | 12 | 7.8 | 2.24 | 60 | 44 | 213168122
BRYANT HEATING AND COOLING SYSTEMS | GH7TAN424**AA* | CAP**3014AL* | 926SB36060V14*** | 22000 | 23600 | 16 | 12 | 7.8 | 2.22 | 60 | 44 | 213168111
BRYANT HEATING AND COOLING SYSTEMS | GH7TAN424**AA* | CAP**3014AL* | 926SB30040V14*** | 22000 | 23800 | 15.5 | 12 | 7.8 | 2.2 | 60 | 45 | 213168098
CARRIER | GH7TAN424**AA* | CAP**3014AL* | 59SP6B060V14**12 | 22000 | 23600 | 16 | 12 | 7.8 | 2.22 | 60 | 44 | 213168109
BRYANT HEATING AND COOLING SYSTEMS | GH7TAN424**AA* | CAP**3014AL* | 926TC36060V14*** | 22000 | 23600 | 15.5 | 12 | 7.8 | 2.22 | 60 | 44 | 213168082
CARRIER | GH7TAN424**AA* | CAP**3014AL* | 59SP6B040V14**10 | 22000 | 23800 | 15.5 | 12 | 7.8 | 2.2 | 60 | 45 | 213168096
CARRIER | GH7TAN424**AA* | CAP**3014AL* | 59TP6C060V14**12 | 22000 | 23600 | 15.5 | 12 | 7.8 | 2.22 | 60 | 44 | 213168080
CARRIER | GH7TAN424**AA* | CAP**3014AL* | GG96VTAB30040A** | 22000 | 23600 | 15.5 | 12 | 7.8 | 2.2 | 60 | 45 | 213168062
BRYANT HEATING AND COOLING SYSTEMS | GH7TAN424**AA* | CAP**3014AL* | 926TC30040V14*** | 22000 | 23600 | 15.5 | 12 | 7.8 | 2.2 | 60 | 45 | 213168064
CARRIER | GH7TAN424**AA* | CAP**3014AL* | 59TP6C040V14**10 | 22000 | 23600 | 15.5 | 12 | 7.8 | 2.2 | 60 | 45 | 213168061
BRYANT HEATING AND COOLING SYSTEMS | GH7TAN424**AA* | CAP**3014AL* | 82*SB36070V14*** | 22400 | 23800 | 16 | 12 | 7.8 | 2.24 | 60 | 44 | 213168049
CARRIER | GH7TAN424**AA* | CAP**3014AL* | 58SP*B070V14**12 | 22400 | 23800 | 16 | 12 | 7.8 | 2.24 | 60 | 44 | 213168047
BRYANT HEATING AND COOLING SYSTEMS | GH7TAN424**AA* | CAP**3014AL* | 82*SB36045V14*** | 22200 | 23600 | 16 | 12 | 7.8 | 2.22 | 59 | 44 | 213168036
CARRIER | GH7TAN424**AA* | CAP**3014AL* | 58SP*B045V14**12 | 22200 | 23600 | 16 | 12 | 7.8 | 2.22 | 59 | 44 | 213168034
BRYANT HEATING AND COOLING SYSTEMS | GH7TAN424**AA* | CAP**3014AL* | 82*TB36070V14*** | 22400 | 23800 | 16 | 12 | 7.8 | 2.24 | 60 | 44 | 213168026
CARRIER | GH7TAN424**AA* | CAP**3014AL* | 58TP*B070V14**12 | 22400 | 23800 | 16 | 12 | 7.8 | 2.24 | 60 | 44 | 213168024
CARRIER | GH7TAN424**AA* | CAP**3014AL* | 58TP*B045V14**12 | 22200 | 23600 | 16 | 12 | 7.8 | 2.22 | 59 | 44 | 213168006
BRYANT HEATING AND COOLING SYSTEMS | GH7TAN424**AA* | CAP**2517AL* | 926TC30040V14*** | 22800 | 24000 | 16 | 12 | 8 | 2.28 | 60 | 45 | 213167853
CARRIER | GH7TAN424**AA* | CAP**2517AL* | GG96VTAB30040A** | 22800 | 24000 | 16 | 12 | 8 | 2.28 | 60 | 45 | 213167851
CARRIER | GH7TAN424**AA* | CAP**2517AL* | 59TP6C040V14**10 | 22800 | 24000 | 16 | 12 | 8 | 2.28 | 60 | 45 | 213167850
KEEPRITE | C4H5S36*K*AAA* | EA*4X43L21A* | *80VSL1102122B* | 34600 | 33600 | 15.2 | 12 | 7.8 | 2.08 | 60 | 46 | 213209360
DAY & NIGHT | C4H5S36*K*AAA* | EA*4X43L21A* | *80VSL1102122B* | 34600 | 33600 | 15.2 | 12 | 7.8 | 2.08 | 60 | 46 | 213209357
COMFORTMAKER | C4H5S36*K*AAA* | EA*4X43L21A* | *80VSL1102122B* | 34600 | 33600 | 15.2 | 12 | 7.8 | 2.08 | 60 | 46 | 213209354
KEEPRITE | C4H5S36*K*AAA* | EA*4X43L21A* | *80VSL0902120B* | 34800 | 34000 | 15.2 | 12 | 7.8 | 2.08 | 60 | 46 | 213209327
DAY & NIGHT | C4H5S36*K*AAA* | EA*4X43L21A* | *80VSL0902120B* | 34800 | 34000 | 15.2 | 12 | 7.8 | 2.08 | 60 | 46 | 213209324
COMFORTMAKER | C4H5S36*K*AAA* | EA*4X43L21A* | *80VSL0902120B* | 34800 | 34000 | 15.2 | 12 | 7.8 | 2.08 | 60 | 46 | 213209321
KEEPRITE | C4H5S36*K*AAA* | EA*4X37L21A* | *96VTN1002122B* | 34600 | 33800 | 15.5 | 12.5 | 7.8 | 2.1 | 60 | 46 | 213208938
COMFORTMAKER | C4H5S36*K*AAA* | EA*4X37L21A* | *96VTN1002122B* | 34600 | 33800 | 15.5 | 12.5 | 7.8 | 2.1 | 60 | 46 | 213208932
DAY & NIGHT | C4H5S36*K*AAA* | EA*4X37L21A* | *96VTN1002122B* | 34600 | 33800 | 15.5 | 12.5 | 7.8 | 2.1 | 60 | 46 | 213208935
KEEPRITE | C4H5S36*K*AAA* | EA*4X37L21A* | *96VTN0802120B* | 34600 | 33800 | 15.2 | 12 | 7.8 | 2.08 | 60 | 46 | 213208864
DAY & NIGHT | C4H5S36*K*AAA* | EA*4X37L21A* | *96VTN0802120B* | 34600 | 33800 | 15.2 | 12 | 7.8 | 2.08 | 60 | 46 | 213208861
COMFORTMAKER | C4H5S36*K*AAA* | EA*4X37L21A* | *96VTN0802120B* | 34600 | 33800 | 15.2 | 12 | 7.8 | 2.08 | 60 | 46 | 213208858
KEEPRITE | C4H5S36*K*AAA* | EA*4X37L21A* | *96VSN0802120B* | 34600 | 33800 | 15.2 | 12 | 7.8 | 2.08 | 60 | 46 | 213208712
DAY & NIGHT | C4H5S36*K*AAA* | EA*4X37L21A* | *96VSN0802120B* | 34600 | 33800 | 15.2 | 12 | 7.8 | 2.08 | 60 | 46 | 213208709
DAY & NIGHT | C4H5S36*K*AAA* | EA*4X37L21A* | *80VTL0902120B* | 34600 | 34000 | 15.2 | 12 | 7.8 | 2.08 | 60 | 46 | 213208572
KEEPRITE | C4H5S36*K*AAA* | EA*4X37L21A* | *80VTL0902120B* | 34600 | 34000 | 15.2 | 12 | 7.8 | 2.08 | 60 | 46 | 213208575
COMFORTMAKER | C4H5S36*K*AAA* | EA*4X37L21A* | *96VSN0802120B* | 34600 | 33800 | 15.2 | 12 | 7.8 | 2.08 | 60 | 46 | 213208706
COMFORTMAKER | C4H5S36*K*AAA* | EA*4X37L21A* | *80VTL0902120B* | 34600 | 34000 | 15.2 | 12 | 7.8 | 2.08 | 60 | 46 | 213208569
DAY & NIGHT | C4H5S36*K*AAA* | EA*4X37L21A* | *80VSL1102122B* | 34400 | 33600 | 15.2 | 12 | 7.8 | 2.08 | 60 | 46 | 213208484
COMFORTMAKER | C4H5S36*K*AAA* | EA*4X37L21A* | *80VSL1102122B* | 34400 | 33600 | 15.2 | 12 | 7.8 | 2.08 | 60 | 46 | 213208481
KEEPRITE | C4H5S36*K*AAA* | EA*4X37L21A* | *80VSL0902120B* | 34600 | 34000 | 15.2 | 12 | 7.8 | 2.08 | 60 | 46 | 213208454
DAY & NIGHT | C4H5S36*K*AAA* | EA*4X37L21A* | *80VSL0902120B* | 34600 | 34000 | 15.2 | 12 | 7.8 | 2.08 | 60 | 46 | 213208451
CARRIER | 25TPA724A**30* | CAP**3617AL* | GG96VTAB30040A** | 22200 | 23800 | 15.5 | 11.7 | 7.8 | 2.22 | 60 | 45 | 213168491
CARRIER | 25TPA724A**30* | CAP**3017AL* | GG96VTAB48080B** | 22200 | 23600 | 16 | 12 | 7.8 | 2.22 | 60 | 44 | 213168300
CARRIER | 25TPA724A**30* | CAP**3017AL* | GG96VTAB48060B** | 22200 | 23600 | 16 | 12 | 7.8 | 2.24 | 60 | 44 | 213168280
KEEPRITE | C4H5S36*K*AAA* | EA*4X48L24A* | *96VTN1202422B* | 34400 | 33800 | 15.2 | 12 | 7.8 | 2.08 | 60 | 47 | 213210776
DAY & NIGHT | C4H5S36*K*AAA* | EA*4X48L24A* | *96VTN1202422B* | 34400 | 33800 | 15.2 | 12 | 7.8 | 2.08 | 60 | 47 | 213210773
DAY & NIGHT | C4H5S36*K*AAA* | EA*4X48L24A* | *96VSN1202422B* | 34600 | 34000 | 15.2 | 12 | 7.8 | 2.1 | 60 | 46 | 213210624
KEEPRITE | C4H5S36*K*AAA* | EA*4X48L24A* | *96VSN1202422B* | 34600 | 34000 | 15.2 | 12 | 7.8 | 2.1 | 60 | 46 | 213210627
COMFORTMAKER | C4H5S36*K*AAA* | EA*4X48L24A* | *96VSN1202422B* | 34600 | 34000 | 15.2 | 12 | 7.8 | 2.1 | 60 | 46 | 213210621
KEEPRITE | C4H5S36*K*AAA* | EA*4X48L24A* | *80VSL1352422B* | 34600 | 34200 | 15.2 | 12 | 7.8 | 2.1 | 60 | 46 | 213210444
DAY & NIGHT | C4H5S36*K*AAA* | EA*4X48L24A* | *80VSL1352422B* | 34600 | 34200 | 15.2 | 12 | 7.8 | 2.1 | 60 | 46 | 213210441
COMFORTMAKER | C4H5S36*K*AAA* | EA*4X48L24A* | *80VSL1352422B* | 34600 | 34200 | 15.2 | 12 | 7.8 | 2.1 | 60 | 46 | 213210438
KEEPRITE | C4H5S36*K*AAA* | EA*4X48L21A* | *80VTL1102122B* | 34200 | 33600 | 15.2 | 12 | 7.8 | 2.08 | 60 | 46 | 213210093
DAY & NIGHT | C4H5S36*K*AAA* | EA*4X48L21A* | *80VTL1102122B* | 34200 | 33600 | 15.2 | 12 | 7.8 | 2.08 | 60 | 46 | 213210090
KEEPRITE | C4H5S36*K*AAA* | EA*4X48L21A* | *80VTL0902120B* | 34400 | 33800 | 15.2 | 12 | 7.8 | 2.08 | 60 | 46 | 213210057
DAY & NIGHT | C4H5S36*K*AAA* | EA*4X48L21A* | *80VTL0902120B* | 34400 | 33800 | 15.2 | 12 | 7.8 | 2.08 | 60 | 46 | 213210054
KEEPRITE | N4H7T24*K*AAA* | EA*4X30L14A* | *80VTL0451412B* | 22200 | 23600 | 16 | 12 | 7.8 | 2.22 | 59 | 44 | 213168018
COMFORTMAKER | N4H7T24*K*AAA* | EA*4X30L14A* | *80VTL0451412B* | 22200 | 23600 | 16 | 12 | 7.8 | 2.22 | 59 | 44 | 213168016
AIRQUEST | N4H7T24*K*AAA* | EA*4X30L14A* | *80VTL0451412B* | 22200 | 23600 | 16 | 12 | 7.8 | 2.22 | 59 | 44 | 213168014
ARCOAIRE | N4H7T24*K*AAA* | EA*4X30L14A* | *80VTL0451412B* | 22200 | 23600 | 16 | 12 | 7.8 | 2.22 | 59 | 44 | 213168015
HEIL | N4H7T24*K*AAA* | EA*4X30L14A* | *80VTL0451412B* | 22200 | 23600 | 16 | 12 | 7.8 | 2.22 | 59 | 44 | 213168013
TEMPSTAR | N4H7T24*K*AAA* | EA*4X36L21A* | *80VTL0701716B* | 22600 | 23800 | 16.5 | 12 | 8 | 2.28 | 60 | 45 | 213168662
KENMORE | N4H7T24*K*AAA* | EA*4X36L21A* | *80VTL0701716B* | 22600 | 23800 | 16.5 | 12 | 8 | 2.28 | 60 | 45 | 213168661
DAY & NIGHT | N4H7T24*K*AAA* | EA*4X36L21A* | *80VTL0701716B* | 22600 | 23800 | 16.5 | 12 | 8 | 2.28 | 60 | 45 | 213168659
KEEPRITE | N4H7T24*K*AAA* | EA*4X36L21A* | *80VTL0701716B* | 22600 | 23800 | 16.5 | 12 | 8 | 2.28 | 60 | 45 | 213168660
COMFORTMAKER | N4H7T24*K*AAA* | EA*4X36L21A* | *80VTL0701716B* | 22600 | 23800 | 16.5 | 12 | 8 | 2.28 | 60 | 45 | 213168658
ARCOAIRE | N4H7T24*K*AAA* | EA*4X36L21A* | *80VTL0701716B* | 22600 | 23800 | 16.5 | 12 | 8 | 2.28 | 60 | 45 | 213168657
AIRQUEST | N4H7T24*K*AAA* | EA*4X36L21A* | *80VTL0701716B* | 22600 | 23800 | 16.5 | 12 | 8 | 2.28 | 60 | 45 | 213168656
HEIL | N4H7T24*K*AAA* | EA*4X36L21A* | *80VTL0701716B* | 22600 | 23800 | 16.5 | 12 | 8 | 2.28 | 60 | 45 | 213168655
TEMPSTAR | N4H7T24*K*AAA* | EA*4X36L17A* | *96VSN0601412B* | 22200 | 23800 | 16 | 12 | 7.8 | 2.24 | 60 | 44 | 213168620
KEEPRITE | N4H7T24*K*AAA* | EA*4X36L17A* | *96VSN0601412B* | 22200 | 23800 | 16 | 12 | 7.8 | 2.24 | 60 | 44 | 213168618
KENMORE | N4H7T24*K*AAA* | EA*4X36L17A* | *96VSN0601412B* | 22200 | 23800 | 16 | 12 | 7.8 | 2.24 | 60 | 44 | 213168619
COMFORTMAKER | N4H7T24*K*AAA* | EA*4X36L17A* | *96VSN0601412B* | 22200 | 23800 | 16 | 12 | 7.8 | 2.24 | 60 | 44 | 213168616
DAY & NIGHT | N4H7T24*K*AAA* | EA*4X36L17A* | *96VSN0601412B* | 22200 | 23800 | 16 | 12 | 7.8 | 2.24 | 60 | 44 | 213168617
ARCOAIRE | N4H7T24*K*AAA* | EA*4X36L17A* | *96VSN0601412B* | 22200 | 23800 | 16 | 12 | 7.8 | 2.24 | 60 | 44 | 213168615
AIRQUEST | N4H7T24*K*AAA* | EA*4X36L17A* | *96VSN0601412B* | 22200 | 23800 | 16 | 12 | 7.8 | 2.24 | 60 | 44 | 213168614
HEIL | N4H7T24*K*AAA* | EA*4X36L17A* | *96VSN0601412B* | 22200 | 23800 | 16 | 12 | 7.8 | 2.24 | 60 | 44 | 213168613
KENMORE | N4H7T24*K*AAA* | EA*4X36L17A* | *96VSN0401712B* | 22200 | 23800 | 15.5 | 12 | 7.8 | 2.22 | 60 | 45 | 213168606
TEMPSTAR | N4H7T24*K*AAA* | EA*4X36L17A* | *96VSN0401712B* | 22200 | 23800 | 15.5 | 12 | 7.8 | 2.22 | 60 | 45 | 213168607
DAY & NIGHT | N4H7T24*K*AAA* | EA*4X36L17A* | *96VSN0401712B* | 22200 | 23800 | 15.5 | 12 | 7.8 | 2.22 | 60 | 45 | 213168604
KEEPRITE | N4H7T24*K*AAA* | EA*4X36L17A* | *96VSN0401712B* | 22200 | 23800 | 15.5 | 12 | 7.8 | 2.22 | 60 | 45 | 213168605
COMFORTMAKER | N4H7T24*K*AAA* | EA*4X36L17A* | *96VSN0401712B* | 22200 | 23800 | 15.5 | 12 | 7.8 | 2.22 | 60 | 45 | 213168603
ARCOAIRE | N4H7T24*K*AAA* | EA*4X36L17A* | *96VSN0401712B* | 22200 | 23800 | 15.5 | 12 | 7.8 | 2.22 | 60 | 45 | 213168602
AIRQUEST | N4H7T24*K*AAA* | EA*4X36L17A* | *96VSN0401712B* | 22200 | 23800 | 15.5 | 12 | 7.8 | 2.22 | 60 | 45 | 213168601
HEIL | N4H7T24*K*AAA* | EA*4X36L17A* | *96VSN0401712B* | 22200 | 23800 | 15.5 | 12 | 7.8 | 2.22 | 60 | 45 | 213168600
TEMPSTAR | N4H7T24*K*AAA* | EA*4X36L17A* | *96VSN0401410B* | 22200 | 23800 | 15.5 | 11.7 | 7.8 | 2.22 | 60 | 45 | 213168594
KENMORE | N4H7T24*K*AAA* | EA*4X36L17A* | *96VSN0401410B* | 22200 | 23800 | 15.5 | 11.7 | 7.8 | 2.22 | 60 | 45 | 213168593
KEEPRITE | N4H7T24*K*AAA* | EA*4X36L17A* | *96VSN0401410B* | 22200 | 23800 | 15.5 | 11.7 | 7.8 | 2.22 | 60 | 45 | 213168592
DAY & NIGHT | N4H7T24*K*AAA* | EA*4X36L17A* | *96VSN0401410B* | 22200 | 23800 | 15.5 | 11.7 | 7.8 | 2.22 | 60 | 45 | 213168591
COMFORTMAKER | N4H7T24*K*AAA* | EA*4X36L17A* | *96VSN0401410B* | 22200 | 23800 | 15.5 | 11.7 | 7.8 | 2.22 | 60 | 45 | 213168590
ARCOAIRE | N4H7T24*K*AAA* | EA*4X36L17A* | *96VSN0401410B* | 22200 | 23800 | 15.5 | 11.7 | 7.8 | 2.22 | 60 | 45 | 213168589
AIRQUEST | N4H7T24*K*AAA* | EA*4X36L17A* | *96VSN0401410B* | 22200 | 23800 | 15.5 | 11.7 | 7.8 | 2.22 | 60 | 45 | 213168588
HEIL | N4H7T24*K*AAA* | EA*4X36L17A* | *96VSN0401410B* | 22200 | 23800 | 15.5 | 11.7 | 7.8 | 2.22 | 60 | 45 | 213168587
WEATHERMAKER | PH7TAN424**AA* | CAP**2417AL* | PG80VTLB36070A** | 22200 | 23800 | 16 | 12 | 7.8 | 2.26 | 60 | 44 | 213167504
KEEPRITE | C4H5S30*K*AAA* | EA*4X37L21A* | *95CSU1002122A* | 27800 | 27800 | 15.2 | 12.5 | 7.8 | 2.1 | 61 | 46 | 210308232
COMFORTMAKER | C4H5S30*K*AAA* | EA*4X37L21A* | *80CSU0401712A* | 28400 | 28200 | 15.2 | 12.5 | 7.8 | 2.12 | 61 | 46 | 210308444
DAY & NIGHT | C4H5S30*K*AAA* | EA*4X37L21A* | *95CSU1002122A* | 27800 | 27800 | 15.2 | 12.5 | 7.8 | 2.1 | 61 | 46 | 210308226
COMFORTMAKER | C4H5S30*K*AAA* | EA*4X37L21A* | *80CTL0901716A* | 28200 | 28200 | 15.2 | 12.5 | 7.8 | 2.12 | 61 | 46 | 210309555
COMFORTMAKER | C4H5S30*K*AAA* | EA*4X37L21A* | *95CSU1002122A* | 27800 | 27800 | 15.2 | 12.5 | 7.8 | 2.1 | 61 | 46 | 210308223
KEEPRITE | C4H5S30*K*AAA* | EA*4X37L21A* | *95CSU0802120A* | 28000 | 28000 | 15.2 | 12.5 | 7.8 | 2.1 | 60 | 46 | 210308196
COMFORTMAKER | C4H5S30*K*AAA* | EA*4X37L21A* | *95CSU0802120A* | 28000 | 28000 | 15.2 | 12.5 | 7.8 | 2.1 | 60 | 46 | 210308187
DAY & NIGHT | C4H5S30*K*AAA* | EA*4X37L21A* | *95CSU0802120A* | 28000 | 28000 | 15.2 | 12.5 | 7.8 | 2.1 | 60 | 46 | 210308190
KEEPRITE | C4H5S30*K*AAA* | EA*4X37L17A* | *80CTL0901716A* | 28000 | 28200 | 15.2 | 12 | 7.8 | 2.08 | 61 | 46 | 210307497
DAY & NIGHT | C4H5S30*K*AAA* | EA*4X37L17A* | *80CTL0901716A* | 28000 | 28200 | 15.2 | 12 | 7.8 | 2.08 | 61 | 46 | 210307491
COMFORTMAKER | C4H5S30*K*AAA* | EA*4X37L17A* | *80CTL0901716A* | 28000 | 28200 | 15.2 | 12 | 7.8 | 2.08 | 61 | 46 | 210307488
KEEPRITE | C4H5S30*K*AAA* | EA*4X37L17A* | *80ESU0401712A* | 27600 | 27800 | 15.2 | 12.5 | 7.8 | 2.08 | 60 | 46 | 210307131
DAY & NIGHT | C4H5S30*K*AAA* | EA*4X37L17A* | *80ESU0401712A* | 27600 | 27800 | 15.2 | 12.5 | 7.8 | 2.08 | 60 | 46 | 210307125
COMFORTMAKER | C4H5S30*K*AAA* | EA*4X37L17A* | *80ESU0401712A* | 27600 | 27800 | 15.2 | 12.5 | 7.8 | 2.08 | 60 | 46 | 210307122
DAY & NIGHT | C4H5S30*K*AAA* | EA*4X37L17A* | *80CSU0401712A* | 28000 | 28200 | 15.2 | 12 | 7.8 | 2.08 | 61 | 46 | 210306931
KEEPRITE | C4H5S30*K*AAA* | EA*4X37L17A* | *80CSU0401712A* | 28000 | 28200 | 15.2 | 12 | 7.8 | 2.08 | 61 | 46 | 210306937
COMFORTMAKER | C4H5S30*K*AAA* | EA*4X37L17A* | *80CSU0401712A* | 28000 | 28200 | 15.2 | 12 | 7.8 | 2.08 | 61 | 46 | 210306928
KEEPRITE | C4H5S30*K*AAA* | FVM4X36***L |  | 27200 | 27600 | 15.2 | 12.5 | 7.8 | 2.1 | 61 | 46 | 209692196
DAY & NIGHT | C4H5S30*K*AAA* | FVM4X36***L |  | 27200 | 27600 | 15.2 | 12.5 | 7.8 | 2.1 | 61 | 46 | 209692190
COMFORTMAKER | C4H5S30*K*AAA* | FVM4X36***L |  | 27200 | 27600 | 15.2 | 12.5 | 7.8 | 2.1 | 61 | 46 | 209692187
KEEPRITE | C4H5S30*K*AAA* | EA*4X37L21A* | *96CTN1002122A* | 28200 | 28200 | 15.2 | 12.5 | 7.8 | 2.12 | 61 | 46 | 210309406
DAY & NIGHT | C4H5S30*K*AAA* | EA*4X37L21A* | *96CTN1002122A* | 28200 | 28200 | 15.2 | 12.5 | 7.8 | 2.12 | 61 | 46 | 210309400
COMFORTMAKER | C4H5S30*K*AAA* | EA*4X37L21A* | *96CTN1002122A* | 28200 | 28200 | 15.2 | 12.5 | 7.8 | 2.12 | 61 | 46 | 210309397
KEEPRITE | C4H5S30*K*AAA* | EA*4X37L21A* | *96CTN0802120A* | 28400 | 28400 | 15.2 | 12.5 | 7.8 | 2.12 | 61 | 47 | 210309368
KEEPRITE | C4H5S30*K*AAA* | FM(C,U)4Z36**AL* |  | 27600 | 27800 | 15.2 | 12.5 | 7.8 | 2.2 | 62 | 47 | 209692079
COMFORTMAKER | C4H5S30*K*AAA* | FM(C,U)4Z36**AL* |  | 27600 | 27800 | 15.2 | 12.5 | 7.8 | 2.2 | 62 | 47 | 209692070
DAY & NIGHT | C4H5S30*K*AAA* | FM(C,U)4Z36**AL* |  | 27600 | 27800 | 15.2 | 12.5 | 7.8 | 2.2 | 62 | 47 | 209692073
KEEPRITE | C4H5S30*K*AAA* | FM(C,U)4Z30**AL* |  | 27600 | 27800 | 15.2 | 12.5 | 7.8 | 2.2 | 62 | 47 | 209692040
DAY & NIGHT | C4H5S30*K*AAA* | FM(C,U)4Z30**AL* |  | 27600 | 27800 | 15.2 | 12.5 | 7.8 | 2.2 | 62 | 47 | 209692034
COMFORTMAKER | C4H5S30*K*AAA* | FM(C,U)4Z30**AL* |  | 27600 | 27800 | 15.2 | 12.5 | 7.8 | 2.2 | 62 | 47 | 209692031
DAY & NIGHT | C4H5S30*K*AAA* | EA*4X37L21A* | *96CTN0802120A* | 28400 | 28400 | 15.2 | 12.5 | 7.8 | 2.12 | 61 | 47 | 210309362
KEEPRITE | C4H5S24*K*AAA* | EA*4X36L17A* | *80VSL0701716B* | 23400 | 23400 | 15.2 | 12 | 7.8 | 2.04 | 60 | 46 | 213204060
DAY & NIGHT | C4H5S24*K*AAA* | EA*4X36L17A* | *80VSL0701716B* | 23400 | 23400 | 15.2 | 12 | 7.8 | 2.04 | 60 | 46 | 213204055
COMFORTMAKER | C4H5S24*K*AAA* | EA*4X36L17A* | *80VSL0701716B* | 23400 | 23400 | 15.2 | 12 | 7.8 | 2.04 | 60 | 46 | 213204050
COMFORTMAKER | C4H5S30*K*AAA* | EA*4X37L21A* | *96CTN0802120A* | 28400 | 28400 | 15.2 | 12.5 | 7.8 | 2.12 | 61 | 47 | 210309359
KEEPRITE | C4H5S18*K*AAA* | EA*4X25L17A* | *80VTL0701716B* | 18100 | 16500 | 15.2 | 12 | 7.8 | 2 | 63 | 48 | 213201885
DAY & NIGHT | C4H5S18*K*AAA* | EA*4X25L17A* | *80VTL0701716B* | 18100 | 16500 | 15.2 | 12 | 7.8 | 2 | 63 | 48 | 213201879
COMFORTMAKER | C4H5S18*K*AAA* | EA*4X25L17A* | *80VTL0701716B* | 18100 | 16500 | 15.2 | 12 | 7.8 | 2 | 63 | 48 | 213201872
DAY & NIGHT | C4H5S18*K*AAA* | EA*4X19L17A* | *96VTN0801716B* | 18000 | 16700 | 15.2 | 12 | 7.8 | 1.98 | 62 | 47 | 213200361
COMFORTMAKER | C4H5S18*K*AAA* | EA*4X19L17A* | *96VTN0801716B* | 18000 | 16700 | 15.2 | 12 | 7.8 | 1.98 | 62 | 47 | 213200356
KEEPRITE | N4H7T24*K*AAA* | EHD4X36AAL | *96VSN0802120B* | 23000 | 24000 | 15.5 | 12 | 7.8 | 2.32 | 60 | 45 | 213172030
DAY & NIGHT | N4H7T24*K*AAA* | EHD4X36AAL | *96VSN0802120B* | 23000 | 24000 | 15.5 | 12 | 7.8 | 2.32 | 60 | 45 | 213172029
COMFORTMAKER | N4H7T24*K*AAA* | EHD4X36AAL | *96VSN0802120B* | 23000 | 24000 | 15.5 | 12 | 7.8 | 2.32 | 60 | 45 | 213172028
ARCOAIRE | N4H7T24*K*AAA* | EHD4X36AAL | *96VSN0802120B* | 23000 | 24000 | 15.5 | 12 | 7.8 | 2.32 | 60 | 45 | 213172027
AIRQUEST | N4H7T24*K*AAA* | EHD4X36AAL | *96VSN0802120B* | 23000 | 24000 | 15.5 | 12 | 7.8 | 2.32 | 60 | 45 | 213172026
TEMPSTAR | N4H7T24*K*AAA* | EA*4X37L17A* | *96VSN0601412B* | 22600 | 23800 | 16 | 12 | 7.8 | 2.28 | 60 | 45 | 213169136
KENMORE | N4H7T24*K*AAA* | EA*4X37L17A* | *96VSN0601412B* | 22600 | 23800 | 16 | 12 | 7.8 | 2.28 | 60 | 45 | 213169135
KEEPRITE | N4H7T24*K*AAA* | EA*4X37L17A* | *96VSN0601412B* | 22600 | 23800 | 16 | 12 | 7.8 | 2.28 | 60 | 45 | 213169134
DAY & NIGHT | N4H7T24*K*AAA* | EA*4X37L17A* | *96VSN0601412B* | 22600 | 23800 | 16 | 12 | 7.8 | 2.28 | 60 | 45 | 213169133
COMFORTMAKER | N4H7T24*K*AAA* | EA*4X37L17A* | *96VSN0601412B* | 22600 | 23800 | 16 | 12 | 7.8 | 2.28 | 60 | 45 | 213169132
ARCOAIRE | N4H7T24*K*AAA* | EA*4X37L17A* | *96VSN0601412B* | 22600 | 23800 | 16 | 12 | 7.8 | 2.28 | 60 | 45 | 213169131
AIRQUEST | N4H7T24*K*AAA* | EA*4X37L17A* | *96VSN0601412B* | 22600 | 23800 | 16 | 12 | 7.8 | 2.28 | 60 | 45 | 213169130
HEIL | N4H7T24*K*AAA* | EHD4X36AAL | *96VSN0802120B* | 23000 | 24000 | 15.5 | 12 | 7.8 | 2.32 | 60 | 45 | 213172025
HEIL | N4H7T24*K*AAA* | EA*4X37L17A* | *96VSN0601412B* | 22600 | 23800 | 16 | 12 | 7.8 | 2.28 | 60 | 45 | 213169129
TEMPSTAR | N4H7T24*K*AAA* | EA*4X37L17A* | *96VSN0401410B* | 22600 | 24000 | 16 | 12 | 7.8 | 2.26 | 60 | 45 | 213169110
KENMORE | N4H7T24*K*AAA* | EA*4X37L17A* | *96VSN0401410B* | 22600 | 24000 | 16 | 12 | 7.8 | 2.26 | 60 | 45 | 213169109
KEEPRITE | N4H7T24*K*AAA* | EA*4X37L17A* | *96VSN0401410B* | 22600 | 24000 | 16 | 12 | 7.8 | 2.26 | 60 | 45 | 213169108
DAY & NIGHT | N4H7T24*K*AAA* | EA*4X37L17A* | *96VSN0401410B* | 22600 | 24000 | 16 | 12 | 7.8 | 2.26 | 60 | 45 | 213169107
COMFORTMAKER | N4H7T24*K*AAA* | EA*4X37L17A* | *96VSN0401410B* | 22600 | 24000 | 16 | 12 | 7.8 | 2.26 | 60 | 45 | 213169106
TEMPSTAR | N4H7T24*K*AAA* | EHD4X36AAL | *96VSN0601716B* | 22600 | 23800 | 15.2 | 12 | 7.8 | 2.28 | 60 | 45 | 213172006
ARCOAIRE | N4H7T24*K*AAA* | EA*4X37L17A* | *96VSN0401410B* | 22600 | 24000 | 16 | 12 | 7.8 | 2.26 | 60 | 45 | 213169105
AIRQUEST | N4H7T24*K*AAA* | EA*4X37L17A* | *96VSN0401410B* | 22600 | 24000 | 16 | 12 | 7.8 | 2.26 | 60 | 45 | 213169104
HEIL | N4H7T24*K*AAA* | EA*4X37L17A* | *96VSN0401410B* | 22600 | 24000 | 16 | 12 | 7.8 | 2.26 | 60 | 45 | 213169103
KENMORE | N4H7T24*K*AAA* | EHD4X36AAL | *96VSN0601716B* | 22600 | 23800 | 15.2 | 12 | 7.8 | 2.28 | 60 | 45 | 213172005
KEEPRITE | N4H7T24*K*AAA* | EHD4X36AAL | *96VSN0601716B* | 22600 | 23800 | 15.2 | 12 | 7.8 | 2.28 | 60 | 45 | 213172004
DAY & NIGHT | N4H7T24*K*AAA* | EHD4X36AAL | *96VSN0601716B* | 22600 | 23800 | 15.2 | 12 | 7.8 | 2.28 | 60 | 45 | 213172003
ARCOAIRE | N4H7T60*K*AAA* | EA*4X61L24A* | *96VTN0802120B* | 54500 | 57500 | 15.2 | 11.7 | 7.8 | 2.24 | 64 | 51 | 213179537
AIRQUEST | N4H7T60*K*AAA* | EA*4X61L24A* | *96VTN0802120B* | 54500 | 57500 | 15.2 | 11.7 | 7.8 | 2.24 | 64 | 51 | 213179536
HEIL | N4H7T60*K*AAA* | EA*4X61L24A* | *96VTN0802120B* | 54500 | 57500 | 15.2 | 11.7 | 7.8 | 2.24 | 64 | 51 | 213179535
KEEPRITE | N4H7T60*K*AAA* | EA*4X61L24A* | *80VSL1352422B* | 54500 | 57500 | 15.5 | 12 | 7.8 | 2.26 | 64 | 51 | 213179524
KENMORE | N4H7T60*K*AAA* | EA*4X61L24A* | *80VSL1352422B* | 54500 | 57500 | 15.5 | 12 | 7.8 | 2.26 | 64 | 51 | 213179525
TEMPSTAR | N4H7T60*K*AAA* | EA*4X61L24A* | *80VSL1352422B* | 54500 | 57500 | 15.5 | 12 | 7.8 | 2.26 | 64 | 51 | 213179526
DAY & NIGHT | N4H7T60*K*AAA* | EA*4X61L24A* | *80VSL1352422B* | 54500 | 57500 | 15.5 | 12 | 7.8 | 2.26 | 64 | 51 | 213179523
COMFORTMAKER | N4H7T60*K*AAA* | EA*4X61L24A* | *80VSL1352422B* | 54500 | 57500 | 15.5 | 12 | 7.8 | 2.26 | 64 | 51 | 213179522
ARCOAIRE | N4H7T60*K*AAA* | EA*4X61L24A* | *80VSL1352422B* | 54500 | 57500 | 15.5 | 12 | 7.8 | 2.26 | 64 | 51 | 213179521
AIRQUEST | N4H7T60*K*AAA* | EA*4X61L24A* | *80VSL1352422B* | 54500 | 57500 | 15.5 | 12 | 7.8 | 2.26 | 64 | 51 | 213179520
HEIL | N4H7T60*K*AAA* | EA*4X61L24A* | *80VSL1352422B* | 54500 | 57500 | 15.5 | 12 | 7.8 | 2.26 | 64 | 51 | 213179519
COMFORTMAKER | N4H7T60*K*AAA* | EA*4X61L24A* | *96CTN1202422A* | 55500 | 58500 | 15.2 | 11.7 | 7.8 | 2.18 | 63 | 51 | 207873074
ARCOAIRE | N4H7T60*K*AAA* | EA*4X61L24A* | *96CTN1202422A* | 55500 | 58500 | 15.2 | 11.7 | 7.8 | 2.18 | 63 | 51 | 207873073
KENMORE | N4H7T60*K*AAA* | EA*4X61L24A* | *97CMN1202422A* | 55500 | 58500 | 15.2 | 11.7 | 7.8 | 2.18 | 64 | 51 | 207873022
ACIQ | N4H7T60*K*AAA* | EA*4X61L24A* | *96CTN1202422A* | 55500 | 58500 | 15.2 | 11.7 | 7.8 | 2.18 | 63 | 51 | 213063991
HEIL | N4H7T60*K*AAA* | EA*4X61L24A* | *96CTN1202422A* | 55500 | 58500 | 15.2 | 11.7 | 7.8 | 2.18 | 63 | 51 | 207873076
ACIQ | N4H7T60*K*AAA* | EA*4X61L24A* | *97CMN1202422A* | 55500 | 58500 | 15.2 | 11.7 | 7.8 | 2.18 | 64 | 51 | 213063987
HEIL | N4H7T60*K*AAA* | EA*4X61L24A* | *97CMN1202422A* | 55500 | 58500 | 15.2 | 11.7 | 7.8 | 2.18 | 64 | 51 | 207873020
DAY & NIGHT | N4H7T60*K*AAA* | EA*4X61L24A* | *97CMN1202422A* | 55500 | 58500 | 15.2 | 11.7 | 7.8 | 2.18 | 64 | 51 | 207873019
COMFORTMAKER | N4H7T60*K*AAA* | EA*4X61L24A* | *97CMN1202422A* | 55500 | 58500 | 15.2 | 11.7 | 7.8 | 2.18 | 64 | 51 | 207873018
KEEPRITE | N4H7T60*K*AAA* | EA*4X61L24A* | *96CTN1202422A* | 55500 | 58500 | 15.2 | 11.7 | 7.8 | 2.18 | 63 | 51 | 207873077
MARATHERM | N4H7T60*K*AAA* | EA*4X61L24A* | *97CMN1202422A* | 55500 | 58500 | 15.2 | 11.7 | 7.8 | 2.18 | 64 | 51 | 207873023
KENMORE | N4H7T60*K*AAA* | EA*4X61L24A* | *96CTN1202422A* | 55500 | 58500 | 15.2 | 11.7 | 7.8 | 2.18 | 63 | 51 | 207873078
KEEPRITE | N4H7T60*K*AAA* | EA*4X61L24A* | *97CMN1202422A* | 55500 | 58500 | 15.2 | 11.7 | 7.8 | 2.18 | 64 | 51 | 207873021
DAY & NIGHT | N4H7T60*K*AAA* | EA*4X61L24A* | *96CTN1202422A* | 55500 | 58500 | 15.2 | 11.7 | 7.8 | 2.18 | 63 | 51 | 207873075
AIRQUEST | N4H7T60*K*AAA* | EA*4X61L24A* | *96CTN1202422A* | 55500 | 58500 | 15.2 | 11.7 | 7.8 | 2.18 | 63 | 51 | 207873072
TEMPSTAR | N4H7T60*K*AAA* | EA*4X61L24A* | *97CMN1202422A* | 55500 | 58500 | 15.2 | 11.7 | 7.8 | 2.18 | 64 | 51 | 207873024
COMFORTMAKER | N4H7T60*K*AAA* | EA*4X61L24A* | *96VTN1002122B* | 54500 | 57500 | 15.5 | 12 | 7.8 | 2.26 | 64 | 51 | 213179571
COMFORTMAKER | N4H7T60*K*AAA* | EA*4X61L24A* | *80CTL0902120A* | 55500 | 58500 | 15.2 | 11.7 | 7.8 | 2.18 | 64 | 51 | 207881310
DAY & NIGHT | N4H7T60*K*AAA* | EA*4X61L24A* | *80CTL0902120A* | 55500 | 58500 | 15.2 | 11.7 | 7.8 | 2.18 | 64 | 51 | 207881311
ARCOAIRE | N4H7T60*K*AAA* | EA*4X61L24A* | *80CTL0902120A* | 55500 | 58500 | 15.2 | 11.7 | 7.8 | 2.18 | 64 | 51 | 207881309
AIRQUEST | N4H7T60*K*AAA* | EA*4X61L24A* | *80CTL0902120A* | 55500 | 58500 | 15.2 | 11.7 | 7.8 | 2.18 | 64 | 51 | 207881308
TEMPSTAR | N4H7T60*K*AAA* | EA*4X61L24A* | *96CTN1202422A* | 55500 | 58500 | 15.2 | 11.7 | 7.8 | 2.18 | 63 | 51 | 207873080
DAY & NIGHT | N4H7T60*K*AAA* | EA*4X61L24A* | *96VTN1002122B* | 54500 | 57500 | 15.5 | 12 | 7.8 | 2.26 | 64 | 51 | 213179572
MARATHERM | N4H7T60*K*AAA* | EA*4X61L24A* | *96CTN1202422A* | 55500 | 58500 | 15.2 | 11.7 | 7.8 | 2.18 | 63 | 51 | 207873079
ARCOAIRE | N4H7T60*K*AAA* | EA*4X61L24A* | *97CMN1202422A* | 55500 | 58500 | 15.2 | 11.7 | 7.8 | 2.18 | 64 | 51 | 207873017
AIRQUEST | N4H7T60*K*AAA* | EA*4X61L24A* | *97CMN1202422A* | 55500 | 58500 | 15.2 | 11.7 | 7.8 | 2.18 | 64 | 51 | 207873016
TEMPSTAR | N4H7T60*K*AAA* | EA*4X60L24A* | *80CTL1352422A* | 54500 | 58000 | 15.2 | 11.7 | 7.8 | 2.18 | 64 | 51 | 207872607
MARATHERM | N4H7T60*K*AAA* | EA*4X60L24A* | *80CTL1352422A* | 54500 | 58000 | 15.2 | 11.7 | 7.8 | 2.18 | 64 | 51 | 207872606
KENMORE | N4H7T60*K*AAA* | EA*4X60L24A* | *80CTL1352422A* | 54500 | 58000 | 15.2 | 11.7 | 7.8 | 2.18 | 64 | 51 | 207872605
KEEPRITE | N4H7T60*K*AAA* | EA*4X60L24A* | *80CTL1352422A* | 54500 | 58000 | 15.2 | 11.7 | 7.8 | 2.18 | 64 | 51 | 207872604
ACIQ | N4H7T60*K*AAA* | EA*4X60L24A* | *80CTL1352422A* | 54500 | 58000 | 15.2 | 11.7 | 7.8 | 2.18 | 64 | 51 | 213063961
HEIL | N4H7T60*K*AAA* | EA*4X60L24A* | *80CTL1352422A* | 54500 | 58000 | 15.2 | 11.7 | 7.8 | 2.18 | 64 | 51 | 207872603
COMFORTMAKER | N4H7T60*K*AAA* | EA*4X60L24A* | *80CTL1352422A* | 54500 | 58000 | 15.2 | 11.7 | 7.8 | 2.18 | 64 | 51 | 207872601
DAY & NIGHT | N4H7T60*K*AAA* | EA*4X60L24A* | *80CTL1352422A* | 54500 | 58000 | 15.2 | 11.7 | 7.8 | 2.18 | 64 | 51 | 207872602
ARCOAIRE | N4H7T60*K*AAA* | EA*4X60L24A* | *80CTL1352422A* | 54500 | 58000 | 15.2 | 11.7 | 7.8 | 2.18 | 64 | 51 | 207872600
AIRQUEST | N4H7T60*K*AAA* | EA*4X60L24A* | *80CTL1352422A* | 54500 | 58000 | 15.2 | 11.7 | 7.8 | 2.18 | 64 | 51 | 207872599
ARCOAIRE | N4H7T60*K*AAA* | EA*4X61L24A* | *96VTN1002122B* | 54500 | 57500 | 15.5 | 12 | 7.8 | 2.26 | 64 | 51 | 213179570
AIRQUEST | N4H7T60*K*AAA* | EA*4X61L24A* | *96VTN1002122B* | 54500 | 57500 | 15.5 | 12 | 7.8 | 2.26 | 64 | 51 | 213179569
DAY & NIGHT | N4H7T24*K*AAA* | EA*4X24L17A* | *96VTN0601412B* | 22000 | 23600 | 15.5 | 11.7 | 7.8 | 2.22 | 60 | 44 | 213167633
DAY & NIGHT | N4H7T24*K*AAA* | EA*4X30L17A* | *80VTL0451412B* | 22200 | 23600 | 16 | 12 | 7.8 | 2.24 | 60 | 44 | 213168133
COMFORTMAKER | N4H7T24*K*AAA* | EA*4X30L17A* | *80VTL0451412B* | 22200 | 23600 | 16 | 12 | 7.8 | 2.24 | 60 | 44 | 213168132
ARCOAIRE | N4H7T24*K*AAA* | EA*4X30L17A* | *80VTL0451412B* | 22200 | 23600 | 16 | 12 | 7.8 | 2.24 | 60 | 44 | 213168131
AIRQUEST | N4H7T24*K*AAA* | EA*4X30L17A* | *80VTL0451412B* | 22200 | 23600 | 16 | 12 | 7.8 | 2.24 | 60 | 44 | 213168130
HEIL | N4H7T24*K*AAA* | EA*4X30L17A* | *80VTL0451412B* | 22200 | 23600 | 16 | 12 | 7.8 | 2.24 | 60 | 44 | 213168129
TEMPSTAR | N4H7T24*K*AAA* | EA*4X30L14A* | *96VSN0601412B* | 22000 | 23600 | 16 | 12 | 7.8 | 2.22 | 60 | 44 | 213168120
KENMORE | N4H7T24*K*AAA* | EA*4X30L14A* | *96VSN0601412B* | 22000 | 23600 | 16 | 12 | 7.8 | 2.22 | 60 | 44 | 213168119
KEEPRITE | N4H7T24*K*AAA* | EA*4X30L14A* | *96VSN0601412B* | 22000 | 23600 | 16 | 12 | 7.8 | 2.22 | 60 | 44 | 213168118
DAY & NIGHT | N4H7T24*K*AAA* | EA*4X30L14A* | *96VSN0601412B* | 22000 | 23600 | 16 | 12 | 7.8 | 2.22 | 60 | 44 | 213168117
COMFORTMAKER | N4H7T24*K*AAA* | EA*4X30L14A* | *96VSN0601412B* | 22000 | 23600 | 16 | 12 | 7.8 | 2.22 | 60 | 44 | 213168116
ARCOAIRE | N4H7T24*K*AAA* | EA*4X30L14A* | *96VSN0601412B* | 22000 | 23600 | 16 | 12 | 7.8 | 2.22 | 60 | 44 | 213168115
AIRQUEST | N4H7T24*K*AAA* | EA*4X30L14A* | *96VSN0601412B* | 22000 | 23600 | 16 | 12 | 7.8 | 2.22 | 60 | 44 | 213168114
HEIL | N4H7T24*K*AAA* | EA*4X30L14A* | *96VSN0601412B* | 22000 | 23600 | 16 | 12 | 7.8 | 2.22 | 60 | 44 | 213168113
TEMPSTAR | N4H7T24*K*AAA* | EA*4X30L14A* | *96VSN0401410B* | 22000 | 23800 | 15.5 | 12 | 7.8 | 2.2 | 60 | 45 | 213168107
KEEPRITE | N4H7T24*K*AAA* | EA*4X30L14A* | *96VSN0401410B* | 22000 | 23800 | 15.5 | 12 | 7.8 | 2.2 | 60 | 45 | 213168105
KENMORE | N4H7T24*K*AAA* | EA*4X30L14A* | *96VSN0401410B* | 22000 | 23800 | 15.5 | 12 | 7.8 | 2.2 | 60 | 45 | 213168106
DAY & NIGHT | N4H7T24*K*AAA* | EA*4X30L14A* | *96VSN0401410B* | 22000 | 23800 | 15.5 | 12 | 7.8 | 2.2 | 60 | 45 | 213168104
COMFORTMAKER | N4H7T24*K*AAA* | EA*4X30L14A* | *96VSN0401410B* | 22000 | 23800 | 15.5 | 12 | 7.8 | 2.2 | 60 | 45 | 213168103
KENMORE | N4H7T24*K*AAA* | EA*4X30L14A* | *96VTN0601412B* | 22000 | 23600 | 15.5 | 12 | 7.8 | 2.22 | 60 | 44 | 213168093
ARCOAIRE | N4H7T24*K*AAA* | EA*4X30L14A* | *96VSN0401410B* | 22000 | 23800 | 15.5 | 12 | 7.8 | 2.2 | 60 | 45 | 213168102
AIRQUEST | N4H7T24*K*AAA* | EA*4X30L14A* | *96VSN0401410B* | 22000 | 23800 | 15.5 | 12 | 7.8 | 2.2 | 60 | 45 | 213168101
TEMPSTAR | N4H7T24*K*AAA* | EA*4X30L14A* | *96VTN0601412B* | 22000 | 23600 | 15.5 | 12 | 7.8 | 2.22 | 60 | 44 | 213168094
HEIL | N4H7T24*K*AAA* | EA*4X30L14A* | *96VSN0401410B* | 22000 | 23800 | 15.5 | 12 | 7.8 | 2.2 | 60 | 45 | 213168100
DAY & NIGHT | N4H7T24*K*AAA* | EA*4X30L14A* | *96VTN0601412B* | 22000 | 23600 | 15.5 | 12 | 7.8 | 2.22 | 60 | 44 | 213168091
KEEPRITE | N4H7T24*K*AAA* | EA*4X30L14A* | *96VTN0601412B* | 22000 | 23600 | 15.5 | 12 | 7.8 | 2.22 | 60 | 44 | 213168092
ARCOAIRE | N4H7T24*K*AAA* | EA*4X30L14A* | *96VTN0601412B* | 22000 | 23600 | 15.5 | 12 | 7.8 | 2.22 | 60 | 44 | 213168089
COMFORTMAKER | N4H7T24*K*AAA* | EA*4X30L14A* | *96VTN0601412B* | 22000 | 23600 | 15.5 | 12 | 7.8 | 2.22 | 60 | 44 | 213168090
AIRQUEST | N4H7T24*K*AAA* | EA*4X30L14A* | *96VTN0601412B* | 22000 | 23600 | 15.5 | 12 | 7.8 | 2.22 | 60 | 44 | 213168088
TEMPSTAR | N4H7T24*K*AAA* | EA*4X30L14A* | *96VTN0401410B* | 22000 | 23600 | 15.5 | 12 | 7.8 | 2.2 | 60 | 45 | 213168076
HEIL | N4H7T24*K*AAA* | EA*4X30L14A* | *96VTN0601412B* | 22000 | 23600 | 15.5 | 12 | 7.8 | 2.22 | 60 | 44 | 213168087
KENMORE | N4H7T24*K*AAA* | EA*4X30L14A* | *96VTN0401410B* | 22000 | 23600 | 15.5 | 12 | 7.8 | 2.2 | 60 | 45 | 213168075
KEEPRITE | N4H7T24*K*AAA* | EA*4X30L14A* | *96VTN0401410B* | 22000 | 23600 | 15.5 | 12 | 7.8 | 2.2 | 60 | 45 | 213168074
COMFORTMAKER | N4H7T24*K*AAA* | EA*4X30L14A* | *96VTN0401410B* | 22000 | 23600 | 15.5 | 12 | 7.8 | 2.2 | 60 | 45 | 213168072
DAY & NIGHT | N4H7T24*K*AAA* | EA*4X30L14A* | *96VTN0401410B* | 22000 | 23600 | 15.5 | 12 | 7.8 | 2.2 | 60 | 45 | 213168073
ARCOAIRE | N4H7T24*K*AAA* | EA*4X30L14A* | *96VTN0401410B* | 22000 | 23600 | 15.5 | 12 | 7.8 | 2.2 | 60 | 45 | 213168071
AIRQUEST | N4H7T24*K*AAA* | EA*4X30L14A* | *96VTN0401410B* | 22000 | 23600 | 15.5 | 12 | 7.8 | 2.2 | 60 | 45 | 213168070
HEIL | N4H7T24*K*AAA* | EA*4X30L14A* | *96VTN0401410B* | 22000 | 23600 | 15.5 | 12 | 7.8 | 2.2 | 60 | 45 | 213168069
TEMPSTAR | N4H7T24*K*AAA* | EA*4X30L14A* | *80VSL0701412B* | 22400 | 23800 | 16 | 12 | 7.8 | 2.24 | 60 | 44 | 213168058
KEEPRITE | N4H7T24*K*AAA* | EA*4X30L14A* | *80VSL0701412B* | 22400 | 23800 | 16 | 12 | 7.8 | 2.24 | 60 | 44 | 213168056
KENMORE | N4H7T24*K*AAA* | EA*4X30L14A* | *80VSL0701412B* | 22400 | 23800 | 16 | 12 | 7.8 | 2.24 | 60 | 44 | 213168057
DAY & NIGHT | N4H7T24*K*AAA* | EA*4X30L14A* | *80VSL0701412B* | 22400 | 23800 | 16 | 12 | 7.8 | 2.24 | 60 | 44 | 213168055
ARCOAIRE | N4H7T24*K*AAA* | EA*4X30L14A* | *80VSL0701412B* | 22400 | 23800 | 16 | 12 | 7.8 | 2.24 | 60 | 44 | 213168053
COMFORTMAKER | N4H7T24*K*AAA* | EA*4X30L14A* | *80VSL0701412B* | 22400 | 23800 | 16 | 12 | 7.8 | 2.24 | 60 | 44 | 213168054
TEMPSTAR | N4H7T24*K*AAA* | EA*4X30L14A* | *80VSL0451412B* | 22200 | 23600 | 16 | 12 | 7.8 | 2.22 | 59 | 44 | 213168045
HEIL | N4H7T24*K*AAA* | EA*4X30L14A* | *80VSL0701412B* | 22400 | 23800 | 16 | 12 | 7.8 | 2.24 | 60 | 44 | 213168051
AIRQUEST | N4H7T24*K*AAA* | EA*4X30L14A* | *80VSL0701412B* | 22400 | 23800 | 16 | 12 | 7.8 | 2.24 | 60 | 44 | 213168052
KENMORE | N4H7T24*K*AAA* | EA*4X30L14A* | *80VSL0451412B* | 22200 | 23600 | 16 | 12 | 7.8 | 2.22 | 59 | 44 | 213168044
DAY & NIGHT | N4H7T24*K*AAA* | EA*4X30L14A* | *80VSL0451412B* | 22200 | 23600 | 16 | 12 | 7.8 | 2.22 | 59 | 44 | 213168042
KEEPRITE | N4H7T24*K*AAA* | EA*4X30L14A* | *80VSL0451412B* | 22200 | 23600 | 16 | 12 | 7.8 | 2.22 | 59 | 44 | 213168043
COMFORTMAKER | N4H7T24*K*AAA* | EA*4X30L14A* | *80VSL0451412B* | 22200 | 23600 | 16 | 12 | 7.8 | 2.22 | 59 | 44 | 213168041
ARCOAIRE | N4H7T24*K*AAA* | EA*4X30L14A* | *80VSL0451412B* | 22200 | 23600 | 16 | 12 | 7.8 | 2.22 | 59 | 44 | 213168040
AIRQUEST | N4H7T24*K*AAA* | EA*4X30L14A* | *80VSL0451412B* | 22200 | 23600 | 16 | 12 | 7.8 | 2.22 | 59 | 44 | 213168039
HEIL | N4H7T24*K*AAA* | EA*4X30L14A* | *80VSL0451412B* | 22200 | 23600 | 16 | 12 | 7.8 | 2.22 | 59 | 44 | 213168038
TEMPSTAR | N4H7T24*K*AAA* | EA*4X30L14A* | *80VTL0451412B* | 22200 | 23600 | 16 | 12 | 7.8 | 2.22 | 59 | 44 | 213168020
DAY & NIGHT | N4H7T24*K*AAA* | EA*4X30L14A* | *80VTL0451412B* | 22200 | 23600 | 16 | 12 | 7.8 | 2.22 | 59 | 44 | 213168017
KENMORE | N4H7T24*K*AAA* | EA*4X30L14A* | *80VTL0451412B* | 22200 | 23600 | 16 | 12 | 7.8 | 2.22 | 59 | 44 | 213168019
CARRIER | GH7TAN424**AA* | CAP**3621AL* | 58SP*B070V17**16 | 22400 | 23800 | 16 | 12 | 7.8 | 2.26 | 60 | 44 | 213168708
BRYANT HEATING AND COOLING SYSTEMS | GH7TAN424**AA* | CAP**3621AL* | 82*TB48090V17*** | 22400 | 23800 | 16 | 12 | 8 | 2.26 | 59 | 44 | 213168666
CARRIER | GH7TAN424**AA* | CAP**3621AL* | 58TP*B090V17**16 | 22400 | 23800 | 16 | 12 | 8 | 2.26 | 59 | 44 | 213168664
BRYANT HEATING AND COOLING SYSTEMS | GH7TAN424**AA* | CAP**3621AL* | 82*TB48070V17*** | 22600 | 23800 | 16.5 | 12 | 8 | 2.28 | 60 | 45 | 213168650
CARRIER | GH7TAN424**AA* | CAP**3621AL* | 58TP*B070V17**16 | 22600 | 23800 | 16.5 | 12 | 8 | 2.28 | 60 | 45 | 213168648
BRYANT HEATING AND COOLING SYSTEMS | GH7TAN424**AA* | CAP**3617AL* | 926SB36060V14*** | 22200 | 23800 | 16 | 12 | 7.8 | 2.24 | 60 | 44 | 213168611
CARRIER | GH7TAN424**AA* | CAP**3617AL* | 59SP6B060V14**12 | 22200 | 23800 | 16 | 12 | 7.8 | 2.24 | 60 | 44 | 213168609
BRYANT HEATING AND COOLING SYSTEMS | GH7TAN424**AA* | CAP**3617AL* | 926SB36040V17*** | 22200 | 23800 | 15.5 | 12 | 7.8 | 2.22 | 60 | 45 | 213168598
CARRIER | GH7TAN424**AA* | CAP**3617AL* | 59SP6B040V17**12 | 22200 | 23800 | 15.5 | 12 | 7.8 | 2.22 | 60 | 45 | 213168596
BRYANT HEATING AND COOLING SYSTEMS | GH7TAN424**AA* | CAP**3617AL* | 926SB30040V14*** | 22200 | 23800 | 15.5 | 11.7 | 7.8 | 2.22 | 60 | 45 | 213168585
CARRIER | GH7TAN424**AA* | CAP**3617AL* | 59SP6B040V14**10 | 22200 | 23800 | 15.5 | 11.7 | 7.8 | 2.22 | 60 | 45 | 213168583
BRYANT HEATING AND COOLING SYSTEMS | GH7TAN424**AA* | CAP**3617AL* | 926TC36060V14*** | 22200 | 23800 | 16 | 12 | 7.8 | 2.24 | 60 | 44 | 213168529
CARRIER | GH7TAN424**AA* | CAP**3617AL* | 59TP6C060V14**12 | 22200 | 23800 | 16 | 12 | 7.8 | 2.24 | 60 | 44 | 213168527
BRYANT HEATING AND COOLING SYSTEMS | GH7TAN424**AA* | CAP**3617AL* | 926TC36040V17*** | 22200 | 23800 | 15.5 | 12 | 7.8 | 2.22 | 60 | 45 | 213168513
CARRIER | GH7TAN424**AA* | CAP**3617AL* | 59TP6C040V17**12 | 22200 | 23800 | 15.5 | 12 | 7.8 | 2.22 | 60 | 45 | 213168511
BRYANT HEATING AND COOLING SYSTEMS | GH7TAN424**AA* | CAP**3617AL* | 926TC30040V14*** | 22200 | 23800 | 15.5 | 11.7 | 7.8 | 2.22 | 60 | 45 | 213168495
CARRIER | GH7TAN424**AA* | CAP**3617AL* | GG96VTAB30040A** | 22200 | 23800 | 15.5 | 11.7 | 7.8 | 2.22 | 60 | 45 | 213168493
CARRIER | GH7TAN424**AA* | CAP**3617AL* | 59TP6C040V14**10 | 22200 | 23800 | 15.5 | 11.7 | 7.8 | 2.22 | 60 | 45 | 213168492
BRYANT HEATING AND COOLING SYSTEMS | GH7TAN424**AA* | CAP**3617AL* | 82*SB48090V17*** | 22200 | 23600 | 16 | 12 | 7.8 | 2.24 | 60 | 44 | 213168480
CARRIER | GH7TAN424**AA* | CAP**3617AL* | 58SP*B090V17**16 | 22200 | 23600 | 16 | 12 | 7.8 | 2.24 | 60 | 44 | 213168478
BRYANT HEATING AND COOLING SYSTEMS | GH7TAN424**AA* | CAP**3617AL* | 82*SB36070V14*** | 22600 | 23800 | 16 | 12 | 7.8 | 2.28 | 60 | 45 | 213168454
CARRIER | GH7TAN424**AA* | CAP**3617AL* | 58SP*B070V14**12 | 22600 | 23800 | 16 | 12 | 7.8 | 2.28 | 60 | 45 | 213168452
BRYANT HEATING AND COOLING SYSTEMS | GH7TAN424**AA* | CAP**3617AL* | 82*SB36045V14*** | 22400 | 23600 | 16 | 12 | 7.8 | 2.26 | 60 | 44 | 213168441
CARRIER | GH7TAN424**AA* | CAP**3617AL* | 58SP*B045V14**12 | 22400 | 23600 | 16 | 12 | 7.8 | 2.26 | 60 | 44 | 213168439
BRYANT HEATING AND COOLING SYSTEMS | GH7TAN424**AA* | CAP**3617AL* | 82*TB48090V17*** | 22200 | 23600 | 16 | 12.5 | 7.8 | 2.24 | 60 | 44 | 213168431
CARRIER | GH7TAN424**AA* | CAP**3617AL* | 58TP*B090V17**16 | 22200 | 23600 | 16 | 12.5 | 7.8 | 2.24 | 60 | 44 | 213168429
BRYANT HEATING AND COOLING SYSTEMS | GH7TAN424**AA* | CAP**3617AL* | 82*TB48070V17*** | 22400 | 23800 | 16 | 12.5 | 8 | 2.26 | 60 | 45 | 213168415
CARRIER | GH7TAN424**AA* | CAP**3617AL* | 58TP*B070V17**16 | 22400 | 23800 | 16 | 12.5 | 8 | 2.26 | 60 | 45 | 213168413
BRYANT HEATING AND COOLING SYSTEMS | GH7TAN424**AA* | CAP**3617AL* | 82*TB36070V14*** | 22600 | 23800 | 16.5 | 12 | 7.8 | 2.28 | 60 | 45 | 213168405
CARRIER | GH7TAN424**AA* | CAP**3617AL* | 58TP*B070V14**12 | 22600 | 23800 | 16.5 | 12 | 7.8 | 2.28 | 60 | 45 | 213168403
CARRIER | GH7TAN424**AA* | CAP**3617AL* | 58TP*B045V14**12 | 22400 | 23600 | 16 | 12 | 7.8 | 2.26 | 60 | 44 | 213168385
CARRIER | GH7TAN424**AA* | CAP**3017AL* | 59SP6B080V17**16 | 22200 | 23600 | 16 | 12 | 7.8 | 2.22 | 60 | 44 | 213168372
BRYANT HEATING AND COOLING SYSTEMS | GH7TAN424**AA* | CAP**3017AL* | 926SB48080V17*** | 22200 | 23600 | 16 | 12 | 7.8 | 2.22 | 60 | 44 | 213168374
BRYANT HEATING AND COOLING SYSTEMS | GH7TAN424**AA* | CAP**3017AL* | 926SB48060V17*** | 22200 | 23600 | 16 | 12 | 7.8 | 2.24 | 60 | 44 | 213168361
CARRIER | GH7TAN424**AA* | CAP**3017AL* | 59SP6B060V17**16 | 22200 | 23600 | 16 | 12 | 7.8 | 2.24 | 60 | 44 | 213168359
BRYANT HEATING AND COOLING SYSTEMS | GH7TAN424**AA* | CAP**3017AL* | 926SB36060V14*** | 22200 | 23600 | 15.5 | 12 | 7.8 | 2.22 | 60 | 44 | 213168348
CARRIER | GH7TAN424**AA* | CAP**3017AL* | 59SP6B060V14**12 | 22200 | 23600 | 15.5 | 12 | 7.8 | 2.22 | 60 | 44 | 213168346
BRYANT HEATING AND COOLING SYSTEMS | GH7TAN424**AA* | CAP**3017AL* | 926SB36040V17*** | 22000 | 23600 | 15.5 | 12 | 7.8 | 2.2 | 60 | 44 | 213168335
CARRIER | GH7TAN424**AA* | CAP**3017AL* | 59SP6B040V17**12 | 22000 | 23600 | 15.5 | 12 | 7.8 | 2.2 | 60 | 44 | 213168333
BRYANT HEATING AND COOLING SYSTEMS | GH7TAN424**AA* | CAP**3017AL* | 926SB30040V14*** | 22200 | 23800 | 15.5 | 11.7 | 7.8 | 2.2 | 60 | 45 | 213168322
CARRIER | GH7TAN424**AA* | CAP**3017AL* | 59SP6B040V14**10 | 22200 | 23800 | 15.5 | 11.7 | 7.8 | 2.2 | 60 | 45 | 213168320
BRYANT HEATING AND COOLING SYSTEMS | GH7TAN424**AA* | CAP**3017AL* | 926TC48080V17*** | 22200 | 23600 | 16 | 12 | 7.8 | 2.22 | 60 | 44 | 213168304
CARRIER | GH7TAN424**AA* | CAP**3017AL* | GG96VTAB48080B** | 22200 | 23600 | 16 | 12 | 7.8 | 2.22 | 60 | 44 | 213168302
CARRIER | GH7TAN424**AA* | CAP**3017AL* | 59TP6C080V17**16 | 22200 | 23600 | 16 | 12 | 7.8 | 2.22 | 60 | 44 | 213168301
BRYANT HEATING AND COOLING SYSTEMS | GH7TAN424**AA* | CAP**3017AL* | 926TC48060V17*** | 22200 | 23600 | 16 | 12 | 7.8 | 2.24 | 60 | 44 | 213168284
CARRIER | GH7TAN424**AA* | CAP**3017AL* | GG96VTAB48060B** | 22200 | 23600 | 16 | 12 | 7.8 | 2.24 | 60 | 44 | 213168282
CARRIER | GH7TAN424**AA* | CAP**3017AL* | 59TP6C060V17**16 | 22200 | 23600 | 16 | 12 | 7.8 | 2.24 | 60 | 44 | 213168281
BRYANT HEATING AND COOLING SYSTEMS | GH7TAN424**AA* | CAP**3017AL* | 926TC36060V14*** | 22200 | 23600 | 16 | 12 | 7.8 | 2.22 | 60 | 44 | 213168266
GRANDAIRE | W4H7T60*K*AAA* | WLA*614CA* | WFST100C060A* | 54500 | 57500 | 15.2 | 12 | 7.8 | 2.24 | 64 | 51 | 213179379
ECOTEMP | W4H7T60*K*AAA* | WLA*604DA* | WFET110C066A* | 53500 | 57000 | 15.5 | 11.7 | 7.8 | 2.24 | 65 | 51 | 213179062
GRANDAIRE | W4H7T60*K*AAA* | WLA*604DA* | WFET110C066A* | 53500 | 57000 | 15.5 | 11.7 | 7.8 | 2.24 | 65 | 51 | 213179061
ECOTEMP | W4H7T36*K*AAA* | WLA*374BA* | WFET045A036A* | 33800 | 35000 | 15.5 | 11.7 | 7.8 | 2.18 | 62 | 50 | 213172530
GRANDAIRE | W4H7T36*K*AAA* | WLA*374BA* | WFET045A036A* | 33800 | 35000 | 15.5 | 11.7 | 7.8 | 2.18 | 62 | 50 | 213172529
ECOTEMP | W4H7T36*K*AAA* | WLA*364CA* | WFST100C060A* | 32800 | 34400 | 15.2 | 11.7 | 7.8 | 2.14 | 62 | 50 | 213172447
GRANDAIRE | W4H7T36*K*AAA* | WLA*364CA* | WFST100C060A* | 32800 | 34400 | 15.2 | 11.7 | 7.8 | 2.14 | 62 | 50 | 213172446
ECOTEMP | W4H7T36*K*AAA* | WLA*364CA* | WFET110C066A* | 33200 | 34600 | 15.5 | 11.7 | 7.8 | 2.14 | 62 | 50 | 213172319
GRANDAIRE | W4H7T36*K*AAA* | WLA*364CA* | WFET110C066A* | 33200 | 34600 | 15.5 | 11.7 | 7.8 | 2.14 | 62 | 50 | 213172318
ECOTEMP | W4H7T36*K*AAA* | WLA*364BA* | WFET090B048A* | 32600 | 34400 | 15.2 | 11.7 | 7.8 | 2.12 | 62 | 50 | 213172112
GRANDAIRE | W4H7T36*K*AAA* | WLA*364BA* | WFET090B048A* | 32600 | 34400 | 15.2 | 11.7 | 7.8 | 2.12 | 62 | 50 | 213172111
ECOTEMP | W4H7T24*K*AAA* | WLSH364AA* | WFST100C060A* | 22600 | 23800 | 15.2 | 12 | 7.8 | 2.28 | 60 | 45 | 213171923
GRANDAIRE | W4H7T24*K*AAA* | WLSH364AA* | WFST100C060A* | 22600 | 23800 | 15.2 | 12 | 7.8 | 2.28 | 60 | 45 | 213171922
ECOTEMP | W4H7T24*K*AAA* | WLSH364AA* | WFST060B048A* | 22600 | 23800 | 15.2 | 12 | 7.8 | 2.28 | 60 | 45 | 213171867
GRANDAIRE | W4H7T24*K*AAA* | WLSH364AA* | WFST060B048A* | 22600 | 23800 | 15.2 | 12 | 7.8 | 2.28 | 60 | 45 | 213171866
ECOTEMP | W4H7T24*K*AAA* | WLSH364AA* | WFET110C066A* | 22800 | 24000 | 15.5 | 12 | 7.8 | 2.3 | 60 | 45 | 213171709
GRANDAIRE | W4H7T24*K*AAA* | WLSH364AA* | WFET110C066A* | 22800 | 24000 | 15.5 | 12 | 7.8 | 2.3 | 60 | 45 | 213171708
ECOTEMP | W4H7T24*K*AAA* | WLSH364AA* | WFET090B048A* | 22600 | 23800 | 15.2 | 12 | 7.8 | 2.28 | 60 | 45 | 213171675
GRANDAIRE | W4H7T24*K*AAA* | WLSH364AA* | WFET090B048A* | 22600 | 23800 | 15.2 | 12 | 7.8 | 2.28 | 60 | 45 | 213171674
ECOTEMP | W4H7T24*K*AAA* | WLSH364AA* | WFET070A036A* | 22800 | 24000 | 15.5 | 12 | 7.8 | 2.32 | 60 | 44 | 213171649
GRANDAIRE | W4H7T24*K*AAA* | WLSH364AA* | WFET070A036A* | 22800 | 24000 | 15.5 | 12 | 7.8 | 2.32 | 60 | 44 | 213171648
ECOTEMP | W4H7T24*K*AAA* | WLSH364AA* | WFET045A036A* | 22600 | 23800 | 15.5 | 12 | 7.8 | 2.28 | 60 | 45 | 213171639
GRANDAIRE | W4H7T24*K*AAA* | WLSH364AA* | WFET045A036A* | 22600 | 23800 | 15.5 | 12 | 7.8 | 2.28 | 60 | 45 | 213171638
ECOTEMP | W4H7T24*K*AAA* | WLSH304AA* | WFST100C060A* | 22800 | 24200 | 15.5 | 12 | 7.8 | 2.32 | 60 | 45 | 213171486
GRANDAIRE | W4H7T24*K*AAA* | WLSH304AA* | WFST100C060A* | 22800 | 24200 | 15.5 | 12 | 7.8 | 2.32 | 60 | 45 | 213171485
ECOTEMP | W4H7T24*K*AAA* | WLSH304AA* | WFST080B048A* | 22600 | 24000 | 15.2 | 12 | 7.8 | 2.3 | 60 | 45 | 213171450
GRANDAIRE | W4H7T24*K*AAA* | WLSH304AA* | WFST080B048A* | 22600 | 24000 | 15.2 | 12 | 7.8 | 2.3 | 60 | 45 | 213171449
ECOTEMP | W4H7T24*K*AAA* | WLSH304AA* | WFST060B048A* | 22400 | 23800 | 15.2 | 12 | 7.8 | 2.28 | 60 | 45 | 213171430
TEMPSTAR | T4H5S30*K*AAA* | EA*4X37L21A* | *96CTN0802120A* | 28400 | 28400 | 15.2 | 12.5 | 7.8 | 2.12 | 61 | 47 | 210309381
TEMPSTAR | T4H5S30*K*AAA* | EA*4X37L21A* | *97CMN1002122A* | 28200 | 28200 | 15.2 | 12.5 | 7.8 | 2.12 | 61 | 46 | 210309343
TEMPSTAR | T4H5S30*K*AAA* | EA*4X37L21A* | *97CMN0802120A* | 28400 | 28400 | 15.2 | 12.5 | 7.8 | 2.12 | 61 | 47 | 210309305
TEMPSTAR | T4H5S30*K*AAA* | EA*4X37L21A* | *97CMN0801714A* | 27800 | 28000 | 15.2 | 12 | 7.8 | 2.08 | 61 | 46 | 210309267
TEMPSTAR | T4H5S30*K*AAA* | EA*4X37L21A* | *96CTN0801714A* | 28000 | 28200 | 15.2 | 12 | 7.8 | 2.1 | 61 | 46 | 210309191
TEMPSTAR | T4H5S30*K*AAA* | EA*4X37L21A* | *80CTL0902120A* | 28200 | 28200 | 15.2 | 12.5 | 7.8 | 2.1 | 61 | 46 | 210309115
ECOTEMP | W4H7T36*K*AAA* | WLA*374BA* | WFET070A036A* | 33800 | 34800 | 15.5 | 11.7 | 7.8 | 2.18 | 62 | 50 | 213172540
TEMPSTAR | T4H5S30*K*AAA* | EA*4X37L21A* | *80CTL0702120A* | 28200 | 28200 | 15.2 | 12.5 | 7.8 | 2.1 | 61 | 47 | 210309077
TEMPSTAR | T4H5S30*K*AAA* | EA*4X37L21A* | *80CSU0601716A* | 28600 | 28600 | 15.2 | 12.5 | 7.8 | 2.12 | 61 | 47 | 210308506
TEMPSTAR | T4H5S30*K*AAA* | EA*4X37L21A* | *80CTL0701716A* | 28000 | 28000 | 15.2 | 12.5 | 7.8 | 2.1 | 61 | 46 | 210309039
TEMPSTAR | T4H5S30*K*AAA* | EA*4X37L21A* | *80ESU0401712A* | 28000 | 28000 | 15.2 | 12.5 | 7.8 | 2.12 | 61 | 46 | 210308792
TEMPSTAR | T4H5S30*K*AAA* | EA*4X37L21A* | *80CSU0802120A* | 28800 | 28600 | 15.2 | 12.5 | 7.8 | 2.14 | 61 | 47 | 210308552
TEMPSTAR | T4H5S30*K*AAA* | EA*4X37L21A* | *95CSU1002122A* | 27800 | 27800 | 15.2 | 12.5 | 7.8 | 2.1 | 61 | 46 | 210308243
TEMPSTAR | T4H5S30*K*AAA* | EA*4X37L21A* | *80CSU0401712A* | 28400 | 28200 | 15.2 | 12.5 | 7.8 | 2.12 | 61 | 46 | 210308466
TEMPSTAR | T4H5S30*K*AAA* | EA*4X37L21A* | *95CSU0802120A* | 28000 | 28000 | 15.2 | 12.5 | 7.8 | 2.1 | 60 | 46 | 210308207
TEMPSTAR | T4H5S30*K*AAA* | EA*4X37L17A* | *80CTL0901716A* | 28000 | 28200 | 15.2 | 12 | 7.8 | 2.08 | 61 | 46 | 210307510
TEMPSTAR | T4H5S30*K*AAA* | EA*4X37L17A* | *80ESU0401712A* | 27600 | 27800 | 15.2 | 12.5 | 7.8 | 2.08 | 60 | 46 | 210307144
TEMPSTAR | T4H5S30*K*AAA* | EA*4X37L17A* | *80CSU0401712A* | 28000 | 28200 | 15.2 | 12 | 7.8 | 2.08 | 61 | 46 | 210306950
TEMPSTAR | T4H5S30*K*AAA* | FVM4X36***L |  | 27200 | 27600 | 15.2 | 12.5 | 7.8 | 2.1 | 61 | 46 | 209692209
GRANDAIRE | W4H7T36*K*AAA* | WLA*374BA* | WFET070A036A* | 33800 | 34800 | 15.5 | 11.7 | 7.8 | 2.18 | 62 | 50 | 213172539
TEMPSTAR | T4H5S30*K*AAA* | FM(C,U)4Z36**AL* |  | 27600 | 27800 | 15.2 | 12.5 | 7.8 | 2.2 | 62 | 47 | 209692092
TEMPSTAR | T4H5S30*K*AAA* | FM(C,U)4Z30**AL* |  | 27600 | 27800 | 15.2 | 12.5 | 7.8 | 2.2 | 62 | 47 | 209692053
BRYANT HEATING AND COOLING SYSTEMS | PH7TAN424**AA* | CNPV*2414AL* | 82*TB36070V14*** | 22200 | 23800 | 15.5 | 12 | 7.8 | 2.3 | 60 | 45 | 213169467
BROCK | PH7TAN424**AA* | CNPV*2414AL* | PG80VTLB36045A** | 22200 | 23800 | 15.5 | 12 | 7.8 | 2.28 | 60 | 45 | 213169451
WEATHERMAKER | PH7TAN424**AA* | CNPV*2414AL* | PG80VTLB36045A** | 22200 | 23800 | 15.5 | 12 | 7.8 | 2.28 | 60 | 45 | 213169452
PAYNE HEATING AND COOLING | PH7TAN424**AA* | CNPV*2414AL* | PG80VTLB36045A** | 22200 | 23800 | 15.5 | 12 | 7.8 | 2.28 | 60 | 45 | 213169450
COMFORTMAKER | N4H7T24*K*AAA* | EA*4X24L17A* | *96VSN0601412B* | 22000 | 23600 | 15.5 | 11.7 | 7.8 | 2.22 | 60 | 44 | 213167711
ARCOAIRE | N4H7T24*K*AAA* | EA*4X24L17A* | *96VSN0601412B* | 22000 | 23600 | 15.5 | 11.7 | 7.8 | 2.22 | 60 | 44 | 213167710
AIRQUEST | N4H7T24*K*AAA* | EA*4X24L17A* | *96VSN0601412B* | 22000 | 23600 | 15.5 | 11.7 | 7.8 | 2.22 | 60 | 44 | 213167709
HEIL | N4H7T24*K*AAA* | EA*4X24L17A* | *96VSN0601412B* | 22000 | 23600 | 15.5 | 11.7 | 7.8 | 2.22 | 60 | 44 | 213167708
TEMPSTAR | N4H7T24*K*AAA* | EA*4X24L17A* | *96VSN0401712B* | 22000 | 23800 | 15.5 | 11.7 | 7.8 | 2.22 | 60 | 45 | 213167702
KENMORE | N4H7T24*K*AAA* | EA*4X24L17A* | *96VSN0401712B* | 22000 | 23800 | 15.5 | 11.7 | 7.8 | 2.22 | 60 | 45 | 213167701
KEEPRITE | N4H7T24*K*AAA* | EA*4X24L17A* | *96VSN0401712B* | 22000 | 23800 | 15.5 | 11.7 | 7.8 | 2.22 | 60 | 45 | 213167700
DAY & NIGHT | N4H7T24*K*AAA* | EA*4X24L17A* | *96VSN0401712B* | 22000 | 23800 | 15.5 | 11.7 | 7.8 | 2.22 | 60 | 45 | 213167699
COMFORTMAKER | N4H7T24*K*AAA* | EA*4X24L17A* | *96VSN0401712B* | 22000 | 23800 | 15.5 | 11.7 | 7.8 | 2.22 | 60 | 45 | 213167698
ARCOAIRE | N4H7T24*K*AAA* | EA*4X24L17A* | *96VSN0401712B* | 22000 | 23800 | 15.5 | 11.7 | 7.8 | 2.22 | 60 | 45 | 213167697
AIRQUEST | N4H7T24*K*AAA* | EA*4X24L17A* | *96VSN0401712B* | 22000 | 23800 | 15.5 | 11.7 | 7.8 | 2.22 | 60 | 45 | 213167696
HEIL | N4H7T24*K*AAA* | EA*4X24L17A* | *96VSN0401712B* | 22000 | 23800 | 15.5 | 11.7 | 7.8 | 2.22 | 60 | 45 | 213167695
TEMPSTAR | N4H7T24*K*AAA* | EA*4X24L17A* | *96VSN0401410B* | 22000 | 23800 | 15.5 | 11.7 | 7.8 | 2.22 | 60 | 45 | 213167689
KENMORE | N4H7T24*K*AAA* | EA*4X24L17A* | *96VSN0401410B* | 22000 | 23800 | 15.5 | 11.7 | 7.8 | 2.22 | 60 | 45 | 213167688
KEEPRITE | N4H7T24*K*AAA* | EA*4X24L17A* | *96VSN0401410B* | 22000 | 23800 | 15.5 | 11.7 | 7.8 | 2.22 | 60 | 45 | 213167687
DAY & NIGHT | N4H7T24*K*AAA* | EA*4X24L17A* | *96VSN0401410B* | 22000 | 23800 | 15.5 | 11.7 | 7.8 | 2.22 | 60 | 45 | 213167686
COMFORTMAKER | N4H7T24*K*AAA* | EA*4X24L17A* | *96VSN0401410B* | 22000 | 23800 | 15.5 | 11.7 | 7.8 | 2.22 | 60 | 45 | 213167685
ARCOAIRE | N4H7T24*K*AAA* | EA*4X24L17A* | *96VSN0401410B* | 22000 | 23800 | 15.5 | 11.7 | 7.8 | 2.22 | 60 | 45 | 213167684
AIRQUEST | N4H7T24*K*AAA* | EA*4X24L17A* | *96VSN0401410B* | 22000 | 23800 | 15.5 | 11.7 | 7.8 | 2.22 | 60 | 45 | 213167683
HEIL | N4H7T24*K*AAA* | EA*4X24L17A* | *96VSN0401410B* | 22000 | 23800 | 15.5 | 11.7 | 7.8 | 2.22 | 60 | 45 | 213167682
KENMORE | N4H7T24*K*AAA* | EA*4X24L17A* | *96VTN0601412B* | 22000 | 23600 | 15.5 | 11.7 | 7.8 | 2.22 | 60 | 44 | 213167635
TEMPSTAR | N4H7T24*K*AAA* | EA*4X24L17A* | *96VTN0601412B* | 22000 | 23600 | 15.5 | 11.7 | 7.8 | 2.22 | 60 | 44 | 213167636
KEEPRITE | N4H7T24*K*AAA* | EA*4X24L17A* | *96VTN0601412B* | 22000 | 23600 | 15.5 | 11.7 | 7.8 | 2.22 | 60 | 44 | 213167634
TEMPSTAR | N4H7T60*K*AAA* | EA*4X61L24A* | *96VTN1202422B* | 54500 | 57500 | 15.5 | 12 | 8 | 2.24 | 64 | 51 | 213179593
KENMORE | N4H7T60*K*AAA* | EA*4X61L24A* | *96VTN1202422B* | 54500 | 57500 | 15.5 | 12 | 8 | 2.24 | 64 | 51 | 213179592
KEEPRITE | N4H7T60*K*AAA* | EA*4X61L24A* | *96VTN1202422B* | 54500 | 57500 | 15.5 | 12 | 8 | 2.24 | 64 | 51 | 213179591
DAY & NIGHT | N4H7T60*K*AAA* | EA*4X61L24A* | *96VTN1202422B* | 54500 | 57500 | 15.5 | 12 | 8 | 2.24 | 64 | 51 | 213179590
COMFORTMAKER | N4H7T60*K*AAA* | EA*4X61L24A* | *96VTN1202422B* | 54500 | 57500 | 15.5 | 12 | 8 | 2.24 | 64 | 51 | 213179589
ARCOAIRE | N4H7T60*K*AAA* | EA*4X61L24A* | *96VTN1202422B* | 54500 | 57500 | 15.5 | 12 | 8 | 2.24 | 64 | 51 | 213179588
AIRQUEST | N4H7T60*K*AAA* | EA*4X61L24A* | *96VTN1202422B* | 54500 | 57500 | 15.5 | 12 | 8 | 2.24 | 64 | 51 | 213179587
HEIL | N4H7T60*K*AAA* | EA*4X61L24A* | *96VTN1202422B* | 54500 | 57500 | 15.5 | 12 | 8 | 2.24 | 64 | 51 | 213179586
HEIL | N4H7T60*K*AAA* | EA*4X61L24A* | *96VTN1002122B* | 54500 | 57500 | 15.5 | 12 | 7.8 | 2.26 | 64 | 51 | 213179568
TEMPSTAR | N4H7T60*K*AAA* | EA*4X61L24A* | *96VTN1002120B* | 54500 | 57500 | 15.5 | 11.7 | 7.8 | 2.24 | 64 | 51 | 213179560
KENMORE | N4H7T60*K*AAA* | EA*4X61L24A* | *96VTN1002120B* | 54500 | 57500 | 15.5 | 11.7 | 7.8 | 2.24 | 64 | 51 | 213179559
TEMPSTAR | N4H7T60*K*AAA* | EA*4X61L24A* | *96VTN1002122B* | 54500 | 57500 | 15.5 | 12 | 7.8 | 2.26 | 64 | 51 | 213179575
KEEPRITE | N4H7T60*K*AAA* | EA*4X61L24A* | *96VTN1002120B* | 54500 | 57500 | 15.5 | 11.7 | 7.8 | 2.24 | 64 | 51 | 213179558
DAY & NIGHT | N4H7T60*K*AAA* | EA*4X61L24A* | *96VTN1002120B* | 54500 | 57500 | 15.5 | 11.7 | 7.8 | 2.24 | 64 | 51 | 213179557
COMFORTMAKER | N4H7T60*K*AAA* | EA*4X61L24A* | *96VTN1002120B* | 54500 | 57500 | 15.5 | 11.7 | 7.8 | 2.24 | 64 | 51 | 213179556
ARCOAIRE | N4H7T60*K*AAA* | EA*4X61L24A* | *96VTN1002120B* | 54500 | 57500 | 15.5 | 11.7 | 7.8 | 2.24 | 64 | 51 | 213179555
AIRQUEST | N4H7T60*K*AAA* | EA*4X61L24A* | *96VTN1002120B* | 54500 | 57500 | 15.5 | 11.7 | 7.8 | 2.24 | 64 | 51 | 213179554
HEIL | N4H7T60*K*AAA* | EA*4X61L24A* | *96VTN1002120B* | 54500 | 57500 | 15.5 | 11.7 | 7.8 | 2.24 | 64 | 51 | 213179553
TEMPSTAR | N4H7T60*K*AAA* | EA*4X61L24A* | *96VTN0802120B* | 54500 | 57500 | 15.2 | 11.7 | 7.8 | 2.24 | 64 | 51 | 213179542
KENMORE | N4H7T60*K*AAA* | EA*4X61L24A* | *96VTN1002122B* | 54500 | 57500 | 15.5 | 12 | 7.8 | 2.26 | 64 | 51 | 213179574
KENMORE | N4H7T60*K*AAA* | EA*4X61L24A* | *96VTN0802120B* | 54500 | 57500 | 15.2 | 11.7 | 7.8 | 2.24 | 64 | 51 | 213179541
KEEPRITE | N4H7T60*K*AAA* | EA*4X61L24A* | *96VTN0802120B* | 54500 | 57500 | 15.2 | 11.7 | 7.8 | 2.24 | 64 | 51 | 213179540
KEEPRITE | N4H7T60*K*AAA* | EA*4X61L24A* | *96VTN1002122B* | 54500 | 57500 | 15.5 | 12 | 7.8 | 2.26 | 64 | 51 | 213179573
DAY & NIGHT | N4H7T60*K*AAA* | EA*4X61L24A* | *96VTN0802120B* | 54500 | 57500 | 15.2 | 11.7 | 7.8 | 2.24 | 64 | 51 | 213179539
COMFORTMAKER | N4H7T60*K*AAA* | EA*4X61L24A* | *96VTN0802120B* | 54500 | 57500 | 15.2 | 11.7 | 7.8 | 2.24 | 64 | 51 | 213179538
AIRQUEST | N4H7T24*K*AAA* | EA*4X24L17A* | *80CTL0451712A* | 22600 | 23800 | 16 | 11.7 | 7.8 | 2.12 | 58 | 42 | 207863789
HEIL | N4H7T24*K*AAA* | EHD4X30AAL | *80VTL0451412B* | 22400 | 23800 | 15.2 | 12 | 7.8 | 2.28 | 60 | 45 | 213171180
TEMPSTAR | N4H7T24*K*AAA* | EMA4X24DAL | *80VSL0701716B* | 22400 | 24000 | 15.5 | 12 | 7.8 | 2.3 | 60 | 45 | 213170505
KENMORE | N4H7T24*K*AAA* | EMA4X24DAL | *80VSL0701716B* | 22400 | 24000 | 15.5 | 12 | 7.8 | 2.3 | 60 | 45 | 213170504
KEEPRITE | N4H7T24*K*AAA* | EMA4X24DAL | *80VSL0701716B* | 22400 | 24000 | 15.5 | 12 | 7.8 | 2.3 | 60 | 45 | 213170503
KEEPRITE | C4H5S30*K*AAA* | EA*4X37L21A* | *80CTL0902120A* | 28200 | 28200 | 15.2 | 12.5 | 7.8 | 2.1 | 61 | 46 | 210309102
DAY & NIGHT | C4H5S30*K*AAA* | EA*4X37L21A* | *80CTL0902120A* | 28200 | 28200 | 15.2 | 12.5 | 7.8 | 2.1 | 61 | 46 | 210309096
COMFORTMAKER | C4H5S30*K*AAA* | EA*4X37L21A* | *80CTL0902120A* | 28200 | 28200 | 15.2 | 12.5 | 7.8 | 2.1 | 61 | 46 | 210309093
KEEPRITE | C4H5S30*K*AAA* | EA*4X37L21A* | *80CTL0702120A* | 28200 | 28200 | 15.2 | 12.5 | 7.8 | 2.1 | 61 | 47 | 210309064
KEEPRITE | C4H5S30*K*AAA* | EA*4X37L21A* | *80CTL0701716A* | 28000 | 28000 | 15.2 | 12.5 | 7.8 | 2.1 | 61 | 46 | 210309026
DAY & NIGHT | C4H5S30*K*AAA* | EA*4X37L21A* | *80CTL0702120A* | 28200 | 28200 | 15.2 | 12.5 | 7.8 | 2.1 | 61 | 47 | 210309058
COMFORTMAKER | C4H5S30*K*AAA* | EA*4X37L21A* | *80CTL0702120A* | 28200 | 28200 | 15.2 | 12.5 | 7.8 | 2.1 | 61 | 47 | 210309055
BROCK | PH7TAN424**AA* | CSPH*3012AL* | PG80VTLB48090B** | 22600 | 24000 | 15.2 | 12 | 7.8 | 2.3 | 60 | 45 | 213171222
WEATHERMAKER | PH7TAN424**AA* | CSPH*3012AL* | PG80VTLB48090B** | 22600 | 24000 | 15.2 | 12 | 7.8 | 2.3 | 60 | 45 | 213171223
PAYNE HEATING AND COOLING | PH7TAN424**AA* | CSPH*3012AL* | PG80VTLB48090B** | 22600 | 24000 | 15.2 | 12 | 7.8 | 2.3 | 60 | 45 | 213171221
BRYANT HEATING AND COOLING SYSTEMS | PH7TAN424**AA* | CSPH*3012AL* | 82*TB48090V17*** | 22600 | 24000 | 15.2 | 12 | 7.8 | 2.3 | 60 | 45 | 213171220
BROCK | PH7TAN424**AA* | CSPH*3012AL* | PG80VTLB48070B** | 22400 | 23800 | 15.2 | 12 | 7.8 | 2.3 | 60 | 45 | 213171206
WEATHERMAKER | PH7TAN424**AA* | CSPH*3012AL* | PG80VTLB48070B** | 22400 | 23800 | 15.2 | 12 | 7.8 | 2.3 | 60 | 45 | 213171207
PAYNE HEATING AND COOLING | PH7TAN424**AA* | CSPH*3012AL* | PG80VTLB48070B** | 22400 | 23800 | 15.2 | 12 | 7.8 | 2.3 | 60 | 45 | 213171205
BRYANT HEATING AND COOLING SYSTEMS | PH7TAN424**AA* | CSPH*3012AL* | 82*TB48070V17*** | 22400 | 23800 | 15.2 | 12 | 7.8 | 2.3 | 60 | 45 | 213171204
WEATHERMAKER | PH7TAN424**AA* | CSPH*3012AL* | PG80VTLB36070A** | 22600 | 24000 | 15.2 | 12 | 7.8 | 2.3 | 60 | 44 | 213171197
BROCK | PH7TAN424**AA* | CSPH*3012AL* | PG80VTLB36070A** | 22600 | 24000 | 15.2 | 12 | 7.8 | 2.3 | 60 | 44 | 213171196
PAYNE HEATING AND COOLING | PH7TAN424**AA* | CSPH*3012AL* | PG80VTLB36070A** | 22600 | 24000 | 15.2 | 12 | 7.8 | 2.3 | 60 | 44 | 213171195
BRYANT HEATING AND COOLING SYSTEMS | PH7TAN424**AA* | CSPH*3012AL* | 82*TB36070V14*** | 22600 | 24000 | 15.2 | 12 | 7.8 | 2.3 | 60 | 44 | 213171194
BROCK | PH7TAN424**AA* | CSPH*3012AL* | PG80VTLB36045A** | 22400 | 23800 | 15.2 | 12 | 7.8 | 2.28 | 60 | 45 | 213171178
WEATHERMAKER | PH7TAN424**AA* | CSPH*3012AL* | PG80VTLB36045A** | 22400 | 23800 | 15.2 | 12 | 7.8 | 2.28 | 60 | 45 | 213171179
BRYANT HEATING AND COOLING SYSTEMS | PH7TAN424**AA* | CNPV*2417AL* | 926SB48080V17*** | 22200 | 24000 | 15.5 | 12 | 7.8 | 2.28 | 60 | 45 | 213169815
PAYNE HEATING AND COOLING | PH7TAN424**AA* | CSPH*3012AL* | PG80VTLB36045A** | 22400 | 23800 | 15.2 | 12 | 7.8 | 2.28 | 60 | 45 | 213171177
BRYANT HEATING AND COOLING SYSTEMS | PH7TAN424**AA* | CNPV*2417AL* | 926SB48060V17*** | 22000 | 23800 | 15.5 | 12 | 7.8 | 2.26 | 60 | 45 | 213169802
BRYANT HEATING AND COOLING SYSTEMS | PH7TAN424**AA* | CNPV*2417AL* | 926SB36060V14*** | 22000 | 23800 | 15.5 | 12 | 7.8 | 2.26 | 60 | 45 | 213169789
BRYANT HEATING AND COOLING SYSTEMS | PH7TAN424**AA* | CNPV*2417AL* | 926SB36040V17*** | 22000 | 24000 | 15.2 | 12 | 7.8 | 2.26 | 60 | 45 | 213169776
WEATHERMAKER | PH7TAN424**AA* | CNPV*2417AL* | PG96VTAB48080B** | 22200 | 24000 | 15.5 | 12 | 7.8 | 2.28 | 60 | 45 | 213169748
BROCK | PH7TAN424**AA* | CNPV*2417AL* | PG96VTAB48080B** | 22200 | 24000 | 15.5 | 12 | 7.8 | 2.28 | 60 | 45 | 213169747
PAYNE HEATING AND COOLING | PH7TAN424**AA* | CNPV*2417AL* | PG96VTAB48080B** | 22200 | 24000 | 15.5 | 12 | 7.8 | 2.28 | 60 | 45 | 213169746
BRYANT HEATING AND COOLING SYSTEMS | PH7TAN424**AA* | CNPV*2417AL* | 926TC48080V17*** | 22200 | 24000 | 15.5 | 12 | 7.8 | 2.28 | 60 | 45 | 213169745
WEATHERMAKER | PH7TAN424**AA* | CNPV*2417AL* | PG96VTAB48060B** | 22000 | 23800 | 15.5 | 12 | 7.8 | 2.26 | 60 | 45 | 213169728
PAYNE HEATING AND COOLING | PH7TAN424**AA* | CNPV*2417AL* | PG96VTAB48060B** | 22000 | 23800 | 15.5 | 12 | 7.8 | 2.26 | 60 | 45 | 213169726
BROCK | PH7TAN424**AA* | CNPV*2417AL* | PG96VTAB48060B** | 22000 | 23800 | 15.5 | 12 | 7.8 | 2.26 | 60 | 45 | 213169727
BRYANT HEATING AND COOLING SYSTEMS | PH7TAN424**AA* | CNPV*2417AL* | 926TC48060V17*** | 22000 | 23800 | 15.5 | 12 | 7.8 | 2.26 | 60 | 45 | 213169725
WEATHERMAKER | PH7TAN424**AA* | CNPV*2417AL* | PG96VTAB36060A** | 22000 | 23800 | 15.5 | 12 | 7.8 | 2.26 | 60 | 45 | 213169710
BROCK | PH7TAN424**AA* | CNPV*2417AL* | PG96VTAB36060A** | 22000 | 23800 | 15.5 | 12 | 7.8 | 2.26 | 60 | 45 | 213169709
PAYNE HEATING AND COOLING | PH7TAN424**AA* | CNPV*2417AL* | PG96VTAB36060A** | 22000 | 23800 | 15.5 | 12 | 7.8 | 2.26 | 60 | 45 | 213169708
BRYANT HEATING AND COOLING SYSTEMS | PH7TAN424**AA* | CNPV*2417AL* | 926TC36060V14*** | 22000 | 23800 | 15.5 | 12 | 7.8 | 2.26 | 60 | 45 | 213169707
WEATHERMAKER | PH7TAN424**AA* | CNPV*2417AL* | PG96VTAB36040B** | 22000 | 24000 | 15.2 | 12 | 7.8 | 2.26 | 60 | 45 | 213169694
BROCK | PH7TAN424**AA* | CNPV*2417AL* | PG96VTAB36040B** | 22000 | 24000 | 15.2 | 12 | 7.8 | 2.26 | 60 | 45 | 213169693
PAYNE HEATING AND COOLING | PH7TAN424**AA* | CNPV*2417AL* | PG96VTAB36040B** | 22000 | 24000 | 15.2 | 12 | 7.8 | 2.26 | 60 | 45 | 213169692
BRYANT HEATING AND COOLING SYSTEMS | PH7TAN424**AA* | CNPV*2417AL* | 926TC36040V17*** | 22000 | 24000 | 15.2 | 12 | 7.8 | 2.26 | 60 | 45 | 213169691
BRYANT HEATING AND COOLING SYSTEMS | PH7TAN424**AA* | CNPV*2417AL* | 82*SB48090V17*** | 22200 | 23800 | 15.5 | 12 | 7.8 | 2.28 | 60 | 45 | 213169658
BRYANT HEATING AND COOLING SYSTEMS | PH7TAN424**AA* | CNPV*2417AL* | 82*SB48070V17*** | 22400 | 24000 | 15.5 | 12 | 7.8 | 2.3 | 60 | 45 | 213169645
BRYANT HEATING AND COOLING SYSTEMS | PH7TAN424**AA* | CNPV*2417AL* | 82*SB36070V14*** | 22200 | 23800 | 15.5 | 12 | 7.8 | 2.3 | 60 | 45 | 213169632
BRYANT HEATING AND COOLING SYSTEMS | PH7TAN424**AA* | CNPV*2417AL* | 82*SB36045V14*** | 22200 | 23800 | 15.5 | 12 | 7.8 | 2.28 | 60 | 45 | 213169619
WEATHERMAKER | PH7TAN424**AA* | CNPV*2417AL* | PG80VTLB48090B** | 22200 | 23800 | 15.5 | 12 | 7.8 | 2.28 | 60 | 45 | 213169612
BROCK | PH7TAN424**AA* | CNPV*2417AL* | PG80VTLB48090B** | 22200 | 23800 | 15.5 | 12 | 7.8 | 2.28 | 60 | 45 | 213169611
PAYNE HEATING AND COOLING | PH7TAN424**AA* | CNPV*2417AL* | PG80VTLB48090B** | 22200 | 23800 | 15.5 | 12 | 7.8 | 2.28 | 60 | 45 | 213169610
BRYANT HEATING AND COOLING SYSTEMS | PH7TAN424**AA* | CNPV*2417AL* | 82*TB48090V17*** | 22200 | 23800 | 15.5 | 12 | 7.8 | 2.28 | 60 | 45 | 213169609
WEATHERMAKER | PH7TAN424**AA* | CNPV*2417AL* | PG80VTLB48070B** | 22000 | 23800 | 15.5 | 12 | 7.8 | 2.28 | 60 | 45 | 213169596
BROCK | PH7TAN424**AA* | CNPV*2417AL* | PG80VTLB48070B** | 22000 | 23800 | 15.5 | 12 | 7.8 | 2.28 | 60 | 45 | 213169595
PAYNE HEATING AND COOLING | PH7TAN424**AA* | CNPV*2417AL* | PG80VTLB48070B** | 22000 | 23800 | 15.5 | 12 | 7.8 | 2.28 | 60 | 45 | 213169594
BRYANT HEATING AND COOLING SYSTEMS | PH7TAN424**AA* | CNPV*2417AL* | 82*TB48070V17*** | 22000 | 23800 | 15.5 | 12 | 7.8 | 2.28 | 60 | 45 | 213169593
WEATHERMAKER | PH7TAN424**AA* | CNPV*2417AL* | PG80VTLB36070A** | 22200 | 23800 | 15.5 | 12 | 7.8 | 2.3 | 60 | 45 | 213169586
BROCK | PH7TAN424**AA* | CNPV*2417AL* | PG80VTLB36070A** | 22200 | 23800 | 15.5 | 12 | 7.8 | 2.3 | 60 | 45 | 213169585
PAYNE HEATING AND COOLING | PH7TAN424**AA* | CNPV*2417AL* | PG80VTLB36070A** | 22200 | 23800 | 15.5 | 12 | 7.8 | 2.3 | 60 | 45 | 213169584
BRYANT HEATING AND COOLING SYSTEMS | PH7TAN424**AA* | CNPV*2417AL* | 82*TB36070V14*** | 22200 | 23800 | 15.5 | 12 | 7.8 | 2.3 | 60 | 45 | 213169583
WEATHERMAKER | PH7TAN424**AA* | CNPV*2417AL* | PG80VTLB36045A** | 22200 | 23800 | 15.5 | 12 | 7.8 | 2.28 | 60 | 45 | 213169568
BROCK | PH7TAN424**AA* | CNPV*2417AL* | PG80VTLB36045A** | 22200 | 23800 | 15.5 | 12 | 7.8 | 2.28 | 60 | 45 | 213169567
PAYNE HEATING AND COOLING | PH7TAN424**AA* | CNPV*2417AL* | PG80VTLB36045A** | 22200 | 23800 | 15.5 | 12 | 7.8 | 2.28 | 60 | 45 | 213169566
BRYANT HEATING AND COOLING SYSTEMS | PH7TAN424**AA* | CNPV*2414AL* | 926SB36060V14*** | 22000 | 23800 | 15.5 | 12 | 7.8 | 2.26 | 60 | 45 | 213169552
WEATHERMAKER | PH7TAN424**AA* | CNPV*2414AL* | PG96VTAB36060A** | 22000 | 23800 | 15.5 | 12 | 7.8 | 2.26 | 60 | 45 | 213169526
BROCK | PH7TAN424**AA* | CNPV*2414AL* | PG96VTAB36060A** | 22000 | 23800 | 15.5 | 12 | 7.8 | 2.26 | 60 | 45 | 213169525
PAYNE HEATING AND COOLING | PH7TAN424**AA* | CNPV*2414AL* | PG96VTAB36060A** | 22000 | 23800 | 15.5 | 12 | 7.8 | 2.26 | 60 | 45 | 213169524
CARRIER | GH7TAN460**AA* | CAP**6124AL* | 59TN6B100C21**22 | 55500 | 58500 | 15.2 | 11.7 | 7.8 | 2.18 | 64 | 51 | 207881391
BRYANT HEATING AND COOLING SYSTEMS | GH7TAN460**AA* | CAP**6124AL* | 986TC66100C21*** | 55500 | 58500 | 15.2 | 11.7 | 7.8 | 2.18 | 64 | 51 | 207881390
CARRIER | GH7TAN460**AA* | CAP**6124AL* | 59MN7B100C21**22 | 55500 | 58500 | 15.2 | 11.7 | 7.8 | 2.18 | 64 | 51 | 207881363
BRYANT HEATING AND COOLING SYSTEMS | GH7TAN460**AA* | CAP**6124AL* | 987MB66100C21*** | 55500 | 58500 | 15.2 | 11.7 | 7.8 | 2.18 | 64 | 51 | 207881362
CARRIER | GH7TAN460**AA* | CAP**6124AL* | 58TN*A135C24**22 | 56000 | 59000 | 16 | 11.7 | 7.8 | 2.2 | 63 | 51 | 207881335
BRYANT HEATING AND COOLING SYSTEMS | GH7TAN460**AA* | CAP**6124AL* | 88*TA66135C24*** | 56000 | 59000 | 16 | 11.7 | 7.8 | 2.2 | 63 | 51 | 207881334
CARRIER | GH7TAN460**AA* | CAP**6124AL* | 58TN*A090C21**20 | 55500 | 58500 | 15.2 | 11.7 | 7.8 | 2.18 | 64 | 51 | 207881307
BRYANT HEATING AND COOLING SYSTEMS | GH7TAN460**AA* | CAP**6124AL* | 88*TA60090C21*** | 55500 | 58500 | 15.2 | 11.7 | 7.8 | 2.18 | 64 | 51 | 207881306
CARRIER | GH7TAN460**AA* | CAP**6124AL* | 59TN6B120C24**22 | 55500 | 58500 | 15.2 | 11.7 | 7.8 | 2.18 | 63 | 51 | 207873071
BRYANT HEATING AND COOLING SYSTEMS | GH7TAN460**AA* | CAP**6124AL* | 986TC66120C24*** | 55500 | 58500 | 15.2 | 11.7 | 7.8 | 2.18 | 63 | 51 | 207873070
CARRIER | GH7TAN460**AA* | CAP**6124AL* | 59MN7B120C24**22 | 55500 | 58500 | 15.2 | 11.7 | 7.8 | 2.18 | 64 | 51 | 207873015
BRYANT HEATING AND COOLING SYSTEMS | GH7TAN460**AA* | CAP**6124AL* | 987MB66120C24*** | 55500 | 58500 | 15.2 | 11.7 | 7.8 | 2.18 | 64 | 51 | 207873014
CARRIER | GH7TAN460**AA* | CAP**6024AL* | 58TN*A135C24**22 | 54500 | 58000 | 15.2 | 11.7 | 7.8 | 2.18 | 64 | 51 | 207872598
BRYANT HEATING AND COOLING SYSTEMS | GH7TAN460**AA* | CAP**6024AL* | 88*TA66135C24*** | 54500 | 58000 | 15.2 | 11.7 | 7.8 | 2.18 | 64 | 51 | 207872597
TEMPSTAR | N4H7T60*K*AAA* | EA*4X60L24A* | *96VTN1002122B* | 53500 | 57000 | 15.5 | 11.7 | 7.8 | 2.24 | 64 | 51 | 213179158
KENMORE | N4H7T60*K*AAA* | EA*4X60L24A* | *96VTN1002122B* | 53500 | 57000 | 15.5 | 11.7 | 7.8 | 2.24 | 64 | 51 | 213179157
KEEPRITE | N4H7T60*K*AAA* | EA*4X60L24A* | *96VTN1002122B* | 53500 | 57000 | 15.5 | 11.7 | 7.8 | 2.24 | 64 | 51 | 213179156
DAY & NIGHT | N4H7T60*K*AAA* | EA*4X60L24A* | *96VTN1002122B* | 53500 | 57000 | 15.5 | 11.7 | 7.8 | 2.24 | 64 | 51 | 213179155
ARCOAIRE | N4H7T60*K*AAA* | EA*4X60L24A* | *96VTN1002122B* | 53500 | 57000 | 15.5 | 11.7 | 7.8 | 2.24 | 64 | 51 | 213179153
COMFORTMAKER | N4H7T60*K*AAA* | EA*4X60L24A* | *96VTN1002122B* | 53500 | 57000 | 15.5 | 11.7 | 7.8 | 2.24 | 64 | 51 | 213179154
AIRQUEST | N4H7T60*K*AAA* | EA*4X60L24A* | *96VTN1002122B* | 53500 | 57000 | 15.5 | 11.7 | 7.8 | 2.24 | 64 | 51 | 213179152
HEIL | N4H7T60*K*AAA* | EA*4X60L24A* | *96VTN1002122B* | 53500 | 57000 | 15.5 | 11.7 | 7.8 | 2.24 | 64 | 51 | 213179151
TEMPSTAR | N4H7T60*K*AAA* | EA*4X60L24A* | *80VSL1352422B* | 53500 | 57000 | 15.5 | 12 | 7.8 | 2.24 | 65 | 51 | 213179109
KENMORE | N4H7T60*K*AAA* | EA*4X60L24A* | *80VSL1352422B* | 53500 | 57000 | 15.5 | 12 | 7.8 | 2.24 | 65 | 51 | 213179108
KEEPRITE | N4H7T60*K*AAA* | EA*4X60L24A* | *80VSL1352422B* | 53500 | 57000 | 15.5 | 12 | 7.8 | 2.24 | 65 | 51 | 213179107
DAY & NIGHT | N4H7T60*K*AAA* | EA*4X60L24A* | *80VSL1352422B* | 53500 | 57000 | 15.5 | 12 | 7.8 | 2.24 | 65 | 51 | 213179106
COMFORTMAKER | N4H7T60*K*AAA* | EA*4X60L24A* | *80VSL1352422B* | 53500 | 57000 | 15.5 | 12 | 7.8 | 2.24 | 65 | 51 | 213179105
AIRQUEST | N4H7T60*K*AAA* | EA*4X60L24A* | *80VSL1352422B* | 53500 | 57000 | 15.5 | 12 | 7.8 | 2.24 | 65 | 51 | 213179103
ARCOAIRE | N4H7T60*K*AAA* | EA*4X60L24A* | *80VSL1352422B* | 53500 | 57000 | 15.5 | 12 | 7.8 | 2.24 | 65 | 51 | 213179104
HEIL | N4H7T60*K*AAA* | EA*4X60L24A* | *80VSL1352422B* | 53500 | 57000 | 15.5 | 12 | 7.8 | 2.24 | 65 | 51 | 213179102
TEMPSTAR | N4H7T60*K*AAA* | EA*4X60L24A* | *80VSL1102122B* | 53500 | 57000 | 15.5 | 11.7 | 7.8 | 2.24 | 65 | 51 | 213179096
KENMORE | N4H7T60*K*AAA* | EA*4X60L24A* | *80VSL1102122B* | 53500 | 57000 | 15.5 | 11.7 | 7.8 | 2.24 | 65 | 51 | 213179095
KEEPRITE | N4H7T60*K*AAA* | EA*4X60L24A* | *80VSL1102122B* | 53500 | 57000 | 15.5 | 11.7 | 7.8 | 2.24 | 65 | 51 | 213179094
DAY & NIGHT | N4H7T60*K*AAA* | EA*4X60L24A* | *80VSL1102122B* | 53500 | 57000 | 15.5 | 11.7 | 7.8 | 2.24 | 65 | 51 | 213179093
COMFORTMAKER | N4H7T60*K*AAA* | EA*4X60L24A* | *80VSL1102122B* | 53500 | 57000 | 15.5 | 11.7 | 7.8 | 2.24 | 65 | 51 | 213179092
ARCOAIRE | N4H7T60*K*AAA* | EA*4X60L24A* | *80VSL1102122B* | 53500 | 57000 | 15.5 | 11.7 | 7.8 | 2.24 | 65 | 51 | 213179091
AIRQUEST | N4H7T60*K*AAA* | EA*4X60L24A* | *80VSL1102122B* | 53500 | 57000 | 15.5 | 11.7 | 7.8 | 2.24 | 65 | 51 | 213179090
HEIL | N4H7T60*K*AAA* | EA*4X60L24A* | *80VSL1102122B* | 53500 | 57000 | 15.5 | 11.7 | 7.8 | 2.24 | 65 | 51 | 213179089
TEMPSTAR | N4H7T60*K*AAA* | EA*4X60L24A* | *80VSL0902120B* | 53500 | 57000 | 15.2 | 11.7 | 7.8 | 2.22 | 65 | 51 | 213179083
KENMORE | N4H7T60*K*AAA* | EA*4X60L24A* | *80VSL0902120B* | 53500 | 57000 | 15.2 | 11.7 | 7.8 | 2.22 | 65 | 51 | 213179082
KEEPRITE | N4H7T60*K*AAA* | EA*4X60L24A* | *80VSL0902120B* | 53500 | 57000 | 15.2 | 11.7 | 7.8 | 2.22 | 65 | 51 | 213179081
DAY & NIGHT | N4H7T60*K*AAA* | EA*4X60L24A* | *80VSL0902120B* | 53500 | 57000 | 15.2 | 11.7 | 7.8 | 2.22 | 65 | 51 | 213179080
COMFORTMAKER | N4H7T60*K*AAA* | EA*4X60L24A* | *80VSL0902120B* | 53500 | 57000 | 15.2 | 11.7 | 7.8 | 2.22 | 65 | 51 | 213179079
ARCOAIRE | N4H7T60*K*AAA* | EA*4X60L24A* | *80VSL0902120B* | 53500 | 57000 | 15.2 | 11.7 | 7.8 | 2.22 | 65 | 51 | 213179078
AIRQUEST | N4H7T60*K*AAA* | EA*4X60L24A* | *80VSL0902120B* | 53500 | 57000 | 15.2 | 11.7 | 7.8 | 2.22 | 65 | 51 | 213179077
HEIL | N4H7T60*K*AAA* | EA*4X60L24A* | *80VSL0902120B* | 53500 | 57000 | 15.2 | 11.7 | 7.8 | 2.22 | 65 | 51 | 213179076
TEMPSTAR | N4H7T60*K*AAA* | EA*4X60L24A* | *80VTL1102122B* | 53500 | 57000 | 15.5 | 11.7 | 7.8 | 2.24 | 65 | 51 | 213179060
KEEPRITE | N4H7T60*K*AAA* | EA*4X60L24A* | *80VTL1102122B* | 53500 | 57000 | 15.5 | 11.7 | 7.8 | 2.24 | 65 | 51 | 213179058
DAY & NIGHT | N4H7T60*K*AAA* | EA*4X60L24A* | *80VTL1102122B* | 53500 | 57000 | 15.5 | 11.7 | 7.8 | 2.24 | 65 | 51 | 213179057
KENMORE | N4H7T60*K*AAA* | EA*4X60L24A* | *80VTL1102122B* | 53500 | 57000 | 15.5 | 11.7 | 7.8 | 2.24 | 65 | 51 | 213179059
COMFORTMAKER | N4H7T60*K*AAA* | EA*4X60L24A* | *80VTL1102122B* | 53500 | 57000 | 15.5 | 11.7 | 7.8 | 2.24 | 65 | 51 | 213179056
ARCOAIRE | N4H7T60*K*AAA* | EA*4X60L24A* | *80VTL1102122B* | 53500 | 57000 | 15.5 | 11.7 | 7.8 | 2.24 | 65 | 51 | 213179055
AIRQUEST | N4H7T60*K*AAA* | EA*4X60L24A* | *80VTL1102122B* | 53500 | 57000 | 15.5 | 11.7 | 7.8 | 2.24 | 65 | 51 | 213179054
HEIL | N4H7T60*K*AAA* | EA*4X60L24A* | *80VTL1102122B* | 53500 | 57000 | 15.5 | 11.7 | 7.8 | 2.24 | 65 | 51 | 213179053
DAY & NIGHT | N4H7T24*K*AAA* | EA*4X24L17A* | *96VSN0601412B* | 22000 | 23600 | 15.5 | 11.7 | 7.8 | 2.22 | 60 | 44 | 213167712
KEEPRITE | N4H7T24*K*AAA* | EA*4X24L17A* | *96VSN0601412B* | 22000 | 23600 | 15.5 | 11.7 | 7.8 | 2.22 | 60 | 44 | 213167713
KENMORE | N4H7T24*K*AAA* | EA*4X24L17A* | *96VSN0601412B* | 22000 | 23600 | 15.5 | 11.7 | 7.8 | 2.22 | 60 | 44 | 213167714
TEMPSTAR | N4H7T24*K*AAA* | EA*4X24L17A* | *96VSN0601412B* | 22000 | 23600 | 15.5 | 11.7 | 7.8 | 2.22 | 60 | 44 | 213167715
KENMORE | N4H7T24*K*AAA* | EHD4X36AAL | *96VSN0802120B* | 23000 | 24000 | 15.5 | 12 | 7.8 | 2.32 | 60 | 45 | 213172031
TEMPSTAR | N4H7T24*K*AAA* | EHD4X36AAL | *96VSN0802120B* | 23000 | 24000 | 15.5 | 12 | 7.8 | 2.32 | 60 | 45 | 213172032
AIRQUEST | N4H7T24*K*AAA* | EHD4X36AAL | *96VSN1002120B* | 23200 | 24200 | 15.5 | 12 | 7.8 | 2.32 | 60 | 45 | 213172039
HEIL | N4H7T24*K*AAA* | EHD4X36AAL | *96VSN1002120B* | 23200 | 24200 | 15.5 | 12 | 7.8 | 2.32 | 60 | 45 | 213172038
ARCOAIRE | N4H7T24*K*AAA* | EHD4X36AAL | *96VSN1002120B* | 23200 | 24200 | 15.5 | 12 | 7.8 | 2.32 | 60 | 45 | 213172040
COMFORTMAKER | N4H7T24*K*AAA* | EHD4X36AAL | *96VSN1002120B* | 23200 | 24200 | 15.5 | 12 | 7.8 | 2.32 | 60 | 45 | 213172041
DAY & NIGHT | N4H7T24*K*AAA* | EHD4X36AAL | *96VSN1002120B* | 23200 | 24200 | 15.5 | 12 | 7.8 | 2.32 | 60 | 45 | 213172042
KEEPRITE | N4H7T24*K*AAA* | EHD4X36AAL | *96VSN1002120B* | 23200 | 24200 | 15.5 | 12 | 7.8 | 2.32 | 60 | 45 | 213172043
KENMORE | N4H7T24*K*AAA* | EHD4X36AAL | *96VSN1002120B* | 23200 | 24200 | 15.5 | 12 | 7.8 | 2.32 | 60 | 45 | 213172044
KEEPRITE | N4H7T24*K*AAA* | EN(A,D)4X24L17** | *96VSN0601716B* | 22000 | 23800 | 15.5 | 12 | 7.8 | 2.26 | 60 | 45 | 213169808
TEMPSTAR | N4H7T24*K*AAA* | EHD4X36AAL | *96VSN1002120B* | 23200 | 24200 | 15.5 | 12 | 7.8 | 2.32 | 60 | 45 | 213172045
KENMORE | N4H7T24*K*AAA* | EN(A,D)4X24L17** | *96VSN0601716B* | 22000 | 23800 | 15.5 | 12 | 7.8 | 2.26 | 60 | 45 | 213169809
TEMPSTAR | N4H7T24*K*AAA* | EN(A,D)4X24L17** | *96VSN0601716B* | 22000 | 23800 | 15.5 | 12 | 7.8 | 2.26 | 60 | 45 | 213169810
HEIL | N4H7T24*K*AAA* | EHD4X36AAL | *96VSN1202422B* | 22600 | 23800 | 15.2 | 12 | 7.8 | 2.28 | 60 | 45 | 213172051
HEIL | N4H7T24*K*AAA* | EN(A,D)4X24L17** | *96VSN0801716B* | 22200 | 24000 | 15.5 | 12 | 7.8 | 2.28 | 60 | 45 | 213169816
AIRQUEST | N4H7T24*K*AAA* | EHD4X36AAL | *96VSN1202422B* | 22600 | 23800 | 15.2 | 12 | 7.8 | 2.28 | 60 | 45 | 213172052
AIRQUEST | N4H7T24*K*AAA* | EN(A,D)4X24L17** | *96VSN0801716B* | 22200 | 24000 | 15.5 | 12 | 7.8 | 2.28 | 60 | 45 | 213169817
COMFORTMAKER | N4H7T24*K*AAA* | EN(A,D)4X24L17** | *96VSN0801716B* | 22200 | 24000 | 15.5 | 12 | 7.8 | 2.28 | 60 | 45 | 213169819
ARCOAIRE | N4H7T24*K*AAA* | EHD4X36AAL | *96VSN1202422B* | 22600 | 23800 | 15.2 | 12 | 7.8 | 2.28 | 60 | 45 | 213172053
ARCOAIRE | N4H7T24*K*AAA* | EN(A,D)4X24L17** | *96VSN0801716B* | 22200 | 24000 | 15.5 | 12 | 7.8 | 2.28 | 60 | 45 | 213169818
DAY & NIGHT | N4H7T24*K*AAA* | EN(A,D)4X24L17** | *96VSN0801716B* | 22200 | 24000 | 15.5 | 12 | 7.8 | 2.28 | 60 | 45 | 213169820
KEEPRITE | N4H7T24*K*AAA* | EN(A,D)4X24L17** | *96VSN0801716B* | 22200 | 24000 | 15.5 | 12 | 7.8 | 2.28 | 60 | 45 | 213169821
KENMORE | N4H7T24*K*AAA* | EN(A,D)4X24L17** | *96VSN0801716B* | 22200 | 24000 | 15.5 | 12 | 7.8 | 2.28 | 60 | 45 | 213169822
TEMPSTAR | N4H7T24*K*AAA* | EN(A,D)4X24L17** | *96VSN0801716B* | 22200 | 24000 | 15.5 | 12 | 7.8 | 2.28 | 60 | 45 | 213169823
ARCOAIRE | N4H7T24*K*AAA* | EMA4X24DAL | *80VSL0701412B* | 22200 | 23800 | 15.5 | 12 | 7.8 | 2.3 | 60 | 45 | 213170492
AIRQUEST | N4H7T24*K*AAA* | EMA4X24DAL | *80VSL0701412B* | 22200 | 23800 | 15.5 | 12 | 7.8 | 2.3 | 60 | 45 | 213170491
COMFORTMAKER | N4H7T24*K*AAA* | EMA4X24DAL | *80VSL0701412B* | 22200 | 23800 | 15.5 | 12 | 7.8 | 2.3 | 60 | 45 | 213170493
KEEPRITE | N4H7T24*K*AAA* | EMA4X24DAL | *80VSL0701412B* | 22200 | 23800 | 15.5 | 12 | 7.8 | 2.3 | 60 | 45 | 213170495
DAY & NIGHT | N4H7T24*K*AAA* | EMA4X24DAL | *80VSL0701412B* | 22200 | 23800 | 15.5 | 12 | 7.8 | 2.3 | 60 | 45 | 213170494
TEMPSTAR | N4H7T24*K*AAA* | EMA4X24DAL | *80VSL0701412B* | 22200 | 23800 | 15.5 | 12 | 7.8 | 2.3 | 60 | 45 | 213170497
KENMORE | N4H7T24*K*AAA* | EMA4X24DAL | *80VSL0701412B* | 22200 | 23800 | 15.5 | 12 | 7.8 | 2.3 | 60 | 45 | 213170496
AIRQUEST | N4H7T24*K*AAA* | EMA4X24DAL | *80VSL0701716B* | 22400 | 24000 | 15.5 | 12 | 7.8 | 2.3 | 60 | 45 | 213170499
DAY & NIGHT | N4H7T24*K*AAA* | EMA4X24DAL | *80VSL0701716B* | 22400 | 24000 | 15.5 | 12 | 7.8 | 2.3 | 60 | 45 | 213170502
ARCOAIRE | N4H7T24*K*AAA* | EMA4X24DAL | *80VSL0701716B* | 22400 | 24000 | 15.5 | 12 | 7.8 | 2.3 | 60 | 45 | 213170500
COMFORTMAKER | N4H7T24*K*AAA* | EMA4X24DAL | *80VSL0701716B* | 22400 | 24000 | 15.5 | 12 | 7.8 | 2.3 | 60 | 45 | 213170501
BRYANT HEATING AND COOLING SYSTEMS | PH7TAN424**AA* | CAP**2417AL* | 82*SB36045V14*** | 22000 | 23600 | 16 | 12 | 7.8 | 2.24 | 60 | 44 | 213167537
DAY & NIGHT | C4H5S30*K*AAA* | EA*4X37L21A* | *80CTL0901716A* | 28200 | 28200 | 15.2 | 12.5 | 7.8 | 2.12 | 61 | 46 | 210309558
BRYANT HEATING AND COOLING SYSTEMS | PH7TAN424**AA* | CAP**2417AL* | 82*SB36070V14*** | 22200 | 23800 | 16 | 12 | 7.8 | 2.26 | 60 | 44 | 213167550
BRYANT HEATING AND COOLING SYSTEMS | PH7TAN424**AA* | CAP**2417AL* | 82*SB48090V17*** | 22000 | 23600 | 15.5 | 12 | 7.8 | 2.24 | 60 | 44 | 213167576
BRYANT HEATING AND COOLING SYSTEMS | PH7TAN424**AA* | CAP**2417AL* | 926TC30040V14*** | 21800 | 23800 | 15.5 | 11.7 | 7.8 | 2.2 | 60 | 45 | 213167591
BROCK | PH7TAN424**AA* | CAP**2417AL* | PG96VTAB30040A** | 21800 | 23800 | 15.5 | 11.7 | 7.8 | 2.2 | 60 | 45 | 213167593
PAYNE HEATING AND COOLING | PH7TAN424**AA* | CAP**2417AL* | PG96VTAB30040A** | 21800 | 23800 | 15.5 | 11.7 | 7.8 | 2.2 | 60 | 45 | 213167592
WEATHERMAKER | PH7TAN424**AA* | CAP**2417AL* | PG96VTAB30040A** | 21800 | 23800 | 15.5 | 11.7 | 7.8 | 2.2 | 60 | 45 | 213167594
BRYANT HEATING AND COOLING SYSTEMS | PH7TAN424**AA* | CAP**2417AL* | 926TC36040V17*** | 22000 | 23800 | 15.5 | 11.7 | 7.8 | 2.22 | 60 | 45 | 213167609
PAYNE HEATING AND COOLING | PH7TAN424**AA* | CAP**2417AL* | PG96VTAB36040B** | 22000 | 23800 | 15.5 | 11.7 | 7.8 | 2.22 | 60 | 45 | 213167610
BROCK | PH7TAN424**AA* | CAP**2417AL* | PG96VTAB36040B** | 22000 | 23800 | 15.5 | 11.7 | 7.8 | 2.22 | 60 | 45 | 213167611
WEATHERMAKER | PH7TAN424**AA* | CAP**2417AL* | PG96VTAB36040B** | 22000 | 23800 | 15.5 | 11.7 | 7.8 | 2.22 | 60 | 45 | 213167612
BRYANT HEATING AND COOLING SYSTEMS | PH7TAN424**AA* | CAP**2417AL* | 926TC36060V14*** | 22000 | 23600 | 15.5 | 11.7 | 7.8 | 2.22 | 60 | 44 | 213167625
PAYNE HEATING AND COOLING | PH7TAN424**AA* | CAP**2417AL* | PG96VTAB36060A** | 22000 | 23600 | 15.5 | 11.7 | 7.8 | 2.22 | 60 | 44 | 213167626
BROCK | PH7TAN424**AA* | CAP**2417AL* | PG96VTAB36060A** | 22000 | 23600 | 15.5 | 11.7 | 7.8 | 2.22 | 60 | 44 | 213167627
WEATHERMAKER | PH7TAN424**AA* | CAP**2417AL* | PG96VTAB36060A** | 22000 | 23600 | 15.5 | 11.7 | 7.8 | 2.22 | 60 | 44 | 213167628
BRYANT HEATING AND COOLING SYSTEMS | PH7TAN424**AA* | CAP**2417AL* | 926SB30040V14*** | 22000 | 23800 | 15.5 | 11.7 | 7.8 | 2.22 | 60 | 45 | 213167681
BRYANT HEATING AND COOLING SYSTEMS | PH7TAN424**AA* | CAP**2417AL* | 926SB36040V17*** | 22000 | 23800 | 15.5 | 11.7 | 7.8 | 2.22 | 60 | 45 | 213167694
BRYANT HEATING AND COOLING SYSTEMS | PH7TAN424**AA* | CAP**2417AL* | 926SB36060V14*** | 22000 | 23600 | 15.5 | 11.7 | 7.8 | 2.22 | 60 | 44 | 213167707
BRYANT HEATING AND COOLING SYSTEMS | PH7TAN424**AA* | CAP**2517AL* | 926TC30040V14*** | 22800 | 24000 | 16 | 12 | 8 | 2.28 | 60 | 45 | 213167854
PAYNE HEATING AND COOLING | PH7TAN424**AA* | CAP**2517AL* | PG96VTAB30040A** | 22800 | 24000 | 16 | 12 | 8 | 2.28 | 60 | 45 | 213167855
BROCK | PH7TAN424**AA* | CAP**2517AL* | PG96VTAB30040A** | 22800 | 24000 | 16 | 12 | 8 | 2.28 | 60 | 45 | 213167856
WEATHERMAKER | PH7TAN424**AA* | CAP**2517AL* | PG96VTAB30040A** | 22800 | 24000 | 16 | 12 | 8 | 2.28 | 60 | 45 | 213167857
PAYNE HEATING AND COOLING | PH7TAN424**AA* | CNPV*2414AL* | PG80VTLB36070A** | 22200 | 23800 | 15.5 | 12 | 7.8 | 2.3 | 60 | 45 | 213169468
BROCK | PH7TAN424**AA* | CNPV*2414AL* | PG80VTLB36070A** | 22200 | 23800 | 15.5 | 12 | 7.8 | 2.3 | 60 | 45 | 213169469
WEATHERMAKER | PH7TAN424**AA* | CNPV*2414AL* | PG80VTLB36070A** | 22200 | 23800 | 15.5 | 12 | 7.8 | 2.3 | 60 | 45 | 213169470
BRYANT HEATING AND COOLING SYSTEMS | PH7TAN424**AA* | CNPV*2414AL* | 82*SB36045V14*** | 22200 | 23800 | 15.5 | 12 | 7.8 | 2.28 | 60 | 45 | 213169477
BRYANT HEATING AND COOLING SYSTEMS | PH7TAN424**AA* | CNPV*2414AL* | 82*SB36070V14*** | 22200 | 23800 | 15.5 | 12 | 7.8 | 2.3 | 60 | 45 | 213169490
BRYANT HEATING AND COOLING SYSTEMS | PH7TAN424**AA* | CNPV*2414AL* | 926TC36060V14*** | 22000 | 23800 | 15.5 | 12 | 7.8 | 2.26 | 60 | 45 | 213169523
TEMPSTAR | T4H5S30*K*AAA* | EA*4X37L21A* | *96CTN1002122A* | 28200 | 28200 | 15.2 | 12.5 | 7.8 | 2.12 | 61 | 46 | 210309419
TEMPSTAR | T4H5S30*K*AAA* | EA*4X37L21A* | *80CTL0901716A* | 28200 | 28200 | 15.2 | 12.5 | 7.8 | 2.12 | 61 | 46 | 210309577
TEMPSTAR | T4H5S30*K*AAA* | FJMA4*36L*B* |  | 27600 | 28000 | 15.2 | 12.5 | 7.8 | 2.12 | 61 | 47 | 210999103
TEMPSTAR | T4H5S36*K*AAA* | EA*4X37L21A* | *80VSL0902120B* | 34600 | 34000 | 15.2 | 12 | 7.8 | 2.08 | 60 | 46 | 213208462
TEMPSTAR | T4H5S36*K*AAA* | EA*4X37L21A* | *80VSL1102122B* | 34400 | 33600 | 15.2 | 12 | 7.8 | 2.08 | 60 | 46 | 213208495
TEMPSTAR | T4H5S36*K*AAA* | EA*4X37L21A* | *96VSN0802120B* | 34600 | 33800 | 15.2 | 12 | 7.8 | 2.08 | 60 | 46 | 213208720
TEMPSTAR | T4H5S36*K*AAA* | EA*4X37L21A* | *96VTN0802120B* | 34600 | 33800 | 15.2 | 12 | 7.8 | 2.08 | 60 | 46 | 213208872
TEMPSTAR | T4H5S36*K*AAA* | EA*4X37L21A* | *96VTN1002122B* | 34600 | 33800 | 15.5 | 12.5 | 7.8 | 2.1 | 60 | 46 | 213208946
TEMPSTAR | T4H5S36*K*AAA* | EA*4X43L21A* | *80VSL0902120B* | 34800 | 34000 | 15.2 | 12 | 7.8 | 2.08 | 60 | 46 | 213209335
TEMPSTAR | T4H5S36*K*AAA* | EA*4X43L21A* | *80VSL1102122B* | 34600 | 33600 | 15.2 | 12 | 7.8 | 2.08 | 60 | 46 | 213209368
TEMPSTAR | T4H5S36*K*AAA* | EA*4X43L21A* | *80VTL0902120B* | 34800 | 34000 | 15.2 | 12 | 7.8 | 2.08 | 60 | 46 | 213209452
TEMPSTAR | T4H5S36*K*AAA* | EA*4X43L21A* | *96VTN0802120B* | 34600 | 33800 | 15.2 | 12 | 7.8 | 2.08 | 60 | 46 | 213209775
TEMPSTAR | T4H5S36*K*AAA* | EA*4X43L21A* | *80VTL1102122B* | 34600 | 33600 | 15.2 | 12 | 7.8 | 2.08 | 60 | 47 | 213209488
TEMPSTAR | T4H5S36*K*AAA* | EA*4X43L21A* | *96VTN1002122B* | 34600 | 33800 | 15.5 | 12.5 | 7.8 | 2.1 | 60 | 46 | 213209849
TEMPSTAR | T4H5S36*K*AAA* | EA*4X48L21A* | *80VSL0902120B* | 34400 | 33800 | 15.2 | 12 | 7.8 | 2.08 | 60 | 46 | 213209948
TEMPSTAR | T4H5S36*K*AAA* | EA*4X48L21A* | *80VSL1102122B* | 34200 | 33600 | 15.2 | 12 | 7.8 | 2.08 | 60 | 46 | 213209981
TEMPSTAR | T4H5S36*K*AAA* | EA*4X48L21A* | *80VTL0902120B* | 34400 | 33800 | 15.2 | 12 | 7.8 | 2.08 | 60 | 46 | 213210065
TEMPSTAR | T4H5S36*K*AAA* | EA*4X48L21A* | *80VTL1102122B* | 34200 | 33600 | 15.2 | 12 | 7.8 | 2.08 | 60 | 46 | 213210101
TEMPSTAR | T4H5S36*K*AAA* | EA*4X48L24A* | *80VSL1352422B* | 34600 | 34200 | 15.2 | 12 | 7.8 | 2.1 | 60 | 46 | 213210452
TEMPSTAR | T4H5S36*K*AAA* | EA*4X48L24A* | *96VSN1202422B* | 34600 | 34000 | 15.2 | 12 | 7.8 | 2.1 | 60 | 46 | 213210635
TEMPSTAR | T4H5S36*K*AAA* | EA*4X48L24A* | *96VTN1202422B* | 34400 | 33800 | 15.2 | 12 | 7.8 | 2.08 | 60 | 47 | 213210784
GRANDAIRE | W4H7T60*K*AAA* | WLA*614CA* | WFET110C066A* | 54500 | 57500 | 15.5 | 12 | 7.8 | 2.26 | 64 | 51 | 213179264
ECOTEMP | W4H7T60*K*AAA* | WLA*614CA* | WFET110C066A* | 54500 | 57500 | 15.5 | 12 | 7.8 | 2.26 | 64 | 51 | 213179265
ECOTEMP | W4H7T60*K*AAA* | WLA*614CA* | WFST100C060A* | 54500 | 57500 | 15.2 | 12 | 7.8 | 2.24 | 64 | 51 | 213179380
ECOTEMP | W4H7T60*K*AAA* | WLA*614DA* | WFET110C066A* | 54500 | 57500 | 15.5 | 12 | 7.8 | 2.26 | 64 | 51 | 213179479
GRANDAIRE | W4H7T60*K*AAA* | WLA*614DA* | WFET110C066A* | 54500 | 57500 | 15.5 | 12 | 7.8 | 2.26 | 64 | 51 | 213179478
GRANDAIRE | W4H7T60*K*AAA* | WLA*614DA* | WFST100C060A* | 54500 | 57500 | 15.5 | 11.7 | 7.8 | 2.24 | 64 | 51 | 213179561
ECOTEMP | W4H7T60*K*AAA* | WLA*614DA* | WFST100C060A* | 54500 | 57500 | 15.5 | 11.7 | 7.8 | 2.24 | 64 | 51 | 213179562
ARCOAIRE | H4H5S36*K*AAA* | EA*4X37L21A* | *96VSN0802120B* | 34600 | 33800 | 15.2 | 12 | 7.8 | 2.08 | 60 | 46 | 213208703
HEIL | H4H5S36*K*AAA* | EA*4X37L21A* | *96VTN0802120B* | 34600 | 33800 | 15.2 | 12 | 7.8 | 2.08 | 60 | 46 | 213208849
AIRQUEST | H4H5S36*K*AAA* | EA*4X37L21A* | *96VSN0802120B* | 34600 | 33800 | 15.2 | 12 | 7.8 | 2.08 | 60 | 46 | 213208700
ARCOAIRE | H4H5S36*K*AAA* | EA*4X37L21A* | *96VTN0802120B* | 34600 | 33800 | 15.2 | 12 | 7.8 | 2.08 | 60 | 46 | 213208855
AIRQUEST | H4H5S36*K*AAA* | EA*4X37L21A* | *96VTN0802120B* | 34600 | 33800 | 15.2 | 12 | 7.8 | 2.08 | 60 | 46 | 213208852
AIRQUEST | H4H5S36*K*AAA* | EA*4X37L21A* | *96VTN1002122B* | 34600 | 33800 | 15.5 | 12.5 | 7.8 | 2.1 | 60 | 46 | 213208926
ARCOAIRE | H4H5S36*K*AAA* | EA*4X37L21A* | *96VTN1002122B* | 34600 | 33800 | 15.5 | 12.5 | 7.8 | 2.1 | 60 | 46 | 213208929
AIRQUEST | H4H5S36*K*AAA* | EA*4X43L21A* | *80VSL0902120B* | 34800 | 34000 | 15.2 | 12 | 7.8 | 2.08 | 60 | 46 | 213209315
HEIL | H4H5S36*K*AAA* | EA*4X43L21A* | *80VSL0902120B* | 34800 | 34000 | 15.2 | 12 | 7.8 | 2.08 | 60 | 46 | 213209312
ARCOAIRE | H4H5S36*K*AAA* | EA*4X43L21A* | *80VSL0902120B* | 34800 | 34000 | 15.2 | 12 | 7.8 | 2.08 | 60 | 46 | 213209318
ARCOAIRE | H4H5S36*K*AAA* | EA*4X43L21A* | *80VSL1102122B* | 34600 | 33600 | 15.2 | 12 | 7.8 | 2.08 | 60 | 46 | 213209351
HEIL | H4H5S36*K*AAA* | EA*4X43L21A* | *80VSL1102122B* | 34600 | 33600 | 15.2 | 12 | 7.8 | 2.08 | 60 | 46 | 213209345
HEIL | H4H5S36*K*AAA* | EA*4X43L21A* | *80VTL0902120B* | 34800 | 34000 | 15.2 | 12 | 7.8 | 2.08 | 60 | 46 | 213209429
ARCOAIRE | H4H5S36*K*AAA* | EA*4X43L21A* | *80VTL0902120B* | 34800 | 34000 | 15.2 | 12 | 7.8 | 2.08 | 60 | 46 | 213209435
HEIL | H4H5S36*K*AAA* | EA*4X43L21A* | *80VTL1102122B* | 34600 | 33600 | 15.2 | 12 | 7.8 | 2.08 | 60 | 47 | 213209465
AIRQUEST | H4H5S36*K*AAA* | EA*4X43L21A* | *80VTL0902120B* | 34800 | 34000 | 15.2 | 12 | 7.8 | 2.08 | 60 | 46 | 213209432
AIRQUEST | H4H5S36*K*AAA* | EA*4X43L21A* | *80VTL1102122B* | 34600 | 33600 | 15.2 | 12 | 7.8 | 2.08 | 60 | 47 | 213209468
ARCOAIRE | H4H5S36*K*AAA* | EA*4X43L21A* | *80VTL1102122B* | 34600 | 33600 | 15.2 | 12 | 7.8 | 2.08 | 60 | 47 | 213209471
HEIL | H4H5S36*K*AAA* | EA*4X43L21A* | *96VSN0802120B* | 34600 | 33800 | 15.2 | 12 | 7.8 | 2.08 | 60 | 46 | 213209601
AIRQUEST | H4H5S36*K*AAA* | EA*4X43L21A* | *96VSN0802120B* | 34600 | 33800 | 15.2 | 12 | 7.8 | 2.08 | 60 | 46 | 213209604
ARCOAIRE | H4H5S36*K*AAA* | EA*4X43L21A* | *96VSN0802120B* | 34600 | 33800 | 15.2 | 12 | 7.8 | 2.08 | 60 | 46 | 213209607
HEIL | H4H5S36*K*AAA* | EA*4X43L21A* | *96VTN0802120B* | 34600 | 33800 | 15.2 | 12 | 7.8 | 2.08 | 60 | 46 | 213209752
AIRQUEST | H4H5S36*K*AAA* | EA*4X43L21A* | *96VTN0802120B* | 34600 | 33800 | 15.2 | 12 | 7.8 | 2.08 | 60 | 46 | 213209755
ARCOAIRE | H4H5S36*K*AAA* | EA*4X43L21A* | *96VTN0802120B* | 34600 | 33800 | 15.2 | 12 | 7.8 | 2.08 | 60 | 46 | 213209758
HEIL | H4H5S36*K*AAA* | EA*4X43L21A* | *96VTN1002122B* | 34600 | 33800 | 15.5 | 12.5 | 7.8 | 2.1 | 60 | 46 | 213209826
AIRQUEST | H4H5S36*K*AAA* | EA*4X43L21A* | *96VTN1002122B* | 34600 | 33800 | 15.5 | 12.5 | 7.8 | 2.1 | 60 | 46 | 213209829
ARCOAIRE | H4H5S36*K*AAA* | EA*4X43L21A* | *96VTN1002122B* | 34600 | 33800 | 15.5 | 12.5 | 7.8 | 2.1 | 60 | 46 | 213209832
AIRQUEST | H4H5S36*K*AAA* | EA*4X48L21A* | *80VSL0902120B* | 34400 | 33800 | 15.2 | 12 | 7.8 | 2.08 | 60 | 46 | 213209928
ARCOAIRE | H4H5S36*K*AAA* | EA*4X48L21A* | *80VSL0902120B* | 34400 | 33800 | 15.2 | 12 | 7.8 | 2.08 | 60 | 46 | 213209931
HEIL | H4H5S36*K*AAA* | EA*4X48L21A* | *80VSL1102122B* | 34200 | 33600 | 15.2 | 12 | 7.8 | 2.08 | 60 | 46 | 213209958
AIRQUEST | H4H5S36*K*AAA* | EA*4X48L21A* | *80VSL1102122B* | 34200 | 33600 | 15.2 | 12 | 7.8 | 2.08 | 60 | 46 | 213209961
BRYANT HEATING AND COOLING SYSTEMS | GH7TAN424**AA* | CAP**3621AL* | 82*SB48070V17*** | 22400 | 23800 | 16 | 12 | 7.8 | 2.26 | 60 | 44 | 213168710
CARRIER | GH7TAN424**AA* | CAP**3621AL* | 58SP*B090V17**16 | 22400 | 23800 | 16 | 12 | 7.8 | 2.26 | 59 | 44 | 213168721
BRYANT HEATING AND COOLING SYSTEMS | GH7TAN424**AA* | CAP**3621AL* | 82*SB48090V17*** | 22400 | 23800 | 16 | 12 | 7.8 | 2.26 | 59 | 44 | 213168723
CARRIER | GH7TAN424**AA* | CAP**3621AL* | 59TP6C060V17**16 | 22400 | 23800 | 16 | 12 | 7.8 | 2.26 | 60 | 45 | 213168761
BRYANT HEATING AND COOLING SYSTEMS | GH7TAN424**AA* | CAP**3621AL* | 926TC48060V17*** | 22400 | 23800 | 16 | 12 | 7.8 | 2.26 | 60 | 45 | 213168764
CARRIER | GH7TAN424**AA* | CAP**3621AL* | GG96VTAB48060B** | 22400 | 23800 | 16 | 12 | 7.8 | 2.26 | 60 | 45 | 213168762
CARRIER | GH7TAN424**AA* | CAP**3621AL* | 59TP6C080V17**16 | 22400 | 23600 | 16 | 12 | 7.8 | 2.26 | 60 | 44 | 213168781
CARRIER | GH7TAN424**AA* | CAP**3621AL* | GG96VTAB48080B** | 22400 | 23600 | 16 | 12 | 7.8 | 2.26 | 60 | 44 | 213168782
BRYANT HEATING AND COOLING SYSTEMS | GH7TAN424**AA* | CAP**3621AL* | 926TC48080V17*** | 22400 | 23600 | 16 | 12 | 7.8 | 2.26 | 60 | 44 | 213168784
CARRIER | GH7TAN424**AA* | CAP**3621AL* | 59TP6C080V21**20 | 22800 | 24000 | 16.5 | 12.5 | 8 | 2.28 | 60 | 44 | 213168800
BRYANT HEATING AND COOLING SYSTEMS | GH7TAN424**AA* | CAP**3621AL* | 926TC60080V21*** | 22800 | 24000 | 16.5 | 12.5 | 8 | 2.28 | 60 | 44 | 213168802
CARRIER | GH7TAN424**AA* | CAP**3621AL* | 59TP6C100V21**20 | 22400 | 23800 | 16 | 12.5 | 8 | 2.26 | 60 | 44 | 213168817
CARRIER | GH7TAN424**AA* | CAP**3621AL* | GG96VTAB60100C** | 22400 | 23800 | 16 | 12.5 | 8 | 2.26 | 60 | 44 | 213168818
BRYANT HEATING AND COOLING SYSTEMS | GH7TAN424**AA* | CAP**3621AL* | 926TC60100V21*** | 22400 | 23800 | 16 | 12.5 | 8 | 2.26 | 60 | 44 | 213168820
CARRIER | GH7TAN424**AA* | CAP**3621AL* | 59SP6B060V17**16 | 22400 | 23800 | 16 | 12 | 7.8 | 2.26 | 60 | 45 | 213168849
CARRIER | GH7TAN424**AA* | CAP**3621AL* | 59SP6B080V17**16 | 22400 | 23600 | 16 | 12 | 7.8 | 2.26 | 60 | 44 | 213168862
BRYANT HEATING AND COOLING SYSTEMS | GH7TAN424**AA* | CAP**3621AL* | 926SB48060V17*** | 22400 | 23800 | 16 | 12 | 7.8 | 2.26 | 60 | 45 | 213168851
BRYANT HEATING AND COOLING SYSTEMS | GH7TAN424**AA* | CAP**3621AL* | 926SB48080V17*** | 22400 | 23600 | 16 | 12 | 7.8 | 2.26 | 60 | 44 | 213168864
BRYANT HEATING AND COOLING SYSTEMS | GH7TAN424**AA* | CNPV*2417AL* | 82*SB36045V14*** | 22200 | 23800 | 15.5 | 12 | 7.8 | 2.28 | 60 | 45 | 213169618
CARRIER | GH7TAN424**AA* | CNPV*2417AL* | 58SP*B070V14**12 | 22200 | 23800 | 15.5 | 12 | 7.8 | 2.3 | 60 | 45 | 213169629
BRYANT HEATING AND COOLING SYSTEMS | GH7TAN424**AA* | CNPV*2417AL* | 82*SB36070V14*** | 22200 | 23800 | 15.5 | 12 | 7.8 | 2.3 | 60 | 45 | 213169631
CARRIER | GH7TAN424**AA* | CNPV*2417AL* | 58SP*B070V17**16 | 22400 | 24000 | 15.5 | 12 | 7.8 | 2.3 | 60 | 45 | 213169642
BRYANT HEATING AND COOLING SYSTEMS | GH7TAN424**AA* | CNPV*2417AL* | 82*SB48070V17*** | 22400 | 24000 | 15.5 | 12 | 7.8 | 2.3 | 60 | 45 | 213169644
CARRIER | GH7TAN424**AA* | CAP**3717AL* | 59TP6C040V14**10 | 22600 | 24000 | 16 | 12 | 8 | 2.26 | 60 | 45 | 213169008
CARRIER | GH7TAN424**AA* | CAP**3717AL* | GG96VTAB30040A** | 22600 | 24000 | 16 | 12 | 8 | 2.26 | 60 | 45 | 213169009
BRYANT HEATING AND COOLING SYSTEMS | GH7TAN424**AA* | CAP**3717AL* | 926TC30040V14*** | 22600 | 24000 | 16 | 12 | 8 | 2.26 | 60 | 45 | 213169011
CARRIER | GH7TAN424**AA* | CAP**3717AL* | 59TP6C060V14**12 | 22600 | 23800 | 16 | 12 | 8 | 2.28 | 60 | 45 | 213169043
BRYANT HEATING AND COOLING SYSTEMS | GH7TAN424**AA* | CAP**3717AL* | 926TC36060V14*** | 22600 | 23800 | 16 | 12 | 8 | 2.28 | 60 | 45 | 213169045
CARRIER | GH7TAN424**AA* | CAP**3717AL* | 59SP6B040V14**10 | 22600 | 24000 | 16 | 12 | 7.8 | 2.26 | 60 | 45 | 213169099
BRYANT HEATING AND COOLING SYSTEMS | GH7TAN424**AA* | CAP**3717AL* | 926SB30040V14*** | 22600 | 24000 | 16 | 12 | 7.8 | 2.26 | 60 | 45 | 213169101
ARCOAIRE | N4H7T24*K*AAA* | EA*4X24L14A* | *96VTN0601412B* | 22000 | 23600 | 15.5 | 12 | 7.8 | 2.22 | 60 | 44 | 213167447
BRYANT HEATING AND COOLING SYSTEMS | 227TAN024**AA* | CAP**3717AL* | 926SB36060V14*** | 22600 | 23800 | 16 | 12 | 7.8 | 2.28 | 60 | 45 | 213169126
BRYANT HEATING AND COOLING SYSTEMS | 227TAN024**AA* | CNPV*2414AL* | 82*TB36070V14*** | 22200 | 23800 | 15.5 | 12 | 7.8 | 2.3 | 60 | 45 | 213169465
BRYANT HEATING AND COOLING SYSTEMS | 227TAN024**AA* | CNPV*2414AL* | 82*SB36045V14*** | 22200 | 23800 | 15.5 | 12 | 7.8 | 2.28 | 60 | 45 | 213169475
BRYANT HEATING AND COOLING SYSTEMS | 227TAN024**AA* | CNPV*2414AL* | 82*SB36070V14*** | 22200 | 23800 | 15.5 | 12 | 7.8 | 2.3 | 60 | 45 | 213169488
BRYANT HEATING AND COOLING SYSTEMS | 227TAN024**AA* | CNPV*2414AL* | 926TC36060V14*** | 22000 | 23800 | 15.5 | 12 | 7.8 | 2.26 | 60 | 45 | 213169521
BRYANT HEATING AND COOLING SYSTEMS | 227TAN024**AA* | CNPV*2414AL* | 926SB36060V14*** | 22000 | 23800 | 15.5 | 12 | 7.8 | 2.26 | 60 | 45 | 213169550
BRYANT HEATING AND COOLING SYSTEMS | 227TAN024**AA* | CNPV*2417AL* | 82*TB36070V14*** | 22200 | 23800 | 15.5 | 12 | 7.8 | 2.3 | 60 | 45 | 213169581
BRYANT HEATING AND COOLING SYSTEMS | 227TAN024**AA* | CNPV*2417AL* | 82*TB48070V17*** | 22000 | 23800 | 15.5 | 12 | 7.8 | 2.28 | 60 | 45 | 213169591
BRYANT HEATING AND COOLING SYSTEMS | 227TAN024**AA* | CNPV*2417AL* | 82*TB48090V17*** | 22200 | 23800 | 15.5 | 12 | 7.8 | 2.28 | 60 | 45 | 213169607
BRYANT HEATING AND COOLING SYSTEMS | 227TAN024**AA* | CNPV*2417AL* | 82*SB36045V14*** | 22200 | 23800 | 15.5 | 12 | 7.8 | 2.28 | 60 | 45 | 213169617
BRYANT HEATING AND COOLING SYSTEMS | 227TAN024**AA* | CNPV*2417AL* | 82*SB36070V14*** | 22200 | 23800 | 15.5 | 12 | 7.8 | 2.3 | 60 | 45 | 213169630
BRYANT HEATING AND COOLING SYSTEMS | 227TAN024**AA* | CNPV*2417AL* | 82*SB48070V17*** | 22400 | 24000 | 15.5 | 12 | 7.8 | 2.3 | 60 | 45 | 213169643
BRYANT HEATING AND COOLING SYSTEMS | 227TAN024**AA* | CNPV*2417AL* | 82*SB48090V17*** | 22200 | 23800 | 15.5 | 12 | 7.8 | 2.28 | 60 | 45 | 213169656
BRYANT HEATING AND COOLING SYSTEMS | 227TAN024**AA* | CNPV*2417AL* | 926TC36040V17*** | 22000 | 24000 | 15.2 | 12 | 7.8 | 2.26 | 60 | 45 | 213169689
BRYANT HEATING AND COOLING SYSTEMS | 227TAN024**AA* | CNPV*2417AL* | 926TC36060V14*** | 22000 | 23800 | 15.5 | 12 | 7.8 | 2.26 | 60 | 45 | 213169705
BRYANT HEATING AND COOLING SYSTEMS | 227TAN024**AA* | CNPV*2417AL* | 926TC48060V17*** | 22000 | 23800 | 15.5 | 12 | 7.8 | 2.26 | 60 | 45 | 213169723
BRYANT HEATING AND COOLING SYSTEMS | 227TAN024**AA* | CNPV*2417AL* | 926TC48080V17*** | 22200 | 24000 | 15.5 | 12 | 7.8 | 2.28 | 60 | 45 | 213169743
BRYANT HEATING AND COOLING SYSTEMS | 227TAN024**AA* | CNPV*2417AL* | 926SB36040V17*** | 22000 | 24000 | 15.2 | 12 | 7.8 | 2.26 | 60 | 45 | 213169774
BRYANT HEATING AND COOLING SYSTEMS | 227TAN024**AA* | CNPV*2417AL* | 926SB36060V14*** | 22000 | 23800 | 15.5 | 12 | 7.8 | 2.26 | 60 | 45 | 213169787
BRYANT HEATING AND COOLING SYSTEMS | 227TAN024**AA* | CNPV*2417AL* | 926SB48060V17*** | 22000 | 23800 | 15.5 | 12 | 7.8 | 2.26 | 60 | 45 | 213169800
BRYANT HEATING AND COOLING SYSTEMS | 227TAN024**AA* | CNPV*2417AL* | 926SB48080V17*** | 22200 | 24000 | 15.5 | 12 | 7.8 | 2.28 | 60 | 45 | 213169813
BRYANT HEATING AND COOLING SYSTEMS | 227TAN024**AA* | CSPH*3012AL* | 82*TB36070V14*** | 22600 | 24000 | 15.2 | 12 | 7.8 | 2.3 | 60 | 44 | 213171192
BRYANT HEATING AND COOLING SYSTEMS | 227TAN024**AA* | CSPH*3012AL* | 82*TB48070V17*** | 22400 | 23800 | 15.2 | 12 | 7.8 | 2.3 | 60 | 45 | 213171202
BRYANT HEATING AND COOLING SYSTEMS | 227TAN024**AA* | CSPH*3012AL* | 82*TB48090V17*** | 22600 | 24000 | 15.2 | 12 | 7.8 | 2.3 | 60 | 45 | 213171218
BRYANT HEATING AND COOLING SYSTEMS | 227TAN024**AA* | CSPH*3012AL* | 82*TB60090V21*** | 22800 | 24200 | 15.2 | 12 | 7.8 | 2.32 | 60 | 45 | 213171228
BRYANT HEATING AND COOLING SYSTEMS | 227TAN024**AA* | CSPH*3012AL* | 82*TB66110V21*** | 22600 | 24000 | 15.2 | 12 | 7.8 | 2.3 | 60 | 45 | 213171244
BRYANT HEATING AND COOLING SYSTEMS | 227TAN024**AA* | CSPH*3012AL* | 82*TB66135V24*** | 22400 | 23800 | 15.2 | 12 | 7.8 | 2.28 | 60 | 45 | 213171262
BRYANT HEATING AND COOLING SYSTEMS | 227TAN024**AA* | CSPH*3012AL* | 82*SB36045V14*** | 22400 | 23800 | 15.2 | 12 | 7.8 | 2.28 | 60 | 45 | 213171270
BRYANT HEATING AND COOLING SYSTEMS | 227TAN024**AA* | CSPH*3012AL* | 82*SB36070V14*** | 22600 | 24000 | 15.2 | 12 | 7.8 | 2.3 | 60 | 44 | 213171283
BRYANT HEATING AND COOLING SYSTEMS | 227TAN024**AA* | CSPH*3012AL* | 82*SB48070V17*** | 22200 | 23800 | 15.2 | 12 | 7.8 | 2.28 | 60 | 45 | 213171296
BRYANT HEATING AND COOLING SYSTEMS | 227TAN024**AA* | CSPH*3012AL* | 82*SB48090V17*** | 22600 | 24000 | 15.2 | 12 | 7.8 | 2.3 | 60 | 45 | 213171309
BRYANT HEATING AND COOLING SYSTEMS | 227TAN024**AA* | CSPH*3012AL* | 82*SB60090V21*** | 22800 | 24200 | 15.2 | 12 | 7.8 | 2.32 | 60 | 45 | 213171322
BRYANT HEATING AND COOLING SYSTEMS | 227TAN024**AA* | CSPH*3012AL* | 82*SB66110V21*** | 22800 | 24200 | 15.2 | 12 | 7.8 | 2.32 | 60 | 45 | 213171335
BRYANT HEATING AND COOLING SYSTEMS | 227TAN024**AA* | CSPH*3012AL* | 82*SB66135V24*** | 22800 | 24200 | 15.2 | 12 | 7.8 | 2.32 | 60 | 45 | 213171348
BRYANT HEATING AND COOLING SYSTEMS | 227TAN024**AA* | CSPH*3012AL* | 926TC36040V17*** | 22400 | 24000 | 15.2 | 11.7 | 7.8 | 2.26 | 60 | 45 | 213171381
BRYANT HEATING AND COOLING SYSTEMS | 227TAN024**AA* | CSPH*3012AL* | 926TC48060V17*** | 22400 | 23800 | 15.2 | 12 | 7.8 | 2.28 | 60 | 45 | 213171415
BRYANT HEATING AND COOLING SYSTEMS | 227TAN024**AA* | CSPH*3012AL* | 926TC48080V17*** | 22600 | 24000 | 15.2 | 12 | 7.8 | 2.3 | 60 | 45 | 213171435
BRYANT HEATING AND COOLING SYSTEMS | 227TAN024**AA* | CSPH*3012AL* | 926TC60080V21*** | 22600 | 24000 | 15.2 | 12 | 7.8 | 2.3 | 60 | 45 | 213171453
BRYANT HEATING AND COOLING SYSTEMS | 227TAN024**AA* | CSPH*3012AL* | 926TC60100V21*** | 22800 | 24200 | 15.5 | 12 | 7.8 | 2.32 | 60 | 45 | 213171471
BRYANT HEATING AND COOLING SYSTEMS | 227TAN024**AA* | CSPH*3012AL* | 926TC66100V21*** | 22600 | 24000 | 15.2 | 12 | 7.8 | 2.3 | 60 | 45 | 213171489
CARRIER | 25TPA724A**30* | CNPV*2417AL* | GG96VTAB48080B** | 22200 | 24000 | 15.5 | 12 | 7.8 | 2.28 | 60 | 45 | 213169740
CARRIER | 25TPA724A**30* | CNPV*2417AL* | GG96VTAB48060B** | 22000 | 23800 | 15.5 | 12 | 7.8 | 2.26 | 60 | 45 | 213169720
CARRIER | 25TPA724A**30* | CSPH*3012AL* | GG96VTAB48060B** | 22400 | 23800 | 15.2 | 12 | 7.8 | 2.28 | 60 | 45 | 213171412
CARRIER | 25TPA724A**30* | CSPH*3012AL* | GG96VTAB48080B** | 22600 | 24000 | 15.2 | 12 | 7.8 | 2.3 | 60 | 45 | 213171432
CARRIER | 25TPA724A**30* | CSPH*3012AL* | GG96VTAB60100C** | 22800 | 24200 | 15.5 | 12 | 7.8 | 2.32 | 60 | 45 | 213171468
COMFORTMAKER | N4H7T24*K*AAA* | EA*4X24L14A* | *96VTN0601412B* | 22000 | 23600 | 15.5 | 12 | 7.8 | 2.22 | 60 | 44 | 213167448
DAY & NIGHT | N4H7T24*K*AAA* | EA*4X24L14A* | *96VTN0601412B* | 22000 | 23600 | 15.5 | 12 | 7.8 | 2.22 | 60 | 44 | 213167449
KEEPRITE | N4H7T24*K*AAA* | EA*4X24L14A* | *96VTN0601412B* | 22000 | 23600 | 15.5 | 12 | 7.8 | 2.22 | 60 | 44 | 213167450
KENMORE | N4H7T24*K*AAA* | EA*4X24L14A* | *96VTN0601412B* | 22000 | 23600 | 15.5 | 12 | 7.8 | 2.22 | 60 | 44 | 213167451
HEIL | N4H7T60*K*AAA* | EA*4X61L21A* | *96VSN1002120B* | 54500 | 57500 | 15.2 | 11.7 | 7.8 | 2.24 | 64 | 51 | 213179438
AIRQUEST | N4H7T60*K*AAA* | EA*4X61L21A* | *96VSN1002120B* | 54500 | 57500 | 15.2 | 11.7 | 7.8 | 2.24 | 64 | 51 | 213179439
ARCOAIRE | N4H7T60*K*AAA* | EA*4X61L21A* | *96VSN1002120B* | 54500 | 57500 | 15.2 | 11.7 | 7.8 | 2.24 | 64 | 51 | 213179440
COMFORTMAKER | N4H7T60*K*AAA* | EA*4X61L21A* | *96VSN1002120B* | 54500 | 57500 | 15.2 | 11.7 | 7.8 | 2.24 | 64 | 51 | 213179441
DAY & NIGHT | N4H7T60*K*AAA* | EA*4X61L21A* | *96VSN1002120B* | 54500 | 57500 | 15.2 | 11.7 | 7.8 | 2.24 | 64 | 51 | 213179442
KENMORE | N4H7T60*K*AAA* | EA*4X61L21A* | *96VSN1002120B* | 54500 | 57500 | 15.2 | 11.7 | 7.8 | 2.24 | 64 | 51 | 213179444
KEEPRITE | N4H7T60*K*AAA* | EA*4X61L21A* | *96VSN1002120B* | 54500 | 57500 | 15.2 | 11.7 | 7.8 | 2.24 | 64 | 51 | 213179443
TEMPSTAR | N4H7T60*K*AAA* | EA*4X61L21A* | *96VSN1002120B* | 54500 | 57500 | 15.2 | 11.7 | 7.8 | 2.24 | 64 | 51 | 213179445
HEIL | N4H7T60*K*AAA* | EA*4X61L24A* | *80VTL0902120B* | 54500 | 57500 | 15.5 | 11.7 | 8 | 2.26 | 64 | 51 | 213179454
AIRQUEST | N4H7T60*K*AAA* | EA*4X61L24A* | *80VTL0902120B* | 54500 | 57500 | 15.5 | 11.7 | 8 | 2.26 | 64 | 51 | 213179455
ARCOAIRE | N4H7T60*K*AAA* | EA*4X61L24A* | *80VTL0902120B* | 54500 | 57500 | 15.5 | 11.7 | 8 | 2.26 | 64 | 51 | 213179456
COMFORTMAKER | N4H7T60*K*AAA* | EA*4X61L24A* | *80VTL0902120B* | 54500 | 57500 | 15.5 | 11.7 | 8 | 2.26 | 64 | 51 | 213179457
DAY & NIGHT | N4H7T60*K*AAA* | EA*4X61L24A* | *80VTL0902120B* | 54500 | 57500 | 15.5 | 11.7 | 8 | 2.26 | 64 | 51 | 213179458
KEEPRITE | N4H7T60*K*AAA* | EA*4X61L24A* | *80VTL0902120B* | 54500 | 57500 | 15.5 | 11.7 | 8 | 2.26 | 64 | 51 | 213179459
KENMORE | N4H7T60*K*AAA* | EA*4X61L24A* | *80VTL0902120B* | 54500 | 57500 | 15.5 | 11.7 | 8 | 2.26 | 64 | 51 | 213179460
TEMPSTAR | N4H7T60*K*AAA* | EA*4X61L24A* | *80VTL0902120B* | 54500 | 57500 | 15.5 | 11.7 | 8 | 2.26 | 64 | 51 | 213179461
HEIL | N4H7T60*K*AAA* | EA*4X61L24A* | *80VTL1102122B* | 54500 | 57500 | 15.5 | 12 | 7.8 | 2.26 | 64 | 51 | 213179470
AIRQUEST | N4H7T60*K*AAA* | EA*4X61L24A* | *80VTL1102122B* | 54500 | 57500 | 15.5 | 12 | 7.8 | 2.26 | 64 | 51 | 213179471
ARCOAIRE | N4H7T60*K*AAA* | EA*4X61L24A* | *80VTL1102122B* | 54500 | 57500 | 15.5 | 12 | 7.8 | 2.26 | 64 | 51 | 213179472
COMFORTMAKER | N4H7T60*K*AAA* | EA*4X61L24A* | *80VTL1102122B* | 54500 | 57500 | 15.5 | 12 | 7.8 | 2.26 | 64 | 51 | 213179473
DAY & NIGHT | N4H7T60*K*AAA* | EA*4X61L24A* | *80VTL1102122B* | 54500 | 57500 | 15.5 | 12 | 7.8 | 2.26 | 64 | 51 | 213179474
KEEPRITE | N4H7T60*K*AAA* | EA*4X61L24A* | *80VTL1102122B* | 54500 | 57500 | 15.5 | 12 | 7.8 | 2.26 | 64 | 51 | 213179475
KENMORE | N4H7T60*K*AAA* | EA*4X61L24A* | *80VTL1102122B* | 54500 | 57500 | 15.5 | 12 | 7.8 | 2.26 | 64 | 51 | 213179476
TEMPSTAR | N4H7T60*K*AAA* | EA*4X61L24A* | *80VTL1102122B* | 54500 | 57500 | 15.5 | 12 | 7.8 | 2.26 | 64 | 51 | 213179477
HEIL | N4H7T60*K*AAA* | EA*4X61L24A* | *80VSL0902120B* | 54500 | 57500 | 15.5 | 11.7 | 7.8 | 2.26 | 64 | 51 | 213179493
AIRQUEST | N4H7T60*K*AAA* | EA*4X61L24A* | *80VSL0902120B* | 54500 | 57500 | 15.5 | 11.7 | 7.8 | 2.26 | 64 | 51 | 213179494
ARCOAIRE | N4H7T60*K*AAA* | EA*4X61L24A* | *80VSL0902120B* | 54500 | 57500 | 15.5 | 11.7 | 7.8 | 2.26 | 64 | 51 | 213179495
COMFORTMAKER | N4H7T60*K*AAA* | EA*4X61L24A* | *80VSL0902120B* | 54500 | 57500 | 15.5 | 11.7 | 7.8 | 2.26 | 64 | 51 | 213179496
KEEPRITE | N4H7T60*K*AAA* | EA*4X61L24A* | *80VSL0902120B* | 54500 | 57500 | 15.5 | 11.7 | 7.8 | 2.26 | 64 | 51 | 213179498
DAY & NIGHT | N4H7T60*K*AAA* | EA*4X61L24A* | *80VSL0902120B* | 54500 | 57500 | 15.5 | 11.7 | 7.8 | 2.26 | 64 | 51 | 213179497
KENMORE | N4H7T60*K*AAA* | EA*4X61L24A* | *80VSL0902120B* | 54500 | 57500 | 15.5 | 11.7 | 7.8 | 2.26 | 64 | 51 | 213179499
HEIL | N4H7T24*K*AAA* | EA*4X24L14A* | *80VSL0701412B* | 22200 | 23800 | 16 | 12 | 7.8 | 2.26 | 60 | 44 | 213167409
AIRQUEST | N4H7T24*K*AAA* | EA*4X24L14A* | *80VSL0701412B* | 22200 | 23800 | 16 | 12 | 7.8 | 2.26 | 60 | 44 | 213167410
ARCOAIRE | N4H7T24*K*AAA* | EA*4X24L14A* | *80VSL0701412B* | 22200 | 23800 | 16 | 12 | 7.8 | 2.26 | 60 | 44 | 213167411
COMFORTMAKER | N4H7T24*K*AAA* | EA*4X24L14A* | *80VSL0701412B* | 22200 | 23800 | 16 | 12 | 7.8 | 2.26 | 60 | 44 | 213167412
DAY & NIGHT | N4H7T24*K*AAA* | EA*4X24L14A* | *80VSL0701412B* | 22200 | 23800 | 16 | 12 | 7.8 | 2.26 | 60 | 44 | 213167413
KENMORE | N4H7T24*K*AAA* | EA*4X24L14A* | *80VSL0701412B* | 22200 | 23800 | 16 | 12 | 7.8 | 2.26 | 60 | 44 | 213167415
KEEPRITE | N4H7T24*K*AAA* | EA*4X24L14A* | *80VSL0701412B* | 22200 | 23800 | 16 | 12 | 7.8 | 2.26 | 60 | 44 | 213167414
TEMPSTAR | N4H7T24*K*AAA* | EA*4X24L14A* | *80VSL0701412B* | 22200 | 23800 | 16 | 12 | 7.8 | 2.26 | 60 | 44 | 213167416
HEIL | N4H7T24*K*AAA* | EA*4X24L14A* | *96VTN0401410B* | 21800 | 23800 | 15.5 | 11.7 | 7.8 | 2.2 | 60 | 45 | 213167427
AIRQUEST | N4H7T24*K*AAA* | EA*4X24L14A* | *96VTN0401410B* | 21800 | 23800 | 15.5 | 11.7 | 7.8 | 2.2 | 60 | 45 | 213167428
ARCOAIRE | N4H7T24*K*AAA* | EA*4X24L14A* | *96VTN0401410B* | 21800 | 23800 | 15.5 | 11.7 | 7.8 | 2.2 | 60 | 45 | 213167429
COMFORTMAKER | N4H7T24*K*AAA* | EA*4X24L14A* | *96VTN0401410B* | 21800 | 23800 | 15.5 | 11.7 | 7.8 | 2.2 | 60 | 45 | 213167430
DAY & NIGHT | N4H7T24*K*AAA* | EA*4X24L14A* | *96VTN0401410B* | 21800 | 23800 | 15.5 | 11.7 | 7.8 | 2.2 | 60 | 45 | 213167431
KENMORE | N4H7T24*K*AAA* | EA*4X24L14A* | *96VTN0401410B* | 21800 | 23800 | 15.5 | 11.7 | 7.8 | 2.2 | 60 | 45 | 213167433
KEEPRITE | N4H7T24*K*AAA* | EA*4X24L14A* | *96VTN0401410B* | 21800 | 23800 | 15.5 | 11.7 | 7.8 | 2.2 | 60 | 45 | 213167432
TEMPSTAR | N4H7T24*K*AAA* | EA*4X24L14A* | *96VTN0401410B* | 21800 | 23800 | 15.5 | 11.7 | 7.8 | 2.2 | 60 | 45 | 213167434
AIRQUEST | N4H7T24*K*AAA* | EA*4X24L14A* | *96VTN0601412B* | 22000 | 23600 | 15.5 | 12 | 7.8 | 2.22 | 60 | 44 | 213167446
HEIL | N4H7T24*K*AAA* | EA*4X24L14A* | *96VTN0601412B* | 22000 | 23600 | 15.5 | 12 | 7.8 | 2.22 | 60 | 44 | 213167445
KEEPRITE | N4H7T24*K*AAA* | EN(A,D)4X24L14** | *96VTN0601412B* | 22000 | 23800 | 15.5 | 12 | 7.8 | 2.26 | 60 | 45 | 213169532
KENMORE | N4H7T24*K*AAA* | EN(A,D)4X24L14** | *96VTN0601412B* | 22000 | 23800 | 15.5 | 12 | 7.8 | 2.26 | 60 | 45 | 213169533
AIRQUEST | N4H7T24*K*AAA* | EHD4X30AAL | *96VSN0802120B* | 22600 | 24000 | 15.2 | 12 | 7.8 | 2.3 | 60 | 45 | 213171589
HEIL | N4H7T24*K*AAA* | EHD4X30AAL | *96VSN0802120B* | 22600 | 24000 | 15.2 | 12 | 7.8 | 2.3 | 60 | 45 | 213171588
TEMPSTAR | N4H7T24*K*AAA* | EHD4X30AAL | *96VSN0801716B* | 22600 | 24000 | 15.2 | 12 | 7.8 | 2.3 | 60 | 45 | 213171582
KENMORE | N4H7T24*K*AAA* | EHD4X30AAL | *96VSN0801716B* | 22600 | 24000 | 15.2 | 12 | 7.8 | 2.3 | 60 | 45 | 213171581
KEEPRITE | N4H7T24*K*AAA* | EHD4X30AAL | *96VSN0801716B* | 22600 | 24000 | 15.2 | 12 | 7.8 | 2.3 | 60 | 45 | 213171580
KEEPRITE | C4H5S30*K*AAA* | FJMA4*36L*B* |  | 27600 | 28000 | 15.2 | 12.5 | 7.8 | 2.12 | 61 | 47 | 210998638
DAY & NIGHT | C4H5S30*K*AAA* | FJMA4*36L*B* |  | 27600 | 28000 | 15.2 | 12.5 | 7.8 | 2.12 | 61 | 47 | 210998637
KEEPRITE | C4H5S30*K*AAA* | EA*4X37L21A* | *80CTL0901716A* | 28200 | 28200 | 15.2 | 12.5 | 7.8 | 2.12 | 61 | 46 | 210309564
COMFORTMAKER | C4H5S30*K*AAA* | FJMA4*36L*B* |  | 27600 | 28000 | 15.2 | 12.5 | 7.8 | 2.12 | 61 | 47 | 210998636
DAY & NIGHT | C4H5S30*K*AAA* | EA*4X37L21A* | *97CMN0801714A* | 27800 | 28000 | 15.2 | 12 | 7.8 | 2.08 | 61 | 46 | 210309248
COMFORTMAKER | C4H5S30*K*AAA* | EA*4X37L21A* | *97CMN0801714A* | 27800 | 28000 | 15.2 | 12 | 7.8 | 2.08 | 61 | 46 | 210309245
KEEPRITE | C4H5S30*K*AAA* | EA*4X37L21A* | *96CTN0801714A* | 28000 | 28200 | 15.2 | 12 | 7.8 | 2.1 | 61 | 46 | 210309178
DAY & NIGHT | C4H5S30*K*AAA* | EA*4X37L21A* | *96CTN0801714A* | 28000 | 28200 | 15.2 | 12 | 7.8 | 2.1 | 61 | 46 | 210309172
COMFORTMAKER | C4H5S30*K*AAA* | EA*4X37L21A* | *96CTN0801714A* | 28000 | 28200 | 15.2 | 12 | 7.8 | 2.1 | 61 | 46 | 210309169
HEIL | N4H7T24*K*AAA* | EA*4X36L17A* | *80VSL0451412B* | 22400 | 23600 | 16 | 12 | 7.8 | 2.26 | 60 | 44 | 213168443
TEMPSTAR | N4H7T24*K*AAA* | EA*4X36L17A* | *80VTL0701716B* | 22400 | 23800 | 16 | 12.5 | 8 | 2.26 | 60 | 45 | 213168427
KENMORE | N4H7T24*K*AAA* | EA*4X36L17A* | *80VTL0701716B* | 22400 | 23800 | 16 | 12.5 | 8 | 2.26 | 60 | 45 | 213168426
KEEPRITE | N4H7T24*K*AAA* | EA*4X36L17A* | *80VTL0701716B* | 22400 | 23800 | 16 | 12.5 | 8 | 2.26 | 60 | 45 | 213168425
TEMPSTAR | N4H7T24*K*AAA* | EN(A,D)4X24L14** | *96VTN0601412B* | 22000 | 23800 | 15.5 | 12 | 7.8 | 2.26 | 60 | 45 | 213169534
GRANDAIRE | W4H7T36*K*AAA* | WLA*374BA* | WFET090B048A* | 33800 | 35000 | 15.5 | 12 | 7.8 | 2.18 | 62 | 50 | 213172565
ECOTEMP | W4H7T36*K*AAA* | WLA*374BA* | WFET090B048A* | 33800 | 35000 | 15.5 | 12 | 7.8 | 2.18 | 62 | 50 | 213172566
GRANDAIRE | W4H7T36*K*AAA* | WLA*374BA* | WFST060B048A* | 34000 | 35200 | 15.2 | 11.7 | 8 | 2.16 | 62 | 51 | 213172689
ECOTEMP | W4H7T36*K*AAA* | WLA*374BA* | WFST060B048A* | 34000 | 35200 | 15.2 | 11.7 | 8 | 2.16 | 62 | 51 | 213172690
GRANDAIRE | W4H7T36*K*AAA* | WLA*374BA* | WFST080B048A* | 33800 | 35000 | 15.5 | 11.7 | 7.8 | 2.16 | 62 | 51 | 213172709
CARRIER | GH7TAN424**AA* | CAP**3717AL* | 59SP6B060V14**12 | 22600 | 23800 | 16 | 12 | 7.8 | 2.28 | 60 | 45 | 213169125
BRYANT HEATING AND COOLING SYSTEMS | GH7TAN424**AA* | CAP**3717AL* | 926SB36060V14*** | 22600 | 23800 | 16 | 12 | 7.8 | 2.28 | 60 | 45 | 213169127
CARRIER | GH7TAN424**AA* | CNPV*2414AL* | 58TP*B045V14**12 | 22200 | 23800 | 15.5 | 12 | 7.8 | 2.28 | 60 | 45 | 213169446
CARRIER | GH7TAN424**AA* | CNPV*2414AL* | 58TP*B070V14**12 | 22200 | 23800 | 15.5 | 12 | 7.8 | 2.3 | 60 | 45 | 213169464
BRYANT HEATING AND COOLING SYSTEMS | GH7TAN424**AA* | CNPV*2414AL* | 82*TB36070V14*** | 22200 | 23800 | 15.5 | 12 | 7.8 | 2.3 | 60 | 45 | 213169466
CARRIER | GH7TAN424**AA* | CNPV*2414AL* | 58SP*B045V14**12 | 22200 | 23800 | 15.5 | 12 | 7.8 | 2.28 | 60 | 45 | 213169474
BRYANT HEATING AND COOLING SYSTEMS | GH7TAN424**AA* | CNPV*2414AL* | 82*SB36045V14*** | 22200 | 23800 | 15.5 | 12 | 7.8 | 2.28 | 60 | 45 | 213169476
CARRIER | GH7TAN424**AA* | CNPV*2414AL* | 58SP*B070V14**12 | 22200 | 23800 | 15.5 | 12 | 7.8 | 2.3 | 60 | 45 | 213169487
BRYANT HEATING AND COOLING SYSTEMS | GH7TAN424**AA* | CNPV*2414AL* | 82*SB36070V14*** | 22200 | 23800 | 15.5 | 12 | 7.8 | 2.3 | 60 | 45 | 213169489
CARRIER | GH7TAN424**AA* | CNPV*2414AL* | 59TP6C060V14**12 | 22000 | 23800 | 15.5 | 12 | 7.8 | 2.26 | 60 | 45 | 213169520
BRYANT HEATING AND COOLING SYSTEMS | GH7TAN424**AA* | CNPV*2414AL* | 926TC36060V14*** | 22000 | 23800 | 15.5 | 12 | 7.8 | 2.26 | 60 | 45 | 213169522
CARRIER | GH7TAN424**AA* | CNPV*2414AL* | 59SP6B060V14**12 | 22000 | 23800 | 15.5 | 12 | 7.8 | 2.26 | 60 | 45 | 213169549
BRYANT HEATING AND COOLING SYSTEMS | GH7TAN424**AA* | CNPV*2414AL* | 926SB36060V14*** | 22000 | 23800 | 15.5 | 12 | 7.8 | 2.26 | 60 | 45 | 213169551
CARRIER | GH7TAN424**AA* | CNPV*2417AL* | 58TP*B045V14**12 | 22200 | 23800 | 15.5 | 12 | 7.8 | 2.28 | 60 | 45 | 213169562
CARRIER | GH7TAN424**AA* | CNPV*2417AL* | 58TP*B070V14**12 | 22200 | 23800 | 15.5 | 12 | 7.8 | 2.3 | 60 | 45 | 213169580
BRYANT HEATING AND COOLING SYSTEMS | GH7TAN424**AA* | CNPV*2417AL* | 82*TB36070V14*** | 22200 | 23800 | 15.5 | 12 | 7.8 | 2.3 | 60 | 45 | 213169582
CARRIER | GH7TAN424**AA* | CNPV*2417AL* | 58TP*B070V17**16 | 22000 | 23800 | 15.5 | 12 | 7.8 | 2.28 | 60 | 45 | 213169590
BRYANT HEATING AND COOLING SYSTEMS | GH7TAN424**AA* | CNPV*2417AL* | 82*TB48070V17*** | 22000 | 23800 | 15.5 | 12 | 7.8 | 2.28 | 60 | 45 | 213169592
ARCOAIRE | H4H5S36*K*AAA* | EA*4X48L21A* | *80VSL1102122B* | 34200 | 33600 | 15.2 | 12 | 7.8 | 2.08 | 60 | 46 | 213209964
HEIL | H4H5S36*K*AAA* | EA*4X48L21A* | *80VTL0902120B* | 34400 | 33800 | 15.2 | 12 | 7.8 | 2.08 | 60 | 46 | 213210042
AIRQUEST | H4H5S36*K*AAA* | EA*4X48L21A* | *80VTL0902120B* | 34400 | 33800 | 15.2 | 12 | 7.8 | 2.08 | 60 | 46 | 213210045
ARCOAIRE | H4H5S36*K*AAA* | EA*4X48L21A* | *80VTL0902120B* | 34400 | 33800 | 15.2 | 12 | 7.8 | 2.08 | 60 | 46 | 213210048
HEIL | H4H5S36*K*AAA* | EA*4X48L21A* | *80VTL1102122B* | 34200 | 33600 | 15.2 | 12 | 7.8 | 2.08 | 60 | 46 | 213210078
AIRQUEST | H4H5S36*K*AAA* | EA*4X48L21A* | *80VTL1102122B* | 34200 | 33600 | 15.2 | 12 | 7.8 | 2.08 | 60 | 46 | 213210081
ARCOAIRE | H4H5S36*K*AAA* | EA*4X48L21A* | *80VTL1102122B* | 34200 | 33600 | 15.2 | 12 | 7.8 | 2.08 | 60 | 46 | 213210084
HEIL | H4H5S36*K*AAA* | EA*4X48L24A* | *80VSL1352422B* | 34600 | 34200 | 15.2 | 12 | 7.8 | 2.1 | 60 | 46 | 213210429
ARCOAIRE | H4H5S36*K*AAA* | EA*4X48L24A* | *80VSL1352422B* | 34600 | 34200 | 15.2 | 12 | 7.8 | 2.1 | 60 | 46 | 213210435
AIRQUEST | H4H5S36*K*AAA* | EA*4X48L24A* | *80VSL1352422B* | 34600 | 34200 | 15.2 | 12 | 7.8 | 2.1 | 60 | 46 | 213210432
HEIL | H4H5S36*K*AAA* | EA*4X48L24A* | *96VSN1202422B* | 34600 | 34000 | 15.2 | 12 | 7.8 | 2.1 | 60 | 46 | 213210612
AIRQUEST | H4H5S36*K*AAA* | EA*4X48L24A* | *96VSN1202422B* | 34600 | 34000 | 15.2 | 12 | 7.8 | 2.1 | 60 | 46 | 213210615
ARCOAIRE | H4H5S36*K*AAA* | EA*4X48L24A* | *96VSN1202422B* | 34600 | 34000 | 15.2 | 12 | 7.8 | 2.1 | 60 | 46 | 213210618
HEIL | H4H5S36*K*AAA* | EA*4X48L24A* | *96VTN1202422B* | 34400 | 33800 | 15.2 | 12 | 7.8 | 2.08 | 60 | 47 | 213210761
ARCOAIRE | H4H5S36*K*AAA* | EA*4X48L24A* | *96VTN1202422B* | 34400 | 33800 | 15.2 | 12 | 7.8 | 2.08 | 60 | 47 | 213210767
KENMORE | N4H7T24*K*AAA* | EHD4X36AAL | *96VSN1202422B* | 22600 | 23800 | 15.2 | 12 | 7.8 | 2.28 | 60 | 45 | 213172057
DAY & NIGHT | N4H7T24*K*AAA* | EHD4X30AAL | *80VSL0451412B* | 22400 | 23800 | 15.2 | 12 | 7.8 | 2.28 | 60 | 45 | 213171277
COMFORTMAKER | N4H7T24*K*AAA* | EHD4X30AAL | *80VSL0451412B* | 22400 | 23800 | 15.2 | 12 | 7.8 | 2.28 | 60 | 45 | 213171276
ARCOAIRE | N4H7T24*K*AAA* | EHD4X30AAL | *80VSL0451412B* | 22400 | 23800 | 15.2 | 12 | 7.8 | 2.28 | 60 | 45 | 213171275
AIRQUEST | N4H7T24*K*AAA* | EHD4X30AAL | *80VSL0451412B* | 22400 | 23800 | 15.2 | 12 | 7.8 | 2.28 | 60 | 45 | 213171274
HEIL | N4H7T24*K*AAA* | EHD4X30AAL | *80VSL0451412B* | 22400 | 23800 | 15.2 | 12 | 7.8 | 2.28 | 60 | 45 | 213171273
TEMPSTAR | N4H7T24*K*AAA* | EHD4X30AAL | *80VTL1102122B* | 22600 | 24000 | 15.2 | 12 | 7.8 | 2.3 | 60 | 45 | 213171257
KENMORE | N4H7T24*K*AAA* | EHD4X30AAL | *80VTL1102122B* | 22600 | 24000 | 15.2 | 12 | 7.8 | 2.3 | 60 | 45 | 213171256
KEEPRITE | N4H7T24*K*AAA* | EHD4X30AAL | *80VTL1102122B* | 22600 | 24000 | 15.2 | 12 | 7.8 | 2.3 | 60 | 45 | 213171255
DAY & NIGHT | N4H7T24*K*AAA* | EHD4X30AAL | *80VTL1102122B* | 22600 | 24000 | 15.2 | 12 | 7.8 | 2.3 | 60 | 45 | 213171254
COMFORTMAKER | N4H7T24*K*AAA* | EHD4X30AAL | *80VTL1102122B* | 22600 | 24000 | 15.2 | 12 | 7.8 | 2.3 | 60 | 45 | 213171253
ARCOAIRE | N4H7T24*K*AAA* | EHD4X30AAL | *80VTL1102122B* | 22600 | 24000 | 15.2 | 12 | 7.8 | 2.3 | 60 | 45 | 213171252
AIRQUEST | N4H7T24*K*AAA* | EHD4X30AAL | *80VTL1102122B* | 22600 | 24000 | 15.2 | 12 | 7.8 | 2.3 | 60 | 45 | 213171251
HEIL | N4H7T24*K*AAA* | EHD4X30AAL | *80VTL1102122B* | 22600 | 24000 | 15.2 | 12 | 7.8 | 2.3 | 60 | 45 | 213171250
TEMPSTAR | N4H7T24*K*AAA* | EHD4X30AAL | *80VTL0902120B* | 22800 | 24200 | 15.2 | 12 | 7.8 | 2.32 | 60 | 45 | 213171241
KENMORE | N4H7T24*K*AAA* | EHD4X30AAL | *80VTL0902120B* | 22800 | 24200 | 15.2 | 12 | 7.8 | 2.32 | 60 | 45 | 213171240
KEEPRITE | N4H7T24*K*AAA* | EHD4X30AAL | *80VTL0902120B* | 22800 | 24200 | 15.2 | 12 | 7.8 | 2.32 | 60 | 45 | 213171239
DAY & NIGHT | N4H7T24*K*AAA* | EHD4X30AAL | *80VTL0902120B* | 22800 | 24200 | 15.2 | 12 | 7.8 | 2.32 | 60 | 45 | 213171238
ARCOAIRE | N4H7T24*K*AAA* | EHD4X30AAL | *80VTL0902120B* | 22800 | 24200 | 15.2 | 12 | 7.8 | 2.32 | 60 | 45 | 213171236
COMFORTMAKER | N4H7T24*K*AAA* | EHD4X30AAL | *80VTL0902120B* | 22800 | 24200 | 15.2 | 12 | 7.8 | 2.32 | 60 | 45 | 213171237
AIRQUEST | N4H7T24*K*AAA* | EHD4X30AAL | *80VTL0902120B* | 22800 | 24200 | 15.2 | 12 | 7.8 | 2.32 | 60 | 45 | 213171235
KEEPRITE | N4H7T24*K*AAA* | EHD4X36AAL | *96VSN1202422B* | 22600 | 23800 | 15.2 | 12 | 7.8 | 2.28 | 60 | 45 | 213172056
TEMPSTAR | N4H7T24*K*AAA* | EHD4X30AAL | *80VTL0701716B* | 22400 | 23800 | 15.2 | 12 | 7.8 | 2.3 | 60 | 45 | 213171215
HEIL | N4H7T24*K*AAA* | EHD4X30AAL | *80VTL0902120B* | 22800 | 24200 | 15.2 | 12 | 7.8 | 2.32 | 60 | 45 | 213171234
KENMORE | N4H7T24*K*AAA* | EHD4X30AAL | *80VTL0701716B* | 22400 | 23800 | 15.2 | 12 | 7.8 | 2.3 | 60 | 45 | 213171214
DAY & NIGHT | N4H7T24*K*AAA* | EHD4X30AAL | *80VTL0701716B* | 22400 | 23800 | 15.2 | 12 | 7.8 | 2.3 | 60 | 45 | 213171212
KEEPRITE | N4H7T24*K*AAA* | EHD4X30AAL | *80VTL0701716B* | 22400 | 23800 | 15.2 | 12 | 7.8 | 2.3 | 60 | 45 | 213171213
COMFORTMAKER | N4H7T24*K*AAA* | EHD4X30AAL | *80VTL0701716B* | 22400 | 23800 | 15.2 | 12 | 7.8 | 2.3 | 60 | 45 | 213171211
ARCOAIRE | N4H7T24*K*AAA* | EHD4X30AAL | *80VTL0701716B* | 22400 | 23800 | 15.2 | 12 | 7.8 | 2.3 | 60 | 45 | 213171210
AIRQUEST | N4H7T24*K*AAA* | EHD4X30AAL | *80VTL0701716B* | 22400 | 23800 | 15.2 | 12 | 7.8 | 2.3 | 60 | 45 | 213171209
HEIL | N4H7T24*K*AAA* | EHD4X30AAL | *80VTL0701716B* | 22400 | 23800 | 15.2 | 12 | 7.8 | 2.3 | 60 | 45 | 213171208
TEMPSTAR | N4H7T24*K*AAA* | EHD4X30AAL | *80VTL0451412B* | 22400 | 23800 | 15.2 | 12 | 7.8 | 2.28 | 60 | 45 | 213171187
KENMORE | N4H7T24*K*AAA* | EHD4X30AAL | *80VTL0451412B* | 22400 | 23800 | 15.2 | 12 | 7.8 | 2.28 | 60 | 45 | 213171186
DAY & NIGHT | N4H7T24*K*AAA* | EHD4X36AAL | *96VSN1202422B* | 22600 | 23800 | 15.2 | 12 | 7.8 | 2.28 | 60 | 45 | 213172055
KEEPRITE | N4H7T24*K*AAA* | EHD4X30AAL | *80VTL0451412B* | 22400 | 23800 | 15.2 | 12 | 7.8 | 2.28 | 60 | 45 | 213171185
DAY & NIGHT | N4H7T24*K*AAA* | EHD4X30AAL | *80VTL0451412B* | 22400 | 23800 | 15.2 | 12 | 7.8 | 2.28 | 60 | 45 | 213171184
COMFORTMAKER | N4H7T24*K*AAA* | EHD4X30AAL | *80VTL0451412B* | 22400 | 23800 | 15.2 | 12 | 7.8 | 2.28 | 60 | 45 | 213171183
ARCOAIRE | N4H7T24*K*AAA* | EHD4X30AAL | *80VTL0451412B* | 22400 | 23800 | 15.2 | 12 | 7.8 | 2.28 | 60 | 45 | 213171182
AIRQUEST | N4H7T24*K*AAA* | EHD4X30AAL | *80VTL0451412B* | 22400 | 23800 | 15.2 | 12 | 7.8 | 2.28 | 60 | 45 | 213171181
COMFORTMAKER | N4H7T24*K*AAA* | EHD4X36AAL | *96VSN1202422B* | 22600 | 23800 | 15.2 | 12 | 7.8 | 2.28 | 60 | 45 | 213172054
TEMPSTAR | N4H7T24*K*AAA* | EHD4X36AAL | *96VSN1202422B* | 22600 | 23800 | 15.2 | 12 | 7.8 | 2.28 | 60 | 45 | 213172058
ARCOAIRE | H4H5S36*K*AAA* | EA*4X37L21A* | *80VTL0902120B* | 34600 | 34000 | 15.2 | 12 | 7.8 | 2.08 | 60 | 46 | 213208566
HEIL | H4H5S36*K*AAA* | EA*4X37L21A* | *96VSN0802120B* | 34600 | 33800 | 15.2 | 12 | 7.8 | 2.08 | 60 | 46 | 213208697
AIRQUEST | H4H5S36*K*AAA* | EA*4X37L21A* | *80VTL0902120B* | 34600 | 34000 | 15.2 | 12 | 7.8 | 2.08 | 60 | 46 | 213208563
HEIL | H4H5S36*K*AAA* | EA*4X37L21A* | *80VTL0902120B* | 34600 | 34000 | 15.2 | 12 | 7.8 | 2.08 | 60 | 46 | 213208560
ARCOAIRE | H4H5S36*K*AAA* | EA*4X37L21A* | *80VSL1102122B* | 34400 | 33600 | 15.2 | 12 | 7.8 | 2.08 | 60 | 46 | 213208478
ARCOAIRE | H4H5S36*K*AAA* | EA*4X37L21A* | *80VSL0902120B* | 34600 | 34000 | 15.2 | 12 | 7.8 | 2.08 | 60 | 46 | 213208445
HEIL | H4H5S36*K*AAA* | EA*4X37L21A* | *80VSL1102122B* | 34400 | 33600 | 15.2 | 12 | 7.8 | 2.08 | 60 | 46 | 213208472
AIRQUEST | H4H5S36*K*AAA* | EA*4X37L21A* | *80VSL0902120B* | 34600 | 34000 | 15.2 | 12 | 7.8 | 2.08 | 60 | 46 | 213208442
HEIL | H4H5S36*K*AAA* | EA*4X37L21A* | *80VSL0902120B* | 34600 | 34000 | 15.2 | 12 | 7.8 | 2.08 | 60 | 46 | 213208439
CARRIER | GH7TAN424**AA* | CSPH*3012AL* | 59TP6C100V21**22 | 22600 | 24000 | 15.2 | 12 | 7.8 | 2.3 | 60 | 45 | 213171488
BRYANT HEATING AND COOLING SYSTEMS | GH7TAN424**AA* | CSPH*3012AL* | 926TC60100V21*** | 22800 | 24200 | 15.5 | 12 | 7.8 | 2.32 | 60 | 45 | 213171472
CARRIER | GH7TAN424**AA* | CSPH*3012AL* | GG96VTAB60100C** | 22800 | 24200 | 15.5 | 12 | 7.8 | 2.32 | 60 | 45 | 213171470
CARRIER | GH7TAN424**AA* | CSPH*3012AL* | 59TP6C100V21**20 | 22800 | 24200 | 15.5 | 12 | 7.8 | 2.32 | 60 | 45 | 213171469
BRYANT HEATING AND COOLING SYSTEMS | GH7TAN424**AA* | CSPH*3012AL* | 926TC60080V21*** | 22600 | 24000 | 15.2 | 12 | 7.8 | 2.3 | 60 | 45 | 213171454
CARRIER | GH7TAN424**AA* | CSPH*3012AL* | 59TP6C080V21**20 | 22600 | 24000 | 15.2 | 12 | 7.8 | 2.3 | 60 | 45 | 213171452
BRYANT HEATING AND COOLING SYSTEMS | GH7TAN424**AA* | CSPH*3012AL* | 926TC48080V17*** | 22600 | 24000 | 15.2 | 12 | 7.8 | 2.3 | 60 | 45 | 213171436
CARRIER | GH7TAN424**AA* | CSPH*3012AL* | GG96VTAB48080B** | 22600 | 24000 | 15.2 | 12 | 7.8 | 2.3 | 60 | 45 | 213171434
CARRIER | GH7TAN424**AA* | CSPH*3012AL* | 59TP6C080V17**16 | 22600 | 24000 | 15.2 | 12 | 7.8 | 2.3 | 60 | 45 | 213171433
BRYANT HEATING AND COOLING SYSTEMS | GH7TAN424**AA* | CSPH*3012AL* | 926TC48060V17*** | 22400 | 23800 | 15.2 | 12 | 7.8 | 2.28 | 60 | 45 | 213171416
CARRIER | GH7TAN424**AA* | CSPH*3012AL* | GG96VTAB48060B** | 22400 | 23800 | 15.2 | 12 | 7.8 | 2.28 | 60 | 45 | 213171414
CARRIER | GH7TAN424**AA* | CSPH*3012AL* | 59TP6C060V17**16 | 22400 | 23800 | 15.2 | 12 | 7.8 | 2.28 | 60 | 45 | 213171413
BRYANT HEATING AND COOLING SYSTEMS | GH7TAN424**AA* | CSPH*3012AL* | 926TC36040V17*** | 22400 | 24000 | 15.2 | 11.7 | 7.8 | 2.26 | 60 | 45 | 213171382
CARRIER | GH7TAN424**AA* | CSPH*3012AL* | 59TP6C040V17**12 | 22400 | 24000 | 15.2 | 11.7 | 7.8 | 2.26 | 60 | 45 | 213171380
BRYANT HEATING AND COOLING SYSTEMS | GH7TAN424**AA* | CSPH*3012AL* | 82*SB66135V24*** | 22800 | 24200 | 15.2 | 12 | 7.8 | 2.32 | 60 | 45 | 213171349
CARRIER | GH7TAN424**AA* | CSPH*3012AL* | 58SP*B135V24**22 | 22800 | 24200 | 15.2 | 12 | 7.8 | 2.32 | 60 | 45 | 213171347
BRYANT HEATING AND COOLING SYSTEMS | GH7TAN424**AA* | CSPH*3012AL* | 82*SB66110V21*** | 22800 | 24200 | 15.2 | 12 | 7.8 | 2.32 | 60 | 45 | 213171336
CARRIER | GH7TAN424**AA* | CSPH*3012AL* | 58SP*B110V21**22 | 22800 | 24200 | 15.2 | 12 | 7.8 | 2.32 | 60 | 45 | 213171334
BRYANT HEATING AND COOLING SYSTEMS | GH7TAN424**AA* | CSPH*3012AL* | 82*SB60090V21*** | 22800 | 24200 | 15.2 | 12 | 7.8 | 2.32 | 60 | 45 | 213171323
CARRIER | GH7TAN424**AA* | CSPH*3012AL* | 58SP*B090V21**20 | 22800 | 24200 | 15.2 | 12 | 7.8 | 2.32 | 60 | 45 | 213171321
BRYANT HEATING AND COOLING SYSTEMS | GH7TAN424**AA* | CSPH*3012AL* | 82*SB48090V17*** | 22600 | 24000 | 15.2 | 12 | 7.8 | 2.3 | 60 | 45 | 213171310
CARRIER | GH7TAN424**AA* | CSPH*3012AL* | 58SP*B090V17**16 | 22600 | 24000 | 15.2 | 12 | 7.8 | 2.3 | 60 | 45 | 213171308
BRYANT HEATING AND COOLING SYSTEMS | GH7TAN424**AA* | CSPH*3012AL* | 82*SB48070V17*** | 22200 | 23800 | 15.2 | 12 | 7.8 | 2.28 | 60 | 45 | 213171297
CARRIER | GH7TAN424**AA* | CSPH*3012AL* | 58SP*B070V17**16 | 22200 | 23800 | 15.2 | 12 | 7.8 | 2.28 | 60 | 45 | 213171295
BRYANT HEATING AND COOLING SYSTEMS | GH7TAN424**AA* | CSPH*3012AL* | 82*SB36070V14*** | 22600 | 24000 | 15.2 | 12 | 7.8 | 2.3 | 60 | 44 | 213171284
CARRIER | GH7TAN424**AA* | CSPH*3012AL* | 58SP*B070V14**12 | 22600 | 24000 | 15.2 | 12 | 7.8 | 2.3 | 60 | 44 | 213171282
BRYANT HEATING AND COOLING SYSTEMS | GH7TAN424**AA* | CSPH*3012AL* | 82*SB36045V14*** | 22400 | 23800 | 15.2 | 12 | 7.8 | 2.28 | 60 | 45 | 213171271
CARRIER | GH7TAN424**AA* | CSPH*3012AL* | 58SP*B045V14**12 | 22400 | 23800 | 15.2 | 12 | 7.8 | 2.28 | 60 | 45 | 213171269
BRYANT HEATING AND COOLING SYSTEMS | GH7TAN424**AA* | CSPH*3012AL* | 82*TB66135V24*** | 22400 | 23800 | 15.2 | 12 | 7.8 | 2.28 | 60 | 45 | 213171263
BRYANT HEATING AND COOLING SYSTEMS | GH7TAN424**AA* | CSPH*3012AL* | 82*TB66110V21*** | 22600 | 24000 | 15.2 | 12 | 7.8 | 2.3 | 60 | 45 | 213171245
CARRIER | GH7TAN424**AA* | CSPH*3012AL* | 58TP*B135V24**22 | 22400 | 23800 | 15.2 | 12 | 7.8 | 2.28 | 60 | 45 | 213171261
CARRIER | GH7TAN424**AA* | CSPH*3012AL* | 58TP*B110V21**22 | 22600 | 24000 | 15.2 | 12 | 7.8 | 2.3 | 60 | 45 | 213171243
BRYANT HEATING AND COOLING SYSTEMS | GH7TAN424**AA* | CSPH*3012AL* | 82*TB60090V21*** | 22800 | 24200 | 15.2 | 12 | 7.8 | 2.32 | 60 | 45 | 213171229
CARRIER | GH7TAN424**AA* | CSPH*3012AL* | 58TP*B090V21**20 | 22800 | 24200 | 15.2 | 12 | 7.8 | 2.32 | 60 | 45 | 213171227
BRYANT HEATING AND COOLING SYSTEMS | GH7TAN424**AA* | CSPH*3012AL* | 82*TB48090V17*** | 22600 | 24000 | 15.2 | 12 | 7.8 | 2.3 | 60 | 45 | 213171219
CARRIER | GH7TAN424**AA* | CSPH*3012AL* | 58TP*B090V17**16 | 22600 | 24000 | 15.2 | 12 | 7.8 | 2.3 | 60 | 45 | 213171217
BRYANT HEATING AND COOLING SYSTEMS | GH7TAN424**AA* | CSPH*3012AL* | 82*TB48070V17*** | 22400 | 23800 | 15.2 | 12 | 7.8 | 2.3 | 60 | 45 | 213171203
CARRIER | GH7TAN424**AA* | CSPH*3012AL* | 58TP*B070V17**16 | 22400 | 23800 | 15.2 | 12 | 7.8 | 2.3 | 60 | 45 | 213171201
BRYANT HEATING AND COOLING SYSTEMS | GH7TAN424**AA* | CSPH*3012AL* | 82*TB36070V14*** | 22600 | 24000 | 15.2 | 12 | 7.8 | 2.3 | 60 | 44 | 213171193
CARRIER | GH7TAN424**AA* | CSPH*3012AL* | 58TP*B070V14**12 | 22600 | 24000 | 15.2 | 12 | 7.8 | 2.3 | 60 | 44 | 213171191
CARRIER | GH7TAN424**AA* | CSPH*3012AL* | 58TP*B045V14**12 | 22400 | 23800 | 15.2 | 12 | 7.8 | 2.28 | 60 | 45 | 213171173
BRYANT HEATING AND COOLING SYSTEMS | GH7TAN424**AA* | CNPV*2417AL* | 926SB48080V17*** | 22200 | 24000 | 15.5 | 12 | 7.8 | 2.28 | 60 | 45 | 213169814
CARRIER | GH7TAN424**AA* | CNPV*2417AL* | 59SP6B080V17**16 | 22200 | 24000 | 15.5 | 12 | 7.8 | 2.28 | 60 | 45 | 213169812
BRYANT HEATING AND COOLING SYSTEMS | GH7TAN424**AA* | CNPV*2417AL* | 926SB48060V17*** | 22000 | 23800 | 15.5 | 12 | 7.8 | 2.26 | 60 | 45 | 213169801
CARRIER | GH7TAN424**AA* | CNPV*2417AL* | 59SP6B060V17**16 | 22000 | 23800 | 15.5 | 12 | 7.8 | 2.26 | 60 | 45 | 213169799
BRYANT HEATING AND COOLING SYSTEMS | GH7TAN424**AA* | CNPV*2417AL* | 926SB36060V14*** | 22000 | 23800 | 15.5 | 12 | 7.8 | 2.26 | 60 | 45 | 213169788
CARRIER | GH7TAN424**AA* | CNPV*2417AL* | 59SP6B060V14**12 | 22000 | 23800 | 15.5 | 12 | 7.8 | 2.26 | 60 | 45 | 213169786
BRYANT HEATING AND COOLING SYSTEMS | GH7TAN424**AA* | CNPV*2417AL* | 926SB36040V17*** | 22000 | 24000 | 15.2 | 12 | 7.8 | 2.26 | 60 | 45 | 213169775
CARRIER | GH7TAN424**AA* | CNPV*2417AL* | 59SP6B040V17**12 | 22000 | 24000 | 15.2 | 12 | 7.8 | 2.26 | 60 | 45 | 213169773
BRYANT HEATING AND COOLING SYSTEMS | GH7TAN424**AA* | CNPV*2417AL* | 926TC48080V17*** | 22200 | 24000 | 15.5 | 12 | 7.8 | 2.28 | 60 | 45 | 213169744
CARRIER | GH7TAN424**AA* | CNPV*2417AL* | GG96VTAB48080B** | 22200 | 24000 | 15.5 | 12 | 7.8 | 2.28 | 60 | 45 | 213169742
CARRIER | GH7TAN424**AA* | CNPV*2417AL* | 59TP6C080V17**16 | 22200 | 24000 | 15.5 | 12 | 7.8 | 2.28 | 60 | 45 | 213169741
BRYANT HEATING AND COOLING SYSTEMS | GH7TAN424**AA* | CNPV*2417AL* | 926TC48060V17*** | 22000 | 23800 | 15.5 | 12 | 7.8 | 2.26 | 60 | 45 | 213169724
CARRIER | GH7TAN424**AA* | CNPV*2417AL* | GG96VTAB48060B** | 22000 | 23800 | 15.5 | 12 | 7.8 | 2.26 | 60 | 45 | 213169722
CARRIER | GH7TAN424**AA* | CNPV*2417AL* | 59TP6C060V17**16 | 22000 | 23800 | 15.5 | 12 | 7.8 | 2.26 | 60 | 45 | 213169721
BRYANT HEATING AND COOLING SYSTEMS | GH7TAN424**AA* | CNPV*2417AL* | 926TC36060V14*** | 22000 | 23800 | 15.5 | 12 | 7.8 | 2.26 | 60 | 45 | 213169706
CARRIER | GH7TAN424**AA* | CNPV*2417AL* | 59TP6C060V14**12 | 22000 | 23800 | 15.5 | 12 | 7.8 | 2.26 | 60 | 45 | 213169704
BRYANT HEATING AND COOLING SYSTEMS | GH7TAN424**AA* | CNPV*2417AL* | 926TC36040V17*** | 22000 | 24000 | 15.2 | 12 | 7.8 | 2.26 | 60 | 45 | 213169690
CARRIER | GH7TAN424**AA* | CNPV*2417AL* | 59TP6C040V17**12 | 22000 | 24000 | 15.2 | 12 | 7.8 | 2.26 | 60 | 45 | 213169688
BRYANT HEATING AND COOLING SYSTEMS | GH7TAN424**AA* | CNPV*2417AL* | 82*SB48090V17*** | 22200 | 23800 | 15.5 | 12 | 7.8 | 2.28 | 60 | 45 | 213169657
CARRIER | GH7TAN424**AA* | CNPV*2417AL* | 58SP*B090V17**16 | 22200 | 23800 | 15.5 | 12 | 7.8 | 2.28 | 60 | 45 | 213169655
CARRIER | GH7TAN424**AA* | CNPV*2417AL* | 58SP*B045V14**12 | 22200 | 23800 | 15.5 | 12 | 7.8 | 2.28 | 60 | 45 | 213169616
BRYANT HEATING AND COOLING SYSTEMS | GH7TAN424**AA* | CNPV*2417AL* | 82*TB48090V17*** | 22200 | 23800 | 15.5 | 12 | 7.8 | 2.28 | 60 | 45 | 213169608
CARRIER | GH7TAN424**AA* | CNPV*2417AL* | 58TP*B090V17**16 | 22200 | 23800 | 15.5 | 12 | 7.8 | 2.28 | 60 | 45 | 213169606
ECOTEMP | W4H7T36*K*AAA* | WLA*374CA* | WFET110C066A* | 34200 | 35000 | 16 | 12 | 8 | 2.22 | 62 | 50 | 213172835
GRANDAIRE | W4H7T36*K*AAA* | WLA*374CA* | WFET110C066A* | 34200 | 35000 | 16 | 12 | 8 | 2.22 | 62 | 50 | 213172834
ECOTEMP | W4H7T36*K*AAA* | WLA*374CA* | WFET090B048A* | 34000 | 35000 | 15.5 | 11.7 | 7.8 | 2.2 | 62 | 50 | 213172801
GRANDAIRE | W4H7T36*K*AAA* | WLA*374CA* | WFET090B048A* | 34000 | 35000 | 15.5 | 11.7 | 7.8 | 2.2 | 62 | 50 | 213172800
ECOTEMP | W4H7T36*K*AAA* | WLA*374BA* | WFST080B048A* | 33800 | 35000 | 15.5 | 11.7 | 7.8 | 2.16 | 62 | 51 | 213172710
KENMORE | N4H7T24*K*AAA* | EHD4X30AAL | *96VSN1002120B* | 22800 | 24200 | 15.5 | 12 | 7.8 | 2.32 | 60 | 45 | 213171607
KEEPRITE | N4H7T24*K*AAA* | EHD4X30AAL | *96VSN1002120B* | 22800 | 24200 | 15.5 | 12 | 7.8 | 2.32 | 60 | 45 | 213171606
DAY & NIGHT | N4H7T24*K*AAA* | EHD4X30AAL | *96VSN1002120B* | 22800 | 24200 | 15.5 | 12 | 7.8 | 2.32 | 60 | 45 | 213171605
COMFORTMAKER | N4H7T24*K*AAA* | EHD4X30AAL | *96VSN1002120B* | 22800 | 24200 | 15.5 | 12 | 7.8 | 2.32 | 60 | 45 | 213171604
ARCOAIRE | N4H7T24*K*AAA* | EHD4X30AAL | *96VSN1002120B* | 22800 | 24200 | 15.5 | 12 | 7.8 | 2.32 | 60 | 45 | 213171603
HEIL | N4H7T24*K*AAA* | EHD4X30AAL | *96VSN1002120B* | 22800 | 24200 | 15.5 | 12 | 7.8 | 2.32 | 60 | 45 | 213171601
AIRQUEST | N4H7T24*K*AAA* | EHD4X30AAL | *96VSN1002120B* | 22800 | 24200 | 15.5 | 12 | 7.8 | 2.32 | 60 | 45 | 213171602
TEMPSTAR | N4H7T24*K*AAA* | EHD4X30AAL | *96VSN0802120B* | 22600 | 24000 | 15.2 | 12 | 7.8 | 2.3 | 60 | 45 | 213171595
KEEPRITE | N4H7T24*K*AAA* | EHD4X30AAL | *96VSN0802120B* | 22600 | 24000 | 15.2 | 12 | 7.8 | 2.3 | 60 | 45 | 213171593
KENMORE | N4H7T24*K*AAA* | EHD4X30AAL | *96VSN0802120B* | 22600 | 24000 | 15.2 | 12 | 7.8 | 2.3 | 60 | 45 | 213171594
COMFORTMAKER | N4H7T24*K*AAA* | EHD4X30AAL | *96VSN0802120B* | 22600 | 24000 | 15.2 | 12 | 7.8 | 2.3 | 60 | 45 | 213171591
ARCOAIRE | N4H7T24*K*AAA* | EHD4X30AAL | *96VSN0802120B* | 22600 | 24000 | 15.2 | 12 | 7.8 | 2.3 | 60 | 45 | 213171590
DAY & NIGHT | N4H7T24*K*AAA* | EHD4X30AAL | *96VSN0802120B* | 22600 | 24000 | 15.2 | 12 | 7.8 | 2.3 | 60 | 45 | 213171592
1HVAC | N4H7T24*K*AAA* | EA*4X36L21A* | *80MSU1002120A* | 22400 | 23800 | 16 | 12 | 7.8 | 2.24 | 60 | 44 | 212320608
HEIL | N4H7T24*K*AAA* | EA*4X36L21A* | *95MSU0401712A* | 22200 | 23600 | 15.5 | 12 | 7.8 | 2.24 | 60 | 44 | 212320634
ACIQ | N4H7T24*K*AAA* | EA*4X36L21A* | *95MSU0401712A* | 22200 | 23600 | 15.5 | 12 | 7.8 | 2.24 | 60 | 44 | 213081103
1HVAC | N4H7T24*K*AAA* | EA*4X36L21A* | *95MSU0401712A* | 22200 | 23600 | 15.5 | 12 | 7.8 | 2.24 | 60 | 44 | 212320636
AIRQUEST | N4H7T24*K*AAA* | EA*4X36L21A* | *95MSU0401712A* | 22200 | 23600 | 15.5 | 12 | 7.8 | 2.24 | 60 | 44 | 212320637
ARCOAIRE | N4H7T24*K*AAA* | EA*4X36L21A* | *95MSU0401712A* | 22200 | 23600 | 15.5 | 12 | 7.8 | 2.24 | 60 | 44 | 212320639
COMFORTMAKER | N4H7T24*K*AAA* | EA*4X36L21A* | *95MSU0401712A* | 22200 | 23600 | 15.5 | 12 | 7.8 | 2.24 | 60 | 44 | 212320641
DAY & NIGHT | N4H7T24*K*AAA* | EA*4X36L21A* | *95MSU0401712A* | 22200 | 23600 | 15.5 | 12 | 7.8 | 2.24 | 60 | 44 | 212320643
KEEPRITE | N4H7T24*K*AAA* | EA*4X36L21A* | *95MSU0401712A* | 22200 | 23600 | 15.5 | 12 | 7.8 | 2.24 | 60 | 44 | 212320645
KENMORE | N4H7T24*K*AAA* | EA*4X36L21A* | *95MSU0401712A* | 22200 | 23600 | 15.5 | 12 | 7.8 | 2.24 | 60 | 44 | 212320647
MARATHERM | N4H7T24*K*AAA* | EA*4X36L21A* | *95MSU0401712A* | 22200 | 23600 | 15.5 | 12 | 7.8 | 2.24 | 60 | 44 | 212320649
TEMPSTAR | N4H7T24*K*AAA* | EA*4X36L21A* | *95MSU0401712A* | 22200 | 23600 | 15.5 | 12 | 7.8 | 2.24 | 60 | 44 | 212320650
HEIL | N4H7T24*K*AAA* | EA*4X36L21A* | *95MSU0601716A* | 22600 | 23800 | 16 | 12 | 7.8 | 2.28 | 60 | 44 | 212320662
ACIQ | N4H7T24*K*AAA* | EA*4X36L21A* | *95MSU0601716A* | 22600 | 23800 | 16 | 12 | 7.8 | 2.28 | 60 | 44 | 213081105
1HVAC | N4H7T24*K*AAA* | EA*4X36L21A* | *95MSU0601716A* | 22600 | 23800 | 16 | 12 | 7.8 | 2.28 | 60 | 44 | 212320664
AIRQUEST | N4H7T24*K*AAA* | EA*4X36L21A* | *95MSU0601716A* | 22600 | 23800 | 16 | 12 | 7.8 | 2.28 | 60 | 44 | 212320665
ARCOAIRE | N4H7T24*K*AAA* | EA*4X36L21A* | *95MSU0601716A* | 22600 | 23800 | 16 | 12 | 7.8 | 2.28 | 60 | 44 | 212320667
COMFORTMAKER | N4H7T24*K*AAA* | EA*4X36L21A* | *95MSU0601716A* | 22600 | 23800 | 16 | 12 | 7.8 | 2.28 | 60 | 44 | 212320669
DAY & NIGHT | N4H7T24*K*AAA* | EA*4X36L21A* | *95MSU0601716A* | 22600 | 23800 | 16 | 12 | 7.8 | 2.28 | 60 | 44 | 212320671
KEEPRITE | N4H7T24*K*AAA* | EA*4X36L21A* | *95MSU0601716A* | 22600 | 23800 | 16 | 12 | 7.8 | 2.28 | 60 | 44 | 212320673
KENMORE | N4H7T24*K*AAA* | EA*4X36L21A* | *95MSU0601716A* | 22600 | 23800 | 16 | 12 | 7.8 | 2.28 | 60 | 44 | 212320675
MARATHERM | N4H7T24*K*AAA* | EA*4X36L21A* | *95MSU0601716A* | 22600 | 23800 | 16 | 12 | 7.8 | 2.28 | 60 | 44 | 212320677
TEMPSTAR | N4H7T24*K*AAA* | EA*4X36L21A* | *95MSU0601716A* | 22600 | 23800 | 16 | 12 | 7.8 | 2.28 | 60 | 44 | 212320678
KENMORE | N4H7T36*K*AAA* | EA*4X48L24A* | *80CTL0702120A* | 34400 | 35200 | 15.2 | 11.7 | 7.8 | 2.14 | 61 | 49 | 207877102
KEEPRITE | N4H7T36*K*AAA* | EA*4X48L24A* | *80CTL0702120A* | 34400 | 35200 | 15.2 | 11.7 | 7.8 | 2.14 | 61 | 49 | 207877101
MARATHERM | N4H7T36*K*AAA* | EA*4X48L24A* | *80CTL0702120A* | 34400 | 35200 | 15.2 | 11.7 | 7.8 | 2.14 | 61 | 49 | 207877103
TEMPSTAR | N4H7T36*K*AAA* | EA*4X48L24A* | *80CTL0702120A* | 34400 | 35200 | 15.2 | 11.7 | 7.8 | 2.14 | 61 | 49 | 207877104
CARRIER | GH7TAN460**AA* | CAP**6121AL* | 59SP6B080V21**20 | 54500 | 58000 | 15.2 | 11.7 | 7.8 | 2.22 | 64 | 51 | 213179421
BRYANT HEATING AND COOLING SYSTEMS | GH7TAN460**AA* | CAP**6121AL* | 926SB60080V21*** | 54500 | 58000 | 15.2 | 11.7 | 7.8 | 2.22 | 64 | 51 | 213179423
CARRIER | GH7TAN460**AA* | CAP**6121AL* | 59SP6B100V21**20 | 54500 | 57500 | 15.2 | 11.7 | 7.8 | 2.24 | 64 | 51 | 213179434
CARRIER | GH7TAN460**AA* | CAP**6124AL* | 58TP*B090V21**20 | 54500 | 57500 | 15.5 | 11.7 | 8 | 2.26 | 64 | 51 | 213179447
BRYANT HEATING AND COOLING SYSTEMS | GH7TAN460**AA* | CAP**6121AL* | 926SB60100V21*** | 54500 | 57500 | 15.2 | 11.7 | 7.8 | 2.24 | 64 | 51 | 213179436
BRYANT HEATING AND COOLING SYSTEMS | GH7TAN460**AA* | CAP**6124AL* | 82*TB60090V21*** | 54500 | 57500 | 15.5 | 11.7 | 8 | 2.26 | 64 | 51 | 213179449
CARRIER | GH7TAN460**AA* | CAP**6124AL* | 58TP*B110V21**22 | 54500 | 57500 | 15.5 | 12 | 7.8 | 2.26 | 64 | 51 | 213179463
BRYANT HEATING AND COOLING SYSTEMS | GH7TAN460**AA* | CAP**6124AL* | 82*TB66110V21*** | 54500 | 57500 | 15.5 | 12 | 7.8 | 2.26 | 64 | 51 | 213179465
CARRIER | GH7TAN460**AA* | CAP**6124AL* | 58TP*B135V24**22 | 54500 | 57500 | 15.5 | 12 | 7.8 | 2.26 | 64 | 51 | 213179481
BRYANT HEATING AND COOLING SYSTEMS | GH7TAN460**AA* | CAP**6124AL* | 82*TB66135V24*** | 54500 | 57500 | 15.5 | 12 | 7.8 | 2.26 | 64 | 51 | 213179483
CARRIER | GH7TAN460**AA* | CAP**6124AL* | 58SP*B090V21**20 | 54500 | 57500 | 15.5 | 11.7 | 7.8 | 2.26 | 64 | 51 | 213179489
BRYANT HEATING AND COOLING SYSTEMS | GH7TAN460**AA* | CAP**6124AL* | 82*SB60090V21*** | 54500 | 57500 | 15.5 | 11.7 | 7.8 | 2.26 | 64 | 51 | 213179491
BRYANT HEATING AND COOLING SYSTEMS | GH7TAN460**AA* | CAP**6124AL* | 82*SB66110V21*** | 54500 | 57500 | 15.5 | 12 | 7.8 | 2.26 | 64 | 51 | 213179504
CARRIER | GH7TAN460**AA* | CAP**6124AL* | 58SP*B110V21**22 | 54500 | 57500 | 15.5 | 12 | 7.8 | 2.26 | 64 | 51 | 213179502
CARRIER | GH7TAN460**AA* | CAP**6124AL* | 58SP*B135V24**22 | 54500 | 57500 | 15.5 | 12 | 7.8 | 2.26 | 64 | 51 | 213179515
BRYANT HEATING AND COOLING SYSTEMS | GH7TAN460**AA* | CAP**6124AL* | 82*SB66135V24*** | 54500 | 57500 | 15.5 | 12 | 7.8 | 2.26 | 64 | 51 | 213179517
CARRIER | GH7TAN460**AA* | CAP**6124AL* | 59TP6C080V21**20 | 54500 | 57500 | 15.2 | 11.7 | 7.8 | 2.24 | 64 | 51 | 213179528
BRYANT HEATING AND COOLING SYSTEMS | GH7TAN460**AA* | CAP**6124AL* | 926TC60080V21*** | 54500 | 57500 | 15.2 | 11.7 | 7.8 | 2.24 | 64 | 51 | 213179530
CARRIER | GH7TAN460**AA* | CAP**6124AL* | GG96VTAB60100C** | 54500 | 57500 | 15.5 | 11.7 | 7.8 | 2.24 | 64 | 51 | 213179546
CARRIER | GH7TAN460**AA* | CAP**6124AL* | 59TP6C100V21**20 | 54500 | 57500 | 15.5 | 11.7 | 7.8 | 2.24 | 64 | 51 | 213179545
BRYANT HEATING AND COOLING SYSTEMS | GH7TAN460**AA* | CAP**6124AL* | 926TC60100V21*** | 54500 | 57500 | 15.5 | 11.7 | 7.8 | 2.24 | 64 | 51 | 213179548
CARRIER | GH7TAN460**AA* | CAP**6124AL* | 59TP6C100V21**22 | 54500 | 57500 | 15.5 | 12 | 7.8 | 2.26 | 64 | 51 | 213179564
BRYANT HEATING AND COOLING SYSTEMS | GH7TAN460**AA* | CAP**6124AL* | 926TC66100V21*** | 54500 | 57500 | 15.5 | 12 | 7.8 | 2.26 | 64 | 51 | 213179566
CARRIER | GH7TAN460**AA* | CAP**6124AL* | GG96VTAB66120D** | 54500 | 57500 | 15.5 | 12 | 8 | 2.24 | 64 | 51 | 213179579
CARRIER | GH7TAN460**AA* | CAP**6124AL* | 59TP6C120V24**22 | 54500 | 57500 | 15.5 | 12 | 8 | 2.24 | 64 | 51 | 213179578
BRYANT HEATING AND COOLING SYSTEMS | GH7TAN460**AA* | CAP**6124AL* | 926SB60080V21*** | 54500 | 57500 | 15.2 | 11.7 | 7.8 | 2.24 | 64 | 51 | 213179597
BRYANT HEATING AND COOLING SYSTEMS | GH7TAN460**AA* | CAP**6124AL* | 926TC66120V24*** | 54500 | 57500 | 15.5 | 12 | 8 | 2.24 | 64 | 51 | 213179581
CARRIER | GH7TAN460**AA* | CAP**6124AL* | 59SP6B080V21**20 | 54500 | 57500 | 15.2 | 11.7 | 7.8 | 2.24 | 64 | 51 | 213179595
CARRIER | GH7TAN460**AA* | CAP**6124AL* | 59SP6B100V21**20 | 54500 | 57500 | 15.5 | 11.7 | 7.8 | 2.24 | 64 | 51 | 213179608
BRYANT HEATING AND COOLING SYSTEMS | GH7TAN460**AA* | CAP**6124AL* | 926SB60100V21*** | 54500 | 57500 | 15.5 | 11.7 | 7.8 | 2.24 | 64 | 51 | 213179610
CARRIER | GH7TAN460**AA* | CAP**6124AL* | 59SP6B120V24**22 | 54500 | 57500 | 15.5 | 12 | 7.8 | 2.26 | 64 | 51 | 213179621
BRYANT HEATING AND COOLING SYSTEMS | GH7TAN460**AA* | CAP**6124AL* | 926SB66120V24*** | 54500 | 57500 | 15.5 | 12 | 7.8 | 2.26 | 64 | 51 | 213179623
HEIL | H4H5S18*K*AAA* | EA*4X19L17A* | *80VSL0901716B* | 18000 | 16700 | 15.2 | 12 | 7.8 | 1.98 | 62 | 47 | 213199813
ARCOAIRE | H4H5S18*K*AAA* | EA*4X19L17A* | *80VSL0701716B* | 18000 | 16700 | 15.2 | 12 | 7.8 | 1.98 | 62 | 47 | 213199786
AIRQUEST | H4H5S18*K*AAA* | EA*4X19L17A* | *80VSL0701716B* | 18000 | 16700 | 15.2 | 12 | 7.8 | 1.98 | 62 | 47 | 213199783
AIRQUEST | H4H5S18*K*AAA* | EA*4X19L17A* | *80VSL0901716B* | 18000 | 16700 | 15.2 | 12 | 7.8 | 1.98 | 62 | 47 | 213199816
HEIL | H4H5S18*K*AAA* | EA*4X19L17A* | *80VTL0701716B* | 18100 | 16700 | 15.2 | 12 | 7.8 | 1.98 | 62 | 47 | 213199960
AIRQUEST | H4H5S18*K*AAA* | EA*4X19L17A* | *80VTL0701716B* | 18100 | 16700 | 15.2 | 12 | 7.8 | 1.98 | 62 | 47 | 213199965
ARCOAIRE | H4H5S18*K*AAA* | EA*4X19L17A* | *80VSL0901716B* | 18000 | 16700 | 15.2 | 12 | 7.8 | 1.98 | 62 | 47 | 213199819
ARCOAIRE | H4H5S18*K*AAA* | EA*4X19L17A* | *80VTL0701716B* | 18100 | 16700 | 15.2 | 12 | 7.8 | 1.98 | 62 | 47 | 213199970
HEIL | H4H5S18*K*AAA* | EA*4X19L17A* | *96VSN0601716B* | 18000 | 16700 | 15.2 | 12 | 7.8 | 1.98 | 62 | 47 | 213200091
AIRQUEST | H4H5S18*K*AAA* | EA*4X19L17A* | *96VSN0601716B* | 18000 | 16700 | 15.2 | 12 | 7.8 | 1.98 | 62 | 47 | 213200096
ARCOAIRE | H4H5S18*K*AAA* | EA*4X19L17A* | *96VSN0601716B* | 18000 | 16700 | 15.2 | 12 | 7.8 | 1.98 | 62 | 47 | 213200101
HEIL | H4H5S18*K*AAA* | EA*4X19L17A* | *96VSN0801716B* | 18000 | 16700 | 15.2 | 12 | 7.8 | 1.98 | 62 | 47 | 213200146
AIRQUEST | H4H5S18*K*AAA* | EA*4X19L17A* | *96VSN0801716B* | 18000 | 16700 | 15.2 | 12 | 7.8 | 1.98 | 62 | 47 | 213200152
ARCOAIRE | H4H5S18*K*AAA* | EA*4X19L17A* | *96VSN0801716B* | 18000 | 16700 | 15.2 | 12 | 7.8 | 1.98 | 62 | 47 | 213200157
AIRQUEST | H4H5S18*K*AAA* | EA*4X19L17A* | *96VTN0601716B* | 18000 | 16700 | 15.2 | 12 | 7.8 | 1.98 | 62 | 47 | 213200278
ARCOAIRE | H4H5S18*K*AAA* | EA*4X19L17A* | *96VTN0601716B* | 18000 | 16700 | 15.2 | 12 | 7.8 | 1.98 | 62 | 47 | 213200283
HEIL | H4H5S18*K*AAA* | EA*4X19L17A* | *96VTN0801716B* | 18000 | 16700 | 15.2 | 12 | 7.8 | 1.98 | 62 | 47 | 213200341
AIRQUEST | H4H5S18*K*AAA* | EA*4X19L17A* | *96VTN0801716B* | 18000 | 16700 | 15.2 | 12 | 7.8 | 1.98 | 62 | 47 | 213200346
ARCOAIRE | H4H5S18*K*AAA* | EA*4X19L17A* | *96VTN0801716B* | 18000 | 16700 | 15.2 | 12 | 7.8 | 1.98 | 62 | 47 | 213200351
ECOTEMP | W4H7T36*K*AAA* | WLA*484DA* | WFEU080C060B* | 34000 | 34800 | 15.5 | 11.7 | 7.8 | 2.24 | 62 | 50 | 212324209
GRANDAIRE | W4H7T36*K*AAA* | WLA*484DA* | WFSU080C060B* | 33600 | 34800 | 15.5 | 11.7 | 7.8 | 2.2 | 61 | 50 | 212324264
ECOTEMP | W4H7T36*K*AAA* | WLA*484DA* | WFSU080C060B* | 33600 | 34800 | 15.5 | 11.7 | 7.8 | 2.2 | 61 | 50 | 212324265
GRANDAIRE | W4H7T36*K*AAA* | WLA*484DA* | WFSU100C060B* | 33800 | 35000 | 15.5 | 11.7 | 7.8 | 2.22 | 62 | 50 | 212324292
ECOTEMP | W4H7T36*K*AAA* | WLA*484DA* | WFSU100C060B* | 33800 | 35000 | 15.5 | 11.7 | 7.8 | 2.22 | 62 | 50 | 212324293
BRYANT HEATING AND COOLING SYSTEMS | PH7TAN436**AA* | CAP**4824AL* | 83*SB60080M21*** | 34000 | 34800 | 15.5 | 11.7 | 7.8 | 2.24 | 62 | 50 | 212324186
PAYNE HEATING AND COOLING | PH7TAN436**AA* | CAP**4824AL* | PG80MSUA60080C** | 34000 | 34800 | 15.5 | 11.7 | 7.8 | 2.24 | 62 | 50 | 212324187
BROCK | PH7TAN436**AA* | CAP**4824AL* | PG80MSUA60080C** | 34000 | 34800 | 15.5 | 11.7 | 7.8 | 2.24 | 62 | 50 | 212324188
WEATHERMAKER | PH7TAN436**AA* | CAP**4824AL* | PG80MSUA60080C** | 34000 | 34800 | 15.5 | 11.7 | 7.8 | 2.24 | 62 | 50 | 212324189
1HVAC | N4H7T24*K*AAA* | EA*4X36L21A* | *96CTN0801714A* | 22800 | 23600 | 16 | 12 | 7.8 | 2.16 | 58 | 42 | 208815478
1HVAC | N4H7T24*K*AAA* | EA*4X36L21A* | *96CTN0802120A* | 23000 | 23800 | 16 | 12 | 7.8 | 2.16 | 58 | 42 | 208815479
1HVAC | N4H7T24*K*AAA* | EA*4X36L21A* | OLV098A12* | 23000 | 24000 | 16 | 12 | 7.8 | 2.14 | 58 | 42 | 208815486
1HVAC | N4H7T24*K*AAA* | EA*4X36L21A* | OMV098J12* | 23000 | 24000 | 16 | 12 | 7.8 | 2.16 | 58 | 42 | 208815487
1HVAC | N4H7T24*K*AAA* | EA*4X36L21A* | OMV112K14A | 22800 | 23800 | 16 | 12 | 7.8 | 2.14 | 58 | 42 | 208815488
1HVAC | N4H7T24*K*AAA* | EA*4X37L17A* | *80CSU0401712A* | 23600 | 24200 | 17 | 12.5 | 7.8 | 2.22 | 58 | 42 | 208815489
1HVAC | N4H7T24*K*AAA* | EA*4X37L17A* | *80CTL0701716A* | 23400 | 24000 | 16 | 12.5 | 7.8 | 2.2 | 58 | 42 | 208815491
1HVAC | N4H7T24*K*AAA* | EA*4X37L17A* | *95CSU0601716A* | 23600 | 24200 | 16 | 12 | 7.8 | 2.2 | 58 | 43 | 208815492
ECOTEMP | W4H7T24*K*AAA* | WLA*364BA* | WFSU060B048B* | 22400 | 23800 | 16 | 12 | 7.8 | 2.26 | 60 | 44 | 212320513
GRANDAIRE | W4H7T24*K*AAA* | WLA*364BA* | WFSU060B048B* | 22400 | 23800 | 16 | 12 | 7.8 | 2.26 | 60 | 44 | 212320512
ECOTEMP | W4H7T24*K*AAA* | WLA*364BA* | WFSU040B036B* | 22400 | 23800 | 16 | 12 | 7.8 | 2.24 | 60 | 45 | 212320485
CARRIER | GH7TAN436**AA* | CAP**4224AL* | 59SP6B120V24**22 | 33200 | 34600 | 15.5 | 11.7 | 7.8 | 2.16 | 61 | 50 | 213173515
GRANDAIRE | W4H7T24*K*AAA* | WLA*364BA* | WFSU040B036B* | 22400 | 23800 | 16 | 12 | 7.8 | 2.24 | 60 | 45 | 212320484
ECOTEMP | W4H7T24*K*AAA* | WLA*364BA* | WFEU040B036B* | 22400 | 23800 | 16 | 12 | 7.8 | 2.26 | 60 | 44 | 212320429
GRANDAIRE | W4H7T24*K*AAA* | WLA*364BA* | WFEU040B036B* | 22400 | 23800 | 16 | 12 | 7.8 | 2.26 | 60 | 44 | 212320428
ECOTEMP | W4H7T24*K*AAA* | WLA*304BA* | WFSU060B048B* | 22200 | 23600 | 16 | 12 | 7.8 | 2.24 | 60 | 44 | 212320401
GRANDAIRE | W4H7T24*K*AAA* | WLA*304BA* | WFSU060B048B* | 22200 | 23600 | 16 | 12 | 7.8 | 2.24 | 60 | 44 | 212320400
ECOTEMP | W4H7T24*K*AAA* | WLA*304BA* | WFSU040B036B* | 22400 | 23800 | 15.5 | 11.7 | 7.8 | 2.24 | 60 | 45 | 212320373
GRANDAIRE | W4H7T24*K*AAA* | WLA*304BA* | WFSU040B036B* | 22400 | 23800 | 15.5 | 11.7 | 7.8 | 2.24 | 60 | 45 | 212320372
ECOTEMP | W4H7T24*K*AAA* | WLA*304BA* | WFEU040B036B* | 22400 | 23600 | 16 | 12 | 7.8 | 2.24 | 60 | 44 | 212320317
BRYANT HEATING AND COOLING SYSTEMS | GH7TAN436**AA* | CAP**4224AL* | 926TC66120V24*** | 33000 | 34400 | 15.5 | 12 | 7.8 | 2.14 | 62 | 50 | 213173475
GRANDAIRE | W4H7T24*K*AAA* | WLA*304BA* | WFEU040B036B* | 22400 | 23600 | 16 | 12 | 7.8 | 2.24 | 60 | 44 | 212320316
ECOTEMP | W4H7T24*K*AAA* | WLA*254BA* | WFSU060B048B* | 23000 | 24000 | 16.5 | 12 | 7.8 | 2.32 | 60 | 45 | 212320289
GRANDAIRE | W4H7T24*K*AAA* | WLA*254BA* | WFSU060B048B* | 23000 | 24000 | 16.5 | 12 | 7.8 | 2.32 | 60 | 45 | 212320288
ECOTEMP | W4H7T24*K*AAA* | WLA*254BA* | WFSU040B036B* | 23000 | 24000 | 16 | 12 | 7.8 | 2.32 | 60 | 45 | 212320261
GRANDAIRE | W4H7T24*K*AAA* | WLA*254BA* | WFSU040B036B* | 23000 | 24000 | 16 | 12 | 7.8 | 2.32 | 60 | 45 | 212320260
ECOTEMP | W4H7T24*K*AAA* | WLA*254BA* | WFEU040B036B* | 23000 | 24000 | 16 | 12 | 7.8 | 2.34 | 60 | 45 | 212320205
GRANDAIRE | W4H7T24*K*AAA* | WLA*254BA* | WFEU040B036B* | 23000 | 24000 | 16 | 12 | 7.8 | 2.34 | 60 | 45 | 212320204
ECOTEMP | W4H7T24*K*AAA* | WLA*244BA* | WFSU060B048B* | 22000 | 23600 | 15.5 | 11.7 | 7.8 | 2.24 | 60 | 44 | 212320177
CARRIER | GH7TAN436**AA* | CAP**4224AL* | GG96VTAB66120D** | 33000 | 34400 | 15.5 | 12 | 7.8 | 2.14 | 62 | 50 | 213173473
GRANDAIRE | W4H7T24*K*AAA* | WLA*244BA* | WFSU060B048B* | 22000 | 23600 | 15.5 | 11.7 | 7.8 | 2.24 | 60 | 44 | 212320176
ECOTEMP | W4H7T24*K*AAA* | WLA*244BA* | WFSU040B036B* | 22000 | 23800 | 15.5 | 11.7 | 7.8 | 2.24 | 60 | 45 | 212320149
GRANDAIRE | W4H7T24*K*AAA* | WLA*244BA* | WFSU040B036B* | 22000 | 23800 | 15.5 | 11.7 | 7.8 | 2.24 | 60 | 45 | 212320148
CARRIER | GH7TAN436**AA* | CAP**4224AL* | 59TP6C120V24**22 | 33000 | 34400 | 15.5 | 12 | 7.8 | 2.14 | 62 | 50 | 213173472
ECOTEMP | W4H7T24*K*AAA* | WLA*244BA* | WFEU040B036B* | 22000 | 23600 | 15.5 | 12 | 7.8 | 2.26 | 60 | 44 | 212320093
GRANDAIRE | W4H7T24*K*AAA* | WLA*244BA* | WFEU040B036B* | 22000 | 23600 | 15.5 | 12 | 7.8 | 2.26 | 60 | 44 | 212320092
CARRIER | GH7TAN424**AA* | CSPH*3612AL* | 59TN6B100C21**22 | 24000 | 24600 | 16 | 12 | 7.8 | 2.22 | 58 | 42 | 207874895
BRYANT HEATING AND COOLING SYSTEMS | GH7TAN424**AA* | CSPH*3612AL* | 986TC66100C21*** | 24000 | 24600 | 16 | 12 | 7.8 | 2.22 | 58 | 42 | 207874894
CARRIER | GH7TAN424**AA* | CSPH*3612AL* | 59TN6B080C21**20 | 23400 | 24200 | 15.2 | 12 | 7.8 | 2.2 | 58 | 42 | 207874881
BRYANT HEATING AND COOLING SYSTEMS | GH7TAN424**AA* | CSPH*3612AL* | 986TC60080C21*** | 23400 | 24200 | 15.2 | 12 | 7.8 | 2.2 | 58 | 42 | 207874880
CARRIER | GH7TAN424**AA* | CSPH*3612AL* | 59MN7B120C24**22 | 23800 | 24400 | 16 | 12.5 | 7.8 | 2.22 | 58 | 42 | 207874797
BRYANT HEATING AND COOLING SYSTEMS | GH7TAN424**AA* | CSPH*3612AL* | 987MB66120C24*** | 23800 | 24400 | 16 | 12.5 | 7.8 | 2.22 | 58 | 42 | 207874796
CARRIER | GH7TAN424**AA* | CSPH*3612AL* | 59MN7B100C21**22 | 24000 | 24600 | 16 | 12 | 7.8 | 2.22 | 58 | 42 | 207874783
BRYANT HEATING AND COOLING SYSTEMS | GH7TAN424**AA* | CSPH*3612AL* | 987MB66100C21*** | 24000 | 24600 | 16 | 12 | 7.8 | 2.22 | 58 | 42 | 207874782
CARRIER | GH7TAN424**AA* | CSPH*3612AL* | 59MN7B080C21**20 | 23400 | 24200 | 15.2 | 12 | 7.8 | 2.2 | 58 | 42 | 207874769
CARRIER | 25TPA736A**30* | CAP**4321AL* | GG96VTAB60100C** | 34000 | 34800 | 16 | 12 | 8 | 2.22 | 62 | 50 | 213173712
CARRIER | 25TPA736A**30* | CAP**4224AL* | GG96VTAB66120D** | 33000 | 34400 | 15.5 | 12 | 7.8 | 2.14 | 62 | 50 | 213173471
CARRIER | 25TPA736A**30* | CAP**4224AL* | GG96VTAB60100C** | 33200 | 34600 | 15.5 | 11.7 | 7.8 | 2.16 | 61 | 50 | 213173438
CARRIER | 25TPA736A**30* | CAP**4221AL* | GG96VTAB60100C** | 33200 | 34400 | 15.5 | 11.7 | 7.8 | 2.16 | 62 | 50 | 213173243
CARRIER | 25TPA736A**30* | CAP**3721AL* | GG96VTAB60100C** | 34000 | 34800 | 15.5 | 12 | 8 | 2.22 | 62 | 50 | 213172961
KEEPRITE | N4H7T24*K*AAA* | EA*4X24L17A* | *95MSU0601716A* | 22000 | 23600 | 15.5 | 11.7 | 7.8 | 2.24 | 60 | 44 | 212320169
DAY & NIGHT | N4H7T24*K*AAA* | EA*4X24L17A* | *95MSU0601716A* | 22000 | 23600 | 15.5 | 11.7 | 7.8 | 2.24 | 60 | 44 | 212320167
ARCOAIRE | N4H7T24*K*AAA* | EA*4X24L17A* | *95MSU0601716A* | 22000 | 23600 | 15.5 | 11.7 | 7.8 | 2.24 | 60 | 44 | 212320163
1HVAC | N4H7T24*K*AAA* | EA*4X24L17A* | *95MSU0601716A* | 22000 | 23600 | 15.5 | 11.7 | 7.8 | 2.24 | 60 | 44 | 212320160
AIRQUEST | N4H7T24*K*AAA* | EA*4X24L17A* | *95MSU0601716A* | 22000 | 23600 | 15.5 | 11.7 | 7.8 | 2.24 | 60 | 44 | 212320161
ACIQ | N4H7T24*K*AAA* | EA*4X24L17A* | *95MSU0601716A* | 22000 | 23600 | 15.5 | 11.7 | 7.8 | 2.24 | 60 | 44 | 213081069
TEMPSTAR | N4H7T24*K*AAA* | EA*4X24L17A* | *95MSU0401712A* | 22000 | 23800 | 15.5 | 11.7 | 7.8 | 2.24 | 60 | 45 | 212320146
HEIL | N4H7T24*K*AAA* | EA*4X24L17A* | *95MSU0601716A* | 22000 | 23600 | 15.5 | 11.7 | 7.8 | 2.24 | 60 | 44 | 212320158
MARATHERM | N4H7T24*K*AAA* | EA*4X24L17A* | *95MSU0401712A* | 22000 | 23800 | 15.5 | 11.7 | 7.8 | 2.24 | 60 | 45 | 212320145
KENMORE | N4H7T24*K*AAA* | EA*4X24L17A* | *95MSU0401712A* | 22000 | 23800 | 15.5 | 11.7 | 7.8 | 2.24 | 60 | 45 | 212320143
KEEPRITE | N4H7T24*K*AAA* | EA*4X24L17A* | *95MSU0401712A* | 22000 | 23800 | 15.5 | 11.7 | 7.8 | 2.24 | 60 | 45 | 212320141
DAY & NIGHT | N4H7T24*K*AAA* | EA*4X24L17A* | *95MSU0401712A* | 22000 | 23800 | 15.5 | 11.7 | 7.8 | 2.24 | 60 | 45 | 212320139
COMFORTMAKER | N4H7T24*K*AAA* | EA*4X24L17A* | *95MSU0401712A* | 22000 | 23800 | 15.5 | 11.7 | 7.8 | 2.24 | 60 | 45 | 212320137
ARCOAIRE | N4H7T24*K*AAA* | EA*4X24L17A* | *95MSU0401712A* | 22000 | 23800 | 15.5 | 11.7 | 7.8 | 2.24 | 60 | 45 | 212320135
AIRQUEST | N4H7T24*K*AAA* | EA*4X24L17A* | *95MSU0401712A* | 22000 | 23800 | 15.5 | 11.7 | 7.8 | 2.24 | 60 | 45 | 212320133
1HVAC | N4H7T24*K*AAA* | EA*4X24L17A* | *95MSU0401712A* | 22000 | 23800 | 15.5 | 11.7 | 7.8 | 2.24 | 60 | 45 | 212320132
ACIQ | N4H7T24*K*AAA* | EA*4X24L17A* | *95MSU0401712A* | 22000 | 23800 | 15.5 | 11.7 | 7.8 | 2.24 | 60 | 45 | 213081067
HEIL | N4H7T24*K*AAA* | EA*4X24L17A* | *95MSU0401712A* | 22000 | 23800 | 15.5 | 11.7 | 7.8 | 2.24 | 60 | 45 | 212320130
1HVAC | N4H7T24*K*AAA* | EA*4X24L17A* | *80MSU0601716A* | 22000 | 23600 | 15.5 | 12 | 7.8 | 2.24 | 59 | 44 | 212320104
MARATHERM | N4H7T24*K*AAA* | EA*4X24L17A* | *80MSU0401712A* | 22000 | 23600 | 15.5 | 12 | 7.8 | 2.26 | 60 | 44 | 212320089
TEMPSTAR | N4H7T24*K*AAA* | EA*4X24L17A* | *80MSU0401712A* | 22000 | 23600 | 15.5 | 12 | 7.8 | 2.26 | 60 | 44 | 212320090
KENMORE | N4H7T24*K*AAA* | EA*4X24L17A* | *80MSU0401712A* | 22000 | 23600 | 15.5 | 12 | 7.8 | 2.26 | 60 | 44 | 212320087
KEEPRITE | N4H7T24*K*AAA* | EA*4X24L17A* | *80MSU0401712A* | 22000 | 23600 | 15.5 | 12 | 7.8 | 2.26 | 60 | 44 | 212320085
DAY & NIGHT | N4H7T24*K*AAA* | EA*4X24L17A* | *80MSU0401712A* | 22000 | 23600 | 15.5 | 12 | 7.8 | 2.26 | 60 | 44 | 212320083
COMFORTMAKER | N4H7T24*K*AAA* | EA*4X24L17A* | *80MSU0401712A* | 22000 | 23600 | 15.5 | 12 | 7.8 | 2.26 | 60 | 44 | 212320081
ARCOAIRE | N4H7T24*K*AAA* | EA*4X24L17A* | *80MSU0401712A* | 22000 | 23600 | 15.5 | 12 | 7.8 | 2.26 | 60 | 44 | 212320079
AIRQUEST | N4H7T24*K*AAA* | EA*4X24L17A* | *80MSU0401712A* | 22000 | 23600 | 15.5 | 12 | 7.8 | 2.26 | 60 | 44 | 212320077
1HVAC | N4H7T24*K*AAA* | EA*4X24L17A* | *80MSU0401712A* | 22000 | 23600 | 15.5 | 12 | 7.8 | 2.26 | 60 | 44 | 212320076
ACIQ | N4H7T24*K*AAA* | EA*4X24L17A* | *80MSU0401712A* | 22000 | 23600 | 15.5 | 12 | 7.8 | 2.26 | 60 | 44 | 213081063
HEIL | N4H7T24*K*AAA* | EA*4X24L17A* | *80MSU0401712A* | 22000 | 23600 | 15.5 | 12 | 7.8 | 2.26 | 60 | 44 | 212320074
TEMPSTAR | N4H7T24*K*AAA* | EA*4X37L21A* | *80CTL0451712A* | 23600 | 24400 | 16 | 12.5 | 7.8 | 2.22 | 58 | 42 | 207865909
MARATHERM | N4H7T24*K*AAA* | EA*4X37L21A* | *80CTL0451712A* | 23600 | 24400 | 16 | 12.5 | 7.8 | 2.22 | 58 | 42 | 207865908
KENMORE | N4H7T24*K*AAA* | EA*4X37L21A* | *80CTL0451712A* | 23600 | 24400 | 16 | 12.5 | 7.8 | 2.22 | 58 | 42 | 207865907
KEEPRITE | N4H7T24*K*AAA* | EA*4X37L21A* | *80CTL0451712A* | 23600 | 24400 | 16 | 12.5 | 7.8 | 2.22 | 58 | 42 | 207865906
ACIQ | N4H7T24*K*AAA* | EA*4X37L21A* | *80CTL0451712A* | 23600 | 24400 | 16 | 12.5 | 7.8 | 2.22 | 58 | 42 | 213063627
HEIL | N4H7T24*K*AAA* | EA*4X37L21A* | *80CTL0451712A* | 23600 | 24400 | 16 | 12.5 | 7.8 | 2.22 | 58 | 42 | 207865905
HEIL | N4H7T24*K*AAA* | EA*4X37L21A* | *80CSU0601716A* | 23800 | 24200 | 17 | 12.5 | 7.8 | 2.24 | 58 | 43 | 207865821
DAY & NIGHT | N4H7T24*K*AAA* | EA*4X37L21A* | *80CTL0451712A* | 23600 | 24400 | 16 | 12.5 | 7.8 | 2.22 | 58 | 42 | 207865904
COMFORTMAKER | N4H7T24*K*AAA* | EA*4X37L21A* | *80CTL0451712A* | 23600 | 24400 | 16 | 12.5 | 7.8 | 2.22 | 58 | 42 | 207865903
ARCOAIRE | N4H7T24*K*AAA* | EA*4X37L21A* | *80CTL0451712A* | 23600 | 24400 | 16 | 12.5 | 7.8 | 2.22 | 58 | 42 | 207865902
AIRQUEST | N4H7T24*K*AAA* | EA*4X37L21A* | *80CTL0451712A* | 23600 | 24400 | 16 | 12.5 | 7.8 | 2.22 | 58 | 42 | 207865901
TEMPSTAR | N4H7T24*K*AAA* | EA*4X37L21A* | *80CSU0601716A* | 23800 | 24200 | 17 | 12.5 | 7.8 | 2.24 | 58 | 43 | 207865825
MARATHERM | N4H7T24*K*AAA* | EA*4X37L21A* | *80CSU0601716A* | 23800 | 24200 | 17 | 12.5 | 7.8 | 2.24 | 58 | 43 | 207865824
KENMORE | N4H7T24*K*AAA* | EA*4X37L21A* | *80CSU0601716A* | 23800 | 24200 | 17 | 12.5 | 7.8 | 2.24 | 58 | 43 | 207865823
KEEPRITE | N4H7T24*K*AAA* | EA*4X37L21A* | *80CSU0601716A* | 23800 | 24200 | 17 | 12.5 | 7.8 | 2.24 | 58 | 43 | 207865822
ACIQ | N4H7T24*K*AAA* | EA*4X37L21A* | *80CSU0601716A* | 23800 | 24200 | 17 | 12.5 | 7.8 | 2.24 | 58 | 43 | 213063621
DAY & NIGHT | N4H7T24*K*AAA* | EA*4X37L21A* | *80CSU0601716A* | 23800 | 24200 | 17 | 12.5 | 7.8 | 2.24 | 58 | 43 | 207865820
ARCOAIRE | N4H7T24*K*AAA* | EA*4X37L21A* | *80CSU0601716A* | 23800 | 24200 | 17 | 12.5 | 7.8 | 2.24 | 58 | 43 | 207865818
COMFORTMAKER | N4H7T24*K*AAA* | EA*4X37L21A* | *80CSU0601716A* | 23800 | 24200 | 17 | 12.5 | 7.8 | 2.24 | 58 | 43 | 207865819
TEMPSTAR | N4H7T24*K*AAA* | EA*4X37L21A* | *80CSU0401712A* | 23800 | 24200 | 17 | 12.5 | 7.8 | 2.26 | 58 | 42 | 207865811
AIRQUEST | N4H7T24*K*AAA* | EA*4X37L21A* | *80CSU0601716A* | 23800 | 24200 | 17 | 12.5 | 7.8 | 2.24 | 58 | 43 | 207865817
MARATHERM | N4H7T24*K*AAA* | EA*4X37L21A* | *80CSU0401712A* | 23800 | 24200 | 17 | 12.5 | 7.8 | 2.26 | 58 | 42 | 207865810
KENMORE | N4H7T24*K*AAA* | EA*4X37L21A* | *80CSU0401712A* | 23800 | 24200 | 17 | 12.5 | 7.8 | 2.26 | 58 | 42 | 207865809
KEEPRITE | N4H7T24*K*AAA* | EA*4X37L21A* | *80CSU0401712A* | 23800 | 24200 | 17 | 12.5 | 7.8 | 2.26 | 58 | 42 | 207865808
ACIQ | N4H7T24*K*AAA* | EA*4X37L21A* | *80CSU0401712A* | 23800 | 24200 | 17 | 12.5 | 7.8 | 2.26 | 58 | 42 | 213063620
HEIL | N4H7T24*K*AAA* | EA*4X37L21A* | *80CSU0401712A* | 23800 | 24200 | 17 | 12.5 | 7.8 | 2.26 | 58 | 42 | 207865807
MARATHERM | N4H7T24*K*AAA* | EA*4X30L17A* | *96CTN0801714A* | 22600 | 23600 | 16 | 12 | 7.8 | 2.14 | 58 | 42 | 207873471
KENMORE | N4H7T24*K*AAA* | EA*4X30L17A* | *96CTN0801714A* | 22600 | 23600 | 16 | 12 | 7.8 | 2.14 | 58 | 42 | 207873470
KEEPRITE | N4H7T24*K*AAA* | EA*4X30L17A* | *96CTN0801714A* | 22600 | 23600 | 16 | 12 | 7.8 | 2.14 | 58 | 42 | 207873469
ACIQ | N4H7T24*K*AAA* | EA*4X30L17A* | *96CTN0801714A* | 22600 | 23600 | 16 | 12 | 7.8 | 2.14 | 58 | 42 | 213064018
HEIL | N4H7T24*K*AAA* | EA*4X30L17A* | *96CTN0801714A* | 22600 | 23600 | 16 | 12 | 7.8 | 2.14 | 58 | 42 | 207873468
DAY & NIGHT | N4H7T24*K*AAA* | EA*4X30L17A* | *96CTN0801714A* | 22600 | 23600 | 16 | 12 | 7.8 | 2.14 | 58 | 42 | 207873467
ARCOAIRE | N4H7T24*K*AAA* | EA*4X30L17A* | *96CTN0801714A* | 22600 | 23600 | 16 | 12 | 7.8 | 2.14 | 58 | 42 | 207873465
COMFORTMAKER | N4H7T24*K*AAA* | EA*4X30L17A* | *96CTN0801714A* | 22600 | 23600 | 16 | 12 | 7.8 | 2.14 | 58 | 42 | 207873466
AIRQUEST | N4H7T24*K*AAA* | EA*4X30L17A* | *96CTN0801714A* | 22600 | 23600 | 16 | 12 | 7.8 | 2.14 | 58 | 42 | 207873464
KENMORE | N4H7T24*K*AAA* | EA*4X30L17A* | *96CTN0601714A* | 22800 | 23600 | 16 | 12 | 7.8 | 2.12 | 58 | 42 | 207873456
TEMPSTAR | N4H7T24*K*AAA* | EA*4X30L17A* | *96CTN0601714A* | 22800 | 23600 | 16 | 12 | 7.8 | 2.12 | 58 | 42 | 207873458
MARATHERM | N4H7T24*K*AAA* | EA*4X30L17A* | *96CTN0601714A* | 22800 | 23600 | 16 | 12 | 7.8 | 2.12 | 58 | 42 | 207873457
KEEPRITE | N4H7T24*K*AAA* | EA*4X30L17A* | *96CTN0601714A* | 22800 | 23600 | 16 | 12 | 7.8 | 2.12 | 58 | 42 | 207873455
ACIQ | N4H7T24*K*AAA* | EA*4X30L17A* | *96CTN0601714A* | 22800 | 23600 | 16 | 12 | 7.8 | 2.12 | 58 | 42 | 213064017
HEIL | N4H7T24*K*AAA* | EA*4X30L17A* | *96CTN0601714A* | 22800 | 23600 | 16 | 12 | 7.8 | 2.12 | 58 | 42 | 207873454
DAY & NIGHT | N4H7T24*K*AAA* | EA*4X30L17A* | *96CTN0601714A* | 22800 | 23600 | 16 | 12 | 7.8 | 2.12 | 58 | 42 | 207873453
ARCOAIRE | N4H7T24*K*AAA* | EA*4X30L17A* | *96CTN0601714A* | 22800 | 23600 | 16 | 12 | 7.8 | 2.12 | 58 | 42 | 207873451
COMFORTMAKER | N4H7T24*K*AAA* | EA*4X30L17A* | *96CTN0601714A* | 22800 | 23600 | 16 | 12 | 7.8 | 2.12 | 58 | 42 | 207873452
AIRQUEST | N4H7T24*K*AAA* | EA*4X30L17A* | *96CTN0601714A* | 22800 | 23600 | 16 | 12 | 7.8 | 2.12 | 58 | 42 | 207873450
CARRIER | GH7TAN436**AA* | CAP**3717AL* | 59TP6C080V17**16 | 33800 | 35000 | 15.5 | 11.7 | 7.8 | 2.16 | 62 | 51 | 213172693
BRYANT HEATING AND COOLING SYSTEMS | GH7TAN436**AA* | CAP**3717AL* | 926TC48060V17*** | 34000 | 35200 | 15.2 | 11.7 | 8 | 2.16 | 62 | 51 | 213172676
CARRIER | GH7TAN436**AA* | CAP**3717AL* | GG96VTAB48060B** | 34000 | 35200 | 15.2 | 11.7 | 8 | 2.16 | 62 | 51 | 213172674
CARRIER | GH7TAN436**AA* | CAP**3717AL* | 59TP6C060V17**16 | 34000 | 35200 | 15.2 | 11.7 | 8 | 2.16 | 62 | 51 | 213172673
BRYANT HEATING AND COOLING SYSTEMS | GH7TAN436**AA* | CAP**3717AL* | 82*SB48090V17*** | 33800 | 35000 | 15.5 | 11.7 | 7.8 | 2.18 | 62 | 50 | 213172609
CARRIER | GH7TAN436**AA* | CAP**3717AL* | 58SP*B090V17**16 | 33800 | 35000 | 15.5 | 11.7 | 7.8 | 2.18 | 62 | 50 | 213172607
BRYANT HEATING AND COOLING SYSTEMS | GH7TAN436**AA* | CAP**3717AL* | 82*SB48070V17*** | 33800 | 35000 | 15.5 | 11.7 | 8 | 2.18 | 62 | 50 | 213172596
CARRIER | GH7TAN436**AA* | CAP**3717AL* | 58SP*B070V17**16 | 33800 | 35000 | 15.5 | 11.7 | 8 | 2.18 | 62 | 50 | 213172594
BRYANT HEATING AND COOLING SYSTEMS | GH7TAN436**AA* | CAP**3717AL* | 82*SB36070V14*** | 33800 | 34800 | 15.5 | 11.7 | 7.8 | 2.18 | 62 | 50 | 213172583
CARRIER | GH7TAN436**AA* | CAP**3621AL* | 59SP6B080V21**20 | 32600 | 34200 | 15.2 | 11.7 | 7.8 | 2.12 | 61 | 50 | 213172488
CARRIER | GH7TAN436**AA* | CAP**3717AL* | 58SP*B070V14**12 | 33800 | 34800 | 15.5 | 11.7 | 7.8 | 2.18 | 62 | 50 | 213172581
BRYANT HEATING AND COOLING SYSTEMS | GH7TAN436**AA* | CAP**3621AL* | 926SB60080V21*** | 32600 | 34200 | 15.2 | 11.7 | 7.8 | 2.12 | 61 | 50 | 213172490
BRYANT HEATING AND COOLING SYSTEMS | GH7TAN436**AA* | CAP**3717AL* | 82*TB48070V17*** | 33800 | 35000 | 15.5 | 12 | 7.8 | 2.18 | 62 | 50 | 213172544
CARRIER | GH7TAN436**AA* | CAP**3717AL* | 58TP*B090V17**16 | 33800 | 35000 | 15.5 | 12 | 7.8 | 2.18 | 62 | 50 | 213172558
CARRIER | GH7TAN436**AA* | CAP**3717AL* | 58TP*B070V17**16 | 33800 | 35000 | 15.5 | 12 | 7.8 | 2.18 | 62 | 50 | 213172542
CARRIER | GH7TAN436**AA* | CAP**3717AL* | 58SP*B045V14**12 | 33800 | 35000 | 15.5 | 11.7 | 7.8 | 2.18 | 62 | 50 | 213172568
BRYANT HEATING AND COOLING SYSTEMS | GH7TAN436**AA* | CAP**3717AL* | 82*SB36045V14*** | 33800 | 35000 | 15.5 | 11.7 | 7.8 | 2.18 | 62 | 50 | 213172570
BRYANT HEATING AND COOLING SYSTEMS | GH7TAN436**AA* | CAP**3717AL* | 82*TB48090V17*** | 33800 | 35000 | 15.5 | 12 | 7.8 | 2.18 | 62 | 50 | 213172560
HEIL | N4H7T24*K*AAA* | EA*4X37L17A* | OMV098J12* | 23600 | 24400 | 16 | 12 | 7.8 | 2.2 | 58 | 43 | 207873798
ACIQ | N4H7T24*K*AAA* | EA*4X37L17A* | OMV098J12* | 23600 | 24400 | 16 | 12 | 7.8 | 2.2 | 58 | 43 | 213064041
KEEPRITE | N4H7T24*K*AAA* | EA*4X37L17A* | OMV098J12* | 23600 | 24400 | 16 | 12 | 7.8 | 2.2 | 58 | 43 | 207873799
KENMORE | N4H7T24*K*AAA* | EA*4X37L17A* | OMV098J12* | 23600 | 24400 | 16 | 12 | 7.8 | 2.2 | 58 | 43 | 207873800
MARATHERM | N4H7T24*K*AAA* | EA*4X37L17A* | OMV098J12* | 23600 | 24400 | 16 | 12 | 7.8 | 2.2 | 58 | 43 | 207873801
TEMPSTAR | N4H7T24*K*AAA* | EA*4X37L17A* | OMV098J12* | 23600 | 24400 | 16 | 12 | 7.8 | 2.2 | 58 | 43 | 207873802
AIRQUEST | N4H7T24*K*AAA* | EA*4X37L21A* | *97CMN0601714A* | 23600 | 24200 | 16 | 12.5 | 7.8 | 2.22 | 58 | 43 | 207873851
COMFORTMAKER | N4H7T24*K*AAA* | EA*4X37L21A* | *97CMN0601714A* | 23600 | 24200 | 16 | 12.5 | 7.8 | 2.22 | 58 | 43 | 207873853
ARCOAIRE | N4H7T24*K*AAA* | EA*4X37L21A* | *97CMN0601714A* | 23600 | 24200 | 16 | 12.5 | 7.8 | 2.22 | 58 | 43 | 207873852
DAY & NIGHT | N4H7T24*K*AAA* | EA*4X37L21A* | *97CMN0601714A* | 23600 | 24200 | 16 | 12.5 | 7.8 | 2.22 | 58 | 43 | 207873854
HEIL | N4H7T24*K*AAA* | EA*4X37L21A* | *97CMN0601714A* | 23600 | 24200 | 16 | 12.5 | 7.8 | 2.22 | 58 | 43 | 207873855
ACIQ | N4H7T24*K*AAA* | EA*4X37L21A* | *97CMN0601714A* | 23600 | 24200 | 16 | 12.5 | 7.8 | 2.22 | 58 | 43 | 213064045
KEEPRITE | N4H7T24*K*AAA* | EA*4X37L21A* | *97CMN0601714A* | 23600 | 24200 | 16 | 12.5 | 7.8 | 2.22 | 58 | 43 | 207873856
KENMORE | N4H7T24*K*AAA* | EA*4X37L21A* | *97CMN0601714A* | 23600 | 24200 | 16 | 12.5 | 7.8 | 2.22 | 58 | 43 | 207873857
MARATHERM | N4H7T24*K*AAA* | EA*4X37L21A* | *97CMN0601714A* | 23600 | 24200 | 16 | 12.5 | 7.8 | 2.22 | 58 | 43 | 207873858
TEMPSTAR | N4H7T24*K*AAA* | EA*4X37L21A* | *97CMN0601714A* | 23600 | 24200 | 16 | 12.5 | 7.8 | 2.22 | 58 | 43 | 207873859
AIRQUEST | N4H7T24*K*AAA* | EA*4X37L21A* | *96CTN0601714A* | 23600 | 24200 | 16 | 12.5 | 7.8 | 2.22 | 58 | 43 | 207873893
ARCOAIRE | N4H7T24*K*AAA* | EA*4X37L21A* | *96CTN0601714A* | 23600 | 24200 | 16 | 12.5 | 7.8 | 2.22 | 58 | 43 | 207873894
COMFORTMAKER | N4H7T24*K*AAA* | EA*4X37L21A* | *96CTN0601714A* | 23600 | 24200 | 16 | 12.5 | 7.8 | 2.22 | 58 | 43 | 207873895
DAY & NIGHT | N4H7T24*K*AAA* | EA*4X37L21A* | *96CTN0601714A* | 23600 | 24200 | 16 | 12.5 | 7.8 | 2.22 | 58 | 43 | 207873896
HEIL | N4H7T24*K*AAA* | EA*4X37L21A* | *96CTN0601714A* | 23600 | 24200 | 16 | 12.5 | 7.8 | 2.22 | 58 | 43 | 207873897
ACIQ | N4H7T24*K*AAA* | EA*4X37L21A* | *96CTN0601714A* | 23600 | 24200 | 16 | 12.5 | 7.8 | 2.22 | 58 | 43 | 213064048
KEEPRITE | N4H7T24*K*AAA* | EA*4X37L21A* | *96CTN0601714A* | 23600 | 24200 | 16 | 12.5 | 7.8 | 2.22 | 58 | 43 | 207873898
KENMORE | N4H7T24*K*AAA* | EA*4X37L21A* | *96CTN0601714A* | 23600 | 24200 | 16 | 12.5 | 7.8 | 2.22 | 58 | 43 | 207873899
CARRIER | GH7TAN424**AA* | CAP**3621AL* | OVLAAB036098 | 23000 | 24000 | 16 | 12 | 7.8 | 2.14 | 58 | 42 | 207865452
BRYANT HEATING AND COOLING SYSTEMS | GH7TAN424**AA* | CAP**3621AL* | OVLAAB036098 | 23000 | 24000 | 16 | 12 | 7.8 | 2.14 | 58 | 42 | 207865451
BRYANT HEATING AND COOLING SYSTEMS | 227TAN060**AA* | CAP**6121AL* | 935SB66100M21*** | 55000 | 57500 | 15.5 | 11.7 | 7.8 | 2.26 | 64 | 51 | 212326772
BRYANT HEATING AND COOLING SYSTEMS | 227TAN060**AA* | CAP**6124AL* | 83*SB60080M21*** | 55000 | 57500 | 15.5 | 12 | 7.8 | 2.28 | 64 | 51 | 212326795
BRYANT HEATING AND COOLING SYSTEMS | 227TAN060**AA* | CAP**6124AL* | 935SB60100M21*** | 54500 | 58000 | 15.2 | 11.7 | 7.8 | 2.24 | 64 | 51 | 212326879
BRYANT HEATING AND COOLING SYSTEMS | 227TAN060**AA* | CAP**6124AL* | 935SB66100M21*** | 54500 | 57500 | 15.5 | 11.7 | 7.8 | 2.26 | 64 | 51 | 212326907
BRYANT HEATING AND COOLING SYSTEMS | PH7TAN424**AA* | CAP**2417AL* | 83*CA36040C17*** | 22800 | 23800 | 16 | 12 | 7.8 | 2.16 | 58 | 42 | 207863756
BRYANT HEATING AND COOLING SYSTEMS | PH7TAN424**AA* | CAP**2417AL* | 83*CA48060C17*** | 22600 | 23800 | 16 | 12 | 7.8 | 2.14 | 58 | 42 | 207863770
BRYANT HEATING AND COOLING SYSTEMS | PH7TAN424**AA* | CAP**2417AL* | 88*TA48070C17*** | 22600 | 23600 | 16 | 12 | 7.8 | 2.14 | 58 | 42 | 207863812
BRYANT HEATING AND COOLING SYSTEMS | PH7TAN424**AA* | CAP**2417AL* | 986TC42060C17*** | 22600 | 23800 | 16 | 12 | 7.8 | 2.14 | 58 | 42 | 207863962
BRYANT HEATING AND COOLING SYSTEMS | PH7TAN424**AA* | CAP**2517AL* | 83*CA36040C17*** | 23800 | 24200 | 17 | 12.5 | 7.8 | 2.24 | 58 | 42 | 207864093
BRYANT HEATING AND COOLING SYSTEMS | PH7TAN424**AA* | CAP**2417AL* | 935CA48060C17*** | 22600 | 23800 | 16 | 12 | 7.8 | 2.14 | 58 | 42 | 207863864
BRYANT HEATING AND COOLING SYSTEMS | PH7TAN424**AA* | CAP**2517AL* | 83*CA48060C17*** | 23600 | 24200 | 17 | 12.5 | 7.8 | 2.22 | 58 | 42 | 207864107
BRYANT HEATING AND COOLING SYSTEMS | PH7TAN424**AA* | CAP**2517AL* | 986TC42080C17*** | 23400 | 24000 | 16 | 12.5 | 7.8 | 2.22 | 58 | 43 | 207864257
BRYANT HEATING AND COOLING SYSTEMS | PH7TAN424**AA* | CAP**2517AL* | OVLAAB036098 | 23600 | 24400 | 16 | 12 | 7.8 | 2.2 | 58 | 43 | 207864346
BRYANT HEATING AND COOLING SYSTEMS | PH7TAN424**AA* | CAP**3017AL* | 83*CA36040C17*** | 22800 | 23600 | 16 | 12 | 7.8 | 2.16 | 58 | 42 | 207864430
BRYANT HEATING AND COOLING SYSTEMS | PH7TAN424**AA* | CAP**3017AL* | OVLAAB036098 | 22800 | 24000 | 16 | 12 | 7.8 | 2.12 | 58 | 42 | 207864697
BRYANT HEATING AND COOLING SYSTEMS | PH7TAN424**AA* | CAP**3017AL* | OVMAAB036098 | 23000 | 24000 | 16 | 12 | 7.8 | 2.14 | 58 | 42 | 207864711
BRYANT HEATING AND COOLING SYSTEMS | PH7TAN424**AA* | CAP**3017AL* | OVMAAB042112 | 22800 | 23800 | 16 | 12 | 7.8 | 2.12 | 58 | 42 | 207864725
BRYANT HEATING AND COOLING SYSTEMS | PH7TAN424**AA* | CAP**3617AL* | 83*CA36040C17*** | 23000 | 23800 | 16 | 12 | 7.8 | 2.18 | 58 | 42 | 207864739
BRYANT HEATING AND COOLING SYSTEMS | PH7TAN424**AA* | CAP**3617AL* | 83*CA48060C17*** | 23000 | 23800 | 16 | 12 | 7.8 | 2.16 | 58 | 42 | 207864753
BRYANT HEATING AND COOLING SYSTEMS | PH7TAN424**AA* | CAP**3617AL* | 88*TA36045C17*** | 22800 | 23800 | 16 | 12 | 7.8 | 2.14 | 58 | 42 | 207864809
BRYANT HEATING AND COOLING SYSTEMS | PH7TAN424**AA* | CAP**3617AL* | 88*TA48070C17*** | 22800 | 23600 | 16 | 12 | 7.8 | 2.16 | 58 | 42 | 207864837
BRYANT HEATING AND COOLING SYSTEMS | PH7TAN424**AA* | CAP**3617AL* | 987MB42060C17*** | 22800 | 23800 | 16 | 12 | 7.8 | 2.14 | 58 | 42 | 207864883
BRYANT HEATING AND COOLING SYSTEMS | PH7TAN424**AA* | CAP**3617AL* | 987MB42080C17*** | 23200 | 24000 | 16 | 12 | 7.8 | 2.16 | 58 | 43 | 207864897
BRYANT HEATING AND COOLING SYSTEMS | PH7TAN424**AA* | CAP**3617AL* | 986TC42060C17*** | 22800 | 23800 | 16 | 12 | 7.8 | 2.14 | 58 | 42 | 207864925
BRYANT HEATING AND COOLING SYSTEMS | PH7TAN424**AA* | CAP**3617AL* | 986TC42080C17*** | 22800 | 23600 | 16 | 12 | 7.8 | 2.14 | 58 | 42 | 207864939
BRYANT HEATING AND COOLING SYSTEMS | PH7TAN424**AA* | CAP**3617AL* | OVLAAB036098 | 23000 | 24000 | 16 | 12 | 7.8 | 2.14 | 58 | 43 | 207865013
BRYANT HEATING AND COOLING SYSTEMS | PH7TAN424**AA* | CAP**3617AL* | OVMAAB042112 | 22800 | 23800 | 16 | 12 | 7.8 | 2.14 | 58 | 42 | 207865041
BRYANT HEATING AND COOLING SYSTEMS | PH7TAN424**AA* | CAP**3617AL* | OVMAAB036098 | 23000 | 24000 | 16 | 12 | 7.8 | 2.14 | 58 | 43 | 207865027
BRYANT HEATING AND COOLING SYSTEMS | PH7TAN424**AA* | CAP**3621AL* | 83*CA60100C21*** | 23200 | 24000 | 16 | 12 | 7.8 | 2.16 | 58 | 43 | 207865055
BRYANT HEATING AND COOLING SYSTEMS | PH7TAN424**AA* | CAP**3621AL* | 88*TA36045C17*** | 23000 | 23800 | 16 | 12 | 7.8 | 2.14 | 58 | 42 | 207865111
BRYANT HEATING AND COOLING SYSTEMS | PH7TAN424**AA* | CAP**3621AL* | 88*TA60070C21*** | 23200 | 24000 | 16 | 12 | 7.8 | 2.18 | 58 | 42 | 207865125
BRYANT HEATING AND COOLING SYSTEMS | PH7TAN424**AA* | CAP**3621AL* | 88*TA60090C21*** | 23000 | 23800 | 16 | 12 | 7.8 | 2.16 | 58 | 42 | 207865153
BRYANT HEATING AND COOLING SYSTEMS | PH7TAN424**AA* | CAP**3621AL* | 987MB42060C17*** | 22800 | 23800 | 16 | 12 | 7.8 | 2.14 | 58 | 42 | 207865205
BRYANT HEATING AND COOLING SYSTEMS | PH7TAN424**AA* | CAP**3621AL* | 987MB60060C21*** | 22800 | 23800 | 16 | 12 | 7.8 | 2.14 | 58 | 42 | 207865219
BRYANT HEATING AND COOLING SYSTEMS | PH7TAN424**AA* | CAP**3621AL* | 987MB42080C17*** | 23200 | 24000 | 16 | 12 | 7.8 | 2.16 | 58 | 43 | 207865233
BRYANT HEATING AND COOLING SYSTEMS | PH7TAN424**AA* | CAP**3621AL* | 987MB60080C21*** | 23000 | 23800 | 16 | 12 | 7.8 | 2.16 | 58 | 42 | 207865247
BRYANT HEATING AND COOLING SYSTEMS | PH7TAN424**AA* | CAP**3621AL* | 987MB66100C21*** | 23200 | 23800 | 16 | 12.5 | 7.8 | 2.18 | 58 | 42 | 207865261
BRYANT HEATING AND COOLING SYSTEMS | PH7TAN424**AA* | CAP**3621AL* | 986TC42060C17*** | 22800 | 23800 | 16 | 12 | 7.8 | 2.16 | 58 | 42 | 207865331
BRYANT HEATING AND COOLING SYSTEMS | PH7TAN424**AA* | CAP**3621AL* | 986TC42080C17*** | 22800 | 23600 | 16 | 12 | 7.8 | 2.16 | 58 | 42 | 207865345
BRYANT HEATING AND COOLING SYSTEMS | PH7TAN424**AA* | CAP**3621AL* | 986TC60080C21*** | 23000 | 23800 | 16 | 12 | 7.8 | 2.16 | 58 | 42 | 207865359
BRYANT HEATING AND COOLING SYSTEMS | PH7TAN424**AA* | CAP**3621AL* | OVLAAB036098 | 23000 | 24000 | 16 | 12 | 7.8 | 2.14 | 58 | 42 | 207865462
BRYANT HEATING AND COOLING SYSTEMS | PH7TAN424**AA* | CAP**3621AL* | OVMAAB036098 | 23000 | 24000 | 16 | 12 | 7.8 | 2.16 | 58 | 42 | 207865476
BRYANT HEATING AND COOLING SYSTEMS | PH7TAN424**AA* | CAP**3621AL* | OVMAAB042112 | 22800 | 23800 | 16 | 12 | 7.8 | 2.14 | 58 | 42 | 207865490
BRYANT HEATING AND COOLING SYSTEMS | PH7TAN424**AA* | CAP**3717AL* | 83*CA36040C17*** | 23600 | 24200 | 17 | 12.5 | 7.8 | 2.22 | 58 | 42 | 207865504
BRYANT HEATING AND COOLING SYSTEMS | PH7TAN424**AA* | CAP**3717AL* | 88*TA48070C17*** | 23400 | 24000 | 16 | 12.5 | 7.8 | 2.2 | 58 | 42 | 207865560
BRYANT HEATING AND COOLING SYSTEMS | PH7TAN424**AA* | CAP**3717AL* | 935CA48060C17*** | 23600 | 24200 | 16 | 12 | 7.8 | 2.2 | 58 | 43 | 207865612
BRYANT HEATING AND COOLING SYSTEMS | PH7TAN424**AA* | CAP**3717AL* | 987MB42060C17*** | 23400 | 24200 | 16 | 12 | 7.8 | 2.18 | 58 | 43 | 207865626
BRYANT HEATING AND COOLING SYSTEMS | PH7TAN424**AA* | CAP**3717AL* | 987MB42080C17*** | 23800 | 24400 | 16 | 12 | 7.8 | 2.2 | 59 | 43 | 207865640
BRYANT HEATING AND COOLING SYSTEMS | PH7TAN460**AA* | CAP**6121AL* | 935SB66100M21*** | 55000 | 57500 | 15.5 | 11.7 | 7.8 | 2.26 | 64 | 51 | 212326774
BRYANT HEATING AND COOLING SYSTEMS | PH7TAN460**AA* | CAP**6124AL* | 83*SB60080M21*** | 55000 | 57500 | 15.5 | 12 | 7.8 | 2.28 | 64 | 51 | 212326797
PAYNE HEATING AND COOLING | PH7TAN460**AA* | CAP**6124AL* | PG80MSUA60080C** | 55000 | 57500 | 15.5 | 12 | 7.8 | 2.28 | 64 | 51 | 212326798
BROCK | PH7TAN460**AA* | CAP**6124AL* | PG80MSUA60080C** | 55000 | 57500 | 15.5 | 12 | 7.8 | 2.28 | 64 | 51 | 212326799
WEATHERMAKER | PH7TAN460**AA* | CAP**6124AL* | PG80MSUA60080C** | 55000 | 57500 | 15.5 | 12 | 7.8 | 2.28 | 64 | 51 | 212326800
BRYANT HEATING AND COOLING SYSTEMS | PH7TAN460**AA* | CAP**6124AL* | 935SB60100M21*** | 54500 | 58000 | 15.2 | 11.7 | 7.8 | 2.24 | 64 | 51 | 212326881
PAYNE HEATING AND COOLING | PH7TAN460**AA* | CAP**6124AL* | PG95MSUA60100C** | 54500 | 58000 | 15.2 | 11.7 | 7.8 | 2.24 | 64 | 51 | 212326882
BROCK | PH7TAN460**AA* | CAP**6124AL* | PG95MSUA60100C** | 54500 | 58000 | 15.2 | 11.7 | 7.8 | 2.24 | 64 | 51 | 212326883
WEATHERMAKER | PH7TAN460**AA* | CAP**6124AL* | PG95MSUA60100C** | 54500 | 58000 | 15.2 | 11.7 | 7.8 | 2.24 | 64 | 51 | 212326884
BRYANT HEATING AND COOLING SYSTEMS | PH7TAN460**AA* | CAP**6124AL* | 935SB66100M21*** | 54500 | 57500 | 15.5 | 11.7 | 7.8 | 2.26 | 64 | 51 | 212326909
CARRIER | GH7TAN436**AA* | CAP**3617AL* | 58TP*B070V17**16 | 32600 | 34400 | 15.2 | 11.7 | 7.8 | 2.12 | 62 | 50 | 213172088
BRYANT HEATING AND COOLING SYSTEMS | GH7TAN436**AA* | CAP**3617AL* | 82*TB48070V17*** | 32600 | 34400 | 15.2 | 11.7 | 7.8 | 2.12 | 62 | 50 | 213172090
CARRIER | GH7TAN436**AA* | CAP**3617AL* | 58TP*B090V17**16 | 32600 | 34400 | 15.2 | 11.7 | 7.8 | 2.12 | 62 | 50 | 213172104
BRYANT HEATING AND COOLING SYSTEMS | GH7TAN436**AA* | CAP**3617AL* | 82*TB48090V17*** | 32600 | 34400 | 15.2 | 11.7 | 7.8 | 2.12 | 62 | 50 | 213172106
CARRIER | GH7TAN436**AA* | CAP**3617AL* | 58SP*B070V17**16 | 32800 | 34600 | 15.2 | 11.7 | 7.8 | 2.12 | 61 | 50 | 213172140
BRYANT HEATING AND COOLING SYSTEMS | GH7TAN436**AA* | CAP**3617AL* | 82*SB48070V17*** | 32800 | 34600 | 15.2 | 11.7 | 7.8 | 2.12 | 61 | 50 | 213172142
CARRIER | GH7TAN436**AA* | CAP**3621AL* | 58TP*B090V21**20 | 32800 | 34200 | 15.2 | 11.7 | 7.8 | 2.12 | 62 | 50 | 213172287
BRYANT HEATING AND COOLING SYSTEMS | GH7TAN436**AA* | CAP**3621AL* | 82*TB60090V21*** | 32800 | 34200 | 15.2 | 11.7 | 7.8 | 2.12 | 62 | 50 | 213172289
CARRIER | GH7TAN436**AA* | CAP**3621AL* | 58TP*B110V21**22 | 33200 | 34600 | 15.5 | 11.7 | 7.8 | 2.14 | 62 | 50 | 213172303
BRYANT HEATING AND COOLING SYSTEMS | GH7TAN436**AA* | CAP**3621AL* | 82*TB66110V21*** | 33200 | 34600 | 15.5 | 11.7 | 7.8 | 2.14 | 62 | 50 | 213172305
CARRIER | GH7TAN436**AA* | CAP**3621AL* | 58SP*B090V21**20 | 32800 | 34200 | 15.2 | 11.7 | 7.8 | 2.12 | 62 | 50 | 213172347
BRYANT HEATING AND COOLING SYSTEMS | GH7TAN436**AA* | CAP**3621AL* | 82*SB60090V21*** | 32800 | 34200 | 15.2 | 11.7 | 7.8 | 2.12 | 62 | 50 | 213172349
CARRIER | GH7TAN436**AA* | CAP**3621AL* | 58SP*B110V21**22 | 33200 | 34600 | 15.5 | 11.7 | 7.8 | 2.14 | 61 | 50 | 213172360
BRYANT HEATING AND COOLING SYSTEMS | GH7TAN436**AA* | CAP**3621AL* | 82*SB66110V21*** | 33200 | 34600 | 15.5 | 11.7 | 7.8 | 2.14 | 61 | 50 | 213172362
CARRIER | GH7TAN436**AA* | CAP**3621AL* | 59TP6C080V21**20 | 32600 | 34200 | 15.2 | 11.7 | 7.8 | 2.12 | 61 | 50 | 213172413
CARRIER | GH7TAN436**AA* | CAP**3621AL* | 59SP6B100V21**20 | 32800 | 34400 | 15.2 | 11.7 | 7.8 | 2.12 | 62 | 50 | 213172501
BRYANT HEATING AND COOLING SYSTEMS | GH7TAN436**AA* | CAP**3621AL* | 926SB60100V21*** | 32800 | 34400 | 15.2 | 11.7 | 7.8 | 2.12 | 62 | 50 | 213172503
CARRIER | GH7TAN436**AA* | CAP**3717AL* | 58TP*B045V14**12 | 33800 | 35000 | 15.5 | 11.7 | 7.8 | 2.18 | 62 | 50 | 213172514
CARRIER | GH7TAN436**AA* | CAP**3717AL* | 58TP*B070V14**12 | 33800 | 34800 | 15.5 | 11.7 | 7.8 | 2.18 | 62 | 50 | 213172532
BRYANT HEATING AND COOLING SYSTEMS | GH7TAN436**AA* | CAP**3621AL* | 926TC60080V21*** | 32600 | 34200 | 15.2 | 11.7 | 7.8 | 2.12 | 61 | 50 | 213172415
BRYANT HEATING AND COOLING SYSTEMS | GH7TAN436**AA* | CAP**3621AL* | 926TC66100V21*** | 32800 | 34200 | 15.5 | 11.7 | 7.8 | 2.14 | 61 | 50 | 213172451
CARRIER | GH7TAN436**AA* | CAP**3621AL* | 59TP6C100V21**20 | 32800 | 34400 | 15.2 | 11.7 | 7.8 | 2.14 | 62 | 50 | 213172430
BRYANT HEATING AND COOLING SYSTEMS | GH7TAN436**AA* | CAP**3717AL* | 82*TB36070V14*** | 33800 | 34800 | 15.5 | 11.7 | 7.8 | 2.18 | 62 | 50 | 213172534
CARRIER | GH7TAN436**AA* | CAP**3621AL* | 59TP6C100V21**22 | 32800 | 34200 | 15.5 | 11.7 | 7.8 | 2.14 | 61 | 50 | 213172449
CARRIER | GH7TAN436**AA* | CAP**3621AL* | GG96VTAB60100C** | 32800 | 34400 | 15.2 | 11.7 | 7.8 | 2.14 | 62 | 50 | 213172431
BRYANT HEATING AND COOLING SYSTEMS | GH7TAN436**AA* | CAP**3621AL* | 926TC60100V21*** | 32800 | 34400 | 15.2 | 11.7 | 7.8 | 2.14 | 62 | 50 | 213172433
KENMORE | (C,H,T)4H5S30*K*AAA* | EA*4X37L21A* | *80CTL0901716A* | 28200 | 28200 | 15.2 | 12.5 | 7.8 |  | 61 | 35 | 211044806
KENMORE | (C,H,T)4H5S30*K*AAA* | EA*4X37L21A* | *96CTN1002122A* | 28200 | 28200 | 15.2 | 12.5 | 7.8 |  | 61 | 35 | 211044802
KENMORE | (C,H,T)4H5S30*K*AAA* | EA*4X37L21A* | *96CTN0802120A* | 28400 | 28400 | 15.2 | 12.5 | 7.8 |  | 61 | 35 | 211044801
KENMORE | (C,H,T)4H5S30*K*AAA* | EA*4X37L21A* | *97CMN1002122A* | 28200 | 28200 | 15.2 | 12.5 | 7.8 |  | 61 | 35 | 211044800
KENMORE | (C,H,T)4H5S30*K*AAA* | EA*4X37L21A* | *97CMN0802120A* | 28400 | 28400 | 15.2 | 12.5 | 7.8 |  | 61 | 35 | 211044799
KENMORE | (C,H,T)4H5S30*K*AAA* | EA*4X37L21A* | *97CMN0801714A* | 27800 | 28000 | 15.2 | 12 | 7.8 |  | 61 | 36 | 211044798
KENMORE | (C,H,T)4H5S30*K*AAA* | EA*4X37L21A* | *96CTN0801714A* | 28000 | 28200 | 15.2 | 12 | 7.8 |  | 61 | 35 | 211044796
KENMORE | (C,H,T)4H5S30*K*AAA* | EA*4X37L21A* | *80CTL0902120A* | 28200 | 28200 | 15.2 | 12.5 | 7.8 |  | 61 | 35 | 211044794
KENMORE | (C,H,T)4H5S30*K*AAA* | EA*4X37L21A* | *80CTL0702120A* | 28200 | 28200 | 15.2 | 12.5 | 7.8 |  | 61 | 35 | 211044793
KENMORE | (C,H,T)4H5S30*K*AAA* | EA*4X37L21A* | *80CTL0701716A* | 28000 | 28000 | 15.2 | 12.5 | 7.8 |  | 61 | 36 | 211044792
KENMORE | (C,H,T)4H5S30*K*AAA* | EA*4X37L21A* | *80ESU0401712A* | 28000 | 28000 | 15.2 | 12.5 | 7.8 |  | 61 | 36 | 211044786
KENMORE | (C,H,T)4H5S30*K*AAA* | EA*4X37L21A* | *80CSU0802120A* | 28800 | 28600 | 15.2 | 12.5 | 7.8 |  | 61 | 35 | 211044780
KENMORE | N4H7T36*K*AAA* | EA*4X42L24A* | *80VSL1352422B* | 33200 | 34600 | 15.5 | 11.7 | 7.8 | 2.16 | 62 | 50 | 213173419
KEEPRITE | N4H7T36*K*AAA* | EA*4X42L24A* | *80VSL1352422B* | 33200 | 34600 | 15.5 | 11.7 | 7.8 | 2.16 | 62 | 50 | 213173418
DAY & NIGHT | N4H7T36*K*AAA* | EA*4X42L24A* | *96VTN1002122B* | 33200 | 34400 | 15.5 | 11.7 | 7.8 | 2.16 | 62 | 50 | 213173466
DAY & NIGHT | N4H7T36*K*AAA* | EA*4X42L24A* | *80VSL1352422B* | 33200 | 34600 | 15.5 | 11.7 | 7.8 | 2.16 | 62 | 50 | 213173417
COMFORTMAKER | N4H7T36*K*AAA* | EA*4X42L24A* | *80VSL1352422B* | 33200 | 34600 | 15.5 | 11.7 | 7.8 | 2.16 | 62 | 50 | 213173416
ARCOAIRE | N4H7T36*K*AAA* | EA*4X42L24A* | *80VSL1352422B* | 33200 | 34600 | 15.5 | 11.7 | 7.8 | 2.16 | 62 | 50 | 213173415
AIRQUEST | N4H7T36*K*AAA* | EA*4X42L24A* | *80VSL1352422B* | 33200 | 34600 | 15.5 | 11.7 | 7.8 | 2.16 | 62 | 50 | 213173414
COMFORTMAKER | N4H7T36*K*AAA* | EA*4X42L24A* | *96VTN1002122B* | 33200 | 34400 | 15.5 | 11.7 | 7.8 | 2.16 | 62 | 50 | 213173465
HEIL | N4H7T36*K*AAA* | EA*4X42L24A* | *80VSL1352422B* | 33200 | 34600 | 15.5 | 11.7 | 7.8 | 2.16 | 62 | 50 | 213173413
TEMPSTAR | N4H7T36*K*AAA* | EA*4X42L24A* | *80VSL1102122B* | 33400 | 34600 | 15.5 | 11.7 | 7.8 | 2.18 | 62 | 50 | 213173407
KENMORE | N4H7T36*K*AAA* | EA*4X42L24A* | *80VSL1102122B* | 33400 | 34600 | 15.5 | 11.7 | 7.8 | 2.18 | 62 | 50 | 213173406
KEEPRITE | N4H7T36*K*AAA* | EA*4X42L24A* | *80VSL1102122B* | 33400 | 34600 | 15.5 | 11.7 | 7.8 | 2.18 | 62 | 50 | 213173405
COMFORTMAKER | N4H7T36*K*AAA* | EA*4X42L24A* | *80VSL1102122B* | 33400 | 34600 | 15.5 | 11.7 | 7.8 | 2.18 | 62 | 50 | 213173403
DAY & NIGHT | N4H7T36*K*AAA* | EA*4X42L24A* | *80VSL1102122B* | 33400 | 34600 | 15.5 | 11.7 | 7.8 | 2.18 | 62 | 50 | 213173404
ARCOAIRE | N4H7T36*K*AAA* | EA*4X42L24A* | *80VSL1102122B* | 33400 | 34600 | 15.5 | 11.7 | 7.8 | 2.18 | 62 | 50 | 213173402
AIRQUEST | N4H7T36*K*AAA* | EA*4X42L24A* | *80VSL1102122B* | 33400 | 34600 | 15.5 | 11.7 | 7.8 | 2.18 | 62 | 50 | 213173401
HEIL | N4H7T36*K*AAA* | EA*4X42L24A* | *80VSL1102122B* | 33400 | 34600 | 15.5 | 11.7 | 7.8 | 2.18 | 62 | 50 | 213173400
TEMPSTAR | N4H7T36*K*AAA* | EA*4X42L24A* | *80VTL1102122B* | 33400 | 34800 | 15.5 | 11.7 | 7.8 | 2.16 | 61 | 50 | 213173371
KENMORE | N4H7T36*K*AAA* | EA*4X42L24A* | *80VTL1102122B* | 33400 | 34800 | 15.5 | 11.7 | 7.8 | 2.16 | 61 | 50 | 213173370
KEEPRITE | N4H7T36*K*AAA* | EA*4X42L24A* | *80VTL1102122B* | 33400 | 34800 | 15.5 | 11.7 | 7.8 | 2.16 | 61 | 50 | 213173369
DAY & NIGHT | N4H7T36*K*AAA* | EA*4X42L24A* | *80VTL1102122B* | 33400 | 34800 | 15.5 | 11.7 | 7.8 | 2.16 | 61 | 50 | 213173368
COMFORTMAKER | N4H7T36*K*AAA* | EA*4X42L24A* | *80VTL1102122B* | 33400 | 34800 | 15.5 | 11.7 | 7.8 | 2.16 | 61 | 50 | 213173367
ARCOAIRE | N4H7T36*K*AAA* | EA*4X42L24A* | *80VTL1102122B* | 33400 | 34800 | 15.5 | 11.7 | 7.8 | 2.16 | 61 | 50 | 213173366
AIRQUEST | N4H7T36*K*AAA* | EA*4X42L24A* | *80VTL1102122B* | 33400 | 34800 | 15.5 | 11.7 | 7.8 | 2.16 | 61 | 50 | 213173365
HEIL | N4H7T36*K*AAA* | EA*4X42L24A* | *80VTL1102122B* | 33400 | 34800 | 15.5 | 11.7 | 7.8 | 2.16 | 61 | 50 | 213173364
TEMPSTAR | N4H7T36*K*AAA* | EA*4X42L21A* | *96VSN1002120B* | 33200 | 34600 | 15.2 | 11.7 | 7.8 | 2.14 | 61 | 50 | 213173339
KENMORE | N4H7T36*K*AAA* | EA*4X42L21A* | *96VSN1002120B* | 33200 | 34600 | 15.2 | 11.7 | 7.8 | 2.14 | 61 | 50 | 213173338
KEEPRITE | N4H7T36*K*AAA* | EA*4X42L21A* | *96VSN1002120B* | 33200 | 34600 | 15.2 | 11.7 | 7.8 | 2.14 | 61 | 50 | 213173337
DAY & NIGHT | N4H7T36*K*AAA* | EA*4X42L21A* | *96VSN1002120B* | 33200 | 34600 | 15.2 | 11.7 | 7.8 | 2.14 | 61 | 50 | 213173336
COMFORTMAKER | N4H7T36*K*AAA* | EA*4X42L21A* | *96VSN1002120B* | 33200 | 34600 | 15.2 | 11.7 | 7.8 | 2.14 | 61 | 50 | 213173335
ARCOAIRE | N4H7T36*K*AAA* | EA*4X42L21A* | *96VSN1002120B* | 33200 | 34600 | 15.2 | 11.7 | 7.8 | 2.14 | 61 | 50 | 213173334
AIRQUEST | N4H7T36*K*AAA* | EA*4X42L21A* | *96VSN1002120B* | 33200 | 34600 | 15.2 | 11.7 | 7.8 | 2.14 | 61 | 50 | 213173333
HEIL | N4H7T36*K*AAA* | EA*4X42L21A* | *96VSN1002120B* | 33200 | 34600 | 15.2 | 11.7 | 7.8 | 2.14 | 61 | 50 | 213173332
TEMPSTAR | N4H7T36*K*AAA* | EA*4X42L21A* | *96VSN0802120B* | 33400 | 34800 | 15.5 | 11.7 | 7.8 | 2.16 | 61 | 50 | 213173326
KENMORE | N4H7T36*K*AAA* | EA*4X42L21A* | *96VSN0802120B* | 33400 | 34800 | 15.5 | 11.7 | 7.8 | 2.16 | 61 | 50 | 213173325
KEEPRITE | N4H7T36*K*AAA* | EA*4X42L21A* | *96VSN0802120B* | 33400 | 34800 | 15.5 | 11.7 | 7.8 | 2.16 | 61 | 50 | 213173324
DAY & NIGHT | N4H7T36*K*AAA* | EA*4X42L21A* | *96VSN0802120B* | 33400 | 34800 | 15.5 | 11.7 | 7.8 | 2.16 | 61 | 50 | 213173323
COMFORTMAKER | N4H7T36*K*AAA* | EA*4X42L21A* | *96VSN0802120B* | 33400 | 34800 | 15.5 | 11.7 | 7.8 | 2.16 | 61 | 50 | 213173322
ARCOAIRE | N4H7T36*K*AAA* | EA*4X42L21A* | *96VSN0802120B* | 33400 | 34800 | 15.5 | 11.7 | 7.8 | 2.16 | 61 | 50 | 213173321
AIRQUEST | N4H7T36*K*AAA* | EA*4X42L21A* | *96VSN0802120B* | 33400 | 34800 | 15.5 | 11.7 | 7.8 | 2.16 | 61 | 50 | 213173320
HEIL | N4H7T36*K*AAA* | EA*4X42L21A* | *96VSN0802120B* | 33400 | 34800 | 15.5 | 11.7 | 7.8 | 2.16 | 61 | 50 | 213173319
TEMPSTAR | N4H7T36*K*AAA* | EA*4X42L21A* | *96VTN1002122B* | 33000 | 34400 | 15.5 | 12 | 7.8 | 2.16 | 62 | 50 | 213173274
KENMORE | N4H7T36*K*AAA* | EA*4X42L21A* | *96VTN1002122B* | 33000 | 34400 | 15.5 | 12 | 7.8 | 2.16 | 62 | 50 | 213173273
KEEPRITE | N4H7T36*K*AAA* | EA*4X42L21A* | *96VTN1002122B* | 33000 | 34400 | 15.5 | 12 | 7.8 | 2.16 | 62 | 50 | 213173272
DAY & NIGHT | N4H7T36*K*AAA* | EA*4X42L21A* | *96VTN1002122B* | 33000 | 34400 | 15.5 | 12 | 7.8 | 2.16 | 62 | 50 | 213173271
COMFORTMAKER | N4H7T36*K*AAA* | EA*4X42L21A* | *96VTN1002122B* | 33000 | 34400 | 15.5 | 12 | 7.8 | 2.16 | 62 | 50 | 213173270
ARCOAIRE | N4H7T36*K*AAA* | EA*4X42L21A* | *96VTN1002122B* | 33000 | 34400 | 15.5 | 12 | 7.8 | 2.16 | 62 | 50 | 213173269
HEIL | N4H7T36*K*AAA* | EA*4X42L21A* | *96VTN1002122B* | 33000 | 34400 | 15.5 | 12 | 7.8 | 2.16 | 62 | 50 | 213173267
AIRQUEST | N4H7T36*K*AAA* | EA*4X42L21A* | *96VTN1002122B* | 33000 | 34400 | 15.5 | 12 | 7.8 | 2.16 | 62 | 50 | 213173268
TEMPSTAR | N4H7T36*K*AAA* | EA*4X42L21A* | *96VTN1002120B* | 33200 | 34400 | 15.5 | 11.7 | 7.8 | 2.16 | 62 | 50 | 213173259
KENMORE | N4H7T36*K*AAA* | EA*4X42L21A* | *96VTN1002120B* | 33200 | 34400 | 15.5 | 11.7 | 7.8 | 2.16 | 62 | 50 | 213173258
KEEPRITE | N4H7T36*K*AAA* | EA*4X37L21A* | *96VSN0801716B* | 34200 | 35200 | 15.5 | 11.7 | 7.8 | 2.2 | 62 | 51 | 213173029
DAY & NIGHT | N4H7T36*K*AAA* | EA*4X37L21A* | *96VSN0801716B* | 34200 | 35200 | 15.5 | 11.7 | 7.8 | 2.2 | 62 | 51 | 213173028
COMFORTMAKER | N4H7T36*K*AAA* | EA*4X37L21A* | *96VSN0801716B* | 34200 | 35200 | 15.5 | 11.7 | 7.8 | 2.2 | 62 | 51 | 213173027
ARCOAIRE | N4H7T36*K*AAA* | EA*4X37L21A* | *96VSN0801716B* | 34200 | 35200 | 15.5 | 11.7 | 7.8 | 2.2 | 62 | 51 | 213173026
DAY & NIGHT | N4H7T24*K*AAA* | EA*4X37L17A* | OMV098J12* | 23600 | 24400 | 16 | 12 | 7.8 | 2.2 | 58 | 43 | 207873797
COMFORTMAKER | N4H7T24*K*AAA* | EA*4X37L17A* | OMV098J12* | 23600 | 24400 | 16 | 12 | 7.8 | 2.2 | 58 | 43 | 207873796
ARCOAIRE | N4H7T24*K*AAA* | EA*4X37L17A* | OMV098J12* | 23600 | 24400 | 16 | 12 | 7.8 | 2.2 | 58 | 43 | 207873795
AIRQUEST | N4H7T24*K*AAA* | EA*4X37L17A* | OMV098J12* | 23600 | 24400 | 16 | 12 | 7.8 | 2.2 | 58 | 43 | 207873794
TEMPSTAR | N4H7T24*K*AAA* | EA*4X37L17A* | *80CTL0451712A* | 23400 | 24200 | 16 | 12 | 7.8 | 2.18 | 58 | 43 | 207873745
MARATHERM | N4H7T24*K*AAA* | EA*4X37L17A* | *80CTL0451712A* | 23400 | 24200 | 16 | 12 | 7.8 | 2.18 | 58 | 43 | 207873744
KEEPRITE | N4H7T24*K*AAA* | EA*4X37L17A* | *80CTL0451712A* | 23400 | 24200 | 16 | 12 | 7.8 | 2.18 | 58 | 43 | 207873742
KENMORE | N4H7T24*K*AAA* | EA*4X37L17A* | *80CTL0451712A* | 23400 | 24200 | 16 | 12 | 7.8 | 2.18 | 58 | 43 | 207873743
ACIQ | N4H7T24*K*AAA* | EA*4X37L17A* | *80CTL0451712A* | 23400 | 24200 | 16 | 12 | 7.8 | 2.18 | 58 | 43 | 213064037
HEIL | N4H7T24*K*AAA* | EA*4X37L17A* | *80CTL0451712A* | 23400 | 24200 | 16 | 12 | 7.8 | 2.18 | 58 | 43 | 207873741
DAY & NIGHT | N4H7T24*K*AAA* | EA*4X37L17A* | *80CTL0451712A* | 23400 | 24200 | 16 | 12 | 7.8 | 2.18 | 58 | 43 | 207873740
COMFORTMAKER | N4H7T24*K*AAA* | EA*4X37L17A* | *80CTL0451712A* | 23400 | 24200 | 16 | 12 | 7.8 | 2.18 | 58 | 43 | 207873739
ARCOAIRE | N4H7T24*K*AAA* | EA*4X37L17A* | *80CTL0451712A* | 23400 | 24200 | 16 | 12 | 7.8 | 2.18 | 58 | 43 | 207873738
AIRQUEST | N4H7T24*K*AAA* | EA*4X37L17A* | *80CTL0451712A* | 23400 | 24200 | 16 | 12 | 7.8 | 2.18 | 58 | 43 | 207873737
TEMPSTAR | N4H7T24*K*AAA* | EA*4X37L17A* | *80CSU0601716A* | 23600 | 24200 | 16 | 12.5 | 7.8 | 2.2 | 58 | 42 | 207873717
MARATHERM | N4H7T24*K*AAA* | EA*4X37L17A* | *80CSU0601716A* | 23600 | 24200 | 16 | 12.5 | 7.8 | 2.2 | 58 | 42 | 207873716
KENMORE | N4H7T24*K*AAA* | EA*4X37L17A* | *80CSU0601716A* | 23600 | 24200 | 16 | 12.5 | 7.8 | 2.2 | 58 | 42 | 207873715
KEEPRITE | N4H7T24*K*AAA* | EA*4X37L17A* | *80CSU0601716A* | 23600 | 24200 | 16 | 12.5 | 7.8 | 2.2 | 58 | 42 | 207873714
ACIQ | N4H7T24*K*AAA* | EA*4X37L17A* | *80CSU0601716A* | 23600 | 24200 | 16 | 12.5 | 7.8 | 2.2 | 58 | 42 | 213064035
HEIL | N4H7T24*K*AAA* | EA*4X37L17A* | *80CSU0601716A* | 23600 | 24200 | 16 | 12.5 | 7.8 | 2.2 | 58 | 42 | 207873713
DAY & NIGHT | N4H7T24*K*AAA* | EA*4X37L17A* | *80CSU0601716A* | 23600 | 24200 | 16 | 12.5 | 7.8 | 2.2 | 58 | 42 | 207873712
COMFORTMAKER | N4H7T24*K*AAA* | EA*4X37L17A* | *80CSU0601716A* | 23600 | 24200 | 16 | 12.5 | 7.8 | 2.2 | 58 | 42 | 207873711
ARCOAIRE | N4H7T24*K*AAA* | EA*4X37L17A* | *80CSU0601716A* | 23600 | 24200 | 16 | 12.5 | 7.8 | 2.2 | 58 | 42 | 207873710
AIRQUEST | N4H7T24*K*AAA* | EA*4X37L17A* | *80CSU0601716A* | 23600 | 24200 | 16 | 12.5 | 7.8 | 2.2 | 58 | 42 | 207873709
TEMPSTAR | N4H7T24*K*AAA* | EA*4X36L21A* | *95CSU1002122A* | 23200 | 24000 | 16 | 12.5 | 7.8 | 2.18 | 58 | 42 | 207873661
MARATHERM | N4H7T24*K*AAA* | EA*4X36L21A* | *95CSU1002122A* | 23200 | 24000 | 16 | 12.5 | 7.8 | 2.18 | 58 | 42 | 207873660
KENMORE | N4H7T24*K*AAA* | EA*4X36L21A* | *95CSU1002122A* | 23200 | 24000 | 16 | 12.5 | 7.8 | 2.18 | 58 | 42 | 207873659
KEEPRITE | N4H7T24*K*AAA* | EA*4X36L21A* | *95CSU1002122A* | 23200 | 24000 | 16 | 12.5 | 7.8 | 2.18 | 58 | 42 | 207873658
ACIQ | N4H7T24*K*AAA* | EA*4X36L21A* | *95CSU1002122A* | 23200 | 24000 | 16 | 12.5 | 7.8 | 2.18 | 58 | 42 | 213064031
HEIL | N4H7T24*K*AAA* | EA*4X36L21A* | *95CSU1002122A* | 23200 | 24000 | 16 | 12.5 | 7.8 | 2.18 | 58 | 42 | 207873657
DAY & NIGHT | N4H7T24*K*AAA* | EA*4X36L21A* | *95CSU1002122A* | 23200 | 24000 | 16 | 12.5 | 7.8 | 2.18 | 58 | 42 | 207873656
COMFORTMAKER | N4H7T24*K*AAA* | EA*4X36L21A* | *95CSU1002122A* | 23200 | 24000 | 16 | 12.5 | 7.8 | 2.18 | 58 | 42 | 207873655
ARCOAIRE | N4H7T24*K*AAA* | EA*4X36L21A* | *95CSU1002122A* | 23200 | 24000 | 16 | 12.5 | 7.8 | 2.18 | 58 | 42 | 207873654
AIRQUEST | N4H7T24*K*AAA* | EA*4X36L21A* | *95CSU1002122A* | 23200 | 24000 | 16 | 12.5 | 7.8 | 2.18 | 58 | 42 | 207873653
TEMPSTAR | N4H7T24*K*AAA* | EA*4X36L21A* | *95CSU0802120A* | 22800 | 23600 | 16 | 12.5 | 7.8 | 2.16 | 58 | 42 | 207873647
MARATHERM | N4H7T24*K*AAA* | EA*4X36L21A* | *95CSU0802120A* | 22800 | 23600 | 16 | 12.5 | 7.8 | 2.16 | 58 | 42 | 207873646
KENMORE | N4H7T24*K*AAA* | EA*4X36L21A* | *95CSU0802120A* | 22800 | 23600 | 16 | 12.5 | 7.8 | 2.16 | 58 | 42 | 207873645
KEEPRITE | N4H7T24*K*AAA* | EA*4X36L21A* | *95CSU0802120A* | 22800 | 23600 | 16 | 12.5 | 7.8 | 2.16 | 58 | 42 | 207873644
ACIQ | N4H7T24*K*AAA* | EA*4X36L21A* | *95CSU0802120A* | 22800 | 23600 | 16 | 12.5 | 7.8 | 2.16 | 58 | 42 | 213064030
HEIL | N4H7T24*K*AAA* | EA*4X36L21A* | *95CSU0802120A* | 22800 | 23600 | 16 | 12.5 | 7.8 | 2.16 | 58 | 42 | 207873643
DAY & NIGHT | N4H7T24*K*AAA* | EA*4X36L21A* | *95CSU0802120A* | 22800 | 23600 | 16 | 12.5 | 7.8 | 2.16 | 58 | 42 | 207873642
COMFORTMAKER | N4H7T24*K*AAA* | EA*4X36L21A* | *95CSU0802120A* | 22800 | 23600 | 16 | 12.5 | 7.8 | 2.16 | 58 | 42 | 207873641
HEIL | N4H7T24*K*AAA* | EA*4X36L21A* | *95CSU0601716A* | 23000 | 23800 | 16 | 12 | 7.8 | 2.16 | 58 | 42 | 207873629
ARCOAIRE | N4H7T24*K*AAA* | EA*4X36L21A* | *95CSU0802120A* | 22800 | 23600 | 16 | 12.5 | 7.8 | 2.16 | 58 | 42 | 207873640
AIRQUEST | N4H7T24*K*AAA* | EA*4X36L21A* | *95CSU0802120A* | 22800 | 23600 | 16 | 12.5 | 7.8 | 2.16 | 58 | 42 | 207873639
ACIQ | N4H7T24*K*AAA* | EA*4X36L21A* | *95CSU0601716A* | 23000 | 23800 | 16 | 12 | 7.8 | 2.16 | 58 | 42 | 213064029
TEMPSTAR | N4H7T24*K*AAA* | EA*4X36L21A* | *95CSU0601716A* | 23000 | 23800 | 16 | 12 | 7.8 | 2.16 | 58 | 42 | 207873633
MARATHERM | N4H7T24*K*AAA* | EA*4X36L21A* | *95CSU0601716A* | 23000 | 23800 | 16 | 12 | 7.8 | 2.16 | 58 | 42 | 207873632
KENMORE | N4H7T24*K*AAA* | EA*4X36L21A* | *95CSU0601716A* | 23000 | 23800 | 16 | 12 | 7.8 | 2.16 | 58 | 42 | 207873631
KEEPRITE | N4H7T24*K*AAA* | EA*4X36L21A* | *95CSU0601716A* | 23000 | 23800 | 16 | 12 | 7.8 | 2.16 | 58 | 42 | 207873630
DAY & NIGHT | N4H7T24*K*AAA* | EA*4X36L21A* | *95CSU0601716A* | 23000 | 23800 | 16 | 12 | 7.8 | 2.16 | 58 | 42 | 207873628
COMFORTMAKER | N4H7T24*K*AAA* | EA*4X36L21A* | *95CSU0601716A* | 23000 | 23800 | 16 | 12 | 7.8 | 2.16 | 58 | 42 | 207873627
ARCOAIRE | N4H7T24*K*AAA* | EA*4X36L21A* | *95CSU0601716A* | 23000 | 23800 | 16 | 12 | 7.8 | 2.16 | 58 | 42 | 207873626
AIRQUEST | N4H7T24*K*AAA* | EA*4X36L21A* | *95CSU0601716A* | 23000 | 23800 | 16 | 12 | 7.8 | 2.16 | 58 | 42 | 207873625
1HVAC | N4H7T24*K*AAA* | EA*4X36L21A* | *80MSU0802120A* | 22400 | 23800 | 16 | 12 | 7.8 | 2.28 | 59 | 44 | 212320580
1HVAC | N4H7T24*K*AAA* | EA*4X36L21A* | *80MSU0601716A* | 22400 | 23600 | 16 | 12 | 7.8 | 2.26 | 60 | 44 | 212320552
1HVAC | N4H7T24*K*AAA* | EA*4X36L21A* | *80MSU0401712A* | 22600 | 23800 | 16 | 12 | 7.8 | 2.28 | 60 | 44 | 212320524
COMFORTMAKER | N4H7T36*K*AAA* | EA*4X48L24A* | *80CTL0702120A* | 34400 | 35200 | 15.2 | 11.7 | 7.8 | 2.14 | 61 | 49 | 207877098
TEMPSTAR | N4H7T36*K*AAA* | EA*4X48L21A* | *96CTN0601714A* | 34000 | 35200 | 15.2 | 11.7 | 7.8 | 2.1 | 61 | 49 | 207877076
ARCOAIRE | N4H7T36*K*AAA* | EA*4X48L24A* | *80CTL0702120A* | 34400 | 35200 | 15.2 | 11.7 | 7.8 | 2.14 | 61 | 49 | 207877097
AIRQUEST | N4H7T36*K*AAA* | EA*4X48L24A* | *80CTL0702120A* | 34400 | 35200 | 15.2 | 11.7 | 7.8 | 2.14 | 61 | 49 | 207877096
MARATHERM | N4H7T36*K*AAA* | EA*4X48L21A* | *96CTN0601714A* | 34000 | 35200 | 15.2 | 11.7 | 7.8 | 2.1 | 61 | 49 | 207877075
KEEPRITE | N4H7T36*K*AAA* | EA*4X48L21A* | *96CTN0601714A* | 34000 | 35200 | 15.2 | 11.7 | 7.8 | 2.1 | 61 | 49 | 207877073
KENMORE | N4H7T36*K*AAA* | EA*4X48L21A* | *96CTN0601714A* | 34000 | 35200 | 15.2 | 11.7 | 7.8 | 2.1 | 61 | 49 | 207877074
ACIQ | N4H7T36*K*AAA* | EA*4X48L21A* | *96CTN0601714A* | 34000 | 35200 | 15.2 | 11.7 | 7.8 | 2.1 | 61 | 49 | 213064283
HEIL | N4H7T36*K*AAA* | EA*4X48L21A* | *96CTN0601714A* | 34000 | 35200 | 15.2 | 11.7 | 7.8 | 2.1 | 61 | 49 | 207877072
DAY & NIGHT | N4H7T36*K*AAA* | EA*4X48L21A* | *96CTN0601714A* | 34000 | 35200 | 15.2 | 11.7 | 7.8 | 2.1 | 61 | 49 | 207877071
COMFORTMAKER | N4H7T36*K*AAA* | EA*4X48L21A* | *96CTN0601714A* | 34000 | 35200 | 15.2 | 11.7 | 7.8 | 2.1 | 61 | 49 | 207877070
AIRQUEST | N4H7T36*K*AAA* | EA*4X48L21A* | *96CTN0601714A* | 34000 | 35200 | 15.2 | 11.7 | 7.8 | 2.1 | 61 | 49 | 207877068
ARCOAIRE | N4H7T36*K*AAA* | EA*4X48L21A* | *96CTN0601714A* | 34000 | 35200 | 15.2 | 11.7 | 7.8 | 2.1 | 61 | 49 | 207877069
TEMPSTAR | N4H7T36*K*AAA* | EA*4X48L21A* | *80CTL0702120A* | 34400 | 35200 | 15.2 | 11.7 | 7.8 | 2.12 | 61 | 49 | 207877048
KEEPRITE | N4H7T36*K*AAA* | EA*4X48L21A* | *80CTL0702120A* | 34400 | 35200 | 15.2 | 11.7 | 7.8 | 2.12 | 61 | 49 | 207877045
MARATHERM | N4H7T36*K*AAA* | EA*4X48L21A* | *80CTL0702120A* | 34400 | 35200 | 15.2 | 11.7 | 7.8 | 2.12 | 61 | 49 | 207877047
KENMORE | N4H7T36*K*AAA* | EA*4X48L21A* | *80CTL0702120A* | 34400 | 35200 | 15.2 | 11.7 | 7.8 | 2.12 | 61 | 49 | 207877046
ACIQ | N4H7T36*K*AAA* | EA*4X48L21A* | *80CTL0702120A* | 34400 | 35200 | 15.2 | 11.7 | 7.8 | 2.12 | 61 | 49 | 213064281
COMFORTMAKER | N4H7T36*K*AAA* | EA*4X48L21A* | *80CTL0702120A* | 34400 | 35200 | 15.2 | 11.7 | 7.8 | 2.12 | 61 | 49 | 207877042
HEIL | N4H7T36*K*AAA* | EA*4X48L21A* | *80CTL0702120A* | 34400 | 35200 | 15.2 | 11.7 | 7.8 | 2.12 | 61 | 49 | 207877044
DAY & NIGHT | N4H7T36*K*AAA* | EA*4X48L21A* | *80CTL0702120A* | 34400 | 35200 | 15.2 | 11.7 | 7.8 | 2.12 | 61 | 49 | 207877043
ARCOAIRE | N4H7T36*K*AAA* | EA*4X48L21A* | *80CTL0702120A* | 34400 | 35200 | 15.2 | 11.7 | 7.8 | 2.12 | 61 | 49 | 207877041
AIRQUEST | N4H7T36*K*AAA* | EA*4X48L21A* | *80CTL0702120A* | 34400 | 35200 | 15.2 | 11.7 | 7.8 | 2.12 | 61 | 49 | 207877040
BRYANT HEATING AND COOLING SYSTEMS | 227TBN036**AA* | CAP**4821AL* | 88*TA60090C21*** | 34200 | 35000 | 15.2 | 11.7 | 7.8 | 2.12 | 61 | 48 | 213382783
BRYANT HEATING AND COOLING SYSTEMS | 227TBN036**AA* | CAP**3721AL* | 935CA66100C21*** | 35000 | 35200 | 16 | 12 | 7.8 | 2.16 | 61 | 49 | 213382583
BRYANT HEATING AND COOLING SYSTEMS | 227TAN024**AA* | CSPH*3612AL* | 935SB66100M21*** | 23400 | 24400 | 15.2 | 11.7 | 7.8 | 2.34 | 60 | 45 | 212322567
BRYANT HEATING AND COOLING SYSTEMS | 227TAN024**AA* | CSPH*3012AL* | 935SB66100M21*** | 23000 | 24200 | 15.2 | 11.7 | 7.8 | 2.34 | 60 | 45 | 212322320
BRYANT HEATING AND COOLING SYSTEMS | 227TAN024**AA* | CSPH*3012AL* | 935SB60080M21*** | 22800 | 24200 | 15.2 | 11.7 | 7.8 | 2.32 | 60 | 45 | 212322264
BRYANT HEATING AND COOLING SYSTEMS | 227TAN024**AA* | CAP**3721AL* | 935SB60080M21*** | 22800 | 24000 | 16 | 12 | 7.8 | 2.32 | 60 | 45 | 212321043
BRYANT HEATING AND COOLING SYSTEMS | 227TAN024**AA* | CAP**3717AL* | 935SB48060M17*** | 22800 | 23800 | 16 | 11.7 | 7.8 | 2.3 | 60 | 45 | 212320847
BRYANT HEATING AND COOLING SYSTEMS | 227TAN024**AA* | CAP**3717AL* | 935SB36040M17*** | 22800 | 24000 | 16 | 12 | 7.8 | 2.3 | 60 | 45 | 212320819
BRYANT HEATING AND COOLING SYSTEMS | 227TAN024**AA* | CAP**3717AL* | 83*SB36040M17*** | 22800 | 23800 | 16 | 12 | 7.8 | 2.3 | 60 | 45 | 212320763
BRYANT HEATING AND COOLING SYSTEMS | 227TAN024**AA* | CAP**3621AL* | 935SB66100M21*** | 22400 | 23800 | 16 | 12 | 7.8 | 2.26 | 60 | 44 | 212320740
BRYANT HEATING AND COOLING SYSTEMS | 227TAN024**AA* | CAP**3621AL* | 935SB60100M21*** | 22800 | 24000 | 16 | 12 | 7.8 | 2.28 | 60 | 44 | 212320712
BRYANT HEATING AND COOLING SYSTEMS | 227TAN024**AA* | CAP**3621AL* | 935SB60080M21*** | 22400 | 23800 | 16 | 12 | 7.8 | 2.26 | 60 | 44 | 212320684
BRYANT HEATING AND COOLING SYSTEMS | 227TAN024**AA* | CAP**3621AL* | 935SB48060M17*** | 22600 | 23800 | 16 | 12 | 7.8 | 2.28 | 60 | 44 | 212320656
BRYANT HEATING AND COOLING SYSTEMS | 227TAN024**AA* | CAP**3621AL* | 935SB36040M17*** | 22200 | 23600 | 15.5 | 12 | 7.8 | 2.24 | 60 | 44 | 212320628
BRYANT HEATING AND COOLING SYSTEMS | 227TAN024**AA* | CAP**3617AL* | 935SB48060M17*** | 22400 | 23800 | 16 | 12 | 7.8 | 2.26 | 60 | 44 | 212320488
BRYANT HEATING AND COOLING SYSTEMS | 227TAN024**AA* | CAP**3617AL* | 935SB36040M17*** | 22400 | 23800 | 16 | 12 | 7.8 | 2.24 | 60 | 45 | 212320460
BRYANT HEATING AND COOLING SYSTEMS | 227TAN024**AA* | CAP**3017AL* | 935SB48060M17*** | 22200 | 23600 | 16 | 12 | 7.8 | 2.24 | 60 | 44 | 212320376
BRYANT HEATING AND COOLING SYSTEMS | 227TAN024**AA* | CAP**3617AL* | 83*SB36040M17*** | 22400 | 23800 | 16 | 12 | 7.8 | 2.26 | 60 | 44 | 212320404
BRYANT HEATING AND COOLING SYSTEMS | 227TAN024**AA* | CAP**3017AL* | 935SB36040M17*** | 22400 | 23800 | 15.5 | 11.7 | 7.8 | 2.24 | 60 | 45 | 212320348
BRYANT HEATING AND COOLING SYSTEMS | 227TAN024**AA* | CAP**2517AL* | 935SB48060M17*** | 23000 | 24000 | 16.5 | 12 | 7.8 | 2.32 | 60 | 45 | 212320264
BRYANT HEATING AND COOLING SYSTEMS | 227TAN024**AA* | CAP**3017AL* | 83*SB36040M17*** | 22400 | 23600 | 16 | 12 | 7.8 | 2.24 | 60 | 44 | 212320292
BRYANT HEATING AND COOLING SYSTEMS | 227TAN024**AA* | CAP**2517AL* | 83*SB36040M17*** | 23000 | 24000 | 16 | 12 | 7.8 | 2.34 | 60 | 45 | 212320180
BRYANT HEATING AND COOLING SYSTEMS | 227TAN024**AA* | CAP**2517AL* | 935SB36040M17*** | 23000 | 24000 | 16 | 12 | 7.8 | 2.32 | 60 | 45 | 212320236
BRYANT HEATING AND COOLING SYSTEMS | 227TAN024**AA* | CAP**2417AL* | 935SB48060M17*** | 22000 | 23600 | 15.5 | 11.7 | 7.8 | 2.24 | 60 | 44 | 212320152
BRYANT HEATING AND COOLING SYSTEMS | 227TAN024**AA* | CAP**2417AL* | 935SB36040M17*** | 22000 | 23800 | 15.5 | 11.7 | 7.8 | 2.24 | 60 | 45 | 212320124
BRYANT HEATING AND COOLING SYSTEMS | 227TAN024**AA* | CAP**2417AL* | 83*SB36040M17*** | 22000 | 23600 | 15.5 | 12 | 7.8 | 2.26 | 60 | 44 | 212320068
BRYANT HEATING AND COOLING SYSTEMS | 227TAN024**AA* | CSPH*3612AL* | 986TC66100C21*** | 24000 | 24600 | 16 | 12 | 7.8 | 2.22 | 58 | 42 | 207874893
BRYANT HEATING AND COOLING SYSTEMS | 227TAN024**AA* | CSPH*3612AL* | 986TC60080C21*** | 23400 | 24200 | 15.2 | 12 | 7.8 | 2.2 | 58 | 42 | 207874879
BRYANT HEATING AND COOLING SYSTEMS | 227TAN024**AA* | CSPH*3612AL* | 987MB66120C24*** | 23800 | 24400 | 16 | 12.5 | 7.8 | 2.22 | 58 | 42 | 207874795
BRYANT HEATING AND COOLING SYSTEMS | PH7TAN436**AA* | CAP**3721AL* | 82*TB48090V17*** | 34000 | 35000 | 15.5 | 11.7 | 7.8 | 2.2 | 62 | 50 | 213172796
BRYANT HEATING AND COOLING SYSTEMS | 227TAN024**AA* | CSPH*3612AL* | 987MB66100C21*** | 24000 | 24600 | 16 | 12 | 7.8 | 2.22 | 58 | 42 | 207874781
WEATHERMAKER | PH7TAN436**AA* | CAP**3721AL* | PG80VTLB48070B** | 34000 | 35000 | 15.5 | 11.7 | 7.8 | 2.2 | 62 | 50 | 213172783
PAYNE HEATING AND COOLING | PH7TAN436**AA* | CAP**3721AL* | PG80VTLB48070B** | 34000 | 35000 | 15.5 | 11.7 | 7.8 | 2.2 | 62 | 50 | 213172781
BROCK | PH7TAN436**AA* | CAP**3721AL* | PG80VTLB48070B** | 34000 | 35000 | 15.5 | 11.7 | 7.8 | 2.2 | 62 | 50 | 213172782
BRYANT HEATING AND COOLING SYSTEMS | PH7TAN436**AA* | CAP**3721AL* | 82*TB48070V17*** | 34000 | 35000 | 15.5 | 11.7 | 7.8 | 2.2 | 62 | 50 | 213172780
BRYANT HEATING AND COOLING SYSTEMS | PH7TAN436**AA* | CAP**3717AL* | 926SB48080V17*** | 33800 | 35000 | 15.2 | 11.7 | 7.8 | 2.16 | 62 | 51 | 213172767
BRYANT HEATING AND COOLING SYSTEMS | PH7TAN436**AA* | CAP**3717AL* | 926SB48060V17*** | 34000 | 35200 | 15.2 | 11.7 | 8 | 2.16 | 62 | 51 | 213172754
WEATHERMAKER | PH7TAN436**AA* | CAP**3717AL* | PG96VTAB48080B** | 33800 | 35000 | 15.5 | 11.7 | 7.8 | 2.16 | 62 | 51 | 213172700
BROCK | PH7TAN436**AA* | CAP**3717AL* | PG96VTAB48080B** | 33800 | 35000 | 15.5 | 11.7 | 7.8 | 2.16 | 62 | 51 | 213172699
PAYNE HEATING AND COOLING | PH7TAN436**AA* | CAP**3717AL* | PG96VTAB48080B** | 33800 | 35000 | 15.5 | 11.7 | 7.8 | 2.16 | 62 | 51 | 213172698
BRYANT HEATING AND COOLING SYSTEMS | PH7TAN436**AA* | CAP**3717AL* | 926TC48080V17*** | 33800 | 35000 | 15.5 | 11.7 | 7.8 | 2.16 | 62 | 51 | 213172697
WEATHERMAKER | PH7TAN436**AA* | CAP**3717AL* | PG96VTAB48060B** | 34000 | 35200 | 15.2 | 11.7 | 8 | 2.16 | 62 | 51 | 213172680
BROCK | PH7TAN436**AA* | CAP**3717AL* | PG96VTAB48060B** | 34000 | 35200 | 15.2 | 11.7 | 8 | 2.16 | 62 | 51 | 213172679
CARRIER | GH7TAN436**AA* | CAP**4824AL* | OVMAAB060154 | 34600 | 35000 | 16 | 12 | 7.8 | 2.16 | 61 | 49 | 207870639
BRYANT HEATING AND COOLING SYSTEMS | GH7TAN436**AA* | CAP**4824AL* | OVMAAB060154 | 34600 | 35000 | 16 | 12 | 7.8 | 2.16 | 61 | 49 | 207870638
TEMPSTAR | N4H7T36*K*AAA* | EA*4X48L24A* | *95MSU1002122A* | 34000 | 35000 | 15.5 | 11.7 | 7.8 | 2.24 | 62 | 50 | 212324315
MARATHERM | N4H7T36*K*AAA* | EA*4X48L24A* | *95MSU1002122A* | 34000 | 35000 | 15.5 | 11.7 | 7.8 | 2.24 | 62 | 50 | 212324314
KENMORE | N4H7T36*K*AAA* | EA*4X48L24A* | *95MSU1002122A* | 34000 | 35000 | 15.5 | 11.7 | 7.8 | 2.24 | 62 | 50 | 212324312
KEEPRITE | N4H7T36*K*AAA* | EA*4X48L24A* | *95MSU1002122A* | 34000 | 35000 | 15.5 | 11.7 | 7.8 | 2.24 | 62 | 50 | 212324310
COMFORTMAKER | N4H7T36*K*AAA* | EA*4X48L24A* | *95MSU1002122A* | 34000 | 35000 | 15.5 | 11.7 | 7.8 | 2.24 | 62 | 50 | 212324306
ARCOAIRE | N4H7T36*K*AAA* | EA*4X48L24A* | *95MSU1002122A* | 34000 | 35000 | 15.5 | 11.7 | 7.8 | 2.24 | 62 | 50 | 212324304
DAY & NIGHT | N4H7T36*K*AAA* | EA*4X48L24A* | *95MSU1002122A* | 34000 | 35000 | 15.5 | 11.7 | 7.8 | 2.24 | 62 | 50 | 212324308
AIRQUEST | N4H7T36*K*AAA* | EA*4X48L24A* | *95MSU1002122A* | 34000 | 35000 | 15.5 | 11.7 | 7.8 | 2.24 | 62 | 50 | 212324302
ACIQ | N4H7T36*K*AAA* | EA*4X48L24A* | *95MSU1002122A* | 34000 | 35000 | 15.5 | 11.7 | 7.8 | 2.24 | 62 | 50 | 213081207
HEIL | N4H7T36*K*AAA* | EA*4X48L24A* | *95MSU1002122A* | 34000 | 35000 | 15.5 | 11.7 | 7.8 | 2.24 | 62 | 50 | 212324299
TEMPSTAR | N4H7T36*K*AAA* | EA*4X48L24A* | *95MSU1002120A* | 33800 | 35000 | 15.5 | 11.7 | 7.8 | 2.22 | 62 | 50 | 212324290
KENMORE | N4H7T36*K*AAA* | EA*4X48L24A* | *95MSU1002120A* | 33800 | 35000 | 15.5 | 11.7 | 7.8 | 2.22 | 62 | 50 | 212324287
MARATHERM | N4H7T36*K*AAA* | EA*4X48L24A* | *95MSU1002120A* | 33800 | 35000 | 15.5 | 11.7 | 7.8 | 2.22 | 62 | 50 | 212324289
KEEPRITE | N4H7T36*K*AAA* | EA*4X48L24A* | *95MSU1002120A* | 33800 | 35000 | 15.5 | 11.7 | 7.8 | 2.22 | 62 | 50 | 212324285
DAY & NIGHT | N4H7T36*K*AAA* | EA*4X48L24A* | *95MSU1002120A* | 33800 | 35000 | 15.5 | 11.7 | 7.8 | 2.22 | 62 | 50 | 212324283
COMFORTMAKER | N4H7T36*K*AAA* | EA*4X48L24A* | *95MSU1002120A* | 33800 | 35000 | 15.5 | 11.7 | 7.8 | 2.22 | 62 | 50 | 212324281
ARCOAIRE | N4H7T36*K*AAA* | EA*4X48L24A* | *95MSU1002120A* | 33800 | 35000 | 15.5 | 11.7 | 7.8 | 2.22 | 62 | 50 | 212324279
AIRQUEST | N4H7T36*K*AAA* | EA*4X48L24A* | *95MSU1002120A* | 33800 | 35000 | 15.5 | 11.7 | 7.8 | 2.22 | 62 | 50 | 212324277
ACIQ | N4H7T36*K*AAA* | EA*4X48L24A* | *95MSU1002120A* | 33800 | 35000 | 15.5 | 11.7 | 7.8 | 2.22 | 62 | 50 | 213081205
HEIL | N4H7T36*K*AAA* | EA*4X48L24A* | *95MSU1002120A* | 33800 | 35000 | 15.5 | 11.7 | 7.8 | 2.22 | 62 | 50 | 212324274
MARATHERM | N4H7T36*K*AAA* | EA*4X48L24A* | *95MSU0802120A* | 33600 | 34800 | 15.5 | 11.7 | 7.8 | 2.2 | 61 | 50 | 212324261
TEMPSTAR | N4H7T36*K*AAA* | EA*4X48L24A* | *95MSU0802120A* | 33600 | 34800 | 15.5 | 11.7 | 7.8 | 2.2 | 61 | 50 | 212324262
KENMORE | N4H7T36*K*AAA* | EA*4X48L24A* | *95MSU0802120A* | 33600 | 34800 | 15.5 | 11.7 | 7.8 | 2.2 | 61 | 50 | 212324259
KEEPRITE | N4H7T36*K*AAA* | EA*4X48L24A* | *95MSU0802120A* | 33600 | 34800 | 15.5 | 11.7 | 7.8 | 2.2 | 61 | 50 | 212324257
DAY & NIGHT | N4H7T36*K*AAA* | EA*4X48L24A* | *95MSU0802120A* | 33600 | 34800 | 15.5 | 11.7 | 7.8 | 2.2 | 61 | 50 | 212324255
COMFORTMAKER | N4H7T36*K*AAA* | EA*4X48L24A* | *95MSU0802120A* | 33600 | 34800 | 15.5 | 11.7 | 7.8 | 2.2 | 61 | 50 | 212324253
AIRQUEST | N4H7T36*K*AAA* | EA*4X48L24A* | *95MSU0802120A* | 33600 | 34800 | 15.5 | 11.7 | 7.8 | 2.2 | 61 | 50 | 212324249
ARCOAIRE | N4H7T36*K*AAA* | EA*4X48L24A* | *95MSU0802120A* | 33600 | 34800 | 15.5 | 11.7 | 7.8 | 2.2 | 61 | 50 | 212324251
ACIQ | N4H7T36*K*AAA* | EA*4X48L24A* | *95MSU0802120A* | 33600 | 34800 | 15.5 | 11.7 | 7.8 | 2.2 | 61 | 50 | 213081203
HEIL | N4H7T36*K*AAA* | EA*4X48L24A* | *95MSU0802120A* | 33600 | 34800 | 15.5 | 11.7 | 7.8 | 2.2 | 61 | 50 | 212324246
BRYANT HEATING AND COOLING SYSTEMS | PH7TAN436**AA* | CAP**4821AL* | 935SB66100M21*** | 33800 | 35000 | 15.5 | 11.7 | 7.8 | 2.22 | 62 | 50 | 212324163
WEATHERMAKER | PH7TAN436**AA* | CAP**4821AL* | PG95MSUA60100C** | 33800 | 35000 | 15.5 | 11.7 | 7.8 | 2.22 | 62 | 50 | 212324138
BROCK | PH7TAN436**AA* | CAP**4821AL* | PG95MSUA60100C** | 33800 | 35000 | 15.5 | 11.7 | 7.8 | 2.22 | 62 | 50 | 212324137
PAYNE HEATING AND COOLING | PH7TAN436**AA* | CAP**4821AL* | PG95MSUA60100C** | 33800 | 35000 | 15.5 | 11.7 | 7.8 | 2.22 | 62 | 50 | 212324136
BRYANT HEATING AND COOLING SYSTEMS | PH7TAN436**AA* | CAP**4821AL* | 935SB60100M21*** | 33800 | 35000 | 15.5 | 11.7 | 7.8 | 2.22 | 62 | 50 | 212324135
BRYANT HEATING AND COOLING SYSTEMS | PH7TAN436**AA* | CAP**4321AL* | 935SB66100M21*** | 34200 | 35000 | 15.5 | 11.7 | 7.8 | 2.24 | 62 | 50 | 212323916
WEATHERMAKER | PH7TAN436**AA* | CAP**4321AL* | PG95MSUA60100C** | 34200 | 35000 | 15.5 | 11.7 | 7.8 | 2.22 | 62 | 50 | 212323891
BROCK | PH7TAN436**AA* | CAP**4321AL* | PG95MSUA60100C** | 34200 | 35000 | 15.5 | 11.7 | 7.8 | 2.22 | 62 | 50 | 212323890
PAYNE HEATING AND COOLING | PH7TAN436**AA* | CAP**4321AL* | PG95MSUA60100C** | 34200 | 35000 | 15.5 | 11.7 | 7.8 | 2.22 | 62 | 50 | 212323889
BRYANT HEATING AND COOLING SYSTEMS | PH7TAN436**AA* | CAP**4321AL* | 935SB60100M21*** | 34200 | 35000 | 15.5 | 11.7 | 7.8 | 2.22 | 62 | 50 | 212323888
WEATHERMAKER | PH7TAN436**AA* | CAP**4321AL* | PG95MSUA60080C** | 34400 | 35200 | 15.5 | 11.7 | 7.8 | 2.22 | 62 | 51 | 212323863
BROCK | PH7TAN436**AA* | CAP**4321AL* | PG95MSUA60080C** | 34400 | 35200 | 15.5 | 11.7 | 7.8 | 2.22 | 62 | 51 | 212323862
PAYNE HEATING AND COOLING | PH7TAN436**AA* | CAP**4321AL* | PG95MSUA60080C** | 34400 | 35200 | 15.5 | 11.7 | 7.8 | 2.22 | 62 | 51 | 212323861
BRYANT HEATING AND COOLING SYSTEMS | PH7TAN436**AA* | CAP**4321AL* | 935SB60080M21*** | 34400 | 35200 | 15.5 | 11.7 | 7.8 | 2.22 | 62 | 51 | 212323860
WEATHERMAKER | PH7TAN436**AA* | CAP**4321AL* | PG95MSUA48060B** | 34400 | 35200 | 15.5 | 11.7 | 7.8 | 2.22 | 62 | 51 | 212323835
BROCK | PH7TAN436**AA* | CAP**4321AL* | PG95MSUA48060B** | 34400 | 35200 | 15.5 | 11.7 | 7.8 | 2.22 | 62 | 51 | 212323834
PAYNE HEATING AND COOLING | PH7TAN436**AA* | CAP**4321AL* | PG95MSUA48060B** | 34400 | 35200 | 15.5 | 11.7 | 7.8 | 2.22 | 62 | 51 | 212323833
BRYANT HEATING AND COOLING SYSTEMS | PH7TAN436**AA* | CAP**4321AL* | 935SB48060M17*** | 34400 | 35200 | 15.5 | 11.7 | 7.8 | 2.22 | 62 | 51 | 212323832
BRYANT HEATING AND COOLING SYSTEMS | PH7TAN436**AA* | CAP**3721AL* | 935SB66100M21*** | 34200 | 35000 | 15.5 | 11.7 | 7.8 | 2.22 | 62 | 50 | 212323287
WEATHERMAKER | PH7TAN436**AA* | CAP**3721AL* | PG95MSUA60100C** | 34200 | 35000 | 15.5 | 11.7 | 7.8 | 2.22 | 62 | 50 | 212323262
BROCK | PH7TAN436**AA* | CAP**3721AL* | PG95MSUA60100C** | 34200 | 35000 | 15.5 | 11.7 | 7.8 | 2.22 | 62 | 50 | 212323261
PAYNE HEATING AND COOLING | PH7TAN436**AA* | CAP**3721AL* | PG95MSUA60100C** | 34200 | 35000 | 15.5 | 11.7 | 7.8 | 2.22 | 62 | 50 | 212323260
BRYANT HEATING AND COOLING SYSTEMS | PH7TAN436**AA* | CAP**3721AL* | 935SB60100M21*** | 34200 | 35000 | 15.5 | 11.7 | 7.8 | 2.22 | 62 | 50 | 212323259
WEATHERMAKER | PH7TAN436**AA* | CAP**3721AL* | PG95MSUA60080C** | 34400 | 35200 | 15.5 | 11.7 | 7.8 | 2.22 | 62 | 51 | 212323234
BROCK | PH7TAN436**AA* | CAP**3721AL* | PG95MSUA60080C** | 34400 | 35200 | 15.5 | 11.7 | 7.8 | 2.22 | 62 | 51 | 212323233
PAYNE HEATING AND COOLING | PH7TAN436**AA* | CAP**3721AL* | PG95MSUA60080C** | 34400 | 35200 | 15.5 | 11.7 | 7.8 | 2.22 | 62 | 51 | 212323232
1HVAC | N4H7T24*K*AAA* | EA*4X36L21A* | *96CTN0601714A* | 22800 | 23800 | 16 | 12 | 7.8 | 2.16 | 58 | 42 | 208815477
1HVAC | N4H7T24*K*AAA* | EA*4X36L21A* | *97CMN1002122A* | 23200 | 23800 | 16 | 12.5 | 7.8 | 2.18 | 58 | 42 | 208815472
1HVAC | N4H7T24*K*AAA* | EA*4X36L21A* | *97CMN0802120A* | 23000 | 23800 | 16 | 12 | 7.8 | 2.16 | 58 | 42 | 208815471
1HVAC | N4H7T24*K*AAA* | EA*4X36L21A* | *97CMN0801714A* | 23200 | 24000 | 16 | 12 | 7.8 | 2.16 | 58 | 43 | 208815470
1HVAC | N4H7T24*K*AAA* | EA*4X36L21A* | *97CMN0602120A* | 22800 | 23800 | 16 | 12 | 7.8 | 2.14 | 58 | 42 | 208815469
1HVAC | N4H7T24*K*AAA* | EA*4X36L21A* | *97CMN0601714A* | 22800 | 23800 | 16 | 12 | 7.8 | 2.14 | 58 | 42 | 208815468
1HVAC | N4H7T24*K*AAA* | EA*4X36L21A* | *80CTL0902120A* | 23000 | 23800 | 16 | 12 | 7.8 | 2.16 | 58 | 42 | 208815467
1HVAC | N4H7T24*K*AAA* | EA*4X36L21A* | *80CTL0702120A* | 23200 | 24000 | 16 | 12 | 7.8 | 2.18 | 58 | 42 | 208815466
1HVAC | N4H7T24*K*AAA* | EA*4X36L21A* | *80CTL0451712A* | 23000 | 23800 | 16 | 12 | 7.8 | 2.14 | 58 | 42 | 208815465
1HVAC | N4H7T24*K*AAA* | EA*4X36L21A* | *80CSU1002120A* | 23200 | 24000 | 16 | 12 | 7.8 | 2.16 | 58 | 43 | 208815461
1HVAC | N4H7T24*K*AAA* | EA*4X36L17A* | OMV112K14A | 22800 | 23800 | 16 | 12 | 7.8 | 2.14 | 58 | 42 | 208815460
1HVAC | N4H7T24*K*AAA* | EA*4X36L17A* | OMV098J12* | 23000 | 24000 | 16 | 12 | 7.8 | 2.14 | 58 | 43 | 208815459
1HVAC | N4H7T24*K*AAA* | EA*4X36L17A* | OLV098A12* | 23000 | 24000 | 16 | 12 | 7.8 | 2.14 | 58 | 43 | 208815458
1HVAC | N4H7T24*K*AAA* | EA*4X36L17A* | *96CTN0801714A* | 22800 | 23600 | 16 | 12 | 7.8 | 2.14 | 58 | 42 | 208815454
CARRIER | GH7TAN436**AA* | CNPV*4824AL* | GG96VTAB60100C** | 33800 | 34800 | 15.5 | 12 | 7.8 | 2.22 | 61 | 50 | 213174832
CARRIER | GH7TAN436**AA* | CNPV*4824AL* | 59TP6C100V21**20 | 33800 | 34800 | 15.5 | 12 | 7.8 | 2.22 | 61 | 50 | 213174831
BRYANT HEATING AND COOLING SYSTEMS | GH7TAN436**AA* | CNPV*4824AL* | 82*SB66135V24*** | 34000 | 35000 | 15.5 | 12 | 7.8 | 2.22 | 62 | 50 | 213174803
CARRIER | GH7TAN436**AA* | CNPV*4824AL* | 58SP*B135V24**22 | 34000 | 35000 | 15.5 | 12 | 7.8 | 2.22 | 62 | 50 | 213174801
BRYANT HEATING AND COOLING SYSTEMS | GH7TAN436**AA* | CNPV*4824AL* | 82*SB66110V21*** | 34200 | 35000 | 15.5 | 12 | 7.8 | 2.22 | 62 | 50 | 213174790
CARRIER | GH7TAN436**AA* | CNPV*4824AL* | 58SP*B110V21**22 | 34200 | 35000 | 15.5 | 12 | 7.8 | 2.22 | 62 | 50 | 213174788
BRYANT HEATING AND COOLING SYSTEMS | GH7TAN436**AA* | CNPV*4821AL* | 926SB60100V21*** | 33800 | 34800 | 15.5 | 12 | 7.8 | 2.2 | 62 | 50 | 213174722
CARRIER | GH7TAN436**AA* | CNPV*4821AL* | 59SP6B100V21**20 | 33800 | 34800 | 15.5 | 12 | 7.8 | 2.2 | 62 | 50 | 213174720
BRYANT HEATING AND COOLING SYSTEMS | GH7TAN436**AA* | CNPV*4821AL* | 926TC66100V21*** | 33800 | 34800 | 15.5 | 12 | 7.8 | 2.22 | 61 | 50 | 213174657
CARRIER | GH7TAN436**AA* | CNPV*4821AL* | 59TP6C100V21**22 | 33800 | 34800 | 15.5 | 12 | 7.8 | 2.22 | 61 | 50 | 213174655
BRYANT HEATING AND COOLING SYSTEMS | GH7TAN436**AA* | CNPV*4821AL* | 926TC60100V21*** | 33800 | 34800 | 15.5 | 12 | 7.8 | 2.22 | 61 | 50 | 213174639
CARRIER | GH7TAN436**AA* | CNPV*4821AL* | GG96VTAB60100C** | 33800 | 34800 | 15.5 | 12 | 7.8 | 2.22 | 61 | 50 | 213174637
CARRIER | GH7TAN436**AA* | CAP**4221AL* | 59TP6C080V21**20 | 33400 | 34800 | 15.5 | 11.7 | 7.8 | 2.16 | 61 | 50 | 213173227
BRYANT HEATING AND COOLING SYSTEMS | GH7TAN436**AA* | CAP**4221AL* | 82*SB66110V21*** | 33400 | 34600 | 15.5 | 11.7 | 7.8 | 2.16 | 62 | 50 | 213173160
CARRIER | GH7TAN436**AA* | CAP**4221AL* | 58SP*B110V21**22 | 33400 | 34600 | 15.5 | 11.7 | 7.8 | 2.16 | 62 | 50 | 213173158
BRYANT HEATING AND COOLING SYSTEMS | GH7TAN436**AA* | CAP**4221AL* | 82*SB60090V21*** | 33000 | 34400 | 15.2 | 11.7 | 7.8 | 2.14 | 62 | 50 | 213173147
CARRIER | GH7TAN436**AA* | CAP**4221AL* | 58SP*B090V21**20 | 33000 | 34400 | 15.2 | 11.7 | 7.8 | 2.14 | 62 | 50 | 213173145
CARRIER | GH7TAN436**AA* | CAP**4221AL* | 58TP*B110V21**22 | 33400 | 34600 | 15.5 | 11.7 | 7.8 | 2.16 | 62 | 50 | 213173101
BRYANT HEATING AND COOLING SYSTEMS | GH7TAN436**AA* | CAP**4221AL* | 82*TB66110V21*** | 33400 | 34600 | 15.5 | 11.7 | 7.8 | 2.16 | 62 | 50 | 213173103
BRYANT HEATING AND COOLING SYSTEMS | GH7TAN436**AA* | CAP**4221AL* | 82*TB60090V21*** | 33000 | 34400 | 15.5 | 11.7 | 7.8 | 2.14 | 62 | 50 | 213173087
CARRIER | GH7TAN436**AA* | CAP**4221AL* | 58TP*B090V21**20 | 33000 | 34400 | 15.5 | 11.7 | 7.8 | 2.14 | 62 | 50 | 213173085
BRYANT HEATING AND COOLING SYSTEMS | GH7TAN436**AA* | CAP**3721AL* | 926SB60100V21*** | 34000 | 35000 | 15.5 | 12 | 8 | 2.22 | 62 | 50 | 213173048
CARRIER | GH7TAN436**AA* | CAP**3721AL* | 59SP6B100V21**20 | 34000 | 35000 | 15.5 | 12 | 8 | 2.22 | 62 | 50 | 213173046
BRYANT HEATING AND COOLING SYSTEMS | GH7TAN436**AA* | CAP**3721AL* | 926SB48080V17*** | 34200 | 35200 | 15.5 | 11.7 | 7.8 | 2.2 | 62 | 51 | 213173022
CARRIER | GH7TAN436**AA* | CAP**3721AL* | 59SP6B080V17**16 | 34200 | 35200 | 15.5 | 11.7 | 7.8 | 2.2 | 62 | 51 | 213173020
BRYANT HEATING AND COOLING SYSTEMS | GH7TAN436**AA* | CAP**3721AL* | 926SB48060V17*** | 34000 | 35000 | 15.5 | 11.7 | 7.8 | 2.2 | 62 | 51 | 213173009
CARRIER | GH7TAN436**AA* | CAP**3721AL* | 59SP6B060V17**16 | 34000 | 35000 | 15.5 | 11.7 | 7.8 | 2.2 | 62 | 51 | 213173007
BRYANT HEATING AND COOLING SYSTEMS | GH7TAN436**AA* | CAP**3721AL* | 926TC66100V21*** | 34400 | 35200 | 16 | 12 | 8 | 2.24 | 62 | 50 | 213172983
CARRIER | GH7TAN436**AA* | CAP**3721AL* | 59TP6C100V21**22 | 34400 | 35200 | 16 | 12 | 8 | 2.24 | 62 | 50 | 213172981
CARRIER | GH7TAN436**AA* | CAP**3721AL* | GG96VTAB60100C** | 34000 | 34800 | 15.5 | 12 | 8 | 2.22 | 62 | 50 | 213172963
BRYANT HEATING AND COOLING SYSTEMS | GH7TAN436**AA* | CAP**3721AL* | 926TC60100V21*** | 34000 | 34800 | 15.5 | 12 | 8 | 2.22 | 62 | 50 | 213172965
CARRIER | GH7TAN436**AA* | CAP**3721AL* | 59TP6C100V21**20 | 34000 | 34800 | 15.5 | 12 | 8 | 2.22 | 62 | 50 | 213172962
BRYANT HEATING AND COOLING SYSTEMS | GH7TAN436**AA* | CAP**3721AL* | 82*SB66110V21*** | 34400 | 35000 | 16 | 12 | 7.8 | 2.22 | 62 | 50 | 213172878
CARRIER | GH7TAN436**AA* | CAP**3721AL* | 58SP*B110V21**22 | 34400 | 35000 | 16 | 12 | 7.8 | 2.22 | 62 | 50 | 213172876
BRYANT HEATING AND COOLING SYSTEMS | GH7TAN436**AA* | CAP**3721AL* | 82*SB48090V17*** | 34000 | 35000 | 15.5 | 11.7 | 7.8 | 2.2 | 62 | 50 | 213172852
CARRIER | GH7TAN436**AA* | CAP**3721AL* | 58SP*B090V17**16 | 34000 | 35000 | 15.5 | 11.7 | 7.8 | 2.2 | 62 | 50 | 213172850
BRYANT HEATING AND COOLING SYSTEMS | GH7TAN436**AA* | CAP**3721AL* | 82*SB48070V17*** | 34200 | 35200 | 15.5 | 11.7 | 7.8 | 2.22 | 62 | 50 | 213172839
CARRIER | GH7TAN436**AA* | CAP**3721AL* | 58SP*B070V17**16 | 34200 | 35200 | 15.5 | 11.7 | 7.8 | 2.22 | 62 | 50 | 213172837
BRYANT HEATING AND COOLING SYSTEMS | GH7TAN436**AA* | CAP**3721AL* | 82*TB66110V21*** | 34200 | 35000 | 16 | 12 | 8 | 2.22 | 62 | 50 | 213172821
CARRIER | GH7TAN436**AA* | CAP**3721AL* | 58TP*B110V21**22 | 34200 | 35000 | 16 | 12 | 8 | 2.22 | 62 | 50 | 213172819
BRYANT HEATING AND COOLING SYSTEMS | GH7TAN436**AA* | CAP**3721AL* | 82*TB48090V17*** | 34000 | 35000 | 15.5 | 11.7 | 7.8 | 2.2 | 62 | 50 | 213172795
CARRIER | GH7TAN436**AA* | CAP**3721AL* | 58TP*B090V17**16 | 34000 | 35000 | 15.5 | 11.7 | 7.8 | 2.2 | 62 | 50 | 213172793
BRYANT HEATING AND COOLING SYSTEMS | GH7TAN436**AA* | CAP**3721AL* | 82*TB48070V17*** | 34000 | 35000 | 15.5 | 11.7 | 7.8 | 2.2 | 62 | 50 | 213172779
CARRIER | GH7TAN436**AA* | CAP**3721AL* | 58TP*B070V17**16 | 34000 | 35000 | 15.5 | 11.7 | 7.8 | 2.2 | 62 | 50 | 213172777
BRYANT HEATING AND COOLING SYSTEMS | GH7TAN436**AA* | CAP**3717AL* | 926SB48080V17*** | 33800 | 35000 | 15.2 | 11.7 | 7.8 | 2.16 | 62 | 51 | 213172766
CARRIER | GH7TAN436**AA* | CAP**3717AL* | 59SP6B080V17**16 | 33800 | 35000 | 15.2 | 11.7 | 7.8 | 2.16 | 62 | 51 | 213172764
BRYANT HEATING AND COOLING SYSTEMS | GH7TAN436**AA* | CAP**3717AL* | 926SB48060V17*** | 34000 | 35200 | 15.2 | 11.7 | 8 | 2.16 | 62 | 51 | 213172753
CARRIER | GH7TAN436**AA* | CAP**3717AL* | 59SP6B060V17**16 | 34000 | 35200 | 15.2 | 11.7 | 8 | 2.16 | 62 | 51 | 213172751
BRYANT HEATING AND COOLING SYSTEMS | GH7TAN436**AA* | CAP**3717AL* | 926TC48080V17*** | 33800 | 35000 | 15.5 | 11.7 | 7.8 | 2.16 | 62 | 51 | 213172696
CARRIER | GH7TAN436**AA* | CAP**3717AL* | GG96VTAB48080B** | 33800 | 35000 | 15.5 | 11.7 | 7.8 | 2.16 | 62 | 51 | 213172694
COMFORTMAKER | N4H7T36*K*AAA* | EA*4X48L24A* | *96VTN1002122B* | 33800 | 34800 | 15.5 | 11.7 | 7.8 | 2.22 | 61 | 50 | 213174216
ARCOAIRE | N4H7T36*K*AAA* | EA*4X48L24A* | *96VTN1002122B* | 33800 | 34800 | 15.5 | 11.7 | 7.8 | 2.22 | 61 | 50 | 213174215
AIRQUEST | N4H7T36*K*AAA* | EA*4X48L24A* | *96VTN1002122B* | 33800 | 34800 | 15.5 | 11.7 | 7.8 | 2.22 | 61 | 50 | 213174214
HEIL | N4H7T36*K*AAA* | EA*4X48L24A* | *96VTN1002122B* | 33800 | 34800 | 15.5 | 11.7 | 7.8 | 2.22 | 61 | 50 | 213174213
TEMPSTAR | N4H7T36*K*AAA* | EA*4X48L24A* | *96VTN1002120B* | 33800 | 34800 | 15.5 | 11.7 | 8 | 2.22 | 62 | 50 | 213174205
KENMORE | N4H7T36*K*AAA* | EA*4X48L24A* | *96VTN1002120B* | 33800 | 34800 | 15.5 | 11.7 | 8 | 2.22 | 62 | 50 | 213174204
KEEPRITE | N4H7T36*K*AAA* | EA*4X48L24A* | *96VTN1002120B* | 33800 | 34800 | 15.5 | 11.7 | 8 | 2.22 | 62 | 50 | 213174203
DAY & NIGHT | N4H7T36*K*AAA* | EA*4X48L24A* | *96VTN1002120B* | 33800 | 34800 | 15.5 | 11.7 | 8 | 2.22 | 62 | 50 | 213174202
COMFORTMAKER | N4H7T36*K*AAA* | EA*4X48L24A* | *96VTN1002120B* | 33800 | 34800 | 15.5 | 11.7 | 8 | 2.22 | 62 | 50 | 213174201
ARCOAIRE | N4H7T36*K*AAA* | EA*4X48L24A* | *96VTN1002120B* | 33800 | 34800 | 15.5 | 11.7 | 8 | 2.22 | 62 | 50 | 213174200
AIRQUEST | N4H7T36*K*AAA* | EA*4X48L24A* | *96VTN1002120B* | 33800 | 34800 | 15.5 | 11.7 | 8 | 2.22 | 62 | 50 | 213174199
HEIL | N4H7T36*K*AAA* | EA*4X48L24A* | *96VTN1002120B* | 33800 | 34800 | 15.5 | 11.7 | 8 | 2.22 | 62 | 50 | 213174198
TEMPSTAR | N4H7T36*K*AAA* | EA*4X48L24A* | *96VTN0802120B* | 33400 | 34600 | 15.5 | 11.7 | 7.8 | 2.2 | 62 | 50 | 213174187
KENMORE | N4H7T36*K*AAA* | EA*4X48L24A* | *96VTN0802120B* | 33400 | 34600 | 15.5 | 11.7 | 7.8 | 2.2 | 62 | 50 | 213174186
KEEPRITE | N4H7T36*K*AAA* | EA*4X48L24A* | *96VTN0802120B* | 33400 | 34600 | 15.5 | 11.7 | 7.8 | 2.2 | 62 | 50 | 213174185
DAY & NIGHT | N4H7T36*K*AAA* | EA*4X48L24A* | *96VTN0802120B* | 33400 | 34600 | 15.5 | 11.7 | 7.8 | 2.2 | 62 | 50 | 213174184
COMFORTMAKER | N4H7T36*K*AAA* | EA*4X48L24A* | *96VTN0802120B* | 33400 | 34600 | 15.5 | 11.7 | 7.8 | 2.2 | 62 | 50 | 213174183
ARCOAIRE | N4H7T36*K*AAA* | EA*4X48L24A* | *96VTN0802120B* | 33400 | 34600 | 15.5 | 11.7 | 7.8 | 2.2 | 62 | 50 | 213174182
AIRQUEST | N4H7T36*K*AAA* | EA*4X48L24A* | *96VTN0802120B* | 33400 | 34600 | 15.5 | 11.7 | 7.8 | 2.2 | 62 | 50 | 213174181
HEIL | N4H7T36*K*AAA* | EA*4X48L24A* | *96VTN0802120B* | 33400 | 34600 | 15.5 | 11.7 | 7.8 | 2.2 | 62 | 50 | 213174180
KENMORE | N4H7T36*K*AAA* | EA*4X48L24A* | *80VSL1352422B* | 33800 | 35000 | 15.5 | 12 | 8 | 2.22 | 62 | 50 | 213174170
TEMPSTAR | N4H7T36*K*AAA* | EA*4X48L24A* | *80VSL1352422B* | 33800 | 35000 | 15.5 | 12 | 8 | 2.22 | 62 | 50 | 213174171
KEEPRITE | N4H7T36*K*AAA* | EA*4X48L24A* | *80VSL1352422B* | 33800 | 35000 | 15.5 | 12 | 8 | 2.22 | 62 | 50 | 213174169
DAY & NIGHT | N4H7T36*K*AAA* | EA*4X48L24A* | *80VSL1352422B* | 33800 | 35000 | 15.5 | 12 | 8 | 2.22 | 62 | 50 | 213174168
COMFORTMAKER | N4H7T36*K*AAA* | EA*4X48L24A* | *80VSL1352422B* | 33800 | 35000 | 15.5 | 12 | 8 | 2.22 | 62 | 50 | 213174167
ARCOAIRE | N4H7T36*K*AAA* | EA*4X48L24A* | *80VSL1352422B* | 33800 | 35000 | 15.5 | 12 | 8 | 2.22 | 62 | 50 | 213174166
AIRQUEST | N4H7T36*K*AAA* | EA*4X48L24A* | *80VSL1352422B* | 33800 | 35000 | 15.5 | 12 | 8 | 2.22 | 62 | 50 | 213174165
HEIL | N4H7T36*K*AAA* | EA*4X48L24A* | *80VSL1352422B* | 33800 | 35000 | 15.5 | 12 | 8 | 2.22 | 62 | 50 | 213174164
TEMPSTAR | N4H7T36*K*AAA* | EA*4X48L24A* | *80VSL1102122B* | 34000 | 35000 | 16 | 11.7 | 7.8 | 2.24 | 62 | 50 | 213174158
KENMORE | N4H7T36*K*AAA* | EA*4X48L24A* | *80VSL1102122B* | 34000 | 35000 | 16 | 11.7 | 7.8 | 2.24 | 62 | 50 | 213174157
KEEPRITE | N4H7T36*K*AAA* | EA*4X48L24A* | *80VSL1102122B* | 34000 | 35000 | 16 | 11.7 | 7.8 | 2.24 | 62 | 50 | 213174156
DAY & NIGHT | N4H7T36*K*AAA* | EA*4X48L24A* | *80VSL1102122B* | 34000 | 35000 | 16 | 11.7 | 7.8 | 2.24 | 62 | 50 | 213174155
COMFORTMAKER | N4H7T36*K*AAA* | EA*4X48L24A* | *80VSL1102122B* | 34000 | 35000 | 16 | 11.7 | 7.8 | 2.24 | 62 | 50 | 213174154
ARCOAIRE | N4H7T36*K*AAA* | EA*4X48L24A* | *80VSL1102122B* | 34000 | 35000 | 16 | 11.7 | 7.8 | 2.24 | 62 | 50 | 213174153
AIRQUEST | N4H7T36*K*AAA* | EA*4X48L24A* | *80VSL1102122B* | 34000 | 35000 | 16 | 11.7 | 7.8 | 2.24 | 62 | 50 | 213174152
HEIL | N4H7T36*K*AAA* | EA*4X48L24A* | *80VSL1102122B* | 34000 | 35000 | 16 | 11.7 | 7.8 | 2.24 | 62 | 50 | 213174151
KENMORE | N4H7T36*K*AAA* | EA*4X48L24A* | *80VSL0902120B* | 33600 | 34800 | 15.5 | 11.7 | 7.8 | 2.2 | 61 | 50 | 213174144
TEMPSTAR | N4H7T36*K*AAA* | EA*4X48L24A* | *80VSL0902120B* | 33600 | 34800 | 15.5 | 11.7 | 7.8 | 2.2 | 61 | 50 | 213174145
KEEPRITE | N4H7T36*K*AAA* | EA*4X48L24A* | *80VSL0902120B* | 33600 | 34800 | 15.5 | 11.7 | 7.8 | 2.2 | 61 | 50 | 213174143
COMFORTMAKER | N4H7T36*K*AAA* | EA*4X48L24A* | *80VSL0902120B* | 33600 | 34800 | 15.5 | 11.7 | 7.8 | 2.2 | 61 | 50 | 213174141
DAY & NIGHT | N4H7T36*K*AAA* | EA*4X48L24A* | *80VSL0902120B* | 33600 | 34800 | 15.5 | 11.7 | 7.8 | 2.2 | 61 | 50 | 213174142
ARCOAIRE | N4H7T36*K*AAA* | EA*4X48L24A* | *80VSL0902120B* | 33600 | 34800 | 15.5 | 11.7 | 7.8 | 2.2 | 61 | 50 | 213174140
AIRQUEST | N4H7T36*K*AAA* | EA*4X48L24A* | *80VSL0902120B* | 33600 | 34800 | 15.5 | 11.7 | 7.8 | 2.2 | 61 | 50 | 213174139
HEIL | N4H7T36*K*AAA* | EA*4X48L24A* | *80VSL0902120B* | 33600 | 34800 | 15.5 | 11.7 | 7.8 | 2.2 | 61 | 50 | 213174138
TEMPSTAR | N4H7T36*K*AAA* | EA*4X48L24A* | *80VTL0902120B* | 33600 | 34800 | 15.5 | 11.7 | 7.8 | 2.2 | 61 | 50 | 213174106
KENMORE | N4H7T36*K*AAA* | EA*4X48L24A* | *80VTL0902120B* | 33600 | 34800 | 15.5 | 11.7 | 7.8 | 2.2 | 61 | 50 | 213174105
KEEPRITE | N4H7T36*K*AAA* | EA*4X48L24A* | *80VTL0902120B* | 33600 | 34800 | 15.5 | 11.7 | 7.8 | 2.2 | 61 | 50 | 213174104
COMFORTMAKER | N4H7T36*K*AAA* | EA*4X48L24A* | *80VTL0902120B* | 33600 | 34800 | 15.5 | 11.7 | 7.8 | 2.2 | 61 | 50 | 213174102
DAY & NIGHT | N4H7T36*K*AAA* | EA*4X48L24A* | *80VTL0902120B* | 33600 | 34800 | 15.5 | 11.7 | 7.8 | 2.2 | 61 | 50 | 213174103
ARCOAIRE | N4H7T36*K*AAA* | EA*4X48L24A* | *80VTL0902120B* | 33600 | 34800 | 15.5 | 11.7 | 7.8 | 2.2 | 61 | 50 | 213174101
AIRQUEST | N4H7T36*K*AAA* | EA*4X48L24A* | *80VTL0902120B* | 33600 | 34800 | 15.5 | 11.7 | 7.8 | 2.2 | 61 | 50 | 213174100
HEIL | N4H7T36*K*AAA* | EA*4X48L24A* | *80VTL0902120B* | 33600 | 34800 | 15.5 | 11.7 | 7.8 | 2.2 | 61 | 50 | 213174099
TEMPSTAR | N4H7T36*K*AAA* | EA*4X48L21A* | *96VSN1002120B* | 33600 | 34800 | 15.5 | 12 | 8 | 2.2 | 62 | 50 | 213174090
KENMORE | N4H7T36*K*AAA* | EA*4X48L21A* | *96VSN1002120B* | 33600 | 34800 | 15.5 | 12 | 8 | 2.2 | 62 | 50 | 213174089
KEEPRITE | N4H7T36*K*AAA* | EA*4X48L21A* | *96VSN1002120B* | 33600 | 34800 | 15.5 | 12 | 8 | 2.2 | 62 | 50 | 213174088
DAY & NIGHT | N4H7T36*K*AAA* | EA*4X48L21A* | *96VSN1002120B* | 33600 | 34800 | 15.5 | 12 | 8 | 2.2 | 62 | 50 | 213174087
1HVAC | N4H7T24*K*AAA* | EA*4X24L17A* | *97CMN0801714A* | 22800 | 24000 | 16 | 11.7 | 7.8 | 2.14 | 58 | 43 | 208815413
1HVAC | N4H7T24*K*AAA* | EA*4X24L17A* | *97CMN0601714A* | 22400 | 23800 | 16 | 11.7 | 7.8 | 2.12 | 58 | 42 | 208815412
1HVAC | N4H7T24*K*AAA* | EA*4X24L17A* | *80CTL0451712A* | 22600 | 23800 | 16 | 11.7 | 7.8 | 2.12 | 58 | 42 | 208815409
TEMPSTAR | N4H7T24*K*AAA* | EA*4X24L17A* | *97CMN0801714A* | 22800 | 24000 | 16 | 11.7 | 7.8 | 2.14 | 58 | 43 | 207863891
MARATHERM | N4H7T24*K*AAA* | EA*4X24L17A* | *97CMN0801714A* | 22800 | 24000 | 16 | 11.7 | 7.8 | 2.14 | 58 | 43 | 207863890
KENMORE | N4H7T24*K*AAA* | EA*4X24L17A* | *97CMN0801714A* | 22800 | 24000 | 16 | 11.7 | 7.8 | 2.14 | 58 | 43 | 207863889
KEEPRITE | N4H7T24*K*AAA* | EA*4X24L17A* | *97CMN0801714A* | 22800 | 24000 | 16 | 11.7 | 7.8 | 2.14 | 58 | 43 | 207863888
ACIQ | N4H7T24*K*AAA* | EA*4X24L17A* | *97CMN0801714A* | 22800 | 24000 | 16 | 11.7 | 7.8 | 2.14 | 58 | 43 | 213063521
HEIL | N4H7T24*K*AAA* | EA*4X24L17A* | *97CMN0801714A* | 22800 | 24000 | 16 | 11.7 | 7.8 | 2.14 | 58 | 43 | 207863887
DAY & NIGHT | N4H7T24*K*AAA* | EA*4X24L17A* | *97CMN0801714A* | 22800 | 24000 | 16 | 11.7 | 7.8 | 2.14 | 58 | 43 | 207863886
ARCOAIRE | N4H7T24*K*AAA* | EA*4X24L17A* | *97CMN0801714A* | 22800 | 24000 | 16 | 11.7 | 7.8 | 2.14 | 58 | 43 | 207863884
COMFORTMAKER | N4H7T24*K*AAA* | EA*4X24L17A* | *97CMN0801714A* | 22800 | 24000 | 16 | 11.7 | 7.8 | 2.14 | 58 | 43 | 207863885
AIRQUEST | N4H7T24*K*AAA* | EA*4X24L17A* | *97CMN0801714A* | 22800 | 24000 | 16 | 11.7 | 7.8 | 2.14 | 58 | 43 | 207863883
TEMPSTAR | N4H7T24*K*AAA* | EA*4X24L17A* | *97CMN0601714A* | 22400 | 23800 | 16 | 11.7 | 7.8 | 2.12 | 58 | 42 | 207863877
MARATHERM | N4H7T24*K*AAA* | EA*4X24L17A* | *97CMN0601714A* | 22400 | 23800 | 16 | 11.7 | 7.8 | 2.12 | 58 | 42 | 207863876
KEEPRITE | N4H7T24*K*AAA* | EA*4X24L17A* | *97CMN0601714A* | 22400 | 23800 | 16 | 11.7 | 7.8 | 2.12 | 58 | 42 | 207863874
KENMORE | N4H7T24*K*AAA* | EA*4X24L17A* | *97CMN0601714A* | 22400 | 23800 | 16 | 11.7 | 7.8 | 2.12 | 58 | 42 | 207863875
HEIL | N4H7T24*K*AAA* | EA*4X24L17A* | *97CMN0601714A* | 22400 | 23800 | 16 | 11.7 | 7.8 | 2.12 | 58 | 42 | 207863873
ACIQ | N4H7T24*K*AAA* | EA*4X24L17A* | *97CMN0601714A* | 22400 | 23800 | 16 | 11.7 | 7.8 | 2.12 | 58 | 42 | 213063520
DAY & NIGHT | N4H7T24*K*AAA* | EA*4X24L17A* | *97CMN0601714A* | 22400 | 23800 | 16 | 11.7 | 7.8 | 2.12 | 58 | 42 | 207863872
COMFORTMAKER | N4H7T24*K*AAA* | EA*4X24L17A* | *97CMN0601714A* | 22400 | 23800 | 16 | 11.7 | 7.8 | 2.12 | 58 | 42 | 207863871
ARCOAIRE | N4H7T24*K*AAA* | EA*4X24L17A* | *97CMN0601714A* | 22400 | 23800 | 16 | 11.7 | 7.8 | 2.12 | 58 | 42 | 207863870
AIRQUEST | N4H7T24*K*AAA* | EA*4X24L17A* | *97CMN0601714A* | 22400 | 23800 | 16 | 11.7 | 7.8 | 2.12 | 58 | 42 | 207863869
TEMPSTAR | N4H7T24*K*AAA* | EA*4X24L17A* | *80CTL0451712A* | 22600 | 23800 | 16 | 11.7 | 7.8 | 2.12 | 58 | 42 | 207863797
MARATHERM | N4H7T24*K*AAA* | EA*4X24L17A* | *80CTL0451712A* | 22600 | 23800 | 16 | 11.7 | 7.8 | 2.12 | 58 | 42 | 207863796
KENMORE | N4H7T24*K*AAA* | EA*4X24L17A* | *80CTL0451712A* | 22600 | 23800 | 16 | 11.7 | 7.8 | 2.12 | 58 | 42 | 207863795
KEEPRITE | N4H7T24*K*AAA* | EA*4X24L17A* | *80CTL0451712A* | 22600 | 23800 | 16 | 11.7 | 7.8 | 2.12 | 58 | 42 | 207863794
ACIQ | N4H7T24*K*AAA* | EA*4X24L17A* | *80CTL0451712A* | 22600 | 23800 | 16 | 11.7 | 7.8 | 2.12 | 58 | 42 | 213063517
HEIL | N4H7T24*K*AAA* | EA*4X24L17A* | *80CTL0451712A* | 22600 | 23800 | 16 | 11.7 | 7.8 | 2.12 | 58 | 42 | 207863793
DAY & NIGHT | N4H7T24*K*AAA* | EA*4X24L17A* | *80CTL0451712A* | 22600 | 23800 | 16 | 11.7 | 7.8 | 2.12 | 58 | 42 | 207863792
COMFORTMAKER | N4H7T24*K*AAA* | EA*4X24L17A* | *80CTL0451712A* | 22600 | 23800 | 16 | 11.7 | 7.8 | 2.12 | 58 | 42 | 207863791
ARCOAIRE | N4H7T24*K*AAA* | EA*4X24L17A* | *80CTL0451712A* | 22600 | 23800 | 16 | 11.7 | 7.8 | 2.12 | 58 | 42 | 207863790
AIRQUEST | N4H7T36*K*AAA* | EA*4X37L21A* | *96VSN0801716B* | 34200 | 35200 | 15.5 | 11.7 | 7.8 | 2.2 | 62 | 51 | 213173025
TEMPSTAR | N4H7T36*K*AAA* | EA*4X37L21A* | *96VSN0601716B* | 34000 | 35000 | 15.5 | 11.7 | 7.8 | 2.2 | 62 | 51 | 213173018
HEIL | N4H7T36*K*AAA* | EA*4X37L21A* | *96VSN0801716B* | 34200 | 35200 | 15.5 | 11.7 | 7.8 | 2.2 | 62 | 51 | 213173024
KENMORE | N4H7T36*K*AAA* | EA*4X37L21A* | *96VSN0601716B* | 34000 | 35000 | 15.5 | 11.7 | 7.8 | 2.2 | 62 | 51 | 213173017
KEEPRITE | N4H7T36*K*AAA* | EA*4X37L21A* | *96VSN0601716B* | 34000 | 35000 | 15.5 | 11.7 | 7.8 | 2.2 | 62 | 51 | 213173016
DAY & NIGHT | N4H7T36*K*AAA* | EA*4X37L21A* | *96VSN0601716B* | 34000 | 35000 | 15.5 | 11.7 | 7.8 | 2.2 | 62 | 51 | 213173015
COMFORTMAKER | N4H7T36*K*AAA* | EA*4X37L21A* | *96VSN0601716B* | 34000 | 35000 | 15.5 | 11.7 | 7.8 | 2.2 | 62 | 51 | 213173014
ARCOAIRE | N4H7T36*K*AAA* | EA*4X37L21A* | *96VSN0601716B* | 34000 | 35000 | 15.5 | 11.7 | 7.8 | 2.2 | 62 | 51 | 213173013
AIRQUEST | N4H7T36*K*AAA* | EA*4X37L21A* | *96VSN0601716B* | 34000 | 35000 | 15.5 | 11.7 | 7.8 | 2.2 | 62 | 51 | 213173012
HEIL | N4H7T36*K*AAA* | EA*4X37L21A* | *96VSN0601716B* | 34000 | 35000 | 15.5 | 11.7 | 7.8 | 2.2 | 62 | 51 | 213173011
TEMPSTAR | N4H7T36*K*AAA* | EA*4X37L21A* | *96VTN1002122B* | 34400 | 35200 | 16 | 12 | 8 | 2.24 | 62 | 50 | 213172992
KENMORE | N4H7T36*K*AAA* | EA*4X37L21A* | *96VTN1002122B* | 34400 | 35200 | 16 | 12 | 8 | 2.24 | 62 | 50 | 213172991
KEEPRITE | N4H7T36*K*AAA* | EA*4X37L21A* | *96VTN1002122B* | 34400 | 35200 | 16 | 12 | 8 | 2.24 | 62 | 50 | 213172990
DAY & NIGHT | N4H7T36*K*AAA* | EA*4X37L21A* | *96VTN1002122B* | 34400 | 35200 | 16 | 12 | 8 | 2.24 | 62 | 50 | 213172989
COMFORTMAKER | N4H7T36*K*AAA* | EA*4X37L21A* | *96VTN1002122B* | 34400 | 35200 | 16 | 12 | 8 | 2.24 | 62 | 50 | 213172988
ARCOAIRE | N4H7T36*K*AAA* | EA*4X37L21A* | *96VTN1002122B* | 34400 | 35200 | 16 | 12 | 8 | 2.24 | 62 | 50 | 213172987
AIRQUEST | N4H7T36*K*AAA* | EA*4X37L21A* | *96VTN1002122B* | 34400 | 35200 | 16 | 12 | 8 | 2.24 | 62 | 50 | 213172986
HEIL | N4H7T36*K*AAA* | EA*4X37L21A* | *96VTN1002122B* | 34400 | 35200 | 16 | 12 | 8 | 2.24 | 62 | 50 | 213172985
TEMPSTAR | N4H7T36*K*AAA* | EA*4X37L21A* | *96VTN1002120B* | 34000 | 34800 | 15.5 | 12 | 8 | 2.22 | 62 | 50 | 213172977
KENMORE | N4H7T36*K*AAA* | EA*4X37L21A* | *96VTN1002120B* | 34000 | 34800 | 15.5 | 12 | 8 | 2.22 | 62 | 50 | 213172976
KEEPRITE | N4H7T36*K*AAA* | EA*4X37L21A* | *96VTN1002120B* | 34000 | 34800 | 15.5 | 12 | 8 | 2.22 | 62 | 50 | 213172975
DAY & NIGHT | N4H7T36*K*AAA* | EA*4X37L21A* | *96VTN1002120B* | 34000 | 34800 | 15.5 | 12 | 8 | 2.22 | 62 | 50 | 213172974
COMFORTMAKER | N4H7T36*K*AAA* | EA*4X37L21A* | *96VTN1002120B* | 34000 | 34800 | 15.5 | 12 | 8 | 2.22 | 62 | 50 | 213172973
ARCOAIRE | N4H7T36*K*AAA* | EA*4X37L21A* | *96VTN1002120B* | 34000 | 34800 | 15.5 | 12 | 8 | 2.22 | 62 | 50 | 213172972
AIRQUEST | N4H7T36*K*AAA* | EA*4X37L21A* | *96VTN1002120B* | 34000 | 34800 | 15.5 | 12 | 8 | 2.22 | 62 | 50 | 213172971
HEIL | N4H7T36*K*AAA* | EA*4X37L21A* | *96VTN1002120B* | 34000 | 34800 | 15.5 | 12 | 8 | 2.22 | 62 | 50 | 213172970
TEMPSTAR | N4H7T36*K*AAA* | EA*4X37L21A* | *80VSL1102122B* | 34400 | 35000 | 16 | 12 | 7.8 | 2.22 | 62 | 50 | 213172887
KENMORE | N4H7T36*K*AAA* | EA*4X37L21A* | *80VSL1102122B* | 34400 | 35000 | 16 | 12 | 7.8 | 2.22 | 62 | 50 | 213172886
KEEPRITE | N4H7T36*K*AAA* | EA*4X37L21A* | *80VSL1102122B* | 34400 | 35000 | 16 | 12 | 7.8 | 2.22 | 62 | 50 | 213172885
DAY & NIGHT | N4H7T36*K*AAA* | EA*4X37L21A* | *80VSL1102122B* | 34400 | 35000 | 16 | 12 | 7.8 | 2.22 | 62 | 50 | 213172884
COMFORTMAKER | N4H7T36*K*AAA* | EA*4X37L21A* | *80VSL1102122B* | 34400 | 35000 | 16 | 12 | 7.8 | 2.22 | 62 | 50 | 213172883
ARCOAIRE | N4H7T36*K*AAA* | EA*4X37L21A* | *80VSL1102122B* | 34400 | 35000 | 16 | 12 | 7.8 | 2.22 | 62 | 50 | 213172882
AIRQUEST | N4H7T36*K*AAA* | EA*4X37L21A* | *80VSL1102122B* | 34400 | 35000 | 16 | 12 | 7.8 | 2.22 | 62 | 50 | 213172881
HEIL | N4H7T36*K*AAA* | EA*4X37L21A* | *80VSL1102122B* | 34400 | 35000 | 16 | 12 | 7.8 | 2.22 | 62 | 50 | 213172880
TEMPSTAR | N4H7T36*K*AAA* | EA*4X48L24A* | OMV154L20A | 34600 | 35000 | 16 | 12 | 7.8 | 2.16 | 61 | 49 | 207870648
MARATHERM | N4H7T36*K*AAA* | EA*4X48L24A* | OMV154L20A | 34600 | 35000 | 16 | 12 | 7.8 | 2.16 | 61 | 49 | 207870647
KENMORE | N4H7T36*K*AAA* | EA*4X48L24A* | OMV154L20A | 34600 | 35000 | 16 | 12 | 7.8 | 2.16 | 61 | 49 | 207870646
KEEPRITE | N4H7T36*K*AAA* | EA*4X48L24A* | OMV154L20A | 34600 | 35000 | 16 | 12 | 7.8 | 2.16 | 61 | 49 | 207870645
ACIQ | N4H7T36*K*AAA* | EA*4X48L24A* | OMV154L20A | 34600 | 35000 | 16 | 12 | 7.8 | 2.16 | 61 | 49 | 213063856
HEIL | N4H7T36*K*AAA* | EA*4X48L24A* | OMV154L20A | 34600 | 35000 | 16 | 12 | 7.8 | 2.16 | 61 | 49 | 207870644
1HVAC | N4H7T24*K*AAA* | EA*4X37L21A* | *96CTN0601714A* | 23600 | 24200 | 16 | 12.5 | 7.8 | 2.22 | 58 | 43 | 208815932
1HVAC | N4H7T24*K*AAA* | EA*4X37L21A* | *97CMN0601714A* | 23600 | 24200 | 16 | 12.5 | 7.8 | 2.22 | 58 | 43 | 208815929
1HVAC | N4H7T24*K*AAA* | EA*4X37L17A* | OMV098J12* | 23600 | 24400 | 16 | 12 | 7.8 | 2.2 | 58 | 43 | 208815925
1HVAC | N4H7T24*K*AAA* | EA*4X37L17A* | *80CTL0451712A* | 23400 | 24200 | 16 | 12 | 7.8 | 2.18 | 58 | 43 | 208815921
1HVAC | N4H7T24*K*AAA* | EA*4X37L17A* | *80CSU0601716A* | 23600 | 24200 | 16 | 12.5 | 7.8 | 2.2 | 58 | 42 | 208815919
1HVAC | N4H7T24*K*AAA* | EA*4X36L21A* | *95CSU1002122A* | 23200 | 24000 | 16 | 12.5 | 7.8 | 2.18 | 58 | 42 | 208815915
1HVAC | N4H7T24*K*AAA* | EA*4X36L21A* | *95CSU0802120A* | 22800 | 23600 | 16 | 12.5 | 7.8 | 2.16 | 58 | 42 | 208815914
1HVAC | N4H7T24*K*AAA* | EA*4X36L21A* | *95CSU0601716A* | 23000 | 23800 | 16 | 12 | 7.8 | 2.16 | 58 | 42 | 208815913
1HVAC | N4H7T24*K*AAA* | EA*4X36L21A* | *80CTL0701716A* | 22800 | 23600 | 16 | 12.5 | 7.8 | 2.16 | 58 | 42 | 208815912
1HVAC | N4H7T24*K*AAA* | EA*4X36L21A* | *80CSU0802120A* | 23200 | 23800 | 16 | 12.5 | 7.8 | 2.18 | 58 | 42 | 208815910
1HVAC | N4H7T24*K*AAA* | EA*4X36L21A* | *80CSU0601716A* | 23000 | 23800 | 16 | 12 | 7.8 | 2.16 | 58 | 42 | 208815909
1HVAC | N4H7T24*K*AAA* | EA*4X36L21A* | *80CSU0401712A* | 23000 | 23800 | 16 | 12.5 | 7.8 | 2.18 | 58 | 42 | 208815908
1HVAC | N4H7T24*K*AAA* | EA*4X36L17A* | *95CSU0601716A* | 23000 | 23800 | 16 | 12 | 7.8 | 2.16 | 58 | 42 | 208815903
1HVAC | N4H7T24*K*AAA* | EA*4X30L17A* | *96CTN0801714A* | 22600 | 23600 | 16 | 12 | 7.8 | 2.14 | 58 | 42 | 208815902
1HVAC | N4H7T24*K*AAA* | EA*4X30L17A* | *96CTN0601714A* | 22800 | 23600 | 16 | 12 | 7.8 | 2.12 | 58 | 42 | 208815901
1HVAC | N4H7T24*K*AAA* | EA*4X30L17A* | *97CMN0601714A* | 22600 | 23600 | 16 | 12 | 7.8 | 2.12 | 58 | 42 | 208815899
1HVAC | N4H7T24*K*AAA* | EA*4X25L17A* | OMV112K14A | 23600 | 24200 | 16 | 12 | 7.8 | 2.2 | 58 | 43 | 208815894
1HVAC | N4H7T24*K*AAA* | EA*4X25L17A* | *96CTN0601714A* | 23600 | 24200 | 16 | 12.5 | 7.8 | 2.22 | 58 | 42 | 208815893
1HVAC | N4H7T24*K*AAA* | EA*4X25L17A* | *97CMN0801714A* | 23800 | 24600 | 17 | 12.5 | 7.8 | 2.22 | 58 | 42 | 208815890
1HVAC | N4H7T24*K*AAA* | EA*4X25L17A* | *97CMN0601714A* | 23400 | 24200 | 16 | 12 | 7.8 | 2.2 | 58 | 43 | 208815889
1HVAC | N4H7T24*K*AAA* | EA*4X25L17A* | *80CTL0451712A* | 23600 | 24200 | 16 | 12 | 7.8 | 2.2 | 58 | 43 | 208815887
1HVAC | N4H7T24*K*AAA* | EA*4X24L17A* | *96CTN0801714A* | 22400 | 23600 | 16 | 12 | 7.8 | 2.14 | 58 | 42 | 208815886
1HVAC | N4H7T24*K*AAA* | EHD4X30AAL | *95CSU0802120A* | 23000 | 23800 | 15.2 | 12 | 7.8 | 2.2 | 58 | 42 | 208815569
1HVAC | N4H7T24*K*AAA* | EHD4X30AAL | *80CSU0802120A* | 23200 | 24200 | 15.2 | 12 | 7.8 | 2.22 | 58 | 42 | 208815558
1HVAC | N4H7T24*K*AAA* | EHD4X24AAL | *80CSU0802120A* | 23200 | 24200 | 15.2 | 12 | 7.8 | 2.18 | 58 | 42 | 208815535
1HVAC | N4H7T24*K*AAA* | EA*4X37L21A* | *96CTN0801714A* | 23600 | 24000 | 16 | 12.5 | 7.8 | 2.22 | 58 | 43 | 208815526
1HVAC | N4H7T24*K*AAA* | EA*4X37L21A* | *97CMN0602120A* | 23600 | 24200 | 16 | 12 | 7.8 | 2.2 | 59 | 43 | 208815519
1HVAC | N4H7T24*K*AAA* | EA*4X37L21A* | *95CSU0601716A* | 23800 | 24200 | 17 | 12.5 | 7.8 | 2.24 | 58 | 43 | 208815516
1HVAC | N4H7T24*K*AAA* | EA*4X37L21A* | *80CTL0451712A* | 23600 | 24400 | 16 | 12.5 | 7.8 | 2.22 | 58 | 42 | 208815513
1HVAC | N4H7T24*K*AAA* | EA*4X37L21A* | *80CSU0601716A* | 23800 | 24200 | 17 | 12.5 | 7.8 | 2.24 | 58 | 43 | 208815507
1HVAC | N4H7T24*K*AAA* | EA*4X37L21A* | *80CSU0401712A* | 23800 | 24200 | 17 | 12.5 | 7.8 | 2.26 | 58 | 42 | 208815506
1HVAC | N4H7T24*K*AAA* | EA*4X37L17A* | OMV112K14A | 23400 | 24200 | 16 | 12 | 7.8 | 2.18 | 58 | 43 | 208815505
1HVAC | N4H7T24*K*AAA* | EA*4X37L17A* | OLV098A12* | 23600 | 24400 | 16 | 12 | 7.8 | 2.18 | 58 | 43 | 208815504
1HVAC | N4H7T24*K*AAA* | EA*4X37L17A* | *96CTN0801714A* | 23400 | 24000 | 16 | 12.5 | 7.8 | 2.2 | 58 | 42 | 208815499
1HVAC | N4H7T24*K*AAA* | EA*4X37L17A* | *96CTN0601714A* | 23400 | 24000 | 16 | 12 | 7.8 | 2.2 | 58 | 43 | 208815498
1HVAC | N4H7T24*K*AAA* | EA*4X37L17A* | *97CMN0801714A* | 23800 | 24400 | 16 | 12 | 7.8 | 2.2 | 59 | 43 | 208815494
1HVAC | N4H7T24*K*AAA* | EA*4X37L17A* | *97CMN0601714A* | 23400 | 24200 | 16 | 12 | 7.8 | 2.18 | 58 | 43 | 208815493
ECOTEMP | W4H7T24*K*AAA* | WLA*364CA* | WFSU060B048B* | 22600 | 23800 | 16 | 12 | 7.8 | 2.28 | 60 | 44 | 212320681
CARRIER | GH7TAN436**AA* | CAP**4321AL* | 58TP*B070V17**16 | 34000 | 35000 | 15.5 | 11.7 | 7.8 | 2.2 | 62 | 50 | 213173528
GRANDAIRE | W4H7T24*K*AAA* | WLA*364CA* | WFSU060B048B* | 22600 | 23800 | 16 | 12 | 7.8 | 2.28 | 60 | 44 | 212320680
ECOTEMP | W4H7T24*K*AAA* | WLA*364CA* | WFSU040B036B* | 22200 | 23600 | 15.5 | 12 | 7.8 | 2.24 | 60 | 44 | 212320653
GRANDAIRE | W4H7T24*K*AAA* | WLA*364CA* | WFSU040B036B* | 22200 | 23600 | 15.5 | 12 | 7.8 | 2.24 | 60 | 44 | 212320652
BRYANT HEATING AND COOLING SYSTEMS | GH7TAN436**AA* | CAP**4224AL* | 926SB66120V24*** | 33200 | 34600 | 15.5 | 11.7 | 7.8 | 2.16 | 61 | 50 | 213173517
KENMORE | N4H7T36*K*AAA* | EA*4X48L24A* | *96VTN1002122B* | 33800 | 34800 | 15.5 | 11.7 | 7.8 | 2.22 | 61 | 50 | 213174219
KEEPRITE | N4H7T36*K*AAA* | EA*4X48L24A* | *96VTN1002122B* | 33800 | 34800 | 15.5 | 11.7 | 7.8 | 2.22 | 61 | 50 | 213174218
HEIL | N4H7T36*K*AAA* | EA*4X48L24A* | *96VTN1202422B* | 33400 | 34800 | 15.5 | 12 | 8 | 2.2 | 61 | 50 | 213174231
AIRQUEST | N4H7T36*K*AAA* | EA*4X48L24A* | *96VTN1202422B* | 33400 | 34800 | 15.5 | 12 | 8 | 2.2 | 61 | 50 | 213174232
COMFORTMAKER | N4H7T36*K*AAA* | EA*4X48L24A* | *96VTN1202422B* | 33400 | 34800 | 15.5 | 12 | 8 | 2.2 | 61 | 50 | 213174234
DAY & NIGHT | N4H7T36*K*AAA* | EA*4X48L24A* | *96VTN1202422B* | 33400 | 34800 | 15.5 | 12 | 8 | 2.2 | 61 | 50 | 213174235
ARCOAIRE | N4H7T36*K*AAA* | EA*4X48L24A* | *96VTN1202422B* | 33400 | 34800 | 15.5 | 12 | 8 | 2.2 | 61 | 50 | 213174233
KENMORE | N4H7T36*K*AAA* | EA*4X48L24A* | *96VTN1202422B* | 33400 | 34800 | 15.5 | 12 | 8 | 2.2 | 61 | 50 | 213174237
KEEPRITE | N4H7T36*K*AAA* | EA*4X48L24A* | *96VTN1202422B* | 33400 | 34800 | 15.5 | 12 | 8 | 2.2 | 61 | 50 | 213174236
ARCOAIRE | N4H7T36*K*AAA* | EA*4X48L21A* | *80CTL0902120A* | 34200 | 35000 | 15.2 | 11.7 | 7.8 | 2.12 | 61 | 48 | 207869891
COMFORTMAKER | N4H7T36*K*AAA* | EA*4X48L21A* | *80CTL0902120A* | 34200 | 35000 | 15.2 | 11.7 | 7.8 | 2.12 | 61 | 48 | 207869892
DAY & NIGHT | N4H7T36*K*AAA* | EA*4X48L21A* | *80CTL0902120A* | 34200 | 35000 | 15.2 | 11.7 | 7.8 | 2.12 | 61 | 48 | 207869893
DAY & NIGHT | N4H7T36*K*AAA* | EA*4X48L24A* | *96VTN1002122B* | 33800 | 34800 | 15.5 | 11.7 | 7.8 | 2.22 | 61 | 50 | 213174217
TEMPSTAR | N4H7T36*K*AAA* | EA*4X48L24A* | *96VTN1002122B* | 33800 | 34800 | 15.5 | 11.7 | 7.8 | 2.22 | 61 | 50 | 213174220
ACIQ | N4H7T36*K*AAA* | EA*4X48L21A* | *80CTL0901716A* | 34200 | 35000 | 15.2 | 11.7 | 7.8 | 2.14 | 61 | 49 | 213063807
KEEPRITE | N4H7T36*K*AAA* | EA*4X48L21A* | *80CTL0901716A* | 34200 | 35000 | 15.2 | 11.7 | 7.8 | 2.14 | 61 | 49 | 207869881
KENMORE | N4H7T36*K*AAA* | EA*4X48L21A* | *80CTL0901716A* | 34200 | 35000 | 15.2 | 11.7 | 7.8 | 2.14 | 61 | 49 | 207869882
MARATHERM | N4H7T36*K*AAA* | EA*4X48L21A* | *80CTL0901716A* | 34200 | 35000 | 15.2 | 11.7 | 7.8 | 2.14 | 61 | 49 | 207869883
AIRQUEST | N4H7T36*K*AAA* | EA*4X48L21A* | *80CTL0902120A* | 34200 | 35000 | 15.2 | 11.7 | 7.8 | 2.12 | 61 | 48 | 207869890
TEMPSTAR | N4H7T36*K*AAA* | EA*4X48L21A* | *80CTL0701716A* | 34200 | 35000 | 15.2 | 11.7 | 7.8 | 2.12 | 61 | 49 | 207869870
AIRQUEST | N4H7T36*K*AAA* | EA*4X48L21A* | *80CTL0901716A* | 34200 | 35000 | 15.2 | 11.7 | 7.8 | 2.14 | 61 | 49 | 207869876
ARCOAIRE | N4H7T36*K*AAA* | EA*4X48L21A* | *80CTL0901716A* | 34200 | 35000 | 15.2 | 11.7 | 7.8 | 2.14 | 61 | 49 | 207869877
DAY & NIGHT | N4H7T36*K*AAA* | EA*4X48L21A* | *80CTL0901716A* | 34200 | 35000 | 15.2 | 11.7 | 7.8 | 2.14 | 61 | 49 | 207869879
COMFORTMAKER | N4H7T36*K*AAA* | EA*4X48L21A* | *80CTL0901716A* | 34200 | 35000 | 15.2 | 11.7 | 7.8 | 2.14 | 61 | 49 | 207869878
DAY & NIGHT | N4H7T36*K*AAA* | EA*4X48L21A* | *80CTL0701716A* | 34200 | 35000 | 15.2 | 11.7 | 7.8 | 2.12 | 61 | 49 | 207869865
HEIL | N4H7T36*K*AAA* | EA*4X48L21A* | *80CTL0901716A* | 34200 | 35000 | 15.2 | 11.7 | 7.8 | 2.14 | 61 | 49 | 207869880
TEMPSTAR | N4H7T36*K*AAA* | EA*4X48L21A* | *80CTL0901716A* | 34200 | 35000 | 15.2 | 11.7 | 7.8 | 2.14 | 61 | 49 | 207869884
HEIL | N4H7T36*K*AAA* | EA*4X48L21A* | *80CTL0701716A* | 34200 | 35000 | 15.2 | 11.7 | 7.8 | 2.12 | 61 | 49 | 207869866
ACIQ | N4H7T36*K*AAA* | EA*4X48L21A* | *80CTL0701716A* | 34200 | 35000 | 15.2 | 11.7 | 7.8 | 2.12 | 61 | 49 | 213063806
KENMORE | N4H7T36*K*AAA* | EA*4X48L21A* | *80CTL0701716A* | 34200 | 35000 | 15.2 | 11.7 | 7.8 | 2.12 | 61 | 49 | 207869868
CARRIER | GH7TAN424**AA* | CAP**3617AL* | 58SU*B080M21**20 | 22400 | 23600 | 16 | 12 | 7.8 | 2.26 | 60 | 44 | 212320431
BRYANT HEATING AND COOLING SYSTEMS | GH7TAN424**AA* | CAP**3617AL* | 83*SB36040M17*** | 22400 | 23800 | 16 | 12 | 7.8 | 2.26 | 60 | 44 | 212320405
BRYANT HEATING AND COOLING SYSTEMS | GH7TAN424**AA* | CAP**3017AL* | 935SB48060M17*** | 22200 | 23600 | 16 | 12 | 7.8 | 2.24 | 60 | 44 | 212320377
CARRIER | GH7TAN424**AA* | CAP**3017AL* | 59SU5B060M17**16 | 22200 | 23600 | 16 | 12 | 7.8 | 2.24 | 60 | 44 | 212320375
BRYANT HEATING AND COOLING SYSTEMS | GH7TAN424**AA* | CAP**3017AL* | 935SB36040M17*** | 22400 | 23800 | 15.5 | 11.7 | 7.8 | 2.24 | 60 | 45 | 212320349
CARRIER | GH7TAN424**AA* | CAP**3017AL* | 59SU5B040M17**12 | 22400 | 23800 | 15.5 | 11.7 | 7.8 | 2.24 | 60 | 45 | 212320347
CARRIER | GH7TAN424**AA* | CAP**3017AL* | 58SU*B080M21**20 | 22200 | 23600 | 16 | 12 | 7.8 | 2.24 | 59 | 44 | 212320319
BRYANT HEATING AND COOLING SYSTEMS | GH7TAN424**AA* | CAP**3017AL* | 83*SB36040M17*** | 22400 | 23600 | 16 | 12 | 7.8 | 2.24 | 60 | 44 | 212320293
BRYANT HEATING AND COOLING SYSTEMS | GH7TAN424**AA* | CAP**2517AL* | 935SB48060M17*** | 23000 | 24000 | 16.5 | 12 | 7.8 | 2.32 | 60 | 45 | 212320265
KEEPRITE | N4H7T36*K*AAA* | EN(A,D)4X48L24** | *96VTN1002122B* | 33800 | 34800 | 15.5 | 12 | 7.8 | 2.22 | 61 | 50 | 213174859
DAY & NIGHT | N4H7T36*K*AAA* | EN(A,D)4X48L24** | *96VTN1002122B* | 33800 | 34800 | 15.5 | 12 | 7.8 | 2.22 | 61 | 50 | 213174858
COMFORTMAKER | N4H7T36*K*AAA* | EN(A,D)4X48L24** | *96VTN1002122B* | 33800 | 34800 | 15.5 | 12 | 7.8 | 2.22 | 61 | 50 | 213174857
ARCOAIRE | N4H7T36*K*AAA* | EN(A,D)4X48L24** | *96VTN1002122B* | 33800 | 34800 | 15.5 | 12 | 7.8 | 2.22 | 61 | 50 | 213174856
AIRQUEST | N4H7T36*K*AAA* | EN(A,D)4X48L24** | *96VTN1002122B* | 33800 | 34800 | 15.5 | 12 | 7.8 | 2.22 | 61 | 50 | 213174855
HEIL | N4H7T36*K*AAA* | EN(A,D)4X48L24** | *96VTN1002122B* | 33800 | 34800 | 15.5 | 12 | 7.8 | 2.22 | 61 | 50 | 213174854
TEMPSTAR | N4H7T36*K*AAA* | EN(A,D)4X48L24** | *96VTN1002120B* | 33800 | 34800 | 15.5 | 12 | 7.8 | 2.22 | 61 | 50 | 213174846
KEEPRITE | N4H7T36*K*AAA* | EN(A,D)4X48L24** | *96VTN1002120B* | 33800 | 34800 | 15.5 | 12 | 7.8 | 2.22 | 61 | 50 | 213174844
KENMORE | N4H7T36*K*AAA* | EN(A,D)4X48L24** | *96VTN1002120B* | 33800 | 34800 | 15.5 | 12 | 7.8 | 2.22 | 61 | 50 | 213174845
DAY & NIGHT | N4H7T36*K*AAA* | EN(A,D)4X48L24** | *96VTN1002120B* | 33800 | 34800 | 15.5 | 12 | 7.8 | 2.22 | 61 | 50 | 213174843
ARCOAIRE | N4H7T36*K*AAA* | EN(A,D)4X48L24** | *96VTN1002120B* | 33800 | 34800 | 15.5 | 12 | 7.8 | 2.22 | 61 | 50 | 213174841
COMFORTMAKER | N4H7T36*K*AAA* | EN(A,D)4X48L24** | *96VTN1002120B* | 33800 | 34800 | 15.5 | 12 | 7.8 | 2.22 | 61 | 50 | 213174842
AIRQUEST | N4H7T36*K*AAA* | EN(A,D)4X48L24** | *96VTN1002120B* | 33800 | 34800 | 15.5 | 12 | 7.8 | 2.22 | 61 | 50 | 213174840
TEMPSTAR | N4H7T36*K*AAA* | EN(A,D)4X48L24** | *80VSL1352422B* | 34000 | 35000 | 15.5 | 12 | 7.8 | 2.22 | 62 | 50 | 213174812
HEIL | N4H7T36*K*AAA* | EN(A,D)4X48L24** | *96VTN1002120B* | 33800 | 34800 | 15.5 | 12 | 7.8 | 2.22 | 61 | 50 | 213174839
KENMORE | N4H7T36*K*AAA* | EN(A,D)4X48L24** | *80VSL1352422B* | 34000 | 35000 | 15.5 | 12 | 7.8 | 2.22 | 62 | 50 | 213174811
KEEPRITE | N4H7T36*K*AAA* | EN(A,D)4X48L24** | *80VSL1352422B* | 34000 | 35000 | 15.5 | 12 | 7.8 | 2.22 | 62 | 50 | 213174810
DAY & NIGHT | N4H7T36*K*AAA* | EN(A,D)4X48L24** | *80VSL1352422B* | 34000 | 35000 | 15.5 | 12 | 7.8 | 2.22 | 62 | 50 | 213174809
ARCOAIRE | N4H7T36*K*AAA* | EN(A,D)4X48L24** | *80VSL1352422B* | 34000 | 35000 | 15.5 | 12 | 7.8 | 2.22 | 62 | 50 | 213174807
COMFORTMAKER | N4H7T36*K*AAA* | EN(A,D)4X48L24** | *80VSL1352422B* | 34000 | 35000 | 15.5 | 12 | 7.8 | 2.22 | 62 | 50 | 213174808
AIRQUEST | N4H7T36*K*AAA* | EN(A,D)4X48L24** | *80VSL1352422B* | 34000 | 35000 | 15.5 | 12 | 7.8 | 2.22 | 62 | 50 | 213174806
HEIL | N4H7T36*K*AAA* | EN(A,D)4X48L24** | *80VSL1352422B* | 34000 | 35000 | 15.5 | 12 | 7.8 | 2.22 | 62 | 50 | 213174805
TEMPSTAR | N4H7T36*K*AAA* | EN(A,D)4X48L24** | *80VSL1102122B* | 34200 | 35000 | 15.5 | 12 | 7.8 | 2.22 | 62 | 50 | 213174799
KENMORE | N4H7T36*K*AAA* | EN(A,D)4X48L24** | *80VSL1102122B* | 34200 | 35000 | 15.5 | 12 | 7.8 | 2.22 | 62 | 50 | 213174798
KEEPRITE | N4H7T36*K*AAA* | EN(A,D)4X48L24** | *80VSL1102122B* | 34200 | 35000 | 15.5 | 12 | 7.8 | 2.22 | 62 | 50 | 213174797
DAY & NIGHT | N4H7T36*K*AAA* | EN(A,D)4X48L24** | *80VSL1102122B* | 34200 | 35000 | 15.5 | 12 | 7.8 | 2.22 | 62 | 50 | 213174796
COMFORTMAKER | N4H7T36*K*AAA* | EN(A,D)4X48L24** | *80VSL1102122B* | 34200 | 35000 | 15.5 | 12 | 7.8 | 2.22 | 62 | 50 | 213174795
AIRQUEST | N4H7T36*K*AAA* | EN(A,D)4X48L24** | *80VSL1102122B* | 34200 | 35000 | 15.5 | 12 | 7.8 | 2.22 | 62 | 50 | 213174793
ARCOAIRE | N4H7T36*K*AAA* | EN(A,D)4X48L24** | *80VSL1102122B* | 34200 | 35000 | 15.5 | 12 | 7.8 | 2.22 | 62 | 50 | 213174794
HEIL | N4H7T36*K*AAA* | EN(A,D)4X48L24** | *80VSL1102122B* | 34200 | 35000 | 15.5 | 12 | 7.8 | 2.22 | 62 | 50 | 213174792
TEMPSTAR | N4H7T36*K*AAA* | EN(A,D,W)4X48L21** | *96VSN1002120B* | 33800 | 34800 | 15.5 | 12 | 7.8 | 2.2 | 62 | 50 | 213174731
KENMORE | N4H7T36*K*AAA* | EN(A,D,W)4X48L21** | *96VSN1002120B* | 33800 | 34800 | 15.5 | 12 | 7.8 | 2.2 | 62 | 50 | 213174730
KEEPRITE | N4H7T36*K*AAA* | EN(A,D,W)4X48L21** | *96VSN1002120B* | 33800 | 34800 | 15.5 | 12 | 7.8 | 2.2 | 62 | 50 | 213174729
DAY & NIGHT | N4H7T36*K*AAA* | EN(A,D,W)4X48L21** | *96VSN1002120B* | 33800 | 34800 | 15.5 | 12 | 7.8 | 2.2 | 62 | 50 | 213174728
COMFORTMAKER | N4H7T36*K*AAA* | EN(A,D,W)4X48L21** | *96VSN1002120B* | 33800 | 34800 | 15.5 | 12 | 7.8 | 2.2 | 62 | 50 | 213174727
ARCOAIRE | N4H7T36*K*AAA* | EN(A,D,W)4X48L21** | *96VSN1002120B* | 33800 | 34800 | 15.5 | 12 | 7.8 | 2.2 | 62 | 50 | 213174726
AIRQUEST | N4H7T36*K*AAA* | EN(A,D,W)4X48L21** | *96VSN1002120B* | 33800 | 34800 | 15.5 | 12 | 7.8 | 2.2 | 62 | 50 | 213174725
HEIL | N4H7T36*K*AAA* | EN(A,D,W)4X48L21** | *96VSN1002120B* | 33800 | 34800 | 15.5 | 12 | 7.8 | 2.2 | 62 | 50 | 213174724
TEMPSTAR | N4H7T36*K*AAA* | EN(A,D,W)4X48L21** | *96VTN1002122B* | 33800 | 34800 | 15.5 | 12 | 7.8 | 2.22 | 61 | 50 | 213174666
KENMORE | N4H7T36*K*AAA* | EN(A,D,W)4X48L21** | *96VTN1002122B* | 33800 | 34800 | 15.5 | 12 | 7.8 | 2.22 | 61 | 50 | 213174665
KEEPRITE | N4H7T36*K*AAA* | EN(A,D,W)4X48L21** | *96VTN1002122B* | 33800 | 34800 | 15.5 | 12 | 7.8 | 2.22 | 61 | 50 | 213174664
DAY & NIGHT | N4H7T36*K*AAA* | EN(A,D,W)4X48L21** | *96VTN1002122B* | 33800 | 34800 | 15.5 | 12 | 7.8 | 2.22 | 61 | 50 | 213174663
COMFORTMAKER | N4H7T36*K*AAA* | EN(A,D,W)4X48L21** | *96VTN1002122B* | 33800 | 34800 | 15.5 | 12 | 7.8 | 2.22 | 61 | 50 | 213174662
ARCOAIRE | N4H7T36*K*AAA* | EN(A,D,W)4X48L21** | *96VTN1002122B* | 33800 | 34800 | 15.5 | 12 | 7.8 | 2.22 | 61 | 50 | 213174661
AIRQUEST | N4H7T36*K*AAA* | EN(A,D,W)4X48L21** | *96VTN1002122B* | 33800 | 34800 | 15.5 | 12 | 7.8 | 2.22 | 61 | 50 | 213174660
HEIL | N4H7T36*K*AAA* | EN(A,D,W)4X48L21** | *96VTN1002122B* | 33800 | 34800 | 15.5 | 12 | 7.8 | 2.22 | 61 | 50 | 213174659
TEMPSTAR | N4H7T36*K*AAA* | EN(A,D,W)4X48L21** | *96VTN1002120B* | 33800 | 34800 | 15.5 | 12 | 7.8 | 2.22 | 61 | 50 | 213174651
KENMORE | N4H7T36*K*AAA* | EN(A,D,W)4X48L21** | *96VTN1002120B* | 33800 | 34800 | 15.5 | 12 | 7.8 | 2.22 | 61 | 50 | 213174650
KEEPRITE | N4H7T36*K*AAA* | EN(A,D,W)4X48L21** | *96VTN1002120B* | 33800 | 34800 | 15.5 | 12 | 7.8 | 2.22 | 61 | 50 | 213174649
DAY & NIGHT | N4H7T36*K*AAA* | EN(A,D,W)4X48L21** | *96VTN1002120B* | 33800 | 34800 | 15.5 | 12 | 7.8 | 2.22 | 61 | 50 | 213174648
ARCOAIRE | H4H5S24*K*AAA* | EA*4X36L17A* | *80VSL0701716B* | 23400 | 23400 | 15.2 | 12 | 7.8 | 2.04 | 60 | 46 | 213204045
AIRQUEST | H4H5S24*K*AAA* | EA*4X36L17A* | *80VSL0701716B* | 23400 | 23400 | 15.2 | 12 | 7.8 | 2.04 | 60 | 46 | 213204039
HEIL | H4H5S24*K*AAA* | EA*4X36L17A* | *80VSL0701716B* | 23400 | 23400 | 15.2 | 12 | 7.8 | 2.04 | 60 | 46 | 213204034
ARCOAIRE | H4H5S18*K*AAA* | EA*4X25L17A* | *80VTL0701716B* | 18100 | 16500 | 15.2 | 12 | 7.8 | 2 | 63 | 48 | 213201865
HEIL | H4H5S18*K*AAA* | EA*4X25L17A* | *80VTL0701716B* | 18100 | 16500 | 15.2 | 12 | 7.8 | 2 | 63 | 48 | 213201852
AIRQUEST | H4H5S18*K*AAA* | EA*4X25L17A* | *80VTL0701716B* | 18100 | 16500 | 15.2 | 12 | 7.8 | 2 | 63 | 48 | 213201858
ACIQ | N4H7T36*K*AAA* | EA*4X42L21A* | *80CTL0902120A* | 33600 | 34600 | 15.2 | 11.7 | 7.8 | 2.08 | 60 | 48 | 213063740
HEIL | N4H7T36*K*AAA* | EA*4X42L21A* | *80CTL0902120A* | 33600 | 34600 | 15.2 | 11.7 | 7.8 | 2.08 | 60 | 48 | 207868823
DAY & NIGHT | N4H7T36*K*AAA* | EA*4X42L21A* | *80CTL0902120A* | 33600 | 34600 | 15.2 | 11.7 | 7.8 | 2.08 | 60 | 48 | 207868822
COMFORTMAKER | N4H7T36*K*AAA* | EA*4X42L21A* | *80CTL0902120A* | 33600 | 34600 | 15.2 | 11.7 | 7.8 | 2.08 | 60 | 48 | 207868821
ARCOAIRE | N4H7T36*K*AAA* | EA*4X42L21A* | *80CTL0902120A* | 33600 | 34600 | 15.2 | 11.7 | 7.8 | 2.08 | 60 | 48 | 207868820
AIRQUEST | N4H7T36*K*AAA* | EA*4X42L21A* | *80CTL0902120A* | 33600 | 34600 | 15.2 | 11.7 | 7.8 | 2.08 | 60 | 48 | 207868819
TEMPSTAR | N4H7T36*K*AAA* | EA*4X42L21A* | *80CTL0901716A* | 33600 | 34600 | 15.2 | 11.7 | 7.8 | 2.08 | 61 | 49 | 207868813
KENMORE | N4H7T36*K*AAA* | EA*4X42L21A* | *80CTL0901716A* | 33600 | 34600 | 15.2 | 11.7 | 7.8 | 2.08 | 61 | 49 | 207868811
MARATHERM | N4H7T36*K*AAA* | EA*4X42L21A* | *80CTL0901716A* | 33600 | 34600 | 15.2 | 11.7 | 7.8 | 2.08 | 61 | 49 | 207868812
KEEPRITE | N4H7T36*K*AAA* | EA*4X42L21A* | *80CTL0901716A* | 33600 | 34600 | 15.2 | 11.7 | 7.8 | 2.08 | 61 | 49 | 207868810
HEIL | N4H7T36*K*AAA* | EA*4X42L21A* | *80CTL0901716A* | 33600 | 34600 | 15.2 | 11.7 | 7.8 | 2.08 | 61 | 49 | 207868809
ACIQ | N4H7T36*K*AAA* | EA*4X42L21A* | *80CTL0901716A* | 33600 | 34600 | 15.2 | 11.7 | 7.8 | 2.08 | 61 | 49 | 213063739
COMFORTMAKER | N4H7T36*K*AAA* | EA*4X42L21A* | *80CTL0901716A* | 33600 | 34600 | 15.2 | 11.7 | 7.8 | 2.08 | 61 | 49 | 207868807
DAY & NIGHT | N4H7T36*K*AAA* | EA*4X42L21A* | *80CTL0901716A* | 33600 | 34600 | 15.2 | 11.7 | 7.8 | 2.08 | 61 | 49 | 207868808
ARCOAIRE | N4H7T36*K*AAA* | EA*4X42L21A* | *80CTL0901716A* | 33600 | 34600 | 15.2 | 11.7 | 7.8 | 2.08 | 61 | 49 | 207868806
AIRQUEST | N4H7T36*K*AAA* | EA*4X42L21A* | *80CTL0901716A* | 33600 | 34600 | 15.2 | 11.7 | 7.8 | 2.08 | 61 | 49 | 207868805
TEMPSTAR | N4H7T36*K*AAA* | EA*4X37L21A* | *96CTN1002122A* | 35000 | 35400 | 16 | 11.7 | 7.8 | 2.14 | 60 | 49 | 207868654
MARATHERM | N4H7T36*K*AAA* | EA*4X37L21A* | *96CTN1002122A* | 35000 | 35400 | 16 | 11.7 | 7.8 | 2.14 | 60 | 49 | 207868653
KENMORE | N4H7T36*K*AAA* | EA*4X37L21A* | *96CTN1002122A* | 35000 | 35400 | 16 | 11.7 | 7.8 | 2.14 | 60 | 49 | 207868652
KEEPRITE | N4H7T36*K*AAA* | EA*4X37L21A* | *96CTN1002122A* | 35000 | 35400 | 16 | 11.7 | 7.8 | 2.14 | 60 | 49 | 207868651
ACIQ | N4H7T36*K*AAA* | EA*4X37L21A* | *96CTN1002122A* | 35000 | 35400 | 16 | 11.7 | 7.8 | 2.14 | 60 | 49 | 213063729
HEIL | N4H7T36*K*AAA* | EA*4X37L21A* | *96CTN1002122A* | 35000 | 35400 | 16 | 11.7 | 7.8 | 2.14 | 60 | 49 | 207868650
DAY & NIGHT | N4H7T36*K*AAA* | EA*4X37L21A* | *96CTN1002122A* | 35000 | 35400 | 16 | 11.7 | 7.8 | 2.14 | 60 | 49 | 207868649
COMFORTMAKER | N4H7T36*K*AAA* | EA*4X37L21A* | *96CTN1002122A* | 35000 | 35400 | 16 | 11.7 | 7.8 | 2.14 | 60 | 49 | 207868648
ARCOAIRE | N4H7T36*K*AAA* | EA*4X37L21A* | *96CTN1002122A* | 35000 | 35400 | 16 | 11.7 | 7.8 | 2.14 | 60 | 49 | 207868647
AIRQUEST | N4H7T36*K*AAA* | EA*4X37L21A* | *96CTN1002122A* | 35000 | 35400 | 16 | 11.7 | 7.8 | 2.14 | 60 | 49 | 207868646
MARATHERM | N4H7T36*K*AAA* | EA*4X37L21A* | *96CTN0801714A* | 35000 | 35800 | 15.2 | 11.7 | 7.8 | 2.12 | 61 | 49 | 207868639
TEMPSTAR | N4H7T36*K*AAA* | EA*4X37L21A* | *96CTN0801714A* | 35000 | 35800 | 15.2 | 11.7 | 7.8 | 2.12 | 61 | 49 | 207868640
KENMORE | N4H7T36*K*AAA* | EA*4X37L21A* | *96CTN0801714A* | 35000 | 35800 | 15.2 | 11.7 | 7.8 | 2.12 | 61 | 49 | 207868638
KEEPRITE | N4H7T36*K*AAA* | EA*4X37L21A* | *96CTN0801714A* | 35000 | 35800 | 15.2 | 11.7 | 7.8 | 2.12 | 61 | 49 | 207868637
ACIQ | N4H7T36*K*AAA* | EA*4X37L21A* | *96CTN0801714A* | 35000 | 35800 | 15.2 | 11.7 | 7.8 | 2.12 | 61 | 49 | 213063728
HEIL | N4H7T36*K*AAA* | EA*4X37L21A* | *96CTN0801714A* | 35000 | 35800 | 15.2 | 11.7 | 7.8 | 2.12 | 61 | 49 | 207868636
DAY & NIGHT | N4H7T36*K*AAA* | EA*4X37L21A* | *96CTN0801714A* | 35000 | 35800 | 15.2 | 11.7 | 7.8 | 2.12 | 61 | 49 | 207868635
COMFORTMAKER | N4H7T36*K*AAA* | EA*4X37L21A* | *96CTN0801714A* | 35000 | 35800 | 15.2 | 11.7 | 7.8 | 2.12 | 61 | 49 | 207868634
ARCOAIRE | N4H7T36*K*AAA* | EA*4X37L21A* | *96CTN0801714A* | 35000 | 35800 | 15.2 | 11.7 | 7.8 | 2.12 | 61 | 49 | 207868633
AIRQUEST | N4H7T36*K*AAA* | EA*4X37L21A* | *96CTN0801714A* | 35000 | 35800 | 15.2 | 11.7 | 7.8 | 2.12 | 61 | 49 | 207868632
TEMPSTAR | N4H7T36*K*AAA* | EA*4X37L21A* | *96CTN0601714A* | 34800 | 35600 | 15.2 | 11.7 | 7.8 | 2.1 | 61 | 49 | 207868626
MARATHERM | N4H7T36*K*AAA* | EA*4X37L21A* | *96CTN0601714A* | 34800 | 35600 | 15.2 | 11.7 | 7.8 | 2.1 | 61 | 49 | 207868625
KENMORE | N4H7T36*K*AAA* | EA*4X37L21A* | *96CTN0601714A* | 34800 | 35600 | 15.2 | 11.7 | 7.8 | 2.1 | 61 | 49 | 207868624
KEEPRITE | N4H7T36*K*AAA* | EA*4X37L21A* | *96CTN0601714A* | 34800 | 35600 | 15.2 | 11.7 | 7.8 | 2.1 | 61 | 49 | 207868623
BRYANT HEATING AND COOLING SYSTEMS | GH7TAN436**AA* | CAP**3717AL* | 82*TB36045V14*** | 33800 | 35000 | 15.5 | 11.7 | 7.8 | 2.18 | 62 | 50 | 213353942
BRYANT HEATING AND COOLING SYSTEMS | GH7TAN436**AA* | CSPH*4812AL* | 926SB66120V24*** | 34000 | 34800 | 15.2 | 11.7 | 7.8 | 2.22 | 62 | 50 | 213176702
BRYANT HEATING AND COOLING SYSTEMS | GH7TAN436**AA* | CSPH*4812AL* | 926SB60080V21*** | 34200 | 35200 | 15.2 | 11.7 | 7.8 | 2.22 | 62 | 50 | 213176676
CARRIER | GH7TAN436**AA* | CSPH*4812AL* | 59SP6B120V24**22 | 34000 | 34800 | 15.2 | 11.7 | 7.8 | 2.22 | 62 | 50 | 213176700
CARRIER | GH7TAN436**AA* | CSPH*4812AL* | 59SP6B080V21**20 | 34200 | 35200 | 15.2 | 11.7 | 7.8 | 2.22 | 62 | 50 | 213176674
BRYANT HEATING AND COOLING SYSTEMS | GH7TAN436**AA* | CSPH*4812AL* | 926TC60080V21*** | 34200 | 35200 | 15.2 | 11.7 | 7.8 | 2.22 | 62 | 50 | 213176570
CARRIER | GH7TAN436**AA* | CSPH*4812AL* | 59TP6C080V21**20 | 34200 | 35200 | 15.2 | 11.7 | 7.8 | 2.22 | 62 | 50 | 213176568
BRYANT HEATING AND COOLING SYSTEMS | GH7TAN436**AA* | CSPH*4812AL* | 82*SB66110V21*** | 34200 | 35000 | 15.2 | 11.7 | 7.8 | 2.22 | 62 | 50 | 213176488
CARRIER | GH7TAN436**AA* | CSPH*4812AL* | 58SP*B110V21**22 | 34200 | 35000 | 15.2 | 11.7 | 7.8 | 2.22 | 62 | 50 | 213176486
BRYANT HEATING AND COOLING SYSTEMS | GH7TAN436**AA* | CNPV*4824AL* | 926SB60100V21*** | 33800 | 34800 | 15.5 | 12 | 7.8 | 2.2 | 62 | 50 | 213174896
BRYANT HEATING AND COOLING SYSTEMS | GH7TAN436**AA* | CNPV*4824AL* | 926TC66100V21*** | 33800 | 34800 | 15.5 | 12 | 7.8 | 2.22 | 61 | 50 | 213174852
CARRIER | GH7TAN436**AA* | CNPV*4824AL* | 59SP6B100V21**20 | 33800 | 34800 | 15.5 | 12 | 7.8 | 2.2 | 62 | 50 | 213174894
CARRIER | GH7TAN436**AA* | CNPV*4824AL* | 59TP6C100V21**22 | 33800 | 34800 | 15.5 | 12 | 7.8 | 2.22 | 61 | 50 | 213174850
BRYANT HEATING AND COOLING SYSTEMS | GH7TAN436**AA* | CNPV*4824AL* | 926TC60100V21*** | 33800 | 34800 | 15.5 | 12 | 7.8 | 2.22 | 61 | 50 | 213174834
ARCOAIRE | N4H7T24*K*AAA* | EA*4X25L17A* | *96CTN0601714A* | 23600 | 24200 | 16 | 12.5 | 7.8 | 2.22 | 58 | 42 | 207873338
AIRQUEST | N4H7T24*K*AAA* | EA*4X25L17A* | *96CTN0601714A* | 23600 | 24200 | 16 | 12.5 | 7.8 | 2.22 | 58 | 42 | 207873337
TEMPSTAR | N4H7T24*K*AAA* | EA*4X25L17A* | *97CMN0801714A* | 23800 | 24600 | 17 | 12.5 | 7.8 | 2.22 | 58 | 42 | 207873303
MARATHERM | N4H7T24*K*AAA* | EA*4X25L17A* | *97CMN0801714A* | 23800 | 24600 | 17 | 12.5 | 7.8 | 2.22 | 58 | 42 | 207873302
KEEPRITE | N4H7T24*K*AAA* | EA*4X25L17A* | *97CMN0801714A* | 23800 | 24600 | 17 | 12.5 | 7.8 | 2.22 | 58 | 42 | 207873300
KENMORE | N4H7T24*K*AAA* | EA*4X25L17A* | *97CMN0801714A* | 23800 | 24600 | 17 | 12.5 | 7.8 | 2.22 | 58 | 42 | 207873301
HEIL | N4H7T24*K*AAA* | EA*4X25L17A* | *97CMN0801714A* | 23800 | 24600 | 17 | 12.5 | 7.8 | 2.22 | 58 | 42 | 207873299
ACIQ | N4H7T24*K*AAA* | EA*4X25L17A* | *97CMN0801714A* | 23800 | 24600 | 17 | 12.5 | 7.8 | 2.22 | 58 | 42 | 213064006
DAY & NIGHT | N4H7T24*K*AAA* | EA*4X25L17A* | *97CMN0801714A* | 23800 | 24600 | 17 | 12.5 | 7.8 | 2.22 | 58 | 42 | 207873298
ARCOAIRE | N4H7T24*K*AAA* | EA*4X25L17A* | *97CMN0801714A* | 23800 | 24600 | 17 | 12.5 | 7.8 | 2.22 | 58 | 42 | 207873296
COMFORTMAKER | N4H7T24*K*AAA* | EA*4X25L17A* | *97CMN0801714A* | 23800 | 24600 | 17 | 12.5 | 7.8 | 2.22 | 58 | 42 | 207873297
AIRQUEST | N4H7T24*K*AAA* | EA*4X25L17A* | *97CMN0801714A* | 23800 | 24600 | 17 | 12.5 | 7.8 | 2.22 | 58 | 42 | 207873295
TEMPSTAR | N4H7T24*K*AAA* | EA*4X25L17A* | *97CMN0601714A* | 23400 | 24200 | 16 | 12 | 7.8 | 2.2 | 58 | 43 | 207873289
MARATHERM | N4H7T24*K*AAA* | EA*4X25L17A* | *97CMN0601714A* | 23400 | 24200 | 16 | 12 | 7.8 | 2.2 | 58 | 43 | 207873288
KENMORE | N4H7T24*K*AAA* | EA*4X25L17A* | *97CMN0601714A* | 23400 | 24200 | 16 | 12 | 7.8 | 2.2 | 58 | 43 | 207873287
KEEPRITE | N4H7T24*K*AAA* | EA*4X25L17A* | *97CMN0601714A* | 23400 | 24200 | 16 | 12 | 7.8 | 2.2 | 58 | 43 | 207873286
ACIQ | N4H7T24*K*AAA* | EA*4X25L17A* | *97CMN0601714A* | 23400 | 24200 | 16 | 12 | 7.8 | 2.2 | 58 | 43 | 213064005
HEIL | N4H7T24*K*AAA* | EA*4X25L17A* | *97CMN0601714A* | 23400 | 24200 | 16 | 12 | 7.8 | 2.2 | 58 | 43 | 207873285
DAY & NIGHT | N4H7T24*K*AAA* | EA*4X25L17A* | *97CMN0601714A* | 23400 | 24200 | 16 | 12 | 7.8 | 2.2 | 58 | 43 | 207873284
COMFORTMAKER | N4H7T24*K*AAA* | EA*4X25L17A* | *97CMN0601714A* | 23400 | 24200 | 16 | 12 | 7.8 | 2.2 | 58 | 43 | 207873283
ARCOAIRE | N4H7T24*K*AAA* | EA*4X25L17A* | *97CMN0601714A* | 23400 | 24200 | 16 | 12 | 7.8 | 2.2 | 58 | 43 | 207873282
AIRQUEST | N4H7T24*K*AAA* | EA*4X25L17A* | *97CMN0601714A* | 23400 | 24200 | 16 | 12 | 7.8 | 2.2 | 58 | 43 | 207873281
MARATHERM | N4H7T24*K*AAA* | EA*4X25L17A* | *80CTL0451712A* | 23600 | 24200 | 16 | 12 | 7.8 | 2.2 | 58 | 43 | 207873260
KENMORE | N4H7T24*K*AAA* | EA*4X25L17A* | *80CTL0451712A* | 23600 | 24200 | 16 | 12 | 7.8 | 2.2 | 58 | 43 | 207873259
TEMPSTAR | N4H7T24*K*AAA* | EA*4X25L17A* | *80CTL0451712A* | 23600 | 24200 | 16 | 12 | 7.8 | 2.2 | 58 | 43 | 207873261
KEEPRITE | N4H7T24*K*AAA* | EA*4X25L17A* | *80CTL0451712A* | 23600 | 24200 | 16 | 12 | 7.8 | 2.2 | 58 | 43 | 207873258
ACIQ | N4H7T24*K*AAA* | EA*4X25L17A* | *80CTL0451712A* | 23600 | 24200 | 16 | 12 | 7.8 | 2.2 | 58 | 43 | 213064003
HEIL | N4H7T24*K*AAA* | EA*4X25L17A* | *80CTL0451712A* | 23600 | 24200 | 16 | 12 | 7.8 | 2.2 | 58 | 43 | 207873257
DAY & NIGHT | N4H7T24*K*AAA* | EA*4X25L17A* | *80CTL0451712A* | 23600 | 24200 | 16 | 12 | 7.8 | 2.2 | 58 | 43 | 207873256
COMFORTMAKER | N4H7T24*K*AAA* | EA*4X25L17A* | *80CTL0451712A* | 23600 | 24200 | 16 | 12 | 7.8 | 2.2 | 58 | 43 | 207873255
ARCOAIRE | N4H7T24*K*AAA* | EA*4X25L17A* | *80CTL0451712A* | 23600 | 24200 | 16 | 12 | 7.8 | 2.2 | 58 | 43 | 207873254
AIRQUEST | N4H7T24*K*AAA* | EA*4X25L17A* | *80CTL0451712A* | 23600 | 24200 | 16 | 12 | 7.8 | 2.2 | 58 | 43 | 207873253
TEMPSTAR | N4H7T24*K*AAA* | EA*4X24L17A* | *96CTN0801714A* | 22400 | 23600 | 16 | 12 | 7.8 | 2.14 | 58 | 42 | 207873247
MARATHERM | N4H7T24*K*AAA* | EA*4X24L17A* | *96CTN0801714A* | 22400 | 23600 | 16 | 12 | 7.8 | 2.14 | 58 | 42 | 207873246
KENMORE | N4H7T24*K*AAA* | EA*4X24L17A* | *96CTN0801714A* | 22400 | 23600 | 16 | 12 | 7.8 | 2.14 | 58 | 42 | 207873245
ACIQ | N4H7T24*K*AAA* | EA*4X36L21A* | *97CMN1002122A* | 23200 | 23800 | 16 | 12.5 | 7.8 | 2.18 | 58 | 42 | 213063586
HEIL | N4H7T24*K*AAA* | EA*4X36L21A* | *97CMN1002122A* | 23200 | 23800 | 16 | 12.5 | 7.8 | 2.18 | 58 | 42 | 207865256
DAY & NIGHT | N4H7T24*K*AAA* | EA*4X36L21A* | *97CMN1002122A* | 23200 | 23800 | 16 | 12.5 | 7.8 | 2.18 | 58 | 42 | 207865255
COMFORTMAKER | N4H7T24*K*AAA* | EA*4X36L21A* | *97CMN1002122A* | 23200 | 23800 | 16 | 12.5 | 7.8 | 2.18 | 58 | 42 | 207865254
ARCOAIRE | N4H7T24*K*AAA* | EA*4X36L21A* | *97CMN1002122A* | 23200 | 23800 | 16 | 12.5 | 7.8 | 2.18 | 58 | 42 | 207865253
AIRQUEST | N4H7T24*K*AAA* | EA*4X36L21A* | *97CMN1002122A* | 23200 | 23800 | 16 | 12.5 | 7.8 | 2.18 | 58 | 42 | 207865252
TEMPSTAR | N4H7T24*K*AAA* | EA*4X36L21A* | *97CMN0802120A* | 23000 | 23800 | 16 | 12 | 7.8 | 2.16 | 58 | 42 | 207865246
MARATHERM | N4H7T24*K*AAA* | EA*4X36L21A* | *97CMN0802120A* | 23000 | 23800 | 16 | 12 | 7.8 | 2.16 | 58 | 42 | 207865245
KENMORE | N4H7T24*K*AAA* | EA*4X36L21A* | *97CMN0802120A* | 23000 | 23800 | 16 | 12 | 7.8 | 2.16 | 58 | 42 | 207865244
ACIQ | N4H7T24*K*AAA* | EA*4X36L21A* | *97CMN0802120A* | 23000 | 23800 | 16 | 12 | 7.8 | 2.16 | 58 | 42 | 213063585
KEEPRITE | N4H7T24*K*AAA* | EA*4X36L21A* | *97CMN0802120A* | 23000 | 23800 | 16 | 12 | 7.8 | 2.16 | 58 | 42 | 207865243
DAY & NIGHT | N4H7T24*K*AAA* | EA*4X36L21A* | *97CMN0802120A* | 23000 | 23800 | 16 | 12 | 7.8 | 2.16 | 58 | 42 | 207865241
COMFORTMAKER | N4H7T24*K*AAA* | EA*4X36L21A* | *97CMN0802120A* | 23000 | 23800 | 16 | 12 | 7.8 | 2.16 | 58 | 42 | 207865240
HEIL | N4H7T24*K*AAA* | EA*4X36L21A* | *97CMN0802120A* | 23000 | 23800 | 16 | 12 | 7.8 | 2.16 | 58 | 42 | 207865242
ARCOAIRE | N4H7T24*K*AAA* | EA*4X36L21A* | *97CMN0802120A* | 23000 | 23800 | 16 | 12 | 7.8 | 2.16 | 58 | 42 | 207865239
AIRQUEST | N4H7T24*K*AAA* | EA*4X36L21A* | *97CMN0802120A* | 23000 | 23800 | 16 | 12 | 7.8 | 2.16 | 58 | 42 | 207865238
ARCOAIRE | N4H7T24*K*AAA* | EA*4X37L17A* | OMV112K14A | 23400 | 24200 | 16 | 12 | 7.8 | 2.18 | 58 | 43 | 207865790
MARATHERM | N4H7T24*K*AAA* | EA*4X36L21A* | *97CMN0801714A* | 23200 | 24000 | 16 | 12 | 7.8 | 2.16 | 58 | 43 | 207865231
TEMPSTAR | N4H7T24*K*AAA* | EA*4X36L21A* | *97CMN0801714A* | 23200 | 24000 | 16 | 12 | 7.8 | 2.16 | 58 | 43 | 207865232
HEIL | N4H7T24*K*AAA* | EA*4X36L21A* | OLV098A12* | 23000 | 24000 | 16 | 12 | 7.8 | 2.14 | 58 | 42 | 207865457
DAY & NIGHT | N4H7T24*K*AAA* | EA*4X36L21A* | OLV098A12* | 23000 | 24000 | 16 | 12 | 7.8 | 2.14 | 58 | 42 | 207865456
COMFORTMAKER | N4H7T24*K*AAA* | EA*4X36L21A* | OLV098A12* | 23000 | 24000 | 16 | 12 | 7.8 | 2.14 | 58 | 42 | 207865455
ARCOAIRE | N4H7T24*K*AAA* | EA*4X36L21A* | OLV098A12* | 23000 | 24000 | 16 | 12 | 7.8 | 2.14 | 58 | 42 | 207865454
AIRQUEST | N4H7T24*K*AAA* | EA*4X36L21A* | OLV098A12* | 23000 | 24000 | 16 | 12 | 7.8 | 2.14 | 58 | 42 | 207865453
HEIL | N4H7T24*K*AAA* | EA*4X36L17A* | *96CTN0601714A* | 22800 | 23800 | 16 | 12 | 7.8 | 2.14 | 58 | 42 | 207864920
COMFORTMAKER | N4H7T24*K*AAA* | EA*4X36L17A* | *96CTN0601714A* | 22800 | 23800 | 16 | 12 | 7.8 | 2.14 | 58 | 42 | 207864918
DAY & NIGHT | N4H7T24*K*AAA* | EA*4X36L17A* | *96CTN0601714A* | 22800 | 23800 | 16 | 12 | 7.8 | 2.14 | 58 | 42 | 207864919
ARCOAIRE | N4H7T24*K*AAA* | EA*4X36L17A* | *96CTN0601714A* | 22800 | 23800 | 16 | 12 | 7.8 | 2.14 | 58 | 42 | 207864917
AIRQUEST | N4H7T24*K*AAA* | EA*4X36L17A* | *96CTN0601714A* | 22800 | 23800 | 16 | 12 | 7.8 | 2.14 | 58 | 42 | 207864916
TEMPSTAR | N4H7T24*K*AAA* | EA*4X36L17A* | *97CMN0801714A* | 23200 | 24000 | 16 | 12 | 7.8 | 2.16 | 58 | 43 | 207864896
MARATHERM | N4H7T24*K*AAA* | EA*4X36L17A* | *97CMN0801714A* | 23200 | 24000 | 16 | 12 | 7.8 | 2.16 | 58 | 43 | 207864895
KENMORE | N4H7T24*K*AAA* | EA*4X36L17A* | *97CMN0801714A* | 23200 | 24000 | 16 | 12 | 7.8 | 2.16 | 58 | 43 | 207864894
KEEPRITE | N4H7T24*K*AAA* | EA*4X36L17A* | *97CMN0801714A* | 23200 | 24000 | 16 | 12 | 7.8 | 2.16 | 58 | 43 | 207864893
ACIQ | N4H7T24*K*AAA* | EA*4X36L17A* | *97CMN0801714A* | 23200 | 24000 | 16 | 12 | 7.8 | 2.16 | 58 | 43 | 213063565
HEIL | N4H7T24*K*AAA* | EA*4X36L17A* | *97CMN0801714A* | 23200 | 24000 | 16 | 12 | 7.8 | 2.16 | 58 | 43 | 207864892
DAY & NIGHT | N4H7T24*K*AAA* | EA*4X36L17A* | *97CMN0801714A* | 23200 | 24000 | 16 | 12 | 7.8 | 2.16 | 58 | 43 | 207864891
COMFORTMAKER | N4H7T24*K*AAA* | EA*4X36L17A* | *97CMN0801714A* | 23200 | 24000 | 16 | 12 | 7.8 | 2.16 | 58 | 43 | 207864890
ARCOAIRE | N4H7T24*K*AAA* | EA*4X36L17A* | *97CMN0801714A* | 23200 | 24000 | 16 | 12 | 7.8 | 2.16 | 58 | 43 | 207864889
AIRQUEST | N4H7T24*K*AAA* | EA*4X36L17A* | *97CMN0801714A* | 23200 | 24000 | 16 | 12 | 7.8 | 2.16 | 58 | 43 | 207864888
TEMPSTAR | N4H7T24*K*AAA* | EA*4X36L17A* | *97CMN0601714A* | 22800 | 23800 | 16 | 12 | 7.8 | 2.14 | 58 | 42 | 207864882
MARATHERM | N4H7T24*K*AAA* | EA*4X36L17A* | *97CMN0601714A* | 22800 | 23800 | 16 | 12 | 7.8 | 2.14 | 58 | 42 | 207864881
KENMORE | N4H7T24*K*AAA* | EA*4X36L17A* | *97CMN0601714A* | 22800 | 23800 | 16 | 12 | 7.8 | 2.14 | 58 | 42 | 207864880
TEMPSTAR | N4H7T24*K*AAA* | EA*4X36L21A* | *96CTN0802120A* | 23000 | 23800 | 16 | 12 | 7.8 | 2.16 | 58 | 42 | 207865358
MARATHERM | N4H7T24*K*AAA* | EA*4X36L21A* | *96CTN0802120A* | 23000 | 23800 | 16 | 12 | 7.8 | 2.16 | 58 | 42 | 207865357
KENMORE | N4H7T24*K*AAA* | EA*4X36L21A* | *96CTN0802120A* | 23000 | 23800 | 16 | 12 | 7.8 | 2.16 | 58 | 42 | 207865356
KEEPRITE | N4H7T24*K*AAA* | EA*4X36L21A* | *96CTN0802120A* | 23000 | 23800 | 16 | 12 | 7.8 | 2.16 | 58 | 42 | 207865355
ACIQ | N4H7T24*K*AAA* | EA*4X36L21A* | *96CTN0802120A* | 23000 | 23800 | 16 | 12 | 7.8 | 2.16 | 58 | 42 | 213063593
HEIL | N4H7T24*K*AAA* | EA*4X36L21A* | *96CTN0802120A* | 23000 | 23800 | 16 | 12 | 7.8 | 2.16 | 58 | 42 | 207865354
DAY & NIGHT | N4H7T24*K*AAA* | EA*4X36L21A* | *96CTN0802120A* | 23000 | 23800 | 16 | 12 | 7.8 | 2.16 | 58 | 42 | 207865353
COMFORTMAKER | N4H7T24*K*AAA* | EA*4X36L21A* | *96CTN0802120A* | 23000 | 23800 | 16 | 12 | 7.8 | 2.16 | 58 | 42 | 207865352
ARCOAIRE | N4H7T24*K*AAA* | EA*4X36L21A* | *96CTN0802120A* | 23000 | 23800 | 16 | 12 | 7.8 | 2.16 | 58 | 42 | 207865351
AIRQUEST | N4H7T24*K*AAA* | EA*4X36L21A* | *96CTN0802120A* | 23000 | 23800 | 16 | 12 | 7.8 | 2.16 | 58 | 42 | 207865350
TEMPSTAR | N4H7T24*K*AAA* | EA*4X36L21A* | *96CTN0801714A* | 22800 | 23600 | 16 | 12 | 7.8 | 2.16 | 58 | 42 | 207865344
MARATHERM | N4H7T24*K*AAA* | EA*4X36L21A* | *96CTN0801714A* | 22800 | 23600 | 16 | 12 | 7.8 | 2.16 | 58 | 42 | 207865343
KENMORE | N4H7T24*K*AAA* | EA*4X36L21A* | *96CTN0801714A* | 22800 | 23600 | 16 | 12 | 7.8 | 2.16 | 58 | 42 | 207865342
KEEPRITE | N4H7T24*K*AAA* | EA*4X36L21A* | *96CTN0801714A* | 22800 | 23600 | 16 | 12 | 7.8 | 2.16 | 58 | 42 | 207865341
ACIQ | N4H7T24*K*AAA* | EA*4X36L21A* | *96CTN0801714A* | 22800 | 23600 | 16 | 12 | 7.8 | 2.16 | 58 | 42 | 213063592
HEIL | N4H7T24*K*AAA* | EA*4X36L21A* | *96CTN0801714A* | 22800 | 23600 | 16 | 12 | 7.8 | 2.16 | 58 | 42 | 207865340
DAY & NIGHT | N4H7T24*K*AAA* | EA*4X36L21A* | *96CTN0801714A* | 22800 | 23600 | 16 | 12 | 7.8 | 2.16 | 58 | 42 | 207865339
COMFORTMAKER | N4H7T24*K*AAA* | EA*4X36L21A* | *96CTN0801714A* | 22800 | 23600 | 16 | 12 | 7.8 | 2.16 | 58 | 42 | 207865338
ARCOAIRE | N4H7T24*K*AAA* | EA*4X36L21A* | *96CTN0801714A* | 22800 | 23600 | 16 | 12 | 7.8 | 2.16 | 58 | 42 | 207865337
AIRQUEST | N4H7T24*K*AAA* | EA*4X36L21A* | *96CTN0801714A* | 22800 | 23600 | 16 | 12 | 7.8 | 2.16 | 58 | 42 | 207865336
TEMPSTAR | N4H7T24*K*AAA* | EA*4X36L21A* | *96CTN0601714A* | 22800 | 23800 | 16 | 12 | 7.8 | 2.16 | 58 | 42 | 207865330
MARATHERM | N4H7T24*K*AAA* | EA*4X36L21A* | *96CTN0601714A* | 22800 | 23800 | 16 | 12 | 7.8 | 2.16 | 58 | 42 | 207865329
KENMORE | N4H7T24*K*AAA* | EA*4X36L21A* | *96CTN0601714A* | 22800 | 23800 | 16 | 12 | 7.8 | 2.16 | 58 | 42 | 207865328
KEEPRITE | N4H7T24*K*AAA* | EA*4X36L21A* | *96CTN0601714A* | 22800 | 23800 | 16 | 12 | 7.8 | 2.16 | 58 | 42 | 207865327
ACIQ | N4H7T24*K*AAA* | EA*4X36L21A* | *96CTN0601714A* | 22800 | 23800 | 16 | 12 | 7.8 | 2.16 | 58 | 42 | 213063591
HEIL | N4H7T24*K*AAA* | EA*4X36L21A* | *96CTN0601714A* | 22800 | 23800 | 16 | 12 | 7.8 | 2.16 | 58 | 42 | 207865326
DAY & NIGHT | N4H7T24*K*AAA* | EA*4X36L21A* | *96CTN0601714A* | 22800 | 23800 | 16 | 12 | 7.8 | 2.16 | 58 | 42 | 207865325
COMFORTMAKER | N4H7T24*K*AAA* | EA*4X36L21A* | *96CTN0601714A* | 22800 | 23800 | 16 | 12 | 7.8 | 2.16 | 58 | 42 | 207865324
ARCOAIRE | N4H7T24*K*AAA* | EA*4X36L21A* | *96CTN0601714A* | 22800 | 23800 | 16 | 12 | 7.8 | 2.16 | 58 | 42 | 207865323
AIRQUEST | N4H7T24*K*AAA* | EA*4X36L21A* | *96CTN0601714A* | 22800 | 23800 | 16 | 12 | 7.8 | 2.16 | 58 | 42 | 207865322
TEMPSTAR | N4H7T24*K*AAA* | EA*4X36L21A* | *97CMN1002122A* | 23200 | 23800 | 16 | 12.5 | 7.8 | 2.18 | 58 | 42 | 207865260
PAYNE HEATING AND COOLING | PH7TAN424**AA* | CAP**3617AL* | PG95MSUA36040B** | 22400 | 23800 | 16 | 12 | 7.8 | 2.24 | 60 | 45 | 212320463
BRYANT HEATING AND COOLING SYSTEMS | PH7TAN424**AA* | CAP**3617AL* | 935SB36040M17*** | 22400 | 23800 | 16 | 12 | 7.8 | 2.24 | 60 | 45 | 212320462
WEATHERMAKER | PH7TAN424**AA* | CAP**3617AL* | PG80MSUA36040B** | 22400 | 23800 | 16 | 12 | 7.8 | 2.26 | 60 | 44 | 212320409
BROCK | PH7TAN424**AA* | CAP**3617AL* | PG80MSUA36040B** | 22400 | 23800 | 16 | 12 | 7.8 | 2.26 | 60 | 44 | 212320408
PAYNE HEATING AND COOLING | PH7TAN424**AA* | CAP**3617AL* | PG80MSUA36040B** | 22400 | 23800 | 16 | 12 | 7.8 | 2.26 | 60 | 44 | 212320407
BRYANT HEATING AND COOLING SYSTEMS | PH7TAN424**AA* | CAP**3617AL* | 83*SB36040M17*** | 22400 | 23800 | 16 | 12 | 7.8 | 2.26 | 60 | 44 | 212320406
WEATHERMAKER | PH7TAN424**AA* | CAP**3017AL* | PG95MSUA48060B** | 22200 | 23600 | 16 | 12 | 7.8 | 2.24 | 60 | 44 | 212320381
BROCK | PH7TAN424**AA* | CAP**3017AL* | PG95MSUA48060B** | 22200 | 23600 | 16 | 12 | 7.8 | 2.24 | 60 | 44 | 212320380
PAYNE HEATING AND COOLING | PH7TAN424**AA* | CAP**3017AL* | PG95MSUA48060B** | 22200 | 23600 | 16 | 12 | 7.8 | 2.24 | 60 | 44 | 212320379
BRYANT HEATING AND COOLING SYSTEMS | PH7TAN424**AA* | CAP**3017AL* | 935SB48060M17*** | 22200 | 23600 | 16 | 12 | 7.8 | 2.24 | 60 | 44 | 212320378
WEATHERMAKER | PH7TAN424**AA* | CAP**3017AL* | PG95MSUA36040B** | 22400 | 23800 | 15.5 | 11.7 | 7.8 | 2.24 | 60 | 45 | 212320353
BROCK | PH7TAN424**AA* | CAP**3017AL* | PG95MSUA36040B** | 22400 | 23800 | 15.5 | 11.7 | 7.8 | 2.24 | 60 | 45 | 212320352
PAYNE HEATING AND COOLING | PH7TAN424**AA* | CAP**3017AL* | PG95MSUA36040B** | 22400 | 23800 | 15.5 | 11.7 | 7.8 | 2.24 | 60 | 45 | 212320351
BRYANT HEATING AND COOLING SYSTEMS | PH7TAN424**AA* | CAP**3017AL* | 935SB36040M17*** | 22400 | 23800 | 15.5 | 11.7 | 7.8 | 2.24 | 60 | 45 | 212320350
WEATHERMAKER | PH7TAN424**AA* | CAP**3017AL* | PG80MSUA36040B** | 22400 | 23600 | 16 | 12 | 7.8 | 2.24 | 60 | 44 | 212320297
BROCK | PH7TAN424**AA* | CAP**3017AL* | PG80MSUA36040B** | 22400 | 23600 | 16 | 12 | 7.8 | 2.24 | 60 | 44 | 212320296
PAYNE HEATING AND COOLING | PH7TAN424**AA* | CAP**3017AL* | PG80MSUA36040B** | 22400 | 23600 | 16 | 12 | 7.8 | 2.24 | 60 | 44 | 212320295
WEATHERMAKER | PH7TAN424**AA* | CAP**2517AL* | PG95MSUA48060B** | 23000 | 24000 | 16.5 | 12 | 7.8 | 2.32 | 60 | 45 | 212320269
BRYANT HEATING AND COOLING SYSTEMS | PH7TAN424**AA* | CAP**3017AL* | 83*SB36040M17*** | 22400 | 23600 | 16 | 12 | 7.8 | 2.24 | 60 | 44 | 212320294
BROCK | PH7TAN424**AA* | CAP**2517AL* | PG95MSUA48060B** | 23000 | 24000 | 16.5 | 12 | 7.8 | 2.32 | 60 | 45 | 212320268
PAYNE HEATING AND COOLING | PH7TAN424**AA* | CAP**2517AL* | PG95MSUA48060B** | 23000 | 24000 | 16.5 | 12 | 7.8 | 2.32 | 60 | 45 | 212320267
BRYANT HEATING AND COOLING SYSTEMS | PH7TAN424**AA* | CAP**2517AL* | 935SB48060M17*** | 23000 | 24000 | 16.5 | 12 | 7.8 | 2.32 | 60 | 45 | 212320266
WEATHERMAKER | PH7TAN424**AA* | CAP**2517AL* | PG95MSUA36040B** | 23000 | 24000 | 16 | 12 | 7.8 | 2.32 | 60 | 45 | 212320241
BROCK | PH7TAN424**AA* | CAP**2517AL* | PG95MSUA36040B** | 23000 | 24000 | 16 | 12 | 7.8 | 2.32 | 60 | 45 | 212320240
PAYNE HEATING AND COOLING | PH7TAN424**AA* | CAP**2517AL* | PG95MSUA36040B** | 23000 | 24000 | 16 | 12 | 7.8 | 2.32 | 60 | 45 | 212320239
BRYANT HEATING AND COOLING SYSTEMS | PH7TAN424**AA* | CAP**2517AL* | 935SB36040M17*** | 23000 | 24000 | 16 | 12 | 7.8 | 2.32 | 60 | 45 | 212320238
WEATHERMAKER | PH7TAN424**AA* | CAP**2517AL* | PG80MSUA36040B** | 23000 | 24000 | 16 | 12 | 7.8 | 2.34 | 60 | 45 | 212320185
BROCK | PH7TAN424**AA* | CAP**2517AL* | PG80MSUA36040B** | 23000 | 24000 | 16 | 12 | 7.8 | 2.34 | 60 | 45 | 212320184
PAYNE HEATING AND COOLING | PH7TAN424**AA* | CAP**2517AL* | PG80MSUA36040B** | 23000 | 24000 | 16 | 12 | 7.8 | 2.34 | 60 | 45 | 212320183
BRYANT HEATING AND COOLING SYSTEMS | PH7TAN424**AA* | CAP**2517AL* | 83*SB36040M17*** | 23000 | 24000 | 16 | 12 | 7.8 | 2.34 | 60 | 45 | 212320182
WEATHERMAKER | PH7TAN424**AA* | CAP**2417AL* | PG95MSUA48060B** | 22000 | 23600 | 15.5 | 11.7 | 7.8 | 2.24 | 60 | 44 | 212320157
BROCK | PH7TAN424**AA* | CAP**2417AL* | PG95MSUA48060B** | 22000 | 23600 | 15.5 | 11.7 | 7.8 | 2.24 | 60 | 44 | 212320156
PAYNE HEATING AND COOLING | PH7TAN424**AA* | CAP**2417AL* | PG95MSUA48060B** | 22000 | 23600 | 15.5 | 11.7 | 7.8 | 2.24 | 60 | 44 | 212320155
BRYANT HEATING AND COOLING SYSTEMS | PH7TAN424**AA* | CAP**2417AL* | 935SB48060M17*** | 22000 | 23600 | 15.5 | 11.7 | 7.8 | 2.24 | 60 | 44 | 212320154
WEATHERMAKER | PH7TAN424**AA* | CAP**2417AL* | PG95MSUA36040B** | 22000 | 23800 | 15.5 | 11.7 | 7.8 | 2.24 | 60 | 45 | 212320129
PAYNE HEATING AND COOLING | PH7TAN424**AA* | CAP**2417AL* | PG95MSUA36040B** | 22000 | 23800 | 15.5 | 11.7 | 7.8 | 2.24 | 60 | 45 | 212320127
BROCK | PH7TAN424**AA* | CAP**2417AL* | PG95MSUA36040B** | 22000 | 23800 | 15.5 | 11.7 | 7.8 | 2.24 | 60 | 45 | 212320128
BRYANT HEATING AND COOLING SYSTEMS | PH7TAN424**AA* | CAP**2417AL* | 935SB36040M17*** | 22000 | 23800 | 15.5 | 11.7 | 7.8 | 2.24 | 60 | 45 | 212320126
WEATHERMAKER | PH7TAN424**AA* | CAP**2417AL* | PG80MSUA36040B** | 22000 | 23600 | 15.5 | 12 | 7.8 | 2.26 | 60 | 44 | 212320073
BROCK | PH7TAN424**AA* | CAP**2417AL* | PG80MSUA36040B** | 22000 | 23600 | 15.5 | 12 | 7.8 | 2.26 | 60 | 44 | 212320072
PAYNE HEATING AND COOLING | PH7TAN424**AA* | CAP**2417AL* | PG80MSUA36040B** | 22000 | 23600 | 15.5 | 12 | 7.8 | 2.26 | 60 | 44 | 212320071
BRYANT HEATING AND COOLING SYSTEMS | PH7TAN424**AA* | CAP**2417AL* | 83*SB36040M17*** | 22000 | 23600 | 15.5 | 12 | 7.8 | 2.26 | 60 | 44 | 212320070
BRYANT HEATING AND COOLING SYSTEMS | PH7TAN424**AA* | CSPH*3612AL* | 986TC66100C21*** | 24000 | 24600 | 16 | 12 | 7.8 | 2.22 | 58 | 42 | 207874905
BRYANT HEATING AND COOLING SYSTEMS | PH7TAN424**AA* | CSPH*3612AL* | 986TC60080C21*** | 23400 | 24200 | 15.2 | 12 | 7.8 | 2.2 | 58 | 42 | 207874891
BRYANT HEATING AND COOLING SYSTEMS | PH7TAN424**AA* | CSPH*3612AL* | 987MB66120C24*** | 23800 | 24400 | 16 | 12.5 | 7.8 | 2.22 | 58 | 42 | 207874807
BRYANT HEATING AND COOLING SYSTEMS | PH7TAN424**AA* | CSPH*3612AL* | 987MB66100C21*** | 24000 | 24600 | 16 | 12 | 7.8 | 2.22 | 58 | 42 | 207874793
BROCK | PH7TAN436**AA* | CAP**4221AL* | PG96VTAB60100C** | 33200 | 34400 | 15.5 | 11.7 | 7.8 | 2.16 | 62 | 50 | 213173250
PAYNE HEATING AND COOLING | PH7TAN436**AA* | CAP**4221AL* | PG96VTAB60100C** | 33200 | 34400 | 15.5 | 11.7 | 7.8 | 2.16 | 62 | 50 | 213173249
BRYANT HEATING AND COOLING SYSTEMS | PH7TAN436**AA* | CAP**4221AL* | 926TC60100V21*** | 33200 | 34400 | 15.5 | 11.7 | 7.8 | 2.16 | 62 | 50 | 213173248
WEATHERMAKER | PH7TAN436**AA* | CAP**4221AL* | PG96VTAB60080C** | 33400 | 34800 | 15.5 | 11.7 | 7.8 | 2.16 | 61 | 50 | 213173233
BROCK | PH7TAN436**AA* | CAP**4221AL* | PG96VTAB60080C** | 33400 | 34800 | 15.5 | 11.7 | 7.8 | 2.16 | 61 | 50 | 213173232
BRYANT HEATING AND COOLING SYSTEMS | PH7TAN436**AA* | CAP**4221AL* | 926TC60080V21*** | 33400 | 34800 | 15.5 | 11.7 | 7.8 | 2.16 | 61 | 50 | 213173230
PAYNE HEATING AND COOLING | PH7TAN436**AA* | CAP**4221AL* | PG96VTAB60080C** | 33400 | 34800 | 15.5 | 11.7 | 7.8 | 2.16 | 61 | 50 | 213173231
BRYANT HEATING AND COOLING SYSTEMS | PH7TAN436**AA* | CAP**4221AL* | 82*SB66110V21*** | 33400 | 34600 | 15.5 | 11.7 | 7.8 | 2.16 | 62 | 50 | 213173161
BRYANT HEATING AND COOLING SYSTEMS | PH7TAN436**AA* | CAP**4221AL* | 82*SB60090V21*** | 33000 | 34400 | 15.2 | 11.7 | 7.8 | 2.14 | 62 | 50 | 213173148
WEATHERMAKER | PH7TAN436**AA* | CAP**4221AL* | PG80VTLB66110C** | 33400 | 34600 | 15.5 | 11.7 | 7.8 | 2.16 | 62 | 50 | 213173107
BROCK | PH7TAN436**AA* | CAP**4221AL* | PG80VTLB66110C** | 33400 | 34600 | 15.5 | 11.7 | 7.8 | 2.16 | 62 | 50 | 213173106
PAYNE HEATING AND COOLING | PH7TAN436**AA* | CAP**4221AL* | PG80VTLB66110C** | 33400 | 34600 | 15.5 | 11.7 | 7.8 | 2.16 | 62 | 50 | 213173105
BRYANT HEATING AND COOLING SYSTEMS | PH7TAN436**AA* | CAP**4221AL* | 82*TB66110V21*** | 33400 | 34600 | 15.5 | 11.7 | 7.8 | 2.16 | 62 | 50 | 213173104
WEATHERMAKER | PH7TAN436**AA* | CAP**4221AL* | PG80VTLB60090C** | 33000 | 34400 | 15.5 | 11.7 | 7.8 | 2.14 | 62 | 50 | 213173091
BROCK | PH7TAN436**AA* | CAP**4221AL* | PG80VTLB60090C** | 33000 | 34400 | 15.5 | 11.7 | 7.8 | 2.14 | 62 | 50 | 213173090
PAYNE HEATING AND COOLING | PH7TAN436**AA* | CAP**4221AL* | PG80VTLB60090C** | 33000 | 34400 | 15.5 | 11.7 | 7.8 | 2.14 | 62 | 50 | 213173089
BRYANT HEATING AND COOLING SYSTEMS | PH7TAN436**AA* | CAP**4221AL* | 82*TB60090V21*** | 33000 | 34400 | 15.5 | 11.7 | 7.8 | 2.14 | 62 | 50 | 213173088
BRYANT HEATING AND COOLING SYSTEMS | PH7TAN436**AA* | CAP**3721AL* | 926SB60100V21*** | 34000 | 35000 | 15.5 | 12 | 8 | 2.22 | 62 | 50 | 213173049
BRYANT HEATING AND COOLING SYSTEMS | PH7TAN436**AA* | CAP**3721AL* | 926SB48080V17*** | 34200 | 35200 | 15.5 | 11.7 | 7.8 | 2.2 | 62 | 51 | 213173023
BRYANT HEATING AND COOLING SYSTEMS | PH7TAN436**AA* | CAP**3721AL* | 926SB48060V17*** | 34000 | 35000 | 15.5 | 11.7 | 7.8 | 2.2 | 62 | 51 | 213173010
BRYANT HEATING AND COOLING SYSTEMS | PH7TAN436**AA* | CAP**3721AL* | 926TC66100V21*** | 34400 | 35200 | 16 | 12 | 8 | 2.24 | 62 | 50 | 213172984
WEATHERMAKER | PH7TAN436**AA* | CAP**3721AL* | PG96VTAB60100C** | 34000 | 34800 | 15.5 | 12 | 8 | 2.22 | 62 | 50 | 213172969
BROCK | PH7TAN436**AA* | CAP**3721AL* | PG96VTAB60100C** | 34000 | 34800 | 15.5 | 12 | 8 | 2.22 | 62 | 50 | 213172968
PAYNE HEATING AND COOLING | PH7TAN436**AA* | CAP**3721AL* | PG96VTAB60100C** | 34000 | 34800 | 15.5 | 12 | 8 | 2.22 | 62 | 50 | 213172967
BRYANT HEATING AND COOLING SYSTEMS | PH7TAN436**AA* | CAP**3721AL* | 926TC60100V21*** | 34000 | 34800 | 15.5 | 12 | 8 | 2.22 | 62 | 50 | 213172966
BRYANT HEATING AND COOLING SYSTEMS | PH7TAN436**AA* | CAP**3721AL* | 82*SB66110V21*** | 34400 | 35000 | 16 | 12 | 7.8 | 2.22 | 62 | 50 | 213172879
BRYANT HEATING AND COOLING SYSTEMS | PH7TAN436**AA* | CAP**3721AL* | 82*SB48090V17*** | 34000 | 35000 | 15.5 | 11.7 | 7.8 | 2.2 | 62 | 50 | 213172853
WEATHERMAKER | PH7TAN436**AA* | CAP**3721AL* | PG80VTLB66110C** | 34200 | 35000 | 16 | 12 | 8 | 2.22 | 62 | 50 | 213172825
BRYANT HEATING AND COOLING SYSTEMS | PH7TAN436**AA* | CAP**3721AL* | 82*SB48070V17*** | 34200 | 35200 | 15.5 | 11.7 | 7.8 | 2.22 | 62 | 50 | 213172840
BROCK | PH7TAN436**AA* | CAP**3721AL* | PG80VTLB66110C** | 34200 | 35000 | 16 | 12 | 8 | 2.22 | 62 | 50 | 213172824
PAYNE HEATING AND COOLING | PH7TAN436**AA* | CAP**3721AL* | PG80VTLB66110C** | 34200 | 35000 | 16 | 12 | 8 | 2.22 | 62 | 50 | 213172823
BRYANT HEATING AND COOLING SYSTEMS | PH7TAN436**AA* | CAP**3721AL* | 82*TB66110V21*** | 34200 | 35000 | 16 | 12 | 8 | 2.22 | 62 | 50 | 213172822
WEATHERMAKER | PH7TAN436**AA* | CAP**3721AL* | PG80VTLB48090B** | 34000 | 35000 | 15.5 | 11.7 | 7.8 | 2.2 | 62 | 50 | 213172799
BROCK | PH7TAN436**AA* | CAP**3721AL* | PG80VTLB48090B** | 34000 | 35000 | 15.5 | 11.7 | 7.8 | 2.2 | 62 | 50 | 213172798
PAYNE HEATING AND COOLING | PH7TAN436**AA* | CAP**3721AL* | PG80VTLB48090B** | 34000 | 35000 | 15.5 | 11.7 | 7.8 | 2.2 | 62 | 50 | 213172797
BRYANT HEATING AND COOLING SYSTEMS | PH7TAN436**AA* | CAP**3721AL* | 986TC42060C17*** | 34800 | 35600 | 15.2 | 11.7 | 7.8 | 2.1 | 61 | 49 | 207868627
BRYANT HEATING AND COOLING SYSTEMS | PH7TAN436**AA* | CAP**3721AL* | 987MB66100C21*** | 35000 | 35400 | 16 | 11.7 | 7.8 | 2.14 | 60 | 49 | 207868543
BRYANT HEATING AND COOLING SYSTEMS | PH7TAN436**AA* | CAP**3721AL* | 987MB60060C21*** | 35400 | 36000 | 15.2 | 11.7 | 7.8 | 2.12 | 62 | 49 | 207868515
BRYANT HEATING AND COOLING SYSTEMS | PH7TAN436**AA* | CAP**3721AL* | 88*TA60090C21*** | 34800 | 35400 | 15.2 | 11.7 | 7.8 | 2.14 | 60 | 49 | 207868407
BRYANT HEATING AND COOLING SYSTEMS | PH7TAN436**AA* | CAP**3721AL* | 88*TA60070C21*** | 35000 | 35600 | 16 | 11.7 | 7.8 | 2.14 | 61 | 49 | 207868379
BRYANT HEATING AND COOLING SYSTEMS | PH7TAN436**AA* | CAP**3721AL* | 88*TA48070C17*** | 34800 | 35400 | 16 | 11.7 | 7.8 | 2.14 | 60 | 49 | 207868365
BRYANT HEATING AND COOLING SYSTEMS | PH7TAN436**AA* | CAP**3717AL* | 88*TA48090C17*** | 34600 | 35200 | 15.2 | 11.7 | 7.8 | 2.1 | 61 | 49 | 207868086
BRYANT HEATING AND COOLING SYSTEMS | 227TBN036**AA* | CAP**4824AL* | 82*TB60090V21*** | 33600 | 34800 | 15.5 | 11.7 | 7.8 | 2.2 | 61 | 50 | 213385648
BRYANT HEATING AND COOLING SYSTEMS | 227TBN036**AA* | CAP**3721AL* | 926TC66100V21*** | 34400 | 35200 | 16 | 12 | 8 | 2.24 | 62 | 50 | 213385496
BRYANT HEATING AND COOLING SYSTEMS | 227TBN036**AA* | CAP**3717AL* | 926SB48080V17*** | 33800 | 35000 | 15.2 | 11.7 | 7.8 | 2.16 | 62 | 51 | 213385468
BRYANT HEATING AND COOLING SYSTEMS | 227TBN036**AA* | CAP**4821AL* | 986TC66100C21*** | 34200 | 35000 | 15.2 | 11.7 | 7.8 | 2.14 | 61 | 49 | 213382821
1HVAC | N4H7T24*K*AAA* | EHD4X24AAL | *80MSU0802120A* | 22600 | 23600 | 15.2 | 11.7 | 7.8 | 2.3 | 61 | 45 | 212321913
TEMPSTAR | N4H7T24*K*AAA* | EMA4X24DAL | *80MSU0601716A* | 22400 | 23600 | 16 | 12 | 7.8 | 2.32 | 61 | 45 | 212321737
KENMORE | N4H7T24*K*AAA* | EMA4X24DAL | *80MSU0601716A* | 22400 | 23600 | 16 | 12 | 7.8 | 2.32 | 61 | 45 | 212321734
MARATHERM | N4H7T24*K*AAA* | EMA4X24DAL | *80MSU0601716A* | 22400 | 23600 | 16 | 12 | 7.8 | 2.32 | 61 | 45 | 212321736
COMFORTMAKER | N4H7T24*K*AAA* | EMA4X24DAL | *80MSU0601716A* | 22400 | 23600 | 16 | 12 | 7.8 | 2.32 | 61 | 45 | 212321728
KEEPRITE | N4H7T24*K*AAA* | EMA4X24DAL | *80MSU0601716A* | 22400 | 23600 | 16 | 12 | 7.8 | 2.32 | 61 | 45 | 212321732
DAY & NIGHT | N4H7T24*K*AAA* | EMA4X24DAL | *80MSU0601716A* | 22400 | 23600 | 16 | 12 | 7.8 | 2.32 | 61 | 45 | 212321730
ARCOAIRE | N4H7T24*K*AAA* | EMA4X24DAL | *80MSU0601716A* | 22400 | 23600 | 16 | 12 | 7.8 | 2.32 | 61 | 45 | 212321726
AIRQUEST | N4H7T24*K*AAA* | EMA4X24DAL | *80MSU0601716A* | 22400 | 23600 | 16 | 12 | 7.8 | 2.32 | 61 | 45 | 212321724
AIRQUEST | N4H7T24*K*AAA* | EA*4X30L17A* | *95MSU0401712A* | 22400 | 23800 | 15.5 | 11.7 | 7.8 | 2.24 | 60 | 45 | 212320357
1HVAC | N4H7T24*K*AAA* | EA*4X30L17A* | *95MSU0401712A* | 22400 | 23800 | 15.5 | 11.7 | 7.8 | 2.24 | 60 | 45 | 212320356
ACIQ | N4H7T24*K*AAA* | EA*4X30L17A* | *95MSU0401712A* | 22400 | 23800 | 15.5 | 11.7 | 7.8 | 2.24 | 60 | 45 | 213081083
HEIL | N4H7T24*K*AAA* | EA*4X30L17A* | *95MSU0401712A* | 22400 | 23800 | 15.5 | 11.7 | 7.8 | 2.24 | 60 | 45 | 212320354
1HVAC | N4H7T24*K*AAA* | EA*4X30L17A* | *80MSU0601716A* | 22200 | 23600 | 16 | 12 | 7.8 | 2.24 | 59 | 44 | 212320328
TEMPSTAR | N4H7T24*K*AAA* | EA*4X30L17A* | *80MSU0401712A* | 22400 | 23600 | 16 | 12 | 7.8 | 2.24 | 60 | 44 | 212320314
MARATHERM | N4H7T24*K*AAA* | EA*4X30L17A* | *80MSU0401712A* | 22400 | 23600 | 16 | 12 | 7.8 | 2.24 | 60 | 44 | 212320313
KEEPRITE | N4H7T24*K*AAA* | EA*4X30L17A* | *80MSU0401712A* | 22400 | 23600 | 16 | 12 | 7.8 | 2.24 | 60 | 44 | 212320309
KENMORE | N4H7T24*K*AAA* | EA*4X30L17A* | *80MSU0401712A* | 22400 | 23600 | 16 | 12 | 7.8 | 2.24 | 60 | 44 | 212320311
DAY & NIGHT | N4H7T24*K*AAA* | EA*4X30L17A* | *80MSU0401712A* | 22400 | 23600 | 16 | 12 | 7.8 | 2.24 | 60 | 44 | 212320307
AIRQUEST | N4H7T24*K*AAA* | EA*4X30L17A* | *80MSU0401712A* | 22400 | 23600 | 16 | 12 | 7.8 | 2.24 | 60 | 44 | 212320301
ARCOAIRE | N4H7T24*K*AAA* | EA*4X30L17A* | *80MSU0401712A* | 22400 | 23600 | 16 | 12 | 7.8 | 2.24 | 60 | 44 | 212320303
COMFORTMAKER | N4H7T24*K*AAA* | EA*4X30L17A* | *80MSU0401712A* | 22400 | 23600 | 16 | 12 | 7.8 | 2.24 | 60 | 44 | 212320305
1HVAC | N4H7T24*K*AAA* | EA*4X30L17A* | *80MSU0401712A* | 22400 | 23600 | 16 | 12 | 7.8 | 2.24 | 60 | 44 | 212320300
HEIL | N4H7T24*K*AAA* | EA*4X30L17A* | *80MSU0401712A* | 22400 | 23600 | 16 | 12 | 7.8 | 2.24 | 60 | 44 | 212320298
ACIQ | N4H7T24*K*AAA* | EA*4X30L17A* | *80MSU0401712A* | 22400 | 23600 | 16 | 12 | 7.8 | 2.24 | 60 | 44 | 213081079
KENMORE | N4H7T24*K*AAA* | EA*4X25L17A* | *95MSU0601716A* | 23000 | 24000 | 16.5 | 12 | 7.8 | 2.32 | 60 | 45 | 212320283
MARATHERM | N4H7T24*K*AAA* | EA*4X25L17A* | *95MSU0601716A* | 23000 | 24000 | 16.5 | 12 | 7.8 | 2.32 | 60 | 45 | 212320285
TEMPSTAR | N4H7T24*K*AAA* | EA*4X25L17A* | *95MSU0601716A* | 23000 | 24000 | 16.5 | 12 | 7.8 | 2.32 | 60 | 45 | 212320286
KEEPRITE | N4H7T24*K*AAA* | EA*4X25L17A* | *95MSU0601716A* | 23000 | 24000 | 16.5 | 12 | 7.8 | 2.32 | 60 | 45 | 212320281
DAY & NIGHT | N4H7T24*K*AAA* | EA*4X25L17A* | *95MSU0601716A* | 23000 | 24000 | 16.5 | 12 | 7.8 | 2.32 | 60 | 45 | 212320279
COMFORTMAKER | N4H7T24*K*AAA* | EA*4X25L17A* | *95MSU0601716A* | 23000 | 24000 | 16.5 | 12 | 7.8 | 2.32 | 60 | 45 | 212320277
ARCOAIRE | N4H7T24*K*AAA* | EA*4X25L17A* | *95MSU0601716A* | 23000 | 24000 | 16.5 | 12 | 7.8 | 2.32 | 60 | 45 | 212320275
AIRQUEST | N4H7T24*K*AAA* | EA*4X25L17A* | *95MSU0601716A* | 23000 | 24000 | 16.5 | 12 | 7.8 | 2.32 | 60 | 45 | 212320273
1HVAC | N4H7T24*K*AAA* | EA*4X25L17A* | *95MSU0601716A* | 23000 | 24000 | 16.5 | 12 | 7.8 | 2.32 | 60 | 45 | 212320272
ACIQ | N4H7T24*K*AAA* | EA*4X25L17A* | *95MSU0601716A* | 23000 | 24000 | 16.5 | 12 | 7.8 | 2.32 | 60 | 45 | 213081077
TEMPSTAR | N4H7T24*K*AAA* | EA*4X25L17A* | *95MSU0401712A* | 23000 | 24000 | 16 | 12 | 7.8 | 2.32 | 60 | 45 | 212320258
HEIL | N4H7T24*K*AAA* | EA*4X25L17A* | *95MSU0601716A* | 23000 | 24000 | 16.5 | 12 | 7.8 | 2.32 | 60 | 45 | 212320270
MARATHERM | N4H7T24*K*AAA* | EA*4X25L17A* | *95MSU0401712A* | 23000 | 24000 | 16 | 12 | 7.8 | 2.32 | 60 | 45 | 212320257
KENMORE | N4H7T24*K*AAA* | EA*4X25L17A* | *95MSU0401712A* | 23000 | 24000 | 16 | 12 | 7.8 | 2.32 | 60 | 45 | 212320255
DAY & NIGHT | N4H7T24*K*AAA* | EA*4X25L17A* | *95MSU0401712A* | 23000 | 24000 | 16 | 12 | 7.8 | 2.32 | 60 | 45 | 212320251
KEEPRITE | N4H7T24*K*AAA* | EA*4X25L17A* | *95MSU0401712A* | 23000 | 24000 | 16 | 12 | 7.8 | 2.32 | 60 | 45 | 212320253
AIRQUEST | N4H7T24*K*AAA* | EA*4X25L17A* | *95MSU0401712A* | 23000 | 24000 | 16 | 12 | 7.8 | 2.32 | 60 | 45 | 212320245
COMFORTMAKER | N4H7T24*K*AAA* | EA*4X25L17A* | *95MSU0401712A* | 23000 | 24000 | 16 | 12 | 7.8 | 2.32 | 60 | 45 | 212320249
ARCOAIRE | N4H7T24*K*AAA* | EA*4X25L17A* | *95MSU0401712A* | 23000 | 24000 | 16 | 12 | 7.8 | 2.32 | 60 | 45 | 212320247
1HVAC | N4H7T24*K*AAA* | EA*4X25L17A* | *95MSU0401712A* | 23000 | 24000 | 16 | 12 | 7.8 | 2.32 | 60 | 45 | 212320244
ACIQ | N4H7T24*K*AAA* | EA*4X25L17A* | *95MSU0401712A* | 23000 | 24000 | 16 | 12 | 7.8 | 2.32 | 60 | 45 | 213081075
HEIL | N4H7T24*K*AAA* | EA*4X25L17A* | *95MSU0401712A* | 23000 | 24000 | 16 | 12 | 7.8 | 2.32 | 60 | 45 | 212320242
AIRQUEST | N4H7T36*K*AAA* | EN(A,D,W)4X48L21** | *96VTN1002120B* | 33800 | 34800 | 15.5 | 12 | 7.8 | 2.22 | 61 | 50 | 213174645
HEIL | N4H7T36*K*AAA* | EN(A,D,W)4X48L21** | *96VTN1002120B* | 33800 | 34800 | 15.5 | 12 | 7.8 | 2.22 | 61 | 50 | 213174644
TEMPSTAR | N4H7T36*K*AAA* | EN(A,D,W)4X48L21** | *80VSL1102122B* | 34200 | 35000 | 15.5 | 12 | 7.8 | 2.22 | 62 | 50 | 213174561
KENMORE | N4H7T36*K*AAA* | EN(A,D,W)4X48L21** | *80VSL1102122B* | 34200 | 35000 | 15.5 | 12 | 7.8 | 2.22 | 62 | 50 | 213174560
KEEPRITE | N4H7T36*K*AAA* | EN(A,D,W)4X48L21** | *80VSL1102122B* | 34200 | 35000 | 15.5 | 12 | 7.8 | 2.22 | 62 | 50 | 213174559
ACIQ | N4H7T24*K*AAA* | EA*4X24L17A* | *80CSU0601716A* | 22600 | 23800 | 16 | 12 | 7.8 | 2.14 | 58 | 42 | 213063515
DAY & NIGHT | N4H7T36*K*AAA* | EN(A,D,W)4X48L21** | *80VSL1102122B* | 34200 | 35000 | 15.5 | 12 | 7.8 | 2.22 | 62 | 50 | 213174558
COMFORTMAKER | N4H7T36*K*AAA* | EN(A,D,W)4X48L21** | *80VSL1102122B* | 34200 | 35000 | 15.5 | 12 | 7.8 | 2.22 | 62 | 50 | 213174557
ARCOAIRE | N4H7T36*K*AAA* | EN(A,D,W)4X48L21** | *80VSL1102122B* | 34200 | 35000 | 15.5 | 12 | 7.8 | 2.22 | 62 | 50 | 213174556
AIRQUEST | N4H7T36*K*AAA* | EN(A,D,W)4X48L21** | *80VSL1102122B* | 34200 | 35000 | 15.5 | 12 | 7.8 | 2.22 | 62 | 50 | 213174555
TEMPSTAR | N4H7T36*K*AAA* | EN(A,D,W)4X48L21** | *80VSL0701716B* | 33800 | 35000 | 15.5 | 12 | 7.8 | 2.2 | 62 | 50 | 213174522
HEIL | N4H7T36*K*AAA* | EN(A,D,W)4X48L21** | *80VSL1102122B* | 34200 | 35000 | 15.5 | 12 | 7.8 | 2.22 | 62 | 50 | 213174554
KENMORE | N4H7T36*K*AAA* | EN(A,D,W)4X48L21** | *80VSL0701716B* | 33800 | 35000 | 15.5 | 12 | 7.8 | 2.2 | 62 | 50 | 213174521
KEEPRITE | N4H7T36*K*AAA* | EN(A,D,W)4X48L21** | *80VSL0701716B* | 33800 | 35000 | 15.5 | 12 | 7.8 | 2.2 | 62 | 50 | 213174520
DAY & NIGHT | N4H7T36*K*AAA* | EN(A,D,W)4X48L21** | *80VSL0701716B* | 33800 | 35000 | 15.5 | 12 | 7.8 | 2.2 | 62 | 50 | 213174519
COMFORTMAKER | N4H7T36*K*AAA* | EN(A,D,W)4X48L21** | *80VSL0701716B* | 33800 | 35000 | 15.5 | 12 | 7.8 | 2.2 | 62 | 50 | 213174518
HEIL | N4H7T24*K*AAA* | EA*4X24L17A* | *80CSU0601716A* | 22600 | 23800 | 16 | 12 | 7.8 | 2.14 | 58 | 42 | 207863765
ARCOAIRE | N4H7T36*K*AAA* | EN(A,D,W)4X48L21** | *80VSL0701716B* | 33800 | 35000 | 15.5 | 12 | 7.8 | 2.2 | 62 | 50 | 213174517
AIRQUEST | N4H7T36*K*AAA* | EN(A,D,W)4X48L21** | *80VSL0701716B* | 33800 | 35000 | 15.5 | 12 | 7.8 | 2.2 | 62 | 50 | 213174516
HEIL | N4H7T36*K*AAA* | EN(A,D,W)4X48L21** | *80VSL0701716B* | 33800 | 35000 | 15.5 | 12 | 7.8 | 2.2 | 62 | 50 | 213174515
TEMPSTAR | N4H7T36*K*AAA* | EN(A,D,W)4X48L21** | *80VTL1102122B* | 34200 | 35000 | 16 | 12 | 7.8 | 2.22 | 62 | 50 | 213174507
KENMORE | N4H7T36*K*AAA* | EN(A,D,W)4X48L21** | *80VTL1102122B* | 34200 | 35000 | 16 | 12 | 7.8 | 2.22 | 62 | 50 | 213174506
KEEPRITE | N4H7T36*K*AAA* | EN(A,D,W)4X48L21** | *80VTL1102122B* | 34200 | 35000 | 16 | 12 | 7.8 | 2.22 | 62 | 50 | 213174505
DAY & NIGHT | N4H7T36*K*AAA* | EN(A,D,W)4X48L21** | *80VTL1102122B* | 34200 | 35000 | 16 | 12 | 7.8 | 2.22 | 62 | 50 | 213174504
COMFORTMAKER | N4H7T36*K*AAA* | EN(A,D,W)4X48L21** | *80VTL1102122B* | 34200 | 35000 | 16 | 12 | 7.8 | 2.22 | 62 | 50 | 213174503
ARCOAIRE | N4H7T36*K*AAA* | EN(A,D,W)4X48L21** | *80VTL1102122B* | 34200 | 35000 | 16 | 12 | 7.8 | 2.22 | 62 | 50 | 213174502
AIRQUEST | N4H7T36*K*AAA* | EN(A,D,W)4X48L21** | *80VTL1102122B* | 34200 | 35000 | 16 | 12 | 7.8 | 2.22 | 62 | 50 | 213174501
HEIL | N4H7T36*K*AAA* | EN(A,D,W)4X48L21** | *80VTL1102122B* | 34200 | 35000 | 16 | 12 | 7.8 | 2.22 | 62 | 50 | 213174500
TEMPSTAR | N4H7T36*K*AAA* | EA*4X48L24A* | *96VSN1202422B* | 33800 | 34800 | 15.5 | 12 | 8 | 2.22 | 62 | 50 | 213174277
KENMORE | N4H7T36*K*AAA* | EA*4X48L24A* | *96VSN1202422B* | 33800 | 34800 | 15.5 | 12 | 8 | 2.22 | 62 | 50 | 213174276
KEEPRITE | N4H7T36*K*AAA* | EA*4X48L24A* | *96VSN1202422B* | 33800 | 34800 | 15.5 | 12 | 8 | 2.22 | 62 | 50 | 213174275
DAY & NIGHT | N4H7T36*K*AAA* | EA*4X48L24A* | *96VSN1202422B* | 33800 | 34800 | 15.5 | 12 | 8 | 2.22 | 62 | 50 | 213174274
COMFORTMAKER | N4H7T36*K*AAA* | EA*4X48L24A* | *96VSN1202422B* | 33800 | 34800 | 15.5 | 12 | 8 | 2.22 | 62 | 50 | 213174273
ARCOAIRE | N4H7T36*K*AAA* | EA*4X48L24A* | *96VSN1202422B* | 33800 | 34800 | 15.5 | 12 | 8 | 2.22 | 62 | 50 | 213174272
AIRQUEST | N4H7T36*K*AAA* | EA*4X48L24A* | *96VSN1202422B* | 33800 | 34800 | 15.5 | 12 | 8 | 2.22 | 62 | 50 | 213174271
KENMORE | N4H7T36*K*AAA* | EA*4X48L24A* | *96VSN1002120B* | 33800 | 34800 | 15.5 | 11.7 | 7.8 | 2.22 | 62 | 50 | 213174263
HEIL | N4H7T36*K*AAA* | EA*4X48L24A* | *96VSN1202422B* | 33800 | 34800 | 15.5 | 12 | 8 | 2.22 | 62 | 50 | 213174270
TEMPSTAR | N4H7T36*K*AAA* | EA*4X48L24A* | *96VSN1002120B* | 33800 | 34800 | 15.5 | 11.7 | 7.8 | 2.22 | 62 | 50 | 213174264
KEEPRITE | N4H7T36*K*AAA* | EA*4X48L24A* | *96VSN1002120B* | 33800 | 34800 | 15.5 | 11.7 | 7.8 | 2.22 | 62 | 50 | 213174262
DAY & NIGHT | N4H7T36*K*AAA* | EA*4X48L24A* | *96VSN1002120B* | 33800 | 34800 | 15.5 | 11.7 | 7.8 | 2.22 | 62 | 50 | 213174261
COMFORTMAKER | N4H7T36*K*AAA* | EA*4X48L24A* | *96VSN1002120B* | 33800 | 34800 | 15.5 | 11.7 | 7.8 | 2.22 | 62 | 50 | 213174260
ARCOAIRE | N4H7T36*K*AAA* | EA*4X48L24A* | *96VSN1002120B* | 33800 | 34800 | 15.5 | 11.7 | 7.8 | 2.22 | 62 | 50 | 213174259
AIRQUEST | N4H7T36*K*AAA* | EA*4X48L24A* | *96VSN1002120B* | 33800 | 34800 | 15.5 | 11.7 | 7.8 | 2.22 | 62 | 50 | 213174258
HEIL | N4H7T36*K*AAA* | EA*4X48L24A* | *96VSN1002120B* | 33800 | 34800 | 15.5 | 11.7 | 7.8 | 2.22 | 62 | 50 | 213174257
KEEPRITE | N4H7T36*K*AAA* | EA*4X48L24A* | *96VSN0802120B* | 33400 | 34600 | 15.5 | 11.7 | 7.8 | 2.2 | 62 | 50 | 213174249
TEMPSTAR | N4H7T36*K*AAA* | EA*4X48L24A* | *96VSN0802120B* | 33400 | 34600 | 15.5 | 11.7 | 7.8 | 2.2 | 62 | 50 | 213174251
KENMORE | N4H7T36*K*AAA* | EA*4X48L24A* | *96VSN0802120B* | 33400 | 34600 | 15.5 | 11.7 | 7.8 | 2.2 | 62 | 50 | 213174250
DAY & NIGHT | N4H7T36*K*AAA* | EA*4X48L24A* | *96VSN0802120B* | 33400 | 34600 | 15.5 | 11.7 | 7.8 | 2.2 | 62 | 50 | 213174248
COMFORTMAKER | N4H7T36*K*AAA* | EA*4X48L24A* | *96VSN0802120B* | 33400 | 34600 | 15.5 | 11.7 | 7.8 | 2.2 | 62 | 50 | 213174247
ARCOAIRE | N4H7T36*K*AAA* | EA*4X48L24A* | *96VSN0802120B* | 33400 | 34600 | 15.5 | 11.7 | 7.8 | 2.2 | 62 | 50 | 213174246
AIRQUEST | N4H7T36*K*AAA* | EA*4X48L24A* | *96VSN0802120B* | 33400 | 34600 | 15.5 | 11.7 | 7.8 | 2.2 | 62 | 50 | 213174245
TEMPSTAR | N4H7T36*K*AAA* | EA*4X48L24A* | *96VTN1202422B* | 33400 | 34800 | 15.5 | 12 | 8 | 2.2 | 61 | 50 | 213174238
HEIL | N4H7T36*K*AAA* | EA*4X48L24A* | *96VSN0802120B* | 33400 | 34600 | 15.5 | 11.7 | 7.8 | 2.2 | 62 | 50 | 213174244
MARATHERM | N4H7T36*K*AAA* | EA*4X48L21A* | *80CTL0701716A* | 34200 | 35000 | 15.2 | 11.7 | 7.8 | 2.12 | 61 | 49 | 207869869
COMFORTMAKER | N4H7T36*K*AAA* | EA*4X48L21A* | *80CTL0701716A* | 34200 | 35000 | 15.2 | 11.7 | 7.8 | 2.12 | 61 | 49 | 207869864
ARCOAIRE | N4H7T36*K*AAA* | EA*4X48L21A* | *80CTL0701716A* | 34200 | 35000 | 15.2 | 11.7 | 7.8 | 2.12 | 61 | 49 | 207869863
MARATHERM | N4H7T36*K*AAA* | EA*4X43L21A* | *96CTN0801714A* | 35000 | 35800 | 15.2 | 11.7 | 7.8 | 2.12 | 61 | 49 | 207869598
COMFORTMAKER | N4H7T36*K*AAA* | EN(A,D,W)4X48L21** | *96VTN1002120B* | 33800 | 34800 | 15.5 | 12 | 7.8 | 2.22 | 61 | 50 | 213174647
AIRQUEST | N4H7T36*K*AAA* | EA*4X48L21A* | *80CTL0701716A* | 34200 | 35000 | 15.2 | 11.7 | 7.8 | 2.12 | 61 | 49 | 207869862
TEMPSTAR | N4H7T36*K*AAA* | EA*4X43L21A* | *96CTN0801714A* | 35000 | 35800 | 15.2 | 11.7 | 7.8 | 2.12 | 61 | 49 | 207869599
KEEPRITE | N4H7T36*K*AAA* | EA*4X48L21A* | *80CTL0701716A* | 34200 | 35000 | 15.2 | 11.7 | 7.8 | 2.12 | 61 | 49 | 207869867
KEEPRITE | N4H7T36*K*AAA* | EA*4X43L21A* | *96CTN0801714A* | 35000 | 35800 | 15.2 | 11.7 | 7.8 | 2.12 | 61 | 49 | 207869596
HEIL | N4H7T36*K*AAA* | EA*4X43L21A* | *96CTN0801714A* | 35000 | 35800 | 15.2 | 11.7 | 7.8 | 2.12 | 61 | 49 | 207869595
ACIQ | N4H7T36*K*AAA* | EA*4X43L21A* | *96CTN0801714A* | 35000 | 35800 | 15.2 | 11.7 | 7.8 | 2.12 | 61 | 49 | 213063787
DAY & NIGHT | N4H7T36*K*AAA* | EA*4X43L21A* | *96CTN0801714A* | 35000 | 35800 | 15.2 | 11.7 | 7.8 | 2.12 | 61 | 49 | 207869594
COMFORTMAKER | N4H7T36*K*AAA* | EA*4X43L21A* | *96CTN0801714A* | 35000 | 35800 | 15.2 | 11.7 | 7.8 | 2.12 | 61 | 49 | 207869593
ARCOAIRE | N4H7T36*K*AAA* | EA*4X43L21A* | *96CTN0801714A* | 35000 | 35800 | 15.2 | 11.7 | 7.8 | 2.12 | 61 | 49 | 207869592
AIRQUEST | N4H7T36*K*AAA* | EA*4X43L21A* | *96CTN0801714A* | 35000 | 35800 | 15.2 | 11.7 | 7.8 | 2.12 | 61 | 49 | 207869591
TEMPSTAR | N4H7T36*K*AAA* | EA*4X43L21A* | *96CTN0601714A* | 34800 | 35600 | 15.2 | 11.7 | 7.8 | 2.1 | 61 | 49 | 207869585
MARATHERM | N4H7T36*K*AAA* | EA*4X43L21A* | *96CTN0601714A* | 34800 | 35600 | 15.2 | 11.7 | 7.8 | 2.1 | 61 | 49 | 207869584
KENMORE | N4H7T36*K*AAA* | EA*4X43L21A* | *96CTN0601714A* | 34800 | 35600 | 15.2 | 11.7 | 7.8 | 2.1 | 61 | 49 | 207869583
KEEPRITE | N4H7T36*K*AAA* | EA*4X43L21A* | *96CTN0601714A* | 34800 | 35600 | 15.2 | 11.7 | 7.8 | 2.1 | 61 | 49 | 207869582
HEIL | N4H7T36*K*AAA* | EA*4X43L21A* | *96CTN0601714A* | 34800 | 35600 | 15.2 | 11.7 | 7.8 | 2.1 | 61 | 49 | 207869581
ACIQ | N4H7T36*K*AAA* | EA*4X43L21A* | *96CTN0601714A* | 34800 | 35600 | 15.2 | 11.7 | 7.8 | 2.1 | 61 | 49 | 213063786
COMFORTMAKER | N4H7T36*K*AAA* | EA*4X43L21A* | *96CTN0601714A* | 34800 | 35600 | 15.2 | 11.7 | 7.8 | 2.1 | 61 | 49 | 207869579
DAY & NIGHT | N4H7T36*K*AAA* | EA*4X43L21A* | *96CTN0601714A* | 34800 | 35600 | 15.2 | 11.7 | 7.8 | 2.1 | 61 | 49 | 207869580
AIRQUEST | N4H7T36*K*AAA* | EA*4X43L21A* | *96CTN0601714A* | 34800 | 35600 | 15.2 | 11.7 | 7.8 | 2.1 | 61 | 49 | 207869577
TEMPSTAR | N4H7T36*K*AAA* | EA*4X43L21A* | *80CTL1102120A* | 35600 | 36400 | 16 | 11.7 | 7.8 | 2.12 | 63 | 49 | 207869421
ARCOAIRE | N4H7T36*K*AAA* | EA*4X43L21A* | *96CTN0601714A* | 34800 | 35600 | 15.2 | 11.7 | 7.8 | 2.1 | 61 | 49 | 207869578
MARATHERM | N4H7T36*K*AAA* | EA*4X43L21A* | *80CTL1102120A* | 35600 | 36400 | 16 | 11.7 | 7.8 | 2.12 | 63 | 49 | 207869420
KENMORE | N4H7T36*K*AAA* | EA*4X43L21A* | *80CTL1102120A* | 35600 | 36400 | 16 | 11.7 | 7.8 | 2.12 | 63 | 49 | 207869419
KEEPRITE | N4H7T36*K*AAA* | EA*4X43L21A* | *80CTL1102120A* | 35600 | 36400 | 16 | 11.7 | 7.8 | 2.12 | 63 | 49 | 207869418
ACIQ | N4H7T36*K*AAA* | EA*4X43L21A* | *80CTL1102120A* | 35600 | 36400 | 16 | 11.7 | 7.8 | 2.12 | 63 | 49 | 213063776
HEIL | N4H7T36*K*AAA* | EA*4X43L21A* | *80CTL1102120A* | 35600 | 36400 | 16 | 11.7 | 7.8 | 2.12 | 63 | 49 | 207869417
DAY & NIGHT | N4H7T36*K*AAA* | EA*4X43L21A* | *80CTL1102120A* | 35600 | 36400 | 16 | 11.7 | 7.8 | 2.12 | 63 | 49 | 207869416
COMFORTMAKER | N4H7T36*K*AAA* | EA*4X43L21A* | *80CTL1102120A* | 35600 | 36400 | 16 | 11.7 | 7.8 | 2.12 | 63 | 49 | 207869415
ARCOAIRE | N4H7T36*K*AAA* | EA*4X43L21A* | *80CTL1102120A* | 35600 | 36400 | 16 | 11.7 | 7.8 | 2.12 | 63 | 49 | 207869414
AIRQUEST | N4H7T36*K*AAA* | EA*4X43L21A* | *80CTL1102120A* | 35600 | 36400 | 16 | 11.7 | 7.8 | 2.12 | 63 | 49 | 207869413
KENMORE | N4H7T36*K*AAA* | EA*4X43L21A* | *80CTL0902120A* | 34800 | 35200 | 16 | 11.7 | 7.8 | 2.14 | 61 | 49 | 207869405
TEMPSTAR | N4H7T36*K*AAA* | EA*4X43L21A* | *80CTL0902120A* | 34800 | 35200 | 16 | 11.7 | 7.8 | 2.14 | 61 | 49 | 207869407
MARATHERM | N4H7T36*K*AAA* | EA*4X43L21A* | *80CTL0902120A* | 34800 | 35200 | 16 | 11.7 | 7.8 | 2.14 | 61 | 49 | 207869406
KEEPRITE | N4H7T36*K*AAA* | EA*4X43L21A* | *80CTL0902120A* | 34800 | 35200 | 16 | 11.7 | 7.8 | 2.14 | 61 | 49 | 207869404
HEIL | N4H7T36*K*AAA* | EA*4X43L21A* | *80CTL0902120A* | 34800 | 35200 | 16 | 11.7 | 7.8 | 2.14 | 61 | 49 | 207869403
ACIQ | N4H7T36*K*AAA* | EA*4X43L21A* | *80CTL0902120A* | 34800 | 35200 | 16 | 11.7 | 7.8 | 2.14 | 61 | 49 | 213063775
DAY & NIGHT | N4H7T36*K*AAA* | EA*4X43L21A* | *80CTL0902120A* | 34800 | 35200 | 16 | 11.7 | 7.8 | 2.14 | 61 | 49 | 207869402
ARCOAIRE | N4H7T36*K*AAA* | EA*4X43L21A* | *80CTL0902120A* | 34800 | 35200 | 16 | 11.7 | 7.8 | 2.14 | 61 | 49 | 207869400
AIRQUEST | N4H7T36*K*AAA* | EA*4X43L21A* | *80CTL0902120A* | 34800 | 35200 | 16 | 11.7 | 7.8 | 2.14 | 61 | 49 | 207869399
COMFORTMAKER | N4H7T36*K*AAA* | EA*4X43L21A* | *80CTL0902120A* | 34800 | 35200 | 16 | 11.7 | 7.8 | 2.14 | 61 | 49 | 207869401
TEMPSTAR | N4H7T36*K*AAA* | EA*4X43L21A* | *80CTL0702120A* | 35000 | 35600 | 16 | 11.7 | 7.8 | 2.14 | 61 | 49 | 207869379
MARATHERM | N4H7T36*K*AAA* | EA*4X43L21A* | *80CTL0702120A* | 35000 | 35600 | 16 | 11.7 | 7.8 | 2.14 | 61 | 49 | 207869378
KENMORE | N4H7T36*K*AAA* | EA*4X43L21A* | *80CTL0702120A* | 35000 | 35600 | 16 | 11.7 | 7.8 | 2.14 | 61 | 49 | 207869377
KEEPRITE | N4H7T36*K*AAA* | EA*4X43L21A* | *80CTL0702120A* | 35000 | 35600 | 16 | 11.7 | 7.8 | 2.14 | 61 | 49 | 207869376
ACIQ | N4H7T36*K*AAA* | EA*4X43L21A* | *80CTL0702120A* | 35000 | 35600 | 16 | 11.7 | 7.8 | 2.14 | 61 | 49 | 213063773
ECOTEMP | W4H7T36*K*AAA* | WLA*434CA* | WFSU060B048B* | 34400 | 35200 | 15.5 | 11.7 | 7.8 | 2.22 | 62 | 51 | 212323855
GRANDAIRE | W4H7T36*K*AAA* | WLA*434CA* | WFSU060B048B* | 34400 | 35200 | 15.5 | 11.7 | 7.8 | 2.22 | 62 | 51 | 212323854
ECOTEMP | W4H7T36*K*AAA* | WLA*374CA* | WFSU100C060B* | 34200 | 35000 | 15.5 | 11.7 | 7.8 | 2.22 | 62 | 50 | 212323282
GRANDAIRE | W4H7T36*K*AAA* | WLA*374CA* | WFSU100C060B* | 34200 | 35000 | 15.5 | 11.7 | 7.8 | 2.22 | 62 | 50 | 212323281
ECOTEMP | W4H7T36*K*AAA* | WLA*374CA* | WFSU080C060B* | 34400 | 35200 | 15.5 | 11.7 | 7.8 | 2.22 | 62 | 51 | 212323254
GRANDAIRE | W4H7T36*K*AAA* | WLA*374CA* | WFSU080C060B* | 34400 | 35200 | 15.5 | 11.7 | 7.8 | 2.22 | 62 | 51 | 212323253
ECOTEMP | W4H7T36*K*AAA* | WLA*374CA* | WFSU060B048B* | 34400 | 35200 | 15.5 | 11.7 | 7.8 | 2.22 | 62 | 51 | 212323226
GRANDAIRE | W4H7T36*K*AAA* | WLA*374CA* | WFSU060B048B* | 34400 | 35200 | 15.5 | 11.7 | 7.8 | 2.22 | 62 | 51 | 212323225
GRANDAIRE | W4H7T36*K*AAA* | WLA*374BA* | WFEU040B036B* | 33800 | 34800 | 15.5 | 11.7 | 7.8 | 2.18 | 62 | 50 | 212322973
ECOTEMP | W4H7T36*K*AAA* | WLA*374BA* | WFEU040B036B* | 33800 | 34800 | 15.5 | 11.7 | 7.8 | 2.18 | 62 | 50 | 212322974
BRYANT HEATING AND COOLING SYSTEMS | 227TAN036**AA* | CAP**3717AL* | 82*TB36045V14*** | 33800 | 35000 | 15.5 | 11.7 | 7.8 | 2.18 | 62 | 50 | 213353941
BRYANT HEATING AND COOLING SYSTEMS | 227TAN036**AA* | CSPH*4812AL* | 82*SB66110V21*** | 34200 | 35000 | 15.2 | 11.7 | 7.8 | 2.22 | 62 | 50 | 213176487
BRYANT HEATING AND COOLING SYSTEMS | 227TAN036**AA* | CAP**4824AL* | 935SB60100M21*** | 33800 | 35000 | 15.5 | 11.7 | 7.8 | 2.22 | 62 | 50 | 212324268
BRYANT HEATING AND COOLING SYSTEMS | 227TAN036**AA* | CAP**4824AL* | 935SB66100M21*** | 34000 | 35000 | 15.5 | 11.7 | 7.8 | 2.24 | 62 | 50 | 212324296
BRYANT HEATING AND COOLING SYSTEMS | 227TAN036**AA* | CAP**4824AL* | 935SB60080M21*** | 33600 | 34800 | 15.5 | 11.7 | 7.8 | 2.2 | 61 | 50 | 212324240
BRYANT HEATING AND COOLING SYSTEMS | 227TAN036**AA* | CAP**4824AL* | 83*SB60080M21*** | 34000 | 34800 | 15.5 | 11.7 | 7.8 | 2.24 | 62 | 50 | 212324184
BRYANT HEATING AND COOLING SYSTEMS | 227TAN036**AA* | CAP**4821AL* | 935SB60100M21*** | 33800 | 35000 | 15.5 | 11.7 | 7.8 | 2.22 | 62 | 50 | 212324133
BRYANT HEATING AND COOLING SYSTEMS | 227TAN036**AA* | CAP**4821AL* | 935SB66100M21*** | 33800 | 35000 | 15.5 | 11.7 | 7.8 | 2.22 | 62 | 50 | 212324161
BRYANT HEATING AND COOLING SYSTEMS | 227TAN036**AA* | CAP**4321AL* | 935SB66100M21*** | 34200 | 35000 | 15.5 | 11.7 | 7.8 | 2.24 | 62 | 50 | 212323914
BRYANT HEATING AND COOLING SYSTEMS | 227TAN036**AA* | CAP**4321AL* | 935SB60080M21*** | 34400 | 35200 | 15.5 | 11.7 | 7.8 | 2.22 | 62 | 51 | 212323858
BRYANT HEATING AND COOLING SYSTEMS | 227TAN036**AA* | CAP**4321AL* | 935SB60100M21*** | 34200 | 35000 | 15.5 | 11.7 | 7.8 | 2.22 | 62 | 50 | 212323886
BRYANT HEATING AND COOLING SYSTEMS | 227TAN036**AA* | CAP**4321AL* | 935SB48060M17*** | 34400 | 35200 | 15.5 | 11.7 | 7.8 | 2.22 | 62 | 51 | 212323830
BRYANT HEATING AND COOLING SYSTEMS | 227TAN036**AA* | CAP**3721AL* | 935SB66100M21*** | 34200 | 35000 | 15.5 | 11.7 | 7.8 | 2.22 | 62 | 50 | 212323285
BRYANT HEATING AND COOLING SYSTEMS | 227TAN036**AA* | CAP**3721AL* | 935SB60100M21*** | 34200 | 35000 | 15.5 | 11.7 | 7.8 | 2.22 | 62 | 50 | 212323257
BRYANT HEATING AND COOLING SYSTEMS | 227TAN036**AA* | CAP**3721AL* | 935SB60080M21*** | 34400 | 35200 | 15.5 | 11.7 | 7.8 | 2.22 | 62 | 51 | 212323229
BRYANT HEATING AND COOLING SYSTEMS | 227TAN036**AA* | CAP**3721AL* | 935SB48060M17*** | 34400 | 35200 | 15.5 | 11.7 | 7.8 | 2.22 | 62 | 51 | 212323201
BRYANT HEATING AND COOLING SYSTEMS | 227TAN036**AA* | CAP**3717AL* | 83*SB36040M17*** | 33800 | 34800 | 15.5 | 11.7 | 7.8 | 2.18 | 62 | 50 | 212322949
BRYANT HEATING AND COOLING SYSTEMS | 227TAN036**AA* | CAP**4824AL* | OVMAAB060154 | 34600 | 35000 | 16 | 12 | 7.8 | 2.16 | 61 | 49 | 207870637
BRYANT HEATING AND COOLING SYSTEMS | 227TAN036**AA* | CAP**4321AL* | 935CA60080C21*** | 35200 | 35400 | 16 | 12 | 7.8 | 2.16 | 61 | 49 | 207869462
BRYANT HEATING AND COOLING SYSTEMS | 227TAN036**AA* | CAP**4321AL* | 935CA66100C21*** | 35000 | 35200 | 16 | 12 | 7.8 | 2.16 | 61 | 49 | 207869476
BRYANT HEATING AND COOLING SYSTEMS | 227TAN036**AA* | CAP**3721AL* | 935CA66100C21*** | 35000 | 35200 | 16 | 12 | 7.8 | 2.16 | 61 | 49 | 207868475
BRYANT HEATING AND COOLING SYSTEMS | GH7TAN460**AA* | CAP**6124AL* | 935SB66100M21*** | 54500 | 57500 | 15.5 | 11.7 | 7.8 | 2.26 | 64 | 51 | 212326908
CARRIER | GH7TAN460**AA* | CAP**6124AL* | 59SU5B100M21**22 | 54500 | 57500 | 15.5 | 11.7 | 7.8 | 2.26 | 64 | 51 | 212326906
BRYANT HEATING AND COOLING SYSTEMS | GH7TAN460**AA* | CAP**6124AL* | 935SB60100M21*** | 54500 | 58000 | 15.2 | 11.7 | 7.8 | 2.24 | 64 | 51 | 212326880
CARRIER | GH7TAN460**AA* | CAP**6124AL* | 59SU5B100M21**20 | 54500 | 58000 | 15.2 | 11.7 | 7.8 | 2.24 | 64 | 51 | 212326878
CARRIER | GH7TAN460**AA* | CAP**6124AL* | 58SU*B040M17**12 | 54500 | 57500 | 15.5 | 11.7 | 7.8 | 2.26 | 64 | 51 | 212326822
BRYANT HEATING AND COOLING SYSTEMS | GH7TAN460**AA* | CAP**6124AL* | 83*SB60080M21*** | 55000 | 57500 | 15.5 | 12 | 7.8 | 2.28 | 64 | 51 | 212326796
BRYANT HEATING AND COOLING SYSTEMS | GH7TAN460**AA* | CAP**6121AL* | 935SB66100M21*** | 55000 | 57500 | 15.5 | 11.7 | 7.8 | 2.26 | 64 | 51 | 212326773
CARRIER | GH7TAN460**AA* | CAP**6121AL* | 59SU5B100M21**22 | 55000 | 57500 | 15.5 | 11.7 | 7.8 | 2.26 | 64 | 51 | 212326771
CARRIER | GH7TAN460**AA* | CAP**6121AL* | 58SU*B040M17**12 | 54500 | 58000 | 15.2 | 11.7 | 7.8 | 2.24 | 64 | 51 | 212326687
BRYANT HEATING AND COOLING SYSTEMS | GH7TAN460**AA* | CAP**6121AL* | 83*SB48060M17*** | 54500 | 57500 | 15.5 | 11.7 | 7.8 | 2.24 | 64 | 51 | 212326633
BRYANT HEATING AND COOLING SYSTEMS | GH7TAN460**AA* | CAP**6024AL* | 935SB66100M21*** | 53500 | 57000 | 15.2 | 11.7 | 7.8 | 2.24 | 64 | 51 | 212326610
CARRIER | GH7TAN460**AA* | CAP**6024AL* | 59SU5B100M21**22 | 53500 | 57000 | 15.2 | 11.7 | 7.8 | 2.24 | 64 | 51 | 212326608
BRYANT HEATING AND COOLING SYSTEMS | GH7TAN460**AA* | CAP**6024AL* | 83*SB60080M21*** | 54000 | 57000 | 15.5 | 11.7 | 7.8 | 2.26 | 64 | 51 | 212326498
KENMORE | N4H7T36*K*AAA* | EA*4X42L24A* | *96VTN1002120B* | 33200 | 34600 | 15.5 | 11.7 | 7.8 | 2.16 | 61 | 50 | 213173453
KEEPRITE | N4H7T36*K*AAA* | EA*4X42L24A* | *96VTN1002120B* | 33200 | 34600 | 15.5 | 11.7 | 7.8 | 2.16 | 61 | 50 | 213173452
DAY & NIGHT | N4H7T36*K*AAA* | EA*4X42L24A* | *96VTN1002120B* | 33200 | 34600 | 15.5 | 11.7 | 7.8 | 2.16 | 61 | 50 | 213173451
COMFORTMAKER | N4H7T36*K*AAA* | EA*4X42L24A* | *96VTN1002120B* | 33200 | 34600 | 15.5 | 11.7 | 7.8 | 2.16 | 61 | 50 | 213173450
ARCOAIRE | N4H7T36*K*AAA* | EA*4X42L24A* | *96VTN1002120B* | 33200 | 34600 | 15.5 | 11.7 | 7.8 | 2.16 | 61 | 50 | 213173449
AIRQUEST | N4H7T36*K*AAA* | EA*4X42L24A* | *96VTN1002120B* | 33200 | 34600 | 15.5 | 11.7 | 7.8 | 2.16 | 61 | 50 | 213173448
KEEPRITE | N4H7T36*K*AAA* | EA*4X42L24A* | *96VTN1002122B* | 33200 | 34400 | 15.5 | 11.7 | 7.8 | 2.16 | 62 | 50 | 213173467
HEIL | N4H7T36*K*AAA* | EA*4X42L24A* | *96VTN1002120B* | 33200 | 34600 | 15.5 | 11.7 | 7.8 | 2.16 | 61 | 50 | 213173447
TEMPSTAR | N4H7T36*K*AAA* | EA*4X42L24A* | *80VSL1352422B* | 33200 | 34600 | 15.5 | 11.7 | 7.8 | 2.16 | 62 | 50 | 213173420
ARCOAIRE | N4H7T36*K*AAA* | EN(A,D,W)4X48L21** | *96VTN1002120B* | 33800 | 34800 | 15.5 | 12 | 7.8 | 2.22 | 61 | 50 | 213174646
KENMORE | N4H7T36*K*AAA* | EA*4X43L21A* | *96CTN0801714A* | 35000 | 35800 | 15.2 | 11.7 | 7.8 | 2.12 | 61 | 49 | 207869597
TEMPSTAR | N4H7T24*K*AAA* | EA*4X37L17A* | *80MSU0401712A* | 22800 | 23800 | 16 | 12 | 7.8 | 2.3 | 60 | 45 | 212320785
MARATHERM | N4H7T24*K*AAA* | EA*4X37L17A* | *80MSU0401712A* | 22800 | 23800 | 16 | 12 | 7.8 | 2.3 | 60 | 45 | 212320784
KENMORE | N4H7T24*K*AAA* | EA*4X37L17A* | *80MSU0401712A* | 22800 | 23800 | 16 | 12 | 7.8 | 2.3 | 60 | 45 | 212320782
KEEPRITE | N4H7T24*K*AAA* | EA*4X37L17A* | *80MSU0401712A* | 22800 | 23800 | 16 | 12 | 7.8 | 2.3 | 60 | 45 | 212320780
DAY & NIGHT | N4H7T24*K*AAA* | EA*4X37L17A* | *80MSU0401712A* | 22800 | 23800 | 16 | 12 | 7.8 | 2.3 | 60 | 45 | 212320778
COMFORTMAKER | N4H7T24*K*AAA* | EA*4X37L17A* | *80MSU0401712A* | 22800 | 23800 | 16 | 12 | 7.8 | 2.3 | 60 | 45 | 212320776
AIRQUEST | N4H7T24*K*AAA* | EA*4X37L17A* | *80MSU0401712A* | 22800 | 23800 | 16 | 12 | 7.8 | 2.3 | 60 | 45 | 212320772
1HVAC | N4H7T24*K*AAA* | EA*4X37L17A* | *80MSU0401712A* | 22800 | 23800 | 16 | 12 | 7.8 | 2.3 | 60 | 45 | 212320771
ARCOAIRE | N4H7T24*K*AAA* | EA*4X37L17A* | *80MSU0401712A* | 22800 | 23800 | 16 | 12 | 7.8 | 2.3 | 60 | 45 | 212320774
HEIL | N4H7T24*K*AAA* | EA*4X37L17A* | *80MSU0401712A* | 22800 | 23800 | 16 | 12 | 7.8 | 2.3 | 60 | 45 | 212320769
ACIQ | N4H7T24*K*AAA* | EA*4X37L17A* | *80MSU0401712A* | 22800 | 23800 | 16 | 12 | 7.8 | 2.3 | 60 | 45 | 213081113
TEMPSTAR | N4H7T24*K*AAA* | EA*4X36L21A* | *95MSU1002122A* | 22400 | 23800 | 16 | 12 | 7.8 | 2.26 | 60 | 44 | 212320759
MARATHERM | N4H7T24*K*AAA* | EA*4X36L21A* | *95MSU1002122A* | 22400 | 23800 | 16 | 12 | 7.8 | 2.26 | 60 | 44 | 212320758
KEEPRITE | N4H7T24*K*AAA* | EA*4X36L21A* | *95MSU1002122A* | 22400 | 23800 | 16 | 12 | 7.8 | 2.26 | 60 | 44 | 212320754
KENMORE | N4H7T24*K*AAA* | EA*4X36L21A* | *95MSU1002122A* | 22400 | 23800 | 16 | 12 | 7.8 | 2.26 | 60 | 44 | 212320756
DAY & NIGHT | N4H7T24*K*AAA* | EA*4X36L21A* | *95MSU1002122A* | 22400 | 23800 | 16 | 12 | 7.8 | 2.26 | 60 | 44 | 212320752
COMFORTMAKER | N4H7T24*K*AAA* | EA*4X36L21A* | *95MSU1002122A* | 22400 | 23800 | 16 | 12 | 7.8 | 2.26 | 60 | 44 | 212320750
ARCOAIRE | N4H7T24*K*AAA* | EA*4X36L21A* | *95MSU1002122A* | 22400 | 23800 | 16 | 12 | 7.8 | 2.26 | 60 | 44 | 212320748
AIRQUEST | N4H7T24*K*AAA* | EA*4X36L21A* | *95MSU1002122A* | 22400 | 23800 | 16 | 12 | 7.8 | 2.26 | 60 | 44 | 212320746
1HVAC | N4H7T24*K*AAA* | EA*4X36L21A* | *95MSU1002122A* | 22400 | 23800 | 16 | 12 | 7.8 | 2.26 | 60 | 44 | 212320745
ACIQ | N4H7T24*K*AAA* | EA*4X36L21A* | *95MSU1002122A* | 22400 | 23800 | 16 | 12 | 7.8 | 2.26 | 60 | 44 | 213081111
TEMPSTAR | N4H7T24*K*AAA* | EA*4X36L21A* | *95MSU1002120A* | 22800 | 24000 | 16 | 12 | 7.8 | 2.28 | 60 | 44 | 212320734
KENMORE | N4H7T24*K*AAA* | EA*4X36L21A* | *95MSU1002120A* | 22800 | 24000 | 16 | 12 | 7.8 | 2.28 | 60 | 44 | 212320731
MARATHERM | N4H7T24*K*AAA* | EA*4X36L21A* | *95MSU1002120A* | 22800 | 24000 | 16 | 12 | 7.8 | 2.28 | 60 | 44 | 212320733
HEIL | N4H7T24*K*AAA* | EA*4X36L21A* | *95MSU1002122A* | 22400 | 23800 | 16 | 12 | 7.8 | 2.26 | 60 | 44 | 212320743
KEEPRITE | N4H7T24*K*AAA* | EA*4X36L21A* | *95MSU1002120A* | 22800 | 24000 | 16 | 12 | 7.8 | 2.28 | 60 | 44 | 212320729
DAY & NIGHT | N4H7T24*K*AAA* | EA*4X36L21A* | *95MSU1002120A* | 22800 | 24000 | 16 | 12 | 7.8 | 2.28 | 60 | 44 | 212320727
COMFORTMAKER | N4H7T24*K*AAA* | EA*4X36L21A* | *95MSU1002120A* | 22800 | 24000 | 16 | 12 | 7.8 | 2.28 | 60 | 44 | 212320725
ARCOAIRE | N4H7T24*K*AAA* | EA*4X36L21A* | *95MSU1002120A* | 22800 | 24000 | 16 | 12 | 7.8 | 2.28 | 60 | 44 | 212320723
1HVAC | N4H7T24*K*AAA* | EA*4X36L21A* | *95MSU1002120A* | 22800 | 24000 | 16 | 12 | 7.8 | 2.28 | 60 | 44 | 212320720
AIRQUEST | N4H7T24*K*AAA* | EA*4X36L21A* | *95MSU1002120A* | 22800 | 24000 | 16 | 12 | 7.8 | 2.28 | 60 | 44 | 212320721
ACIQ | N4H7T24*K*AAA* | EA*4X36L21A* | *95MSU1002120A* | 22800 | 24000 | 16 | 12 | 7.8 | 2.28 | 60 | 44 | 213081109
HEIL | N4H7T24*K*AAA* | EA*4X36L21A* | *95MSU1002120A* | 22800 | 24000 | 16 | 12 | 7.8 | 2.28 | 60 | 44 | 212320718
TEMPSTAR | N4H7T24*K*AAA* | EA*4X36L21A* | *95MSU0802120A* | 22400 | 23800 | 16 | 12 | 7.8 | 2.26 | 60 | 44 | 212320706
MARATHERM | N4H7T24*K*AAA* | EA*4X36L21A* | *95MSU0802120A* | 22400 | 23800 | 16 | 12 | 7.8 | 2.26 | 60 | 44 | 212320705
KENMORE | N4H7T24*K*AAA* | EA*4X36L21A* | *95MSU0802120A* | 22400 | 23800 | 16 | 12 | 7.8 | 2.26 | 60 | 44 | 212320703
KEEPRITE | N4H7T24*K*AAA* | EA*4X36L21A* | *95MSU0802120A* | 22400 | 23800 | 16 | 12 | 7.8 | 2.26 | 60 | 44 | 212320701
DAY & NIGHT | N4H7T24*K*AAA* | EA*4X36L21A* | *95MSU0802120A* | 22400 | 23800 | 16 | 12 | 7.8 | 2.26 | 60 | 44 | 212320699
ARCOAIRE | N4H7T24*K*AAA* | EA*4X36L21A* | *95MSU0802120A* | 22400 | 23800 | 16 | 12 | 7.8 | 2.26 | 60 | 44 | 212320695
COMFORTMAKER | N4H7T24*K*AAA* | EA*4X36L21A* | *95MSU0802120A* | 22400 | 23800 | 16 | 12 | 7.8 | 2.26 | 60 | 44 | 212320697
1HVAC | N4H7T24*K*AAA* | EA*4X36L21A* | *95MSU0802120A* | 22400 | 23800 | 16 | 12 | 7.8 | 2.26 | 60 | 44 | 212320692
AIRQUEST | N4H7T24*K*AAA* | EA*4X36L21A* | *95MSU0802120A* | 22400 | 23800 | 16 | 12 | 7.8 | 2.26 | 60 | 44 | 212320693
ACIQ | N4H7T24*K*AAA* | EA*4X36L21A* | *95MSU0802120A* | 22400 | 23800 | 16 | 12 | 7.8 | 2.26 | 60 | 44 | 213081107
COMFORTMAKER | N4H7T24*K*AAA* | EA*4X25L17A* | *80MSU0401712A* | 23000 | 24000 | 16 | 12 | 7.8 | 2.34 | 60 | 45 | 212320193
HEIL | N4H7T24*K*AAA* | EA*4X36L21A* | *95MSU0802120A* | 22400 | 23800 | 16 | 12 | 7.8 | 2.26 | 60 | 44 | 212320690
ARCOAIRE | N4H7T24*K*AAA* | EA*4X25L17A* | *80MSU0401712A* | 23000 | 24000 | 16 | 12 | 7.8 | 2.34 | 60 | 45 | 212320191
1HVAC | N4H7T24*K*AAA* | EA*4X25L17A* | *80MSU0401712A* | 23000 | 24000 | 16 | 12 | 7.8 | 2.34 | 60 | 45 | 212320188
AIRQUEST | N4H7T24*K*AAA* | EA*4X25L17A* | *80MSU0401712A* | 23000 | 24000 | 16 | 12 | 7.8 | 2.34 | 60 | 45 | 212320189
ACIQ | N4H7T24*K*AAA* | EA*4X25L17A* | *80MSU0401712A* | 23000 | 24000 | 16 | 12 | 7.8 | 2.34 | 60 | 45 | 213081071
HEIL | N4H7T24*K*AAA* | EA*4X25L17A* | *80MSU0401712A* | 23000 | 24000 | 16 | 12 | 7.8 | 2.34 | 60 | 45 | 212320186
TEMPSTAR | N4H7T24*K*AAA* | EA*4X24L17A* | *95MSU0601716A* | 22000 | 23600 | 15.5 | 11.7 | 7.8 | 2.24 | 60 | 44 | 212320174
MARATHERM | N4H7T24*K*AAA* | EA*4X24L17A* | *95MSU0601716A* | 22000 | 23600 | 15.5 | 11.7 | 7.8 | 2.24 | 60 | 44 | 212320173
KENMORE | N4H7T24*K*AAA* | EA*4X24L17A* | *95MSU0601716A* | 22000 | 23600 | 15.5 | 11.7 | 7.8 | 2.24 | 60 | 44 | 212320171
COMFORTMAKER | N4H7T24*K*AAA* | EA*4X24L17A* | *95MSU0601716A* | 22000 | 23600 | 15.5 | 11.7 | 7.8 | 2.24 | 60 | 44 | 212320165
ARCOAIRE | N4H7T24*K*AAA* | EHD4X30AAL | *97CMN0802120A* | 23200 | 24200 | 15.2 | 12 | 7.8 | 2.2 | 58 | 43 | 207874497
AIRQUEST | N4H7T24*K*AAA* | EHD4X30AAL | *97CMN0802120A* | 23200 | 24200 | 15.2 | 12 | 7.8 | 2.2 | 58 | 43 | 207874496
TEMPSTAR | N4H7T24*K*AAA* | EHD4X30AAL | *80CTL1352422A* | 23400 | 24400 | 15.2 | 12 | 7.8 | 2.2 | 58 | 43 | 207874448
MARATHERM | N4H7T24*K*AAA* | EHD4X30AAL | *80CTL1352422A* | 23400 | 24400 | 15.2 | 12 | 7.8 | 2.2 | 58 | 43 | 207874447
KENMORE | N4H7T24*K*AAA* | EHD4X30AAL | *80CTL1352422A* | 23400 | 24400 | 15.2 | 12 | 7.8 | 2.2 | 58 | 43 | 207874446
KEEPRITE | N4H7T24*K*AAA* | EHD4X30AAL | *80CTL1352422A* | 23400 | 24400 | 15.2 | 12 | 7.8 | 2.2 | 58 | 43 | 207874445
HEIL | N4H7T24*K*AAA* | EHD4X30AAL | *80CTL1352422A* | 23400 | 24400 | 15.2 | 12 | 7.8 | 2.2 | 58 | 43 | 207874444
ACIQ | N4H7T24*K*AAA* | EHD4X30AAL | *80CTL1352422A* | 23400 | 24400 | 15.2 | 12 | 7.8 | 2.2 | 58 | 43 | 213064085
DAY & NIGHT | N4H7T24*K*AAA* | EHD4X30AAL | *80CTL1352422A* | 23400 | 24400 | 15.2 | 12 | 7.8 | 2.2 | 58 | 43 | 207874443
COMFORTMAKER | N4H7T24*K*AAA* | EHD4X30AAL | *80CTL1352422A* | 23400 | 24400 | 15.2 | 12 | 7.8 | 2.2 | 58 | 43 | 207874442
ARCOAIRE | N4H7T24*K*AAA* | EHD4X30AAL | *80CTL1352422A* | 23400 | 24400 | 15.2 | 12 | 7.8 | 2.2 | 58 | 43 | 207874441
AIRQUEST | N4H7T24*K*AAA* | EHD4X30AAL | *80CTL1352422A* | 23400 | 24400 | 15.2 | 12 | 7.8 | 2.2 | 58 | 43 | 207874440
TEMPSTAR | N4H7T24*K*AAA* | EHD4X30AAL | *80CTL0902120A* | 23000 | 24000 | 15.2 | 12 | 7.8 | 2.18 | 58 | 43 | 207874434
MARATHERM | N4H7T24*K*AAA* | EHD4X30AAL | *80CTL0902120A* | 23000 | 24000 | 15.2 | 12 | 7.8 | 2.18 | 58 | 43 | 207874433
KENMORE | N4H7T24*K*AAA* | EHD4X30AAL | *80CTL0902120A* | 23000 | 24000 | 15.2 | 12 | 7.8 | 2.18 | 58 | 43 | 207874432
KEEPRITE | N4H7T24*K*AAA* | EHD4X30AAL | *80CTL0902120A* | 23000 | 24000 | 15.2 | 12 | 7.8 | 2.18 | 58 | 43 | 207874431
ACIQ | N4H7T24*K*AAA* | EHD4X30AAL | *80CTL0902120A* | 23000 | 24000 | 15.2 | 12 | 7.8 | 2.18 | 58 | 43 | 213064084
HEIL | N4H7T24*K*AAA* | EHD4X30AAL | *80CTL0902120A* | 23000 | 24000 | 15.2 | 12 | 7.8 | 2.18 | 58 | 43 | 207874430
DAY & NIGHT | N4H7T24*K*AAA* | EHD4X30AAL | *80CTL0902120A* | 23000 | 24000 | 15.2 | 12 | 7.8 | 2.18 | 58 | 43 | 207874429
COMFORTMAKER | N4H7T24*K*AAA* | EHD4X30AAL | *80CTL0902120A* | 23000 | 24000 | 15.2 | 12 | 7.8 | 2.18 | 58 | 43 | 207874428
ARCOAIRE | N4H7T24*K*AAA* | EHD4X30AAL | *80CTL0902120A* | 23000 | 24000 | 15.2 | 12 | 7.8 | 2.18 | 58 | 43 | 207874427
AIRQUEST | N4H7T24*K*AAA* | EHD4X30AAL | *80CTL0902120A* | 23000 | 24000 | 15.2 | 12 | 7.8 | 2.18 | 58 | 43 | 207874426
TEMPSTAR | N4H7T24*K*AAA* | EHD4X30AAL | *80CTL0702120A* | 23600 | 24600 | 15.2 | 12 | 7.8 | 2.2 | 59 | 43 | 207874420
MARATHERM | N4H7T24*K*AAA* | EHD4X30AAL | *80CTL0702120A* | 23600 | 24600 | 15.2 | 12 | 7.8 | 2.2 | 59 | 43 | 207874419
KENMORE | N4H7T24*K*AAA* | EHD4X30AAL | *80CTL0702120A* | 23600 | 24600 | 15.2 | 12 | 7.8 | 2.2 | 59 | 43 | 207874418
KEEPRITE | N4H7T24*K*AAA* | EHD4X30AAL | *80CTL0702120A* | 23600 | 24600 | 15.2 | 12 | 7.8 | 2.2 | 59 | 43 | 207874417
HEIL | N4H7T24*K*AAA* | EHD4X30AAL | *80CTL0702120A* | 23600 | 24600 | 15.2 | 12 | 7.8 | 2.2 | 59 | 43 | 207874416
ACIQ | N4H7T24*K*AAA* | EHD4X30AAL | *80CTL0702120A* | 23600 | 24600 | 15.2 | 12 | 7.8 | 2.2 | 59 | 43 | 213064083
DAY & NIGHT | N4H7T24*K*AAA* | EHD4X30AAL | *80CTL0702120A* | 23600 | 24600 | 15.2 | 12 | 7.8 | 2.2 | 59 | 43 | 207874415
COMFORTMAKER | N4H7T24*K*AAA* | EHD4X30AAL | *80CTL0702120A* | 23600 | 24600 | 15.2 | 12 | 7.8 | 2.2 | 59 | 43 | 207874414
ARCOAIRE | N4H7T24*K*AAA* | EHD4X30AAL | *80CTL0702120A* | 23600 | 24600 | 15.2 | 12 | 7.8 | 2.2 | 59 | 43 | 207874413
AIRQUEST | N4H7T24*K*AAA* | EHD4X30AAL | *80CTL0702120A* | 23600 | 24600 | 15.2 | 12 | 7.8 | 2.2 | 59 | 43 | 207874412
MARATHERM | N4H7T24*K*AAA* | EA*4X37L21A* | *96CTN0601714A* | 23600 | 24200 | 16 | 12.5 | 7.8 | 2.22 | 58 | 43 | 207873900
TEMPSTAR | N4H7T24*K*AAA* | EA*4X37L21A* | *96CTN0601714A* | 23600 | 24200 | 16 | 12.5 | 7.8 | 2.22 | 58 | 43 | 207873901
ARCOAIRE | H4H5S30*K*AAA* | FM(C,U)4Z36**AL* |  | 27600 | 27800 | 15.2 | 12.5 | 7.8 | 2.2 | 62 | 47 | 209692067
AIRQUEST | H4H5S30*K*AAA* | FM(C,U)4Z36**AL* |  | 27600 | 27800 | 15.2 | 12.5 | 7.8 | 2.2 | 62 | 47 | 209692064
ARCOAIRE | H4H5S30*K*AAA* | FM(C,U)4Z30**AL* |  | 27600 | 27800 | 15.2 | 12.5 | 7.8 | 2.2 | 62 | 47 | 209692028
AIRQUEST | H4H5S30*K*AAA* | FM(C,U)4Z30**AL* |  | 27600 | 27800 | 15.2 | 12.5 | 7.8 | 2.2 | 62 | 47 | 209692025
HEIL | N4H7T36*K*AAA* | EA*4X36L17A* | *80VTL0701716B* | 32600 | 34400 | 15.2 | 11.7 | 7.8 | 2.12 | 62 | 50 | 213172095
TEMPSTAR | N4H7T36*K*AAA* | EA*4X36L17A* | *80VTL0701716B* | 32600 | 34400 | 15.2 | 11.7 | 7.8 | 2.12 | 62 | 50 | 213172102
KENMORE | N4H7T36*K*AAA* | EA*4X36L17A* | *80VTL0701716B* | 32600 | 34400 | 15.2 | 11.7 | 7.8 | 2.12 | 62 | 50 | 213172101
HEIL | N4H7T36*K*AAA* | EA*4X36L17A* | *80VSL0701716B* | 32800 | 34600 | 15.2 | 11.7 | 7.8 | 2.12 | 61 | 50 | 213172144
AIRQUEST | N4H7T36*K*AAA* | EA*4X36L17A* | *80VSL0701716B* | 32800 | 34600 | 15.2 | 11.7 | 7.8 | 2.12 | 61 | 50 | 213172145
ARCOAIRE | N4H7T36*K*AAA* | EA*4X36L17A* | *80VSL0701716B* | 32800 | 34600 | 15.2 | 11.7 | 7.8 | 2.12 | 61 | 50 | 213172146
COMFORTMAKER | N4H7T36*K*AAA* | EA*4X36L17A* | *80VSL0701716B* | 32800 | 34600 | 15.2 | 11.7 | 7.8 | 2.12 | 61 | 50 | 213172147
DAY & NIGHT | N4H7T36*K*AAA* | EA*4X36L17A* | *80VSL0701716B* | 32800 | 34600 | 15.2 | 11.7 | 7.8 | 2.12 | 61 | 50 | 213172148
KEEPRITE | N4H7T36*K*AAA* | EA*4X36L17A* | *80VSL0701716B* | 32800 | 34600 | 15.2 | 11.7 | 7.8 | 2.12 | 61 | 50 | 213172149
KENMORE | N4H7T36*K*AAA* | EA*4X36L17A* | *80VSL0701716B* | 32800 | 34600 | 15.2 | 11.7 | 7.8 | 2.12 | 61 | 50 | 213172150
TEMPSTAR | N4H7T36*K*AAA* | EA*4X36L17A* | *80VSL0701716B* | 32800 | 34600 | 15.2 | 11.7 | 7.8 | 2.12 | 61 | 50 | 213172151
HEIL | N4H7T36*K*AAA* | EA*4X36L21A* | *80VTL0902120B* | 32800 | 34200 | 15.2 | 11.7 | 7.8 | 2.12 | 62 | 50 | 213172294
AIRQUEST | N4H7T36*K*AAA* | EA*4X36L21A* | *80VTL0902120B* | 32800 | 34200 | 15.2 | 11.7 | 7.8 | 2.12 | 62 | 50 | 213172295
KEEPRITE | N4H7T36*K*AAA* | EA*4X36L17A* | *80VTL0701716B* | 32600 | 34400 | 15.2 | 11.7 | 7.8 | 2.12 | 62 | 50 | 213172100
DAY & NIGHT | N4H7T36*K*AAA* | EA*4X36L17A* | *80VTL0701716B* | 32600 | 34400 | 15.2 | 11.7 | 7.8 | 2.12 | 62 | 50 | 213172099
AIRQUEST | N4H7T36*K*AAA* | EA*4X36L17A* | *80VTL0701716B* | 32600 | 34400 | 15.2 | 11.7 | 7.8 | 2.12 | 62 | 50 | 213172096
ARCOAIRE | N4H7T36*K*AAA* | EA*4X36L17A* | *80VTL0701716B* | 32600 | 34400 | 15.2 | 11.7 | 7.8 | 2.12 | 62 | 50 | 213172097
COMFORTMAKER | N4H7T36*K*AAA* | EA*4X36L17A* | *80VTL0701716B* | 32600 | 34400 | 15.2 | 11.7 | 7.8 | 2.12 | 62 | 50 | 213172098
ACIQ | N4H7T36*K*AAA* | EA*4X37L21A* | *96CTN0601714A* | 34800 | 35600 | 15.2 | 11.7 | 7.8 | 2.1 | 61 | 49 | 213063727
HEIL | N4H7T36*K*AAA* | EA*4X37L21A* | *96CTN0601714A* | 34800 | 35600 | 15.2 | 11.7 | 7.8 | 2.1 | 61 | 49 | 207868622
DAY & NIGHT | N4H7T36*K*AAA* | EA*4X37L21A* | *96CTN0601714A* | 34800 | 35600 | 15.2 | 11.7 | 7.8 | 2.1 | 61 | 49 | 207868621
COMFORTMAKER | N4H7T36*K*AAA* | EA*4X37L21A* | *96CTN0601714A* | 34800 | 35600 | 15.2 | 11.7 | 7.8 | 2.1 | 61 | 49 | 207868620
AIRQUEST | N4H7T36*K*AAA* | EA*4X37L21A* | *97CMN1002122A* | 35000 | 35400 | 16 | 11.7 | 7.8 | 2.14 | 60 | 49 | 207868534
TEMPSTAR | N4H7T36*K*AAA* | EA*4X37L21A* | *97CMN0602120A* | 35400 | 36000 | 15.2 | 11.7 | 7.8 | 2.12 | 62 | 49 | 207868514
MARATHERM | N4H7T36*K*AAA* | EA*4X37L21A* | *97CMN0602120A* | 35400 | 36000 | 15.2 | 11.7 | 7.8 | 2.12 | 62 | 49 | 207868513
KENMORE | N4H7T36*K*AAA* | EA*4X37L21A* | *97CMN0602120A* | 35400 | 36000 | 15.2 | 11.7 | 7.8 | 2.12 | 62 | 49 | 207868512
KEEPRITE | N4H7T36*K*AAA* | EA*4X37L21A* | *97CMN0602120A* | 35400 | 36000 | 15.2 | 11.7 | 7.8 | 2.12 | 62 | 49 | 207868511
ACIQ | N4H7T36*K*AAA* | EA*4X37L21A* | *97CMN0602120A* | 35400 | 36000 | 15.2 | 11.7 | 7.8 | 2.12 | 62 | 49 | 213063720
HEIL | N4H7T36*K*AAA* | EA*4X37L21A* | *97CMN0602120A* | 35400 | 36000 | 15.2 | 11.7 | 7.8 | 2.12 | 62 | 49 | 207868510
DAY & NIGHT | N4H7T36*K*AAA* | EA*4X37L21A* | *97CMN0602120A* | 35400 | 36000 | 15.2 | 11.7 | 7.8 | 2.12 | 62 | 49 | 207868509
COMFORTMAKER | N4H7T36*K*AAA* | EA*4X37L21A* | *97CMN0602120A* | 35400 | 36000 | 15.2 | 11.7 | 7.8 | 2.12 | 62 | 49 | 207868508
ARCOAIRE | N4H7T36*K*AAA* | EA*4X37L21A* | *97CMN0602120A* | 35400 | 36000 | 15.2 | 11.7 | 7.8 | 2.12 | 62 | 49 | 207868507
AIRQUEST | N4H7T36*K*AAA* | EA*4X37L21A* | *97CMN0602120A* | 35400 | 36000 | 15.2 | 11.7 | 7.8 | 2.12 | 62 | 49 | 207868506
TEMPSTAR | N4H7T36*K*AAA* | EA*4X37L21A* | *80CTL0902120A* | 34800 | 35400 | 15.2 | 11.7 | 7.8 | 2.14 | 60 | 49 | 207868406
MARATHERM | N4H7T36*K*AAA* | EA*4X37L21A* | *80CTL0902120A* | 34800 | 35400 | 15.2 | 11.7 | 7.8 | 2.14 | 60 | 49 | 207868405
KENMORE | N4H7T36*K*AAA* | EA*4X37L21A* | *80CTL0902120A* | 34800 | 35400 | 15.2 | 11.7 | 7.8 | 2.14 | 60 | 49 | 207868404
ARCOAIRE | N4H7T36*K*AAA* | EA*4X37L21A* | *96CTN0601714A* | 34800 | 35600 | 15.2 | 11.7 | 7.8 | 2.1 | 61 | 49 | 207868619
KEEPRITE | N4H7T36*K*AAA* | EA*4X37L21A* | *80CTL0902120A* | 34800 | 35400 | 15.2 | 11.7 | 7.8 | 2.14 | 60 | 49 | 207868403
ACIQ | N4H7T36*K*AAA* | EA*4X37L21A* | *80CTL0902120A* | 34800 | 35400 | 15.2 | 11.7 | 7.8 | 2.14 | 60 | 49 | 213063715
HEIL | N4H7T36*K*AAA* | EA*4X37L21A* | *80CTL0902120A* | 34800 | 35400 | 15.2 | 11.7 | 7.8 | 2.14 | 60 | 49 | 207868402
DAY & NIGHT | N4H7T36*K*AAA* | EA*4X37L21A* | *80CTL0902120A* | 34800 | 35400 | 15.2 | 11.7 | 7.8 | 2.14 | 60 | 49 | 207868401
AIRQUEST | N4H7T36*K*AAA* | EA*4X37L21A* | *96CTN0601714A* | 34800 | 35600 | 15.2 | 11.7 | 7.8 | 2.1 | 61 | 49 | 207868618
COMFORTMAKER | N4H7T36*K*AAA* | EA*4X37L21A* | *80CTL0902120A* | 34800 | 35400 | 15.2 | 11.7 | 7.8 | 2.14 | 60 | 49 | 207868400
ARCOAIRE | N4H7T36*K*AAA* | EA*4X37L21A* | *80CTL0902120A* | 34800 | 35400 | 15.2 | 11.7 | 7.8 | 2.14 | 60 | 49 | 207868399
AIRQUEST | N4H7T36*K*AAA* | EA*4X37L21A* | *80CTL0902120A* | 34800 | 35400 | 15.2 | 11.7 | 7.8 | 2.14 | 60 | 49 | 207868398
TEMPSTAR | N4H7T36*K*AAA* | EA*4X37L21A* | *80CTL0702120A* | 35000 | 35600 | 16 | 11.7 | 7.8 | 2.14 | 61 | 49 | 207868378
MARATHERM | N4H7T36*K*AAA* | EA*4X37L21A* | *80CTL0702120A* | 35000 | 35600 | 16 | 11.7 | 7.8 | 2.14 | 61 | 49 | 207868377
KENMORE | N4H7T36*K*AAA* | EA*4X37L21A* | *80CTL0702120A* | 35000 | 35600 | 16 | 11.7 | 7.8 | 2.14 | 61 | 49 | 207868376
KEEPRITE | N4H7T36*K*AAA* | EA*4X37L21A* | *80CTL0702120A* | 35000 | 35600 | 16 | 11.7 | 7.8 | 2.14 | 61 | 49 | 207868375
HEIL | N4H7T36*K*AAA* | EA*4X37L21A* | *80CTL0702120A* | 35000 | 35600 | 16 | 11.7 | 7.8 | 2.14 | 61 | 49 | 207868374
ACIQ | N4H7T36*K*AAA* | EA*4X37L21A* | *80CTL0702120A* | 35000 | 35600 | 16 | 11.7 | 7.8 | 2.14 | 61 | 49 | 213063713
DAY & NIGHT | N4H7T36*K*AAA* | EA*4X37L21A* | *80CTL0702120A* | 35000 | 35600 | 16 | 11.7 | 7.8 | 2.14 | 61 | 49 | 207868373
COMFORTMAKER | N4H7T36*K*AAA* | EA*4X37L21A* | *80CTL0702120A* | 35000 | 35600 | 16 | 11.7 | 7.8 | 2.14 | 61 | 49 | 207868372
ARCOAIRE | N4H7T36*K*AAA* | EA*4X37L21A* | *80CTL0702120A* | 35000 | 35600 | 16 | 11.7 | 7.8 | 2.14 | 61 | 49 | 207868371
AIRQUEST | N4H7T36*K*AAA* | EA*4X37L21A* | *80CTL0702120A* | 35000 | 35600 | 16 | 11.7 | 7.8 | 2.14 | 61 | 49 | 207868370
TEMPSTAR | N4H7T36*K*AAA* | EA*4X37L21A* | *80CTL0701716A* | 34800 | 35400 | 16 | 11.7 | 7.8 | 2.14 | 60 | 49 | 207868364
MARATHERM | N4H7T36*K*AAA* | EA*4X37L21A* | *80CTL0701716A* | 34800 | 35400 | 16 | 11.7 | 7.8 | 2.14 | 60 | 49 | 207868363
KENMORE | N4H7T36*K*AAA* | EA*4X37L21A* | *80CTL0701716A* | 34800 | 35400 | 16 | 11.7 | 7.8 | 2.14 | 60 | 49 | 207868362
KEEPRITE | N4H7T36*K*AAA* | EA*4X37L21A* | *80CTL0701716A* | 34800 | 35400 | 16 | 11.7 | 7.8 | 2.14 | 60 | 49 | 207868361
ACIQ | N4H7T36*K*AAA* | EA*4X37L21A* | *80CTL0701716A* | 34800 | 35400 | 16 | 11.7 | 7.8 | 2.14 | 60 | 49 | 213063712
HEIL | N4H7T36*K*AAA* | EA*4X37L21A* | *80CTL0701716A* | 34800 | 35400 | 16 | 11.7 | 7.8 | 2.14 | 60 | 49 | 207868360
DAY & NIGHT | N4H7T36*K*AAA* | EA*4X37L21A* | *80CTL0701716A* | 34800 | 35400 | 16 | 11.7 | 7.8 | 2.14 | 60 | 49 | 207868359
COMFORTMAKER | N4H7T36*K*AAA* | EA*4X37L21A* | *80CTL0701716A* | 34800 | 35400 | 16 | 11.7 | 7.8 | 2.14 | 60 | 49 | 207868358
ARCOAIRE | N4H7T36*K*AAA* | EA*4X37L21A* | *80CTL0701716A* | 34800 | 35400 | 16 | 11.7 | 7.8 | 2.14 | 60 | 49 | 207868357
AIRQUEST | N4H7T36*K*AAA* | EA*4X37L21A* | *80CTL0701716A* | 34800 | 35400 | 16 | 11.7 | 7.8 | 2.14 | 60 | 49 | 207868356
TEMPSTAR | N4H7T36*K*AAA* | EA*4X37L17A* | *80CTL0901716A* | 34600 | 35200 | 15.2 | 11.7 | 7.8 | 2.1 | 61 | 49 | 207868085
MARATHERM | N4H7T36*K*AAA* | EA*4X37L17A* | *80CTL0901716A* | 34600 | 35200 | 15.2 | 11.7 | 7.8 | 2.1 | 61 | 49 | 207868084
KENMORE | N4H7T36*K*AAA* | EA*4X37L17A* | *80CTL0901716A* | 34600 | 35200 | 15.2 | 11.7 | 7.8 | 2.1 | 61 | 49 | 207868083
KEEPRITE | N4H7T36*K*AAA* | EA*4X37L17A* | *80CTL0901716A* | 34600 | 35200 | 15.2 | 11.7 | 7.8 | 2.1 | 61 | 49 | 207868082
ACIQ | N4H7T36*K*AAA* | EA*4X37L17A* | *80CTL0901716A* | 34600 | 35200 | 15.2 | 11.7 | 7.8 | 2.1 | 61 | 49 | 213063695
HEIL | N4H7T36*K*AAA* | EA*4X37L17A* | *80CTL0901716A* | 34600 | 35200 | 15.2 | 11.7 | 7.8 | 2.1 | 61 | 49 | 207868081
DAY & NIGHT | N4H7T36*K*AAA* | EA*4X37L17A* | *80CTL0901716A* | 34600 | 35200 | 15.2 | 11.7 | 7.8 | 2.1 | 61 | 49 | 207868080
COMFORTMAKER | N4H7T36*K*AAA* | EA*4X37L17A* | *80CTL0901716A* | 34600 | 35200 | 15.2 | 11.7 | 7.8 | 2.1 | 61 | 49 | 207868079
ARCOAIRE | N4H7T36*K*AAA* | EA*4X37L17A* | *80CTL0901716A* | 34600 | 35200 | 15.2 | 11.7 | 7.8 | 2.1 | 61 | 49 | 207868078
AIRQUEST | N4H7T36*K*AAA* | EA*4X37L17A* | *80CTL0901716A* | 34600 | 35200 | 15.2 | 11.7 | 7.8 | 2.1 | 61 | 49 | 207868077
1HVAC | N4H7T24*K*AAA* | EHD4X36AAL | *96CTN1002122A* | 24000 | 24600 | 16 | 12 | 7.8 | 2.22 | 58 | 42 | 208816001
1HVAC | N4H7T24*K*AAA* | EHD4X36AAL | *96CTN0802120A* | 23400 | 24200 | 15.2 | 12 | 7.8 | 2.2 | 58 | 42 | 208816000
1HVAC | N4H7T24*K*AAA* | EHD4X36AAL | *97CMN1202422A* | 23800 | 24400 | 16 | 12.5 | 7.8 | 2.22 | 58 | 42 | 208815994
1HVAC | N4H7T24*K*AAA* | EHD4X36AAL | *97CMN1002122A* | 24000 | 24600 | 16 | 12 | 7.8 | 2.22 | 58 | 42 | 208815993
1HVAC | N4H7T24*K*AAA* | EHD4X36AAL | *97CMN0802120A* | 23400 | 24200 | 15.2 | 12 | 7.8 | 2.2 | 58 | 42 | 208815992
TEMPSTAR | N4H7T36*K*AAA* | EA*4X37L21A* | *97CMN1002122A* | 35000 | 35400 | 16 | 11.7 | 7.8 | 2.14 | 60 | 49 | 207868542
1HVAC | N4H7T24*K*AAA* | EHD4X36AAL | *80CTL0902120A* | 23400 | 24000 | 15.2 | 12 | 7.8 | 2.2 | 58 | 43 | 208815988
1HVAC | N4H7T24*K*AAA* | EHD4X36AAL | *80CTL0702120A* | 23800 | 24600 | 16 | 12 | 7.8 | 2.22 | 58 | 42 | 208815987
1HVAC | N4H7T24*K*AAA* | EHD4X30AAL | *96CTN1002122A* | 23600 | 24600 | 15.2 | 12 | 7.8 | 2.22 | 59 | 43 | 208815981
1HVAC | N4H7T24*K*AAA* | EHD4X30AAL | *97CMN1202422A* | 23600 | 24400 | 15.2 | 12 | 7.8 | 2.22 | 59 | 43 | 208815975
ACIQ | N4H7T24*K*AAA* | EA*4X30L17A* | OMV098J12* | 23000 | 24000 | 16 | 12 | 7.8 | 2.14 | 58 | 42 | 213063555
HEIL | N4H7T24*K*AAA* | EA*4X30L17A* | OMV098J12* | 23000 | 24000 | 16 | 12 | 7.8 | 2.14 | 58 | 42 | 207864706
DAY & NIGHT | N4H7T24*K*AAA* | EA*4X30L17A* | OMV098J12* | 23000 | 24000 | 16 | 12 | 7.8 | 2.14 | 58 | 42 | 207864705
COMFORTMAKER | N4H7T24*K*AAA* | EA*4X30L17A* | OMV098J12* | 23000 | 24000 | 16 | 12 | 7.8 | 2.14 | 58 | 42 | 207864704
ARCOAIRE | N4H7T24*K*AAA* | EA*4X30L17A* | OMV098J12* | 23000 | 24000 | 16 | 12 | 7.8 | 2.14 | 58 | 42 | 207864703
AIRQUEST | N4H7T24*K*AAA* | EA*4X30L17A* | OMV098J12* | 23000 | 24000 | 16 | 12 | 7.8 | 2.14 | 58 | 42 | 207864702
TEMPSTAR | N4H7T24*K*AAA* | EA*4X30L17A* | OLV098A12* | 22800 | 24000 | 16 | 12 | 7.8 | 2.12 | 58 | 42 | 207864696
MARATHERM | N4H7T24*K*AAA* | EA*4X30L17A* | OLV098A12* | 22800 | 24000 | 16 | 12 | 7.8 | 2.12 | 58 | 42 | 207864695
KEEPRITE | N4H7T24*K*AAA* | EA*4X30L17A* | OLV098A12* | 22800 | 24000 | 16 | 12 | 7.8 | 2.12 | 58 | 42 | 207864693
KENMORE | N4H7T24*K*AAA* | EA*4X30L17A* | OLV098A12* | 22800 | 24000 | 16 | 12 | 7.8 | 2.12 | 58 | 42 | 207864694
ACIQ | N4H7T24*K*AAA* | EA*4X30L17A* | OLV098A12* | 22800 | 24000 | 16 | 12 | 7.8 | 2.12 | 58 | 42 | 213063554
HEIL | N4H7T24*K*AAA* | EA*4X30L17A* | OLV098A12* | 22800 | 24000 | 16 | 12 | 7.8 | 2.12 | 58 | 42 | 207864692
DAY & NIGHT | N4H7T24*K*AAA* | EA*4X30L17A* | OLV098A12* | 22800 | 24000 | 16 | 12 | 7.8 | 2.12 | 58 | 42 | 207864691
ARCOAIRE | N4H7T24*K*AAA* | EA*4X30L17A* | OLV098A12* | 22800 | 24000 | 16 | 12 | 7.8 | 2.12 | 58 | 42 | 207864689
COMFORTMAKER | N4H7T24*K*AAA* | EA*4X30L17A* | OLV098A12* | 22800 | 24000 | 16 | 12 | 7.8 | 2.12 | 58 | 42 | 207864690
AIRQUEST | N4H7T24*K*AAA* | EA*4X30L17A* | OLV098A12* | 22800 | 24000 | 16 | 12 | 7.8 | 2.12 | 58 | 42 | 207864688
MARATHERM | N4H7T24*K*AAA* | EA*4X30L17A* | *80CSU0401712A* | 22800 | 23600 | 16 | 12 | 7.8 | 2.16 | 58 | 42 | 207864428
TEMPSTAR | N4H7T24*K*AAA* | EA*4X30L17A* | *80CSU0401712A* | 22800 | 23600 | 16 | 12 | 7.8 | 2.16 | 58 | 42 | 207864429
KENMORE | N4H7T24*K*AAA* | EA*4X30L17A* | *80CSU0401712A* | 22800 | 23600 | 16 | 12 | 7.8 | 2.16 | 58 | 42 | 207864427
KEEPRITE | N4H7T24*K*AAA* | EA*4X30L17A* | *80CSU0401712A* | 22800 | 23600 | 16 | 12 | 7.8 | 2.16 | 58 | 42 | 207864426
ACIQ | N4H7T24*K*AAA* | EA*4X30L17A* | *80CSU0401712A* | 22800 | 23600 | 16 | 12 | 7.8 | 2.16 | 58 | 42 | 213063550
HEIL | N4H7T24*K*AAA* | EA*4X30L17A* | *80CSU0401712A* | 22800 | 23600 | 16 | 12 | 7.8 | 2.16 | 58 | 42 | 207864425
DAY & NIGHT | N4H7T24*K*AAA* | EA*4X30L17A* | *80CSU0401712A* | 22800 | 23600 | 16 | 12 | 7.8 | 2.16 | 58 | 42 | 207864424
COMFORTMAKER | N4H7T24*K*AAA* | EA*4X30L17A* | *80CSU0401712A* | 22800 | 23600 | 16 | 12 | 7.8 | 2.16 | 58 | 42 | 207864423
ARCOAIRE | N4H7T24*K*AAA* | EA*4X30L17A* | *80CSU0401712A* | 22800 | 23600 | 16 | 12 | 7.8 | 2.16 | 58 | 42 | 207864422
AIRQUEST | N4H7T24*K*AAA* | EA*4X30L17A* | *80CSU0401712A* | 22800 | 23600 | 16 | 12 | 7.8 | 2.16 | 58 | 42 | 207864421
MARATHERM | N4H7T24*K*AAA* | EA*4X25L17A* | OLV098A12* | 23600 | 24400 | 16 | 12 | 7.8 | 2.2 | 58 | 43 | 207864344
TEMPSTAR | N4H7T24*K*AAA* | EA*4X25L17A* | OLV098A12* | 23600 | 24400 | 16 | 12 | 7.8 | 2.2 | 58 | 43 | 207864345
KENMORE | N4H7T24*K*AAA* | EA*4X25L17A* | OLV098A12* | 23600 | 24400 | 16 | 12 | 7.8 | 2.2 | 58 | 43 | 207864343
HEIL | N4H7T24*K*AAA* | EA*4X25L17A* | OLV098A12* | 23600 | 24400 | 16 | 12 | 7.8 | 2.2 | 58 | 43 | 207864341
ACIQ | N4H7T24*K*AAA* | EA*4X25L17A* | OLV098A12* | 23600 | 24400 | 16 | 12 | 7.8 | 2.2 | 58 | 43 | 213063547
KEEPRITE | N4H7T24*K*AAA* | EA*4X25L17A* | OLV098A12* | 23600 | 24400 | 16 | 12 | 7.8 | 2.2 | 58 | 43 | 207864342
DAY & NIGHT | N4H7T24*K*AAA* | EA*4X25L17A* | OLV098A12* | 23600 | 24400 | 16 | 12 | 7.8 | 2.2 | 58 | 43 | 207864340
COMFORTMAKER | N4H7T24*K*AAA* | EA*4X25L17A* | OLV098A12* | 23600 | 24400 | 16 | 12 | 7.8 | 2.2 | 58 | 43 | 207864339
ARCOAIRE | N4H7T24*K*AAA* | EA*4X25L17A* | OLV098A12* | 23600 | 24400 | 16 | 12 | 7.8 | 2.2 | 58 | 43 | 207864338
AIRQUEST | N4H7T24*K*AAA* | EA*4X25L17A* | OLV098A12* | 23600 | 24400 | 16 | 12 | 7.8 | 2.2 | 58 | 43 | 207864337
TEMPSTAR | N4H7T24*K*AAA* | EA*4X25L17A* | *96CTN0801714A* | 23400 | 24000 | 16 | 12.5 | 7.8 | 2.22 | 58 | 43 | 207864256
MARATHERM | N4H7T24*K*AAA* | EA*4X25L17A* | *96CTN0801714A* | 23400 | 24000 | 16 | 12.5 | 7.8 | 2.22 | 58 | 43 | 207864255
KENMORE | N4H7T24*K*AAA* | EA*4X25L17A* | *96CTN0801714A* | 23400 | 24000 | 16 | 12.5 | 7.8 | 2.22 | 58 | 43 | 207864254
KEEPRITE | N4H7T24*K*AAA* | EA*4X25L17A* | *96CTN0801714A* | 23400 | 24000 | 16 | 12.5 | 7.8 | 2.22 | 58 | 43 | 207864253
ACIQ | N4H7T24*K*AAA* | EA*4X25L17A* | *96CTN0801714A* | 23400 | 24000 | 16 | 12.5 | 7.8 | 2.22 | 58 | 43 | 213063542
HEIL | N4H7T24*K*AAA* | EA*4X25L17A* | *96CTN0801714A* | 23400 | 24000 | 16 | 12.5 | 7.8 | 2.22 | 58 | 43 | 207864252
DAY & NIGHT | N4H7T24*K*AAA* | EA*4X25L17A* | *96CTN0801714A* | 23400 | 24000 | 16 | 12.5 | 7.8 | 2.22 | 58 | 43 | 207864251
ARCOAIRE | N4H7T24*K*AAA* | EA*4X25L17A* | *96CTN0801714A* | 23400 | 24000 | 16 | 12.5 | 7.8 | 2.22 | 58 | 43 | 207864249
COMFORTMAKER | N4H7T24*K*AAA* | EA*4X25L17A* | *96CTN0801714A* | 23400 | 24000 | 16 | 12.5 | 7.8 | 2.22 | 58 | 43 | 207864250
AIRQUEST | N4H7T24*K*AAA* | EA*4X25L17A* | *96CTN0801714A* | 23400 | 24000 | 16 | 12.5 | 7.8 | 2.22 | 58 | 43 | 207864248
TEMPSTAR | N4H7T24*K*AAA* | EA*4X25L17A* | *80CSU0601716A* | 23600 | 24200 | 17 | 12.5 | 7.8 | 2.22 | 58 | 42 | 207864106
MARATHERM | N4H7T24*K*AAA* | EA*4X25L17A* | *80CSU0601716A* | 23600 | 24200 | 17 | 12.5 | 7.8 | 2.22 | 58 | 42 | 207864105
KENMORE | N4H7T24*K*AAA* | EA*4X25L17A* | *80CSU0601716A* | 23600 | 24200 | 17 | 12.5 | 7.8 | 2.22 | 58 | 42 | 207864104
KEEPRITE | N4H7T24*K*AAA* | EA*4X25L17A* | *80CSU0601716A* | 23600 | 24200 | 17 | 12.5 | 7.8 | 2.22 | 58 | 42 | 207864103
ACIQ | N4H7T24*K*AAA* | EA*4X25L17A* | *80CSU0601716A* | 23600 | 24200 | 17 | 12.5 | 7.8 | 2.22 | 58 | 42 | 213063536
HEIL | N4H7T24*K*AAA* | EA*4X25L17A* | *80CSU0601716A* | 23600 | 24200 | 17 | 12.5 | 7.8 | 2.22 | 58 | 42 | 207864102
COMFORTMAKER | N4H7T24*K*AAA* | EA*4X25L17A* | *80CSU0601716A* | 23600 | 24200 | 17 | 12.5 | 7.8 | 2.22 | 58 | 42 | 207864100
DAY & NIGHT | N4H7T24*K*AAA* | EA*4X25L17A* | *80CSU0601716A* | 23600 | 24200 | 17 | 12.5 | 7.8 | 2.22 | 58 | 42 | 207864101
TEMPSTAR | N4H7T24*K*AAA* | EA*4X25L17A* | *80MSU0401712A* | 23000 | 24000 | 16 | 12 | 7.8 | 2.34 | 60 | 45 | 212320202
MARATHERM | N4H7T24*K*AAA* | EA*4X25L17A* | *80MSU0401712A* | 23000 | 24000 | 16 | 12 | 7.8 | 2.34 | 60 | 45 | 212320201
KENMORE | N4H7T24*K*AAA* | EA*4X25L17A* | *80MSU0401712A* | 23000 | 24000 | 16 | 12 | 7.8 | 2.34 | 60 | 45 | 212320199
KEEPRITE | N4H7T24*K*AAA* | EA*4X25L17A* | *80MSU0401712A* | 23000 | 24000 | 16 | 12 | 7.8 | 2.34 | 60 | 45 | 212320197
DAY & NIGHT | N4H7T24*K*AAA* | EA*4X25L17A* | *80MSU0401712A* | 23000 | 24000 | 16 | 12 | 7.8 | 2.34 | 60 | 45 | 212320195
BRYANT HEATING AND COOLING SYSTEMS | 227TAN024**AA* | CAP**3721AL* | 935CA48060C17*** | 23800 | 24200 | 17 | 12.5 | 7.8 | 2.24 | 58 | 43 | 207865978
BRYANT HEATING AND COOLING SYSTEMS | 227TAN024**AA* | CAP**3721AL* | 88*TA36045C17*** | 23600 | 24400 | 16 | 12.5 | 7.8 | 2.22 | 58 | 42 | 207865898
BRYANT HEATING AND COOLING SYSTEMS | 227TAN024**AA* | CAP**3721AL* | 83*CA48060C17*** | 23800 | 24200 | 17 | 12.5 | 7.8 | 2.24 | 58 | 43 | 207865814
BRYANT HEATING AND COOLING SYSTEMS | 227TAN024**AA* | CAP**3717AL* | OVMAAB042112 | 23400 | 24200 | 16 | 12 | 7.8 | 2.18 | 58 | 43 | 207865786
BRYANT HEATING AND COOLING SYSTEMS | 227TAN024**AA* | CAP**3721AL* | 83*CA36040C17*** | 23800 | 24200 | 17 | 12.5 | 7.8 | 2.26 | 58 | 42 | 207865800
BRYANT HEATING AND COOLING SYSTEMS | 227TAN024**AA* | CAP**3717AL* | OVLAAB036098 | 23600 | 24400 | 16 | 12 | 7.8 | 2.18 | 58 | 43 | 207865772
BRYANT HEATING AND COOLING SYSTEMS | 227TAN024**AA* | CAP**3717AL* | 986TC42080C17*** | 23400 | 24000 | 16 | 12.5 | 7.8 | 2.2 | 58 | 42 | 207865698
BRYANT HEATING AND COOLING SYSTEMS | 227TAN024**AA* | CAP**3717AL* | 986TC42060C17*** | 23400 | 24000 | 16 | 12 | 7.8 | 2.2 | 58 | 43 | 207865684
BRYANT HEATING AND COOLING SYSTEMS | 227TAN024**AA* | CAP**3717AL* | 987MB42080C17*** | 23800 | 24400 | 16 | 12 | 7.8 | 2.2 | 59 | 43 | 207865628
BRYANT HEATING AND COOLING SYSTEMS | 227TAN024**AA* | CAP**3717AL* | 987MB42060C17*** | 23400 | 24200 | 16 | 12 | 7.8 | 2.18 | 58 | 43 | 207865614
BRYANT HEATING AND COOLING SYSTEMS | 227TAN024**AA* | CAP**3717AL* | 935CA48060C17*** | 23600 | 24200 | 16 | 12 | 7.8 | 2.2 | 58 | 43 | 207865600
BRYANT HEATING AND COOLING SYSTEMS | 227TAN024**AA* | CAP**3717AL* | 88*TA48070C17*** | 23400 | 24000 | 16 | 12.5 | 7.8 | 2.2 | 58 | 42 | 207865548
BRYANT HEATING AND COOLING SYSTEMS | 227TAN024**AA* | CAP**3717AL* | 83*CA36040C17*** | 23600 | 24200 | 17 | 12.5 | 7.8 | 2.22 | 58 | 42 | 207865492
BRYANT HEATING AND COOLING SYSTEMS | 227TAN024**AA* | CAP**3621AL* | OVMAAB042112 | 22800 | 23800 | 16 | 12 | 7.8 | 2.14 | 58 | 42 | 207865478
BRYANT HEATING AND COOLING SYSTEMS | 227TAN024**AA* | CAP**3621AL* | OVMAAB036098 | 23000 | 24000 | 16 | 12 | 7.8 | 2.16 | 58 | 42 | 207865464
BRYANT HEATING AND COOLING SYSTEMS | 227TAN024**AA* | CAP**3621AL* | OVLAAB036098 | 23000 | 24000 | 16 | 12 | 7.8 | 2.14 | 58 | 42 | 207865450
BRYANT HEATING AND COOLING SYSTEMS | 227TAN024**AA* | CAP**3621AL* | 986TC60080C21*** | 23000 | 23800 | 16 | 12 | 7.8 | 2.16 | 58 | 42 | 207865347
BRYANT HEATING AND COOLING SYSTEMS | 227TAN024**AA* | CAP**3621AL* | 986TC42080C17*** | 22800 | 23600 | 16 | 12 | 7.8 | 2.16 | 58 | 42 | 207865333
BRYANT HEATING AND COOLING SYSTEMS | 227TAN024**AA* | CAP**3621AL* | 986TC42060C17*** | 22800 | 23800 | 16 | 12 | 7.8 | 2.16 | 58 | 42 | 207865319
BRYANT HEATING AND COOLING SYSTEMS | 227TAN024**AA* | CAP**3621AL* | 987MB66100C21*** | 23200 | 23800 | 16 | 12.5 | 7.8 | 2.18 | 58 | 42 | 207865249
BRYANT HEATING AND COOLING SYSTEMS | 227TAN024**AA* | CAP**3621AL* | 987MB60080C21*** | 23000 | 23800 | 16 | 12 | 7.8 | 2.16 | 58 | 42 | 207865235
BRYANT HEATING AND COOLING SYSTEMS | 227TAN024**AA* | CAP**3621AL* | 987MB42080C17*** | 23200 | 24000 | 16 | 12 | 7.8 | 2.16 | 58 | 43 | 207865221
BRYANT HEATING AND COOLING SYSTEMS | 227TAN024**AA* | CAP**3621AL* | 987MB60060C21*** | 22800 | 23800 | 16 | 12 | 7.8 | 2.14 | 58 | 42 | 207865207
BRYANT HEATING AND COOLING SYSTEMS | 227TAN024**AA* | CAP**3621AL* | 987MB42060C17*** | 22800 | 23800 | 16 | 12 | 7.8 | 2.14 | 58 | 42 | 207865193
BRYANT HEATING AND COOLING SYSTEMS | 227TAN024**AA* | CAP**3621AL* | 88*TA60090C21*** | 23000 | 23800 | 16 | 12 | 7.8 | 2.16 | 58 | 42 | 207865141
BRYANT HEATING AND COOLING SYSTEMS | 227TAN024**AA* | CAP**3621AL* | 88*TA60070C21*** | 23200 | 24000 | 16 | 12 | 7.8 | 2.18 | 58 | 42 | 207865113
BRYANT HEATING AND COOLING SYSTEMS | 227TAN024**AA* | CAP**3621AL* | 88*TA36045C17*** | 23000 | 23800 | 16 | 12 | 7.8 | 2.14 | 58 | 42 | 207865099
BRYANT HEATING AND COOLING SYSTEMS | 227TAN024**AA* | CAP**3621AL* | 83*CA60100C21*** | 23200 | 24000 | 16 | 12 | 7.8 | 2.16 | 58 | 43 | 207865043
BRYANT HEATING AND COOLING SYSTEMS | 227TAN024**AA* | CAP**3617AL* | OVMAAB042112 | 22800 | 23800 | 16 | 12 | 7.8 | 2.14 | 58 | 42 | 207865029
BRYANT HEATING AND COOLING SYSTEMS | 227TAN024**AA* | CAP**3617AL* | OVMAAB036098 | 23000 | 24000 | 16 | 12 | 7.8 | 2.14 | 58 | 43 | 207865015
BRYANT HEATING AND COOLING SYSTEMS | 227TAN024**AA* | CAP**3617AL* | OVLAAB036098 | 23000 | 24000 | 16 | 12 | 7.8 | 2.14 | 58 | 43 | 207865001
BRYANT HEATING AND COOLING SYSTEMS | 227TAN024**AA* | CAP**3617AL* | 986TC42080C17*** | 22800 | 23600 | 16 | 12 | 7.8 | 2.14 | 58 | 42 | 207864927
BRYANT HEATING AND COOLING SYSTEMS | 227TAN024**AA* | CAP**3617AL* | 986TC42060C17*** | 22800 | 23800 | 16 | 12 | 7.8 | 2.14 | 58 | 42 | 207864913
BRYANT HEATING AND COOLING SYSTEMS | 227TAN024**AA* | CAP**3617AL* | 987MB42080C17*** | 23200 | 24000 | 16 | 12 | 7.8 | 2.16 | 58 | 43 | 207864885
BRYANT HEATING AND COOLING SYSTEMS | 227TAN024**AA* | CAP**3617AL* | 987MB42060C17*** | 22800 | 23800 | 16 | 12 | 7.8 | 2.14 | 58 | 42 | 207864871
KENMORE | N4H7T24*K*AAA* | EA*4X37L17A* | *95MSU0401712A* | 22800 | 24000 | 16 | 12 | 7.8 | 2.3 | 60 | 45 | 212320838
BRYANT HEATING AND COOLING SYSTEMS | 227TAN024**AA* | CAP**3617AL* | 88*TA48070C17*** | 22800 | 23600 | 16 | 12 | 7.8 | 2.16 | 58 | 42 | 207864825
KEEPRITE | N4H7T24*K*AAA* | EA*4X37L17A* | *95MSU0401712A* | 22800 | 24000 | 16 | 12 | 7.8 | 2.3 | 60 | 45 | 212320836
DAY & NIGHT | N4H7T24*K*AAA* | EA*4X37L17A* | *95MSU0401712A* | 22800 | 24000 | 16 | 12 | 7.8 | 2.3 | 60 | 45 | 212320834
COMFORTMAKER | N4H7T24*K*AAA* | EA*4X37L17A* | *95MSU0401712A* | 22800 | 24000 | 16 | 12 | 7.8 | 2.3 | 60 | 45 | 212320832
ARCOAIRE | N4H7T24*K*AAA* | EA*4X37L17A* | *95MSU0401712A* | 22800 | 24000 | 16 | 12 | 7.8 | 2.3 | 60 | 45 | 212320830
AIRQUEST | N4H7T24*K*AAA* | EA*4X37L17A* | *95MSU0401712A* | 22800 | 24000 | 16 | 12 | 7.8 | 2.3 | 60 | 45 | 212320828
1HVAC | N4H7T24*K*AAA* | EA*4X37L17A* | *95MSU0401712A* | 22800 | 24000 | 16 | 12 | 7.8 | 2.3 | 60 | 45 | 212320827
HEIL | N4H7T24*K*AAA* | EA*4X37L17A* | *95MSU0401712A* | 22800 | 24000 | 16 | 12 | 7.8 | 2.3 | 60 | 45 | 212320825
ACIQ | N4H7T24*K*AAA* | EA*4X37L17A* | *95MSU0401712A* | 22800 | 24000 | 16 | 12 | 7.8 | 2.3 | 60 | 45 | 213081117
BRYANT HEATING AND COOLING SYSTEMS | PH7TAN424**AA* | CSPH*3612AL* | 987MB60080C21*** | 23400 | 24200 | 15.2 | 12 | 7.8 | 2.2 | 58 | 42 | 207874779
BRYANT HEATING AND COOLING SYSTEMS | PH7TAN424**AA* | CSPH*3612AL* | 88*TA60090C21*** | 23400 | 24000 | 15.2 | 12 | 7.8 | 2.2 | 58 | 43 | 207874723
BRYANT HEATING AND COOLING SYSTEMS | PH7TAN424**AA* | CSPH*3612AL* | 88*TA60070C21*** | 23800 | 24600 | 16 | 12 | 7.8 | 2.22 | 58 | 42 | 207874709
BRYANT HEATING AND COOLING SYSTEMS | PH7TAN424**AA* | CSPH*3012AL* | 986TC66100C21*** | 23600 | 24600 | 15.2 | 12 | 7.8 | 2.22 | 59 | 43 | 207874617
BRYANT HEATING AND COOLING SYSTEMS | PH7TAN424**AA* | CSPH*3012AL* | 986TC60080C21*** | 23200 | 24200 | 15.2 | 12 | 7.8 | 2.2 | 58 | 43 | 207874603
BRYANT HEATING AND COOLING SYSTEMS | PH7TAN424**AA* | CSPH*3012AL* | 987MB66120C24*** | 23600 | 24400 | 15.2 | 12 | 7.8 | 2.22 | 59 | 43 | 207874533
BRYANT HEATING AND COOLING SYSTEMS | PH7TAN424**AA* | CSPH*3012AL* | 987MB66100C21*** | 23600 | 24600 | 15.2 | 12 | 7.8 | 2.22 | 59 | 43 | 207874519
BRYANT HEATING AND COOLING SYSTEMS | PH7TAN424**AA* | CSPH*3012AL* | 987MB60080C21*** | 23200 | 24200 | 15.2 | 12 | 7.8 | 2.2 | 58 | 43 | 207874505
BRYANT HEATING AND COOLING SYSTEMS | PH7TAN424**AA* | CSPH*3012AL* | 88*TA66135C24*** | 23400 | 24400 | 15.2 | 12 | 7.8 | 2.2 | 58 | 43 | 207874449
BRYANT HEATING AND COOLING SYSTEMS | PH7TAN424**AA* | CSPH*3012AL* | 88*TA60090C21*** | 23000 | 24000 | 15.2 | 12 | 7.8 | 2.18 | 58 | 43 | 207874435
BRYANT HEATING AND COOLING SYSTEMS | PH7TAN424**AA* | CSPH*3012AL* | 88*TA60070C21*** | 23600 | 24600 | 15.2 | 12 | 7.8 | 2.2 | 59 | 43 | 207874421
BRYANT HEATING AND COOLING SYSTEMS | PH7TAN424**AA* | CAP**3721AL* | 986TC42060C17*** | 23600 | 24200 | 16 | 12.5 | 7.8 | 2.22 | 58 | 43 | 207873902
BRYANT HEATING AND COOLING SYSTEMS | PH7TAN424**AA* | CAP**3721AL* | 987MB42060C17*** | 23600 | 24200 | 16 | 12.5 | 7.8 | 2.22 | 58 | 43 | 207873860
BRYANT HEATING AND COOLING SYSTEMS | PH7TAN424**AA* | CAP**3717AL* | OVMAAB036098 | 23600 | 24400 | 16 | 12 | 7.8 | 2.2 | 58 | 43 | 207873803
BRYANT HEATING AND COOLING SYSTEMS | PH7TAN424**AA* | CAP**3717AL* | 88*TA36045C17*** | 23400 | 24200 | 16 | 12 | 7.8 | 2.18 | 58 | 43 | 207873746
BRYANT HEATING AND COOLING SYSTEMS | PH7TAN424**AA* | CAP**3717AL* | 83*CA48060C17*** | 23600 | 24200 | 16 | 12.5 | 7.8 | 2.2 | 58 | 42 | 207873718
BRYANT HEATING AND COOLING SYSTEMS | PH7TAN424**AA* | CAP**3621AL* | 935CA66100C21*** | 23200 | 24000 | 16 | 12.5 | 7.8 | 2.18 | 58 | 42 | 207873662
BRYANT HEATING AND COOLING SYSTEMS | PH7TAN424**AA* | CAP**3621AL* | 935CA60080C21*** | 22800 | 23600 | 16 | 12.5 | 7.8 | 2.16 | 58 | 42 | 207873648
BRYANT HEATING AND COOLING SYSTEMS | PH7TAN424**AA* | CAP**3621AL* | 935CA48060C17*** | 23000 | 23800 | 16 | 12 | 7.8 | 2.16 | 58 | 42 | 207873634
BRYANT HEATING AND COOLING SYSTEMS | PH7TAN424**AA* | CAP**3621AL* | 88*TA48070C17*** | 22800 | 23600 | 16 | 12.5 | 7.8 | 2.16 | 58 | 42 | 207873620
BRYANT HEATING AND COOLING SYSTEMS | PH7TAN424**AA* | CAP**3621AL* | 83*CA48060C17*** | 23000 | 23800 | 16 | 12 | 7.8 | 2.16 | 58 | 42 | 207873578
BRYANT HEATING AND COOLING SYSTEMS | PH7TAN424**AA* | CAP**3621AL* | 83*CA60080C21*** | 23200 | 23800 | 16 | 12.5 | 7.8 | 2.18 | 58 | 42 | 207873592
BRYANT HEATING AND COOLING SYSTEMS | PH7TAN424**AA* | CAP**3621AL* | 83*CA36040C17*** | 23000 | 23800 | 16 | 12.5 | 7.8 | 2.18 | 58 | 42 | 207873564
BRYANT HEATING AND COOLING SYSTEMS | PH7TAN424**AA* | CAP**3617AL* | 935CA48060C17*** | 23000 | 23800 | 16 | 12 | 7.8 | 2.16 | 58 | 42 | 207873493
BRYANT HEATING AND COOLING SYSTEMS | PH7TAN424**AA* | CAP**3017AL* | 986TC42060C17*** | 22800 | 23600 | 16 | 12 | 7.8 | 2.12 | 58 | 42 | 207873459
BRYANT HEATING AND COOLING SYSTEMS | PH7TAN424**AA* | CAP**2517AL* | OVMAAB042112 | 23600 | 24200 | 16 | 12 | 7.8 | 2.2 | 58 | 43 | 207873360
BRYANT HEATING AND COOLING SYSTEMS | PH7TAN424**AA* | CAP**3017AL* | 986TC42080C17*** | 22600 | 23600 | 16 | 12 | 7.8 | 2.14 | 58 | 42 | 207873473
BRYANT HEATING AND COOLING SYSTEMS | PH7TAN424**AA* | CAP**3017AL* | 987MB42060C17*** | 22600 | 23600 | 16 | 12 | 7.8 | 2.12 | 58 | 42 | 207873431
BRYANT HEATING AND COOLING SYSTEMS | PH7TAN424**AA* | CAP**2517AL* | 986TC42060C17*** | 23600 | 24200 | 16 | 12.5 | 7.8 | 2.22 | 58 | 42 | 207873346
BRYANT HEATING AND COOLING SYSTEMS | PH7TAN424**AA* | CAP**2517AL* | 987MB42080C17*** | 23800 | 24600 | 17 | 12.5 | 7.8 | 2.22 | 58 | 42 | 207873304
BRYANT HEATING AND COOLING SYSTEMS | PH7TAN424**AA* | CAP**2517AL* | 987MB42060C17*** | 23400 | 24200 | 16 | 12 | 7.8 | 2.2 | 58 | 43 | 207873290
BRYANT HEATING AND COOLING SYSTEMS | PH7TAN424**AA* | CSPH*3012AL* | 935CA60080C21*** | 23000 | 23800 | 15.2 | 12 | 7.8 | 2.2 | 58 | 42 | 207867213
BRYANT HEATING AND COOLING SYSTEMS | PH7TAN424**AA* | CAP**2517AL* | 88*TA36045C17*** | 23600 | 24200 | 16 | 12 | 7.8 | 2.2 | 58 | 43 | 207873262
BRYANT HEATING AND COOLING SYSTEMS | PH7TAN424**AA* | CAP**2417AL* | 986TC42080C17*** | 22400 | 23600 | 16 | 12 | 7.8 | 2.14 | 58 | 42 | 207873248
BRYANT HEATING AND COOLING SYSTEMS | PH7TAN424**AA* | CSPH*3012AL* | 83*CA60080C21*** | 23200 | 24200 | 15.2 | 12 | 7.8 | 2.22 | 58 | 42 | 207867017
BRYANT HEATING AND COOLING SYSTEMS | PH7TAN424**AA* | CSPH*2412AL* | 83*CA60080C21*** | 23200 | 24200 | 15.2 | 12 | 7.8 | 2.18 | 58 | 42 | 207866674
BRYANT HEATING AND COOLING SYSTEMS | PH7TAN424**AA* | CAP**3721AL* | 986TC42080C17*** | 23600 | 24000 | 16 | 12.5 | 7.8 | 2.22 | 58 | 43 | 207866130
BRYANT HEATING AND COOLING SYSTEMS | PH7TAN424**AA* | CAP**3721AL* | 987MB60060C21*** | 23600 | 24200 | 16 | 12 | 7.8 | 2.2 | 59 | 43 | 207866032
BRYANT HEATING AND COOLING SYSTEMS | PH7TAN424**AA* | CAP**3721AL* | 935CA48060C17*** | 23800 | 24200 | 17 | 12.5 | 7.8 | 2.24 | 58 | 43 | 207865990
BRYANT HEATING AND COOLING SYSTEMS | PH7TAN424**AA* | CAP**3721AL* | 88*TA36045C17*** | 23600 | 24400 | 16 | 12.5 | 7.8 | 2.22 | 58 | 42 | 207865910
BRYANT HEATING AND COOLING SYSTEMS | PH7TAN424**AA* | CAP**3721AL* | 83*CA48060C17*** | 23800 | 24200 | 17 | 12.5 | 7.8 | 2.24 | 58 | 43 | 207865826
BRYANT HEATING AND COOLING SYSTEMS | PH7TAN424**AA* | CAP**3721AL* | 83*CA36040C17*** | 23800 | 24200 | 17 | 12.5 | 7.8 | 2.26 | 58 | 42 | 207865812
BRYANT HEATING AND COOLING SYSTEMS | PH7TAN424**AA* | CAP**3717AL* | OVMAAB042112 | 23400 | 24200 | 16 | 12 | 7.8 | 2.18 | 58 | 43 | 207865798
BRYANT HEATING AND COOLING SYSTEMS | PH7TAN424**AA* | CAP**3717AL* | OVLAAB036098 | 23600 | 24400 | 16 | 12 | 7.8 | 2.18 | 58 | 43 | 207865784
BRYANT HEATING AND COOLING SYSTEMS | PH7TAN424**AA* | CAP**3717AL* | 986TC42080C17*** | 23400 | 24000 | 16 | 12.5 | 7.8 | 2.2 | 58 | 42 | 207865710
BRYANT HEATING AND COOLING SYSTEMS | PH7TAN424**AA* | CAP**3717AL* | 986TC42060C17*** | 23400 | 24000 | 16 | 12 | 7.8 | 2.2 | 58 | 43 | 207865696
ARCOAIRE | N4H7T24*K*AAA* | EA*4X25L17A* | *80CSU0601716A* | 23600 | 24200 | 17 | 12.5 | 7.8 | 2.22 | 58 | 42 | 207864099
AIRQUEST | N4H7T24*K*AAA* | EA*4X25L17A* | *80CSU0601716A* | 23600 | 24200 | 17 | 12.5 | 7.8 | 2.22 | 58 | 42 | 207864098
MARATHERM | N4H7T24*K*AAA* | EA*4X25L17A* | *80CSU0401712A* | 23800 | 24200 | 17 | 12.5 | 7.8 | 2.24 | 58 | 42 | 207864091
TEMPSTAR | N4H7T24*K*AAA* | EA*4X25L17A* | *80CSU0401712A* | 23800 | 24200 | 17 | 12.5 | 7.8 | 2.24 | 58 | 42 | 207864092
KENMORE | N4H7T24*K*AAA* | EA*4X25L17A* | *80CSU0401712A* | 23800 | 24200 | 17 | 12.5 | 7.8 | 2.24 | 58 | 42 | 207864090
KEEPRITE | N4H7T24*K*AAA* | EA*4X25L17A* | *80CSU0401712A* | 23800 | 24200 | 17 | 12.5 | 7.8 | 2.24 | 58 | 42 | 207864089
ACIQ | N4H7T24*K*AAA* | EA*4X25L17A* | *80CSU0401712A* | 23800 | 24200 | 17 | 12.5 | 7.8 | 2.24 | 58 | 42 | 213063535
HEIL | N4H7T24*K*AAA* | EA*4X25L17A* | *80CSU0401712A* | 23800 | 24200 | 17 | 12.5 | 7.8 | 2.24 | 58 | 42 | 207864088
DAY & NIGHT | N4H7T24*K*AAA* | EA*4X25L17A* | *80CSU0401712A* | 23800 | 24200 | 17 | 12.5 | 7.8 | 2.24 | 58 | 42 | 207864087
COMFORTMAKER | N4H7T24*K*AAA* | EA*4X25L17A* | *80CSU0401712A* | 23800 | 24200 | 17 | 12.5 | 7.8 | 2.24 | 58 | 42 | 207864086
AIRQUEST | N4H7T24*K*AAA* | EA*4X25L17A* | *80CSU0401712A* | 23800 | 24200 | 17 | 12.5 | 7.8 | 2.24 | 58 | 42 | 207864084
ARCOAIRE | N4H7T24*K*AAA* | EA*4X25L17A* | *80CSU0401712A* | 23800 | 24200 | 17 | 12.5 | 7.8 | 2.24 | 58 | 42 | 207864085
TEMPSTAR | N4H7T24*K*AAA* | EA*4X24L17A* | *96CTN0601714A* | 22600 | 23800 | 16 | 12 | 7.8 | 2.14 | 58 | 42 | 207863961
KENMORE | N4H7T24*K*AAA* | EA*4X24L17A* | *96CTN0601714A* | 22600 | 23800 | 16 | 12 | 7.8 | 2.14 | 58 | 42 | 207863959
MARATHERM | N4H7T24*K*AAA* | EA*4X24L17A* | *96CTN0601714A* | 22600 | 23800 | 16 | 12 | 7.8 | 2.14 | 58 | 42 | 207863960
KEEPRITE | N4H7T24*K*AAA* | EA*4X24L17A* | *96CTN0601714A* | 22600 | 23800 | 16 | 12 | 7.8 | 2.14 | 58 | 42 | 207863958
DAY & NIGHT | N4H7T24*K*AAA* | EA*4X24L17A* | *80CSU0601716A* | 22600 | 23800 | 16 | 12 | 7.8 | 2.14 | 58 | 42 | 207863764
COMFORTMAKER | N4H7T24*K*AAA* | EA*4X24L17A* | *80CSU0601716A* | 22600 | 23800 | 16 | 12 | 7.8 | 2.14 | 58 | 42 | 207863763
ARCOAIRE | N4H7T24*K*AAA* | EA*4X24L17A* | *80CSU0601716A* | 22600 | 23800 | 16 | 12 | 7.8 | 2.14 | 58 | 42 | 207863762
ACIQ | N4H7T24*K*AAA* | EA*4X24L17A* | *96CTN0601714A* | 22600 | 23800 | 16 | 12 | 7.8 | 2.14 | 58 | 42 | 213063526
AIRQUEST | N4H7T24*K*AAA* | EA*4X24L17A* | *80CSU0601716A* | 22600 | 23800 | 16 | 12 | 7.8 | 2.14 | 58 | 42 | 207863761
TEMPSTAR | N4H7T24*K*AAA* | EA*4X24L17A* | *80CSU0401712A* | 22800 | 23800 | 16 | 12 | 7.8 | 2.16 | 58 | 42 | 207863755
MARATHERM | N4H7T24*K*AAA* | EA*4X24L17A* | *80CSU0401712A* | 22800 | 23800 | 16 | 12 | 7.8 | 2.16 | 58 | 42 | 207863754
KENMORE | N4H7T24*K*AAA* | EA*4X24L17A* | *80CSU0401712A* | 22800 | 23800 | 16 | 12 | 7.8 | 2.16 | 58 | 42 | 207863753
KEEPRITE | N4H7T24*K*AAA* | EA*4X24L17A* | *80CSU0401712A* | 22800 | 23800 | 16 | 12 | 7.8 | 2.16 | 58 | 42 | 207863752
ACIQ | N4H7T24*K*AAA* | EA*4X24L17A* | *80CSU0401712A* | 22800 | 23800 | 16 | 12 | 7.8 | 2.16 | 58 | 42 | 213063514
HEIL | N4H7T24*K*AAA* | EA*4X24L17A* | *80CSU0401712A* | 22800 | 23800 | 16 | 12 | 7.8 | 2.16 | 58 | 42 | 207863751
DAY & NIGHT | N4H7T24*K*AAA* | EA*4X24L17A* | *80CSU0401712A* | 22800 | 23800 | 16 | 12 | 7.8 | 2.16 | 58 | 42 | 207863750
ARCOAIRE | N4H7T24*K*AAA* | EA*4X24L17A* | *80CSU0401712A* | 22800 | 23800 | 16 | 12 | 7.8 | 2.16 | 58 | 42 | 207863748
COMFORTMAKER | N4H7T24*K*AAA* | EA*4X24L17A* | *80CSU0401712A* | 22800 | 23800 | 16 | 12 | 7.8 | 2.16 | 58 | 42 | 207863749
AIRQUEST | N4H7T24*K*AAA* | EA*4X24L17A* | *80CSU0401712A* | 22800 | 23800 | 16 | 12 | 7.8 | 2.16 | 58 | 42 | 207863747
HEIL | N4H7T24*K*AAA* | EA*4X24L17A* | *96CTN0601714A* | 22600 | 23800 | 16 | 12 | 7.8 | 2.14 | 58 | 42 | 207863957
DAY & NIGHT | N4H7T24*K*AAA* | EA*4X24L17A* | *96CTN0601714A* | 22600 | 23800 | 16 | 12 | 7.8 | 2.14 | 58 | 42 | 207863956
COMFORTMAKER | N4H7T24*K*AAA* | EA*4X24L17A* | *96CTN0601714A* | 22600 | 23800 | 16 | 12 | 7.8 | 2.14 | 58 | 42 | 207863955
ARCOAIRE | N4H7T24*K*AAA* | EA*4X24L17A* | *96CTN0601714A* | 22600 | 23800 | 16 | 12 | 7.8 | 2.14 | 58 | 42 | 207863954
AIRQUEST | N4H7T24*K*AAA* | EA*4X24L17A* | *96CTN0601714A* | 22600 | 23800 | 16 | 12 | 7.8 | 2.14 | 58 | 42 | 207863953
TEMPSTAR | N4H7T24*K*AAA* | EA*4X24L17A* | *95CSU0601716A* | 22600 | 23800 | 16 | 12 | 7.8 | 2.14 | 58 | 42 | 207863863
CARRIER | GH7TAN436**AA* | CAP**4824AL* | 58TN*A070C21**20 | 34400 | 35200 | 15.2 | 11.7 | 7.8 | 2.14 | 61 | 49 | 207877095
BRYANT HEATING AND COOLING SYSTEMS | GH7TAN436**AA* | CAP**4824AL* | 88*TA60070C21*** | 34400 | 35200 | 15.2 | 11.7 | 7.8 | 2.14 | 61 | 49 | 207877094
CARRIER | GH7TAN436**AA* | CAP**4821AL* | 59TN6B060C17**14 | 34000 | 35200 | 15.2 | 11.7 | 7.8 | 2.1 | 61 | 49 | 207877067
BRYANT HEATING AND COOLING SYSTEMS | GH7TAN436**AA* | CAP**4821AL* | 986TC42060C17*** | 34000 | 35200 | 15.2 | 11.7 | 7.8 | 2.1 | 61 | 49 | 207877066
CARRIER | GH7TAN436**AA* | CAP**4821AL* | 58TN*A070C21**20 | 34400 | 35200 | 15.2 | 11.7 | 7.8 | 2.12 | 61 | 49 | 207877039
BRYANT HEATING AND COOLING SYSTEMS | GH7TAN436**AA* | CAP**4821AL* | 88*TA60070C21*** | 34400 | 35200 | 15.2 | 11.7 | 7.8 | 2.12 | 61 | 49 | 207877038
CARRIER | GH7TAN436**AA* | CAP**4321AL* | 59MN7B060C21**20 | 35400 | 36000 | 15.2 | 11.7 | 7.8 | 2.12 | 62 | 49 | 207876941
BRYANT HEATING AND COOLING SYSTEMS | GH7TAN436**AA* | CAP**4321AL* | 987MB60060C21*** | 35400 | 36000 | 15.2 | 11.7 | 7.8 | 2.12 | 62 | 49 | 207876940
CARRIER | GH7TAN436**AA* | CAP**4224AL* | 59TN6B100C21**22 | 33600 | 34600 | 15.2 | 11.7 | 7.8 | 2.08 | 60 | 48 | 207876899
BRYANT HEATING AND COOLING SYSTEMS | GH7TAN436**AA* | CAP**4224AL* | 986TC66100C21*** | 33600 | 34600 | 15.2 | 11.7 | 7.8 | 2.08 | 60 | 48 | 207876898
CARRIER | GH7TAN436**AA* | CAP**4224AL* | 59MN7B120C24**22 | 33600 | 34400 | 15.2 | 11.7 | 7.8 | 2.08 | 60 | 49 | 207876857
BRYANT HEATING AND COOLING SYSTEMS | GH7TAN436**AA* | CAP**4224AL* | 987MB66120C24*** | 33600 | 34400 | 15.2 | 11.7 | 7.8 | 2.08 | 60 | 49 | 207876856
CARRIER | GH7TAN436**AA* | CAP**4224AL* | 59MN7B100C21**22 | 33600 | 34600 | 15.2 | 11.7 | 7.8 | 2.08 | 60 | 48 | 207876843
BRYANT HEATING AND COOLING SYSTEMS | GH7TAN436**AA* | CAP**4224AL* | 987MB66100C21*** | 33600 | 34600 | 15.2 | 11.7 | 7.8 | 2.08 | 60 | 48 | 207876842
MARATHERM | N4H7T24*K*AAA* | EA*4X24L17A* | *95CSU0601716A* | 22600 | 23800 | 16 | 12 | 7.8 | 2.14 | 58 | 42 | 207863862
CARRIER | GH7TAN436**AA* | CAP**4224AL* | 58TN*A070C21**20 | 33800 | 34800 | 15.2 | 11.7 | 7.8 | 2.08 | 60 | 49 | 207876815
KENMORE | N4H7T24*K*AAA* | EA*4X36L21A* | *80CTL0902120A* | 23000 | 23800 | 16 | 12 | 7.8 | 2.16 | 58 | 42 | 207865150
KENMORE | N4H7T24*K*AAA* | EA*4X36L21A* | *97CMN0602120A* | 22800 | 23800 | 16 | 12 | 7.8 | 2.14 | 58 | 42 | 207865216
KEEPRITE | N4H7T24*K*AAA* | EA*4X36L21A* | *97CMN0602120A* | 22800 | 23800 | 16 | 12 | 7.8 | 2.14 | 58 | 42 | 207865215
HEIL | N4H7T24*K*AAA* | EA*4X36L21A* | *97CMN0602120A* | 22800 | 23800 | 16 | 12 | 7.8 | 2.14 | 58 | 42 | 207865214
ACIQ | N4H7T24*K*AAA* | EA*4X36L21A* | *97CMN0602120A* | 22800 | 23800 | 16 | 12 | 7.8 | 2.14 | 58 | 42 | 213063583
DAY & NIGHT | N4H7T24*K*AAA* | EA*4X36L21A* | *97CMN0602120A* | 22800 | 23800 | 16 | 12 | 7.8 | 2.14 | 58 | 42 | 207865213
COMFORTMAKER | N4H7T24*K*AAA* | EA*4X36L21A* | *97CMN0602120A* | 22800 | 23800 | 16 | 12 | 7.8 | 2.14 | 58 | 42 | 207865212
ARCOAIRE | N4H7T24*K*AAA* | EA*4X36L21A* | *97CMN0602120A* | 22800 | 23800 | 16 | 12 | 7.8 | 2.14 | 58 | 42 | 207865211
AIRQUEST | N4H7T24*K*AAA* | EA*4X36L21A* | *97CMN0602120A* | 22800 | 23800 | 16 | 12 | 7.8 | 2.14 | 58 | 42 | 207865210
TEMPSTAR | N4H7T24*K*AAA* | EA*4X36L21A* | *97CMN0601714A* | 22800 | 23800 | 16 | 12 | 7.8 | 2.14 | 58 | 42 | 207865204
MARATHERM | N4H7T24*K*AAA* | EA*4X36L21A* | *97CMN0601714A* | 22800 | 23800 | 16 | 12 | 7.8 | 2.14 | 58 | 42 | 207865203
KENMORE | N4H7T24*K*AAA* | EA*4X36L21A* | *97CMN0601714A* | 22800 | 23800 | 16 | 12 | 7.8 | 2.14 | 58 | 42 | 207865202
KEEPRITE | N4H7T24*K*AAA* | EA*4X36L21A* | *97CMN0601714A* | 22800 | 23800 | 16 | 12 | 7.8 | 2.14 | 58 | 42 | 207865201
ACIQ | N4H7T24*K*AAA* | EA*4X36L21A* | *97CMN0601714A* | 22800 | 23800 | 16 | 12 | 7.8 | 2.14 | 58 | 42 | 213063582
HEIL | N4H7T24*K*AAA* | EA*4X36L21A* | *97CMN0601714A* | 22800 | 23800 | 16 | 12 | 7.8 | 2.14 | 58 | 42 | 207865200
DAY & NIGHT | N4H7T24*K*AAA* | EA*4X36L21A* | *97CMN0601714A* | 22800 | 23800 | 16 | 12 | 7.8 | 2.14 | 58 | 42 | 207865199
COMFORTMAKER | N4H7T24*K*AAA* | EA*4X36L21A* | *97CMN0601714A* | 22800 | 23800 | 16 | 12 | 7.8 | 2.14 | 58 | 42 | 207865198
ARCOAIRE | N4H7T24*K*AAA* | EA*4X36L21A* | *97CMN0601714A* | 22800 | 23800 | 16 | 12 | 7.8 | 2.14 | 58 | 42 | 207865197
AIRQUEST | N4H7T24*K*AAA* | EA*4X36L21A* | *97CMN0601714A* | 22800 | 23800 | 16 | 12 | 7.8 | 2.14 | 58 | 42 | 207865196
TEMPSTAR | N4H7T24*K*AAA* | EA*4X36L21A* | *80CTL0902120A* | 23000 | 23800 | 16 | 12 | 7.8 | 2.16 | 58 | 42 | 207865152
MARATHERM | N4H7T24*K*AAA* | EA*4X36L21A* | *80CTL0902120A* | 23000 | 23800 | 16 | 12 | 7.8 | 2.16 | 58 | 42 | 207865151
KEEPRITE | N4H7T24*K*AAA* | EA*4X36L21A* | *80CTL0902120A* | 23000 | 23800 | 16 | 12 | 7.8 | 2.16 | 58 | 42 | 207865149
ACIQ | N4H7T24*K*AAA* | EA*4X36L21A* | *80CTL0902120A* | 23000 | 23800 | 16 | 12 | 7.8 | 2.16 | 58 | 42 | 213063581
DAY & NIGHT | N4H7T24*K*AAA* | EA*4X36L21A* | *80CTL0902120A* | 23000 | 23800 | 16 | 12 | 7.8 | 2.16 | 58 | 42 | 207865147
COMFORTMAKER | N4H7T24*K*AAA* | EA*4X36L21A* | *80CTL0902120A* | 23000 | 23800 | 16 | 12 | 7.8 | 2.16 | 58 | 42 | 207865146
HEIL | N4H7T24*K*AAA* | EA*4X36L21A* | *80CTL0902120A* | 23000 | 23800 | 16 | 12 | 7.8 | 2.16 | 58 | 42 | 207865148
ARCOAIRE | N4H7T24*K*AAA* | EA*4X36L21A* | *80CTL0902120A* | 23000 | 23800 | 16 | 12 | 7.8 | 2.16 | 58 | 42 | 207865145
AIRQUEST | N4H7T24*K*AAA* | EA*4X36L21A* | *80CTL0902120A* | 23000 | 23800 | 16 | 12 | 7.8 | 2.16 | 58 | 42 | 207865144
TEMPSTAR | N4H7T24*K*AAA* | EA*4X36L21A* | *80CTL0702120A* | 23200 | 24000 | 16 | 12 | 7.8 | 2.18 | 58 | 42 | 207865124
MARATHERM | N4H7T24*K*AAA* | EA*4X36L21A* | *80CTL0702120A* | 23200 | 24000 | 16 | 12 | 7.8 | 2.18 | 58 | 42 | 207865123
KENMORE | N4H7T24*K*AAA* | EA*4X36L21A* | *80CTL0702120A* | 23200 | 24000 | 16 | 12 | 7.8 | 2.18 | 58 | 42 | 207865122
KEEPRITE | N4H7T24*K*AAA* | EA*4X36L21A* | *80CTL0702120A* | 23200 | 24000 | 16 | 12 | 7.8 | 2.18 | 58 | 42 | 207865121
HEIL | N4H7T24*K*AAA* | EA*4X36L21A* | *80CTL0702120A* | 23200 | 24000 | 16 | 12 | 7.8 | 2.18 | 58 | 42 | 207865120
ACIQ | N4H7T24*K*AAA* | EA*4X36L21A* | *80CTL0702120A* | 23200 | 24000 | 16 | 12 | 7.8 | 2.18 | 58 | 42 | 213063580
DAY & NIGHT | N4H7T24*K*AAA* | EA*4X36L21A* | *80CTL0702120A* | 23200 | 24000 | 16 | 12 | 7.8 | 2.18 | 58 | 42 | 207865119
COMFORTMAKER | N4H7T24*K*AAA* | EA*4X36L21A* | *80CTL0702120A* | 23200 | 24000 | 16 | 12 | 7.8 | 2.18 | 58 | 42 | 207865118
ARCOAIRE | N4H7T24*K*AAA* | EA*4X36L21A* | *80CTL0702120A* | 23200 | 24000 | 16 | 12 | 7.8 | 2.18 | 58 | 42 | 207865117
AIRQUEST | N4H7T24*K*AAA* | EA*4X36L21A* | *80CTL0702120A* | 23200 | 24000 | 16 | 12 | 7.8 | 2.18 | 58 | 42 | 207865116
TEMPSTAR | N4H7T24*K*AAA* | EA*4X36L21A* | *80CTL0451712A* | 23000 | 23800 | 16 | 12 | 7.8 | 2.14 | 58 | 42 | 207865110
MARATHERM | N4H7T24*K*AAA* | EA*4X36L21A* | *80CTL0451712A* | 23000 | 23800 | 16 | 12 | 7.8 | 2.14 | 58 | 42 | 207865109
KENMORE | N4H7T24*K*AAA* | EA*4X36L21A* | *80CTL0451712A* | 23000 | 23800 | 16 | 12 | 7.8 | 2.14 | 58 | 42 | 207865108
KEEPRITE | N4H7T24*K*AAA* | EA*4X36L21A* | *80CTL0451712A* | 23000 | 23800 | 16 | 12 | 7.8 | 2.14 | 58 | 42 | 207865107
ACIQ | N4H7T24*K*AAA* | EA*4X36L21A* | *80CTL0451712A* | 23000 | 23800 | 16 | 12 | 7.8 | 2.14 | 58 | 42 | 213063579
COMFORTMAKER | N4H7T24*K*AAA* | EA*4X37L21A* | *95CSU0601716A* | 23800 | 24200 | 17 | 12.5 | 7.8 | 2.24 | 58 | 43 | 207865983
ARCOAIRE | N4H7T24*K*AAA* | EA*4X37L21A* | *95CSU0601716A* | 23800 | 24200 | 17 | 12.5 | 7.8 | 2.24 | 58 | 43 | 207865982
AIRQUEST | N4H7T24*K*AAA* | EA*4X37L21A* | *95CSU0601716A* | 23800 | 24200 | 17 | 12.5 | 7.8 | 2.24 | 58 | 43 | 207865981
BRYANT HEATING AND COOLING SYSTEMS | PH7TAN436**AA* | CAP**4224AL* | 82*SB66110V21*** | 33400 | 34600 | 15.5 | 11.7 | 7.8 | 2.18 | 62 | 50 | 213173399
WEATHERMAKER | PH7TAN436**AA* | CAP**4224AL* | PG80VTLB66135D** | 33200 | 34400 | 15.5 | 12 | 7.8 | 2.16 | 62 | 50 | 213173381
BROCK | PH7TAN436**AA* | CAP**4224AL* | PG80VTLB66135D** | 33200 | 34400 | 15.5 | 12 | 7.8 | 2.16 | 62 | 50 | 213173380
PAYNE HEATING AND COOLING | PH7TAN436**AA* | CAP**4224AL* | PG80VTLB66135D** | 33200 | 34400 | 15.5 | 12 | 7.8 | 2.16 | 62 | 50 | 213173379
BRYANT HEATING AND COOLING SYSTEMS | PH7TAN436**AA* | CAP**4224AL* | 82*TB66135V24*** | 33200 | 34400 | 15.5 | 12 | 7.8 | 2.16 | 62 | 50 | 213173378
WEATHERMAKER | PH7TAN436**AA* | CAP**4224AL* | PG80VTLB66110C** | 33400 | 34800 | 15.5 | 11.7 | 7.8 | 2.16 | 61 | 50 | 213173363
BROCK | PH7TAN436**AA* | CAP**4224AL* | PG80VTLB66110C** | 33400 | 34800 | 15.5 | 11.7 | 7.8 | 2.16 | 61 | 50 | 213173362
PAYNE HEATING AND COOLING | PH7TAN436**AA* | CAP**4224AL* | PG80VTLB66110C** | 33400 | 34800 | 15.5 | 11.7 | 7.8 | 2.16 | 61 | 50 | 213173361
BRYANT HEATING AND COOLING SYSTEMS | PH7TAN436**AA* | CAP**4224AL* | 82*TB66110V21*** | 33400 | 34800 | 15.5 | 11.7 | 7.8 | 2.16 | 61 | 50 | 213173360
BRYANT HEATING AND COOLING SYSTEMS | PH7TAN436**AA* | CAP**4221AL* | 926SB60100V21*** | 33200 | 34600 | 15.2 | 11.7 | 7.8 | 2.14 | 61 | 50 | 213173331
BRYANT HEATING AND COOLING SYSTEMS | PH7TAN436**AA* | CAP**4221AL* | 926SB60080V21*** | 33400 | 34800 | 15.5 | 11.7 | 7.8 | 2.16 | 61 | 50 | 213173318
BRYANT HEATING AND COOLING SYSTEMS | PH7TAN436**AA* | CAP**4221AL* | 926TC66100V21*** | 33000 | 34400 | 15.5 | 12 | 7.8 | 2.16 | 62 | 50 | 213173266
WEATHERMAKER | PH7TAN436**AA* | CAP**4221AL* | PG96VTAB60100C** | 33200 | 34400 | 15.5 | 11.7 | 7.8 | 2.16 | 62 | 50 | 213173251
1HVAC | N4H7T36*K*AAA* | EA*4X48L24A* | OMV154L20A | 34600 | 35000 | 16 | 12 | 7.8 | 2.16 | 61 | 49 | 208815740
1HVAC | N4H7T36*K*AAA* | EA*4X43L21A* | *96CTN1002122A* | 35000 | 35400 | 16 | 12 | 7.8 | 2.14 | 60 | 48 | 208815672
1HVAC | N4H7T36*K*AAA* | EA*4X43L21A* | *97CMN1002122A* | 35000 | 35400 | 16 | 12 | 7.8 | 2.14 | 60 | 48 | 208815666
1HVAC | N4H7T36*K*AAA* | EA*4X43L21A* | *95CSU1002122A* | 35000 | 35200 | 16 | 12 | 7.8 | 2.16 | 61 | 49 | 208815663
1HVAC | N4H7T36*K*AAA* | EA*4X43L21A* | *80CTL0901716A* | 35000 | 35400 | 16 | 12 | 7.8 | 2.14 | 60 | 49 | 208815658
1HVAC | N4H7T36*K*AAA* | EA*4X43L21A* | *95CSU0802120A* | 35200 | 35400 | 16 | 12 | 7.8 | 2.16 | 61 | 49 | 208815662
1HVAC | N4H7T36*K*AAA* | EA*4X43L21A* | *80CSU0401712A* | 35200 | 35600 | 16 | 12 | 7.8 | 2.16 | 61 | 49 | 208815648
1HVAC | N4H7T36*K*AAA* | EA*4X37L21A* | *95CSU1002122A* | 35000 | 35200 | 16 | 12 | 7.8 | 2.16 | 61 | 49 | 208815603
1HVAC | N4H7T36*K*AAA* | EA*4X37L21A* | *95CSU0802120A* | 35200 | 35400 | 16 | 12 | 7.8 | 2.16 | 61 | 49 | 208815602
1HVAC | N4H7T36*K*AAA* | EA*4X37L21A* | *80CTL0901716A* | 35000 | 35400 | 16 | 12 | 7.8 | 2.14 | 61 | 49 | 208815598
AIRQUEST | H4H5S30*K*AAA* | FJMA4*36L*B* |  | 27600 | 28000 | 15.2 | 12.5 | 7.8 | 2.12 | 61 | 47 | 210998734
ARCOAIRE | H4H5S30*K*AAA* | FJMA4*36L*B* |  | 27600 | 28000 | 15.2 | 12.5 | 7.8 | 2.12 | 61 | 47 | 210998735
ARCOAIRE | H4H5S30*K*AAA* | EA*4X37L21A* | *80CTL0901716A* | 28200 | 28200 | 15.2 | 12.5 | 7.8 | 2.12 | 61 | 46 | 210309552
AIRQUEST | H4H5S30*K*AAA* | EA*4X37L21A* | *80CTL0901716A* | 28200 | 28200 | 15.2 | 12.5 | 7.8 | 2.12 | 61 | 46 | 210309549
AIRQUEST | H4H5S30*K*AAA* | EA*4X37L21A* | *96CTN1002122A* | 28200 | 28200 | 15.2 | 12.5 | 7.8 | 2.12 | 61 | 46 | 210309391
ARCOAIRE | H4H5S30*K*AAA* | EA*4X37L21A* | *96CTN1002122A* | 28200 | 28200 | 15.2 | 12.5 | 7.8 | 2.12 | 61 | 46 | 210309394
ARCOAIRE | H4H5S30*K*AAA* | EA*4X37L21A* | *96CTN0802120A* | 28400 | 28400 | 15.2 | 12.5 | 7.8 | 2.12 | 61 | 47 | 210309356
AIRQUEST | H4H5S30*K*AAA* | EA*4X37L21A* | *96CTN0802120A* | 28400 | 28400 | 15.2 | 12.5 | 7.8 | 2.12 | 61 | 47 | 210309353
ARCOAIRE | H4H5S30*K*AAA* | EA*4X37L21A* | *97CMN1002122A* | 28200 | 28200 | 15.2 | 12.5 | 7.8 | 2.12 | 61 | 46 | 210309318
AIRQUEST | H4H5S30*K*AAA* | EA*4X37L21A* | *97CMN1002122A* | 28200 | 28200 | 15.2 | 12.5 | 7.8 | 2.12 | 61 | 46 | 210309315
ARCOAIRE | H4H5S30*K*AAA* | EA*4X37L21A* | *97CMN0802120A* | 28400 | 28400 | 15.2 | 12.5 | 7.8 | 2.12 | 61 | 47 | 210309280
AIRQUEST | H4H5S30*K*AAA* | EA*4X37L21A* | *97CMN0802120A* | 28400 | 28400 | 15.2 | 12.5 | 7.8 | 2.12 | 61 | 47 | 210309277
ARCOAIRE | H4H5S30*K*AAA* | EA*4X37L21A* | *97CMN0801714A* | 27800 | 28000 | 15.2 | 12 | 7.8 | 2.08 | 61 | 46 | 210309242
ARCOAIRE | H4H5S30*K*AAA* | EA*4X37L21A* | *96CTN0801714A* | 28000 | 28200 | 15.2 | 12 | 7.8 | 2.1 | 61 | 46 | 210309166
AIRQUEST | H4H5S30*K*AAA* | EA*4X37L21A* | *97CMN0801714A* | 27800 | 28000 | 15.2 | 12 | 7.8 | 2.08 | 61 | 46 | 210309239
AIRQUEST | H4H5S30*K*AAA* | EA*4X37L21A* | *96CTN0801714A* | 28000 | 28200 | 15.2 | 12 | 7.8 | 2.1 | 61 | 46 | 210309163
ARCOAIRE | H4H5S30*K*AAA* | EA*4X37L21A* | *80CTL0902120A* | 28200 | 28200 | 15.2 | 12.5 | 7.8 | 2.1 | 61 | 46 | 210309090
ARCOAIRE | H4H5S30*K*AAA* | EA*4X37L21A* | *80CTL0702120A* | 28200 | 28200 | 15.2 | 12.5 | 7.8 | 2.1 | 61 | 47 | 210309052
AIRQUEST | H4H5S30*K*AAA* | EA*4X37L21A* | *80CTL0902120A* | 28200 | 28200 | 15.2 | 12.5 | 7.8 | 2.1 | 61 | 46 | 210309087
AIRQUEST | H4H5S30*K*AAA* | EA*4X37L21A* | *80CTL0702120A* | 28200 | 28200 | 15.2 | 12.5 | 7.8 | 2.1 | 61 | 47 | 210309049
AIRQUEST | H4H5S30*K*AAA* | EA*4X37L21A* | *80CTL0701716A* | 28000 | 28000 | 15.2 | 12.5 | 7.8 | 2.1 | 61 | 46 | 210309011
ARCOAIRE | H4H5S30*K*AAA* | EA*4X37L21A* | *80CTL0701716A* | 28000 | 28000 | 15.2 | 12.5 | 7.8 | 2.1 | 61 | 46 | 210309014
ARCOAIRE | H4H5S30*K*AAA* | EA*4X37L21A* | *80ESU0401712A* | 28000 | 28000 | 15.2 | 12.5 | 7.8 | 2.12 | 61 | 46 | 210308767
ARCOAIRE | H4H5S30*K*AAA* | EA*4X37L21A* | *80CSU0802120A* | 28800 | 28600 | 15.2 | 12.5 | 7.8 | 2.14 | 61 | 47 | 210308522
AIRQUEST | H4H5S30*K*AAA* | EA*4X37L21A* | *80ESU0401712A* | 28000 | 28000 | 15.2 | 12.5 | 7.8 | 2.12 | 61 | 46 | 210308764
AIRQUEST | H4H5S30*K*AAA* | EA*4X37L21A* | *80CSU0802120A* | 28800 | 28600 | 15.2 | 12.5 | 7.8 | 2.14 | 61 | 47 | 210308518
AIRQUEST | H4H5S30*K*AAA* | EA*4X37L21A* | *80CSU0601716A* | 28600 | 28600 | 15.2 | 12.5 | 7.8 | 2.12 | 61 | 47 | 210308476
ARCOAIRE | H4H5S30*K*AAA* | EA*4X37L21A* | *80CSU0401712A* | 28400 | 28200 | 15.2 | 12.5 | 7.8 | 2.12 | 61 | 46 | 210308441
ARCOAIRE | H4H5S30*K*AAA* | EA*4X37L21A* | *80CSU0601716A* | 28600 | 28600 | 15.2 | 12.5 | 7.8 | 2.12 | 61 | 47 | 210308479
AIRQUEST | H4H5S30*K*AAA* | EA*4X37L21A* | *80CSU0401712A* | 28400 | 28200 | 15.2 | 12.5 | 7.8 | 2.12 | 61 | 46 | 210308438
AIRQUEST | H4H5S30*K*AAA* | EA*4X37L21A* | *95CSU1002122A* | 27800 | 27800 | 15.2 | 12.5 | 7.8 | 2.1 | 61 | 46 | 210308217
ARCOAIRE | H4H5S30*K*AAA* | EA*4X37L21A* | *95CSU1002122A* | 27800 | 27800 | 15.2 | 12.5 | 7.8 | 2.1 | 61 | 46 | 210308220
ARCOAIRE | H4H5S30*K*AAA* | EA*4X37L21A* | *95CSU0802120A* | 28000 | 28000 | 15.2 | 12.5 | 7.8 | 2.1 | 60 | 46 | 210308184
AIRQUEST | H4H5S30*K*AAA* | EA*4X37L21A* | *95CSU0802120A* | 28000 | 28000 | 15.2 | 12.5 | 7.8 | 2.1 | 60 | 46 | 210308181
ARCOAIRE | H4H5S30*K*AAA* | EA*4X37L17A* | *80CTL0901716A* | 28000 | 28200 | 15.2 | 12 | 7.8 | 2.08 | 61 | 46 | 210307485
AIRQUEST | H4H5S30*K*AAA* | EA*4X37L17A* | *80CTL0901716A* | 28000 | 28200 | 15.2 | 12 | 7.8 | 2.08 | 61 | 46 | 210307482
ARCOAIRE | H4H5S30*K*AAA* | EA*4X37L17A* | *80ESU0401712A* | 27600 | 27800 | 15.2 | 12.5 | 7.8 | 2.08 | 60 | 46 | 210307119
AIRQUEST | H4H5S30*K*AAA* | EA*4X37L17A* | *80ESU0401712A* | 27600 | 27800 | 15.2 | 12.5 | 7.8 | 2.08 | 60 | 46 | 210307116
ARCOAIRE | H4H5S30*K*AAA* | EA*4X37L17A* | *80CSU0401712A* | 28000 | 28200 | 15.2 | 12 | 7.8 | 2.08 | 61 | 46 | 210306925
AIRQUEST | H4H5S30*K*AAA* | EA*4X37L17A* | *80CSU0401712A* | 28000 | 28200 | 15.2 | 12 | 7.8 | 2.08 | 61 | 46 | 210306922
ARCOAIRE | H4H5S30*K*AAA* | FVM4X36***L |  | 27200 | 27600 | 15.2 | 12.5 | 7.8 | 2.1 | 61 | 46 | 209692184
AIRQUEST | H4H5S30*K*AAA* | FVM4X36***L |  | 27200 | 27600 | 15.2 | 12.5 | 7.8 | 2.1 | 61 | 46 | 209692181
COMFORTMAKER | N4H7T36*K*AAA* | EA*4X36L21A* | *80VTL0902120B* | 32800 | 34200 | 15.2 | 11.7 | 7.8 | 2.12 | 62 | 50 | 213172297
ARCOAIRE | N4H7T36*K*AAA* | EA*4X36L21A* | *80VTL0902120B* | 32800 | 34200 | 15.2 | 11.7 | 7.8 | 2.12 | 62 | 50 | 213172296
MARATHERM | N4H7T24*K*AAA* | EA*4X37L17A* | *97CMN0601714A* | 23400 | 24200 | 16 | 12 | 7.8 | 2.18 | 58 | 43 | 207865624
KENMORE | N4H7T24*K*AAA* | EA*4X37L17A* | *97CMN0601714A* | 23400 | 24200 | 16 | 12 | 7.8 | 2.18 | 58 | 43 | 207865623
KEEPRITE | N4H7T24*K*AAA* | EA*4X37L17A* | *97CMN0601714A* | 23400 | 24200 | 16 | 12 | 7.8 | 2.18 | 58 | 43 | 207865622
ACIQ | N4H7T24*K*AAA* | EA*4X37L17A* | *97CMN0601714A* | 23400 | 24200 | 16 | 12 | 7.8 | 2.18 | 58 | 43 | 213063607
HEIL | N4H7T24*K*AAA* | EA*4X37L17A* | *97CMN0601714A* | 23400 | 24200 | 16 | 12 | 7.8 | 2.18 | 58 | 43 | 207865621
HEIL | N4H7T24*K*AAA* | EHD4X30AAL | *80CSU0802120A* | 23200 | 24200 | 15.2 | 12 | 7.8 | 2.22 | 58 | 42 | 207867012
DAY & NIGHT | N4H7T24*K*AAA* | EA*4X37L17A* | *97CMN0601714A* | 23400 | 24200 | 16 | 12 | 7.8 | 2.18 | 58 | 43 | 207865620
COMFORTMAKER | N4H7T24*K*AAA* | EA*4X37L17A* | *97CMN0601714A* | 23400 | 24200 | 16 | 12 | 7.8 | 2.18 | 58 | 43 | 207865619
KEEPRITE | N4H7T24*K*AAA* | EA*4X24L17A* | *96CTN0801714A* | 22400 | 23600 | 16 | 12 | 7.8 | 2.14 | 58 | 42 | 207873244
DAY & NIGHT | N4H7T24*K*AAA* | EA*4X24L17A* | *96CTN0801714A* | 22400 | 23600 | 16 | 12 | 7.8 | 2.14 | 58 | 42 | 207873242
ACIQ | N4H7T24*K*AAA* | EA*4X24L17A* | *96CTN0801714A* | 22400 | 23600 | 16 | 12 | 7.8 | 2.14 | 58 | 42 | 213064002
HEIL | N4H7T24*K*AAA* | EA*4X24L17A* | *96CTN0801714A* | 22400 | 23600 | 16 | 12 | 7.8 | 2.14 | 58 | 42 | 207873243
COMFORTMAKER | N4H7T24*K*AAA* | EA*4X24L17A* | *96CTN0801714A* | 22400 | 23600 | 16 | 12 | 7.8 | 2.14 | 58 | 42 | 207873241
ARCOAIRE | N4H7T24*K*AAA* | EA*4X24L17A* | *96CTN0801714A* | 22400 | 23600 | 16 | 12 | 7.8 | 2.14 | 58 | 42 | 207873240
AIRQUEST | N4H7T24*K*AAA* | EA*4X24L17A* | *96CTN0801714A* | 22400 | 23600 | 16 | 12 | 7.8 | 2.14 | 58 | 42 | 207873239
TEMPSTAR | N4H7T24*K*AAA* | EHD4X30AAL | *95CSU0802120A* | 23000 | 23800 | 15.2 | 12 | 7.8 | 2.2 | 58 | 42 | 207867212
KENMORE | N4H7T24*K*AAA* | EHD4X30AAL | *95CSU0802120A* | 23000 | 23800 | 15.2 | 12 | 7.8 | 2.2 | 58 | 42 | 207867210
MARATHERM | N4H7T24*K*AAA* | EHD4X30AAL | *95CSU0802120A* | 23000 | 23800 | 15.2 | 12 | 7.8 | 2.2 | 58 | 42 | 207867211
KEEPRITE | N4H7T24*K*AAA* | EHD4X30AAL | *95CSU0802120A* | 23000 | 23800 | 15.2 | 12 | 7.8 | 2.2 | 58 | 42 | 207867209
ACIQ | N4H7T24*K*AAA* | EHD4X30AAL | *95CSU0802120A* | 23000 | 23800 | 15.2 | 12 | 7.8 | 2.2 | 58 | 42 | 213063685
DAY & NIGHT | N4H7T24*K*AAA* | EHD4X30AAL | *95CSU0802120A* | 23000 | 23800 | 15.2 | 12 | 7.8 | 2.2 | 58 | 42 | 207867207
HEIL | N4H7T24*K*AAA* | EHD4X30AAL | *95CSU0802120A* | 23000 | 23800 | 15.2 | 12 | 7.8 | 2.2 | 58 | 42 | 207867208
COMFORTMAKER | N4H7T24*K*AAA* | EHD4X30AAL | *95CSU0802120A* | 23000 | 23800 | 15.2 | 12 | 7.8 | 2.2 | 58 | 42 | 207867206
AIRQUEST | N4H7T24*K*AAA* | EHD4X30AAL | *95CSU0802120A* | 23000 | 23800 | 15.2 | 12 | 7.8 | 2.2 | 58 | 42 | 207867204
ARCOAIRE | N4H7T24*K*AAA* | EHD4X30AAL | *95CSU0802120A* | 23000 | 23800 | 15.2 | 12 | 7.8 | 2.2 | 58 | 42 | 207867205
TEMPSTAR | N4H7T24*K*AAA* | EHD4X30AAL | *80CSU0802120A* | 23200 | 24200 | 15.2 | 12 | 7.8 | 2.22 | 58 | 42 | 207867016
MARATHERM | N4H7T24*K*AAA* | EHD4X30AAL | *80CSU0802120A* | 23200 | 24200 | 15.2 | 12 | 7.8 | 2.22 | 58 | 42 | 207867015
KENMORE | N4H7T24*K*AAA* | EHD4X30AAL | *80CSU0802120A* | 23200 | 24200 | 15.2 | 12 | 7.8 | 2.22 | 58 | 42 | 207867014
KEEPRITE | N4H7T24*K*AAA* | EHD4X30AAL | *80CSU0802120A* | 23200 | 24200 | 15.2 | 12 | 7.8 | 2.22 | 58 | 42 | 207867013
ACIQ | N4H7T24*K*AAA* | EHD4X30AAL | *80CSU0802120A* | 23200 | 24200 | 15.2 | 12 | 7.8 | 2.22 | 58 | 42 | 213063674
DAY & NIGHT | N4H7T24*K*AAA* | EHD4X30AAL | *80CSU0802120A* | 23200 | 24200 | 15.2 | 12 | 7.8 | 2.22 | 58 | 42 | 207867011
COMFORTMAKER | N4H7T24*K*AAA* | EHD4X30AAL | *80CSU0802120A* | 23200 | 24200 | 15.2 | 12 | 7.8 | 2.22 | 58 | 42 | 207867010
AIRQUEST | N4H7T24*K*AAA* | EHD4X30AAL | *80CSU0802120A* | 23200 | 24200 | 15.2 | 12 | 7.8 | 2.22 | 58 | 42 | 207867008
ARCOAIRE | N4H7T24*K*AAA* | EHD4X30AAL | *80CSU0802120A* | 23200 | 24200 | 15.2 | 12 | 7.8 | 2.22 | 58 | 42 | 207867009
TEMPSTAR | N4H7T24*K*AAA* | EHD4X24AAL | *80CSU0802120A* | 23200 | 24200 | 15.2 | 12 | 7.8 | 2.18 | 58 | 42 | 207866673
MARATHERM | N4H7T24*K*AAA* | EHD4X24AAL | *80CSU0802120A* | 23200 | 24200 | 15.2 | 12 | 7.8 | 2.18 | 58 | 42 | 207866672
KENMORE | N4H7T24*K*AAA* | EHD4X24AAL | *80CSU0802120A* | 23200 | 24200 | 15.2 | 12 | 7.8 | 2.18 | 58 | 42 | 207866671
KEEPRITE | N4H7T24*K*AAA* | EHD4X24AAL | *80CSU0802120A* | 23200 | 24200 | 15.2 | 12 | 7.8 | 2.18 | 58 | 42 | 207866670
ACIQ | N4H7T24*K*AAA* | EHD4X24AAL | *80CSU0802120A* | 23200 | 24200 | 15.2 | 12 | 7.8 | 2.18 | 58 | 42 | 213063651
HEIL | N4H7T24*K*AAA* | EHD4X24AAL | *80CSU0802120A* | 23200 | 24200 | 15.2 | 12 | 7.8 | 2.18 | 58 | 42 | 207866669
DAY & NIGHT | N4H7T24*K*AAA* | EHD4X24AAL | *80CSU0802120A* | 23200 | 24200 | 15.2 | 12 | 7.8 | 2.18 | 58 | 42 | 207866668
COMFORTMAKER | N4H7T24*K*AAA* | EHD4X24AAL | *80CSU0802120A* | 23200 | 24200 | 15.2 | 12 | 7.8 | 2.18 | 58 | 42 | 207866667
AIRQUEST | N4H7T24*K*AAA* | EHD4X24AAL | *80CSU0802120A* | 23200 | 24200 | 15.2 | 12 | 7.8 | 2.18 | 58 | 42 | 207866665
ARCOAIRE | N4H7T24*K*AAA* | EHD4X24AAL | *80CSU0802120A* | 23200 | 24200 | 15.2 | 12 | 7.8 | 2.18 | 58 | 42 | 207866666
1HVAC | N4H7T60*K*AAA* | EA*4X61L21A* | *80MSU1002120A* | 54500 | 58000 | 15.2 | 11.7 | 7.8 | 2.24 | 64 | 51 | 212326696
1HVAC | N4H7T60*K*AAA* | EA*4X61L21A* | *80MSU0802120A* | 54500 | 57500 | 15.5 | 11.7 | 7.8 | 2.26 | 64 | 51 | 212326668
TEMPSTAR | N4H7T60*K*AAA* | EA*4X61L21A* | *80MSU0601716A* | 54500 | 57500 | 15.5 | 11.7 | 7.8 | 2.24 | 64 | 51 | 212326654
MARATHERM | N4H7T60*K*AAA* | EA*4X61L21A* | *80MSU0601716A* | 54500 | 57500 | 15.5 | 11.7 | 7.8 | 2.24 | 64 | 51 | 212326653
KEEPRITE | N4H7T60*K*AAA* | EA*4X61L21A* | *80MSU0601716A* | 54500 | 57500 | 15.5 | 11.7 | 7.8 | 2.24 | 64 | 51 | 212326649
KENMORE | N4H7T60*K*AAA* | EA*4X61L21A* | *80MSU0601716A* | 54500 | 57500 | 15.5 | 11.7 | 7.8 | 2.24 | 64 | 51 | 212326651
DAY & NIGHT | N4H7T60*K*AAA* | EA*4X61L21A* | *80MSU0601716A* | 54500 | 57500 | 15.5 | 11.7 | 7.8 | 2.24 | 64 | 51 | 212326647
COMFORTMAKER | N4H7T60*K*AAA* | EA*4X61L21A* | *80MSU0601716A* | 54500 | 57500 | 15.5 | 11.7 | 7.8 | 2.24 | 64 | 51 | 212326645
ARCOAIRE | N4H7T60*K*AAA* | EA*4X61L21A* | *80MSU0601716A* | 54500 | 57500 | 15.5 | 11.7 | 7.8 | 2.24 | 64 | 51 | 212326643
1HVAC | N4H7T60*K*AAA* | EA*4X61L21A* | *80MSU0601716A* | 54500 | 57500 | 15.5 | 11.7 | 7.8 | 2.24 | 64 | 51 | 212326640
AIRQUEST | N4H7T60*K*AAA* | EA*4X61L21A* | *80MSU0601716A* | 54500 | 57500 | 15.5 | 11.7 | 7.8 | 2.24 | 64 | 51 | 212326641
HEIL | N4H7T60*K*AAA* | EA*4X61L21A* | *80MSU0601716A* | 54500 | 57500 | 15.5 | 11.7 | 7.8 | 2.24 | 64 | 51 | 212326638
TEMPSTAR | N4H7T60*K*AAA* | EA*4X60L24A* | *95MSU1002122A* | 53500 | 57000 | 15.2 | 11.7 | 7.8 | 2.24 | 64 | 51 | 212326628
ACIQ | N4H7T60*K*AAA* | EA*4X61L21A* | *80MSU0601716A* | 54500 | 57500 | 15.5 | 11.7 | 7.8 | 2.24 | 64 | 51 | 213081271
KEEPRITE | N4H7T60*K*AAA* | EA*4X60L24A* | *95MSU1002122A* | 53500 | 57000 | 15.2 | 11.7 | 7.8 | 2.24 | 64 | 51 | 212326623
KENMORE | N4H7T60*K*AAA* | EA*4X60L24A* | *95MSU1002122A* | 53500 | 57000 | 15.2 | 11.7 | 7.8 | 2.24 | 64 | 51 | 212326625
MARATHERM | N4H7T60*K*AAA* | EA*4X60L24A* | *95MSU1002122A* | 53500 | 57000 | 15.2 | 11.7 | 7.8 | 2.24 | 64 | 51 | 212326627
DAY & NIGHT | N4H7T60*K*AAA* | EA*4X60L24A* | *95MSU1002122A* | 53500 | 57000 | 15.2 | 11.7 | 7.8 | 2.24 | 64 | 51 | 212326621
COMFORTMAKER | N4H7T60*K*AAA* | EA*4X60L24A* | *95MSU1002122A* | 53500 | 57000 | 15.2 | 11.7 | 7.8 | 2.24 | 64 | 51 | 212326619
ARCOAIRE | N4H7T60*K*AAA* | EA*4X60L24A* | *95MSU1002122A* | 53500 | 57000 | 15.2 | 11.7 | 7.8 | 2.24 | 64 | 51 | 212326617
AIRQUEST | N4H7T60*K*AAA* | EA*4X60L24A* | *95MSU1002122A* | 53500 | 57000 | 15.2 | 11.7 | 7.8 | 2.24 | 64 | 51 | 212326615
1HVAC | N4H7T60*K*AAA* | EA*4X60L24A* | *95MSU1002122A* | 53500 | 57000 | 15.2 | 11.7 | 7.8 | 2.24 | 64 | 51 | 212326614
ACIQ | N4H7T60*K*AAA* | EA*4X60L24A* | *95MSU1002122A* | 53500 | 57000 | 15.2 | 11.7 | 7.8 | 2.24 | 64 | 51 | 213081269
TEMPSTAR | N4H7T60*K*AAA* | EA*4X60L24A* | *80MSU0802120A* | 54000 | 57000 | 15.5 | 11.7 | 7.8 | 2.26 | 64 | 51 | 212326519
HEIL | N4H7T60*K*AAA* | EA*4X60L24A* | *95MSU1002122A* | 53500 | 57000 | 15.2 | 11.7 | 7.8 | 2.24 | 64 | 51 | 212326612
KENMORE | N4H7T60*K*AAA* | EA*4X60L24A* | *80MSU0802120A* | 54000 | 57000 | 15.5 | 11.7 | 7.8 | 2.26 | 64 | 51 | 212326516
MARATHERM | N4H7T60*K*AAA* | EA*4X60L24A* | *80MSU0802120A* | 54000 | 57000 | 15.5 | 11.7 | 7.8 | 2.26 | 64 | 51 | 212326518
KEEPRITE | N4H7T60*K*AAA* | EA*4X60L24A* | *80MSU0802120A* | 54000 | 57000 | 15.5 | 11.7 | 7.8 | 2.26 | 64 | 51 | 212326514
DAY & NIGHT | N4H7T60*K*AAA* | EA*4X60L24A* | *80MSU0802120A* | 54000 | 57000 | 15.5 | 11.7 | 7.8 | 2.26 | 64 | 51 | 212326512
ARCOAIRE | N4H7T60*K*AAA* | EA*4X60L24A* | *80MSU0802120A* | 54000 | 57000 | 15.5 | 11.7 | 7.8 | 2.26 | 64 | 51 | 212326508
COMFORTMAKER | N4H7T60*K*AAA* | EA*4X60L24A* | *80MSU0802120A* | 54000 | 57000 | 15.5 | 11.7 | 7.8 | 2.26 | 64 | 51 | 212326510
AIRQUEST | N4H7T60*K*AAA* | EA*4X60L24A* | *80MSU0802120A* | 54000 | 57000 | 15.5 | 11.7 | 7.8 | 2.26 | 64 | 51 | 212326506
1HVAC | N4H7T60*K*AAA* | EA*4X60L24A* | *80MSU0802120A* | 54000 | 57000 | 15.5 | 11.7 | 7.8 | 2.26 | 64 | 51 | 212326505
ACIQ | N4H7T60*K*AAA* | EA*4X60L24A* | *80MSU0802120A* | 54000 | 57000 | 15.5 | 11.7 | 7.8 | 2.26 | 64 | 51 | 213081267
HEIL | N4H7T60*K*AAA* | EA*4X60L24A* | *80MSU0802120A* | 54000 | 57000 | 15.5 | 11.7 | 7.8 | 2.26 | 64 | 51 | 212326503
GRANDAIRE | W4H7T36*K*AAA* | WLA*484DA* | WFEU080C060B* | 34000 | 34800 | 15.5 | 11.7 | 7.8 | 2.24 | 62 | 50 | 212324208
ECOTEMP | W4H7T36*K*AAA* | WLA*484CA* | WFSU100C060B* | 33800 | 35000 | 15.5 | 11.7 | 7.8 | 2.22 | 62 | 50 | 212324158
GRANDAIRE | W4H7T36*K*AAA* | WLA*484CA* | WFSU100C060B* | 33800 | 35000 | 15.5 | 11.7 | 7.8 | 2.22 | 62 | 50 | 212324157
ECOTEMP | W4H7T36*K*AAA* | WLA*434CA* | WFSU100C060B* | 34200 | 35000 | 15.5 | 11.7 | 7.8 | 2.22 | 62 | 50 | 212323911
GRANDAIRE | W4H7T36*K*AAA* | WLA*434CA* | WFSU100C060B* | 34200 | 35000 | 15.5 | 11.7 | 7.8 | 2.22 | 62 | 50 | 212323910
ECOTEMP | W4H7T36*K*AAA* | WLA*434CA* | WFSU080C060B* | 34400 | 35200 | 15.5 | 11.7 | 7.8 | 2.22 | 62 | 51 | 212323883
GRANDAIRE | W4H7T36*K*AAA* | WLA*434CA* | WFSU080C060B* | 34400 | 35200 | 15.5 | 11.7 | 7.8 | 2.22 | 62 | 51 | 212323882
BRYANT HEATING AND COOLING SYSTEMS | PH7TAN436**AA* | CAP**4321AL* | 926SB48080V17*** | 34400 | 35200 | 15.5 | 11.7 | 7.8 | 2.22 | 62 | 51 | 213173774
BRYANT HEATING AND COOLING SYSTEMS | PH7TAN436**AA* | CAP**4321AL* | 926SB48060V17*** | 34000 | 35000 | 15.5 | 11.7 | 7.8 | 2.2 | 62 | 51 | 213173761
WEATHERMAKER | PH7TAN436**AA* | CAP**4321AL* | PG96VTAB60100C** | 34000 | 34800 | 16 | 12 | 8 | 2.22 | 62 | 50 | 213173720
PAYNE HEATING AND COOLING | PH7TAN436**AA* | CAP**4321AL* | PG80VTLB66110C** | 34400 | 35000 | 16 | 12 | 8 | 2.22 | 62 | 50 | 213173574
BRYANT HEATING AND COOLING SYSTEMS | PH7TAN436**AA* | CAP**4321AL* | 82*TB66110V21*** | 34400 | 35000 | 16 | 12 | 8 | 2.22 | 62 | 50 | 213173573
BROCK | PH7TAN436**AA* | CAP**4321AL* | PG80VTLB48090B** | 34000 | 35000 | 15.5 | 11.7 | 7.8 | 2.22 | 62 | 50 | 213173549
PAYNE HEATING AND COOLING | PH7TAN436**AA* | CAP**4321AL* | PG80VTLB48090B** | 34000 | 35000 | 15.5 | 11.7 | 7.8 | 2.22 | 62 | 50 | 213173548
BRYANT HEATING AND COOLING SYSTEMS | PH7TAN436**AA* | CAP**4321AL* | 82*TB48090V17*** | 34000 | 35000 | 15.5 | 11.7 | 7.8 | 2.22 | 62 | 50 | 213173547
BROCK | PH7TAN436**AA* | CAP**4321AL* | PG80VTLB66110C** | 34400 | 35000 | 16 | 12 | 8 | 2.22 | 62 | 50 | 213173575
WEATHERMAKER | PH7TAN436**AA* | CAP**4321AL* | PG80VTLB48090B** | 34000 | 35000 | 15.5 | 11.7 | 7.8 | 2.22 | 62 | 50 | 213173550
WEATHERMAKER | PH7TAN436**AA* | CAP**4321AL* | PG80VTLB66110C** | 34400 | 35000 | 16 | 12 | 8 | 2.22 | 62 | 50 | 213173576
BRYANT HEATING AND COOLING SYSTEMS | PH7TAN436**AA* | CAP**4321AL* | 82*SB48090V17*** | 34000 | 35000 | 15.5 | 11.7 | 7.8 | 2.22 | 62 | 50 | 213173604
BRYANT HEATING AND COOLING SYSTEMS | PH7TAN436**AA* | CAP**4321AL* | 82*SB48070V17*** | 34200 | 35200 | 15.5 | 11.7 | 7.8 | 2.22 | 62 | 50 | 213173591
BROCK | PH7TAN436**AA* | CAP**4321AL* | PG96VTAB60100C** | 34000 | 34800 | 16 | 12 | 8 | 2.22 | 62 | 50 | 213173719
PAYNE HEATING AND COOLING | PH7TAN436**AA* | CAP**4321AL* | PG96VTAB60100C** | 34000 | 34800 | 16 | 12 | 8 | 2.22 | 62 | 50 | 213173718
BRYANT HEATING AND COOLING SYSTEMS | PH7TAN436**AA* | CAP**4321AL* | 926TC60100V21*** | 34000 | 34800 | 16 | 12 | 8 | 2.22 | 62 | 50 | 213173717
BRYANT HEATING AND COOLING SYSTEMS | PH7TAN436**AA* | CAP**4824AL* | OVMAAB060154 | 34600 | 35000 | 16 | 12 | 7.8 | 2.16 | 61 | 49 | 207870649
ARCOAIRE | N4H7T36*K*AAA* | EA*4X37L21A* | *97CMN1002122A* | 35000 | 35400 | 16 | 11.7 | 7.8 | 2.14 | 60 | 49 | 207868535
COMFORTMAKER | N4H7T36*K*AAA* | EA*4X37L21A* | *97CMN1002122A* | 35000 | 35400 | 16 | 11.7 | 7.8 | 2.14 | 60 | 49 | 207868536
DAY & NIGHT | N4H7T36*K*AAA* | EA*4X37L21A* | *97CMN1002122A* | 35000 | 35400 | 16 | 11.7 | 7.8 | 2.14 | 60 | 49 | 207868537
HEIL | N4H7T36*K*AAA* | EA*4X37L21A* | *97CMN1002122A* | 35000 | 35400 | 16 | 11.7 | 7.8 | 2.14 | 60 | 49 | 207868538
BRYANT HEATING AND COOLING SYSTEMS | PH7TAN436**AA* | CAP**3717AL* | 83*SB36040M17*** | 33800 | 34800 | 15.5 | 11.7 | 7.8 | 2.18 | 62 | 50 | 212322951
BROCK | PH7TAN436**AA* | CAP**3717AL* | PG80MSUA36040B** | 33800 | 34800 | 15.5 | 11.7 | 7.8 | 2.18 | 62 | 50 | 212322953
PAYNE HEATING AND COOLING | PH7TAN436**AA* | CAP**3717AL* | PG80MSUA36040B** | 33800 | 34800 | 15.5 | 11.7 | 7.8 | 2.18 | 62 | 50 | 212322952
WEATHERMAKER | PH7TAN436**AA* | CAP**3717AL* | PG80MSUA36040B** | 33800 | 34800 | 15.5 | 11.7 | 7.8 | 2.18 | 62 | 50 | 212322954
ACIQ | N4H7T36*K*AAA* | EA*4X37L21A* | *97CMN1002122A* | 35000 | 35400 | 16 | 11.7 | 7.8 | 2.14 | 60 | 49 | 213063722
PAYNE HEATING AND COOLING | PH7TAN436**AA* | CAP**3721AL* | PG95MSUA48060B** | 34400 | 35200 | 15.5 | 11.7 | 7.8 | 2.22 | 62 | 51 | 212323204
BRYANT HEATING AND COOLING SYSTEMS | PH7TAN436**AA* | CAP**3721AL* | 935SB48060M17*** | 34400 | 35200 | 15.5 | 11.7 | 7.8 | 2.22 | 62 | 51 | 212323203
BROCK | PH7TAN436**AA* | CAP**3721AL* | PG95MSUA48060B** | 34400 | 35200 | 15.5 | 11.7 | 7.8 | 2.22 | 62 | 51 | 212323205
WEATHERMAKER | PH7TAN436**AA* | CAP**3721AL* | PG95MSUA48060B** | 34400 | 35200 | 15.5 | 11.7 | 7.8 | 2.22 | 62 | 51 | 212323206
BRYANT HEATING AND COOLING SYSTEMS | PH7TAN436**AA* | CAP**3721AL* | 935SB60080M21*** | 34400 | 35200 | 15.5 | 11.7 | 7.8 | 2.22 | 62 | 51 | 212323231
BRYANT HEATING AND COOLING SYSTEMS | PH7TAN436**AA* | CAP**4824AL* | 935SB60080M21*** | 33600 | 34800 | 15.5 | 11.7 | 7.8 | 2.2 | 61 | 50 | 212324242
WEATHERMAKER | PH7TAN436**AA* | CAP**4824AL* | PG95MSUA60080C** | 33600 | 34800 | 15.5 | 11.7 | 7.8 | 2.2 | 61 | 50 | 212324245
PAYNE HEATING AND COOLING | PH7TAN436**AA* | CAP**4824AL* | PG95MSUA60080C** | 33600 | 34800 | 15.5 | 11.7 | 7.8 | 2.2 | 61 | 50 | 212324243
BROCK | PH7TAN436**AA* | CAP**4824AL* | PG95MSUA60080C** | 33600 | 34800 | 15.5 | 11.7 | 7.8 | 2.2 | 61 | 50 | 212324244
PAYNE HEATING AND COOLING | PH7TAN436**AA* | CAP**4824AL* | PG95MSUA60100C** | 33800 | 35000 | 15.5 | 11.7 | 7.8 | 2.22 | 62 | 50 | 212324271
BRYANT HEATING AND COOLING SYSTEMS | PH7TAN436**AA* | CAP**4824AL* | 935SB60100M21*** | 33800 | 35000 | 15.5 | 11.7 | 7.8 | 2.22 | 62 | 50 | 212324270
BROCK | PH7TAN436**AA* | CAP**4824AL* | PG95MSUA60100C** | 33800 | 35000 | 15.5 | 11.7 | 7.8 | 2.22 | 62 | 50 | 212324272
WEATHERMAKER | PH7TAN436**AA* | CAP**4824AL* | PG95MSUA60100C** | 33800 | 35000 | 15.5 | 11.7 | 7.8 | 2.22 | 62 | 50 | 212324273
BRYANT HEATING AND COOLING SYSTEMS | PH7TAN436**AA* | CAP**4824AL* | 935SB66100M21*** | 34000 | 35000 | 15.5 | 11.7 | 7.8 | 2.24 | 62 | 50 | 212324298
KEEPRITE | N4H7T36*K*AAA* | EA*4X37L21A* | *97CMN1002122A* | 35000 | 35400 | 16 | 11.7 | 7.8 | 2.14 | 60 | 49 | 207868539
KENMORE | N4H7T36*K*AAA* | EA*4X37L21A* | *97CMN1002122A* | 35000 | 35400 | 16 | 11.7 | 7.8 | 2.14 | 60 | 49 | 207868540
MARATHERM | N4H7T36*K*AAA* | EA*4X37L21A* | *97CMN1002122A* | 35000 | 35400 | 16 | 11.7 | 7.8 | 2.14 | 60 | 49 | 207868541
1HVAC | N4H7T24*K*AAA* | EHD4X30AAL | *80CTL0702120A* | 23600 | 24600 | 15.2 | 12 | 7.8 | 2.2 | 59 | 43 | 208815967
1HVAC | N4H7T24*K*AAA* | EHD4X30AAL | *80CTL0902120A* | 23000 | 24000 | 15.2 | 12 | 7.8 | 2.18 | 58 | 43 | 208815968
1HVAC | N4H7T24*K*AAA* | EHD4X30AAL | *97CMN0802120A* | 23200 | 24200 | 15.2 | 12 | 7.8 | 2.2 | 58 | 43 | 208815973
1HVAC | N4H7T24*K*AAA* | EHD4X30AAL | *80CTL1352422A* | 23400 | 24400 | 15.2 | 12 | 7.8 | 2.2 | 58 | 43 | 208815969
1HVAC | N4H7T24*K*AAA* | EHD4X30AAL | *97CMN1002122A* | 23600 | 24600 | 15.2 | 12 | 7.8 | 2.22 | 59 | 43 | 208815974
1HVAC | N4H7T24*K*AAA* | EHD4X30AAL | *96CTN0802120A* | 23200 | 24200 | 15.2 | 12 | 7.8 | 2.2 | 58 | 43 | 208815980
CARRIER | 25TPA736A**30* | CAP**4821AL* | GG96VTAB60100C** | 33600 | 34800 | 15.5 | 12 | 8 | 2.22 | 61 | 50 | 213173994
CARRIER | 25TPA736A**30* | CAP**4824AL* | GG96VTAB60100C** | 33800 | 34800 | 15.5 | 11.7 | 8 | 2.22 | 62 | 50 | 213174189
CARRIER | 25TPA736A**30* | CAP**4824AL* | GG96VTAB66120D** | 33400 | 34800 | 15.5 | 12 | 8 | 2.2 | 61 | 50 | 213174222
CARRIER | 25TPA736A**30* | CNPV*4821AL* | GG96VTAB60100C** | 33800 | 34800 | 15.5 | 12 | 7.8 | 2.22 | 61 | 50 | 213174635
CARRIER | 25TPA736A**30* | CNPV*4824AL* | GG96VTAB60100C** | 33800 | 34800 | 15.5 | 12 | 7.8 | 2.22 | 61 | 50 | 213174830
WEATHERMAKER | PH7TAN436**AA* | CAP**4321AL* | PG80VTLB48070B** | 34000 | 35000 | 15.5 | 11.7 | 7.8 | 2.2 | 62 | 50 | 213173534
BROCK | PH7TAN436**AA* | CAP**4321AL* | PG80VTLB48070B** | 34000 | 35000 | 15.5 | 11.7 | 7.8 | 2.2 | 62 | 50 | 213173533
PAYNE HEATING AND COOLING | PH7TAN436**AA* | CAP**4321AL* | PG80VTLB48070B** | 34000 | 35000 | 15.5 | 11.7 | 7.8 | 2.2 | 62 | 50 | 213173532
BRYANT HEATING AND COOLING SYSTEMS | PH7TAN436**AA* | CAP**4321AL* | 82*TB48070V17*** | 34000 | 35000 | 15.5 | 11.7 | 7.8 | 2.2 | 62 | 50 | 213173531
BRYANT HEATING AND COOLING SYSTEMS | PH7TAN436**AA* | CAP**4224AL* | 926SB66120V24*** | 33200 | 34600 | 15.5 | 11.7 | 7.8 | 2.16 | 61 | 50 | 213173518
WEATHERMAKER | PH7TAN436**AA* | CAP**4224AL* | PG96VTAB66120D** | 33000 | 34400 | 15.5 | 12 | 7.8 | 2.14 | 62 | 50 | 213173479
BROCK | PH7TAN436**AA* | CAP**4224AL* | PG96VTAB66120D** | 33000 | 34400 | 15.5 | 12 | 7.8 | 2.14 | 62 | 50 | 213173478
PAYNE HEATING AND COOLING | PH7TAN436**AA* | CAP**4224AL* | PG96VTAB66120D** | 33000 | 34400 | 15.5 | 12 | 7.8 | 2.14 | 62 | 50 | 213173477
BRYANT HEATING AND COOLING SYSTEMS | PH7TAN436**AA* | CAP**4224AL* | 926TC66120V24*** | 33000 | 34400 | 15.5 | 12 | 7.8 | 2.14 | 62 | 50 | 213173476
BRYANT HEATING AND COOLING SYSTEMS | PH7TAN436**AA* | CAP**4224AL* | 926TC66100V21*** | 33200 | 34400 | 15.5 | 11.7 | 7.8 | 2.16 | 62 | 50 | 213173461
WEATHERMAKER | PH7TAN436**AA* | CAP**4224AL* | PG96VTAB60100C** | 33200 | 34600 | 15.5 | 11.7 | 7.8 | 2.16 | 61 | 50 | 213173446
BROCK | PH7TAN436**AA* | CAP**4224AL* | PG96VTAB60100C** | 33200 | 34600 | 15.5 | 11.7 | 7.8 | 2.16 | 61 | 50 | 213173445
PAYNE HEATING AND COOLING | PH7TAN436**AA* | CAP**4224AL* | PG96VTAB60100C** | 33200 | 34600 | 15.5 | 11.7 | 7.8 | 2.16 | 61 | 50 | 213173444
BRYANT HEATING AND COOLING SYSTEMS | PH7TAN436**AA* | CAP**4224AL* | 82*SB66135V24*** | 33200 | 34600 | 15.5 | 11.7 | 7.8 | 2.16 | 62 | 50 | 213173412
BRYANT HEATING AND COOLING SYSTEMS | PH7TAN436**AA* | CAP**4224AL* | 926TC60100V21*** | 33200 | 34600 | 15.5 | 11.7 | 7.8 | 2.16 | 61 | 50 | 213173443
CARRIER | GH7TAN436**AA* | CAP**4321AL* | 59SU5B060M17**16 | 34400 | 35200 | 15.5 | 11.7 | 7.8 | 2.22 | 62 | 51 | 212323829
BRYANT HEATING AND COOLING SYSTEMS | GH7TAN436**AA* | CAP**4321AL* | 935SB48060M17*** | 34400 | 35200 | 15.5 | 11.7 | 7.8 | 2.22 | 62 | 51 | 212323831
CARRIER | GH7TAN436**AA* | CAP**4321AL* | 59SU5B080M21**20 | 34400 | 35200 | 15.5 | 11.7 | 7.8 | 2.22 | 62 | 51 | 212323857
BRYANT HEATING AND COOLING SYSTEMS | GH7TAN436**AA* | CAP**4321AL* | 935SB60080M21*** | 34400 | 35200 | 15.5 | 11.7 | 7.8 | 2.22 | 62 | 51 | 212323859
CARRIER | GH7TAN436**AA* | CAP**4321AL* | 59SU5B100M21**20 | 34200 | 35000 | 15.5 | 11.7 | 7.8 | 2.22 | 62 | 50 | 212323885
CARRIER | GH7TAN436**AA* | CAP**4321AL* | 59SU5B100M21**22 | 34200 | 35000 | 15.5 | 11.7 | 7.8 | 2.24 | 62 | 50 | 212323913
BRYANT HEATING AND COOLING SYSTEMS | GH7TAN436**AA* | CAP**4321AL* | 935SB60100M21*** | 34200 | 35000 | 15.5 | 11.7 | 7.8 | 2.22 | 62 | 50 | 212323887
BRYANT HEATING AND COOLING SYSTEMS | GH7TAN436**AA* | CAP**4321AL* | 935SB66100M21*** | 34200 | 35000 | 15.5 | 11.7 | 7.8 | 2.24 | 62 | 50 | 212323915
CARRIER | GH7TAN436**AA* | CAP**4821AL* | 59SU5B100M21**20 | 33800 | 35000 | 15.5 | 11.7 | 7.8 | 2.22 | 62 | 50 | 212324132
BRYANT HEATING AND COOLING SYSTEMS | GH7TAN436**AA* | CAP**4821AL* | 935SB60100M21*** | 33800 | 35000 | 15.5 | 11.7 | 7.8 | 2.22 | 62 | 50 | 212324134
CARRIER | GH7TAN436**AA* | CAP**4821AL* | 59SU5B100M21**22 | 33800 | 35000 | 15.5 | 11.7 | 7.8 | 2.22 | 62 | 50 | 212324160
BRYANT HEATING AND COOLING SYSTEMS | GH7TAN436**AA* | CAP**4821AL* | 935SB66100M21*** | 33800 | 35000 | 15.5 | 11.7 | 7.8 | 2.22 | 62 | 50 | 212324162
BRYANT HEATING AND COOLING SYSTEMS | GH7TAN436**AA* | CAP**4824AL* | 83*SB60080M21*** | 34000 | 34800 | 15.5 | 11.7 | 7.8 | 2.24 | 62 | 50 | 212324185
CARRIER | GH7TAN436**AA* | CAP**4824AL* | 58SU*B040M17**12 | 33600 | 34800 | 15.5 | 11.7 | 7.8 | 2.2 | 61 | 50 | 212324211
CARRIER | GH7TAN436**AA* | CAP**4824AL* | 59SU5B080M21**20 | 33600 | 34800 | 15.5 | 11.7 | 7.8 | 2.2 | 61 | 50 | 212324239
BRYANT HEATING AND COOLING SYSTEMS | GH7TAN436**AA* | CAP**4824AL* | 935SB60080M21*** | 33600 | 34800 | 15.5 | 11.7 | 7.8 | 2.2 | 61 | 50 | 212324241
CARRIER | GH7TAN436**AA* | CAP**4824AL* | 59SU5B100M21**20 | 33800 | 35000 | 15.5 | 11.7 | 7.8 | 2.22 | 62 | 50 | 212324267
BRYANT HEATING AND COOLING SYSTEMS | GH7TAN436**AA* | CAP**4824AL* | 935SB60100M21*** | 33800 | 35000 | 15.5 | 11.7 | 7.8 | 2.22 | 62 | 50 | 212324269
CARRIER | GH7TAN436**AA* | CAP**4824AL* | 59SU5B100M21**22 | 34000 | 35000 | 15.5 | 11.7 | 7.8 | 2.24 | 62 | 50 | 212324295
BRYANT HEATING AND COOLING SYSTEMS | GH7TAN436**AA* | CAP**4824AL* | 935SB66100M21*** | 34000 | 35000 | 15.5 | 11.7 | 7.8 | 2.24 | 62 | 50 | 212324297
AIRQUEST | N4H7T36*K*AAA* | EA*4X48L24A* | OMV154L20A | 34600 | 35000 | 16 | 12 | 7.8 | 2.16 | 61 | 49 | 207870640
ARCOAIRE | N4H7T36*K*AAA* | EA*4X48L24A* | OMV154L20A | 34600 | 35000 | 16 | 12 | 7.8 | 2.16 | 61 | 49 | 207870641
COMFORTMAKER | N4H7T36*K*AAA* | EA*4X48L24A* | OMV154L20A | 34600 | 35000 | 16 | 12 | 7.8 | 2.16 | 61 | 49 | 207870642
DAY & NIGHT | N4H7T36*K*AAA* | EA*4X48L24A* | OMV154L20A | 34600 | 35000 | 16 | 12 | 7.8 | 2.16 | 61 | 49 | 207870643
CARRIER | GH7TAN436**AA* | CAP**4321AL* | 58TP*B110V21**22 | 34400 | 35000 | 16 | 12 | 8 | 2.22 | 62 | 50 | 213173570
BRYANT HEATING AND COOLING SYSTEMS | GH7TAN436**AA* | CAP**4321AL* | 82*TB66110V21*** | 34400 | 35000 | 16 | 12 | 8 | 2.22 | 62 | 50 | 213173572
CARRIER | GH7TAN436**AA* | CAP**4321AL* | 58SP*B070V17**16 | 34200 | 35200 | 15.5 | 11.7 | 7.8 | 2.22 | 62 | 50 | 213173588
BRYANT HEATING AND COOLING SYSTEMS | GH7TAN436**AA* | CAP**4221AL* | 926TC60080V21*** | 33400 | 34800 | 15.5 | 11.7 | 7.8 | 2.16 | 61 | 50 | 213173229
CARRIER | GH7TAN436**AA* | CAP**4221AL* | 59TP6C100V21**20 | 33200 | 34400 | 15.5 | 11.7 | 7.8 | 2.16 | 62 | 50 | 213173244
CARRIER | GH7TAN436**AA* | CAP**4221AL* | GG96VTAB60100C** | 33200 | 34400 | 15.5 | 11.7 | 7.8 | 2.16 | 62 | 50 | 213173245
BRYANT HEATING AND COOLING SYSTEMS | GH7TAN436**AA* | CAP**4221AL* | 926TC60100V21*** | 33200 | 34400 | 15.5 | 11.7 | 7.8 | 2.16 | 62 | 50 | 213173247
BRYANT HEATING AND COOLING SYSTEMS | GH7TAN436**AA* | CAP**4221AL* | 926TC66100V21*** | 33000 | 34400 | 15.5 | 12 | 7.8 | 2.16 | 62 | 50 | 213173265
CARRIER | GH7TAN436**AA* | CAP**4221AL* | 59TP6C100V21**22 | 33000 | 34400 | 15.5 | 12 | 7.8 | 2.16 | 62 | 50 | 213173263
CARRIER | GH7TAN436**AA* | CAP**4221AL* | 59SP6B080V21**20 | 33400 | 34800 | 15.5 | 11.7 | 7.8 | 2.16 | 61 | 50 | 213173315
BRYANT HEATING AND COOLING SYSTEMS | GH7TAN436**AA* | CAP**4321AL* | 82*SB48070V17*** | 34200 | 35200 | 15.5 | 11.7 | 7.8 | 2.22 | 62 | 50 | 213173590
BRYANT HEATING AND COOLING SYSTEMS | GH7TAN436**AA* | CAP**4221AL* | 926SB60080V21*** | 33400 | 34800 | 15.5 | 11.7 | 7.8 | 2.16 | 61 | 50 | 213173317
CARRIER | GH7TAN436**AA* | CAP**4221AL* | 59SP6B100V21**20 | 33200 | 34600 | 15.2 | 11.7 | 7.8 | 2.14 | 61 | 50 | 213173328
BRYANT HEATING AND COOLING SYSTEMS | GH7TAN436**AA* | CAP**4221AL* | 926SB60100V21*** | 33200 | 34600 | 15.2 | 11.7 | 7.8 | 2.14 | 61 | 50 | 213173330
CARRIER | GH7TAN436**AA* | CAP**4321AL* | 58SP*B090V17**16 | 34000 | 35000 | 15.5 | 11.7 | 7.8 | 2.22 | 62 | 50 | 213173601
CARRIER | GH7TAN436**AA* | CAP**4224AL* | 58TP*B110V21**22 | 33400 | 34800 | 15.5 | 11.7 | 7.8 | 2.16 | 61 | 50 | 213173357
BRYANT HEATING AND COOLING SYSTEMS | GH7TAN436**AA* | CAP**4224AL* | 82*TB66110V21*** | 33400 | 34800 | 15.5 | 11.7 | 7.8 | 2.16 | 61 | 50 | 213173359
CARRIER | GH7TAN436**AA* | CAP**4224AL* | 58TP*B135V24**22 | 33200 | 34400 | 15.5 | 12 | 7.8 | 2.16 | 62 | 50 | 213173375
BRYANT HEATING AND COOLING SYSTEMS | GH7TAN436**AA* | CAP**4224AL* | 82*TB66135V24*** | 33200 | 34400 | 15.5 | 12 | 7.8 | 2.16 | 62 | 50 | 213173377
BRYANT HEATING AND COOLING SYSTEMS | GH7TAN436**AA* | CAP**4321AL* | 82*SB48090V17*** | 34000 | 35000 | 15.5 | 11.7 | 7.8 | 2.22 | 62 | 50 | 213173603
CARRIER | GH7TAN436**AA* | CAP**4321AL* | 59TP6C100V21**20 | 34000 | 34800 | 16 | 12 | 8 | 2.22 | 62 | 50 | 213173713
CARRIER | GH7TAN436**AA* | CAP**4321AL* | GG96VTAB60100C** | 34000 | 34800 | 16 | 12 | 8 | 2.22 | 62 | 50 | 213173714
BRYANT HEATING AND COOLING SYSTEMS | GH7TAN436**AA* | CAP**4321AL* | 926TC60100V21*** | 34000 | 34800 | 16 | 12 | 8 | 2.22 | 62 | 50 | 213173716
BRYANT HEATING AND COOLING SYSTEMS | GH7TAN436**AA* | CAP**4321AL* | 926SB48060V17*** | 34000 | 35000 | 15.5 | 11.7 | 7.8 | 2.2 | 62 | 51 | 213173760
CARRIER | GH7TAN436**AA* | CAP**4321AL* | 59SP6B080V17**16 | 34400 | 35200 | 15.5 | 11.7 | 7.8 | 2.22 | 62 | 51 | 213173771
CARRIER | GH7TAN436**AA* | CAP**4321AL* | 59SP6B060V17**16 | 34000 | 35000 | 15.5 | 11.7 | 7.8 | 2.2 | 62 | 51 | 213173758
BRYANT HEATING AND COOLING SYSTEMS | GH7TAN436**AA* | CAP**4321AL* | 926SB48080V17*** | 34400 | 35200 | 15.5 | 11.7 | 7.8 | 2.22 | 62 | 51 | 213173773
BRYANT HEATING AND COOLING SYSTEMS | PH7TAN460**AA* | CAP**6024AL* | 83*SB60080M21*** | 54000 | 57000 | 15.5 | 11.7 | 7.8 | 2.26 | 64 | 51 | 212326499
PAYNE HEATING AND COOLING | PH7TAN460**AA* | CAP**6024AL* | PG80MSUA60080C** | 54000 | 57000 | 15.5 | 11.7 | 7.8 | 2.26 | 64 | 51 | 212326500
BROCK | PH7TAN460**AA* | CAP**6024AL* | PG80MSUA60080C** | 54000 | 57000 | 15.5 | 11.7 | 7.8 | 2.26 | 64 | 51 | 212326501
WEATHERMAKER | PH7TAN460**AA* | CAP**6024AL* | PG80MSUA60080C** | 54000 | 57000 | 15.5 | 11.7 | 7.8 | 2.26 | 64 | 51 | 212326502
BRYANT HEATING AND COOLING SYSTEMS | PH7TAN460**AA* | CAP**6024AL* | 935SB66100M21*** | 53500 | 57000 | 15.2 | 11.7 | 7.8 | 2.24 | 64 | 51 | 212326611
BRYANT HEATING AND COOLING SYSTEMS | PH7TAN460**AA* | CAP**6121AL* | 83*SB48060M17*** | 54500 | 57500 | 15.5 | 11.7 | 7.8 | 2.24 | 64 | 51 | 212326634
PAYNE HEATING AND COOLING | PH7TAN460**AA* | CAP**6121AL* | PG80MSUA48060B** | 54500 | 57500 | 15.5 | 11.7 | 7.8 | 2.24 | 64 | 51 | 212326635
BROCK | PH7TAN460**AA* | CAP**6121AL* | PG80MSUA48060B** | 54500 | 57500 | 15.5 | 11.7 | 7.8 | 2.24 | 64 | 51 | 212326636
WEATHERMAKER | PH7TAN460**AA* | CAP**6121AL* | PG80MSUA48060B** | 54500 | 57500 | 15.5 | 11.7 | 7.8 | 2.24 | 64 | 51 | 212326637
KENMORE | N4H7T36*K*AAA* | EA*4X42L24A* | *96VTN1002122B* | 33200 | 34400 | 15.5 | 11.7 | 7.8 | 2.16 | 62 | 50 | 213173468
TEMPSTAR | N4H7T36*K*AAA* | EA*4X42L24A* | *96VTN1002122B* | 33200 | 34400 | 15.5 | 11.7 | 7.8 | 2.16 | 62 | 50 | 213173469
HEIL | N4H7T36*K*AAA* | EA*4X42L24A* | *96VTN1202422B* | 33000 | 34400 | 15.5 | 12 | 7.8 | 2.14 | 62 | 50 | 213173480
AIRQUEST | N4H7T36*K*AAA* | EA*4X42L24A* | *96VTN1202422B* | 33000 | 34400 | 15.5 | 12 | 7.8 | 2.14 | 62 | 50 | 213173481
ARCOAIRE | N4H7T36*K*AAA* | EA*4X42L24A* | *96VTN1202422B* | 33000 | 34400 | 15.5 | 12 | 7.8 | 2.14 | 62 | 50 | 213173482
DAY & NIGHT | N4H7T36*K*AAA* | EA*4X36L21A* | *80VTL0902120B* | 32800 | 34200 | 15.2 | 11.7 | 7.8 | 2.12 | 62 | 50 | 213172298
KENMORE | N4H7T36*K*AAA* | EA*4X36L21A* | *80VTL0902120B* | 32800 | 34200 | 15.2 | 11.7 | 7.8 | 2.12 | 62 | 50 | 213172300
KEEPRITE | N4H7T36*K*AAA* | EA*4X36L21A* | *80VTL0902120B* | 32800 | 34200 | 15.2 | 11.7 | 7.8 | 2.12 | 62 | 50 | 213172299
TEMPSTAR | N4H7T36*K*AAA* | EA*4X36L21A* | *80VTL0902120B* | 32800 | 34200 | 15.2 | 11.7 | 7.8 | 2.12 | 62 | 50 | 213172301
HEIL | N4H7T36*K*AAA* | EA*4X36L21A* | *80VTL1102122B* | 33200 | 34600 | 15.5 | 11.7 | 7.8 | 2.14 | 62 | 50 | 213172310
AIRQUEST | N4H7T36*K*AAA* | EA*4X36L21A* | *80VTL1102122B* | 33200 | 34600 | 15.5 | 11.7 | 7.8 | 2.14 | 62 | 50 | 213172311
ARCOAIRE | N4H7T36*K*AAA* | EA*4X36L21A* | *80VTL1102122B* | 33200 | 34600 | 15.5 | 11.7 | 7.8 | 2.14 | 62 | 50 | 213172312
COMFORTMAKER | N4H7T36*K*AAA* | EA*4X36L21A* | *80VTL1102122B* | 33200 | 34600 | 15.5 | 11.7 | 7.8 | 2.14 | 62 | 50 | 213172313
DAY & NIGHT | N4H7T36*K*AAA* | EA*4X36L21A* | *80VTL1102122B* | 33200 | 34600 | 15.5 | 11.7 | 7.8 | 2.14 | 62 | 50 | 213172314
KEEPRITE | N4H7T36*K*AAA* | EA*4X36L21A* | *80VTL1102122B* | 33200 | 34600 | 15.5 | 11.7 | 7.8 | 2.14 | 62 | 50 | 213172315
KENMORE | N4H7T36*K*AAA* | EA*4X36L21A* | *80VTL1102122B* | 33200 | 34600 | 15.5 | 11.7 | 7.8 | 2.14 | 62 | 50 | 213172316
TEMPSTAR | N4H7T36*K*AAA* | EA*4X36L21A* | *80VTL1102122B* | 33200 | 34600 | 15.5 | 11.7 | 7.8 | 2.14 | 62 | 50 | 213172317
HEIL | N4H7T36*K*AAA* | EA*4X36L21A* | *80VSL0902120B* | 32800 | 34200 | 15.2 | 11.7 | 7.8 | 2.12 | 62 | 50 | 213172351
AIRQUEST | N4H7T36*K*AAA* | EA*4X36L21A* | *80VSL0902120B* | 32800 | 34200 | 15.2 | 11.7 | 7.8 | 2.12 | 62 | 50 | 213172352
ARCOAIRE | N4H7T36*K*AAA* | EA*4X36L21A* | *80VSL0902120B* | 32800 | 34200 | 15.2 | 11.7 | 7.8 | 2.12 | 62 | 50 | 213172353
COMFORTMAKER | N4H7T36*K*AAA* | EA*4X36L21A* | *80VSL0902120B* | 32800 | 34200 | 15.2 | 11.7 | 7.8 | 2.12 | 62 | 50 | 213172354
DAY & NIGHT | N4H7T36*K*AAA* | EA*4X36L21A* | *80VSL0902120B* | 32800 | 34200 | 15.2 | 11.7 | 7.8 | 2.12 | 62 | 50 | 213172355
KEEPRITE | N4H7T36*K*AAA* | EA*4X36L21A* | *80VSL0902120B* | 32800 | 34200 | 15.2 | 11.7 | 7.8 | 2.12 | 62 | 50 | 213172356
KENMORE | N4H7T36*K*AAA* | EA*4X36L21A* | *80VSL0902120B* | 32800 | 34200 | 15.2 | 11.7 | 7.8 | 2.12 | 62 | 50 | 213172357
TEMPSTAR | N4H7T36*K*AAA* | EA*4X36L21A* | *80VSL0902120B* | 32800 | 34200 | 15.2 | 11.7 | 7.8 | 2.12 | 62 | 50 | 213172358
AIRQUEST | N4H7T36*K*AAA* | EA*4X36L21A* | *80VSL1102122B* | 33200 | 34600 | 15.5 | 11.7 | 7.8 | 2.14 | 61 | 50 | 213172365
HEIL | N4H7T36*K*AAA* | EA*4X36L21A* | *80VSL1102122B* | 33200 | 34600 | 15.5 | 11.7 | 7.8 | 2.14 | 61 | 50 | 213172364
COMFORTMAKER | N4H7T36*K*AAA* | EA*4X36L21A* | *80VSL1102122B* | 33200 | 34600 | 15.5 | 11.7 | 7.8 | 2.14 | 61 | 50 | 213172367
ARCOAIRE | N4H7T36*K*AAA* | EA*4X36L21A* | *80VSL1102122B* | 33200 | 34600 | 15.5 | 11.7 | 7.8 | 2.14 | 61 | 50 | 213172366
DAY & NIGHT | N4H7T36*K*AAA* | EA*4X36L21A* | *80VSL1102122B* | 33200 | 34600 | 15.5 | 11.7 | 7.8 | 2.14 | 61 | 50 | 213172368
KEEPRITE | N4H7T36*K*AAA* | EA*4X36L21A* | *80VSL1102122B* | 33200 | 34600 | 15.5 | 11.7 | 7.8 | 2.14 | 61 | 50 | 213172369
KENMORE | N4H7T36*K*AAA* | EA*4X36L21A* | *80VSL1102122B* | 33200 | 34600 | 15.5 | 11.7 | 7.8 | 2.14 | 61 | 50 | 213172370
TEMPSTAR | N4H7T36*K*AAA* | EA*4X36L21A* | *80VSL1102122B* | 33200 | 34600 | 15.5 | 11.7 | 7.8 | 2.14 | 61 | 50 | 213172371
HEIL | N4H7T36*K*AAA* | EA*4X36L21A* | *96VTN0802120B* | 32600 | 34200 | 15.2 | 11.7 | 7.8 | 2.12 | 61 | 50 | 213172420
AIRQUEST | N4H7T36*K*AAA* | EA*4X36L21A* | *96VTN0802120B* | 32600 | 34200 | 15.2 | 11.7 | 7.8 | 2.12 | 61 | 50 | 213172421
ARCOAIRE | N4H7T36*K*AAA* | EA*4X36L21A* | *96VTN0802120B* | 32600 | 34200 | 15.2 | 11.7 | 7.8 | 2.12 | 61 | 50 | 213172422
COMFORTMAKER | N4H7T36*K*AAA* | EA*4X36L21A* | *96VTN0802120B* | 32600 | 34200 | 15.2 | 11.7 | 7.8 | 2.12 | 61 | 50 | 213172423
DAY & NIGHT | N4H7T36*K*AAA* | EA*4X36L21A* | *96VTN0802120B* | 32600 | 34200 | 15.2 | 11.7 | 7.8 | 2.12 | 61 | 50 | 213172424
KEEPRITE | N4H7T36*K*AAA* | EA*4X36L21A* | *96VTN0802120B* | 32600 | 34200 | 15.2 | 11.7 | 7.8 | 2.12 | 61 | 50 | 213172425
KENMORE | N4H7T36*K*AAA* | EA*4X36L21A* | *96VTN0802120B* | 32600 | 34200 | 15.2 | 11.7 | 7.8 | 2.12 | 61 | 50 | 213172426
TEMPSTAR | N4H7T36*K*AAA* | EA*4X36L21A* | *96VTN0802120B* | 32600 | 34200 | 15.2 | 11.7 | 7.8 | 2.12 | 61 | 50 | 213172427
HEIL | N4H7T36*K*AAA* | EA*4X36L21A* | *96VTN1002120B* | 32800 | 34400 | 15.2 | 11.7 | 7.8 | 2.14 | 62 | 50 | 213172438
AIRQUEST | N4H7T36*K*AAA* | EA*4X36L21A* | *96VTN1002120B* | 32800 | 34400 | 15.2 | 11.7 | 7.8 | 2.14 | 62 | 50 | 213172439
ARCOAIRE | N4H7T36*K*AAA* | EA*4X36L21A* | *96VTN1002120B* | 32800 | 34400 | 15.2 | 11.7 | 7.8 | 2.14 | 62 | 50 | 213172440
COMFORTMAKER | N4H7T36*K*AAA* | EA*4X36L21A* | *96VTN1002120B* | 32800 | 34400 | 15.2 | 11.7 | 7.8 | 2.14 | 62 | 50 | 213172441
DAY & NIGHT | N4H7T36*K*AAA* | EA*4X36L21A* | *96VTN1002120B* | 32800 | 34400 | 15.2 | 11.7 | 7.8 | 2.14 | 62 | 50 | 213172442
KEEPRITE | N4H7T36*K*AAA* | EA*4X36L21A* | *96VTN1002120B* | 32800 | 34400 | 15.2 | 11.7 | 7.8 | 2.14 | 62 | 50 | 213172443
KENMORE | N4H7T36*K*AAA* | EA*4X36L21A* | *96VTN1002120B* | 32800 | 34400 | 15.2 | 11.7 | 7.8 | 2.14 | 62 | 50 | 213172444
TEMPSTAR | N4H7T36*K*AAA* | EA*4X36L21A* | *96VTN1002120B* | 32800 | 34400 | 15.2 | 11.7 | 7.8 | 2.14 | 62 | 50 | 213172445
HEIL | N4H7T36*K*AAA* | EA*4X36L21A* | *96VTN1002122B* | 32800 | 34200 | 15.5 | 11.7 | 7.8 | 2.14 | 61 | 50 | 213172453
AIRQUEST | N4H7T36*K*AAA* | EA*4X36L21A* | *96VTN1002122B* | 32800 | 34200 | 15.5 | 11.7 | 7.8 | 2.14 | 61 | 50 | 213172454
ARCOAIRE | N4H7T36*K*AAA* | EA*4X36L21A* | *96VTN1002122B* | 32800 | 34200 | 15.5 | 11.7 | 7.8 | 2.14 | 61 | 50 | 213172455
COMFORTMAKER | N4H7T36*K*AAA* | EA*4X36L21A* | *96VTN1002122B* | 32800 | 34200 | 15.5 | 11.7 | 7.8 | 2.14 | 61 | 50 | 213172456
DAY & NIGHT | N4H7T36*K*AAA* | EA*4X36L21A* | *96VTN1002122B* | 32800 | 34200 | 15.5 | 11.7 | 7.8 | 2.14 | 61 | 50 | 213172457
KEEPRITE | N4H7T36*K*AAA* | EA*4X36L21A* | *96VTN1002122B* | 32800 | 34200 | 15.5 | 11.7 | 7.8 | 2.14 | 61 | 50 | 213172458
KENMORE | N4H7T36*K*AAA* | EA*4X36L21A* | *96VTN1002122B* | 32800 | 34200 | 15.5 | 11.7 | 7.8 | 2.14 | 61 | 50 | 213172459
TEMPSTAR | N4H7T36*K*AAA* | EA*4X36L21A* | *96VTN1002122B* | 32800 | 34200 | 15.5 | 11.7 | 7.8 | 2.14 | 61 | 50 | 213172460
HEIL | N4H7T36*K*AAA* | EA*4X36L21A* | *96VSN0802120B* | 32600 | 34200 | 15.2 | 11.7 | 7.8 | 2.12 | 61 | 50 | 213172492
AIRQUEST | N4H7T36*K*AAA* | EA*4X36L21A* | *96VSN0802120B* | 32600 | 34200 | 15.2 | 11.7 | 7.8 | 2.12 | 61 | 50 | 213172493
ARCOAIRE | N4H7T36*K*AAA* | EA*4X36L21A* | *96VSN0802120B* | 32600 | 34200 | 15.2 | 11.7 | 7.8 | 2.12 | 61 | 50 | 213172494
COMFORTMAKER | N4H7T36*K*AAA* | EA*4X36L21A* | *96VSN0802120B* | 32600 | 34200 | 15.2 | 11.7 | 7.8 | 2.12 | 61 | 50 | 213172495
DAY & NIGHT | N4H7T36*K*AAA* | EA*4X36L21A* | *96VSN0802120B* | 32600 | 34200 | 15.2 | 11.7 | 7.8 | 2.12 | 61 | 50 | 213172496
KEEPRITE | N4H7T36*K*AAA* | EA*4X36L21A* | *96VSN0802120B* | 32600 | 34200 | 15.2 | 11.7 | 7.8 | 2.12 | 61 | 50 | 213172497
KENMORE | N4H7T36*K*AAA* | EA*4X36L21A* | *96VSN0802120B* | 32600 | 34200 | 15.2 | 11.7 | 7.8 | 2.12 | 61 | 50 | 213172498
TEMPSTAR | N4H7T36*K*AAA* | EA*4X36L21A* | *96VSN0802120B* | 32600 | 34200 | 15.2 | 11.7 | 7.8 | 2.12 | 61 | 50 | 213172499
HEIL | N4H7T36*K*AAA* | EA*4X36L21A* | *96VSN1002120B* | 32800 | 34400 | 15.2 | 11.7 | 7.8 | 2.12 | 62 | 50 | 213172505
AIRQUEST | N4H7T36*K*AAA* | EA*4X36L21A* | *96VSN1002120B* | 32800 | 34400 | 15.2 | 11.7 | 7.8 | 2.12 | 62 | 50 | 213172506
CARRIER | GH7TAN460**AA* | CAP**6024AL* | 58TP*B090V21**20 | 53500 | 57000 | 15.2 | 11.7 | 7.8 | 2.22 | 65 | 51 | 213179030
BRYANT HEATING AND COOLING SYSTEMS | GH7TAN460**AA* | CAP**6024AL* | 82*TB60090V21*** | 53500 | 57000 | 15.2 | 11.7 | 7.8 | 2.22 | 65 | 51 | 213179032
CARRIER | GH7TAN460**AA* | CAP**6024AL* | 58TP*B110V21**22 | 53500 | 57000 | 15.5 | 11.7 | 7.8 | 2.24 | 65 | 51 | 213179046
BRYANT HEATING AND COOLING SYSTEMS | GH7TAN460**AA* | CAP**6024AL* | 82*TB66110V21*** | 53500 | 57000 | 15.5 | 11.7 | 7.8 | 2.24 | 65 | 51 | 213179048
CARRIER | GH7TAN460**AA* | CAP**6024AL* | 58TP*B135V24**22 | 53500 | 57000 | 15.5 | 12 | 7.8 | 2.24 | 64 | 51 | 213179064
BRYANT HEATING AND COOLING SYSTEMS | GH7TAN460**AA* | CAP**6024AL* | 82*TB66135V24*** | 53500 | 57000 | 15.5 | 12 | 7.8 | 2.24 | 64 | 51 | 213179066
CARRIER | GH7TAN460**AA* | CAP**6024AL* | 58SP*B090V21**20 | 53500 | 57000 | 15.2 | 11.7 | 7.8 | 2.22 | 65 | 51 | 213179072
KEEPRITE | N4H7T36*K*AAA* | EA*4X42L21A* | *80CTL0902120A* | 33600 | 34600 | 15.2 | 11.7 | 7.8 | 2.08 | 60 | 48 | 207868824
MARATHERM | N4H7T36*K*AAA* | EA*4X42L21A* | *80CTL0902120A* | 33600 | 34600 | 15.2 | 11.7 | 7.8 | 2.08 | 60 | 48 | 207868826
KENMORE | N4H7T36*K*AAA* | EA*4X42L21A* | *80CTL0902120A* | 33600 | 34600 | 15.2 | 11.7 | 7.8 | 2.08 | 60 | 48 | 207868825
AIRQUEST | N4H7T36*K*AAA* | EA*4X42L24A* | *80CTL0902120A* | 33600 | 34600 | 15.2 | 11.7 | 7.8 | 2.08 | 60 | 48 | 207869014
ARCOAIRE | N4H7T36*K*AAA* | EA*4X42L24A* | *80CTL0902120A* | 33600 | 34600 | 15.2 | 11.7 | 7.8 | 2.08 | 60 | 48 | 207869015
TEMPSTAR | N4H7T36*K*AAA* | EA*4X42L21A* | *80CTL0902120A* | 33600 | 34600 | 15.2 | 11.7 | 7.8 | 2.08 | 60 | 48 | 207868827
COMFORTMAKER | N4H7T36*K*AAA* | EA*4X42L24A* | *80CTL0902120A* | 33600 | 34600 | 15.2 | 11.7 | 7.8 | 2.08 | 60 | 48 | 207869016
DAY & NIGHT | N4H7T36*K*AAA* | EA*4X42L24A* | *80CTL0902120A* | 33600 | 34600 | 15.2 | 11.7 | 7.8 | 2.08 | 60 | 48 | 207869017
HEIL | N4H7T36*K*AAA* | EA*4X42L24A* | *80CTL0902120A* | 33600 | 34600 | 15.2 | 11.7 | 7.8 | 2.08 | 60 | 48 | 207869018
ACIQ | N4H7T36*K*AAA* | EA*4X42L24A* | *80CTL0902120A* | 33600 | 34600 | 15.2 | 11.7 | 7.8 | 2.08 | 60 | 48 | 213063751
KEEPRITE | N4H7T36*K*AAA* | EA*4X42L24A* | *80CTL0902120A* | 33600 | 34600 | 15.2 | 11.7 | 7.8 | 2.08 | 60 | 48 | 207869019
KENMORE | N4H7T36*K*AAA* | EA*4X42L24A* | *80CTL0902120A* | 33600 | 34600 | 15.2 | 11.7 | 7.8 | 2.08 | 60 | 48 | 207869020
MARATHERM | N4H7T36*K*AAA* | EA*4X42L24A* | *80CTL0902120A* | 33600 | 34600 | 15.2 | 11.7 | 7.8 | 2.08 | 60 | 48 | 207869021
TEMPSTAR | N4H7T36*K*AAA* | EA*4X42L24A* | *80CTL0902120A* | 33600 | 34600 | 15.2 | 11.7 | 7.8 | 2.08 | 60 | 48 | 207869022
AIRQUEST | N4H7T36*K*AAA* | EA*4X42L24A* | *80CTL1352422A* | 33800 | 34600 | 15.2 | 11.7 | 7.8 | 2.1 | 61 | 49 | 207869042
ARCOAIRE | N4H7T36*K*AAA* | EA*4X42L24A* | *80CTL1352422A* | 33800 | 34600 | 15.2 | 11.7 | 7.8 | 2.1 | 61 | 49 | 207869043
COMFORTMAKER | N4H7T36*K*AAA* | EA*4X42L24A* | *80CTL1352422A* | 33800 | 34600 | 15.2 | 11.7 | 7.8 | 2.1 | 61 | 49 | 207869044
DAY & NIGHT | N4H7T36*K*AAA* | EA*4X42L24A* | *80CTL1352422A* | 33800 | 34600 | 15.2 | 11.7 | 7.8 | 2.1 | 61 | 49 | 207869045
HEIL | N4H7T36*K*AAA* | EA*4X42L24A* | *80CTL1352422A* | 33800 | 34600 | 15.2 | 11.7 | 7.8 | 2.1 | 61 | 49 | 207869046
ACIQ | N4H7T36*K*AAA* | EA*4X42L24A* | *80CTL1352422A* | 33800 | 34600 | 15.2 | 11.7 | 7.8 | 2.1 | 61 | 49 | 213063752
KEEPRITE | N4H7T36*K*AAA* | EA*4X42L24A* | *80CTL1352422A* | 33800 | 34600 | 15.2 | 11.7 | 7.8 | 2.1 | 61 | 49 | 207869047
KENMORE | N4H7T36*K*AAA* | EA*4X42L24A* | *80CTL1352422A* | 33800 | 34600 | 15.2 | 11.7 | 7.8 | 2.1 | 61 | 49 | 207869048
MARATHERM | N4H7T36*K*AAA* | EA*4X42L24A* | *80CTL1352422A* | 33800 | 34600 | 15.2 | 11.7 | 7.8 | 2.1 | 61 | 49 | 207869049
TEMPSTAR | N4H7T36*K*AAA* | EA*4X42L24A* | *80CTL1352422A* | 33800 | 34600 | 15.2 | 11.7 | 7.8 | 2.1 | 61 | 49 | 207869050
AIRQUEST | N4H7T36*K*AAA* | EA*4X42L24A* | *97CMN0802120A* | 34000 | 35200 | 15.2 | 11.7 | 7.8 | 2.08 | 61 | 49 | 207869102
ARCOAIRE | N4H7T36*K*AAA* | EA*4X42L24A* | *97CMN0802120A* | 34000 | 35200 | 15.2 | 11.7 | 7.8 | 2.08 | 61 | 49 | 207869103
COMFORTMAKER | N4H7T36*K*AAA* | EA*4X42L24A* | *97CMN0802120A* | 34000 | 35200 | 15.2 | 11.7 | 7.8 | 2.08 | 61 | 49 | 207869104
DAY & NIGHT | N4H7T36*K*AAA* | EA*4X42L24A* | *97CMN0802120A* | 34000 | 35200 | 15.2 | 11.7 | 7.8 | 2.08 | 61 | 49 | 207869105
HEIL | N4H7T36*K*AAA* | EA*4X42L24A* | *97CMN0802120A* | 34000 | 35200 | 15.2 | 11.7 | 7.8 | 2.08 | 61 | 49 | 207869106
ACIQ | N4H7T36*K*AAA* | EA*4X42L24A* | *97CMN0802120A* | 34000 | 35200 | 15.2 | 11.7 | 7.8 | 2.08 | 61 | 49 | 213063755
KEEPRITE | N4H7T36*K*AAA* | EA*4X42L24A* | *97CMN0802120A* | 34000 | 35200 | 15.2 | 11.7 | 7.8 | 2.08 | 61 | 49 | 207869107
KENMORE | N4H7T36*K*AAA* | EA*4X42L24A* | *97CMN0802120A* | 34000 | 35200 | 15.2 | 11.7 | 7.8 | 2.08 | 61 | 49 | 207869108
TEMPSTAR | N4H7T36*K*AAA* | EA*4X42L24A* | *97CMN0802120A* | 34000 | 35200 | 15.2 | 11.7 | 7.8 | 2.08 | 61 | 49 | 207869110
MARATHERM | N4H7T36*K*AAA* | EA*4X42L24A* | *97CMN0802120A* | 34000 | 35200 | 15.2 | 11.7 | 7.8 | 2.08 | 61 | 49 | 207869109
AIRQUEST | N4H7T36*K*AAA* | EA*4X42L24A* | *96CTN0802120A* | 34000 | 35200 | 15.2 | 11.7 | 7.8 | 2.08 | 61 | 49 | 207869130
ARCOAIRE | N4H7T36*K*AAA* | EA*4X42L24A* | *96CTN0802120A* | 34000 | 35200 | 15.2 | 11.7 | 7.8 | 2.08 | 61 | 49 | 207869131
COMFORTMAKER | N4H7T36*K*AAA* | EA*4X42L24A* | *96CTN0802120A* | 34000 | 35200 | 15.2 | 11.7 | 7.8 | 2.08 | 61 | 49 | 207869132
HEIL | N4H7T36*K*AAA* | EA*4X42L24A* | *96CTN0802120A* | 34000 | 35200 | 15.2 | 11.7 | 7.8 | 2.08 | 61 | 49 | 207869134
DAY & NIGHT | N4H7T36*K*AAA* | EA*4X42L24A* | *96CTN0802120A* | 34000 | 35200 | 15.2 | 11.7 | 7.8 | 2.08 | 61 | 49 | 207869133
ACIQ | N4H7T36*K*AAA* | EA*4X42L24A* | *96CTN0802120A* | 34000 | 35200 | 15.2 | 11.7 | 7.8 | 2.08 | 61 | 49 | 213063757
MARATHERM | N4H7T36*K*AAA* | EA*4X42L24A* | *96CTN0802120A* | 34000 | 35200 | 15.2 | 11.7 | 7.8 | 2.08 | 61 | 49 | 207869137
KEEPRITE | N4H7T36*K*AAA* | EA*4X42L24A* | *96CTN0802120A* | 34000 | 35200 | 15.2 | 11.7 | 7.8 | 2.08 | 61 | 49 | 207869135
KENMORE | N4H7T36*K*AAA* | EA*4X42L24A* | *96CTN0802120A* | 34000 | 35200 | 15.2 | 11.7 | 7.8 | 2.08 | 61 | 49 | 207869136
AIRQUEST | N4H7T36*K*AAA* | EA*4X42L24A* | *96CTN1202422A* | 33600 | 34400 | 15.2 | 11.7 | 7.8 | 2.08 | 60 | 49 | 207869144
TEMPSTAR | N4H7T36*K*AAA* | EA*4X42L24A* | *96CTN0802120A* | 34000 | 35200 | 15.2 | 11.7 | 7.8 | 2.08 | 61 | 49 | 207869138
ARCOAIRE | N4H7T36*K*AAA* | EA*4X42L24A* | *96CTN1202422A* | 33600 | 34400 | 15.2 | 11.7 | 7.8 | 2.08 | 60 | 49 | 207869145
COMFORTMAKER | N4H7T36*K*AAA* | EA*4X42L24A* | *96CTN1202422A* | 33600 | 34400 | 15.2 | 11.7 | 7.8 | 2.08 | 60 | 49 | 207869146
DAY & NIGHT | N4H7T36*K*AAA* | EA*4X42L24A* | *96CTN1202422A* | 33600 | 34400 | 15.2 | 11.7 | 7.8 | 2.08 | 60 | 49 | 207869147
HEIL | N4H7T36*K*AAA* | EA*4X42L24A* | *96CTN1202422A* | 33600 | 34400 | 15.2 | 11.7 | 7.8 | 2.08 | 60 | 49 | 207869148
ACIQ | N4H7T36*K*AAA* | EA*4X42L24A* | *96CTN1202422A* | 33600 | 34400 | 15.2 | 11.7 | 7.8 | 2.08 | 60 | 49 | 213063758
KEEPRITE | N4H7T36*K*AAA* | EA*4X42L24A* | *96CTN1202422A* | 33600 | 34400 | 15.2 | 11.7 | 7.8 | 2.08 | 60 | 49 | 207869149
KENMORE | N4H7T36*K*AAA* | EA*4X42L24A* | *96CTN1202422A* | 33600 | 34400 | 15.2 | 11.7 | 7.8 | 2.08 | 60 | 49 | 207869150
MARATHERM | N4H7T36*K*AAA* | EA*4X42L24A* | *96CTN1202422A* | 33600 | 34400 | 15.2 | 11.7 | 7.8 | 2.08 | 60 | 49 | 207869151
TEMPSTAR | N4H7T36*K*AAA* | EA*4X42L24A* | *96CTN1202422A* | 33600 | 34400 | 15.2 | 11.7 | 7.8 | 2.08 | 60 | 49 | 207869152
AIRQUEST | N4H7T36*K*AAA* | EA*4X43L21A* | *80CTL0701716A* | 34800 | 35400 | 16 | 11.7 | 7.8 | 2.14 | 60 | 49 | 207869357
COMFORTMAKER | N4H7T36*K*AAA* | EA*4X43L21A* | *80CTL0701716A* | 34800 | 35400 | 16 | 11.7 | 7.8 | 2.14 | 60 | 49 | 207869359
ARCOAIRE | N4H7T36*K*AAA* | EA*4X43L21A* | *80CTL0701716A* | 34800 | 35400 | 16 | 11.7 | 7.8 | 2.14 | 60 | 49 | 207869358
DAY & NIGHT | N4H7T36*K*AAA* | EA*4X43L21A* | *80CTL0701716A* | 34800 | 35400 | 16 | 11.7 | 7.8 | 2.14 | 60 | 49 | 207869360
HEIL | N4H7T36*K*AAA* | EA*4X43L21A* | *80CTL0701716A* | 34800 | 35400 | 16 | 11.7 | 7.8 | 2.14 | 60 | 49 | 207869361
ACIQ | N4H7T36*K*AAA* | EA*4X43L21A* | *80CTL0701716A* | 34800 | 35400 | 16 | 11.7 | 7.8 | 2.14 | 60 | 49 | 213063772
KEEPRITE | N4H7T36*K*AAA* | EA*4X43L21A* | *80CTL0701716A* | 34800 | 35400 | 16 | 11.7 | 7.8 | 2.14 | 60 | 49 | 207869362
KENMORE | N4H7T36*K*AAA* | EA*4X43L21A* | *80CTL0701716A* | 34800 | 35400 | 16 | 11.7 | 7.8 | 2.14 | 60 | 49 | 207869363
TEMPSTAR | N4H7T36*K*AAA* | EA*4X43L21A* | *80CTL0701716A* | 34800 | 35400 | 16 | 11.7 | 7.8 | 2.14 | 60 | 49 | 207869365
MARATHERM | N4H7T36*K*AAA* | EA*4X43L21A* | *80CTL0701716A* | 34800 | 35400 | 16 | 11.7 | 7.8 | 2.14 | 60 | 49 | 207869364
ARCOAIRE | N4H7T36*K*AAA* | EA*4X43L21A* | *80CTL0702120A* | 35000 | 35600 | 16 | 11.7 | 7.8 | 2.14 | 61 | 49 | 207869372
AIRQUEST | N4H7T36*K*AAA* | EA*4X43L21A* | *80CTL0702120A* | 35000 | 35600 | 16 | 11.7 | 7.8 | 2.14 | 61 | 49 | 207869371
COMFORTMAKER | N4H7T36*K*AAA* | EA*4X43L21A* | *80CTL0702120A* | 35000 | 35600 | 16 | 11.7 | 7.8 | 2.14 | 61 | 49 | 207869373
DAY & NIGHT | N4H7T36*K*AAA* | EA*4X43L21A* | *80CTL0702120A* | 35000 | 35600 | 16 | 11.7 | 7.8 | 2.14 | 61 | 49 | 207869374
HEIL | N4H7T36*K*AAA* | EA*4X43L21A* | *80CTL0702120A* | 35000 | 35600 | 16 | 11.7 | 7.8 | 2.14 | 61 | 49 | 207869375
KENMORE | (C,H,T)4H5S30*K*AAA* | FMA4X30**AL* |  | 28200 | 28200 | 15.2 | 12.5 | 8.1 |  | 61 | 35 | 211044674
KENMORE | (C,H,T)4H5S30*K*AAA* | FMA4X36**AL* |  | 28200 | 28200 | 15.2 | 12.5 | 8.1 |  | 61 | 35 | 211044675
KENMORE | (C,H,T)4H5S30*K*AAA* | EA*4X37L17A* | *80CSU0401712A* | 28000 | 28200 | 15.2 | 12 | 7.8 |  | 61 | 35 | 211044744
KENMORE | (C,H,T)4H5S30*K*AAA* | EA*4X37L17A* | *80ESU0401712A* | 27600 | 27800 | 15.2 | 12.5 | 7.8 |  | 60 | 36 | 211044749
KENMORE | (C,H,T)4H5S30*K*AAA* | EA*4X37L17A* | *80CTL0901716A* | 28000 | 28200 | 15.2 | 12 | 7.8 |  | 61 | 35 | 211044758
KENMORE | (C,H,T)4H5S30*K*AAA* | EA*4X37L21A* | *95CSU0802120A* | 28000 | 28000 | 15.2 | 12.5 | 7.8 |  | 60 | 36 | 211044771
KENMORE | (C,H,T)4H5S30*K*AAA* | EA*4X37L21A* | *95CSU1002122A* | 27800 | 27800 | 15.2 | 12.5 | 7.8 |  | 61 | 36 | 211044772
KENMORE | (C,H,T)4H5S30*K*AAA* | EA*4X37L21A* | *80CSU0401712A* | 28400 | 28200 | 15.2 | 12.5 | 7.8 |  | 61 | 35 | 211044778
KENMORE | (C,H,T)4H5S30*K*AAA* | EA*4X37L21A* | *80CSU0601716A* | 28600 | 28600 | 15.2 | 12.5 | 7.8 |  | 61 | 35 | 211044779
DAY & NIGHT | N4H7T36*K*AAA* | EA*4X48L24A* | *80CTL0902120A* | 34200 | 35000 | 15.2 | 11.7 | 7.8 | 2.14 | 61 | 48 | 207870356
COMFORTMAKER | N4H7T36*K*AAA* | EA*4X48L24A* | *80CTL0902120A* | 34200 | 35000 | 15.2 | 11.7 | 7.8 | 2.14 | 61 | 48 | 207870355
HEIL | N4H7T36*K*AAA* | EA*4X48L24A* | *80CTL0902120A* | 34200 | 35000 | 15.2 | 11.7 | 7.8 | 2.14 | 61 | 48 | 207870357
ACIQ | N4H7T36*K*AAA* | EA*4X48L24A* | *80CTL0902120A* | 34200 | 35000 | 15.2 | 11.7 | 7.8 | 2.14 | 61 | 48 | 213063838
KEEPRITE | N4H7T36*K*AAA* | EA*4X48L24A* | *80CTL0902120A* | 34200 | 35000 | 15.2 | 11.7 | 7.8 | 2.14 | 61 | 48 | 207870358
KENMORE | N4H7T36*K*AAA* | EA*4X48L24A* | *80CTL0902120A* | 34200 | 35000 | 15.2 | 11.7 | 7.8 | 2.14 | 61 | 48 | 207870359
MARATHERM | N4H7T36*K*AAA* | EA*4X48L24A* | *80CTL0902120A* | 34200 | 35000 | 15.2 | 11.7 | 7.8 | 2.14 | 61 | 48 | 207870360
TEMPSTAR | N4H7T36*K*AAA* | EA*4X48L24A* | *80CTL0902120A* | 34200 | 35000 | 15.2 | 11.7 | 7.8 | 2.14 | 61 | 48 | 207870361
AIRQUEST | N4H7T36*K*AAA* | EA*4X48L24A* | *80CTL1352422A* | 34600 | 35000 | 16 | 11.7 | 7.8 | 2.14 | 61 | 49 | 207870381
ARCOAIRE | N4H7T36*K*AAA* | EA*4X48L24A* | *80CTL1352422A* | 34600 | 35000 | 16 | 11.7 | 7.8 | 2.14 | 61 | 49 | 207870382
COMFORTMAKER | N4H7T36*K*AAA* | EA*4X48L24A* | *80CTL1352422A* | 34600 | 35000 | 16 | 11.7 | 7.8 | 2.14 | 61 | 49 | 207870383
DAY & NIGHT | N4H7T36*K*AAA* | EA*4X48L24A* | *80CTL1352422A* | 34600 | 35000 | 16 | 11.7 | 7.8 | 2.14 | 61 | 49 | 207870384
ACIQ | N4H7T36*K*AAA* | EA*4X48L24A* | *80CTL1352422A* | 34600 | 35000 | 16 | 11.7 | 7.8 | 2.14 | 61 | 49 | 213063839
HEIL | N4H7T36*K*AAA* | EA*4X48L24A* | *80CTL1352422A* | 34600 | 35000 | 16 | 11.7 | 7.8 | 2.14 | 61 | 49 | 207870385
KEEPRITE | N4H7T36*K*AAA* | EA*4X48L24A* | *80CTL1352422A* | 34600 | 35000 | 16 | 11.7 | 7.8 | 2.14 | 61 | 49 | 207870386
KENMORE | N4H7T36*K*AAA* | EA*4X48L24A* | *80CTL1352422A* | 34600 | 35000 | 16 | 11.7 | 7.8 | 2.14 | 61 | 49 | 207870387
MARATHERM | N4H7T36*K*AAA* | EA*4X48L24A* | *80CTL1352422A* | 34600 | 35000 | 16 | 11.7 | 7.8 | 2.14 | 61 | 49 | 207870388
TEMPSTAR | N4H7T36*K*AAA* | EA*4X48L24A* | *80CTL1352422A* | 34600 | 35000 | 16 | 11.7 | 7.8 | 2.14 | 61 | 49 | 207870389
AIRQUEST | N4H7T36*K*AAA* | EA*4X48L24A* | *97CMN0602120A* | 34600 | 35600 | 15.2 | 11.7 | 7.8 | 2.12 | 61 | 49 | 207870441
ARCOAIRE | N4H7T36*K*AAA* | EA*4X48L24A* | *97CMN0602120A* | 34600 | 35600 | 15.2 | 11.7 | 7.8 | 2.12 | 61 | 49 | 207870442
COMFORTMAKER | N4H7T36*K*AAA* | EA*4X48L24A* | *97CMN0602120A* | 34600 | 35600 | 15.2 | 11.7 | 7.8 | 2.12 | 61 | 49 | 207870443
DAY & NIGHT | N4H7T36*K*AAA* | EA*4X48L24A* | *97CMN0602120A* | 34600 | 35600 | 15.2 | 11.7 | 7.8 | 2.12 | 61 | 49 | 207870444
HEIL | N4H7T36*K*AAA* | EA*4X48L24A* | *97CMN0602120A* | 34600 | 35600 | 15.2 | 11.7 | 7.8 | 2.12 | 61 | 49 | 207870445
ACIQ | N4H7T36*K*AAA* | EA*4X48L24A* | *97CMN0602120A* | 34600 | 35600 | 15.2 | 11.7 | 7.8 | 2.12 | 61 | 49 | 213063842
KEEPRITE | N4H7T36*K*AAA* | EA*4X48L24A* | *97CMN0602120A* | 34600 | 35600 | 15.2 | 11.7 | 7.8 | 2.12 | 61 | 49 | 207870446
MARATHERM | N4H7T36*K*AAA* | EA*4X48L24A* | *97CMN0602120A* | 34600 | 35600 | 15.2 | 11.7 | 7.8 | 2.12 | 61 | 49 | 207870448
KENMORE | N4H7T36*K*AAA* | EA*4X48L24A* | *97CMN0602120A* | 34600 | 35600 | 15.2 | 11.7 | 7.8 | 2.12 | 61 | 49 | 207870447
TEMPSTAR | N4H7T36*K*AAA* | EA*4X48L24A* | *97CMN0602120A* | 34600 | 35600 | 15.2 | 11.7 | 7.8 | 2.12 | 61 | 49 | 207870449
ARCOAIRE | N4H7T36*K*AAA* | EA*4X48L24A* | *97CMN1002122A* | 34200 | 35000 | 15.2 | 11.7 | 7.8 | 2.14 | 61 | 48 | 207870470
AIRQUEST | N4H7T36*K*AAA* | EA*4X48L24A* | *97CMN1002122A* | 34200 | 35000 | 15.2 | 11.7 | 7.8 | 2.14 | 61 | 48 | 207870469
COMFORTMAKER | N4H7T36*K*AAA* | EA*4X48L24A* | *97CMN1002122A* | 34200 | 35000 | 15.2 | 11.7 | 7.8 | 2.14 | 61 | 48 | 207870471
DAY & NIGHT | N4H7T36*K*AAA* | EA*4X48L24A* | *97CMN1002122A* | 34200 | 35000 | 15.2 | 11.7 | 7.8 | 2.14 | 61 | 48 | 207870472
ACIQ | N4H7T36*K*AAA* | EA*4X48L24A* | *97CMN1002122A* | 34200 | 35000 | 15.2 | 11.7 | 7.8 | 2.14 | 61 | 48 | 213063844
HEIL | N4H7T36*K*AAA* | EA*4X48L24A* | *97CMN1002122A* | 34200 | 35000 | 15.2 | 11.7 | 7.8 | 2.14 | 61 | 48 | 207870473
KENMORE | N4H7T36*K*AAA* | EA*4X48L24A* | *97CMN1002122A* | 34200 | 35000 | 15.2 | 11.7 | 7.8 | 2.14 | 61 | 48 | 207870475
MARATHERM | N4H7T36*K*AAA* | EA*4X48L24A* | *97CMN1002122A* | 34200 | 35000 | 15.2 | 11.7 | 7.8 | 2.14 | 61 | 48 | 207870476
KEEPRITE | N4H7T36*K*AAA* | EA*4X48L24A* | *97CMN1002122A* | 34200 | 35000 | 15.2 | 11.7 | 7.8 | 2.14 | 61 | 48 | 207870474
TEMPSTAR | N4H7T36*K*AAA* | EA*4X48L24A* | *97CMN1002122A* | 34200 | 35000 | 15.2 | 11.7 | 7.8 | 2.14 | 61 | 48 | 207870477
AIRQUEST | N4H7T36*K*AAA* | EA*4X48L24A* | *97CMN1202422A* | 34200 | 34800 | 15.2 | 11.7 | 7.8 | 2.14 | 60 | 49 | 207870483
ARCOAIRE | N4H7T36*K*AAA* | EA*4X48L24A* | *97CMN1202422A* | 34200 | 34800 | 15.2 | 11.7 | 7.8 | 2.14 | 60 | 49 | 207870484
COMFORTMAKER | N4H7T36*K*AAA* | EA*4X48L24A* | *97CMN1202422A* | 34200 | 34800 | 15.2 | 11.7 | 7.8 | 2.14 | 60 | 49 | 207870485
DAY & NIGHT | N4H7T36*K*AAA* | EA*4X48L24A* | *97CMN1202422A* | 34200 | 34800 | 15.2 | 11.7 | 7.8 | 2.14 | 60 | 49 | 207870486
HEIL | N4H7T36*K*AAA* | EA*4X48L24A* | *97CMN1202422A* | 34200 | 34800 | 15.2 | 11.7 | 7.8 | 2.14 | 60 | 49 | 207870487
ACIQ | N4H7T36*K*AAA* | EA*4X48L24A* | *97CMN1202422A* | 34200 | 34800 | 15.2 | 11.7 | 7.8 | 2.14 | 60 | 49 | 213063845
KEEPRITE | N4H7T36*K*AAA* | EA*4X48L24A* | *97CMN1202422A* | 34200 | 34800 | 15.2 | 11.7 | 7.8 | 2.14 | 60 | 49 | 207870488
KENMORE | N4H7T36*K*AAA* | EA*4X48L24A* | *97CMN1202422A* | 34200 | 34800 | 15.2 | 11.7 | 7.8 | 2.14 | 60 | 49 | 207870489
MARATHERM | N4H7T36*K*AAA* | EA*4X48L24A* | *97CMN1202422A* | 34200 | 34800 | 15.2 | 11.7 | 7.8 | 2.14 | 60 | 49 | 207870490
TEMPSTAR | N4H7T36*K*AAA* | EA*4X48L24A* | *97CMN1202422A* | 34200 | 34800 | 15.2 | 11.7 | 7.8 | 2.14 | 60 | 49 | 207870491
COMFORTMAKER | N4H7T36*K*AAA* | EA*4X48L24A* | *96CTN1002122A* | 34200 | 35000 | 15.2 | 11.7 | 7.8 | 2.14 | 61 | 48 | 207870541
ARCOAIRE | N4H7T36*K*AAA* | EA*4X48L24A* | *96CTN1002122A* | 34200 | 35000 | 15.2 | 11.7 | 7.8 | 2.14 | 61 | 48 | 207870540
AIRQUEST | N4H7T36*K*AAA* | EA*4X48L24A* | *96CTN1002122A* | 34200 | 35000 | 15.2 | 11.7 | 7.8 | 2.14 | 61 | 48 | 207870539
CARRIER | 25TPA736A**30* | CAP**3621AL* | GG96VTAB60100C** | 32800 | 34400 | 15.2 | 11.7 | 7.8 | 2.14 | 62 | 50 | 213172429
CARRIER | 25TPA736A**30* | CAP**3717AL* | GG96VTAB48060B** | 34000 | 35200 | 15.2 | 11.7 | 8 | 2.16 | 62 | 51 | 213172672
CARRIER | 25TPA736A**30* | CAP**3717AL* | GG96VTAB48080B** | 33800 | 35000 | 15.5 | 11.7 | 7.8 | 2.16 | 62 | 51 | 213172692
KEEPRITE | N4H7T24*K*AAA* | EA*4X30L17A* | *95MSU0601716A* | 22200 | 23600 | 16 | 12 | 7.8 | 2.24 | 60 | 44 | 212320393
KENMORE | N4H7T24*K*AAA* | EA*4X30L17A* | *95MSU0601716A* | 22200 | 23600 | 16 | 12 | 7.8 | 2.24 | 60 | 44 | 212320395
MARATHERM | N4H7T24*K*AAA* | EA*4X30L17A* | *95MSU0601716A* | 22200 | 23600 | 16 | 12 | 7.8 | 2.24 | 60 | 44 | 212320397
TEMPSTAR | N4H7T24*K*AAA* | EA*4X30L17A* | *95MSU0601716A* | 22200 | 23600 | 16 | 12 | 7.8 | 2.24 | 60 | 44 | 212320398
HEIL | N4H7T24*K*AAA* | EA*4X36L17A* | *80MSU0401712A* | 22400 | 23800 | 16 | 12 | 7.8 | 2.26 | 60 | 44 | 212320410
ACIQ | N4H7T24*K*AAA* | EA*4X36L17A* | *80MSU0401712A* | 22400 | 23800 | 16 | 12 | 7.8 | 2.26 | 60 | 44 | 213081087
1HVAC | N4H7T24*K*AAA* | EA*4X36L17A* | *80MSU0401712A* | 22400 | 23800 | 16 | 12 | 7.8 | 2.26 | 60 | 44 | 212320412
AIRQUEST | N4H7T24*K*AAA* | EA*4X36L17A* | *80MSU0401712A* | 22400 | 23800 | 16 | 12 | 7.8 | 2.26 | 60 | 44 | 212320413
ARCOAIRE | N4H7T24*K*AAA* | EA*4X36L17A* | *80MSU0401712A* | 22400 | 23800 | 16 | 12 | 7.8 | 2.26 | 60 | 44 | 212320415
COMFORTMAKER | N4H7T24*K*AAA* | EA*4X36L17A* | *80MSU0401712A* | 22400 | 23800 | 16 | 12 | 7.8 | 2.26 | 60 | 44 | 212320417
DAY & NIGHT | N4H7T24*K*AAA* | EA*4X36L17A* | *80MSU0401712A* | 22400 | 23800 | 16 | 12 | 7.8 | 2.26 | 60 | 44 | 212320419
KEEPRITE | N4H7T24*K*AAA* | EA*4X36L17A* | *80MSU0401712A* | 22400 | 23800 | 16 | 12 | 7.8 | 2.26 | 60 | 44 | 212320421
KENMORE | N4H7T24*K*AAA* | EA*4X36L17A* | *80MSU0401712A* | 22400 | 23800 | 16 | 12 | 7.8 | 2.26 | 60 | 44 | 212320423
MARATHERM | N4H7T24*K*AAA* | EA*4X36L17A* | *80MSU0401712A* | 22400 | 23800 | 16 | 12 | 7.8 | 2.26 | 60 | 44 | 212320425
TEMPSTAR | N4H7T24*K*AAA* | EA*4X36L17A* | *80MSU0401712A* | 22400 | 23800 | 16 | 12 | 7.8 | 2.26 | 60 | 44 | 212320426
1HVAC | N4H7T24*K*AAA* | EA*4X36L17A* | *80MSU0601716A* | 22400 | 23600 | 16 | 12 | 7.8 | 2.26 | 60 | 44 | 212320440
HEIL | N4H7T24*K*AAA* | EA*4X36L17A* | *95MSU0401712A* | 22400 | 23800 | 16 | 12 | 7.8 | 2.24 | 60 | 45 | 212320466
ACIQ | N4H7T24*K*AAA* | EA*4X36L17A* | *95MSU0401712A* | 22400 | 23800 | 16 | 12 | 7.8 | 2.24 | 60 | 45 | 213081091
1HVAC | N4H7T24*K*AAA* | EA*4X36L17A* | *95MSU0401712A* | 22400 | 23800 | 16 | 12 | 7.8 | 2.24 | 60 | 45 | 212320468
AIRQUEST | N4H7T24*K*AAA* | EA*4X36L17A* | *95MSU0401712A* | 22400 | 23800 | 16 | 12 | 7.8 | 2.24 | 60 | 45 | 212320469
ARCOAIRE | N4H7T24*K*AAA* | EA*4X36L17A* | *95MSU0401712A* | 22400 | 23800 | 16 | 12 | 7.8 | 2.24 | 60 | 45 | 212320471
COMFORTMAKER | N4H7T24*K*AAA* | EA*4X36L17A* | *95MSU0401712A* | 22400 | 23800 | 16 | 12 | 7.8 | 2.24 | 60 | 45 | 212320473
DAY & NIGHT | N4H7T24*K*AAA* | EA*4X36L17A* | *95MSU0401712A* | 22400 | 23800 | 16 | 12 | 7.8 | 2.24 | 60 | 45 | 212320475
KEEPRITE | N4H7T24*K*AAA* | EA*4X36L17A* | *95MSU0401712A* | 22400 | 23800 | 16 | 12 | 7.8 | 2.24 | 60 | 45 | 212320477
KENMORE | N4H7T24*K*AAA* | EA*4X36L17A* | *95MSU0401712A* | 22400 | 23800 | 16 | 12 | 7.8 | 2.24 | 60 | 45 | 212320479
MARATHERM | N4H7T24*K*AAA* | EA*4X36L17A* | *95MSU0401712A* | 22400 | 23800 | 16 | 12 | 7.8 | 2.24 | 60 | 45 | 212320481
TEMPSTAR | N4H7T24*K*AAA* | EA*4X36L17A* | *95MSU0401712A* | 22400 | 23800 | 16 | 12 | 7.8 | 2.24 | 60 | 45 | 212320482
HEIL | N4H7T24*K*AAA* | EA*4X36L17A* | *95MSU0601716A* | 22400 | 23800 | 16 | 12 | 7.8 | 2.26 | 60 | 44 | 212320494
ACIQ | N4H7T24*K*AAA* | EA*4X36L17A* | *95MSU0601716A* | 22400 | 23800 | 16 | 12 | 7.8 | 2.26 | 60 | 44 | 213081093
1HVAC | N4H7T24*K*AAA* | EA*4X36L17A* | *95MSU0601716A* | 22400 | 23800 | 16 | 12 | 7.8 | 2.26 | 60 | 44 | 212320496
AIRQUEST | N4H7T24*K*AAA* | EA*4X36L17A* | *95MSU0601716A* | 22400 | 23800 | 16 | 12 | 7.8 | 2.26 | 60 | 44 | 212320497
ARCOAIRE | N4H7T24*K*AAA* | EA*4X36L17A* | *95MSU0601716A* | 22400 | 23800 | 16 | 12 | 7.8 | 2.26 | 60 | 44 | 212320499
COMFORTMAKER | N4H7T24*K*AAA* | EA*4X36L17A* | *95MSU0601716A* | 22400 | 23800 | 16 | 12 | 7.8 | 2.26 | 60 | 44 | 212320501
DAY & NIGHT | N4H7T24*K*AAA* | EA*4X36L17A* | *95MSU0601716A* | 22400 | 23800 | 16 | 12 | 7.8 | 2.26 | 60 | 44 | 212320503
KENMORE | N4H7T24*K*AAA* | EA*4X36L17A* | *95MSU0601716A* | 22400 | 23800 | 16 | 12 | 7.8 | 2.26 | 60 | 44 | 212320507
KEEPRITE | N4H7T24*K*AAA* | EA*4X36L17A* | *95MSU0601716A* | 22400 | 23800 | 16 | 12 | 7.8 | 2.26 | 60 | 44 | 212320505
MARATHERM | N4H7T24*K*AAA* | EA*4X36L17A* | *95MSU0601716A* | 22400 | 23800 | 16 | 12 | 7.8 | 2.26 | 60 | 44 | 212320509
TEMPSTAR | N4H7T24*K*AAA* | EA*4X36L17A* | *95MSU0601716A* | 22400 | 23800 | 16 | 12 | 7.8 | 2.26 | 60 | 44 | 212320510
MARATHERM | N4H7T24*K*AAA* | EA*4X37L17A* | *95MSU0401712A* | 22800 | 24000 | 16 | 12 | 7.8 | 2.3 | 60 | 45 | 212320840
TEMPSTAR | N4H7T24*K*AAA* | EA*4X37L17A* | *95MSU0401712A* | 22800 | 24000 | 16 | 12 | 7.8 | 2.3 | 60 | 45 | 212320841
ACIQ | N4H7T24*K*AAA* | EA*4X37L17A* | *95MSU0601716A* | 22800 | 23800 | 16 | 11.7 | 7.8 | 2.3 | 60 | 45 | 213081119
HEIL | N4H7T24*K*AAA* | EA*4X37L17A* | *95MSU0601716A* | 22800 | 23800 | 16 | 11.7 | 7.8 | 2.3 | 60 | 45 | 212320853
1HVAC | N4H7T24*K*AAA* | EA*4X37L17A* | *95MSU0601716A* | 22800 | 23800 | 16 | 11.7 | 7.8 | 2.3 | 60 | 45 | 212320855
AIRQUEST | N4H7T24*K*AAA* | EA*4X37L17A* | *95MSU0601716A* | 22800 | 23800 | 16 | 11.7 | 7.8 | 2.3 | 60 | 45 | 212320856
COMFORTMAKER | N4H7T24*K*AAA* | EA*4X37L17A* | *95MSU0601716A* | 22800 | 23800 | 16 | 11.7 | 7.8 | 2.3 | 60 | 45 | 212320860
ARCOAIRE | N4H7T24*K*AAA* | EA*4X37L17A* | *95MSU0601716A* | 22800 | 23800 | 16 | 11.7 | 7.8 | 2.3 | 60 | 45 | 212320858
KENMORE | N4H7T24*K*AAA* | EA*4X37L17A* | *95MSU0601716A* | 22800 | 23800 | 16 | 11.7 | 7.8 | 2.3 | 60 | 45 | 212320866
DAY & NIGHT | N4H7T24*K*AAA* | EA*4X37L17A* | *95MSU0601716A* | 22800 | 23800 | 16 | 11.7 | 7.8 | 2.3 | 60 | 45 | 212320862
KEEPRITE | N4H7T24*K*AAA* | EA*4X37L17A* | *95MSU0601716A* | 22800 | 23800 | 16 | 11.7 | 7.8 | 2.3 | 60 | 45 | 212320864
TEMPSTAR | N4H7T24*K*AAA* | EA*4X37L17A* | *95MSU0601716A* | 22800 | 23800 | 16 | 11.7 | 7.8 | 2.3 | 60 | 45 | 212320869
MARATHERM | N4H7T24*K*AAA* | EA*4X37L17A* | *95MSU0601716A* | 22800 | 23800 | 16 | 11.7 | 7.8 | 2.3 | 60 | 45 | 212320868
DAY & NIGHT | N4H7T24*K*AAA* | EA*4X25L17A* | *96CTN0601714A* | 23600 | 24200 | 16 | 12.5 | 7.8 | 2.22 | 58 | 42 | 207873340
COMFORTMAKER | N4H7T24*K*AAA* | EA*4X25L17A* | *96CTN0601714A* | 23600 | 24200 | 16 | 12.5 | 7.8 | 2.22 | 58 | 42 | 207873339
HEIL | N4H7T24*K*AAA* | EA*4X25L17A* | *96CTN0601714A* | 23600 | 24200 | 16 | 12.5 | 7.8 | 2.22 | 58 | 42 | 207873341
ACIQ | N4H7T24*K*AAA* | EA*4X25L17A* | *96CTN0601714A* | 23600 | 24200 | 16 | 12.5 | 7.8 | 2.22 | 58 | 42 | 213064009
TEMPSTAR | N4H7T24*K*AAA* | EA*4X25L17A* | *96CTN0601714A* | 23600 | 24200 | 16 | 12.5 | 7.8 | 2.22 | 58 | 42 | 207873345
MARATHERM | N4H7T24*K*AAA* | EA*4X25L17A* | *96CTN0601714A* | 23600 | 24200 | 16 | 12.5 | 7.8 | 2.22 | 58 | 42 | 207873344
KENMORE | N4H7T24*K*AAA* | EA*4X25L17A* | *96CTN0601714A* | 23600 | 24200 | 16 | 12.5 | 7.8 | 2.22 | 58 | 42 | 207873343
AIRQUEST | N4H7T24*K*AAA* | EA*4X25L17A* | OMV112K14A | 23600 | 24200 | 16 | 12 | 7.8 | 2.2 | 58 | 43 | 207873351
COMFORTMAKER | N4H7T24*K*AAA* | EA*4X25L17A* | OMV112K14A | 23600 | 24200 | 16 | 12 | 7.8 | 2.2 | 58 | 43 | 207873353
ARCOAIRE | N4H7T24*K*AAA* | EA*4X25L17A* | OMV112K14A | 23600 | 24200 | 16 | 12 | 7.8 | 2.2 | 58 | 43 | 207873352
DAY & NIGHT | N4H7T24*K*AAA* | EA*4X25L17A* | OMV112K14A | 23600 | 24200 | 16 | 12 | 7.8 | 2.2 | 58 | 43 | 207873354
HEIL | N4H7T24*K*AAA* | EA*4X25L17A* | OMV112K14A | 23600 | 24200 | 16 | 12 | 7.8 | 2.2 | 58 | 43 | 207873355
ACIQ | N4H7T24*K*AAA* | EA*4X25L17A* | OMV112K14A | 23600 | 24200 | 16 | 12 | 7.8 | 2.2 | 58 | 43 | 213064010
KEEPRITE | N4H7T24*K*AAA* | EA*4X25L17A* | OMV112K14A | 23600 | 24200 | 16 | 12 | 7.8 | 2.2 | 58 | 43 | 207873356
KEEPRITE | N4H7T24*K*AAA* | EA*4X25L17A* | *96CTN0601714A* | 23600 | 24200 | 16 | 12.5 | 7.8 | 2.22 | 58 | 42 | 207873342
KENMORE | N4H7T24*K*AAA* | EA*4X25L17A* | OMV112K14A | 23600 | 24200 | 16 | 12 | 7.8 | 2.2 | 58 | 43 | 207873357
MARATHERM | N4H7T24*K*AAA* | EA*4X25L17A* | OMV112K14A | 23600 | 24200 | 16 | 12 | 7.8 | 2.2 | 58 | 43 | 207873358
DAY & NIGHT | N4H7T24*K*AAA* | EA*4X37L21A* | *95CSU0601716A* | 23800 | 24200 | 17 | 12.5 | 7.8 | 2.24 | 58 | 43 | 207865984
HEIL | N4H7T24*K*AAA* | EA*4X37L21A* | *95CSU0601716A* | 23800 | 24200 | 17 | 12.5 | 7.8 | 2.24 | 58 | 43 | 207865985
KEEPRITE | N4H7T24*K*AAA* | EA*4X37L21A* | *95CSU0601716A* | 23800 | 24200 | 17 | 12.5 | 7.8 | 2.24 | 58 | 43 | 207865986
KENMORE | N4H7T24*K*AAA* | EA*4X37L21A* | *95CSU0601716A* | 23800 | 24200 | 17 | 12.5 | 7.8 | 2.24 | 58 | 43 | 207865987
MARATHERM | N4H7T24*K*AAA* | EA*4X37L21A* | *95CSU0601716A* | 23800 | 24200 | 17 | 12.5 | 7.8 | 2.24 | 58 | 43 | 207865988
TEMPSTAR | N4H7T24*K*AAA* | EA*4X37L21A* | *95CSU0601716A* | 23800 | 24200 | 17 | 12.5 | 7.8 | 2.24 | 58 | 43 | 207865989
AIRQUEST | N4H7T24*K*AAA* | EA*4X37L21A* | *97CMN0602120A* | 23600 | 24200 | 16 | 12 | 7.8 | 2.2 | 59 | 43 | 207866023
ARCOAIRE | N4H7T24*K*AAA* | EA*4X37L21A* | *97CMN0602120A* | 23600 | 24200 | 16 | 12 | 7.8 | 2.2 | 59 | 43 | 207866024
ACIQ | N4H7T24*K*AAA* | EA*4X37L21A* | *95CSU0601716A* | 23800 | 24200 | 17 | 12.5 | 7.8 | 2.24 | 58 | 43 | 213063630
COMFORTMAKER | N4H7T24*K*AAA* | EA*4X37L21A* | *97CMN0602120A* | 23600 | 24200 | 16 | 12 | 7.8 | 2.2 | 59 | 43 | 207866025
DAY & NIGHT | N4H7T24*K*AAA* | EA*4X37L21A* | *97CMN0602120A* | 23600 | 24200 | 16 | 12 | 7.8 | 2.2 | 59 | 43 | 207866026
HEIL | N4H7T24*K*AAA* | EA*4X37L21A* | *97CMN0602120A* | 23600 | 24200 | 16 | 12 | 7.8 | 2.2 | 59 | 43 | 207866027
ACIQ | N4H7T24*K*AAA* | EA*4X37L21A* | *97CMN0602120A* | 23600 | 24200 | 16 | 12 | 7.8 | 2.2 | 59 | 43 | 213063633
KEEPRITE | N4H7T24*K*AAA* | EA*4X37L21A* | *97CMN0602120A* | 23600 | 24200 | 16 | 12 | 7.8 | 2.2 | 59 | 43 | 207866028
KENMORE | N4H7T24*K*AAA* | EA*4X37L21A* | *97CMN0602120A* | 23600 | 24200 | 16 | 12 | 7.8 | 2.2 | 59 | 43 | 207866029
MARATHERM | N4H7T24*K*AAA* | EA*4X37L21A* | *97CMN0602120A* | 23600 | 24200 | 16 | 12 | 7.8 | 2.2 | 59 | 43 | 207866030
TEMPSTAR | N4H7T24*K*AAA* | EA*4X37L21A* | *97CMN0602120A* | 23600 | 24200 | 16 | 12 | 7.8 | 2.2 | 59 | 43 | 207866031
KEEPRITE | N4H7T24*K*AAA* | EA*4X24L17A* | *80CSU0601716A* | 22600 | 23800 | 16 | 12 | 7.8 | 2.14 | 58 | 42 | 207863766
KENMORE | N4H7T24*K*AAA* | EA*4X24L17A* | *80CSU0601716A* | 22600 | 23800 | 16 | 12 | 7.8 | 2.14 | 58 | 42 | 207863767
MARATHERM | N4H7T24*K*AAA* | EA*4X24L17A* | *80CSU0601716A* | 22600 | 23800 | 16 | 12 | 7.8 | 2.14 | 58 | 42 | 207863768
TEMPSTAR | N4H7T24*K*AAA* | EA*4X24L17A* | *80CSU0601716A* | 22600 | 23800 | 16 | 12 | 7.8 | 2.14 | 58 | 42 | 207863769
AIRQUEST | N4H7T24*K*AAA* | EA*4X24L17A* | *80CTL0701716A* | 22600 | 23600 | 16 | 12 | 7.8 | 2.14 | 58 | 42 | 207863803
ARCOAIRE | N4H7T24*K*AAA* | EA*4X24L17A* | *80CTL0701716A* | 22600 | 23600 | 16 | 12 | 7.8 | 2.14 | 58 | 42 | 207863804
COMFORTMAKER | N4H7T24*K*AAA* | EA*4X24L17A* | *80CTL0701716A* | 22600 | 23600 | 16 | 12 | 7.8 | 2.14 | 58 | 42 | 207863805
DAY & NIGHT | N4H7T24*K*AAA* | EA*4X24L17A* | *80CTL0701716A* | 22600 | 23600 | 16 | 12 | 7.8 | 2.14 | 58 | 42 | 207863806
HEIL | N4H7T24*K*AAA* | EA*4X24L17A* | *80CTL0701716A* | 22600 | 23600 | 16 | 12 | 7.8 | 2.14 | 58 | 42 | 207863807
ACIQ | N4H7T24*K*AAA* | EA*4X24L17A* | *80CTL0701716A* | 22600 | 23600 | 16 | 12 | 7.8 | 2.14 | 58 | 42 | 213063518
KEEPRITE | N4H7T24*K*AAA* | EA*4X24L17A* | *80CTL0701716A* | 22600 | 23600 | 16 | 12 | 7.8 | 2.14 | 58 | 42 | 207863808
KENMORE | N4H7T24*K*AAA* | EA*4X24L17A* | *80CTL0701716A* | 22600 | 23600 | 16 | 12 | 7.8 | 2.14 | 58 | 42 | 207863809
MARATHERM | N4H7T24*K*AAA* | EA*4X24L17A* | *80CTL0701716A* | 22600 | 23600 | 16 | 12 | 7.8 | 2.14 | 58 | 42 | 207863810
TEMPSTAR | N4H7T24*K*AAA* | EA*4X24L17A* | *80CTL0701716A* | 22600 | 23600 | 16 | 12 | 7.8 | 2.14 | 58 | 42 | 207863811
AIRQUEST | N4H7T24*K*AAA* | EA*4X24L17A* | *95CSU0601716A* | 22600 | 23800 | 16 | 12 | 7.8 | 2.14 | 58 | 42 | 207863855
ARCOAIRE | N4H7T24*K*AAA* | EA*4X24L17A* | *95CSU0601716A* | 22600 | 23800 | 16 | 12 | 7.8 | 2.14 | 58 | 42 | 207863856
COMFORTMAKER | N4H7T24*K*AAA* | EA*4X24L17A* | *95CSU0601716A* | 22600 | 23800 | 16 | 12 | 7.8 | 2.14 | 58 | 42 | 207863857
KENMORE | N4H7T36*K*AAA* | EN(A,D)4X48L24** | *96VTN1002122B* | 33800 | 34800 | 15.5 | 12 | 7.8 | 2.22 | 61 | 50 | 213174860
TEMPSTAR | N4H7T36*K*AAA* | EN(A,D)4X48L24** | *96VTN1002122B* | 33800 | 34800 | 15.5 | 12 | 7.8 | 2.22 | 61 | 50 | 213174861
HEIL | N4H7T36*K*AAA* | EN(A,D)4X48L24** | *96VSN1002120B* | 33800 | 34800 | 15.5 | 12 | 7.8 | 2.2 | 62 | 50 | 213174898
AIRQUEST | N4H7T36*K*AAA* | EN(A,D)4X48L24** | *96VSN1002120B* | 33800 | 34800 | 15.5 | 12 | 7.8 | 2.2 | 62 | 50 | 213174899
ARCOAIRE | N4H7T36*K*AAA* | EN(A,D)4X48L24** | *96VSN1002120B* | 33800 | 34800 | 15.5 | 12 | 7.8 | 2.2 | 62 | 50 | 213174900
COMFORTMAKER | N4H7T36*K*AAA* | EN(A,D)4X48L24** | *96VSN1002120B* | 33800 | 34800 | 15.5 | 12 | 7.8 | 2.2 | 62 | 50 | 213174901
DAY & NIGHT | N4H7T36*K*AAA* | EN(A,D)4X48L24** | *96VSN1002120B* | 33800 | 34800 | 15.5 | 12 | 7.8 | 2.2 | 62 | 50 | 213174902
KEEPRITE | N4H7T36*K*AAA* | EN(A,D)4X48L24** | *96VSN1002120B* | 33800 | 34800 | 15.5 | 12 | 7.8 | 2.2 | 62 | 50 | 213174903
KENMORE | N4H7T36*K*AAA* | EN(A,D)4X48L24** | *96VSN1002120B* | 33800 | 34800 | 15.5 | 12 | 7.8 | 2.2 | 62 | 50 | 213174904
TEMPSTAR | N4H7T36*K*AAA* | EN(A,D)4X48L24** | *96VSN1002120B* | 33800 | 34800 | 15.5 | 12 | 7.8 | 2.2 | 62 | 50 | 213174905
BRYANT HEATING AND COOLING SYSTEMS | GH7TAN424**AA* | CAP**2417AL* | 83*SB36040M17*** | 22000 | 23600 | 15.5 | 12 | 7.8 | 2.26 | 60 | 44 | 212320069
CARRIER | GH7TAN424**AA* | CAP**2417AL* | 58SU*B080M21**20 | 22000 | 23600 | 15.5 | 12 | 7.8 | 2.24 | 59 | 44 | 212320095
CARRIER | GH7TAN424**AA* | CAP**2417AL* | 59SU5B040M17**12 | 22000 | 23800 | 15.5 | 11.7 | 7.8 | 2.24 | 60 | 45 | 212320123
GRANDAIRE | W4H7T24*K*AAA* | WLA*364CA* | WFSU080C060B* | 22400 | 23800 | 16 | 12 | 7.8 | 2.26 | 60 | 44 | 212320708
ECOTEMP | W4H7T24*K*AAA* | WLA*364CA* | WFSU080C060B* | 22400 | 23800 | 16 | 12 | 7.8 | 2.26 | 60 | 44 | 212320709
GRANDAIRE | W4H7T24*K*AAA* | WLA*364CA* | WFSU100C060B* | 22800 | 24000 | 16 | 12 | 7.8 | 2.28 | 60 | 44 | 212320736
ECOTEMP | W4H7T24*K*AAA* | WLA*364CA* | WFSU100C060B* | 22800 | 24000 | 16 | 12 | 7.8 | 2.28 | 60 | 44 | 212320737
GRANDAIRE | W4H7T24*K*AAA* | WLA*374BA* | WFEU040B036B* | 22800 | 23800 | 16 | 12 | 7.8 | 2.3 | 60 | 45 | 212320787
ECOTEMP | W4H7T24*K*AAA* | WLA*374BA* | WFEU040B036B* | 22800 | 23800 | 16 | 12 | 7.8 | 2.3 | 60 | 45 | 212320788
BRYANT HEATING AND COOLING SYSTEMS | GH7TAN436**AA* | CAP**4321AL* | 82*TB48070V17*** | 34000 | 35000 | 15.5 | 11.7 | 7.8 | 2.2 | 62 | 50 | 213173530
GRANDAIRE | W4H7T24*K*AAA* | WLA*374BA* | WFSU040B036B* | 22800 | 24000 | 16 | 12 | 7.8 | 2.3 | 60 | 45 | 212320843
ECOTEMP | W4H7T24*K*AAA* | WLA*374BA* | WFSU040B036B* | 22800 | 24000 | 16 | 12 | 7.8 | 2.3 | 60 | 45 | 212320844
GRANDAIRE | W4H7T24*K*AAA* | WLA*374BA* | WFSU060B048B* | 22800 | 23800 | 16 | 11.7 | 7.8 | 2.3 | 60 | 45 | 212320871
ECOTEMP | W4H7T24*K*AAA* | WLA*374BA* | WFSU060B048B* | 22800 | 23800 | 16 | 11.7 | 7.8 | 2.3 | 60 | 45 | 212320872
CARRIER | GH7TAN436**AA* | CAP**4321AL* | 58TP*B090V17**16 | 34000 | 35000 | 15.5 | 11.7 | 7.8 | 2.22 | 62 | 50 | 213173544
GRANDAIRE | W4H7T24*K*AAA* | WLA*374CA* | WFSU080C060B* | 22800 | 24000 | 16 | 12 | 7.8 | 2.32 | 60 | 45 | 212321067
ECOTEMP | W4H7T24*K*AAA* | WLA*374CA* | WFSU080C060B* | 22800 | 24000 | 16 | 12 | 7.8 | 2.32 | 60 | 45 | 212321068
BRYANT HEATING AND COOLING SYSTEMS | GH7TAN436**AA* | CAP**4321AL* | 82*TB48090V17*** | 34000 | 35000 | 15.5 | 11.7 | 7.8 | 2.22 | 62 | 50 | 213173546
GRANDAIRE | W4H7T24*K*AAA* | WLSH304AA* | WFSU080C060B* | 22800 | 24200 | 15.2 | 11.7 | 7.8 | 2.32 | 60 | 45 | 212322288
ECOTEMP | W4H7T24*K*AAA* | WLSH304AA* | WFSU080C060B* | 22800 | 24200 | 15.2 | 11.7 | 7.8 | 2.32 | 60 | 45 | 212322289
GRANDAIRE | W4H7T60*K*AAA* | WLA*604DA* | WFEU080C060B* | 54000 | 57000 | 15.5 | 11.7 | 7.8 | 2.26 | 64 | 51 | 212326521
ECOTEMP | W4H7T60*K*AAA* | WLA*604DA* | WFEU080C060B* | 54000 | 57000 | 15.5 | 11.7 | 7.8 | 2.26 | 64 | 51 | 212326522
GRANDAIRE | W4H7T60*K*AAA* | WLA*614CA* | WFEU060B048B* | 54500 | 57500 | 15.5 | 11.7 | 7.8 | 2.24 | 64 | 51 | 212326656
ECOTEMP | W4H7T60*K*AAA* | WLA*614CA* | WFEU060B048B* | 54500 | 57500 | 15.5 | 11.7 | 7.8 | 2.24 | 64 | 51 | 212326657
GRANDAIRE | W4H7T60*K*AAA* | WLA*614DA* | WFEU080C060B* | 55000 | 57500 | 15.5 | 12 | 7.8 | 2.28 | 64 | 51 | 212326819
ECOTEMP | W4H7T60*K*AAA* | WLA*614DA* | WFEU080C060B* | 55000 | 57500 | 15.5 | 12 | 7.8 | 2.28 | 64 | 51 | 212326820
GRANDAIRE | W4H7T60*K*AAA* | WLA*614DA* | WFSU100C060B* | 54500 | 58000 | 15.2 | 11.7 | 7.8 | 2.24 | 64 | 51 | 212326903
ECOTEMP | W4H7T60*K*AAA* | WLA*614DA* | WFSU100C060B* | 54500 | 58000 | 15.2 | 11.7 | 7.8 | 2.24 | 64 | 51 | 212326904
BRYANT HEATING AND COOLING SYSTEMS | GH7TAN460**AA* | CAP**6024AL* | 82*SB60090V21*** | 53500 | 57000 | 15.2 | 11.7 | 7.8 | 2.22 | 65 | 51 | 213179074
CARRIER | GH7TAN460**AA* | CAP**6024AL* | 58SP*B110V21**22 | 53500 | 57000 | 15.5 | 11.7 | 7.8 | 2.24 | 65 | 51 | 213179085
CARRIER | GH7TAN436**AA* | CAP**3721AL* | 59SU5B060M17**16 | 34400 | 35200 | 15.5 | 11.7 | 7.8 | 2.22 | 62 | 51 | 212323200
BRYANT HEATING AND COOLING SYSTEMS | GH7TAN436**AA* | CAP**3721AL* | 935SB48060M17*** | 34400 | 35200 | 15.5 | 11.7 | 7.8 | 2.22 | 62 | 51 | 212323202
CARRIER | GH7TAN436**AA* | CAP**3721AL* | 59SU5B080M21**20 | 34400 | 35200 | 15.5 | 11.7 | 7.8 | 2.22 | 62 | 51 | 212323228
BRYANT HEATING AND COOLING SYSTEMS | GH7TAN436**AA* | CAP**3721AL* | 935SB60080M21*** | 34400 | 35200 | 15.5 | 11.7 | 7.8 | 2.22 | 62 | 51 | 212323230
CARRIER | GH7TAN436**AA* | CAP**3721AL* | 59SU5B100M21**20 | 34200 | 35000 | 15.5 | 11.7 | 7.8 | 2.22 | 62 | 50 | 212323256
BRYANT HEATING AND COOLING SYSTEMS | GH7TAN436**AA* | CAP**3721AL* | 935SB60100M21*** | 34200 | 35000 | 15.5 | 11.7 | 7.8 | 2.22 | 62 | 50 | 212323258
CARRIER | GH7TAN436**AA* | CAP**3721AL* | 59SU5B100M21**22 | 34200 | 35000 | 15.5 | 11.7 | 7.8 | 2.22 | 62 | 50 | 212323284
BRYANT HEATING AND COOLING SYSTEMS | GH7TAN436**AA* | CAP**3721AL* | 935SB66100M21*** | 34200 | 35000 | 15.5 | 11.7 | 7.8 | 2.22 | 62 | 50 | 212323286
TEMPSTAR | N4H7T36*K*AAA* | EA*4X43L21A* | *80VTL0701716B* | 34000 | 35000 | 15.5 | 11.7 | 7.8 | 2.2 | 62 | 50 | 213173542
KENMORE | N4H7T36*K*AAA* | EA*4X43L21A* | *80VTL0701716B* | 34000 | 35000 | 15.5 | 11.7 | 7.8 | 2.2 | 62 | 50 | 213173541
KEEPRITE | N4H7T36*K*AAA* | EA*4X43L21A* | *80VTL0701716B* | 34000 | 35000 | 15.5 | 11.7 | 7.8 | 2.2 | 62 | 50 | 213173540
COMFORTMAKER | N4H7T36*K*AAA* | EA*4X43L21A* | *80VTL0701716B* | 34000 | 35000 | 15.5 | 11.7 | 7.8 | 2.2 | 62 | 50 | 213173538
DAY & NIGHT | N4H7T36*K*AAA* | EA*4X43L21A* | *80VTL0701716B* | 34000 | 35000 | 15.5 | 11.7 | 7.8 | 2.2 | 62 | 50 | 213173539
ARCOAIRE | N4H7T36*K*AAA* | EA*4X43L21A* | *80VTL0701716B* | 34000 | 35000 | 15.5 | 11.7 | 7.8 | 2.2 | 62 | 50 | 213173537
AIRQUEST | N4H7T36*K*AAA* | EA*4X43L21A* | *80VTL0701716B* | 34000 | 35000 | 15.5 | 11.7 | 7.8 | 2.2 | 62 | 50 | 213173536
HEIL | N4H7T36*K*AAA* | EA*4X43L21A* | *80VTL0701716B* | 34000 | 35000 | 15.5 | 11.7 | 7.8 | 2.2 | 62 | 50 | 213173535
TEMPSTAR | N4H7T36*K*AAA* | EA*4X42L24A* | *96VSN1202422B* | 33200 | 34600 | 15.5 | 11.7 | 7.8 | 2.16 | 61 | 50 | 213173526
KEEPRITE | N4H7T36*K*AAA* | EA*4X42L24A* | *96VSN1202422B* | 33200 | 34600 | 15.5 | 11.7 | 7.8 | 2.16 | 61 | 50 | 213173524
KENMORE | N4H7T36*K*AAA* | EA*4X42L24A* | *96VSN1202422B* | 33200 | 34600 | 15.5 | 11.7 | 7.8 | 2.16 | 61 | 50 | 213173525
ARCOAIRE | N4H7T36*K*AAA* | EA*4X42L24A* | *96VSN1202422B* | 33200 | 34600 | 15.5 | 11.7 | 7.8 | 2.16 | 61 | 50 | 213173521
DAY & NIGHT | N4H7T36*K*AAA* | EA*4X42L24A* | *96VSN1202422B* | 33200 | 34600 | 15.5 | 11.7 | 7.8 | 2.16 | 61 | 50 | 213173523
COMFORTMAKER | N4H7T36*K*AAA* | EA*4X42L24A* | *96VSN1202422B* | 33200 | 34600 | 15.5 | 11.7 | 7.8 | 2.16 | 61 | 50 | 213173522
AIRQUEST | N4H7T36*K*AAA* | EA*4X42L24A* | *96VSN1202422B* | 33200 | 34600 | 15.5 | 11.7 | 7.8 | 2.16 | 61 | 50 | 213173520
KENMORE | N4H7T36*K*AAA* | EA*4X42L24A* | *96VTN1202422B* | 33000 | 34400 | 15.5 | 12 | 7.8 | 2.14 | 62 | 50 | 213173486
TEMPSTAR | N4H7T36*K*AAA* | EA*4X42L24A* | *96VTN1202422B* | 33000 | 34400 | 15.5 | 12 | 7.8 | 2.14 | 62 | 50 | 213173487
HEIL | N4H7T36*K*AAA* | EA*4X42L24A* | *96VSN1202422B* | 33200 | 34600 | 15.5 | 11.7 | 7.8 | 2.16 | 61 | 50 | 213173519
KEEPRITE | N4H7T36*K*AAA* | EA*4X42L24A* | *96VTN1202422B* | 33000 | 34400 | 15.5 | 12 | 7.8 | 2.14 | 62 | 50 | 213173485
DAY & NIGHT | N4H7T36*K*AAA* | EA*4X42L24A* | *96VTN1202422B* | 33000 | 34400 | 15.5 | 12 | 7.8 | 2.14 | 62 | 50 | 213173484
COMFORTMAKER | N4H7T36*K*AAA* | EA*4X42L24A* | *96VTN1202422B* | 33000 | 34400 | 15.5 | 12 | 7.8 | 2.14 | 62 | 50 | 213173483
CARRIER | GH7TAN424**AA* | CAP**3621AL* | 59TN6B080C21**20 | 23000 | 23800 | 16 | 12 | 7.8 | 2.16 | 58 | 42 | 207865349
BRYANT HEATING AND COOLING SYSTEMS | GH7TAN424**AA* | CAP**3621AL* | 986TC60080C21*** | 23000 | 23800 | 16 | 12 | 7.8 | 2.16 | 58 | 42 | 207865348
CARRIER | GH7TAN424**AA* | CAP**3621AL* | 59TN6B060C17**14 | 22800 | 23800 | 16 | 12 | 7.8 | 2.16 | 58 | 42 | 207865321
CARRIER | GH7TAN424**AA* | CAP**3621AL* | 59TN6B080C17**14 | 22800 | 23600 | 16 | 12 | 7.8 | 2.16 | 58 | 42 | 207865335
BRYANT HEATING AND COOLING SYSTEMS | GH7TAN424**AA* | CAP**3621AL* | 986TC42080C17*** | 22800 | 23600 | 16 | 12 | 7.8 | 2.16 | 58 | 42 | 207865334
BRYANT HEATING AND COOLING SYSTEMS | GH7TAN424**AA* | CAP**3621AL* | 986TC42060C17*** | 22800 | 23800 | 16 | 12 | 7.8 | 2.16 | 58 | 42 | 207865320
CARRIER | GH7TAN424**AA* | CAP**3621AL* | 59MN7B100C21**22 | 23200 | 23800 | 16 | 12.5 | 7.8 | 2.18 | 58 | 42 | 207865251
BRYANT HEATING AND COOLING SYSTEMS | GH7TAN424**AA* | CAP**3621AL* | 987MB66100C21*** | 23200 | 23800 | 16 | 12.5 | 7.8 | 2.18 | 58 | 42 | 207865250
CARRIER | GH7TAN424**AA* | CAP**3621AL* | 59MN7B080C21**20 | 23000 | 23800 | 16 | 12 | 7.8 | 2.16 | 58 | 42 | 207865237
BRYANT HEATING AND COOLING SYSTEMS | GH7TAN424**AA* | CAP**3621AL* | 987MB60080C21*** | 23000 | 23800 | 16 | 12 | 7.8 | 2.16 | 58 | 42 | 207865236
CARRIER | GH7TAN424**AA* | CAP**3621AL* | 59MN7B080C17**14 | 23200 | 24000 | 16 | 12 | 7.8 | 2.16 | 58 | 43 | 207865223
CARRIER | GH7TAN424**AA* | CAP**3621AL* | 59MN7B060C21**20 | 22800 | 23800 | 16 | 12 | 7.8 | 2.14 | 58 | 42 | 207865209
BRYANT HEATING AND COOLING SYSTEMS | GH7TAN424**AA* | CAP**3621AL* | 987MB42080C17*** | 23200 | 24000 | 16 | 12 | 7.8 | 2.16 | 58 | 43 | 207865222
BRYANT HEATING AND COOLING SYSTEMS | GH7TAN424**AA* | CAP**3621AL* | 987MB60060C21*** | 22800 | 23800 | 16 | 12 | 7.8 | 2.14 | 58 | 42 | 207865208
CARRIER | GH7TAN424**AA* | CAP**3621AL* | 59MN7B060C17**14 | 22800 | 23800 | 16 | 12 | 7.8 | 2.14 | 58 | 42 | 207865195
BRYANT HEATING AND COOLING SYSTEMS | GH7TAN424**AA* | CAP**3621AL* | 987MB42060C17*** | 22800 | 23800 | 16 | 12 | 7.8 | 2.14 | 58 | 42 | 207865194
BRYANT HEATING AND COOLING SYSTEMS | GH7TAN424**AA* | CAP**3621AL* | 88*TA60090C21*** | 23000 | 23800 | 16 | 12 | 7.8 | 2.16 | 58 | 42 | 207865142
CARRIER | GH7TAN424**AA* | CAP**3621AL* | 58TN*A090C21**20 | 23000 | 23800 | 16 | 12 | 7.8 | 2.16 | 58 | 42 | 207865143
BRYANT HEATING AND COOLING SYSTEMS | GH7TAN424**AA* | CAP**3621AL* | 88*TA60070C21*** | 23200 | 24000 | 16 | 12 | 7.8 | 2.18 | 58 | 42 | 207865114
CARRIER | GH7TAN424**AA* | CAP**3621AL* | 58TN*A070C21**20 | 23200 | 24000 | 16 | 12 | 7.8 | 2.18 | 58 | 42 | 207865115
CARRIER | GH7TAN424**AA* | CAP**3621AL* | 58TN*A045C17**12 | 23000 | 23800 | 16 | 12 | 7.8 | 2.14 | 58 | 42 | 207865101
BRYANT HEATING AND COOLING SYSTEMS | GH7TAN424**AA* | CAP**3621AL* | 88*TA36045C17*** | 23000 | 23800 | 16 | 12 | 7.8 | 2.14 | 58 | 42 | 207865100
CARRIER | GH7TAN424**AA* | CAP**3621AL* | 58CU*A100C21**20 | 23200 | 24000 | 16 | 12 | 7.8 | 2.16 | 58 | 43 | 207865045
BRYANT HEATING AND COOLING SYSTEMS | GH7TAN424**AA* | CAP**3621AL* | 83*CA60100C21*** | 23200 | 24000 | 16 | 12 | 7.8 | 2.16 | 58 | 43 | 207865044
BRYANT HEATING AND COOLING SYSTEMS | GH7TAN424**AA* | CAP**3617AL* | OVMAAB042112 | 22800 | 23800 | 16 | 12 | 7.8 | 2.14 | 58 | 42 | 207865030
CARRIER | GH7TAN424**AA* | CAP**3617AL* | OVMAAB042112 | 22800 | 23800 | 16 | 12 | 7.8 | 2.14 | 58 | 42 | 207865031
CARRIER | GH7TAN424**AA* | CAP**3617AL* | OVMAAB036098 | 23000 | 24000 | 16 | 12 | 7.8 | 2.14 | 58 | 43 | 207865017
BRYANT HEATING AND COOLING SYSTEMS | GH7TAN424**AA* | CAP**3617AL* | OVMAAB036098 | 23000 | 24000 | 16 | 12 | 7.8 | 2.14 | 58 | 43 | 207865016
CARRIER | GH7TAN424**AA* | CAP**3617AL* | OVLAAB036098 | 23000 | 24000 | 16 | 12 | 7.8 | 2.14 | 58 | 43 | 207865003
BRYANT HEATING AND COOLING SYSTEMS | GH7TAN424**AA* | CAP**3617AL* | OVLAAB036098 | 23000 | 24000 | 16 | 12 | 7.8 | 2.14 | 58 | 43 | 207865002
CARRIER | GH7TAN424**AA* | CAP**3617AL* | 59TN6B080C17**14 | 22800 | 23600 | 16 | 12 | 7.8 | 2.14 | 58 | 42 | 207864929
BRYANT HEATING AND COOLING SYSTEMS | GH7TAN424**AA* | CAP**3617AL* | 986TC42080C17*** | 22800 | 23600 | 16 | 12 | 7.8 | 2.14 | 58 | 42 | 207864928
BRYANT HEATING AND COOLING SYSTEMS | GH7TAN424**AA* | CAP**3617AL* | 986TC42060C17*** | 22800 | 23800 | 16 | 12 | 7.8 | 2.14 | 58 | 42 | 207864914
CARRIER | GH7TAN424**AA* | CAP**3617AL* | 59TN6B060C17**14 | 22800 | 23800 | 16 | 12 | 7.8 | 2.14 | 58 | 42 | 207864915
BRYANT HEATING AND COOLING SYSTEMS | GH7TAN424**AA* | CAP**3617AL* | 987MB42080C17*** | 23200 | 24000 | 16 | 12 | 7.8 | 2.16 | 58 | 43 | 207864886
CARRIER | GH7TAN424**AA* | CAP**3617AL* | 59MN7B080C17**14 | 23200 | 24000 | 16 | 12 | 7.8 | 2.16 | 58 | 43 | 207864887
CARRIER | GH7TAN424**AA* | CAP**3617AL* | 59MN7B060C17**14 | 22800 | 23800 | 16 | 12 | 7.8 | 2.14 | 58 | 42 | 207864873
BRYANT HEATING AND COOLING SYSTEMS | GH7TAN424**AA* | CAP**3617AL* | 987MB42060C17*** | 22800 | 23800 | 16 | 12 | 7.8 | 2.14 | 58 | 42 | 207864872
CARRIER | GH7TAN424**AA* | CAP**3617AL* | 58TN*A070C17**16 | 22800 | 23600 | 16 | 12 | 7.8 | 2.16 | 58 | 42 | 207864827
BRYANT HEATING AND COOLING SYSTEMS | GH7TAN424**AA* | CAP**3617AL* | 88*TA48070C17*** | 22800 | 23600 | 16 | 12 | 7.8 | 2.16 | 58 | 42 | 207864826
BRYANT HEATING AND COOLING SYSTEMS | GH7TAN424**AA* | CAP**3617AL* | 88*TA36045C17*** | 22800 | 23800 | 16 | 12 | 7.8 | 2.14 | 58 | 42 | 207864798
CARRIER | GH7TAN424**AA* | CAP**3617AL* | 58TN*A045C17**12 | 22800 | 23800 | 16 | 12 | 7.8 | 2.14 | 58 | 42 | 207864799
CARRIER | GH7TAN424**AA* | CAP**3617AL* | 58CU*A060C17**16 | 23000 | 23800 | 16 | 12 | 7.8 | 2.16 | 58 | 42 | 207864743
BRYANT HEATING AND COOLING SYSTEMS | GH7TAN424**AA* | CAP**3617AL* | 83*CA48060C17*** | 23000 | 23800 | 16 | 12 | 7.8 | 2.16 | 58 | 42 | 207864742
BRYANT HEATING AND COOLING SYSTEMS | GH7TAN424**AA* | CAP**3617AL* | 83*CA36040C17*** | 23000 | 23800 | 16 | 12 | 7.8 | 2.18 | 58 | 42 | 207864728
CARRIER | GH7TAN424**AA* | CAP**3617AL* | 58CU*A040C17**12 | 23000 | 23800 | 16 | 12 | 7.8 | 2.18 | 58 | 42 | 207864729
CARRIER | GH7TAN424**AA* | CAP**3017AL* | OVMAAB042112 | 22800 | 23800 | 16 | 12 | 7.8 | 2.12 | 58 | 42 | 207864715
BRYANT HEATING AND COOLING SYSTEMS | GH7TAN424**AA* | CAP**3017AL* | OVMAAB042112 | 22800 | 23800 | 16 | 12 | 7.8 | 2.12 | 58 | 42 | 207864714
CARRIER | GH7TAN424**AA* | CAP**3017AL* | OVMAAB036098 | 23000 | 24000 | 16 | 12 | 7.8 | 2.14 | 58 | 42 | 207864701
BRYANT HEATING AND COOLING SYSTEMS | GH7TAN424**AA* | CAP**3017AL* | OVMAAB036098 | 23000 | 24000 | 16 | 12 | 7.8 | 2.14 | 58 | 42 | 207864700
BRYANT HEATING AND COOLING SYSTEMS | GH7TAN424**AA* | CAP**3017AL* | 83*CA36040C17*** | 22800 | 23600 | 16 | 12 | 7.8 | 2.16 | 58 | 42 | 207864419
BRYANT HEATING AND COOLING SYSTEMS | GH7TAN424**AA* | CAP**3017AL* | OVLAAB036098 | 22800 | 24000 | 16 | 12 | 7.8 | 2.12 | 58 | 42 | 207864686
CARRIER | GH7TAN424**AA* | CAP**3017AL* | 58CU*A040C17**12 | 22800 | 23600 | 16 | 12 | 7.8 | 2.16 | 58 | 42 | 207864420
CARRIER | GH7TAN424**AA* | CAP**3017AL* | OVLAAB036098 | 22800 | 24000 | 16 | 12 | 7.8 | 2.12 | 58 | 42 | 207864687
CARRIER | GH7TAN424**AA* | CAP**2517AL* | OVLAAB036098 | 23600 | 24400 | 16 | 12 | 7.8 | 2.2 | 58 | 43 | 207864336
BRYANT HEATING AND COOLING SYSTEMS | GH7TAN424**AA* | CAP**2517AL* | OVLAAB036098 | 23600 | 24400 | 16 | 12 | 7.8 | 2.2 | 58 | 43 | 207864335
CARRIER | GH7TAN424**AA* | CAP**2517AL* | 59TN6B080C17**14 | 23400 | 24000 | 16 | 12.5 | 7.8 | 2.22 | 58 | 43 | 207864247
BRYANT HEATING AND COOLING SYSTEMS | GH7TAN424**AA* | CAP**2517AL* | 986TC42080C17*** | 23400 | 24000 | 16 | 12.5 | 7.8 | 2.22 | 58 | 43 | 207864246
1HVAC | N4H7T24*K*AAA* | EA*4X36L17A* | *96CTN0601714A* | 22800 | 23800 | 16 | 12 | 7.8 | 2.14 | 58 | 42 | 208815453
1HVAC | N4H7T24*K*AAA* | EA*4X36L17A* | *97CMN0801714A* | 23200 | 24000 | 16 | 12 | 7.8 | 2.16 | 58 | 43 | 208815451
1HVAC | N4H7T24*K*AAA* | EA*4X36L17A* | *97CMN0601714A* | 22800 | 23800 | 16 | 12 | 7.8 | 2.14 | 58 | 42 | 208815450
1HVAC | N4H7T24*K*AAA* | EA*4X36L17A* | *80CTL0701716A* | 22800 | 23600 | 16 | 12 | 7.8 | 2.16 | 58 | 42 | 208815449
1HVAC | N4H7T24*K*AAA* | EA*4X36L17A* | *80CTL0451712A* | 22800 | 23800 | 16 | 12 | 7.8 | 2.14 | 58 | 42 | 208815448
1HVAC | N4H7T24*K*AAA* | EA*4X36L17A* | *80CSU0601716A* | 23000 | 23800 | 16 | 12 | 7.8 | 2.16 | 58 | 42 | 208815444
1HVAC | N4H7T24*K*AAA* | EA*4X36L17A* | *80CSU0401712A* | 23000 | 23800 | 16 | 12 | 7.8 | 2.18 | 58 | 42 | 208815443
1HVAC | N4H7T24*K*AAA* | EA*4X30L17A* | OMV112K14A | 22800 | 23800 | 16 | 12 | 7.8 | 2.12 | 58 | 42 | 208815442
1HVAC | N4H7T24*K*AAA* | EA*4X30L17A* | OMV098J12* | 23000 | 24000 | 16 | 12 | 7.8 | 2.14 | 58 | 42 | 208815441
1HVAC | N4H7T24*K*AAA* | EA*4X30L17A* | OLV098A12* | 22800 | 24000 | 16 | 12 | 7.8 | 2.12 | 58 | 42 | 208815440
1HVAC | N4H7T24*K*AAA* | EA*4X30L17A* | *80CSU0401712A* | 22800 | 23600 | 16 | 12 | 7.8 | 2.16 | 58 | 42 | 208815436
1HVAC | N4H7T24*K*AAA* | EA*4X25L17A* | OLV098A12* | 23600 | 24400 | 16 | 12 | 7.8 | 2.2 | 58 | 43 | 208815434
1HVAC | N4H7T24*K*AAA* | EA*4X25L17A* | *96CTN0801714A* | 23400 | 24000 | 16 | 12.5 | 7.8 | 2.22 | 58 | 43 | 208815431
1HVAC | N4H7T24*K*AAA* | EA*4X25L17A* | *80CSU0601716A* | 23600 | 24200 | 17 | 12.5 | 7.8 | 2.22 | 58 | 42 | 208815426
1HVAC | N4H7T24*K*AAA* | EA*4X25L17A* | *80CSU0401712A* | 23800 | 24200 | 17 | 12.5 | 7.8 | 2.24 | 58 | 42 | 208815425
1HVAC | N4H7T24*K*AAA* | EA*4X24L17A* | *95CSU0601716A* | 22600 | 23800 | 16 | 12 | 7.8 | 2.14 | 58 | 42 | 208815411
1HVAC | N4H7T24*K*AAA* | EA*4X24L17A* | *96CTN0601714A* | 22600 | 23800 | 16 | 12 | 7.8 | 2.14 | 58 | 42 | 208815418
1HVAC | N4H7T24*K*AAA* | EA*4X24L17A* | *80CTL0701716A* | 22600 | 23600 | 16 | 12 | 7.8 | 2.14 | 58 | 42 | 208815410
1HVAC | N4H7T24*K*AAA* | EA*4X24L17A* | *80CSU0601716A* | 22600 | 23800 | 16 | 12 | 7.8 | 2.14 | 58 | 42 | 208815407
1HVAC | N4H7T24*K*AAA* | EA*4X24L17A* | *80CSU0401712A* | 22800 | 23800 | 16 | 12 | 7.8 | 2.16 | 58 | 42 | 208815406
TEMPSTAR | N4H7T24*K*AAA* | EHD4X36AAL | *96CTN1002122A* | 24000 | 24600 | 16 | 12 | 7.8 | 2.22 | 58 | 42 | 207874904
MARATHERM | N4H7T24*K*AAA* | EHD4X36AAL | *96CTN1002122A* | 24000 | 24600 | 16 | 12 | 7.8 | 2.22 | 58 | 42 | 207874903
KENMORE | N4H7T24*K*AAA* | EHD4X36AAL | *96CTN1002122A* | 24000 | 24600 | 16 | 12 | 7.8 | 2.22 | 58 | 42 | 207874902
KEEPRITE | N4H7T24*K*AAA* | EHD4X36AAL | *96CTN1002122A* | 24000 | 24600 | 16 | 12 | 7.8 | 2.22 | 58 | 42 | 207874901
ACIQ | N4H7T24*K*AAA* | EHD4X36AAL | *96CTN1002122A* | 24000 | 24600 | 16 | 12 | 7.8 | 2.22 | 58 | 42 | 213064117
HEIL | N4H7T24*K*AAA* | EHD4X36AAL | *96CTN1002122A* | 24000 | 24600 | 16 | 12 | 7.8 | 2.22 | 58 | 42 | 207874900
DAY & NIGHT | N4H7T24*K*AAA* | EHD4X36AAL | *96CTN1002122A* | 24000 | 24600 | 16 | 12 | 7.8 | 2.22 | 58 | 42 | 207874899
COMFORTMAKER | N4H7T24*K*AAA* | EHD4X36AAL | *96CTN1002122A* | 24000 | 24600 | 16 | 12 | 7.8 | 2.22 | 58 | 42 | 207874898
ARCOAIRE | N4H7T24*K*AAA* | EHD4X36AAL | *96CTN1002122A* | 24000 | 24600 | 16 | 12 | 7.8 | 2.22 | 58 | 42 | 207874897
AIRQUEST | N4H7T24*K*AAA* | EHD4X36AAL | *96CTN1002122A* | 24000 | 24600 | 16 | 12 | 7.8 | 2.22 | 58 | 42 | 207874896
TEMPSTAR | N4H7T24*K*AAA* | EHD4X36AAL | *96CTN0802120A* | 23400 | 24200 | 15.2 | 12 | 7.8 | 2.2 | 58 | 42 | 207874890
MARATHERM | N4H7T24*K*AAA* | EHD4X36AAL | *96CTN0802120A* | 23400 | 24200 | 15.2 | 12 | 7.8 | 2.2 | 58 | 42 | 207874889
KENMORE | N4H7T24*K*AAA* | EHD4X36AAL | *96CTN0802120A* | 23400 | 24200 | 15.2 | 12 | 7.8 | 2.2 | 58 | 42 | 207874888
KEEPRITE | N4H7T24*K*AAA* | EHD4X36AAL | *96CTN0802120A* | 23400 | 24200 | 15.2 | 12 | 7.8 | 2.2 | 58 | 42 | 207874887
ACIQ | N4H7T24*K*AAA* | EHD4X36AAL | *96CTN0802120A* | 23400 | 24200 | 15.2 | 12 | 7.8 | 2.2 | 58 | 42 | 213064116
HEIL | N4H7T24*K*AAA* | EHD4X36AAL | *96CTN0802120A* | 23400 | 24200 | 15.2 | 12 | 7.8 | 2.2 | 58 | 42 | 207874886
DAY & NIGHT | N4H7T24*K*AAA* | EHD4X36AAL | *96CTN0802120A* | 23400 | 24200 | 15.2 | 12 | 7.8 | 2.2 | 58 | 42 | 207874885
COMFORTMAKER | N4H7T24*K*AAA* | EHD4X36AAL | *96CTN0802120A* | 23400 | 24200 | 15.2 | 12 | 7.8 | 2.2 | 58 | 42 | 207874884
ARCOAIRE | N4H7T24*K*AAA* | EHD4X36AAL | *96CTN0802120A* | 23400 | 24200 | 15.2 | 12 | 7.8 | 2.2 | 58 | 42 | 207874883
AIRQUEST | N4H7T24*K*AAA* | EHD4X36AAL | *96CTN0802120A* | 23400 | 24200 | 15.2 | 12 | 7.8 | 2.2 | 58 | 42 | 207874882
TEMPSTAR | N4H7T24*K*AAA* | EHD4X36AAL | *97CMN1202422A* | 23800 | 24400 | 16 | 12.5 | 7.8 | 2.22 | 58 | 42 | 207874806
MARATHERM | N4H7T24*K*AAA* | EHD4X36AAL | *97CMN1202422A* | 23800 | 24400 | 16 | 12.5 | 7.8 | 2.22 | 58 | 42 | 207874805
KENMORE | N4H7T24*K*AAA* | EHD4X36AAL | *97CMN1202422A* | 23800 | 24400 | 16 | 12.5 | 7.8 | 2.22 | 58 | 42 | 207874804
KEEPRITE | N4H7T24*K*AAA* | EHD4X36AAL | *97CMN1202422A* | 23800 | 24400 | 16 | 12.5 | 7.8 | 2.22 | 58 | 42 | 207874803
ACIQ | N4H7T24*K*AAA* | EHD4X36AAL | *97CMN1202422A* | 23800 | 24400 | 16 | 12.5 | 7.8 | 2.22 | 58 | 42 | 213064110
HEIL | N4H7T24*K*AAA* | EHD4X36AAL | *97CMN1202422A* | 23800 | 24400 | 16 | 12.5 | 7.8 | 2.22 | 58 | 42 | 207874802
DAY & NIGHT | N4H7T24*K*AAA* | EHD4X36AAL | *97CMN1202422A* | 23800 | 24400 | 16 | 12.5 | 7.8 | 2.22 | 58 | 42 | 207874801
CARRIER | GH7TAN436**AA* | CAP**3717AL* | 58SU*B080M21**20 | 33800 | 34800 | 15.2 | 11.7 | 7.8 | 2.2 | 61 | 50 | 212322976
BRYANT HEATING AND COOLING SYSTEMS | GH7TAN436**AA* | CAP**3717AL* | 83*SB36040M17*** | 33800 | 34800 | 15.5 | 11.7 | 7.8 | 2.18 | 62 | 50 | 212322950
BRYANT HEATING AND COOLING SYSTEMS | GH7TAN424**AA* | CAP**2517AL* | 83*CA36040C17*** | 23800 | 24200 | 17 | 12.5 | 7.8 | 2.24 | 58 | 42 | 207864082
CARRIER | GH7TAN424**AA* | CAP**2417AL* | 59TN6B060C17**14 | 22600 | 23800 | 16 | 12 | 7.8 | 2.14 | 58 | 42 | 207863952
BRYANT HEATING AND COOLING SYSTEMS | GH7TAN424**AA* | CAP**2417AL* | 986TC42060C17*** | 22600 | 23800 | 16 | 12 | 7.8 | 2.14 | 58 | 42 | 207863951
CARRIER | GH7TAN424**AA* | CAP**2417AL* | 59CU5A060C17**16 | 22600 | 23800 | 16 | 12 | 7.8 | 2.14 | 58 | 42 | 207863854
BRYANT HEATING AND COOLING SYSTEMS | GH7TAN424**AA* | CAP**2417AL* | 935CA48060C17*** | 22600 | 23800 | 16 | 12 | 7.8 | 2.14 | 58 | 42 | 207863853
CARRIER | GH7TAN424**AA* | CAP**2417AL* | 58TN*A070C17**16 | 22600 | 23600 | 16 | 12 | 7.8 | 2.14 | 58 | 42 | 207863802
BRYANT HEATING AND COOLING SYSTEMS | GH7TAN424**AA* | CAP**2417AL* | 88*TA48070C17*** | 22600 | 23600 | 16 | 12 | 7.8 | 2.14 | 58 | 42 | 207863801
BRYANT HEATING AND COOLING SYSTEMS | GH7TAN424**AA* | CAP**2417AL* | 83*CA48060C17*** | 22600 | 23800 | 16 | 12 | 7.8 | 2.14 | 58 | 42 | 207863759
CARRIER | GH7TAN424**AA* | CAP**2417AL* | 58CU*A060C17**16 | 22600 | 23800 | 16 | 12 | 7.8 | 2.14 | 58 | 42 | 207863760
CARRIER | GH7TAN424**AA* | CAP**2417AL* | 58CU*A040C17**12 | 22800 | 23800 | 16 | 12 | 7.8 | 2.16 | 58 | 42 | 207863746
BRYANT HEATING AND COOLING SYSTEMS | GH7TAN424**AA* | CAP**2417AL* | 83*CA36040C17*** | 22800 | 23800 | 16 | 12 | 7.8 | 2.16 | 58 | 42 | 207863745
BRYANT HEATING AND COOLING SYSTEMS | PH7TAN424**AA* | CSPH*3012AL* | 935SB66100M21*** | 23000 | 24200 | 15.2 | 11.7 | 7.8 | 2.34 | 60 | 45 | 212322322
BRYANT HEATING AND COOLING SYSTEMS | PH7TAN424**AA* | CSPH*3612AL* | 935SB66100M21*** | 23400 | 24400 | 15.2 | 11.7 | 7.8 | 2.34 | 60 | 45 | 212322569
WEATHERMAKER | PH7TAN424**AA* | CSPH*3012AL* | PG95MSUA60080C** | 22800 | 24200 | 15.2 | 11.7 | 7.8 | 2.32 | 60 | 45 | 212322269
BROCK | PH7TAN424**AA* | CSPH*3012AL* | PG95MSUA60080C** | 22800 | 24200 | 15.2 | 11.7 | 7.8 | 2.32 | 60 | 45 | 212322268
DAY & NIGHT | N4H7T60*K*AAA* | EA*4X61L21A* | *95MSU1002122A* | 55000 | 57500 | 15.5 | 11.7 | 7.8 | 2.26 | 64 | 51 | 212326784
COMFORTMAKER | N4H7T60*K*AAA* | EA*4X61L21A* | *95MSU1002122A* | 55000 | 57500 | 15.5 | 11.7 | 7.8 | 2.26 | 64 | 51 | 212326782
1HVAC | N4H7T60*K*AAA* | EA*4X61L21A* | *95MSU1002122A* | 55000 | 57500 | 15.5 | 11.7 | 7.8 | 2.26 | 64 | 51 | 212326777
ARCOAIRE | N4H7T60*K*AAA* | EA*4X61L21A* | *95MSU1002122A* | 55000 | 57500 | 15.5 | 11.7 | 7.8 | 2.26 | 64 | 51 | 212326780
AIRQUEST | N4H7T60*K*AAA* | EA*4X61L21A* | *95MSU1002122A* | 55000 | 57500 | 15.5 | 11.7 | 7.8 | 2.26 | 64 | 51 | 212326778
HEIL | N4H7T60*K*AAA* | EA*4X61L21A* | *95MSU1002122A* | 55000 | 57500 | 15.5 | 11.7 | 7.8 | 2.26 | 64 | 51 | 212326775
ACIQ | N4H7T60*K*AAA* | EA*4X61L21A* | *95MSU1002122A* | 55000 | 57500 | 15.5 | 11.7 | 7.8 | 2.26 | 64 | 51 | 213081277
WEATHERMAKER | PH7TAN436**AA* | CAP**4824AL* | PG96VTAB60080C** | 33400 | 34600 | 15.5 | 11.7 | 7.8 | 2.2 | 62 | 50 | 213174179
BROCK | PH7TAN436**AA* | CAP**4824AL* | PG96VTAB60080C** | 33400 | 34600 | 15.5 | 11.7 | 7.8 | 2.2 | 62 | 50 | 213174178
PAYNE HEATING AND COOLING | PH7TAN436**AA* | CAP**4824AL* | PG96VTAB60080C** | 33400 | 34600 | 15.5 | 11.7 | 7.8 | 2.2 | 62 | 50 | 213174177
BRYANT HEATING AND COOLING SYSTEMS | PH7TAN436**AA* | CAP**4824AL* | 926TC60080V21*** | 33400 | 34600 | 15.5 | 11.7 | 7.8 | 2.2 | 62 | 50 | 213174176
BRYANT HEATING AND COOLING SYSTEMS | PH7TAN436**AA* | CAP**4824AL* | 82*SB66135V24*** | 33800 | 35000 | 15.5 | 12 | 8 | 2.22 | 62 | 50 | 213174163
BRYANT HEATING AND COOLING SYSTEMS | PH7TAN436**AA* | CAP**4824AL* | 82*SB66110V21*** | 34000 | 35000 | 16 | 11.7 | 7.8 | 2.24 | 62 | 50 | 213174150
BRYANT HEATING AND COOLING SYSTEMS | PH7TAN436**AA* | CAP**4824AL* | 82*SB60090V21*** | 33600 | 34800 | 15.5 | 11.7 | 7.8 | 2.2 | 61 | 50 | 213174137
WEATHERMAKER | PH7TAN436**AA* | CAP**4824AL* | PG80VTLB66135D** | 33600 | 34800 | 15.5 | 12 | 8 | 2.22 | 61 | 50 | 213174132
BROCK | PH7TAN436**AA* | CAP**4824AL* | PG80VTLB66135D** | 33600 | 34800 | 15.5 | 12 | 8 | 2.22 | 61 | 50 | 213174131
PAYNE HEATING AND COOLING | PH7TAN436**AA* | CAP**4824AL* | PG80VTLB66135D** | 33600 | 34800 | 15.5 | 12 | 8 | 2.22 | 61 | 50 | 213174130
BRYANT HEATING AND COOLING SYSTEMS | PH7TAN436**AA* | CAP**4824AL* | 82*TB66135V24*** | 33600 | 34800 | 15.5 | 12 | 8 | 2.22 | 61 | 50 | 213174129
BROCK | PH7TAN436**AA* | CAP**4824AL* | PG80VTLB60090C** | 33600 | 34800 | 15.5 | 11.7 | 7.8 | 2.2 | 61 | 50 | 213174097
WEATHERMAKER | PH7TAN436**AA* | CAP**4824AL* | PG80VTLB60090C** | 33600 | 34800 | 15.5 | 11.7 | 7.8 | 2.2 | 61 | 50 | 213174098
PAYNE HEATING AND COOLING | PH7TAN436**AA* | CAP**4824AL* | PG80VTLB60090C** | 33600 | 34800 | 15.5 | 11.7 | 7.8 | 2.2 | 61 | 50 | 213174096
BRYANT HEATING AND COOLING SYSTEMS | PH7TAN436**AA* | CAP**4824AL* | 82*TB60090V21*** | 33600 | 34800 | 15.5 | 11.7 | 7.8 | 2.2 | 61 | 50 | 213174095
BRYANT HEATING AND COOLING SYSTEMS | PH7TAN436**AA* | CAP**4821AL* | 926SB60100V21*** | 33600 | 34800 | 15.5 | 12 | 8 | 2.2 | 62 | 50 | 213174082
BRYANT HEATING AND COOLING SYSTEMS | PH7TAN436**AA* | CAP**4821AL* | 926SB60080V21*** | 34000 | 35000 | 15.5 | 12 | 8 | 2.22 | 62 | 51 | 213174069
BRYANT HEATING AND COOLING SYSTEMS | PH7TAN436**AA* | CAP**4821AL* | 926TC66100V21*** | 33600 | 34600 | 15.5 | 12 | 8 | 2.22 | 62 | 50 | 213174017
WEATHERMAKER | PH7TAN436**AA* | CAP**4821AL* | PG96VTAB60100C** | 33600 | 34800 | 15.5 | 12 | 8 | 2.22 | 61 | 50 | 213174002
BROCK | PH7TAN436**AA* | CAP**4821AL* | PG96VTAB60100C** | 33600 | 34800 | 15.5 | 12 | 8 | 2.22 | 61 | 50 | 213174001
PAYNE HEATING AND COOLING | PH7TAN436**AA* | CAP**4821AL* | PG96VTAB60100C** | 33600 | 34800 | 15.5 | 12 | 8 | 2.22 | 61 | 50 | 213174000
BRYANT HEATING AND COOLING SYSTEMS | PH7TAN436**AA* | CAP**4821AL* | 926TC60100V21*** | 33600 | 34800 | 15.5 | 12 | 8 | 2.22 | 61 | 50 | 213173999
WEATHERMAKER | PH7TAN436**AA* | CAP**4821AL* | PG96VTAB60080C** | 34000 | 35000 | 15.5 | 12 | 8 | 2.22 | 62 | 51 | 213173984
BROCK | PH7TAN436**AA* | CAP**4821AL* | PG96VTAB60080C** | 34000 | 35000 | 15.5 | 12 | 8 | 2.22 | 62 | 51 | 213173983
PAYNE HEATING AND COOLING | PH7TAN436**AA* | CAP**4821AL* | PG96VTAB60080C** | 34000 | 35000 | 15.5 | 12 | 8 | 2.22 | 62 | 51 | 213173982
BRYANT HEATING AND COOLING SYSTEMS | PH7TAN436**AA* | CAP**4821AL* | 926TC60080V21*** | 34000 | 35000 | 15.5 | 12 | 8 | 2.22 | 62 | 51 | 213173981
BRYANT HEATING AND COOLING SYSTEMS | PH7TAN436**AA* | CAP**4821AL* | 82*SB66110V21*** | 34000 | 35000 | 15.5 | 12 | 7.8 | 2.22 | 62 | 50 | 213173912
BRYANT HEATING AND COOLING SYSTEMS | PH7TAN436**AA* | CAP**4821AL* | 82*SB60090V21*** | 33400 | 34800 | 15.5 | 12 | 8 | 2.2 | 61 | 50 | 213173899
BRYANT HEATING AND COOLING SYSTEMS | PH7TAN436**AA* | CAP**4821AL* | 82*SB48090V17*** | 33600 | 34800 | 15.5 | 11.7 | 7.8 | 2.2 | 62 | 50 | 213173886
BRYANT HEATING AND COOLING SYSTEMS | PH7TAN436**AA* | CAP**4821AL* | 82*SB48070V17*** | 33800 | 35000 | 15.5 | 11.7 | 7.8 | 2.2 | 62 | 50 | 213173873
WEATHERMAKER | PH7TAN436**AA* | CAP**4821AL* | PG80VTLB66110C** | 34000 | 35000 | 16 | 12 | 8 | 2.22 | 62 | 50 | 213173858
BROCK | PH7TAN436**AA* | CAP**4821AL* | PG80VTLB66110C** | 34000 | 35000 | 16 | 12 | 8 | 2.22 | 62 | 50 | 213173857
PAYNE HEATING AND COOLING | PH7TAN436**AA* | CAP**4821AL* | PG80VTLB66110C** | 34000 | 35000 | 16 | 12 | 8 | 2.22 | 62 | 50 | 213173856
BRYANT HEATING AND COOLING SYSTEMS | PH7TAN436**AA* | CAP**4821AL* | 82*TB66110V21*** | 34000 | 35000 | 16 | 12 | 8 | 2.22 | 62 | 50 | 213173855
WEATHERMAKER | PH7TAN436**AA* | CAP**4821AL* | PG80VTLB60090C** | 33400 | 34800 | 15.5 | 12 | 8 | 2.2 | 61 | 50 | 213173842
BRYANT HEATING AND COOLING SYSTEMS | PH7TAN436**AA* | CAP**4824AL* | 88*TA60070C21*** | 34400 | 35200 | 15.2 | 11.7 | 7.8 | 2.14 | 61 | 49 | 207877105
BROCK | PH7TAN436**AA* | CAP**4821AL* | PG80VTLB60090C** | 33400 | 34800 | 15.5 | 12 | 8 | 2.2 | 61 | 50 | 213173841
BRYANT HEATING AND COOLING SYSTEMS | PH7TAN436**AA* | CAP**4821AL* | 986TC42060C17*** | 34000 | 35200 | 15.2 | 11.7 | 7.8 | 2.1 | 61 | 49 | 207877077
BRYANT HEATING AND COOLING SYSTEMS | PH7TAN436**AA* | CAP**4821AL* | 88*TA60070C21*** | 34400 | 35200 | 15.2 | 11.7 | 7.8 | 2.12 | 61 | 49 | 207877049
BRYANT HEATING AND COOLING SYSTEMS | PH7TAN436**AA* | CAP**4321AL* | 987MB60060C21*** | 35400 | 36000 | 15.2 | 11.7 | 7.8 | 2.12 | 62 | 49 | 207876951
BRYANT HEATING AND COOLING SYSTEMS | PH7TAN436**AA* | CAP**4224AL* | 986TC66100C21*** | 33600 | 34600 | 15.2 | 11.7 | 7.8 | 2.08 | 60 | 48 | 207876909
BRYANT HEATING AND COOLING SYSTEMS | PH7TAN436**AA* | CAP**4224AL* | 987MB66120C24*** | 33600 | 34400 | 15.2 | 11.7 | 7.8 | 2.08 | 60 | 49 | 207876867
BRYANT HEATING AND COOLING SYSTEMS | PH7TAN436**AA* | CAP**4224AL* | 987MB66100C21*** | 33600 | 34600 | 15.2 | 11.7 | 7.8 | 2.08 | 60 | 48 | 207876853
BRYANT HEATING AND COOLING SYSTEMS | PH7TAN436**AA* | CAP**4224AL* | 88*TA60070C21*** | 33800 | 34800 | 15.2 | 11.7 | 7.8 | 2.08 | 60 | 49 | 207876825
BRYANT HEATING AND COOLING SYSTEMS | PH7TAN436**AA* | CAP**4221AL* | 986TC66100C21*** | 33600 | 34600 | 15.2 | 11.7 | 7.8 | 2.08 | 61 | 48 | 207876684
BRYANT HEATING AND COOLING SYSTEMS | PH7TAN436**AA* | CAP**4221AL* | 987MB66100C21*** | 33600 | 34600 | 15.2 | 11.7 | 7.8 | 2.08 | 61 | 48 | 207876585
BRYANT HEATING AND COOLING SYSTEMS | PH7TAN436**AA* | CAP**4221AL* | 88*TA48070C17*** | 33600 | 34600 | 15.2 | 11.7 | 7.8 | 2.06 | 61 | 49 | 207876500
BRYANT HEATING AND COOLING SYSTEMS | PH7TAN436**AA* | CAP**4221AL* | 88*TA60070C21*** | 33800 | 34800 | 15.2 | 11.7 | 7.8 | 2.08 | 60 | 49 | 207876515
BRYANT HEATING AND COOLING SYSTEMS | PH7TAN436**AA* | CAP**3717AL* | 88*TA48070C17*** | 34400 | 35200 | 15.2 | 11.7 | 7.8 | 2.1 | 61 | 49 | 207876200
BRYANT HEATING AND COOLING SYSTEMS | PH7TAN436**AA* | CAP**3717AL* | 88*TA36070C14*** | 34600 | 35400 | 15.2 | 11.7 | 7.8 | 2.1 | 60 | 49 | 207876186
BRYANT HEATING AND COOLING SYSTEMS | PH7TAN436**AA* | CAP**3621AL* | 986TC66100C21*** | 33400 | 34400 | 15.2 | 11.7 | 7.8 | 2.06 | 60 | 49 | 207876058
BRYANT HEATING AND COOLING SYSTEMS | PH7TAN436**AA* | CAP**3621AL* | 987MB66100C21*** | 33400 | 34400 | 15.2 | 11.7 | 7.8 | 2.06 | 60 | 49 | 207875946
BRYANT HEATING AND COOLING SYSTEMS | PH7TAN436**AA* | CAP**3621AL* | 88*TA60090C21*** | 33400 | 34400 | 15.2 | 11.7 | 7.8 | 2.06 | 60 | 48 | 207875828
BRYANT HEATING AND COOLING SYSTEMS | PH7TAN436**AA* | CAP**3621AL* | 88*TA48090C17*** | 33400 | 34400 | 15.2 | 11.7 | 7.8 | 2.06 | 60 | 49 | 207875814
BRYANT HEATING AND COOLING SYSTEMS | PH7TAN436**AA* | CAP**4824AL* | 986TC66120C24*** | 34200 | 34800 | 16 | 11.7 | 7.8 | 2.14 | 60 | 49 | 207870562
BRYANT HEATING AND COOLING SYSTEMS | PH7TAN436**AA* | CAP**4824AL* | 986TC66100C21*** | 34200 | 35000 | 15.2 | 11.7 | 7.8 | 2.14 | 61 | 48 | 207870548
TEMPSTAR | N4H7T36*K*AAA* | EA*4X37L17A* | *80MSU0401712A* | 33800 | 34800 | 15.5 | 11.7 | 7.8 | 2.18 | 62 | 50 | 212322971
MARATHERM | N4H7T36*K*AAA* | EA*4X37L17A* | *80MSU0401712A* | 33800 | 34800 | 15.5 | 11.7 | 7.8 | 2.18 | 62 | 50 | 212322970
KENMORE | N4H7T36*K*AAA* | EA*4X37L17A* | *80MSU0401712A* | 33800 | 34800 | 15.5 | 11.7 | 7.8 | 2.18 | 62 | 50 | 212322968
KEEPRITE | N4H7T36*K*AAA* | EA*4X37L17A* | *80MSU0401712A* | 33800 | 34800 | 15.5 | 11.7 | 7.8 | 2.18 | 62 | 50 | 212322966
DAY & NIGHT | N4H7T36*K*AAA* | EA*4X37L17A* | *80MSU0401712A* | 33800 | 34800 | 15.5 | 11.7 | 7.8 | 2.18 | 62 | 50 | 212322964
COMFORTMAKER | N4H7T36*K*AAA* | EA*4X37L17A* | *80MSU0401712A* | 33800 | 34800 | 15.5 | 11.7 | 7.8 | 2.18 | 62 | 50 | 212322962
ARCOAIRE | N4H7T36*K*AAA* | EA*4X37L17A* | *80MSU0401712A* | 33800 | 34800 | 15.5 | 11.7 | 7.8 | 2.18 | 62 | 50 | 212322960
AIRQUEST | N4H7T36*K*AAA* | EA*4X37L17A* | *80MSU0401712A* | 33800 | 34800 | 15.5 | 11.7 | 7.8 | 2.18 | 62 | 50 | 212322958
ACIQ | N4H7T36*K*AAA* | EA*4X37L17A* | *80MSU0401712A* | 33800 | 34800 | 15.5 | 11.7 | 7.8 | 2.18 | 62 | 50 | 213081155
HEIL | N4H7T36*K*AAA* | EA*4X37L17A* | *80MSU0401712A* | 33800 | 34800 | 15.5 | 11.7 | 7.8 | 2.18 | 62 | 50 | 212322955
CARRIER | GH7TAN424**AA* | CAP**3617AL* | 59CU5A060C17**16 | 23000 | 23800 | 16 | 12 | 7.8 | 2.16 | 58 | 42 | 207873483
BRYANT HEATING AND COOLING SYSTEMS | GH7TAN424**AA* | CAP**3617AL* | 935CA48060C17*** | 23000 | 23800 | 16 | 12 | 7.8 | 2.16 | 58 | 42 | 207873482
BRYANT HEATING AND COOLING SYSTEMS | GH7TAN424**AA* | CAP**3017AL* | 986TC42080C17*** | 22600 | 23600 | 16 | 12 | 7.8 | 2.14 | 58 | 42 | 207873462
CARRIER | GH7TAN424**AA* | CAP**3017AL* | 59TN6B080C17**14 | 22600 | 23600 | 16 | 12 | 7.8 | 2.14 | 58 | 42 | 207873463
CARRIER | GH7TAN424**AA* | CAP**3017AL* | 59TN6B060C17**14 | 22800 | 23600 | 16 | 12 | 7.8 | 2.12 | 58 | 42 | 207873449
BRYANT HEATING AND COOLING SYSTEMS | GH7TAN424**AA* | CAP**3017AL* | 986TC42060C17*** | 22800 | 23600 | 16 | 12 | 7.8 | 2.12 | 58 | 42 | 207873448
CARRIER | GH7TAN424**AA* | CAP**3017AL* | 59MN7B060C17**14 | 22600 | 23600 | 16 | 12 | 7.8 | 2.12 | 58 | 42 | 207873421
BRYANT HEATING AND COOLING SYSTEMS | GH7TAN424**AA* | CAP**3017AL* | 987MB42060C17*** | 22600 | 23600 | 16 | 12 | 7.8 | 2.12 | 58 | 42 | 207873420
CARRIER | GH7TAN424**AA* | CAP**2517AL* | OVMAAB042112 | 23600 | 24200 | 16 | 12 | 7.8 | 2.2 | 58 | 43 | 207873350
BRYANT HEATING AND COOLING SYSTEMS | GH7TAN424**AA* | CAP**2517AL* | OVMAAB042112 | 23600 | 24200 | 16 | 12 | 7.8 | 2.2 | 58 | 43 | 207873349
CARRIER | GH7TAN436**AA* | CAP**4224AL* | GG96VTAB60100C** | 33200 | 34600 | 15.5 | 11.7 | 7.8 | 2.16 | 61 | 50 | 213173440
CARRIER | GH7TAN424**AA* | CAP**2517AL* | 59TN6B060C17**14 | 23600 | 24200 | 16 | 12.5 | 7.8 | 2.22 | 58 | 42 | 207873336
BRYANT HEATING AND COOLING SYSTEMS | GH7TAN424**AA* | CAP**2517AL* | 986TC42060C17*** | 23600 | 24200 | 16 | 12.5 | 7.8 | 2.22 | 58 | 42 | 207873335
CARRIER | GH7TAN424**AA* | CAP**2517AL* | 59MN7B080C17**14 | 23800 | 24600 | 17 | 12.5 | 7.8 | 2.22 | 58 | 42 | 207873294
BRYANT HEATING AND COOLING SYSTEMS | GH7TAN424**AA* | CAP**2517AL* | 987MB42080C17*** | 23800 | 24600 | 17 | 12.5 | 7.8 | 2.22 | 58 | 42 | 207873293
CARRIER | GH7TAN436**AA* | CAP**4224AL* | 59TP6C100V21**20 | 33200 | 34600 | 15.5 | 11.7 | 7.8 | 2.16 | 61 | 50 | 213173439
CARRIER | GH7TAN424**AA* | CAP**2517AL* | 59MN7B060C17**14 | 23400 | 24200 | 16 | 12 | 7.8 | 2.2 | 58 | 43 | 207873280
BRYANT HEATING AND COOLING SYSTEMS | GH7TAN424**AA* | CAP**2517AL* | 987MB42060C17*** | 23400 | 24200 | 16 | 12 | 7.8 | 2.2 | 58 | 43 | 207873279
CARRIER | GH7TAN424**AA* | CAP**2517AL* | 58TN*A045C17**12 | 23600 | 24200 | 16 | 12 | 7.8 | 2.2 | 58 | 43 | 207873252
BRYANT HEATING AND COOLING SYSTEMS | GH7TAN424**AA* | CAP**2517AL* | 88*TA36045C17*** | 23600 | 24200 | 16 | 12 | 7.8 | 2.2 | 58 | 43 | 207873251
CARRIER | GH7TAN424**AA* | CAP**2417AL* | 59TN6B080C17**14 | 22400 | 23600 | 16 | 12 | 7.8 | 2.14 | 58 | 42 | 207873238
BRYANT HEATING AND COOLING SYSTEMS | GH7TAN424**AA* | CAP**2417AL* | 986TC42080C17*** | 22400 | 23600 | 16 | 12 | 7.8 | 2.14 | 58 | 42 | 207873237
CARRIER | GH7TAN424**AA* | CSPH*3012AL* | 59CU5A080C21**20 | 23000 | 23800 | 15.2 | 12 | 7.8 | 2.2 | 58 | 42 | 207867203
BRYANT HEATING AND COOLING SYSTEMS | GH7TAN424**AA* | CSPH*3012AL* | 935CA60080C21*** | 23000 | 23800 | 15.2 | 12 | 7.8 | 2.2 | 58 | 42 | 207867202
BRYANT HEATING AND COOLING SYSTEMS | GH7TAN436**AA* | CAP**4224AL* | 82*SB66135V24*** | 33200 | 34600 | 15.5 | 11.7 | 7.8 | 2.16 | 62 | 50 | 213173411
BRYANT HEATING AND COOLING SYSTEMS | GH7TAN424**AA* | CSPH*3012AL* | 83*CA60080C21*** | 23200 | 24200 | 15.2 | 12 | 7.8 | 2.22 | 58 | 42 | 207867006
CARRIER | GH7TAN424**AA* | CSPH*3012AL* | 58CU*A080C21**20 | 23200 | 24200 | 15.2 | 12 | 7.8 | 2.22 | 58 | 42 | 207867007
CARRIER | GH7TAN424**AA* | CSPH*2412AL* | 58CU*A080C21**20 | 23200 | 24200 | 15.2 | 12 | 7.8 | 2.18 | 58 | 42 | 207866664
BRYANT HEATING AND COOLING SYSTEMS | GH7TAN424**AA* | CSPH*2412AL* | 83*CA60080C21*** | 23200 | 24200 | 15.2 | 12 | 7.8 | 2.18 | 58 | 42 | 207866663
CARRIER | GH7TAN424**AA* | CAP**3721AL* | 59TN6B080C17**14 | 23600 | 24000 | 16 | 12.5 | 7.8 | 2.22 | 58 | 43 | 207866120
BRYANT HEATING AND COOLING SYSTEMS | GH7TAN424**AA* | CAP**3721AL* | 986TC42080C17*** | 23600 | 24000 | 16 | 12.5 | 7.8 | 2.22 | 58 | 43 | 207866119
CARRIER | GH7TAN436**AA* | CAP**4224AL* | 58SP*B135V24**22 | 33200 | 34600 | 15.5 | 11.7 | 7.8 | 2.16 | 62 | 50 | 213173409
CARRIER | GH7TAN424**AA* | CAP**3721AL* | 59MN7B060C21**20 | 23600 | 24200 | 16 | 12 | 7.8 | 2.2 | 59 | 43 | 207866022
BRYANT HEATING AND COOLING SYSTEMS | GH7TAN424**AA* | CAP**3721AL* | 987MB60060C21*** | 23600 | 24200 | 16 | 12 | 7.8 | 2.2 | 59 | 43 | 207866021
CARRIER | GH7TAN424**AA* | CAP**3721AL* | 59CU5A060C17**16 | 23800 | 24200 | 17 | 12.5 | 7.8 | 2.24 | 58 | 43 | 207865980
BRYANT HEATING AND COOLING SYSTEMS | GH7TAN436**AA* | CAP**4224AL* | 82*SB66110V21*** | 33400 | 34600 | 15.5 | 11.7 | 7.8 | 2.18 | 62 | 50 | 213173398
BRYANT HEATING AND COOLING SYSTEMS | GH7TAN424**AA* | CAP**3721AL* | 935CA48060C17*** | 23800 | 24200 | 17 | 12.5 | 7.8 | 2.24 | 58 | 43 | 207865979
CARRIER | GH7TAN436**AA* | CAP**4224AL* | 58SP*B110V21**22 | 33400 | 34600 | 15.5 | 11.7 | 7.8 | 2.18 | 62 | 50 | 213173396
CARRIER | GH7TAN436**AA* | CNPV*4821AL* | 59TP6C100V21**20 | 33800 | 34800 | 15.5 | 12 | 7.8 | 2.22 | 61 | 50 | 213174636
BRYANT HEATING AND COOLING SYSTEMS | GH7TAN436**AA* | CNPV*4821AL* | 82*SB66110V21*** | 34200 | 35000 | 15.5 | 12 | 7.8 | 2.22 | 62 | 50 | 213174552
CARRIER | GH7TAN436**AA* | CNPV*4821AL* | 58SP*B110V21**22 | 34200 | 35000 | 15.5 | 12 | 7.8 | 2.22 | 62 | 50 | 213174550
BRYANT HEATING AND COOLING SYSTEMS | GH7TAN436**AA* | CNPV*4821AL* | 82*SB48070V17*** | 33800 | 35000 | 15.5 | 12 | 7.8 | 2.2 | 62 | 50 | 213174513
CARRIER | GH7TAN436**AA* | CNPV*4821AL* | 58SP*B070V17**16 | 33800 | 35000 | 15.5 | 12 | 7.8 | 2.2 | 62 | 50 | 213174511
BRYANT HEATING AND COOLING SYSTEMS | GH7TAN436**AA* | CNPV*4821AL* | 82*TB66110V21*** | 34200 | 35000 | 16 | 12 | 7.8 | 2.22 | 62 | 50 | 213174495
CARRIER | GH7TAN436**AA* | CNPV*4821AL* | 58TP*B110V21**22 | 34200 | 35000 | 16 | 12 | 7.8 | 2.22 | 62 | 50 | 213174493
BRYANT HEATING AND COOLING SYSTEMS | GH7TAN436**AA* | CAP**4824AL* | 926SB66120V24*** | 33800 | 34800 | 15.5 | 12 | 8 | 2.22 | 62 | 50 | 213174268
CARRIER | GH7TAN436**AA* | CAP**4824AL* | 59SP6B120V24**22 | 33800 | 34800 | 15.5 | 12 | 8 | 2.22 | 62 | 50 | 213174266
BRYANT HEATING AND COOLING SYSTEMS | GH7TAN436**AA* | CAP**4824AL* | 926SB60100V21*** | 33800 | 34800 | 15.5 | 11.7 | 7.8 | 2.22 | 62 | 50 | 213174255
BRYANT HEATING AND COOLING SYSTEMS | PH7TAN436**AA* | CSPH*4812AL* | 926SB66120V24*** | 34000 | 34800 | 15.2 | 11.7 | 7.8 | 2.22 | 62 | 50 | 213176703
BRYANT HEATING AND COOLING SYSTEMS | PH7TAN436**AA* | CSPH*4812AL* | 926SB60080V21*** | 34200 | 35200 | 15.2 | 11.7 | 7.8 | 2.22 | 62 | 50 | 213176677
WEATHERMAKER | PH7TAN436**AA* | CSPH*4812AL* | PG96VTAB60080C** | 34200 | 35200 | 15.2 | 11.7 | 7.8 | 2.22 | 62 | 50 | 213176574
BROCK | PH7TAN436**AA* | CSPH*4812AL* | PG96VTAB60080C** | 34200 | 35200 | 15.2 | 11.7 | 7.8 | 2.22 | 62 | 50 | 213176573
PAYNE HEATING AND COOLING | PH7TAN436**AA* | CSPH*4812AL* | PG96VTAB60080C** | 34200 | 35200 | 15.2 | 11.7 | 7.8 | 2.22 | 62 | 50 | 213176572
BRYANT HEATING AND COOLING SYSTEMS | PH7TAN436**AA* | CSPH*4812AL* | 926TC60080V21*** | 34200 | 35200 | 15.2 | 11.7 | 7.8 | 2.22 | 62 | 50 | 213176571
BRYANT HEATING AND COOLING SYSTEMS | PH7TAN436**AA* | CSPH*4812AL* | 82*SB66110V21*** | 34200 | 35000 | 15.2 | 11.7 | 7.8 | 2.22 | 62 | 50 | 213176489
BRYANT HEATING AND COOLING SYSTEMS | PH7TAN436**AA* | CNPV*4824AL* | 926SB60100V21*** | 33800 | 34800 | 15.5 | 12 | 7.8 | 2.2 | 62 | 50 | 213174897
BRYANT HEATING AND COOLING SYSTEMS | PH7TAN436**AA* | CNPV*4824AL* | 926TC66100V21*** | 33800 | 34800 | 15.5 | 12 | 7.8 | 2.22 | 61 | 50 | 213174853
WEATHERMAKER | PH7TAN436**AA* | CNPV*4824AL* | PG96VTAB60100C** | 33800 | 34800 | 15.5 | 12 | 7.8 | 2.22 | 61 | 50 | 213174838
BROCK | PH7TAN436**AA* | CNPV*4824AL* | PG96VTAB60100C** | 33800 | 34800 | 15.5 | 12 | 7.8 | 2.22 | 61 | 50 | 213174837
PAYNE HEATING AND COOLING | PH7TAN436**AA* | CNPV*4824AL* | PG96VTAB60100C** | 33800 | 34800 | 15.5 | 12 | 7.8 | 2.22 | 61 | 50 | 213174836
BRYANT HEATING AND COOLING SYSTEMS | PH7TAN436**AA* | CNPV*4824AL* | 926TC60100V21*** | 33800 | 34800 | 15.5 | 12 | 7.8 | 2.22 | 61 | 50 | 213174835
BRYANT HEATING AND COOLING SYSTEMS | PH7TAN436**AA* | CNPV*4824AL* | 82*SB66135V24*** | 34000 | 35000 | 15.5 | 12 | 7.8 | 2.22 | 62 | 50 | 213174804
BRYANT HEATING AND COOLING SYSTEMS | PH7TAN436**AA* | CNPV*4824AL* | 82*SB66110V21*** | 34200 | 35000 | 15.5 | 12 | 7.8 | 2.22 | 62 | 50 | 213174791
PAYNE HEATING AND COOLING | PH7TAN436**AA* | CAP**4821AL* | PG80VTLB60090C** | 33400 | 34800 | 15.5 | 12 | 8 | 2.2 | 61 | 50 | 213173840
BRYANT HEATING AND COOLING SYSTEMS | PH7TAN436**AA* | CAP**4821AL* | 82*TB60090V21*** | 33400 | 34800 | 15.5 | 12 | 8 | 2.2 | 61 | 50 | 213173839
WEATHERMAKER | PH7TAN436**AA* | CAP**4821AL* | PG80VTLB48090B** | 33600 | 34800 | 15.5 | 11.7 | 8 | 2.2 | 62 | 50 | 213173832
BROCK | PH7TAN436**AA* | CAP**4821AL* | PG80VTLB48090B** | 33600 | 34800 | 15.5 | 11.7 | 8 | 2.2 | 62 | 50 | 213173831
CARRIER | GH7TAN460**AA* | CAP**6121AL* | 58TP*B090V21**20 | 54500 | 57500 | 15.5 | 12 | 7.8 | 2.24 | 64 | 51 | 213179233
PAYNE HEATING AND COOLING | PH7TAN436**AA* | CAP**4821AL* | PG80VTLB48090B** | 33600 | 34800 | 15.5 | 11.7 | 8 | 2.2 | 62 | 50 | 213173830
BRYANT HEATING AND COOLING SYSTEMS | GH7TAN460**AA* | CAP**6121AL* | 926TC60100V21*** | 54500 | 57500 | 15.2 | 12 | 7.8 | 2.24 | 64 | 51 | 213179366
CARRIER | GH7TAN460**AA* | CAP**6121AL* | GG96VTAB60100C** | 54500 | 57500 | 15.2 | 12 | 7.8 | 2.24 | 64 | 51 | 213179364
BRYANT HEATING AND COOLING SYSTEMS | GH7TAN460**AA* | CAP**6121AL* | 926TC60080V21*** | 54500 | 58000 | 15.2 | 11.7 | 7.8 | 2.22 | 64 | 51 | 213179348
CARRIER | GH7TAN460**AA* | CAP**6121AL* | 59TP6C100V21**20 | 54500 | 57500 | 15.2 | 12 | 7.8 | 2.24 | 64 | 51 | 213179363
CARRIER | GH7TAN460**AA* | CAP**6121AL* | 58SP*B110V21**22 | 54500 | 57500 | 15.5 | 12 | 8 | 2.26 | 64 | 51 | 213179293
CARRIER | GH7TAN460**AA* | CAP**6121AL* | 59TP6C080V21**20 | 54500 | 58000 | 15.2 | 11.7 | 7.8 | 2.22 | 64 | 51 | 213179346
BRYANT HEATING AND COOLING SYSTEMS | GH7TAN460**AA* | CAP**6121AL* | 82*SB66110V21*** | 54500 | 57500 | 15.5 | 12 | 8 | 2.26 | 64 | 51 | 213179295
BRYANT HEATING AND COOLING SYSTEMS | GH7TAN460**AA* | CAP**6121AL* | 82*SB60090V21*** | 54500 | 57500 | 15.5 | 12 | 7.8 | 2.24 | 64 | 51 | 213179282
BRYANT HEATING AND COOLING SYSTEMS | GH7TAN460**AA* | CAP**6121AL* | 82*TB66110V21*** | 54500 | 57500 | 15.5 | 12 | 7.8 | 2.26 | 64 | 51 | 213179251
BRYANT HEATING AND COOLING SYSTEMS | PH7TAN436**AA* | CAP**4821AL* | 82*TB48090V17*** | 33600 | 34800 | 15.5 | 11.7 | 8 | 2.2 | 62 | 50 | 213173829
BROCK | PH7TAN436**AA* | CAP**4821AL* | PG80VTLB48070B** | 33600 | 34800 | 15.5 | 11.7 | 8 | 2.2 | 62 | 50 | 213173815
WEATHERMAKER | PH7TAN436**AA* | CAP**4821AL* | PG80VTLB48070B** | 33600 | 34800 | 15.5 | 11.7 | 8 | 2.2 | 62 | 50 | 213173816
PAYNE HEATING AND COOLING | PH7TAN436**AA* | CAP**4821AL* | PG80VTLB48070B** | 33600 | 34800 | 15.5 | 11.7 | 8 | 2.2 | 62 | 50 | 213173814
BRYANT HEATING AND COOLING SYSTEMS | PH7TAN436**AA* | CAP**4321AL* | 926SB60100V21*** | 34000 | 35000 | 15.5 | 12 | 8 | 2.22 | 62 | 50 | 213173800
BRYANT HEATING AND COOLING SYSTEMS | PH7TAN436**AA* | CAP**4821AL* | 82*TB48070V17*** | 33600 | 34800 | 15.5 | 11.7 | 8 | 2.2 | 62 | 50 | 213173813
CARRIER | GH7TAN460**AA* | CAP**6121AL* | 58TP*B110V21**22 | 54500 | 57500 | 15.5 | 12 | 7.8 | 2.26 | 64 | 51 | 213179249
CARRIER | GH7TAN460**AA* | CAP**6024AL* | 59SP6B120V24**22 | 53500 | 57000 | 15.2 | 11.7 | 7.8 | 2.22 | 65 | 52 | 213179204
BRYANT HEATING AND COOLING SYSTEMS | GH7TAN460**AA* | CAP**6024AL* | 926TC66120V24*** | 53500 | 57500 | 15.2 | 11.7 | 7.8 | 2.22 | 64 | 51 | 213179164
BRYANT HEATING AND COOLING SYSTEMS | GH7TAN460**AA* | CAP**6121AL* | 82*TB60090V21*** | 54500 | 57500 | 15.5 | 12 | 7.8 | 2.24 | 64 | 51 | 213179235
BRYANT HEATING AND COOLING SYSTEMS | GH7TAN460**AA* | CAP**6024AL* | 926SB66120V24*** | 53500 | 57000 | 15.2 | 11.7 | 7.8 | 2.22 | 65 | 52 | 213179206
CARRIER | GH7TAN460**AA* | CAP**6121AL* | 58SP*B090V21**20 | 54500 | 57500 | 15.5 | 12 | 7.8 | 2.24 | 64 | 51 | 213179280
CARRIER | GH7TAN460**AA* | CAP**6024AL* | 59TP6C120V24**22 | 53500 | 57500 | 15.2 | 11.7 | 7.8 | 2.22 | 64 | 51 | 213179161
CARRIER | GH7TAN460**AA* | CAP**6024AL* | GG96VTAB66120D** | 53500 | 57500 | 15.2 | 11.7 | 7.8 | 2.22 | 64 | 51 | 213179162
BRYANT HEATING AND COOLING SYSTEMS | GH7TAN460**AA* | CAP**6024AL* | 926TC66100V21*** | 53500 | 57000 | 15.5 | 11.7 | 7.8 | 2.24 | 64 | 51 | 213179149
CARRIER | GH7TAN460**AA* | CAP**6024AL* | 59TP6C100V21**22 | 53500 | 57000 | 15.5 | 11.7 | 7.8 | 2.24 | 64 | 51 | 213179147
BRYANT HEATING AND COOLING SYSTEMS | GH7TAN460**AA* | CAP**6024AL* | 82*SB66135V24*** | 53500 | 57000 | 15.5 | 12 | 7.8 | 2.24 | 65 | 51 | 213179100
CARRIER | GH7TAN460**AA* | CAP**6024AL* | 58SP*B135V24**22 | 53500 | 57000 | 15.5 | 12 | 7.8 | 2.24 | 65 | 51 | 213179098
BRYANT HEATING AND COOLING SYSTEMS | GH7TAN460**AA* | CAP**6024AL* | 82*SB66110V21*** | 53500 | 57000 | 15.5 | 11.7 | 7.8 | 2.24 | 65 | 51 | 213179087
BRYANT HEATING AND COOLING SYSTEMS | 227TAN024**AA* | CAP**3617AL* | 83*CA36040C17*** | 23000 | 23800 | 16 | 12 | 7.8 | 2.18 | 58 | 42 | 207864727
KENMORE | N4H7T36*K*AAA* | EA*4X37L17A* | *80CTL0701412A* | 34600 | 35400 | 15.2 | 11.7 | 7.8 | 2.1 | 60 | 49 | 207876183
MARATHERM | N4H7T36*K*AAA* | EA*4X37L17A* | *80CTL0701412A* | 34600 | 35400 | 15.2 | 11.7 | 7.8 | 2.1 | 60 | 49 | 207876184
KEEPRITE | N4H7T36*K*AAA* | EA*4X37L17A* | *80CTL0701412A* | 34600 | 35400 | 15.2 | 11.7 | 7.8 | 2.1 | 60 | 49 | 207876182
ACIQ | N4H7T36*K*AAA* | EA*4X37L17A* | *80CTL0701412A* | 34600 | 35400 | 15.2 | 11.7 | 7.8 | 2.1 | 60 | 49 | 213064219
HEIL | N4H7T36*K*AAA* | EA*4X37L17A* | *80CTL0701412A* | 34600 | 35400 | 15.2 | 11.7 | 7.8 | 2.1 | 60 | 49 | 207876181
KENMORE | N4H7T36*K*AAA* | EA*4X36L21A* | *96CTN1002122A* | 33400 | 34400 | 15.2 | 11.7 | 7.8 | 2.06 | 60 | 49 | 207876055
DAY & NIGHT | N4H7T36*K*AAA* | EA*4X37L17A* | *80CTL0701412A* | 34600 | 35400 | 15.2 | 11.7 | 7.8 | 2.1 | 60 | 49 | 207876180
COMFORTMAKER | N4H7T36*K*AAA* | EA*4X37L17A* | *80CTL0701412A* | 34600 | 35400 | 15.2 | 11.7 | 7.8 | 2.1 | 60 | 49 | 207876179
ARCOAIRE | N4H7T36*K*AAA* | EA*4X37L17A* | *80CTL0701412A* | 34600 | 35400 | 15.2 | 11.7 | 7.8 | 2.1 | 60 | 49 | 207876178
AIRQUEST | N4H7T36*K*AAA* | EA*4X37L17A* | *80CTL0701412A* | 34600 | 35400 | 15.2 | 11.7 | 7.8 | 2.1 | 60 | 49 | 207876177
TEMPSTAR | N4H7T36*K*AAA* | EA*4X36L21A* | *96CTN1002122A* | 33400 | 34400 | 15.2 | 11.7 | 7.8 | 2.06 | 60 | 49 | 207876057
MARATHERM | N4H7T36*K*AAA* | EA*4X36L21A* | *96CTN1002122A* | 33400 | 34400 | 15.2 | 11.7 | 7.8 | 2.06 | 60 | 49 | 207876056
KEEPRITE | N4H7T36*K*AAA* | EA*4X36L21A* | *96CTN1002122A* | 33400 | 34400 | 15.2 | 11.7 | 7.8 | 2.06 | 60 | 49 | 207876054
ACIQ | N4H7T36*K*AAA* | EA*4X36L21A* | *96CTN1002122A* | 33400 | 34400 | 15.2 | 11.7 | 7.8 | 2.06 | 60 | 49 | 213064210
HEIL | N4H7T36*K*AAA* | EA*4X36L21A* | *96CTN1002122A* | 33400 | 34400 | 15.2 | 11.7 | 7.8 | 2.06 | 60 | 49 | 207876053
DAY & NIGHT | N4H7T36*K*AAA* | EA*4X36L21A* | *96CTN1002122A* | 33400 | 34400 | 15.2 | 11.7 | 7.8 | 2.06 | 60 | 49 | 207876052
COMFORTMAKER | N4H7T36*K*AAA* | EA*4X36L21A* | *96CTN1002122A* | 33400 | 34400 | 15.2 | 11.7 | 7.8 | 2.06 | 60 | 49 | 207876051
ARCOAIRE | N4H7T36*K*AAA* | EA*4X36L21A* | *96CTN1002122A* | 33400 | 34400 | 15.2 | 11.7 | 7.8 | 2.06 | 60 | 49 | 207876050
TEMPSTAR | N4H7T36*K*AAA* | EA*4X36L21A* | *97CMN1002122A* | 33400 | 34400 | 15.2 | 11.7 | 7.8 | 2.06 | 60 | 49 | 207875945
AIRQUEST | N4H7T36*K*AAA* | EA*4X36L21A* | *96CTN1002122A* | 33400 | 34400 | 15.2 | 11.7 | 7.8 | 2.06 | 60 | 49 | 207876049
MARATHERM | N4H7T36*K*AAA* | EA*4X36L21A* | *97CMN1002122A* | 33400 | 34400 | 15.2 | 11.7 | 7.8 | 2.06 | 60 | 49 | 207875944
KENMORE | N4H7T36*K*AAA* | EA*4X36L21A* | *97CMN1002122A* | 33400 | 34400 | 15.2 | 11.7 | 7.8 | 2.06 | 60 | 49 | 207875943
KEEPRITE | N4H7T36*K*AAA* | EA*4X36L21A* | *97CMN1002122A* | 33400 | 34400 | 15.2 | 11.7 | 7.8 | 2.06 | 60 | 49 | 207875942
HEIL | N4H7T36*K*AAA* | EA*4X36L21A* | *97CMN1002122A* | 33400 | 34400 | 15.2 | 11.7 | 7.8 | 2.06 | 60 | 49 | 207875941
ACIQ | N4H7T36*K*AAA* | EA*4X36L21A* | *97CMN1002122A* | 33400 | 34400 | 15.2 | 11.7 | 7.8 | 2.06 | 60 | 49 | 213064202
DAY & NIGHT | N4H7T36*K*AAA* | EA*4X36L21A* | *97CMN1002122A* | 33400 | 34400 | 15.2 | 11.7 | 7.8 | 2.06 | 60 | 49 | 207875940
COMFORTMAKER | N4H7T36*K*AAA* | EA*4X36L21A* | *97CMN1002122A* | 33400 | 34400 | 15.2 | 11.7 | 7.8 | 2.06 | 60 | 49 | 207875939
ARCOAIRE | N4H7T36*K*AAA* | EA*4X36L21A* | *97CMN1002122A* | 33400 | 34400 | 15.2 | 11.7 | 7.8 | 2.06 | 60 | 49 | 207875938
AIRQUEST | N4H7T36*K*AAA* | EA*4X36L21A* | *97CMN1002122A* | 33400 | 34400 | 15.2 | 11.7 | 7.8 | 2.06 | 60 | 49 | 207875937
TEMPSTAR | N4H7T36*K*AAA* | EA*4X36L21A* | *80CTL0902120A* | 33400 | 34400 | 15.2 | 11.7 | 7.8 | 2.06 | 60 | 48 | 207875827
MARATHERM | N4H7T36*K*AAA* | EA*4X36L21A* | *80CTL0902120A* | 33400 | 34400 | 15.2 | 11.7 | 7.8 | 2.06 | 60 | 48 | 207875826
KENMORE | N4H7T36*K*AAA* | EA*4X36L21A* | *80CTL0902120A* | 33400 | 34400 | 15.2 | 11.7 | 7.8 | 2.06 | 60 | 48 | 207875825
KEEPRITE | N4H7T36*K*AAA* | EA*4X36L21A* | *80CTL0902120A* | 33400 | 34400 | 15.2 | 11.7 | 7.8 | 2.06 | 60 | 48 | 207875824
HEIL | N4H7T36*K*AAA* | EA*4X36L21A* | *80CTL0902120A* | 33400 | 34400 | 15.2 | 11.7 | 7.8 | 2.06 | 60 | 48 | 207875823
ACIQ | N4H7T36*K*AAA* | EA*4X36L21A* | *80CTL0902120A* | 33400 | 34400 | 15.2 | 11.7 | 7.8 | 2.06 | 60 | 48 | 213064194
DAY & NIGHT | N4H7T36*K*AAA* | EA*4X36L21A* | *80CTL0902120A* | 33400 | 34400 | 15.2 | 11.7 | 7.8 | 2.06 | 60 | 48 | 207875822
ARCOAIRE | N4H7T36*K*AAA* | EA*4X36L21A* | *80CTL0902120A* | 33400 | 34400 | 15.2 | 11.7 | 7.8 | 2.06 | 60 | 48 | 207875820
AIRQUEST | N4H7T36*K*AAA* | EA*4X36L21A* | *80CTL0902120A* | 33400 | 34400 | 15.2 | 11.7 | 7.8 | 2.06 | 60 | 48 | 207875819
COMFORTMAKER | N4H7T36*K*AAA* | EA*4X36L21A* | *80CTL0902120A* | 33400 | 34400 | 15.2 | 11.7 | 7.8 | 2.06 | 60 | 48 | 207875821
TEMPSTAR | N4H7T36*K*AAA* | EA*4X36L21A* | *80CTL0901716A* | 33400 | 34400 | 15.2 | 11.7 | 7.8 | 2.06 | 60 | 49 | 207875813
MARATHERM | N4H7T36*K*AAA* | EA*4X36L21A* | *80CTL0901716A* | 33400 | 34400 | 15.2 | 11.7 | 7.8 | 2.06 | 60 | 49 | 207875812
KENMORE | N4H7T36*K*AAA* | EA*4X36L21A* | *80CTL0901716A* | 33400 | 34400 | 15.2 | 11.7 | 7.8 | 2.06 | 60 | 49 | 207875811
KEEPRITE | N4H7T36*K*AAA* | EA*4X36L21A* | *80CTL0901716A* | 33400 | 34400 | 15.2 | 11.7 | 7.8 | 2.06 | 60 | 49 | 207875810
HEIL | N4H7T36*K*AAA* | EA*4X36L21A* | *80CTL0901716A* | 33400 | 34400 | 15.2 | 11.7 | 7.8 | 2.06 | 60 | 49 | 207875809
ACIQ | N4H7T36*K*AAA* | EA*4X36L21A* | *80CTL0901716A* | 33400 | 34400 | 15.2 | 11.7 | 7.8 | 2.06 | 60 | 49 | 213064193
DAY & NIGHT | N4H7T36*K*AAA* | EA*4X36L21A* | *80CTL0901716A* | 33400 | 34400 | 15.2 | 11.7 | 7.8 | 2.06 | 60 | 49 | 207875808
COMFORTMAKER | N4H7T36*K*AAA* | EA*4X36L21A* | *80CTL0901716A* | 33400 | 34400 | 15.2 | 11.7 | 7.8 | 2.06 | 60 | 49 | 207875807
ARCOAIRE | N4H7T36*K*AAA* | EA*4X36L21A* | *80CTL0901716A* | 33400 | 34400 | 15.2 | 11.7 | 7.8 | 2.06 | 60 | 49 | 207875806
AIRQUEST | N4H7T36*K*AAA* | EA*4X36L21A* | *80CTL0901716A* | 33400 | 34400 | 15.2 | 11.7 | 7.8 | 2.06 | 60 | 49 | 207875805
TEMPSTAR | N4H7T36*K*AAA* | EA*4X48L24A* | *96CTN1202422A* | 34200 | 34800 | 16 | 11.7 | 7.8 | 2.14 | 60 | 49 | 207870561
MARATHERM | N4H7T36*K*AAA* | EA*4X48L24A* | *96CTN1202422A* | 34200 | 34800 | 16 | 11.7 | 7.8 | 2.14 | 60 | 49 | 207870560
KEEPRITE | N4H7T36*K*AAA* | EA*4X48L24A* | *96CTN1202422A* | 34200 | 34800 | 16 | 11.7 | 7.8 | 2.14 | 60 | 49 | 207870558
KENMORE | N4H7T36*K*AAA* | EA*4X48L24A* | *96CTN1202422A* | 34200 | 34800 | 16 | 11.7 | 7.8 | 2.14 | 60 | 49 | 207870559
ACIQ | N4H7T36*K*AAA* | EA*4X48L24A* | *96CTN1202422A* | 34200 | 34800 | 16 | 11.7 | 7.8 | 2.14 | 60 | 49 | 213063850
HEIL | N4H7T36*K*AAA* | EA*4X48L24A* | *96CTN1202422A* | 34200 | 34800 | 16 | 11.7 | 7.8 | 2.14 | 60 | 49 | 207870557
ARCOAIRE | N4H7T36*K*AAA* | EA*4X48L24A* | *96CTN1202422A* | 34200 | 34800 | 16 | 11.7 | 7.8 | 2.14 | 60 | 49 | 207870554
DAY & NIGHT | N4H7T36*K*AAA* | EA*4X48L24A* | *96CTN1202422A* | 34200 | 34800 | 16 | 11.7 | 7.8 | 2.14 | 60 | 49 | 207870556
COMFORTMAKER | N4H7T36*K*AAA* | EA*4X48L24A* | *96CTN1202422A* | 34200 | 34800 | 16 | 11.7 | 7.8 | 2.14 | 60 | 49 | 207870555
AIRQUEST | N4H7T36*K*AAA* | EA*4X48L24A* | *96CTN1202422A* | 34200 | 34800 | 16 | 11.7 | 7.8 | 2.14 | 60 | 49 | 207870553
TEMPSTAR | N4H7T36*K*AAA* | EA*4X48L24A* | *96CTN1002122A* | 34200 | 35000 | 15.2 | 11.7 | 7.8 | 2.14 | 61 | 48 | 207870547
MARATHERM | N4H7T36*K*AAA* | EA*4X48L24A* | *96CTN1002122A* | 34200 | 35000 | 15.2 | 11.7 | 7.8 | 2.14 | 61 | 48 | 207870546
KENMORE | N4H7T36*K*AAA* | EA*4X48L24A* | *96CTN1002122A* | 34200 | 35000 | 15.2 | 11.7 | 7.8 | 2.14 | 61 | 48 | 207870545
KEEPRITE | N4H7T36*K*AAA* | EA*4X48L24A* | *96CTN1002122A* | 34200 | 35000 | 15.2 | 11.7 | 7.8 | 2.14 | 61 | 48 | 207870544
ACIQ | N4H7T36*K*AAA* | EA*4X48L24A* | *96CTN1002122A* | 34200 | 35000 | 15.2 | 11.7 | 7.8 | 2.14 | 61 | 48 | 213063849
HEIL | N4H7T36*K*AAA* | EA*4X48L24A* | *96CTN1002122A* | 34200 | 35000 | 15.2 | 11.7 | 7.8 | 2.14 | 61 | 48 | 207870543
DAY & NIGHT | N4H7T36*K*AAA* | EA*4X48L24A* | *96CTN1002122A* | 34200 | 35000 | 15.2 | 11.7 | 7.8 | 2.14 | 61 | 48 | 207870542
AIRQUEST | N4H7T36*K*AAA* | EA*4X43L21A* | *96VTN1002120B* | 34000 | 34800 | 16 | 12 | 8 | 2.22 | 62 | 50 | 213173722
HEIL | N4H7T36*K*AAA* | EA*4X43L21A* | *96VTN1002120B* | 34000 | 34800 | 16 | 12 | 8 | 2.22 | 62 | 50 | 213173721
CARRIER | GH7TAN436**AA* | CAP**3717AL* | 58TN*A070C17**16 | 34400 | 35200 | 15.2 | 11.7 | 7.8 | 2.1 | 61 | 49 | 207876190
BRYANT HEATING AND COOLING SYSTEMS | GH7TAN436**AA* | CAP**3717AL* | 88*TA48070C17*** | 34400 | 35200 | 15.2 | 11.7 | 7.8 | 2.1 | 61 | 49 | 207876189
CARRIER | GH7TAN436**AA* | CAP**3717AL* | 58TN*A070C14**12 | 34600 | 35400 | 15.2 | 11.7 | 7.8 | 2.1 | 60 | 49 | 207876176
BRYANT HEATING AND COOLING SYSTEMS | GH7TAN436**AA* | CAP**3717AL* | 88*TA36070C14*** | 34600 | 35400 | 15.2 | 11.7 | 7.8 | 2.1 | 60 | 49 | 207876175
CARRIER | GH7TAN436**AA* | CAP**3621AL* | 59TN6B100C21**22 | 33400 | 34400 | 15.2 | 11.7 | 7.8 | 2.06 | 60 | 49 | 207876048
CARRIER | GH7TAN436**AA* | CAP**3621AL* | 59MN7B100C21**22 | 33400 | 34400 | 15.2 | 11.7 | 7.8 | 2.06 | 60 | 49 | 207875936
BRYANT HEATING AND COOLING SYSTEMS | GH7TAN436**AA* | CAP**3621AL* | 986TC66100C21*** | 33400 | 34400 | 15.2 | 11.7 | 7.8 | 2.06 | 60 | 49 | 207876047
BRYANT HEATING AND COOLING SYSTEMS | GH7TAN436**AA* | CAP**3621AL* | 987MB66100C21*** | 33400 | 34400 | 15.2 | 11.7 | 7.8 | 2.06 | 60 | 49 | 207875935
CARRIER | GH7TAN436**AA* | CAP**3621AL* | 58TN*A090C21**20 | 33400 | 34400 | 15.2 | 11.7 | 7.8 | 2.06 | 60 | 48 | 207875818
BRYANT HEATING AND COOLING SYSTEMS | GH7TAN436**AA* | CAP**3621AL* | 88*TA60090C21*** | 33400 | 34400 | 15.2 | 11.7 | 7.8 | 2.06 | 60 | 48 | 207875817
CARRIER | GH7TAN436**AA* | CAP**3621AL* | 58TN*A090C17**16 | 33400 | 34400 | 15.2 | 11.7 | 7.8 | 2.06 | 60 | 49 | 207875804
BRYANT HEATING AND COOLING SYSTEMS | GH7TAN436**AA* | CAP**3621AL* | 88*TA48090C17*** | 33400 | 34400 | 15.2 | 11.7 | 7.8 | 2.06 | 60 | 49 | 207875803
BRYANT HEATING AND COOLING SYSTEMS | GH7TAN436**AA* | CAP**4824AL* | 986TC66120C24*** | 34200 | 34800 | 16 | 11.7 | 7.8 | 2.14 | 60 | 49 | 207870551
CARRIER | GH7TAN436**AA* | CAP**4824AL* | 59TN6B120C24**22 | 34200 | 34800 | 16 | 11.7 | 7.8 | 2.14 | 60 | 49 | 207870552
CARRIER | GH7TAN436**AA* | CAP**4824AL* | 59TN6B100C21**22 | 34200 | 35000 | 15.2 | 11.7 | 7.8 | 2.14 | 61 | 48 | 207870538
BRYANT HEATING AND COOLING SYSTEMS | GH7TAN436**AA* | CAP**4824AL* | 986TC66100C21*** | 34200 | 35000 | 15.2 | 11.7 | 7.8 | 2.14 | 61 | 48 | 207870537
CARRIER | GH7TAN436**AA* | CAP**4824AL* | 59MN7B120C24**22 | 34200 | 34800 | 15.2 | 11.7 | 7.8 | 2.14 | 60 | 49 | 207870482
BRYANT HEATING AND COOLING SYSTEMS | GH7TAN436**AA* | CAP**4824AL* | 987MB66120C24*** | 34200 | 34800 | 15.2 | 11.7 | 7.8 | 2.14 | 60 | 49 | 207870481
CARRIER | GH7TAN436**AA* | CAP**4824AL* | 59MN7B100C21**22 | 34200 | 35000 | 15.2 | 11.7 | 7.8 | 2.14 | 61 | 48 | 207870468
BRYANT HEATING AND COOLING SYSTEMS | GH7TAN436**AA* | CAP**4824AL* | 987MB66100C21*** | 34200 | 35000 | 15.2 | 11.7 | 7.8 | 2.14 | 61 | 48 | 207870467
CARRIER | GH7TAN436**AA* | CAP**4824AL* | 59MN7B060C21**20 | 34600 | 35600 | 15.2 | 11.7 | 7.8 | 2.12 | 61 | 49 | 207870440
BRYANT HEATING AND COOLING SYSTEMS | GH7TAN436**AA* | CAP**4824AL* | 987MB60060C21*** | 34600 | 35600 | 15.2 | 11.7 | 7.8 | 2.12 | 61 | 49 | 207870439
CARRIER | GH7TAN436**AA* | CAP**4824AL* | 58TN*A135C24**22 | 34600 | 35000 | 16 | 11.7 | 7.8 | 2.14 | 61 | 49 | 207870380
BRYANT HEATING AND COOLING SYSTEMS | GH7TAN436**AA* | CAP**4824AL* | 88*TA66135C24*** | 34600 | 35000 | 16 | 11.7 | 7.8 | 2.14 | 61 | 49 | 207870379
CARRIER | GH7TAN436**AA* | CAP**4824AL* | 58TN*A090C21**20 | 34200 | 35000 | 15.2 | 11.7 | 7.8 | 2.14 | 61 | 48 | 207870352
BRYANT HEATING AND COOLING SYSTEMS | GH7TAN436**AA* | CAP**4824AL* | 88*TA60090C21*** | 34200 | 35000 | 15.2 | 11.7 | 7.8 | 2.14 | 61 | 48 | 207870351
CARRIER | GH7TAN436**AA* | CAP**4821AL* | 59TN6B100C21**22 | 34200 | 35000 | 15.2 | 11.7 | 7.8 | 2.14 | 61 | 49 | 207870123
BRYANT HEATING AND COOLING SYSTEMS | GH7TAN436**AA* | CAP**4821AL* | 986TC66100C21*** | 34200 | 35000 | 15.2 | 11.7 | 7.8 | 2.14 | 61 | 49 | 207870122
CARRIER | GH7TAN436**AA* | CAP**4821AL* | 59TN6B080C21**20 | 34800 | 35600 | 16 | 11.7 | 7.8 | 2.12 | 61 | 49 | 207870109
BRYANT HEATING AND COOLING SYSTEMS | GH7TAN436**AA* | CAP**4821AL* | 986TC60080C21*** | 34800 | 35600 | 16 | 11.7 | 7.8 | 2.12 | 61 | 49 | 207870108
CARRIER | GH7TAN436**AA* | CAP**4821AL* | 59TN6B080C17**14 | 34200 | 35400 | 15.2 | 11.7 | 7.8 | 2.1 | 61 | 49 | 207870095
BRYANT HEATING AND COOLING SYSTEMS | GH7TAN436**AA* | CAP**4821AL* | 986TC42080C17*** | 34200 | 35400 | 15.2 | 11.7 | 7.8 | 2.1 | 61 | 49 | 207870094
CARRIER | GH7TAN436**AA* | CAP**4821AL* | 59MN7B100C21**22 | 34200 | 35000 | 15.2 | 11.7 | 7.8 | 2.14 | 61 | 49 | 207870025
CARRIER | GH7TAN436**AA* | CAP**4821AL* | 59MN7B080C21**20 | 34800 | 35600 | 16 | 11.7 | 7.8 | 2.12 | 61 | 49 | 207870011
BRYANT HEATING AND COOLING SYSTEMS | GH7TAN436**AA* | CAP**4821AL* | 987MB66100C21*** | 34200 | 35000 | 15.2 | 11.7 | 7.8 | 2.14 | 61 | 49 | 207870024
CARRIER | GH7TAN436**AA* | CAP**4821AL* | 58TN*A110C21**20 | 34800 | 36000 | 15.2 | 11.7 | 7.8 | 2.12 | 61 | 49 | 207869903
BRYANT HEATING AND COOLING SYSTEMS | GH7TAN436**AA* | CAP**4821AL* | 987MB60080C21*** | 34800 | 35600 | 16 | 11.7 | 7.8 | 2.12 | 61 | 49 | 207870010
BRYANT HEATING AND COOLING SYSTEMS | GH7TAN436**AA* | CAP**4821AL* | 88*TA60110C21*** | 34800 | 36000 | 15.2 | 11.7 | 7.8 | 2.12 | 61 | 49 | 207869902
CARRIER | GH7TAN436**AA* | CAP**4821AL* | 58TN*A090C21**20 | 34200 | 35000 | 15.2 | 11.7 | 7.8 | 2.12 | 61 | 48 | 207869889
BRYANT HEATING AND COOLING SYSTEMS | GH7TAN436**AA* | CAP**4821AL* | 88*TA60090C21*** | 34200 | 35000 | 15.2 | 11.7 | 7.8 | 2.12 | 61 | 48 | 207869888
CARRIER | GH7TAN436**AA* | CAP**4821AL* | 58TN*A090C17**16 | 34200 | 35000 | 15.2 | 11.7 | 7.8 | 2.14 | 61 | 49 | 207869875
BRYANT HEATING AND COOLING SYSTEMS | GH7TAN436**AA* | CAP**4821AL* | 88*TA48090C17*** | 34200 | 35000 | 15.2 | 11.7 | 7.8 | 2.14 | 61 | 49 | 207869874
CARRIER | GH7TAN436**AA* | CAP**4821AL* | 58TN*A070C17**16 | 34200 | 35000 | 15.2 | 11.7 | 7.8 | 2.12 | 61 | 49 | 207869861
BRYANT HEATING AND COOLING SYSTEMS | GH7TAN436**AA* | CAP**4821AL* | 88*TA48070C17*** | 34200 | 35000 | 15.2 | 11.7 | 7.8 | 2.12 | 61 | 49 | 207869860
CARRIER | GH7TAN436**AA* | CAP**4321AL* | 59TN6B080C17**14 | 35000 | 35800 | 15.2 | 11.7 | 7.8 | 2.12 | 61 | 49 | 207869590
BRYANT HEATING AND COOLING SYSTEMS | GH7TAN436**AA* | CAP**4321AL* | 986TC42080C17*** | 35000 | 35800 | 15.2 | 11.7 | 7.8 | 2.12 | 61 | 49 | 207869589
CARRIER | GH7TAN436**AA* | CAP**4321AL* | 59TN6B060C17**14 | 34800 | 35600 | 15.2 | 11.7 | 7.8 | 2.1 | 61 | 49 | 207869576
CARRIER | GH7TAN424**AA* | CAP**2517AL* | 59SU5B060M17**16 | 23000 | 24000 | 16.5 | 12 | 7.8 | 2.32 | 60 | 45 | 212320263
BRYANT HEATING AND COOLING SYSTEMS | GH7TAN424**AA* | CAP**2517AL* | 935SB36040M17*** | 23000 | 24000 | 16 | 12 | 7.8 | 2.32 | 60 | 45 | 212320237
CARRIER | GH7TAN424**AA* | CAP**2517AL* | 59SU5B040M17**12 | 23000 | 24000 | 16 | 12 | 7.8 | 2.32 | 60 | 45 | 212320235
BRYANT HEATING AND COOLING SYSTEMS | GH7TAN424**AA* | CAP**2517AL* | 83*SB36040M17*** | 23000 | 24000 | 16 | 12 | 7.8 | 2.34 | 60 | 45 | 212320181
BRYANT HEATING AND COOLING SYSTEMS | GH7TAN424**AA* | CAP**2417AL* | 935SB48060M17*** | 22000 | 23600 | 15.5 | 11.7 | 7.8 | 2.24 | 60 | 44 | 212320153
CARRIER | GH7TAN424**AA* | CAP**2417AL* | 59SU5B060M17**16 | 22000 | 23600 | 15.5 | 11.7 | 7.8 | 2.24 | 60 | 44 | 212320151
BRYANT HEATING AND COOLING SYSTEMS | GH7TAN424**AA* | CAP**2417AL* | 935SB36040M17*** | 22000 | 23800 | 15.5 | 11.7 | 7.8 | 2.24 | 60 | 45 | 212320125
AIRQUEST | N4H7T36*K*AAA* | EA*4X37L17A* | *96VTN0801716B* | 33800 | 35000 | 15.5 | 11.7 | 7.8 | 2.16 | 62 | 51 | 213172702
HEIL | N4H7T36*K*AAA* | EA*4X37L17A* | *96VTN0801716B* | 33800 | 35000 | 15.5 | 11.7 | 7.8 | 2.16 | 62 | 51 | 213172701
KENMORE | N4H7T36*K*AAA* | EA*4X37L17A* | *96VTN0601716B* | 34000 | 35200 | 15.2 | 11.7 | 8 | 2.16 | 62 | 51 | 213172687
TEMPSTAR | N4H7T36*K*AAA* | EA*4X37L17A* | *96VTN0601716B* | 34000 | 35200 | 15.2 | 11.7 | 8 | 2.16 | 62 | 51 | 213172688
KEEPRITE | N4H7T36*K*AAA* | EA*4X37L17A* | *96VTN0601716B* | 34000 | 35200 | 15.2 | 11.7 | 8 | 2.16 | 62 | 51 | 213172686
DAY & NIGHT | N4H7T36*K*AAA* | EA*4X37L17A* | *96VTN0601716B* | 34000 | 35200 | 15.2 | 11.7 | 8 | 2.16 | 62 | 51 | 213172685
COMFORTMAKER | N4H7T36*K*AAA* | EA*4X37L17A* | *96VTN0601716B* | 34000 | 35200 | 15.2 | 11.7 | 8 | 2.16 | 62 | 51 | 213172684
ARCOAIRE | N4H7T36*K*AAA* | EA*4X37L17A* | *96VTN0601716B* | 34000 | 35200 | 15.2 | 11.7 | 8 | 2.16 | 62 | 51 | 213172683
AIRQUEST | N4H7T36*K*AAA* | EA*4X37L17A* | *96VTN0601716B* | 34000 | 35200 | 15.2 | 11.7 | 8 | 2.16 | 62 | 51 | 213172682
TEMPSTAR | N4H7T36*K*AAA* | EA*4X37L17A* | *80VSL0901716B* | 33800 | 35000 | 15.5 | 11.7 | 7.8 | 2.18 | 62 | 50 | 213172618
HEIL | N4H7T36*K*AAA* | EA*4X37L17A* | *96VTN0601716B* | 34000 | 35200 | 15.2 | 11.7 | 8 | 2.16 | 62 | 51 | 213172681
KENMORE | N4H7T36*K*AAA* | EA*4X37L17A* | *80VSL0901716B* | 33800 | 35000 | 15.5 | 11.7 | 7.8 | 2.18 | 62 | 50 | 213172617
KEEPRITE | N4H7T36*K*AAA* | EA*4X37L17A* | *80VSL0901716B* | 33800 | 35000 | 15.5 | 11.7 | 7.8 | 2.18 | 62 | 50 | 213172616
DAY & NIGHT | N4H7T36*K*AAA* | EA*4X37L17A* | *80VSL0901716B* | 33800 | 35000 | 15.5 | 11.7 | 7.8 | 2.18 | 62 | 50 | 213172615
COMFORTMAKER | N4H7T36*K*AAA* | EA*4X37L17A* | *80VSL0901716B* | 33800 | 35000 | 15.5 | 11.7 | 7.8 | 2.18 | 62 | 50 | 213172614
ARCOAIRE | N4H7T36*K*AAA* | EA*4X37L17A* | *80VSL0901716B* | 33800 | 35000 | 15.5 | 11.7 | 7.8 | 2.18 | 62 | 50 | 213172613
AIRQUEST | N4H7T36*K*AAA* | EA*4X37L17A* | *80VSL0901716B* | 33800 | 35000 | 15.5 | 11.7 | 7.8 | 2.18 | 62 | 50 | 213172612
HEIL | N4H7T36*K*AAA* | EA*4X37L17A* | *80VSL0901716B* | 33800 | 35000 | 15.5 | 11.7 | 7.8 | 2.18 | 62 | 50 | 213172611
TEMPSTAR | N4H7T36*K*AAA* | EA*4X37L17A* | *80VSL0701716B* | 33800 | 35000 | 15.5 | 11.7 | 8 | 2.18 | 62 | 50 | 213172605
KENMORE | N4H7T36*K*AAA* | EA*4X37L17A* | *80VSL0701716B* | 33800 | 35000 | 15.5 | 11.7 | 8 | 2.18 | 62 | 50 | 213172604
KEEPRITE | N4H7T36*K*AAA* | EA*4X37L17A* | *80VSL0701716B* | 33800 | 35000 | 15.5 | 11.7 | 8 | 2.18 | 62 | 50 | 213172603
DAY & NIGHT | N4H7T36*K*AAA* | EA*4X37L17A* | *80VSL0701716B* | 33800 | 35000 | 15.5 | 11.7 | 8 | 2.18 | 62 | 50 | 213172602
COMFORTMAKER | N4H7T36*K*AAA* | EA*4X37L17A* | *80VSL0701716B* | 33800 | 35000 | 15.5 | 11.7 | 8 | 2.18 | 62 | 50 | 213172601
ARCOAIRE | N4H7T36*K*AAA* | EA*4X37L17A* | *80VSL0701716B* | 33800 | 35000 | 15.5 | 11.7 | 8 | 2.18 | 62 | 50 | 213172600
AIRQUEST | N4H7T36*K*AAA* | EA*4X37L17A* | *80VSL0701716B* | 33800 | 35000 | 15.5 | 11.7 | 8 | 2.18 | 62 | 50 | 213172599
HEIL | N4H7T36*K*AAA* | EA*4X37L17A* | *80VSL0701716B* | 33800 | 35000 | 15.5 | 11.7 | 8 | 2.18 | 62 | 50 | 213172598
TEMPSTAR | N4H7T36*K*AAA* | EA*4X37L17A* | *80VSL0701412B* | 33800 | 34800 | 15.5 | 11.7 | 7.8 | 2.18 | 62 | 50 | 213172592
KENMORE | N4H7T36*K*AAA* | EA*4X37L17A* | *80VSL0701412B* | 33800 | 34800 | 15.5 | 11.7 | 7.8 | 2.18 | 62 | 50 | 213172591
KEEPRITE | N4H7T36*K*AAA* | EA*4X37L17A* | *80VSL0701412B* | 33800 | 34800 | 15.5 | 11.7 | 7.8 | 2.18 | 62 | 50 | 213172590
DAY & NIGHT | N4H7T36*K*AAA* | EA*4X37L17A* | *80VSL0701412B* | 33800 | 34800 | 15.5 | 11.7 | 7.8 | 2.18 | 62 | 50 | 213172589
COMFORTMAKER | N4H7T36*K*AAA* | EA*4X37L17A* | *80VSL0701412B* | 33800 | 34800 | 15.5 | 11.7 | 7.8 | 2.18 | 62 | 50 | 213172588
ARCOAIRE | N4H7T36*K*AAA* | EA*4X37L17A* | *80VSL0701412B* | 33800 | 34800 | 15.5 | 11.7 | 7.8 | 2.18 | 62 | 50 | 213172587
AIRQUEST | N4H7T36*K*AAA* | EA*4X37L17A* | *80VSL0701412B* | 33800 | 34800 | 15.5 | 11.7 | 7.8 | 2.18 | 62 | 50 | 213172586
HEIL | N4H7T36*K*AAA* | EA*4X37L17A* | *80VSL0701412B* | 33800 | 34800 | 15.5 | 11.7 | 7.8 | 2.18 | 62 | 50 | 213172585
TEMPSTAR | N4H7T36*K*AAA* | EA*4X37L17A* | *80VSL0451412B* | 33800 | 35000 | 15.5 | 11.7 | 7.8 | 2.18 | 62 | 50 | 213172579
KENMORE | N4H7T36*K*AAA* | EA*4X37L17A* | *80VSL0451412B* | 33800 | 35000 | 15.5 | 11.7 | 7.8 | 2.18 | 62 | 50 | 213172578
KEEPRITE | N4H7T36*K*AAA* | EA*4X37L17A* | *80VSL0451412B* | 33800 | 35000 | 15.5 | 11.7 | 7.8 | 2.18 | 62 | 50 | 213172577
DAY & NIGHT | N4H7T36*K*AAA* | EA*4X37L17A* | *80VSL0451412B* | 33800 | 35000 | 15.5 | 11.7 | 7.8 | 2.18 | 62 | 50 | 213172576
ARCOAIRE | N4H7T36*K*AAA* | EA*4X37L17A* | *80VSL0451412B* | 33800 | 35000 | 15.5 | 11.7 | 7.8 | 2.18 | 62 | 50 | 213172574
COMFORTMAKER | N4H7T36*K*AAA* | EA*4X37L17A* | *80VSL0451412B* | 33800 | 35000 | 15.5 | 11.7 | 7.8 | 2.18 | 62 | 50 | 213172575
AIRQUEST | N4H7T36*K*AAA* | EA*4X37L17A* | *80VSL0451412B* | 33800 | 35000 | 15.5 | 11.7 | 7.8 | 2.18 | 62 | 50 | 213172573
HEIL | N4H7T36*K*AAA* | EA*4X37L17A* | *80VSL0451412B* | 33800 | 35000 | 15.5 | 11.7 | 7.8 | 2.18 | 62 | 50 | 213172572
KENMORE | N4H7T36*K*AAA* | EA*4X37L17A* | *80VTL0701716B* | 33800 | 35000 | 15.5 | 12 | 7.8 | 2.18 | 62 | 50 | 213172555
TEMPSTAR | N4H7T36*K*AAA* | EA*4X37L17A* | *80VTL0701716B* | 33800 | 35000 | 15.5 | 12 | 7.8 | 2.18 | 62 | 50 | 213172556
KEEPRITE | N4H7T36*K*AAA* | EA*4X37L17A* | *80VTL0701716B* | 33800 | 35000 | 15.5 | 12 | 7.8 | 2.18 | 62 | 50 | 213172554
COMFORTMAKER | N4H7T36*K*AAA* | EA*4X37L17A* | *80VTL0701716B* | 33800 | 35000 | 15.5 | 12 | 7.8 | 2.18 | 62 | 50 | 213172552
DAY & NIGHT | N4H7T36*K*AAA* | EA*4X37L17A* | *80VTL0701716B* | 33800 | 35000 | 15.5 | 12 | 7.8 | 2.18 | 62 | 50 | 213172553
ARCOAIRE | N4H7T36*K*AAA* | EA*4X37L17A* | *80VTL0701716B* | 33800 | 35000 | 15.5 | 12 | 7.8 | 2.18 | 62 | 50 | 213172551
AIRQUEST | N4H7T36*K*AAA* | EA*4X37L17A* | *80VTL0701716B* | 33800 | 35000 | 15.5 | 12 | 7.8 | 2.18 | 62 | 50 | 213172550
HEIL | N4H7T36*K*AAA* | EA*4X37L17A* | *80VTL0701716B* | 33800 | 35000 | 15.5 | 12 | 7.8 | 2.18 | 62 | 50 | 213172549
TEMPSTAR | N4H7T36*K*AAA* | EA*4X37L17A* | *80VTL0451412B* | 33800 | 35000 | 15.5 | 11.7 | 7.8 | 2.18 | 62 | 50 | 213172528
KENMORE | N4H7T36*K*AAA* | EA*4X37L17A* | *80VTL0451412B* | 33800 | 35000 | 15.5 | 11.7 | 7.8 | 2.18 | 62 | 50 | 213172527
KEEPRITE | N4H7T36*K*AAA* | EA*4X37L17A* | *80VTL0451412B* | 33800 | 35000 | 15.5 | 11.7 | 7.8 | 2.18 | 62 | 50 | 213172526
DAY & NIGHT | N4H7T36*K*AAA* | EA*4X37L17A* | *80VTL0451412B* | 33800 | 35000 | 15.5 | 11.7 | 7.8 | 2.18 | 62 | 50 | 213172525
ARCOAIRE | N4H7T36*K*AAA* | EA*4X37L17A* | *80VTL0451412B* | 33800 | 35000 | 15.5 | 11.7 | 7.8 | 2.18 | 62 | 50 | 213172523
COMFORTMAKER | N4H7T36*K*AAA* | EA*4X37L17A* | *80VTL0451412B* | 33800 | 35000 | 15.5 | 11.7 | 7.8 | 2.18 | 62 | 50 | 213172524
AIRQUEST | N4H7T36*K*AAA* | EA*4X37L17A* | *80VTL0451412B* | 33800 | 35000 | 15.5 | 11.7 | 7.8 | 2.18 | 62 | 50 | 213172522
KEEPRITE | N4H7T36*K*AAA* | EA*4X42L21A* | *96VTN1002120B* | 33200 | 34400 | 15.5 | 11.7 | 7.8 | 2.16 | 62 | 50 | 213173257
DAY & NIGHT | N4H7T36*K*AAA* | EA*4X42L21A* | *96VTN1002120B* | 33200 | 34400 | 15.5 | 11.7 | 7.8 | 2.16 | 62 | 50 | 213173256
AIRQUEST | N4H7T36*K*AAA* | EA*4X42L21A* | *96VTN1002120B* | 33200 | 34400 | 15.5 | 11.7 | 7.8 | 2.16 | 62 | 50 | 213173253
ARCOAIRE | N4H7T36*K*AAA* | EA*4X42L21A* | *96VTN1002120B* | 33200 | 34400 | 15.5 | 11.7 | 7.8 | 2.16 | 62 | 50 | 213173254
COMFORTMAKER | N4H7T36*K*AAA* | EA*4X42L21A* | *96VTN1002120B* | 33200 | 34400 | 15.5 | 11.7 | 7.8 | 2.16 | 62 | 50 | 213173255
HEIL | N4H7T36*K*AAA* | EA*4X42L21A* | *96VTN1002120B* | 33200 | 34400 | 15.5 | 11.7 | 7.8 | 2.16 | 62 | 50 | 213173252
TEMPSTAR | N4H7T36*K*AAA* | EA*4X42L21A* | *96VTN0802120B* | 33400 | 34800 | 15.5 | 11.7 | 7.8 | 2.16 | 61 | 50 | 213173241
KENMORE | N4H7T36*K*AAA* | EA*4X48L21A* | *80VSL0701716B* | 33800 | 35000 | 15.5 | 11.7 | 7.8 | 2.2 | 62 | 50 | 213173880
KEEPRITE | N4H7T36*K*AAA* | EA*4X48L21A* | *80VSL0701716B* | 33800 | 35000 | 15.5 | 11.7 | 7.8 | 2.2 | 62 | 50 | 213173879
DAY & NIGHT | N4H7T36*K*AAA* | EA*4X48L21A* | *80VSL0701716B* | 33800 | 35000 | 15.5 | 11.7 | 7.8 | 2.2 | 62 | 50 | 213173878
PAYNE HEATING AND COOLING | PH7TAN436**AA* | CAP**3717AL* | PG96VTAB48060B** | 34000 | 35200 | 15.2 | 11.7 | 8 | 2.16 | 62 | 51 | 213172678
BRYANT HEATING AND COOLING SYSTEMS | PH7TAN436**AA* | CAP**3717AL* | 82*SB48090V17*** | 33800 | 35000 | 15.5 | 11.7 | 7.8 | 2.18 | 62 | 50 | 213172610
BRYANT HEATING AND COOLING SYSTEMS | PH7TAN436**AA* | CAP**3717AL* | 926TC48060V17*** | 34000 | 35200 | 15.2 | 11.7 | 8 | 2.16 | 62 | 51 | 213172677
BRYANT HEATING AND COOLING SYSTEMS | PH7TAN436**AA* | CAP**3717AL* | 82*SB48070V17*** | 33800 | 35000 | 15.5 | 11.7 | 8 | 2.18 | 62 | 50 | 213172597
BRYANT HEATING AND COOLING SYSTEMS | PH7TAN436**AA* | CAP**3717AL* | 82*SB36070V14*** | 33800 | 34800 | 15.5 | 11.7 | 7.8 | 2.18 | 62 | 50 | 213172584
BRYANT HEATING AND COOLING SYSTEMS | PH7TAN436**AA* | CAP**3717AL* | 82*SB36045V14*** | 33800 | 35000 | 15.5 | 11.7 | 7.8 | 2.18 | 62 | 50 | 213172571
WEATHERMAKER | PH7TAN436**AA* | CAP**3717AL* | PG80VTLB48090B** | 33800 | 35000 | 15.5 | 12 | 7.8 | 2.18 | 62 | 50 | 213172564
BROCK | PH7TAN436**AA* | CAP**3717AL* | PG80VTLB48090B** | 33800 | 35000 | 15.5 | 12 | 7.8 | 2.18 | 62 | 50 | 213172563
PAYNE HEATING AND COOLING | PH7TAN436**AA* | CAP**3717AL* | PG80VTLB48090B** | 33800 | 35000 | 15.5 | 12 | 7.8 | 2.18 | 62 | 50 | 213172562
BRYANT HEATING AND COOLING SYSTEMS | PH7TAN436**AA* | CAP**3717AL* | 82*TB48090V17*** | 33800 | 35000 | 15.5 | 12 | 7.8 | 2.18 | 62 | 50 | 213172561
WEATHERMAKER | PH7TAN436**AA* | CAP**3717AL* | PG80VTLB48070B** | 33800 | 35000 | 15.5 | 12 | 7.8 | 2.18 | 62 | 50 | 213172548
BROCK | PH7TAN436**AA* | CAP**3717AL* | PG80VTLB48070B** | 33800 | 35000 | 15.5 | 12 | 7.8 | 2.18 | 62 | 50 | 213172547
PAYNE HEATING AND COOLING | PH7TAN436**AA* | CAP**3717AL* | PG80VTLB48070B** | 33800 | 35000 | 15.5 | 12 | 7.8 | 2.18 | 62 | 50 | 213172546
BRYANT HEATING AND COOLING SYSTEMS | PH7TAN436**AA* | CAP**3717AL* | 82*TB48070V17*** | 33800 | 35000 | 15.5 | 12 | 7.8 | 2.18 | 62 | 50 | 213172545
BROCK | PH7TAN436**AA* | CAP**3717AL* | PG80VTLB36070A** | 33800 | 34800 | 15.5 | 11.7 | 7.8 | 2.18 | 62 | 50 | 213172537
WEATHERMAKER | PH7TAN436**AA* | CAP**3717AL* | PG80VTLB36070A** | 33800 | 34800 | 15.5 | 11.7 | 7.8 | 2.18 | 62 | 50 | 213172538
PAYNE HEATING AND COOLING | PH7TAN436**AA* | CAP**3717AL* | PG80VTLB36070A** | 33800 | 34800 | 15.5 | 11.7 | 7.8 | 2.18 | 62 | 50 | 213172536
BRYANT HEATING AND COOLING SYSTEMS | PH7TAN436**AA* | CAP**3717AL* | 82*TB36070V14*** | 33800 | 34800 | 15.5 | 11.7 | 7.8 | 2.18 | 62 | 50 | 213172535
WEATHERMAKER | PH7TAN436**AA* | CAP**3717AL* | PG80VTLB36045A** | 33800 | 35000 | 15.5 | 11.7 | 7.8 | 2.18 | 62 | 50 | 213172520
PAYNE HEATING AND COOLING | PH7TAN436**AA* | CAP**3717AL* | PG80VTLB36045A** | 33800 | 35000 | 15.5 | 11.7 | 7.8 | 2.18 | 62 | 50 | 213172518
BROCK | PH7TAN436**AA* | CAP**3717AL* | PG80VTLB36045A** | 33800 | 35000 | 15.5 | 11.7 | 7.8 | 2.18 | 62 | 50 | 213172519
BRYANT HEATING AND COOLING SYSTEMS | PH7TAN436**AA* | CAP**3621AL* | 926SB60100V21*** | 32800 | 34400 | 15.2 | 11.7 | 7.8 | 2.12 | 62 | 50 | 213172504
BRYANT HEATING AND COOLING SYSTEMS | PH7TAN436**AA* | CAP**3621AL* | 926SB60080V21*** | 32600 | 34200 | 15.2 | 11.7 | 7.8 | 2.12 | 61 | 50 | 213172491
BRYANT HEATING AND COOLING SYSTEMS | PH7TAN436**AA* | CAP**3621AL* | 926TC66100V21*** | 32800 | 34200 | 15.5 | 11.7 | 7.8 | 2.14 | 61 | 50 | 213172452
WEATHERMAKER | PH7TAN436**AA* | CAP**3621AL* | PG96VTAB60100C** | 32800 | 34400 | 15.2 | 11.7 | 7.8 | 2.14 | 62 | 50 | 213172437
BROCK | PH7TAN436**AA* | CAP**3621AL* | PG96VTAB60100C** | 32800 | 34400 | 15.2 | 11.7 | 7.8 | 2.14 | 62 | 50 | 213172436
PAYNE HEATING AND COOLING | PH7TAN436**AA* | CAP**3621AL* | PG96VTAB60100C** | 32800 | 34400 | 15.2 | 11.7 | 7.8 | 2.14 | 62 | 50 | 213172435
BRYANT HEATING AND COOLING SYSTEMS | PH7TAN436**AA* | CAP**3621AL* | 926TC60100V21*** | 32800 | 34400 | 15.2 | 11.7 | 7.8 | 2.14 | 62 | 50 | 213172434
WEATHERMAKER | PH7TAN436**AA* | CAP**3621AL* | PG96VTAB60080C** | 32600 | 34200 | 15.2 | 11.7 | 7.8 | 2.12 | 61 | 50 | 213172419
BROCK | PH7TAN436**AA* | CAP**3621AL* | PG96VTAB60080C** | 32600 | 34200 | 15.2 | 11.7 | 7.8 | 2.12 | 61 | 50 | 213172418
PAYNE HEATING AND COOLING | PH7TAN436**AA* | CAP**3621AL* | PG96VTAB60080C** | 32600 | 34200 | 15.2 | 11.7 | 7.8 | 2.12 | 61 | 50 | 213172417
BRYANT HEATING AND COOLING SYSTEMS | PH7TAN436**AA* | CAP**3621AL* | 926TC60080V21*** | 32600 | 34200 | 15.2 | 11.7 | 7.8 | 2.12 | 61 | 50 | 213172416
BRYANT HEATING AND COOLING SYSTEMS | PH7TAN436**AA* | CAP**3621AL* | 82*SB66110V21*** | 33200 | 34600 | 15.5 | 11.7 | 7.8 | 2.14 | 61 | 50 | 213172363
BRYANT HEATING AND COOLING SYSTEMS | PH7TAN436**AA* | CAP**3621AL* | 82*SB60090V21*** | 32800 | 34200 | 15.2 | 11.7 | 7.8 | 2.12 | 62 | 50 | 213172350
WEATHERMAKER | PH7TAN436**AA* | CAP**3621AL* | PG80VTLB66110C** | 33200 | 34600 | 15.5 | 11.7 | 7.8 | 2.14 | 62 | 50 | 213172309
BROCK | PH7TAN436**AA* | CAP**3621AL* | PG80VTLB66110C** | 33200 | 34600 | 15.5 | 11.7 | 7.8 | 2.14 | 62 | 50 | 213172308
PAYNE HEATING AND COOLING | PH7TAN436**AA* | CAP**3621AL* | PG80VTLB66110C** | 33200 | 34600 | 15.5 | 11.7 | 7.8 | 2.14 | 62 | 50 | 213172307
BRYANT HEATING AND COOLING SYSTEMS | PH7TAN436**AA* | CAP**3621AL* | 82*TB66110V21*** | 33200 | 34600 | 15.5 | 11.7 | 7.8 | 2.14 | 62 | 50 | 213172306
BROCK | PH7TAN436**AA* | CAP**3621AL* | PG80VTLB60090C** | 32800 | 34200 | 15.2 | 11.7 | 7.8 | 2.12 | 62 | 50 | 213172292
WEATHERMAKER | PH7TAN436**AA* | CAP**3621AL* | PG80VTLB60090C** | 32800 | 34200 | 15.2 | 11.7 | 7.8 | 2.12 | 62 | 50 | 213172293
PAYNE HEATING AND COOLING | PH7TAN436**AA* | CAP**3621AL* | PG80VTLB60090C** | 32800 | 34200 | 15.2 | 11.7 | 7.8 | 2.12 | 62 | 50 | 213172291
BRYANT HEATING AND COOLING SYSTEMS | PH7TAN436**AA* | CAP**3621AL* | 82*TB60090V21*** | 32800 | 34200 | 15.2 | 11.7 | 7.8 | 2.12 | 62 | 50 | 213172290
BRYANT HEATING AND COOLING SYSTEMS | PH7TAN436**AA* | CAP**3617AL* | 82*SB48070V17*** | 32800 | 34600 | 15.2 | 11.7 | 7.8 | 2.12 | 61 | 50 | 213172143
WEATHERMAKER | PH7TAN436**AA* | CAP**3617AL* | PG80VTLB48090B** | 32600 | 34400 | 15.2 | 11.7 | 7.8 | 2.12 | 62 | 50 | 213172110
BROCK | PH7TAN436**AA* | CAP**3617AL* | PG80VTLB48090B** | 32600 | 34400 | 15.2 | 11.7 | 7.8 | 2.12 | 62 | 50 | 213172109
PAYNE HEATING AND COOLING | PH7TAN436**AA* | CAP**3617AL* | PG80VTLB48090B** | 32600 | 34400 | 15.2 | 11.7 | 7.8 | 2.12 | 62 | 50 | 213172108
BRYANT HEATING AND COOLING SYSTEMS | PH7TAN436**AA* | CAP**3617AL* | 82*TB48090V17*** | 32600 | 34400 | 15.2 | 11.7 | 7.8 | 2.12 | 62 | 50 | 213172107
WEATHERMAKER | PH7TAN436**AA* | CAP**3617AL* | PG80VTLB48070B** | 32600 | 34400 | 15.2 | 11.7 | 7.8 | 2.12 | 62 | 50 | 213172094
BROCK | PH7TAN436**AA* | CAP**3617AL* | PG80VTLB48070B** | 32600 | 34400 | 15.2 | 11.7 | 7.8 | 2.12 | 62 | 50 | 213172093
PAYNE HEATING AND COOLING | PH7TAN436**AA* | CAP**3617AL* | PG80VTLB48070B** | 32600 | 34400 | 15.2 | 11.7 | 7.8 | 2.12 | 62 | 50 | 213172092
BRYANT HEATING AND COOLING SYSTEMS | PH7TAN436**AA* | CAP**3617AL* | 82*TB48070V17*** | 32600 | 34400 | 15.2 | 11.7 | 7.8 | 2.12 | 62 | 50 | 213172091
BRYANT HEATING AND COOLING SYSTEMS | 227TAN024**AA* | CSPH*3612AL* | 987MB60080C21*** | 23400 | 24200 | 15.2 | 12 | 7.8 | 2.2 | 58 | 42 | 207874767
BRYANT HEATING AND COOLING SYSTEMS | 227TAN024**AA* | CSPH*3612AL* | 88*TA60070C21*** | 23800 | 24600 | 16 | 12 | 7.8 | 2.22 | 58 | 42 | 207874697
BRYANT HEATING AND COOLING SYSTEMS | 227TAN024**AA* | CSPH*3612AL* | 88*TA60090C21*** | 23400 | 24000 | 15.2 | 12 | 7.8 | 2.2 | 58 | 43 | 207874711
BRYANT HEATING AND COOLING SYSTEMS | 227TAN024**AA* | CSPH*3012AL* | 986TC66100C21*** | 23600 | 24600 | 15.2 | 12 | 7.8 | 2.22 | 59 | 43 | 207874605
BRYANT HEATING AND COOLING SYSTEMS | 227TAN024**AA* | CSPH*3012AL* | 986TC60080C21*** | 23200 | 24200 | 15.2 | 12 | 7.8 | 2.2 | 58 | 43 | 207874591
BRYANT HEATING AND COOLING SYSTEMS | 227TAN024**AA* | CSPH*3012AL* | 987MB66120C24*** | 23600 | 24400 | 15.2 | 12 | 7.8 | 2.22 | 59 | 43 | 207874521
BRYANT HEATING AND COOLING SYSTEMS | 227TAN024**AA* | CSPH*3012AL* | 987MB60080C21*** | 23200 | 24200 | 15.2 | 12 | 7.8 | 2.2 | 58 | 43 | 207874493
BRYANT HEATING AND COOLING SYSTEMS | 227TAN024**AA* | CSPH*3012AL* | 987MB66100C21*** | 23600 | 24600 | 15.2 | 12 | 7.8 | 2.22 | 59 | 43 | 207874507
BRYANT HEATING AND COOLING SYSTEMS | 227TAN024**AA* | CSPH*3012AL* | 88*TA66135C24*** | 23400 | 24400 | 15.2 | 12 | 7.8 | 2.2 | 58 | 43 | 207874437
BRYANT HEATING AND COOLING SYSTEMS | 227TAN024**AA* | CSPH*3012AL* | 88*TA60090C21*** | 23000 | 24000 | 15.2 | 12 | 7.8 | 2.18 | 58 | 43 | 207874423
BRYANT HEATING AND COOLING SYSTEMS | 227TAN024**AA* | CSPH*3012AL* | 88*TA60070C21*** | 23600 | 24600 | 15.2 | 12 | 7.8 | 2.2 | 59 | 43 | 207874409
TEMPSTAR | N4H7T36*K*AAA* | EA*4X48L24A* | *80MSU0802120A* | 34000 | 34800 | 15.5 | 11.7 | 7.8 | 2.24 | 62 | 50 | 212324206
MARATHERM | N4H7T36*K*AAA* | EA*4X48L24A* | *80MSU0802120A* | 34000 | 34800 | 15.5 | 11.7 | 7.8 | 2.24 | 62 | 50 | 212324205
KENMORE | N4H7T36*K*AAA* | EA*4X48L24A* | *80MSU0802120A* | 34000 | 34800 | 15.5 | 11.7 | 7.8 | 2.24 | 62 | 50 | 212324203
DAY & NIGHT | N4H7T36*K*AAA* | EA*4X48L24A* | *80MSU0802120A* | 34000 | 34800 | 15.5 | 11.7 | 7.8 | 2.24 | 62 | 50 | 212324199
KEEPRITE | N4H7T36*K*AAA* | EA*4X48L24A* | *80MSU0802120A* | 34000 | 34800 | 15.5 | 11.7 | 7.8 | 2.24 | 62 | 50 | 212324201
COMFORTMAKER | N4H7T36*K*AAA* | EA*4X48L24A* | *80MSU0802120A* | 34000 | 34800 | 15.5 | 11.7 | 7.8 | 2.24 | 62 | 50 | 212324197
ARCOAIRE | N4H7T36*K*AAA* | EA*4X48L24A* | *80MSU0802120A* | 34000 | 34800 | 15.5 | 11.7 | 7.8 | 2.24 | 62 | 50 | 212324195
AIRQUEST | N4H7T36*K*AAA* | EA*4X48L24A* | *80MSU0802120A* | 34000 | 34800 | 15.5 | 11.7 | 7.8 | 2.24 | 62 | 50 | 212324193
ACIQ | N4H7T36*K*AAA* | EA*4X48L24A* | *80MSU0802120A* | 34000 | 34800 | 15.5 | 11.7 | 7.8 | 2.24 | 62 | 50 | 213081199
HEIL | N4H7T36*K*AAA* | EA*4X48L24A* | *80MSU0802120A* | 34000 | 34800 | 15.5 | 11.7 | 7.8 | 2.24 | 62 | 50 | 212324190
TEMPSTAR | N4H7T36*K*AAA* | EA*4X48L21A* | *95MSU1002122A* | 33800 | 35000 | 15.5 | 11.7 | 7.8 | 2.22 | 62 | 50 | 212324180
KENMORE | N4H7T36*K*AAA* | EA*4X48L21A* | *95MSU1002122A* | 33800 | 35000 | 15.5 | 11.7 | 7.8 | 2.22 | 62 | 50 | 212324177
MARATHERM | N4H7T36*K*AAA* | EA*4X48L21A* | *95MSU1002122A* | 33800 | 35000 | 15.5 | 11.7 | 7.8 | 2.22 | 62 | 50 | 212324179
KEEPRITE | N4H7T36*K*AAA* | EA*4X48L21A* | *95MSU1002122A* | 33800 | 35000 | 15.5 | 11.7 | 7.8 | 2.22 | 62 | 50 | 212324175
DAY & NIGHT | N4H7T36*K*AAA* | EA*4X48L21A* | *95MSU1002122A* | 33800 | 35000 | 15.5 | 11.7 | 7.8 | 2.22 | 62 | 50 | 212324173
COMFORTMAKER | N4H7T36*K*AAA* | EA*4X48L21A* | *95MSU1002122A* | 33800 | 35000 | 15.5 | 11.7 | 7.8 | 2.22 | 62 | 50 | 212324171
ARCOAIRE | N4H7T36*K*AAA* | EA*4X48L21A* | *95MSU1002122A* | 33800 | 35000 | 15.5 | 11.7 | 7.8 | 2.22 | 62 | 50 | 212324169
AIRQUEST | N4H7T36*K*AAA* | EA*4X48L21A* | *95MSU1002122A* | 33800 | 35000 | 15.5 | 11.7 | 7.8 | 2.22 | 62 | 50 | 212324167
ACIQ | N4H7T36*K*AAA* | EA*4X48L21A* | *95MSU1002122A* | 33800 | 35000 | 15.5 | 11.7 | 7.8 | 2.22 | 62 | 50 | 213081197
HEIL | N4H7T36*K*AAA* | EA*4X48L21A* | *95MSU1002122A* | 33800 | 35000 | 15.5 | 11.7 | 7.8 | 2.22 | 62 | 50 | 212324164
TEMPSTAR | N4H7T36*K*AAA* | EA*4X48L21A* | *95MSU1002120A* | 33800 | 35000 | 15.5 | 11.7 | 7.8 | 2.22 | 62 | 50 | 212324155
MARATHERM | N4H7T36*K*AAA* | EA*4X48L21A* | *95MSU1002120A* | 33800 | 35000 | 15.5 | 11.7 | 7.8 | 2.22 | 62 | 50 | 212324154
KENMORE | N4H7T36*K*AAA* | EA*4X48L21A* | *95MSU1002120A* | 33800 | 35000 | 15.5 | 11.7 | 7.8 | 2.22 | 62 | 50 | 212324152
DAY & NIGHT | N4H7T36*K*AAA* | EA*4X48L21A* | *95MSU1002120A* | 33800 | 35000 | 15.5 | 11.7 | 7.8 | 2.22 | 62 | 50 | 212324148
KEEPRITE | N4H7T36*K*AAA* | EA*4X48L21A* | *95MSU1002120A* | 33800 | 35000 | 15.5 | 11.7 | 7.8 | 2.22 | 62 | 50 | 212324150
COMFORTMAKER | N4H7T36*K*AAA* | EA*4X48L21A* | *95MSU1002120A* | 33800 | 35000 | 15.5 | 11.7 | 7.8 | 2.22 | 62 | 50 | 212324146
AIRQUEST | N4H7T36*K*AAA* | EA*4X48L21A* | *95MSU1002120A* | 33800 | 35000 | 15.5 | 11.7 | 7.8 | 2.22 | 62 | 50 | 212324142
ARCOAIRE | N4H7T36*K*AAA* | EA*4X48L21A* | *95MSU1002120A* | 33800 | 35000 | 15.5 | 11.7 | 7.8 | 2.22 | 62 | 50 | 212324144
ACIQ | N4H7T36*K*AAA* | EA*4X48L21A* | *95MSU1002120A* | 33800 | 35000 | 15.5 | 11.7 | 7.8 | 2.22 | 62 | 50 | 213081195
HEIL | N4H7T36*K*AAA* | EA*4X48L21A* | *95MSU1002120A* | 33800 | 35000 | 15.5 | 11.7 | 7.8 | 2.22 | 62 | 50 | 212324139
AIRQUEST | N4H7T36*K*AAA* | EA*4X37L21A* | *96VSN1002120B* | 34000 | 35000 | 15.5 | 12 | 8 | 2.22 | 62 | 50 | 213173051
HEIL | N4H7T36*K*AAA* | EA*4X37L21A* | *96VSN1002120B* | 34000 | 35000 | 15.5 | 12 | 8 | 2.22 | 62 | 50 | 213173050
TEMPSTAR | N4H7T36*K*AAA* | EA*4X37L21A* | *96VSN0801716B* | 34200 | 35200 | 15.5 | 11.7 | 7.8 | 2.2 | 62 | 51 | 213173031
KENMORE | N4H7T36*K*AAA* | EA*4X37L21A* | *96VSN0801716B* | 34200 | 35200 | 15.5 | 11.7 | 7.8 | 2.2 | 62 | 51 | 213173030
HEIL | N4H7T36*K*AAA* | EA*4X37L17A* | *80VTL0451412B* | 33800 | 35000 | 15.5 | 11.7 | 7.8 | 2.18 | 62 | 50 | 213172521
TEMPSTAR | N4H7T36*K*AAA* | EA*4X36L21A* | *96VSN1002120B* | 32800 | 34400 | 15.2 | 11.7 | 7.8 | 2.12 | 62 | 50 | 213172512
KENMORE | N4H7T36*K*AAA* | EA*4X36L21A* | *96VSN1002120B* | 32800 | 34400 | 15.2 | 11.7 | 7.8 | 2.12 | 62 | 50 | 213172511
KEEPRITE | N4H7T36*K*AAA* | EA*4X36L21A* | *96VSN1002120B* | 32800 | 34400 | 15.2 | 11.7 | 7.8 | 2.12 | 62 | 50 | 213172510
DAY & NIGHT | N4H7T36*K*AAA* | EA*4X36L21A* | *96VSN1002120B* | 32800 | 34400 | 15.2 | 11.7 | 7.8 | 2.12 | 62 | 50 | 213172509
COMFORTMAKER | N4H7T36*K*AAA* | EA*4X36L21A* | *96VSN1002120B* | 32800 | 34400 | 15.2 | 11.7 | 7.8 | 2.12 | 62 | 50 | 213172508
ARCOAIRE | N4H7T36*K*AAA* | EA*4X36L21A* | *96VSN1002120B* | 32800 | 34400 | 15.2 | 11.7 | 7.8 | 2.12 | 62 | 50 | 213172507
ARCOAIRE | N4H7T36*K*AAA* | EA*4X48L24A* | *80CTL0902120A* | 34200 | 35000 | 15.2 | 11.7 | 7.8 | 2.14 | 61 | 48 | 207870354
AIRQUEST | N4H7T36*K*AAA* | EA*4X48L24A* | *80CTL0902120A* | 34200 | 35000 | 15.2 | 11.7 | 7.8 | 2.14 | 61 | 48 | 207870353
TEMPSTAR | N4H7T36*K*AAA* | EA*4X48L21A* | *96CTN1002122A* | 34200 | 35000 | 15.2 | 11.7 | 7.8 | 2.14 | 61 | 49 | 207870132
MARATHERM | N4H7T36*K*AAA* | EA*4X48L21A* | *96CTN1002122A* | 34200 | 35000 | 15.2 | 11.7 | 7.8 | 2.14 | 61 | 49 | 207870131
KEEPRITE | N4H7T36*K*AAA* | EA*4X48L21A* | *96CTN1002122A* | 34200 | 35000 | 15.2 | 11.7 | 7.8 | 2.14 | 61 | 49 | 207870129
KENMORE | N4H7T36*K*AAA* | EA*4X48L21A* | *96CTN1002122A* | 34200 | 35000 | 15.2 | 11.7 | 7.8 | 2.14 | 61 | 49 | 207870130
ACIQ | N4H7T36*K*AAA* | EA*4X48L21A* | *96CTN1002122A* | 34200 | 35000 | 15.2 | 11.7 | 7.8 | 2.14 | 61 | 49 | 213063823
HEIL | N4H7T36*K*AAA* | EA*4X48L21A* | *96CTN1002122A* | 34200 | 35000 | 15.2 | 11.7 | 7.8 | 2.14 | 61 | 49 | 207870128
DAY & NIGHT | N4H7T36*K*AAA* | EA*4X48L21A* | *96CTN1002122A* | 34200 | 35000 | 15.2 | 11.7 | 7.8 | 2.14 | 61 | 49 | 207870127
COMFORTMAKER | N4H7T36*K*AAA* | EA*4X48L21A* | *96CTN1002122A* | 34200 | 35000 | 15.2 | 11.7 | 7.8 | 2.14 | 61 | 49 | 207870126
AIRQUEST | N4H7T36*K*AAA* | EA*4X48L21A* | *96CTN1002122A* | 34200 | 35000 | 15.2 | 11.7 | 7.8 | 2.14 | 61 | 49 | 207870124
ARCOAIRE | N4H7T36*K*AAA* | EA*4X48L21A* | *96CTN1002122A* | 34200 | 35000 | 15.2 | 11.7 | 7.8 | 2.14 | 61 | 49 | 207870125
TEMPSTAR | N4H7T36*K*AAA* | EA*4X48L21A* | *96CTN0802120A* | 34800 | 35600 | 16 | 11.7 | 7.8 | 2.12 | 61 | 49 | 207870118
MARATHERM | N4H7T36*K*AAA* | EA*4X48L21A* | *96CTN0802120A* | 34800 | 35600 | 16 | 11.7 | 7.8 | 2.12 | 61 | 49 | 207870117
KENMORE | N4H7T36*K*AAA* | EA*4X48L21A* | *96CTN0802120A* | 34800 | 35600 | 16 | 11.7 | 7.8 | 2.12 | 61 | 49 | 207870116
KEEPRITE | N4H7T36*K*AAA* | EA*4X48L21A* | *96CTN0802120A* | 34800 | 35600 | 16 | 11.7 | 7.8 | 2.12 | 61 | 49 | 207870115
ACIQ | N4H7T36*K*AAA* | EA*4X48L21A* | *96CTN0802120A* | 34800 | 35600 | 16 | 11.7 | 7.8 | 2.12 | 61 | 49 | 213063822
HEIL | N4H7T36*K*AAA* | EA*4X48L21A* | *96CTN0802120A* | 34800 | 35600 | 16 | 11.7 | 7.8 | 2.12 | 61 | 49 | 207870114
DAY & NIGHT | N4H7T36*K*AAA* | EA*4X48L21A* | *96CTN0802120A* | 34800 | 35600 | 16 | 11.7 | 7.8 | 2.12 | 61 | 49 | 207870113
COMFORTMAKER | N4H7T36*K*AAA* | EA*4X48L21A* | *96CTN0802120A* | 34800 | 35600 | 16 | 11.7 | 7.8 | 2.12 | 61 | 49 | 207870112
ARCOAIRE | N4H7T36*K*AAA* | EA*4X48L21A* | *96CTN0802120A* | 34800 | 35600 | 16 | 11.7 | 7.8 | 2.12 | 61 | 49 | 207870111
AIRQUEST | N4H7T36*K*AAA* | EA*4X48L21A* | *96CTN0802120A* | 34800 | 35600 | 16 | 11.7 | 7.8 | 2.12 | 61 | 49 | 207870110
TEMPSTAR | N4H7T36*K*AAA* | EA*4X48L21A* | *96CTN0801714A* | 34200 | 35400 | 15.2 | 11.7 | 7.8 | 2.1 | 61 | 49 | 207870104
KENMORE | N4H7T36*K*AAA* | EA*4X48L21A* | *96CTN0801714A* | 34200 | 35400 | 15.2 | 11.7 | 7.8 | 2.1 | 61 | 49 | 207870102
MARATHERM | N4H7T36*K*AAA* | EA*4X48L21A* | *96CTN0801714A* | 34200 | 35400 | 15.2 | 11.7 | 7.8 | 2.1 | 61 | 49 | 207870103
KEEPRITE | N4H7T36*K*AAA* | EA*4X48L21A* | *96CTN0801714A* | 34200 | 35400 | 15.2 | 11.7 | 7.8 | 2.1 | 61 | 49 | 207870101
DAY & NIGHT | N4H7T36*K*AAA* | EA*4X48L21A* | *96CTN0801714A* | 34200 | 35400 | 15.2 | 11.7 | 7.8 | 2.1 | 61 | 49 | 207870099
HEIL | N4H7T36*K*AAA* | EA*4X48L21A* | *96CTN0801714A* | 34200 | 35400 | 15.2 | 11.7 | 7.8 | 2.1 | 61 | 49 | 207870100
ACIQ | N4H7T36*K*AAA* | EA*4X48L21A* | *96CTN0801714A* | 34200 | 35400 | 15.2 | 11.7 | 7.8 | 2.1 | 61 | 49 | 213063821
COMFORTMAKER | N4H7T36*K*AAA* | EA*4X48L21A* | *96CTN0801714A* | 34200 | 35400 | 15.2 | 11.7 | 7.8 | 2.1 | 61 | 49 | 207870098
ARCOAIRE | N4H7T36*K*AAA* | EA*4X48L21A* | *96CTN0801714A* | 34200 | 35400 | 15.2 | 11.7 | 7.8 | 2.1 | 61 | 49 | 207870097
AIRQUEST | N4H7T36*K*AAA* | EA*4X48L21A* | *96CTN0801714A* | 34200 | 35400 | 15.2 | 11.7 | 7.8 | 2.1 | 61 | 49 | 207870096
TEMPSTAR | N4H7T36*K*AAA* | EA*4X48L21A* | *97CMN1002122A* | 34200 | 35000 | 15.2 | 11.7 | 7.8 | 2.14 | 61 | 49 | 207870034
KENMORE | N4H7T36*K*AAA* | EA*4X48L21A* | *97CMN1002122A* | 34200 | 35000 | 15.2 | 11.7 | 7.8 | 2.14 | 61 | 49 | 207870032
MARATHERM | N4H7T36*K*AAA* | EA*4X48L21A* | *97CMN1002122A* | 34200 | 35000 | 15.2 | 11.7 | 7.8 | 2.14 | 61 | 49 | 207870033
KEEPRITE | N4H7T36*K*AAA* | EA*4X48L21A* | *97CMN1002122A* | 34200 | 35000 | 15.2 | 11.7 | 7.8 | 2.14 | 61 | 49 | 207870031
HEIL | N4H7T36*K*AAA* | EA*4X48L21A* | *97CMN1002122A* | 34200 | 35000 | 15.2 | 11.7 | 7.8 | 2.14 | 61 | 49 | 207870030
ACIQ | N4H7T36*K*AAA* | EA*4X48L21A* | *97CMN1002122A* | 34200 | 35000 | 15.2 | 11.7 | 7.8 | 2.14 | 61 | 49 | 213063816
DAY & NIGHT | N4H7T36*K*AAA* | EA*4X48L21A* | *97CMN1002122A* | 34200 | 35000 | 15.2 | 11.7 | 7.8 | 2.14 | 61 | 49 | 207870029
COMFORTMAKER | N4H7T36*K*AAA* | EA*4X48L21A* | *97CMN1002122A* | 34200 | 35000 | 15.2 | 11.7 | 7.8 | 2.14 | 61 | 49 | 207870028
TEMPSTAR | N4H7T36*K*AAA* | EA*4X48L21A* | *97CMN0802120A* | 34800 | 35600 | 16 | 11.7 | 7.8 | 2.12 | 61 | 49 | 207870020
MARATHERM | N4H7T36*K*AAA* | EA*4X48L21A* | *97CMN0802120A* | 34800 | 35600 | 16 | 11.7 | 7.8 | 2.12 | 61 | 49 | 207870019
ARCOAIRE | N4H7T36*K*AAA* | EA*4X48L21A* | *97CMN1002122A* | 34200 | 35000 | 15.2 | 11.7 | 7.8 | 2.14 | 61 | 49 | 207870027
AIRQUEST | N4H7T36*K*AAA* | EA*4X48L21A* | *97CMN1002122A* | 34200 | 35000 | 15.2 | 11.7 | 7.8 | 2.14 | 61 | 49 | 207870026
KENMORE | N4H7T36*K*AAA* | EA*4X48L21A* | *97CMN0802120A* | 34800 | 35600 | 16 | 11.7 | 7.8 | 2.12 | 61 | 49 | 207870018
KEEPRITE | N4H7T36*K*AAA* | EA*4X48L21A* | *97CMN0802120A* | 34800 | 35600 | 16 | 11.7 | 7.8 | 2.12 | 61 | 49 | 207870017
ACIQ | N4H7T36*K*AAA* | EA*4X48L21A* | *97CMN0802120A* | 34800 | 35600 | 16 | 11.7 | 7.8 | 2.12 | 61 | 49 | 213063815
DAY & NIGHT | N4H7T36*K*AAA* | EA*4X48L21A* | *97CMN0802120A* | 34800 | 35600 | 16 | 11.7 | 7.8 | 2.12 | 61 | 49 | 207870015
HEIL | N4H7T36*K*AAA* | EA*4X48L21A* | *97CMN0802120A* | 34800 | 35600 | 16 | 11.7 | 7.8 | 2.12 | 61 | 49 | 207870016
COMFORTMAKER | N4H7T36*K*AAA* | EA*4X48L21A* | *97CMN0802120A* | 34800 | 35600 | 16 | 11.7 | 7.8 | 2.12 | 61 | 49 | 207870014
AIRQUEST | N4H7T36*K*AAA* | EA*4X48L21A* | *97CMN0802120A* | 34800 | 35600 | 16 | 11.7 | 7.8 | 2.12 | 61 | 49 | 207870012
ARCOAIRE | N4H7T36*K*AAA* | EA*4X48L21A* | *97CMN0802120A* | 34800 | 35600 | 16 | 11.7 | 7.8 | 2.12 | 61 | 49 | 207870013
TEMPSTAR | N4H7T36*K*AAA* | EA*4X48L21A* | *80CTL1102120A* | 34800 | 36000 | 15.2 | 11.7 | 7.8 | 2.12 | 61 | 49 | 207869912
KENMORE | N4H7T36*K*AAA* | EA*4X48L21A* | *80CTL1102120A* | 34800 | 36000 | 15.2 | 11.7 | 7.8 | 2.12 | 61 | 49 | 207869910
MARATHERM | N4H7T36*K*AAA* | EA*4X48L21A* | *80CTL1102120A* | 34800 | 36000 | 15.2 | 11.7 | 7.8 | 2.12 | 61 | 49 | 207869911
KEEPRITE | N4H7T36*K*AAA* | EA*4X48L21A* | *80CTL1102120A* | 34800 | 36000 | 15.2 | 11.7 | 7.8 | 2.12 | 61 | 49 | 207869909
ACIQ | N4H7T36*K*AAA* | EA*4X48L21A* | *80CTL1102120A* | 34800 | 36000 | 15.2 | 11.7 | 7.8 | 2.12 | 61 | 49 | 213063809
HEIL | N4H7T36*K*AAA* | EA*4X48L21A* | *80CTL1102120A* | 34800 | 36000 | 15.2 | 11.7 | 7.8 | 2.12 | 61 | 49 | 207869908
COMFORTMAKER | N4H7T36*K*AAA* | EA*4X48L21A* | *80CTL1102120A* | 34800 | 36000 | 15.2 | 11.7 | 7.8 | 2.12 | 61 | 49 | 207869906
DAY & NIGHT | N4H7T36*K*AAA* | EA*4X48L21A* | *80CTL1102120A* | 34800 | 36000 | 15.2 | 11.7 | 7.8 | 2.12 | 61 | 49 | 207869907
AIRQUEST | N4H7T36*K*AAA* | EA*4X48L21A* | *80CTL1102120A* | 34800 | 36000 | 15.2 | 11.7 | 7.8 | 2.12 | 61 | 49 | 207869904
TEMPSTAR | N4H7T36*K*AAA* | EA*4X48L21A* | *80CTL0902120A* | 34200 | 35000 | 15.2 | 11.7 | 7.8 | 2.12 | 61 | 48 | 207869898
ARCOAIRE | N4H7T36*K*AAA* | EA*4X48L21A* | *80CTL1102120A* | 34800 | 36000 | 15.2 | 11.7 | 7.8 | 2.12 | 61 | 49 | 207869905
MARATHERM | N4H7T36*K*AAA* | EA*4X48L21A* | *80CTL0902120A* | 34200 | 35000 | 15.2 | 11.7 | 7.8 | 2.12 | 61 | 48 | 207869897
KENMORE | N4H7T36*K*AAA* | EA*4X48L21A* | *80CTL0902120A* | 34200 | 35000 | 15.2 | 11.7 | 7.8 | 2.12 | 61 | 48 | 207869896
KEEPRITE | N4H7T36*K*AAA* | EA*4X48L21A* | *80CTL0902120A* | 34200 | 35000 | 15.2 | 11.7 | 7.8 | 2.12 | 61 | 48 | 207869895
HEIL | N4H7T36*K*AAA* | EA*4X48L21A* | *80CTL0902120A* | 34200 | 35000 | 15.2 | 11.7 | 7.8 | 2.12 | 61 | 48 | 207869894
ACIQ | N4H7T36*K*AAA* | EA*4X48L21A* | *80CTL0902120A* | 34200 | 35000 | 15.2 | 11.7 | 7.8 | 2.12 | 61 | 48 | 213063808
COMFORTMAKER | N4H7T24*K*AAA* | EA*4X36L17A* | *96CTN0801714A* | 22800 | 23600 | 16 | 12 | 7.8 | 2.14 | 58 | 42 | 207864932
ARCOAIRE | N4H7T24*K*AAA* | EA*4X36L17A* | *96CTN0801714A* | 22800 | 23600 | 16 | 12 | 7.8 | 2.14 | 58 | 42 | 207864931
AIRQUEST | N4H7T24*K*AAA* | EA*4X36L17A* | *96CTN0801714A* | 22800 | 23600 | 16 | 12 | 7.8 | 2.14 | 58 | 42 | 207864930
TEMPSTAR | N4H7T24*K*AAA* | EA*4X36L17A* | *96CTN0601714A* | 22800 | 23800 | 16 | 12 | 7.8 | 2.14 | 58 | 42 | 207864924
MARATHERM | N4H7T24*K*AAA* | EA*4X36L17A* | *96CTN0601714A* | 22800 | 23800 | 16 | 12 | 7.8 | 2.14 | 58 | 42 | 207864923
KENMORE | N4H7T24*K*AAA* | EA*4X36L17A* | *96CTN0601714A* | 22800 | 23800 | 16 | 12 | 7.8 | 2.14 | 58 | 42 | 207864922
KEEPRITE | N4H7T24*K*AAA* | EA*4X36L17A* | *96CTN0601714A* | 22800 | 23800 | 16 | 12 | 7.8 | 2.14 | 58 | 42 | 207864921
ACIQ | N4H7T24*K*AAA* | EA*4X36L17A* | *96CTN0601714A* | 22800 | 23800 | 16 | 12 | 7.8 | 2.14 | 58 | 42 | 213063567
ARCOAIRE | N4H7T24*K*AAA* | EA*4X37L17A* | *97CMN0601714A* | 23400 | 24200 | 16 | 12 | 7.8 | 2.18 | 58 | 43 | 207865618
AIRQUEST | N4H7T24*K*AAA* | EA*4X37L17A* | *97CMN0601714A* | 23400 | 24200 | 16 | 12 | 7.8 | 2.18 | 58 | 43 | 207865617
TEMPSTAR | N4H7T24*K*AAA* | EA*4X37L17A* | *95CSU0601716A* | 23600 | 24200 | 16 | 12 | 7.8 | 2.2 | 58 | 43 | 207865611
MARATHERM | N4H7T24*K*AAA* | EA*4X37L17A* | *95CSU0601716A* | 23600 | 24200 | 16 | 12 | 7.8 | 2.2 | 58 | 43 | 207865610
KENMORE | N4H7T24*K*AAA* | EA*4X37L17A* | *95CSU0601716A* | 23600 | 24200 | 16 | 12 | 7.8 | 2.2 | 58 | 43 | 207865609
COMFORTMAKER | N4H7T24*K*AAA* | EA*4X37L17A* | *80CTL0701716A* | 23400 | 24000 | 16 | 12.5 | 7.8 | 2.2 | 58 | 42 | 207865553
ACIQ | N4H7T24*K*AAA* | EA*4X37L17A* | *95CSU0601716A* | 23600 | 24200 | 16 | 12 | 7.8 | 2.2 | 58 | 43 | 213063606
HEIL | N4H7T24*K*AAA* | EA*4X37L17A* | *95CSU0601716A* | 23600 | 24200 | 16 | 12 | 7.8 | 2.2 | 58 | 43 | 207865607
DAY & NIGHT | N4H7T24*K*AAA* | EA*4X37L17A* | *95CSU0601716A* | 23600 | 24200 | 16 | 12 | 7.8 | 2.2 | 58 | 43 | 207865606
COMFORTMAKER | N4H7T24*K*AAA* | EA*4X37L17A* | *95CSU0601716A* | 23600 | 24200 | 16 | 12 | 7.8 | 2.2 | 58 | 43 | 207865605
ARCOAIRE | N4H7T24*K*AAA* | EA*4X37L17A* | *95CSU0601716A* | 23600 | 24200 | 16 | 12 | 7.8 | 2.2 | 58 | 43 | 207865604
AIRQUEST | N4H7T24*K*AAA* | EA*4X37L17A* | *95CSU0601716A* | 23600 | 24200 | 16 | 12 | 7.8 | 2.2 | 58 | 43 | 207865603
TEMPSTAR | N4H7T24*K*AAA* | EA*4X37L17A* | *80CTL0701716A* | 23400 | 24000 | 16 | 12.5 | 7.8 | 2.2 | 58 | 42 | 207865559
MARATHERM | N4H7T24*K*AAA* | EA*4X37L17A* | *80CTL0701716A* | 23400 | 24000 | 16 | 12.5 | 7.8 | 2.2 | 58 | 42 | 207865558
KENMORE | N4H7T24*K*AAA* | EA*4X37L17A* | *80CTL0701716A* | 23400 | 24000 | 16 | 12.5 | 7.8 | 2.2 | 58 | 42 | 207865557
KEEPRITE | N4H7T24*K*AAA* | EA*4X37L17A* | *80CTL0701716A* | 23400 | 24000 | 16 | 12.5 | 7.8 | 2.2 | 58 | 42 | 207865556
ACIQ | N4H7T24*K*AAA* | EA*4X37L17A* | *80CTL0701716A* | 23400 | 24000 | 16 | 12.5 | 7.8 | 2.2 | 58 | 42 | 213063605
HEIL | N4H7T24*K*AAA* | EA*4X37L17A* | *80CTL0701716A* | 23400 | 24000 | 16 | 12.5 | 7.8 | 2.2 | 58 | 42 | 207865555
DAY & NIGHT | N4H7T24*K*AAA* | EA*4X37L17A* | *80CTL0701716A* | 23400 | 24000 | 16 | 12.5 | 7.8 | 2.2 | 58 | 42 | 207865554
ARCOAIRE | N4H7T24*K*AAA* | EA*4X37L17A* | *80CTL0701716A* | 23400 | 24000 | 16 | 12.5 | 7.8 | 2.2 | 58 | 42 | 207865552
AIRQUEST | N4H7T24*K*AAA* | EA*4X37L17A* | *80CTL0701716A* | 23400 | 24000 | 16 | 12.5 | 7.8 | 2.2 | 58 | 42 | 207865551
TEMPSTAR | N4H7T24*K*AAA* | EA*4X37L17A* | *80CSU0401712A* | 23600 | 24200 | 17 | 12.5 | 7.8 | 2.22 | 58 | 42 | 207865503
MARATHERM | N4H7T24*K*AAA* | EA*4X37L17A* | *80CSU0401712A* | 23600 | 24200 | 17 | 12.5 | 7.8 | 2.22 | 58 | 42 | 207865502
KENMORE | N4H7T24*K*AAA* | EA*4X37L17A* | *80CSU0401712A* | 23600 | 24200 | 17 | 12.5 | 7.8 | 2.22 | 58 | 42 | 207865501
KEEPRITE | N4H7T24*K*AAA* | EA*4X37L17A* | *80CSU0401712A* | 23600 | 24200 | 17 | 12.5 | 7.8 | 2.22 | 58 | 42 | 207865500
ACIQ | N4H7T24*K*AAA* | EA*4X37L17A* | *80CSU0401712A* | 23600 | 24200 | 17 | 12.5 | 7.8 | 2.22 | 58 | 42 | 213063603
DAY & NIGHT | N4H7T24*K*AAA* | EA*4X37L17A* | *80CSU0401712A* | 23600 | 24200 | 17 | 12.5 | 7.8 | 2.22 | 58 | 42 | 207865498
HEIL | N4H7T24*K*AAA* | EA*4X37L17A* | *80CSU0401712A* | 23600 | 24200 | 17 | 12.5 | 7.8 | 2.22 | 58 | 42 | 207865499
COMFORTMAKER | N4H7T24*K*AAA* | EA*4X37L17A* | *80CSU0401712A* | 23600 | 24200 | 17 | 12.5 | 7.8 | 2.22 | 58 | 42 | 207865497
ARCOAIRE | N4H7T24*K*AAA* | EA*4X37L17A* | *80CSU0401712A* | 23600 | 24200 | 17 | 12.5 | 7.8 | 2.22 | 58 | 42 | 207865496
AIRQUEST | N4H7T24*K*AAA* | EA*4X37L17A* | *80CSU0401712A* | 23600 | 24200 | 17 | 12.5 | 7.8 | 2.22 | 58 | 42 | 207865495
TEMPSTAR | N4H7T24*K*AAA* | EA*4X36L21A* | OMV112K14A | 22800 | 23800 | 16 | 12 | 7.8 | 2.14 | 58 | 42 | 207865489
MARATHERM | N4H7T24*K*AAA* | EA*4X36L21A* | OMV112K14A | 22800 | 23800 | 16 | 12 | 7.8 | 2.14 | 58 | 42 | 207865488
KENMORE | N4H7T24*K*AAA* | EA*4X36L21A* | OMV112K14A | 22800 | 23800 | 16 | 12 | 7.8 | 2.14 | 58 | 42 | 207865487
KEEPRITE | N4H7T24*K*AAA* | EA*4X36L21A* | OMV112K14A | 22800 | 23800 | 16 | 12 | 7.8 | 2.14 | 58 | 42 | 207865486
HEIL | N4H7T24*K*AAA* | EA*4X36L21A* | OMV112K14A | 22800 | 23800 | 16 | 12 | 7.8 | 2.14 | 58 | 42 | 207865485
ACIQ | N4H7T24*K*AAA* | EA*4X36L21A* | OMV112K14A | 22800 | 23800 | 16 | 12 | 7.8 | 2.14 | 58 | 42 | 213063602
DAY & NIGHT | N4H7T24*K*AAA* | EA*4X36L21A* | OMV112K14A | 22800 | 23800 | 16 | 12 | 7.8 | 2.14 | 58 | 42 | 207865484
COMFORTMAKER | N4H7T24*K*AAA* | EA*4X36L21A* | OMV112K14A | 22800 | 23800 | 16 | 12 | 7.8 | 2.14 | 58 | 42 | 207865483
ARCOAIRE | N4H7T24*K*AAA* | EA*4X36L21A* | OMV112K14A | 22800 | 23800 | 16 | 12 | 7.8 | 2.14 | 58 | 42 | 207865482
AIRQUEST | N4H7T24*K*AAA* | EA*4X36L21A* | OMV112K14A | 22800 | 23800 | 16 | 12 | 7.8 | 2.14 | 58 | 42 | 207865481
TEMPSTAR | N4H7T24*K*AAA* | EA*4X36L21A* | OMV098J12* | 23000 | 24000 | 16 | 12 | 7.8 | 2.16 | 58 | 42 | 207865475
MARATHERM | N4H7T24*K*AAA* | EA*4X36L21A* | OMV098J12* | 23000 | 24000 | 16 | 12 | 7.8 | 2.16 | 58 | 42 | 207865474
KENMORE | N4H7T24*K*AAA* | EA*4X36L21A* | OMV098J12* | 23000 | 24000 | 16 | 12 | 7.8 | 2.16 | 58 | 42 | 207865473
KEEPRITE | N4H7T24*K*AAA* | EA*4X36L21A* | OMV098J12* | 23000 | 24000 | 16 | 12 | 7.8 | 2.16 | 58 | 42 | 207865472
ACIQ | N4H7T24*K*AAA* | EA*4X36L21A* | OMV098J12* | 23000 | 24000 | 16 | 12 | 7.8 | 2.16 | 58 | 42 | 213063601
HEIL | N4H7T24*K*AAA* | EA*4X36L21A* | OMV098J12* | 23000 | 24000 | 16 | 12 | 7.8 | 2.16 | 58 | 42 | 207865471
DAY & NIGHT | N4H7T24*K*AAA* | EA*4X36L21A* | OMV098J12* | 23000 | 24000 | 16 | 12 | 7.8 | 2.16 | 58 | 42 | 207865470
ARCOAIRE | N4H7T24*K*AAA* | EA*4X36L21A* | OMV098J12* | 23000 | 24000 | 16 | 12 | 7.8 | 2.16 | 58 | 42 | 207865468
COMFORTMAKER | N4H7T24*K*AAA* | EA*4X36L21A* | OMV098J12* | 23000 | 24000 | 16 | 12 | 7.8 | 2.16 | 58 | 42 | 207865469
TEMPSTAR | N4H7T24*K*AAA* | EA*4X36L21A* | OLV098A12* | 23000 | 24000 | 16 | 12 | 7.8 | 2.14 | 58 | 42 | 207865461
AIRQUEST | N4H7T24*K*AAA* | EA*4X36L21A* | OMV098J12* | 23000 | 24000 | 16 | 12 | 7.8 | 2.16 | 58 | 42 | 207865467
MARATHERM | N4H7T24*K*AAA* | EA*4X36L21A* | OLV098A12* | 23000 | 24000 | 16 | 12 | 7.8 | 2.14 | 58 | 42 | 207865460
KENMORE | N4H7T24*K*AAA* | EA*4X36L21A* | OLV098A12* | 23000 | 24000 | 16 | 12 | 7.8 | 2.14 | 58 | 42 | 207865459
KEEPRITE | N4H7T24*K*AAA* | EA*4X36L21A* | OLV098A12* | 23000 | 24000 | 16 | 12 | 7.8 | 2.14 | 58 | 42 | 207865458
ACIQ | N4H7T24*K*AAA* | EA*4X36L21A* | OLV098A12* | 23000 | 24000 | 16 | 12 | 7.8 | 2.14 | 58 | 42 | 213063600
WEATHERMAKER | PH7TAN424**AA* | CAP**3717AL* | PG95MSUA48060B** | 22800 | 23800 | 16 | 11.7 | 7.8 | 2.3 | 60 | 45 | 212320852
BROCK | PH7TAN424**AA* | CAP**3717AL* | PG95MSUA48060B** | 22800 | 23800 | 16 | 11.7 | 7.8 | 2.3 | 60 | 45 | 212320851
PAYNE HEATING AND COOLING | PH7TAN424**AA* | CAP**3717AL* | PG95MSUA48060B** | 22800 | 23800 | 16 | 11.7 | 7.8 | 2.3 | 60 | 45 | 212320850
BRYANT HEATING AND COOLING SYSTEMS | PH7TAN424**AA* | CAP**3717AL* | 935SB48060M17*** | 22800 | 23800 | 16 | 11.7 | 7.8 | 2.3 | 60 | 45 | 212320849
WEATHERMAKER | PH7TAN424**AA* | CAP**3717AL* | PG95MSUA36040B** | 22800 | 24000 | 16 | 12 | 7.8 | 2.3 | 60 | 45 | 212320824
BROCK | PH7TAN424**AA* | CAP**3717AL* | PG95MSUA36040B** | 22800 | 24000 | 16 | 12 | 7.8 | 2.3 | 60 | 45 | 212320823
PAYNE HEATING AND COOLING | PH7TAN424**AA* | CAP**3717AL* | PG95MSUA36040B** | 22800 | 24000 | 16 | 12 | 7.8 | 2.3 | 60 | 45 | 212320822
BRYANT HEATING AND COOLING SYSTEMS | PH7TAN424**AA* | CAP**3717AL* | 935SB36040M17*** | 22800 | 24000 | 16 | 12 | 7.8 | 2.3 | 60 | 45 | 212320821
WEATHERMAKER | PH7TAN424**AA* | CAP**3717AL* | PG80MSUA36040B** | 22800 | 23800 | 16 | 12 | 7.8 | 2.3 | 60 | 45 | 212320768
BROCK | PH7TAN424**AA* | CAP**3717AL* | PG80MSUA36040B** | 22800 | 23800 | 16 | 12 | 7.8 | 2.3 | 60 | 45 | 212320767
PAYNE HEATING AND COOLING | PH7TAN424**AA* | CAP**3717AL* | PG80MSUA36040B** | 22800 | 23800 | 16 | 12 | 7.8 | 2.3 | 60 | 45 | 212320766
BRYANT HEATING AND COOLING SYSTEMS | PH7TAN424**AA* | CAP**3717AL* | 83*SB36040M17*** | 22800 | 23800 | 16 | 12 | 7.8 | 2.3 | 60 | 45 | 212320765
WEATHERMAKER | PH7TAN424**AA* | CAP**3621AL* | PG95MSUA60100C** | 22800 | 24000 | 16 | 12 | 7.8 | 2.28 | 60 | 44 | 212320717
BRYANT HEATING AND COOLING SYSTEMS | PH7TAN424**AA* | CAP**3621AL* | 935SB66100M21*** | 22400 | 23800 | 16 | 12 | 7.8 | 2.26 | 60 | 44 | 212320742
BROCK | PH7TAN424**AA* | CAP**3621AL* | PG95MSUA60100C** | 22800 | 24000 | 16 | 12 | 7.8 | 2.28 | 60 | 44 | 212320716
PAYNE HEATING AND COOLING | PH7TAN424**AA* | CAP**3621AL* | PG95MSUA60100C** | 22800 | 24000 | 16 | 12 | 7.8 | 2.28 | 60 | 44 | 212320715
BRYANT HEATING AND COOLING SYSTEMS | PH7TAN424**AA* | CAP**3621AL* | 935SB60100M21*** | 22800 | 24000 | 16 | 12 | 7.8 | 2.28 | 60 | 44 | 212320714
WEATHERMAKER | PH7TAN424**AA* | CAP**3621AL* | PG95MSUA60080C** | 22400 | 23800 | 16 | 12 | 7.8 | 2.26 | 60 | 44 | 212320689
BROCK | PH7TAN424**AA* | CAP**3621AL* | PG95MSUA60080C** | 22400 | 23800 | 16 | 12 | 7.8 | 2.26 | 60 | 44 | 212320688
PAYNE HEATING AND COOLING | PH7TAN424**AA* | CAP**3621AL* | PG95MSUA60080C** | 22400 | 23800 | 16 | 12 | 7.8 | 2.26 | 60 | 44 | 212320687
BRYANT HEATING AND COOLING SYSTEMS | PH7TAN424**AA* | CAP**3621AL* | 935SB60080M21*** | 22400 | 23800 | 16 | 12 | 7.8 | 2.26 | 60 | 44 | 212320686
WEATHERMAKER | PH7TAN424**AA* | CAP**3621AL* | PG95MSUA48060B** | 22600 | 23800 | 16 | 12 | 7.8 | 2.28 | 60 | 44 | 212320661
BROCK | PH7TAN424**AA* | CAP**3621AL* | PG95MSUA48060B** | 22600 | 23800 | 16 | 12 | 7.8 | 2.28 | 60 | 44 | 212320660
PAYNE HEATING AND COOLING | PH7TAN424**AA* | CAP**3621AL* | PG95MSUA48060B** | 22600 | 23800 | 16 | 12 | 7.8 | 2.28 | 60 | 44 | 212320659
BRYANT HEATING AND COOLING SYSTEMS | PH7TAN424**AA* | CAP**3621AL* | 935SB48060M17*** | 22600 | 23800 | 16 | 12 | 7.8 | 2.28 | 60 | 44 | 212320658
WEATHERMAKER | PH7TAN424**AA* | CAP**3621AL* | PG95MSUA36040B** | 22200 | 23600 | 15.5 | 12 | 7.8 | 2.24 | 60 | 44 | 212320633
BROCK | PH7TAN424**AA* | CAP**3621AL* | PG95MSUA36040B** | 22200 | 23600 | 15.5 | 12 | 7.8 | 2.24 | 60 | 44 | 212320632
PAYNE HEATING AND COOLING | PH7TAN424**AA* | CAP**3621AL* | PG95MSUA36040B** | 22200 | 23600 | 15.5 | 12 | 7.8 | 2.24 | 60 | 44 | 212320631
BRYANT HEATING AND COOLING SYSTEMS | PH7TAN424**AA* | CAP**3621AL* | 935SB36040M17*** | 22200 | 23600 | 15.5 | 12 | 7.8 | 2.24 | 60 | 44 | 212320630
WEATHERMAKER | PH7TAN424**AA* | CAP**3617AL* | PG95MSUA48060B** | 22400 | 23800 | 16 | 12 | 7.8 | 2.26 | 60 | 44 | 212320493
BROCK | PH7TAN424**AA* | CAP**3617AL* | PG95MSUA48060B** | 22400 | 23800 | 16 | 12 | 7.8 | 2.26 | 60 | 44 | 212320492
PAYNE HEATING AND COOLING | PH7TAN424**AA* | CAP**3617AL* | PG95MSUA48060B** | 22400 | 23800 | 16 | 12 | 7.8 | 2.26 | 60 | 44 | 212320491
BRYANT HEATING AND COOLING SYSTEMS | PH7TAN424**AA* | CAP**3617AL* | 935SB48060M17*** | 22400 | 23800 | 16 | 12 | 7.8 | 2.26 | 60 | 44 | 212320490
WEATHERMAKER | PH7TAN424**AA* | CAP**3617AL* | PG95MSUA36040B** | 22400 | 23800 | 16 | 12 | 7.8 | 2.24 | 60 | 45 | 212320465
BROCK | PH7TAN424**AA* | CAP**3617AL* | PG95MSUA36040B** | 22400 | 23800 | 16 | 12 | 7.8 | 2.24 | 60 | 45 | 212320464
TEMPSTAR | N4H7T36*K*AAA* | EA*4X43L21A* | *80VSL0901716B* | 34000 | 35000 | 15.5 | 11.7 | 7.8 | 2.22 | 62 | 50 | 213173612
KENMORE | N4H7T36*K*AAA* | EA*4X43L21A* | *80VSL0901716B* | 34000 | 35000 | 15.5 | 11.7 | 7.8 | 2.22 | 62 | 50 | 213173611
KEEPRITE | N4H7T36*K*AAA* | EA*4X43L21A* | *80VSL0901716B* | 34000 | 35000 | 15.5 | 11.7 | 7.8 | 2.22 | 62 | 50 | 213173610
DAY & NIGHT | N4H7T36*K*AAA* | EA*4X43L21A* | *80VSL0901716B* | 34000 | 35000 | 15.5 | 11.7 | 7.8 | 2.22 | 62 | 50 | 213173609
COMFORTMAKER | N4H7T36*K*AAA* | EA*4X43L21A* | *80VSL0901716B* | 34000 | 35000 | 15.5 | 11.7 | 7.8 | 2.22 | 62 | 50 | 213173608
ARCOAIRE | N4H7T36*K*AAA* | EA*4X43L21A* | *80VSL0901716B* | 34000 | 35000 | 15.5 | 11.7 | 7.8 | 2.22 | 62 | 50 | 213173607
AIRQUEST | N4H7T36*K*AAA* | EA*4X43L21A* | *80VSL0901716B* | 34000 | 35000 | 15.5 | 11.7 | 7.8 | 2.22 | 62 | 50 | 213173606
HEIL | N4H7T36*K*AAA* | EA*4X43L21A* | *80VSL0901716B* | 34000 | 35000 | 15.5 | 11.7 | 7.8 | 2.22 | 62 | 50 | 213173605
TEMPSTAR | N4H7T36*K*AAA* | EA*4X43L21A* | *80VSL0701716B* | 34200 | 35200 | 15.5 | 11.7 | 7.8 | 2.22 | 62 | 50 | 213173599
KENMORE | N4H7T36*K*AAA* | EA*4X43L21A* | *80VSL0701716B* | 34200 | 35200 | 15.5 | 11.7 | 7.8 | 2.22 | 62 | 50 | 213173598
KEEPRITE | N4H7T36*K*AAA* | EA*4X43L21A* | *80VSL0701716B* | 34200 | 35200 | 15.5 | 11.7 | 7.8 | 2.22 | 62 | 50 | 213173597
DAY & NIGHT | N4H7T36*K*AAA* | EA*4X43L21A* | *80VSL0701716B* | 34200 | 35200 | 15.5 | 11.7 | 7.8 | 2.22 | 62 | 50 | 213173596
COMFORTMAKER | N4H7T36*K*AAA* | EA*4X43L21A* | *80VSL0701716B* | 34200 | 35200 | 15.5 | 11.7 | 7.8 | 2.22 | 62 | 50 | 213173595
ARCOAIRE | N4H7T36*K*AAA* | EA*4X43L21A* | *80VSL0701716B* | 34200 | 35200 | 15.5 | 11.7 | 7.8 | 2.22 | 62 | 50 | 213173594
AIRQUEST | N4H7T36*K*AAA* | EA*4X43L21A* | *80VSL0701716B* | 34200 | 35200 | 15.5 | 11.7 | 7.8 | 2.22 | 62 | 50 | 213173593
HEIL | N4H7T36*K*AAA* | EA*4X43L21A* | *80VSL0701716B* | 34200 | 35200 | 15.5 | 11.7 | 7.8 | 2.22 | 62 | 50 | 213173592
TEMPSTAR | N4H7T36*K*AAA* | EA*4X43L21A* | *80VTL1102122B* | 34400 | 35000 | 16 | 12 | 8 | 2.22 | 62 | 50 | 213173584
KENMORE | N4H7T36*K*AAA* | EA*4X43L21A* | *80VTL1102122B* | 34400 | 35000 | 16 | 12 | 8 | 2.22 | 62 | 50 | 213173583
KEEPRITE | N4H7T36*K*AAA* | EA*4X43L21A* | *80VTL1102122B* | 34400 | 35000 | 16 | 12 | 8 | 2.22 | 62 | 50 | 213173582
DAY & NIGHT | N4H7T36*K*AAA* | EA*4X43L21A* | *80VTL1102122B* | 34400 | 35000 | 16 | 12 | 8 | 2.22 | 62 | 50 | 213173581
COMFORTMAKER | N4H7T36*K*AAA* | EA*4X43L21A* | *80VTL1102122B* | 34400 | 35000 | 16 | 12 | 8 | 2.22 | 62 | 50 | 213173580
ARCOAIRE | N4H7T36*K*AAA* | EA*4X43L21A* | *80VTL1102122B* | 34400 | 35000 | 16 | 12 | 8 | 2.22 | 62 | 50 | 213173579
AIRQUEST | N4H7T36*K*AAA* | EA*4X43L21A* | *80VTL1102122B* | 34400 | 35000 | 16 | 12 | 8 | 2.22 | 62 | 50 | 213173578
HEIL | N4H7T36*K*AAA* | EA*4X43L21A* | *80VTL1102122B* | 34400 | 35000 | 16 | 12 | 8 | 2.22 | 62 | 50 | 213173577
ARCOAIRE | N4H7T36*K*AAA* | EA*4X42L24A* | *96VTN1002122B* | 33200 | 34400 | 15.5 | 11.7 | 7.8 | 2.16 | 62 | 50 | 213173464
AIRQUEST | N4H7T36*K*AAA* | EA*4X42L24A* | *96VTN1002122B* | 33200 | 34400 | 15.5 | 11.7 | 7.8 | 2.16 | 62 | 50 | 213173463
HEIL | N4H7T36*K*AAA* | EA*4X42L24A* | *96VTN1002122B* | 33200 | 34400 | 15.5 | 11.7 | 7.8 | 2.16 | 62 | 50 | 213173462
TEMPSTAR | N4H7T36*K*AAA* | EA*4X42L24A* | *96VTN1002120B* | 33200 | 34600 | 15.5 | 11.7 | 7.8 | 2.16 | 61 | 50 | 213173454
BRYANT HEATING AND COOLING SYSTEMS | 227TAN060**AA* | CAP**6121AL* | 83*SB48060M17*** | 54500 | 57500 | 15.5 | 11.7 | 7.8 | 2.24 | 64 | 51 | 212326632
BRYANT HEATING AND COOLING SYSTEMS | 227TAN060**AA* | CAP**6024AL* | 935SB66100M21*** | 53500 | 57000 | 15.2 | 11.7 | 7.8 | 2.24 | 64 | 51 | 212326609
BRYANT HEATING AND COOLING SYSTEMS | 227TAN060**AA* | CAP**6024AL* | 83*SB60080M21*** | 54000 | 57000 | 15.5 | 11.7 | 7.8 | 2.26 | 64 | 51 | 212326497
TEMPSTAR | N4H7T60*K*AAA* | EA*4X61L24A* | *95MSU1002122A* | 54500 | 57500 | 15.5 | 11.7 | 7.8 | 2.26 | 64 | 51 | 212326926
MARATHERM | N4H7T60*K*AAA* | EA*4X61L24A* | *95MSU1002122A* | 54500 | 57500 | 15.5 | 11.7 | 7.8 | 2.26 | 64 | 51 | 212326925
KENMORE | N4H7T60*K*AAA* | EA*4X61L24A* | *95MSU1002122A* | 54500 | 57500 | 15.5 | 11.7 | 7.8 | 2.26 | 64 | 51 | 212326923
KEEPRITE | N4H7T60*K*AAA* | EA*4X61L24A* | *95MSU1002122A* | 54500 | 57500 | 15.5 | 11.7 | 7.8 | 2.26 | 64 | 51 | 212326921
DAY & NIGHT | N4H7T60*K*AAA* | EA*4X61L24A* | *95MSU1002122A* | 54500 | 57500 | 15.5 | 11.7 | 7.8 | 2.26 | 64 | 51 | 212326919
COMFORTMAKER | N4H7T60*K*AAA* | EA*4X61L24A* | *95MSU1002122A* | 54500 | 57500 | 15.5 | 11.7 | 7.8 | 2.26 | 64 | 51 | 212326917
ARCOAIRE | N4H7T60*K*AAA* | EA*4X61L24A* | *95MSU1002122A* | 54500 | 57500 | 15.5 | 11.7 | 7.8 | 2.26 | 64 | 51 | 212326915
AIRQUEST | N4H7T60*K*AAA* | EA*4X61L24A* | *95MSU1002122A* | 54500 | 57500 | 15.5 | 11.7 | 7.8 | 2.26 | 64 | 51 | 212326913
1HVAC | N4H7T60*K*AAA* | EA*4X61L24A* | *95MSU1002122A* | 54500 | 57500 | 15.5 | 11.7 | 7.8 | 2.26 | 64 | 51 | 212326912
ACIQ | N4H7T60*K*AAA* | EA*4X61L24A* | *95MSU1002122A* | 54500 | 57500 | 15.5 | 11.7 | 7.8 | 2.26 | 64 | 51 | 213081285
HEIL | N4H7T60*K*AAA* | EA*4X61L24A* | *95MSU1002122A* | 54500 | 57500 | 15.5 | 11.7 | 7.8 | 2.26 | 64 | 51 | 212326910
KENMORE | N4H7T60*K*AAA* | EA*4X61L24A* | *95MSU1002120A* | 54500 | 58000 | 15.2 | 11.7 | 7.8 | 2.24 | 64 | 51 | 212326898
TEMPSTAR | N4H7T60*K*AAA* | EA*4X61L24A* | *95MSU1002120A* | 54500 | 58000 | 15.2 | 11.7 | 7.8 | 2.24 | 64 | 51 | 212326901
MARATHERM | N4H7T60*K*AAA* | EA*4X61L24A* | *95MSU1002120A* | 54500 | 58000 | 15.2 | 11.7 | 7.8 | 2.24 | 64 | 51 | 212326900
KEEPRITE | N4H7T60*K*AAA* | EA*4X61L24A* | *95MSU1002120A* | 54500 | 58000 | 15.2 | 11.7 | 7.8 | 2.24 | 64 | 51 | 212326896
DAY & NIGHT | N4H7T60*K*AAA* | EA*4X61L24A* | *95MSU1002120A* | 54500 | 58000 | 15.2 | 11.7 | 7.8 | 2.24 | 64 | 51 | 212326894
COMFORTMAKER | N4H7T60*K*AAA* | EA*4X61L24A* | *95MSU1002120A* | 54500 | 58000 | 15.2 | 11.7 | 7.8 | 2.24 | 64 | 51 | 212326892
ARCOAIRE | N4H7T60*K*AAA* | EA*4X61L24A* | *95MSU1002120A* | 54500 | 58000 | 15.2 | 11.7 | 7.8 | 2.24 | 64 | 51 | 212326890
AIRQUEST | N4H7T60*K*AAA* | EA*4X61L24A* | *95MSU1002120A* | 54500 | 58000 | 15.2 | 11.7 | 7.8 | 2.24 | 64 | 51 | 212326888
1HVAC | N4H7T60*K*AAA* | EA*4X61L24A* | *95MSU1002120A* | 54500 | 58000 | 15.2 | 11.7 | 7.8 | 2.24 | 64 | 51 | 212326887
ACIQ | N4H7T60*K*AAA* | EA*4X61L24A* | *95MSU1002120A* | 54500 | 58000 | 15.2 | 11.7 | 7.8 | 2.24 | 64 | 51 | 213081283
HEIL | N4H7T60*K*AAA* | EA*4X61L24A* | *95MSU1002120A* | 54500 | 58000 | 15.2 | 11.7 | 7.8 | 2.24 | 64 | 51 | 212326885
1HVAC | N4H7T60*K*AAA* | EA*4X61L24A* | *80MSU1002120A* | 54500 | 57500 | 15.5 | 11.7 | 7.8 | 2.26 | 64 | 51 | 212326831
KENMORE | N4H7T60*K*AAA* | EA*4X61L24A* | *80MSU0802120A* | 55000 | 57500 | 15.5 | 12 | 7.8 | 2.28 | 64 | 51 | 212326814
TEMPSTAR | N4H7T60*K*AAA* | EA*4X61L24A* | *80MSU0802120A* | 55000 | 57500 | 15.5 | 12 | 7.8 | 2.28 | 64 | 51 | 212326817
MARATHERM | N4H7T60*K*AAA* | EA*4X61L24A* | *80MSU0802120A* | 55000 | 57500 | 15.5 | 12 | 7.8 | 2.28 | 64 | 51 | 212326816
KEEPRITE | N4H7T60*K*AAA* | EA*4X61L24A* | *80MSU0802120A* | 55000 | 57500 | 15.5 | 12 | 7.8 | 2.28 | 64 | 51 | 212326812
DAY & NIGHT | N4H7T60*K*AAA* | EA*4X61L24A* | *80MSU0802120A* | 55000 | 57500 | 15.5 | 12 | 7.8 | 2.28 | 64 | 51 | 212326810
COMFORTMAKER | N4H7T60*K*AAA* | EA*4X61L24A* | *80MSU0802120A* | 55000 | 57500 | 15.5 | 12 | 7.8 | 2.28 | 64 | 51 | 212326808
ARCOAIRE | N4H7T60*K*AAA* | EA*4X61L24A* | *80MSU0802120A* | 55000 | 57500 | 15.5 | 12 | 7.8 | 2.28 | 64 | 51 | 212326806
AIRQUEST | N4H7T60*K*AAA* | EA*4X61L24A* | *80MSU0802120A* | 55000 | 57500 | 15.5 | 12 | 7.8 | 2.28 | 64 | 51 | 212326804
1HVAC | N4H7T60*K*AAA* | EA*4X61L24A* | *80MSU0802120A* | 55000 | 57500 | 15.5 | 12 | 7.8 | 2.28 | 64 | 51 | 212326803
ACIQ | N4H7T60*K*AAA* | EA*4X61L24A* | *80MSU0802120A* | 55000 | 57500 | 15.5 | 12 | 7.8 | 2.28 | 64 | 51 | 213081279
HEIL | N4H7T60*K*AAA* | EA*4X61L24A* | *80MSU0802120A* | 55000 | 57500 | 15.5 | 12 | 7.8 | 2.28 | 64 | 51 | 212326801
TEMPSTAR | N4H7T60*K*AAA* | EA*4X61L21A* | *95MSU1002122A* | 55000 | 57500 | 15.5 | 11.7 | 7.8 | 2.26 | 64 | 51 | 212326791
MARATHERM | N4H7T60*K*AAA* | EA*4X61L21A* | *95MSU1002122A* | 55000 | 57500 | 15.5 | 11.7 | 7.8 | 2.26 | 64 | 51 | 212326790
KENMORE | N4H7T60*K*AAA* | EA*4X61L21A* | *95MSU1002122A* | 55000 | 57500 | 15.5 | 11.7 | 7.8 | 2.26 | 64 | 51 | 212326788
KEEPRITE | N4H7T60*K*AAA* | EA*4X61L21A* | *95MSU1002122A* | 55000 | 57500 | 15.5 | 11.7 | 7.8 | 2.26 | 64 | 51 | 212326786
CARRIER | GH7TAN424**AA* | CAP**2517AL* | 58CU*A060C17**16 | 23600 | 24200 | 17 | 12.5 | 7.8 | 2.22 | 58 | 42 | 207864097
BRYANT HEATING AND COOLING SYSTEMS | GH7TAN424**AA* | CAP**2517AL* | 83*CA48060C17*** | 23600 | 24200 | 17 | 12.5 | 7.8 | 2.22 | 58 | 42 | 207864096
CARRIER | GH7TAN424**AA* | CAP**2517AL* | 58CU*A040C17**12 | 23800 | 24200 | 17 | 12.5 | 7.8 | 2.24 | 58 | 42 | 207864083
CARRIER | GH7TAN424**AA* | CNPV*2417AL* | 58SU*B080M21**20 | 22400 | 23600 | 16 | 12 | 7.8 | 2.32 | 61 | 45 | 212321149
KEEPRITE | N4H7T36*K*AAA* | EA*4X48L21A* | *80VTL0902120B* | 33400 | 34800 | 15.5 | 12 | 8 | 2.2 | 61 | 50 | 213173848
DAY & NIGHT | N4H7T36*K*AAA* | EA*4X48L21A* | *80VTL0902120B* | 33400 | 34800 | 15.5 | 12 | 8 | 2.2 | 61 | 50 | 213173847
COMFORTMAKER | N4H7T36*K*AAA* | EA*4X48L21A* | *80VTL0902120B* | 33400 | 34800 | 15.5 | 12 | 8 | 2.2 | 61 | 50 | 213173846
ARCOAIRE | N4H7T36*K*AAA* | EA*4X48L21A* | *80VTL0902120B* | 33400 | 34800 | 15.5 | 12 | 8 | 2.2 | 61 | 50 | 213173845
AIRQUEST | N4H7T36*K*AAA* | EA*4X48L21A* | *80VTL0902120B* | 33400 | 34800 | 15.5 | 12 | 8 | 2.2 | 61 | 50 | 213173844
HEIL | N4H7T36*K*AAA* | EA*4X48L21A* | *80VTL0902120B* | 33400 | 34800 | 15.5 | 12 | 8 | 2.2 | 61 | 50 | 213173843
TEMPSTAR | N4H7T36*K*AAA* | EA*4X48L21A* | *80VTL0701716B* | 33600 | 34800 | 15.5 | 11.7 | 8 | 2.2 | 62 | 50 | 213173824
KENMORE | N4H7T36*K*AAA* | EA*4X48L21A* | *80VTL0701716B* | 33600 | 34800 | 15.5 | 11.7 | 8 | 2.2 | 62 | 50 | 213173823
KEEPRITE | N4H7T36*K*AAA* | EA*4X48L21A* | *80VTL0701716B* | 33600 | 34800 | 15.5 | 11.7 | 8 | 2.2 | 62 | 50 | 213173822
DAY & NIGHT | N4H7T36*K*AAA* | EA*4X48L21A* | *80VTL0701716B* | 33600 | 34800 | 15.5 | 11.7 | 8 | 2.2 | 62 | 50 | 213173821
COMFORTMAKER | N4H7T36*K*AAA* | EA*4X48L21A* | *80VTL0701716B* | 33600 | 34800 | 15.5 | 11.7 | 8 | 2.2 | 62 | 50 | 213173820
ARCOAIRE | N4H7T36*K*AAA* | EA*4X48L21A* | *80VTL0701716B* | 33600 | 34800 | 15.5 | 11.7 | 8 | 2.2 | 62 | 50 | 213173819
AIRQUEST | N4H7T36*K*AAA* | EA*4X48L21A* | *80VTL0701716B* | 33600 | 34800 | 15.5 | 11.7 | 8 | 2.2 | 62 | 50 | 213173818
HEIL | N4H7T36*K*AAA* | EA*4X48L21A* | *80VTL0701716B* | 33600 | 34800 | 15.5 | 11.7 | 8 | 2.2 | 62 | 50 | 213173817
TEMPSTAR | N4H7T36*K*AAA* | EA*4X43L21A* | *96VSN1002120B* | 34000 | 35000 | 15.5 | 12 | 8 | 2.22 | 62 | 50 | 213173808
KENMORE | N4H7T36*K*AAA* | EA*4X43L21A* | *96VSN1002120B* | 34000 | 35000 | 15.5 | 12 | 8 | 2.22 | 62 | 50 | 213173807
KEEPRITE | N4H7T36*K*AAA* | EA*4X43L21A* | *96VSN1002120B* | 34000 | 35000 | 15.5 | 12 | 8 | 2.22 | 62 | 50 | 213173806
DAY & NIGHT | N4H7T36*K*AAA* | EA*4X43L21A* | *96VSN1002120B* | 34000 | 35000 | 15.5 | 12 | 8 | 2.22 | 62 | 50 | 213173805
COMFORTMAKER | N4H7T36*K*AAA* | EA*4X43L21A* | *96VSN1002120B* | 34000 | 35000 | 15.5 | 12 | 8 | 2.22 | 62 | 50 | 213173804
ARCOAIRE | N4H7T36*K*AAA* | EA*4X43L21A* | *96VSN1002120B* | 34000 | 35000 | 15.5 | 12 | 8 | 2.22 | 62 | 50 | 213173803
AIRQUEST | N4H7T36*K*AAA* | EA*4X43L21A* | *96VSN1002120B* | 34000 | 35000 | 15.5 | 12 | 8 | 2.22 | 62 | 50 | 213173802
HEIL | N4H7T36*K*AAA* | EA*4X43L21A* | *96VSN1002120B* | 34000 | 35000 | 15.5 | 12 | 8 | 2.22 | 62 | 50 | 213173801
TEMPSTAR | N4H7T36*K*AAA* | EA*4X43L21A* | *96VSN0801716B* | 34400 | 35200 | 15.5 | 11.7 | 7.8 | 2.22 | 62 | 51 | 213173782
KENMORE | N4H7T36*K*AAA* | EA*4X43L21A* | *96VSN0801716B* | 34400 | 35200 | 15.5 | 11.7 | 7.8 | 2.22 | 62 | 51 | 213173781
KEEPRITE | N4H7T36*K*AAA* | EA*4X43L21A* | *96VSN0801716B* | 34400 | 35200 | 15.5 | 11.7 | 7.8 | 2.22 | 62 | 51 | 213173780
DAY & NIGHT | N4H7T36*K*AAA* | EA*4X43L21A* | *96VSN0801716B* | 34400 | 35200 | 15.5 | 11.7 | 7.8 | 2.22 | 62 | 51 | 213173779
COMFORTMAKER | N4H7T36*K*AAA* | EA*4X43L21A* | *96VSN0801716B* | 34400 | 35200 | 15.5 | 11.7 | 7.8 | 2.22 | 62 | 51 | 213173778
AIRQUEST | N4H7T36*K*AAA* | EA*4X43L21A* | *96VSN0801716B* | 34400 | 35200 | 15.5 | 11.7 | 7.8 | 2.22 | 62 | 51 | 213173776
ARCOAIRE | N4H7T36*K*AAA* | EA*4X43L21A* | *96VSN0801716B* | 34400 | 35200 | 15.5 | 11.7 | 7.8 | 2.22 | 62 | 51 | 213173777
HEIL | N4H7T36*K*AAA* | EA*4X43L21A* | *96VSN0801716B* | 34400 | 35200 | 15.5 | 11.7 | 7.8 | 2.22 | 62 | 51 | 213173775
TEMPSTAR | N4H7T36*K*AAA* | EA*4X43L21A* | *96VSN0601716B* | 34000 | 35000 | 15.5 | 11.7 | 7.8 | 2.2 | 62 | 51 | 213173769
KENMORE | N4H7T36*K*AAA* | EA*4X43L21A* | *96VSN0601716B* | 34000 | 35000 | 15.5 | 11.7 | 7.8 | 2.2 | 62 | 51 | 213173768
KEEPRITE | N4H7T36*K*AAA* | EA*4X43L21A* | *96VSN0601716B* | 34000 | 35000 | 15.5 | 11.7 | 7.8 | 2.2 | 62 | 51 | 213173767
DAY & NIGHT | N4H7T36*K*AAA* | EA*4X43L21A* | *96VSN0601716B* | 34000 | 35000 | 15.5 | 11.7 | 7.8 | 2.2 | 62 | 51 | 213173766
COMFORTMAKER | N4H7T36*K*AAA* | EA*4X43L21A* | *96VSN0601716B* | 34000 | 35000 | 15.5 | 11.7 | 7.8 | 2.2 | 62 | 51 | 213173765
ARCOAIRE | N4H7T36*K*AAA* | EA*4X43L21A* | *96VSN0601716B* | 34000 | 35000 | 15.5 | 11.7 | 7.8 | 2.2 | 62 | 51 | 213173764
AIRQUEST | N4H7T36*K*AAA* | EA*4X43L21A* | *96VSN0601716B* | 34000 | 35000 | 15.5 | 11.7 | 7.8 | 2.2 | 62 | 51 | 213173763
HEIL | N4H7T36*K*AAA* | EA*4X43L21A* | *96VSN0601716B* | 34000 | 35000 | 15.5 | 11.7 | 7.8 | 2.2 | 62 | 51 | 213173762
TEMPSTAR | N4H7T36*K*AAA* | EA*4X43L21A* | *96VTN1002120B* | 34000 | 34800 | 16 | 12 | 8 | 2.22 | 62 | 50 | 213173728
KENMORE | N4H7T36*K*AAA* | EA*4X43L21A* | *96VTN1002120B* | 34000 | 34800 | 16 | 12 | 8 | 2.22 | 62 | 50 | 213173727
DAY & NIGHT | N4H7T36*K*AAA* | EA*4X43L21A* | *96VTN1002120B* | 34000 | 34800 | 16 | 12 | 8 | 2.22 | 62 | 50 | 213173725
KEEPRITE | N4H7T36*K*AAA* | EA*4X43L21A* | *96VTN1002120B* | 34000 | 34800 | 16 | 12 | 8 | 2.22 | 62 | 50 | 213173726
COMFORTMAKER | N4H7T36*K*AAA* | EA*4X43L21A* | *96VTN1002120B* | 34000 | 34800 | 16 | 12 | 8 | 2.22 | 62 | 50 | 213173724
ARCOAIRE | N4H7T36*K*AAA* | EA*4X43L21A* | *96VTN1002120B* | 34000 | 34800 | 16 | 12 | 8 | 2.22 | 62 | 50 | 213173723
TEMPSTAR | N4H7T36*K*AAA* | EA*4X37L21A* | *95MSU1002122A* | 34200 | 35000 | 15.5 | 11.7 | 7.8 | 2.22 | 62 | 50 | 212323304
MARATHERM | N4H7T36*K*AAA* | EA*4X37L21A* | *95MSU1002122A* | 34200 | 35000 | 15.5 | 11.7 | 7.8 | 2.22 | 62 | 50 | 212323303
KENMORE | N4H7T36*K*AAA* | EA*4X37L21A* | *95MSU1002122A* | 34200 | 35000 | 15.5 | 11.7 | 7.8 | 2.22 | 62 | 50 | 212323301
KEEPRITE | N4H7T36*K*AAA* | EA*4X37L21A* | *95MSU1002122A* | 34200 | 35000 | 15.5 | 11.7 | 7.8 | 2.22 | 62 | 50 | 212323299
DAY & NIGHT | N4H7T36*K*AAA* | EA*4X37L21A* | *95MSU1002122A* | 34200 | 35000 | 15.5 | 11.7 | 7.8 | 2.22 | 62 | 50 | 212323297
COMFORTMAKER | N4H7T36*K*AAA* | EA*4X37L21A* | *95MSU1002122A* | 34200 | 35000 | 15.5 | 11.7 | 7.8 | 2.22 | 62 | 50 | 212323295
ARCOAIRE | N4H7T36*K*AAA* | EA*4X37L21A* | *95MSU1002122A* | 34200 | 35000 | 15.5 | 11.7 | 7.8 | 2.22 | 62 | 50 | 212323293
AIRQUEST | N4H7T36*K*AAA* | EA*4X37L21A* | *95MSU1002122A* | 34200 | 35000 | 15.5 | 11.7 | 7.8 | 2.22 | 62 | 50 | 212323291
ACIQ | N4H7T36*K*AAA* | EA*4X37L21A* | *95MSU1002122A* | 34200 | 35000 | 15.5 | 11.7 | 7.8 | 2.22 | 62 | 50 | 213081173
TEMPSTAR | N4H7T36*K*AAA* | EA*4X37L21A* | *95MSU1002120A* | 34200 | 35000 | 15.5 | 11.7 | 7.8 | 2.22 | 62 | 50 | 212323279
HEIL | N4H7T36*K*AAA* | EA*4X37L21A* | *95MSU1002122A* | 34200 | 35000 | 15.5 | 11.7 | 7.8 | 2.22 | 62 | 50 | 212323288
MARATHERM | N4H7T36*K*AAA* | EA*4X37L21A* | *95MSU1002120A* | 34200 | 35000 | 15.5 | 11.7 | 7.8 | 2.22 | 62 | 50 | 212323278
KENMORE | N4H7T36*K*AAA* | EA*4X37L21A* | *95MSU1002120A* | 34200 | 35000 | 15.5 | 11.7 | 7.8 | 2.22 | 62 | 50 | 212323276
KEEPRITE | N4H7T36*K*AAA* | EA*4X37L21A* | *95MSU1002120A* | 34200 | 35000 | 15.5 | 11.7 | 7.8 | 2.22 | 62 | 50 | 212323274
DAY & NIGHT | N4H7T36*K*AAA* | EA*4X37L21A* | *95MSU1002120A* | 34200 | 35000 | 15.5 | 11.7 | 7.8 | 2.22 | 62 | 50 | 212323272
COMFORTMAKER | N4H7T36*K*AAA* | EA*4X37L21A* | *95MSU1002120A* | 34200 | 35000 | 15.5 | 11.7 | 7.8 | 2.22 | 62 | 50 | 212323270
AIRQUEST | N4H7T36*K*AAA* | EA*4X37L21A* | *95MSU1002120A* | 34200 | 35000 | 15.5 | 11.7 | 7.8 | 2.22 | 62 | 50 | 212323266
ARCOAIRE | N4H7T36*K*AAA* | EA*4X37L21A* | *95MSU1002120A* | 34200 | 35000 | 15.5 | 11.7 | 7.8 | 2.22 | 62 | 50 | 212323268
HEIL | N4H7T36*K*AAA* | EA*4X37L21A* | *95MSU1002120A* | 34200 | 35000 | 15.5 | 11.7 | 7.8 | 2.22 | 62 | 50 | 212323263
ACIQ | N4H7T36*K*AAA* | EA*4X37L21A* | *95MSU1002120A* | 34200 | 35000 | 15.5 | 11.7 | 7.8 | 2.22 | 62 | 50 | 213081171
TEMPSTAR | N4H7T36*K*AAA* | EA*4X37L21A* | *95MSU0802120A* | 34400 | 35200 | 15.5 | 11.7 | 7.8 | 2.22 | 62 | 51 | 212323251
MARATHERM | N4H7T36*K*AAA* | EA*4X37L21A* | *95MSU0802120A* | 34400 | 35200 | 15.5 | 11.7 | 7.8 | 2.22 | 62 | 51 | 212323250
KENMORE | N4H7T36*K*AAA* | EA*4X37L21A* | *95MSU0802120A* | 34400 | 35200 | 15.5 | 11.7 | 7.8 | 2.22 | 62 | 51 | 212323248
KEEPRITE | N4H7T36*K*AAA* | EA*4X37L21A* | *95MSU0802120A* | 34400 | 35200 | 15.5 | 11.7 | 7.8 | 2.22 | 62 | 51 | 212323246
DAY & NIGHT | N4H7T36*K*AAA* | EA*4X37L21A* | *95MSU0802120A* | 34400 | 35200 | 15.5 | 11.7 | 7.8 | 2.22 | 62 | 51 | 212323244
COMFORTMAKER | N4H7T36*K*AAA* | EA*4X37L21A* | *95MSU0802120A* | 34400 | 35200 | 15.5 | 11.7 | 7.8 | 2.22 | 62 | 51 | 212323242
ARCOAIRE | N4H7T36*K*AAA* | EA*4X37L21A* | *95MSU0802120A* | 34400 | 35200 | 15.5 | 11.7 | 7.8 | 2.22 | 62 | 51 | 212323240
AIRQUEST | N4H7T36*K*AAA* | EA*4X37L21A* | *95MSU0802120A* | 34400 | 35200 | 15.5 | 11.7 | 7.8 | 2.22 | 62 | 51 | 212323238
HEIL | N4H7T36*K*AAA* | EA*4X37L21A* | *95MSU0802120A* | 34400 | 35200 | 15.5 | 11.7 | 7.8 | 2.22 | 62 | 51 | 212323235
ACIQ | N4H7T36*K*AAA* | EA*4X37L21A* | *95MSU0802120A* | 34400 | 35200 | 15.5 | 11.7 | 7.8 | 2.22 | 62 | 51 | 213081169
TEMPSTAR | N4H7T36*K*AAA* | EA*4X37L21A* | *95MSU0601716A* | 34400 | 35200 | 15.5 | 11.7 | 7.8 | 2.22 | 62 | 51 | 212323223
MARATHERM | N4H7T36*K*AAA* | EA*4X37L21A* | *95MSU0601716A* | 34400 | 35200 | 15.5 | 11.7 | 7.8 | 2.22 | 62 | 51 | 212323222
KENMORE | N4H7T36*K*AAA* | EA*4X37L21A* | *95MSU0601716A* | 34400 | 35200 | 15.5 | 11.7 | 7.8 | 2.22 | 62 | 51 | 212323220
KEEPRITE | N4H7T36*K*AAA* | EA*4X37L21A* | *95MSU0601716A* | 34400 | 35200 | 15.5 | 11.7 | 7.8 | 2.22 | 62 | 51 | 212323218
DAY & NIGHT | N4H7T36*K*AAA* | EA*4X37L21A* | *95MSU0601716A* | 34400 | 35200 | 15.5 | 11.7 | 7.8 | 2.22 | 62 | 51 | 212323216
COMFORTMAKER | N4H7T36*K*AAA* | EA*4X37L21A* | *95MSU0601716A* | 34400 | 35200 | 15.5 | 11.7 | 7.8 | 2.22 | 62 | 51 | 212323214
ARCOAIRE | N4H7T36*K*AAA* | EA*4X37L21A* | *95MSU0601716A* | 34400 | 35200 | 15.5 | 11.7 | 7.8 | 2.22 | 62 | 51 | 212323212
HEIL | N4H7T36*K*AAA* | EA*4X37L21A* | *95MSU0601716A* | 34400 | 35200 | 15.5 | 11.7 | 7.8 | 2.22 | 62 | 51 | 212323207
AIRQUEST | N4H7T36*K*AAA* | EA*4X37L21A* | *95MSU0601716A* | 34400 | 35200 | 15.5 | 11.7 | 7.8 | 2.22 | 62 | 51 | 212323210
ACIQ | N4H7T36*K*AAA* | EA*4X37L21A* | *95MSU0601716A* | 34400 | 35200 | 15.5 | 11.7 | 7.8 | 2.22 | 62 | 51 | 213081167
TEMPSTAR | N4H7T36*K*AAA* | EA*4X37L21A* | *80VSL0901716B* | 34000 | 35000 | 15.5 | 11.7 | 7.8 | 2.2 | 62 | 50 | 213172861
KENMORE | N4H7T36*K*AAA* | EA*4X37L21A* | *80VSL0901716B* | 34000 | 35000 | 15.5 | 11.7 | 7.8 | 2.2 | 62 | 50 | 213172860
KEEPRITE | N4H7T36*K*AAA* | EA*4X37L21A* | *80VSL0901716B* | 34000 | 35000 | 15.5 | 11.7 | 7.8 | 2.2 | 62 | 50 | 213172859
DAY & NIGHT | N4H7T36*K*AAA* | EA*4X37L21A* | *80VSL0901716B* | 34000 | 35000 | 15.5 | 11.7 | 7.8 | 2.2 | 62 | 50 | 213172858
COMFORTMAKER | N4H7T36*K*AAA* | EA*4X37L21A* | *80VSL0901716B* | 34000 | 35000 | 15.5 | 11.7 | 7.8 | 2.2 | 62 | 50 | 213172857
ARCOAIRE | N4H7T36*K*AAA* | EA*4X37L21A* | *80VSL0901716B* | 34000 | 35000 | 15.5 | 11.7 | 7.8 | 2.2 | 62 | 50 | 213172856
AIRQUEST | N4H7T36*K*AAA* | EA*4X37L21A* | *80VSL0901716B* | 34000 | 35000 | 15.5 | 11.7 | 7.8 | 2.2 | 62 | 50 | 213172855
HEIL | N4H7T36*K*AAA* | EA*4X37L21A* | *80VSL0901716B* | 34000 | 35000 | 15.5 | 11.7 | 7.8 | 2.2 | 62 | 50 | 213172854
TEMPSTAR | N4H7T36*K*AAA* | EA*4X37L21A* | *80VSL0701716B* | 34200 | 35200 | 15.5 | 11.7 | 7.8 | 2.22 | 62 | 50 | 213172848
KENMORE | N4H7T36*K*AAA* | EA*4X37L21A* | *80VSL0701716B* | 34200 | 35200 | 15.5 | 11.7 | 7.8 | 2.22 | 62 | 50 | 213172847
KEEPRITE | N4H7T36*K*AAA* | EA*4X37L21A* | *80VSL0701716B* | 34200 | 35200 | 15.5 | 11.7 | 7.8 | 2.22 | 62 | 50 | 213172846
DAY & NIGHT | N4H7T36*K*AAA* | EA*4X37L21A* | *80VSL0701716B* | 34200 | 35200 | 15.5 | 11.7 | 7.8 | 2.22 | 62 | 50 | 213172845
COMFORTMAKER | N4H7T36*K*AAA* | EA*4X37L21A* | *80VSL0701716B* | 34200 | 35200 | 15.5 | 11.7 | 7.8 | 2.22 | 62 | 50 | 213172844
ARCOAIRE | N4H7T36*K*AAA* | EA*4X37L21A* | *80VSL0701716B* | 34200 | 35200 | 15.5 | 11.7 | 7.8 | 2.22 | 62 | 50 | 213172843
AIRQUEST | N4H7T36*K*AAA* | EA*4X37L21A* | *80VSL0701716B* | 34200 | 35200 | 15.5 | 11.7 | 7.8 | 2.22 | 62 | 50 | 213172842
HEIL | N4H7T36*K*AAA* | EA*4X37L21A* | *80VSL0701716B* | 34200 | 35200 | 15.5 | 11.7 | 7.8 | 2.22 | 62 | 50 | 213172841
TEMPSTAR | N4H7T36*K*AAA* | EA*4X37L21A* | *80VTL1102122B* | 34200 | 35000 | 16 | 12 | 8 | 2.22 | 62 | 50 | 213172833
KENMORE | N4H7T36*K*AAA* | EA*4X37L21A* | *80VTL1102122B* | 34200 | 35000 | 16 | 12 | 8 | 2.22 | 62 | 50 | 213172832
KEEPRITE | N4H7T36*K*AAA* | EA*4X37L21A* | *80VTL1102122B* | 34200 | 35000 | 16 | 12 | 8 | 2.22 | 62 | 50 | 213172831
COMFORTMAKER | N4H7T36*K*AAA* | EA*4X37L21A* | *80VTL1102122B* | 34200 | 35000 | 16 | 12 | 8 | 2.22 | 62 | 50 | 213172829
DAY & NIGHT | N4H7T36*K*AAA* | EA*4X37L21A* | *80VTL1102122B* | 34200 | 35000 | 16 | 12 | 8 | 2.22 | 62 | 50 | 213172830
ARCOAIRE | N4H7T36*K*AAA* | EA*4X37L21A* | *80VTL1102122B* | 34200 | 35000 | 16 | 12 | 8 | 2.22 | 62 | 50 | 213172828
AIRQUEST | N4H7T36*K*AAA* | EA*4X37L21A* | *80VTL1102122B* | 34200 | 35000 | 16 | 12 | 8 | 2.22 | 62 | 50 | 213172827
HEIL | N4H7T36*K*AAA* | EA*4X37L21A* | *80VTL1102122B* | 34200 | 35000 | 16 | 12 | 8 | 2.22 | 62 | 50 | 213172826
TEMPSTAR | N4H7T36*K*AAA* | EA*4X37L21A* | *80VTL0701716B* | 34000 | 35000 | 15.5 | 11.7 | 7.8 | 2.2 | 62 | 50 | 213172791
KENMORE | N4H7T36*K*AAA* | EA*4X37L21A* | *80VTL0701716B* | 34000 | 35000 | 15.5 | 11.7 | 7.8 | 2.2 | 62 | 50 | 213172790
DAY & NIGHT | N4H7T36*K*AAA* | EA*4X37L21A* | *80VTL0701716B* | 34000 | 35000 | 15.5 | 11.7 | 7.8 | 2.2 | 62 | 50 | 213172788
KEEPRITE | N4H7T36*K*AAA* | EA*4X37L21A* | *80VTL0701716B* | 34000 | 35000 | 15.5 | 11.7 | 7.8 | 2.2 | 62 | 50 | 213172789
COMFORTMAKER | N4H7T36*K*AAA* | EA*4X37L21A* | *80VTL0701716B* | 34000 | 35000 | 15.5 | 11.7 | 7.8 | 2.2 | 62 | 50 | 213172787
ARCOAIRE | N4H7T36*K*AAA* | EA*4X37L21A* | *80VTL0701716B* | 34000 | 35000 | 15.5 | 11.7 | 7.8 | 2.2 | 62 | 50 | 213172786
AIRQUEST | N4H7T36*K*AAA* | EA*4X37L21A* | *80VTL0701716B* | 34000 | 35000 | 15.5 | 11.7 | 7.8 | 2.2 | 62 | 50 | 213172785
HEIL | N4H7T36*K*AAA* | EA*4X37L21A* | *80VTL0701716B* | 34000 | 35000 | 15.5 | 11.7 | 7.8 | 2.2 | 62 | 50 | 213172784
KENMORE | N4H7T36*K*AAA* | EA*4X37L17A* | *96VSN0801716B* | 33800 | 35000 | 15.2 | 11.7 | 7.8 | 2.16 | 62 | 51 | 213172774
TEMPSTAR | N4H7T36*K*AAA* | EA*4X37L17A* | *96VSN0801716B* | 33800 | 35000 | 15.2 | 11.7 | 7.8 | 2.16 | 62 | 51 | 213172775
KEEPRITE | N4H7T36*K*AAA* | EA*4X37L17A* | *96VSN0801716B* | 33800 | 35000 | 15.2 | 11.7 | 7.8 | 2.16 | 62 | 51 | 213172773
DAY & NIGHT | N4H7T36*K*AAA* | EA*4X37L17A* | *96VSN0801716B* | 33800 | 35000 | 15.2 | 11.7 | 7.8 | 2.16 | 62 | 51 | 213172772
COMFORTMAKER | N4H7T36*K*AAA* | EA*4X37L17A* | *96VSN0801716B* | 33800 | 35000 | 15.2 | 11.7 | 7.8 | 2.16 | 62 | 51 | 213172771
AIRQUEST | N4H7T36*K*AAA* | EA*4X37L17A* | *96VSN0801716B* | 33800 | 35000 | 15.2 | 11.7 | 7.8 | 2.16 | 62 | 51 | 213172769
ARCOAIRE | N4H7T36*K*AAA* | EA*4X37L17A* | *96VSN0801716B* | 33800 | 35000 | 15.2 | 11.7 | 7.8 | 2.16 | 62 | 51 | 213172770
HEIL | N4H7T36*K*AAA* | EA*4X37L17A* | *96VSN0801716B* | 33800 | 35000 | 15.2 | 11.7 | 7.8 | 2.16 | 62 | 51 | 213172768
TEMPSTAR | N4H7T36*K*AAA* | EA*4X37L17A* | *96VSN0601716B* | 34000 | 35200 | 15.2 | 11.7 | 8 | 2.16 | 62 | 51 | 213172762
KEEPRITE | N4H7T36*K*AAA* | EA*4X37L17A* | *96VSN0601716B* | 34000 | 35200 | 15.2 | 11.7 | 8 | 2.16 | 62 | 51 | 213172760
KENMORE | N4H7T36*K*AAA* | EA*4X37L17A* | *96VSN0601716B* | 34000 | 35200 | 15.2 | 11.7 | 8 | 2.16 | 62 | 51 | 213172761
DAY & NIGHT | N4H7T36*K*AAA* | EA*4X37L17A* | *96VSN0601716B* | 34000 | 35200 | 15.2 | 11.7 | 8 | 2.16 | 62 | 51 | 213172759
COMFORTMAKER | N4H7T36*K*AAA* | EA*4X37L17A* | *96VSN0601716B* | 34000 | 35200 | 15.2 | 11.7 | 8 | 2.16 | 62 | 51 | 213172758
ARCOAIRE | N4H7T36*K*AAA* | EA*4X37L17A* | *96VSN0601716B* | 34000 | 35200 | 15.2 | 11.7 | 8 | 2.16 | 62 | 51 | 213172757
AIRQUEST | N4H7T36*K*AAA* | EA*4X37L17A* | *96VSN0601716B* | 34000 | 35200 | 15.2 | 11.7 | 8 | 2.16 | 62 | 51 | 213172756
HEIL | N4H7T36*K*AAA* | EA*4X37L17A* | *96VSN0601716B* | 34000 | 35200 | 15.2 | 11.7 | 8 | 2.16 | 62 | 51 | 213172755
TEMPSTAR | N4H7T36*K*AAA* | EA*4X37L17A* | *96VTN0801716B* | 33800 | 35000 | 15.5 | 11.7 | 7.8 | 2.16 | 62 | 51 | 213172708
KENMORE | N4H7T36*K*AAA* | EA*4X37L17A* | *96VTN0801716B* | 33800 | 35000 | 15.5 | 11.7 | 7.8 | 2.16 | 62 | 51 | 213172707
KEEPRITE | N4H7T36*K*AAA* | EA*4X37L17A* | *96VTN0801716B* | 33800 | 35000 | 15.5 | 11.7 | 7.8 | 2.16 | 62 | 51 | 213172706
DAY & NIGHT | N4H7T36*K*AAA* | EA*4X37L17A* | *96VTN0801716B* | 33800 | 35000 | 15.5 | 11.7 | 7.8 | 2.16 | 62 | 51 | 213172705
COMFORTMAKER | N4H7T36*K*AAA* | EA*4X37L17A* | *96VTN0801716B* | 33800 | 35000 | 15.5 | 11.7 | 7.8 | 2.16 | 62 | 51 | 213172704
ARCOAIRE | N4H7T36*K*AAA* | EA*4X37L17A* | *96VTN0801716B* | 33800 | 35000 | 15.5 | 11.7 | 7.8 | 2.16 | 62 | 51 | 213172703
TEMPSTAR | N4H7T24*K*AAA* | EHD4X36AAL | *95MSU1002122A* | 23400 | 24400 | 15.2 | 11.7 | 7.8 | 2.34 | 60 | 45 | 212322586
MARATHERM | N4H7T24*K*AAA* | EHD4X36AAL | *95MSU1002122A* | 23400 | 24400 | 15.2 | 11.7 | 7.8 | 2.34 | 60 | 45 | 212322585
KENMORE | N4H7T24*K*AAA* | EHD4X36AAL | *95MSU1002122A* | 23400 | 24400 | 15.2 | 11.7 | 7.8 | 2.34 | 60 | 45 | 212322583
KEEPRITE | N4H7T24*K*AAA* | EHD4X36AAL | *95MSU1002122A* | 23400 | 24400 | 15.2 | 11.7 | 7.8 | 2.34 | 60 | 45 | 212322581
DAY & NIGHT | N4H7T24*K*AAA* | EHD4X36AAL | *95MSU1002122A* | 23400 | 24400 | 15.2 | 11.7 | 7.8 | 2.34 | 60 | 45 | 212322579
COMFORTMAKER | N4H7T24*K*AAA* | EHD4X36AAL | *95MSU1002122A* | 23400 | 24400 | 15.2 | 11.7 | 7.8 | 2.34 | 60 | 45 | 212322577
ARCOAIRE | N4H7T24*K*AAA* | EHD4X36AAL | *95MSU1002122A* | 23400 | 24400 | 15.2 | 11.7 | 7.8 | 2.34 | 60 | 45 | 212322575
AIRQUEST | N4H7T24*K*AAA* | EHD4X36AAL | *95MSU1002122A* | 23400 | 24400 | 15.2 | 11.7 | 7.8 | 2.34 | 60 | 45 | 212322573
1HVAC | N4H7T24*K*AAA* | EHD4X36AAL | *95MSU1002122A* | 23400 | 24400 | 15.2 | 11.7 | 7.8 | 2.34 | 60 | 45 | 212322572
ACIQ | N4H7T24*K*AAA* | EHD4X36AAL | *95MSU1002122A* | 23400 | 24400 | 15.2 | 11.7 | 7.8 | 2.34 | 60 | 45 | 213081153
1HVAC | N4H7T24*K*AAA* | EMA4X24DAL | *80MSU0601716A* | 22400 | 23600 | 16 | 12 | 7.8 | 2.32 | 61 | 45 | 212321723
1HVAC | N4H7T24*K*AAA* | EN(A,D)4X24L17** | *80MSU0601716A* | 22400 | 23600 | 16 | 12 | 7.8 | 2.32 | 61 | 45 | 212321158
BRYANT HEATING AND COOLING SYSTEMS | 227TAN024**AA* | CAP**3617AL* | 88*TA36045C17*** | 22800 | 23800 | 16 | 12 | 7.8 | 2.14 | 58 | 42 | 207864797
MARATHERM | N4H7T24*K*AAA* | EA*4X37L21A* | *95MSU0802120A* | 22800 | 24000 | 16 | 12 | 7.8 | 2.32 | 60 | 45 | 212321064
TEMPSTAR | N4H7T24*K*AAA* | EA*4X37L21A* | *95MSU0802120A* | 22800 | 24000 | 16 | 12 | 7.8 | 2.32 | 60 | 45 | 212321065
KENMORE | N4H7T24*K*AAA* | EA*4X37L21A* | *95MSU0802120A* | 22800 | 24000 | 16 | 12 | 7.8 | 2.32 | 60 | 45 | 212321062
BRYANT HEATING AND COOLING SYSTEMS | 227TAN024**AA* | CAP**3617AL* | 83*CA48060C17*** | 23000 | 23800 | 16 | 12 | 7.8 | 2.16 | 58 | 42 | 207864741
DAY & NIGHT | N4H7T24*K*AAA* | EA*4X37L21A* | *95MSU0802120A* | 22800 | 24000 | 16 | 12 | 7.8 | 2.32 | 60 | 45 | 212321058
KEEPRITE | N4H7T24*K*AAA* | EA*4X37L21A* | *95MSU0802120A* | 22800 | 24000 | 16 | 12 | 7.8 | 2.32 | 60 | 45 | 212321060
COMFORTMAKER | N4H7T24*K*AAA* | EA*4X37L21A* | *95MSU0802120A* | 22800 | 24000 | 16 | 12 | 7.8 | 2.32 | 60 | 45 | 212321056
AIRQUEST | N4H7T24*K*AAA* | EA*4X37L21A* | *95MSU0802120A* | 22800 | 24000 | 16 | 12 | 7.8 | 2.32 | 60 | 45 | 212321052
ARCOAIRE | N4H7T24*K*AAA* | EA*4X37L21A* | *95MSU0802120A* | 22800 | 24000 | 16 | 12 | 7.8 | 2.32 | 60 | 45 | 212321054
1HVAC | N4H7T24*K*AAA* | EA*4X37L21A* | *95MSU0802120A* | 22800 | 24000 | 16 | 12 | 7.8 | 2.32 | 60 | 45 | 212321051
ACIQ | N4H7T24*K*AAA* | EA*4X37L21A* | *95MSU0802120A* | 22800 | 24000 | 16 | 12 | 7.8 | 2.32 | 60 | 45 | 213081133
HEIL | N4H7T24*K*AAA* | EA*4X37L21A* | *95MSU0802120A* | 22800 | 24000 | 16 | 12 | 7.8 | 2.32 | 60 | 45 | 212321049
DAY & NIGHT | N4H7T24*K*AAA* | EHD4X36AAL | *80CTL0902120A* | 23400 | 24000 | 15.2 | 12 | 7.8 | 2.2 | 58 | 43 | 207874717
HEIL | N4H7T24*K*AAA* | EHD4X36AAL | *80CTL0902120A* | 23400 | 24000 | 15.2 | 12 | 7.8 | 2.2 | 58 | 43 | 207874718
ACIQ | N4H7T24*K*AAA* | EHD4X36AAL | *80CTL0902120A* | 23400 | 24000 | 15.2 | 12 | 7.8 | 2.2 | 58 | 43 | 213064104
COMFORTMAKER | N4H7T24*K*AAA* | EHD4X36AAL | *80CTL0902120A* | 23400 | 24000 | 15.2 | 12 | 7.8 | 2.2 | 58 | 43 | 207874716
ARCOAIRE | N4H7T24*K*AAA* | EHD4X36AAL | *80CTL0902120A* | 23400 | 24000 | 15.2 | 12 | 7.8 | 2.2 | 58 | 43 | 207874715
AIRQUEST | N4H7T24*K*AAA* | EHD4X36AAL | *80CTL0902120A* | 23400 | 24000 | 15.2 | 12 | 7.8 | 2.2 | 58 | 43 | 207874714
TEMPSTAR | N4H7T24*K*AAA* | EHD4X36AAL | *80CTL0702120A* | 23800 | 24600 | 16 | 12 | 7.8 | 2.22 | 58 | 42 | 207874708
MARATHERM | N4H7T24*K*AAA* | EHD4X36AAL | *80CTL0702120A* | 23800 | 24600 | 16 | 12 | 7.8 | 2.22 | 58 | 42 | 207874707
KENMORE | N4H7T24*K*AAA* | EHD4X36AAL | *80CTL0702120A* | 23800 | 24600 | 16 | 12 | 7.8 | 2.22 | 58 | 42 | 207874706
KEEPRITE | N4H7T24*K*AAA* | EHD4X36AAL | *80CTL0702120A* | 23800 | 24600 | 16 | 12 | 7.8 | 2.22 | 58 | 42 | 207874705
ACIQ | N4H7T24*K*AAA* | EHD4X36AAL | *80CTL0702120A* | 23800 | 24600 | 16 | 12 | 7.8 | 2.22 | 58 | 42 | 213064103
HEIL | N4H7T24*K*AAA* | EHD4X36AAL | *80CTL0702120A* | 23800 | 24600 | 16 | 12 | 7.8 | 2.22 | 58 | 42 | 207874704
DAY & NIGHT | N4H7T24*K*AAA* | EHD4X36AAL | *80CTL0702120A* | 23800 | 24600 | 16 | 12 | 7.8 | 2.22 | 58 | 42 | 207874703
COMFORTMAKER | N4H7T24*K*AAA* | EHD4X36AAL | *80CTL0702120A* | 23800 | 24600 | 16 | 12 | 7.8 | 2.22 | 58 | 42 | 207874702
ARCOAIRE | N4H7T24*K*AAA* | EHD4X36AAL | *80CTL0702120A* | 23800 | 24600 | 16 | 12 | 7.8 | 2.22 | 58 | 42 | 207874701
AIRQUEST | N4H7T24*K*AAA* | EHD4X36AAL | *80CTL0702120A* | 23800 | 24600 | 16 | 12 | 7.8 | 2.22 | 58 | 42 | 207874700
MARATHERM | N4H7T24*K*AAA* | EHD4X30AAL | *96CTN1002122A* | 23600 | 24600 | 15.2 | 12 | 7.8 | 2.22 | 59 | 43 | 207874615
TEMPSTAR | N4H7T24*K*AAA* | EHD4X30AAL | *96CTN1002122A* | 23600 | 24600 | 15.2 | 12 | 7.8 | 2.22 | 59 | 43 | 207874616
KENMORE | N4H7T24*K*AAA* | EHD4X30AAL | *96CTN1002122A* | 23600 | 24600 | 15.2 | 12 | 7.8 | 2.22 | 59 | 43 | 207874614
KEEPRITE | N4H7T24*K*AAA* | EHD4X30AAL | *96CTN1002122A* | 23600 | 24600 | 15.2 | 12 | 7.8 | 2.22 | 59 | 43 | 207874613
ACIQ | N4H7T24*K*AAA* | EHD4X30AAL | *96CTN1002122A* | 23600 | 24600 | 15.2 | 12 | 7.8 | 2.22 | 59 | 43 | 213064097
HEIL | N4H7T24*K*AAA* | EHD4X30AAL | *96CTN1002122A* | 23600 | 24600 | 15.2 | 12 | 7.8 | 2.22 | 59 | 43 | 207874612
DAY & NIGHT | N4H7T24*K*AAA* | EHD4X30AAL | *96CTN1002122A* | 23600 | 24600 | 15.2 | 12 | 7.8 | 2.22 | 59 | 43 | 207874611
COMFORTMAKER | N4H7T24*K*AAA* | EHD4X30AAL | *96CTN1002122A* | 23600 | 24600 | 15.2 | 12 | 7.8 | 2.22 | 59 | 43 | 207874610
ARCOAIRE | N4H7T24*K*AAA* | EHD4X30AAL | *96CTN1002122A* | 23600 | 24600 | 15.2 | 12 | 7.8 | 2.22 | 59 | 43 | 207874609
AIRQUEST | N4H7T24*K*AAA* | EHD4X30AAL | *96CTN1002122A* | 23600 | 24600 | 15.2 | 12 | 7.8 | 2.22 | 59 | 43 | 207874608
MARATHERM | N4H7T24*K*AAA* | EHD4X30AAL | *96CTN0802120A* | 23200 | 24200 | 15.2 | 12 | 7.8 | 2.2 | 58 | 43 | 207874601
TEMPSTAR | N4H7T24*K*AAA* | EHD4X30AAL | *96CTN0802120A* | 23200 | 24200 | 15.2 | 12 | 7.8 | 2.2 | 58 | 43 | 207874602
KENMORE | N4H7T24*K*AAA* | EHD4X30AAL | *96CTN0802120A* | 23200 | 24200 | 15.2 | 12 | 7.8 | 2.2 | 58 | 43 | 207874600
KEEPRITE | N4H7T24*K*AAA* | EHD4X30AAL | *96CTN0802120A* | 23200 | 24200 | 15.2 | 12 | 7.8 | 2.2 | 58 | 43 | 207874599
ACIQ | N4H7T24*K*AAA* | EHD4X30AAL | *96CTN0802120A* | 23200 | 24200 | 15.2 | 12 | 7.8 | 2.2 | 58 | 43 | 213064096
HEIL | N4H7T24*K*AAA* | EHD4X30AAL | *96CTN0802120A* | 23200 | 24200 | 15.2 | 12 | 7.8 | 2.2 | 58 | 43 | 207874598
DAY & NIGHT | N4H7T24*K*AAA* | EHD4X30AAL | *96CTN0802120A* | 23200 | 24200 | 15.2 | 12 | 7.8 | 2.2 | 58 | 43 | 207874597
COMFORTMAKER | N4H7T24*K*AAA* | EHD4X30AAL | *96CTN0802120A* | 23200 | 24200 | 15.2 | 12 | 7.8 | 2.2 | 58 | 43 | 207874596
ARCOAIRE | N4H7T24*K*AAA* | EHD4X30AAL | *96CTN0802120A* | 23200 | 24200 | 15.2 | 12 | 7.8 | 2.2 | 58 | 43 | 207874595
AIRQUEST | N4H7T24*K*AAA* | EHD4X30AAL | *96CTN0802120A* | 23200 | 24200 | 15.2 | 12 | 7.8 | 2.2 | 58 | 43 | 207874594
TEMPSTAR | N4H7T24*K*AAA* | EHD4X30AAL | *97CMN1202422A* | 23600 | 24400 | 15.2 | 12 | 7.8 | 2.22 | 59 | 43 | 207874532
MARATHERM | N4H7T24*K*AAA* | EHD4X30AAL | *97CMN1202422A* | 23600 | 24400 | 15.2 | 12 | 7.8 | 2.22 | 59 | 43 | 207874531
KENMORE | N4H7T24*K*AAA* | EHD4X30AAL | *97CMN1202422A* | 23600 | 24400 | 15.2 | 12 | 7.8 | 2.22 | 59 | 43 | 207874530
KEEPRITE | N4H7T24*K*AAA* | EHD4X30AAL | *97CMN1202422A* | 23600 | 24400 | 15.2 | 12 | 7.8 | 2.22 | 59 | 43 | 207874529
ACIQ | N4H7T24*K*AAA* | EHD4X30AAL | *97CMN1202422A* | 23600 | 24400 | 15.2 | 12 | 7.8 | 2.22 | 59 | 43 | 213064091
HEIL | N4H7T24*K*AAA* | EHD4X30AAL | *97CMN1202422A* | 23600 | 24400 | 15.2 | 12 | 7.8 | 2.22 | 59 | 43 | 207874528
DAY & NIGHT | N4H7T24*K*AAA* | EHD4X30AAL | *97CMN1202422A* | 23600 | 24400 | 15.2 | 12 | 7.8 | 2.22 | 59 | 43 | 207874527
COMFORTMAKER | N4H7T24*K*AAA* | EHD4X30AAL | *97CMN1202422A* | 23600 | 24400 | 15.2 | 12 | 7.8 | 2.22 | 59 | 43 | 207874526
ARCOAIRE | N4H7T24*K*AAA* | EHD4X30AAL | *97CMN1202422A* | 23600 | 24400 | 15.2 | 12 | 7.8 | 2.22 | 59 | 43 | 207874525
AIRQUEST | N4H7T24*K*AAA* | EHD4X30AAL | *97CMN1202422A* | 23600 | 24400 | 15.2 | 12 | 7.8 | 2.22 | 59 | 43 | 207874524
TEMPSTAR | N4H7T24*K*AAA* | EHD4X30AAL | *97CMN1002122A* | 23600 | 24600 | 15.2 | 12 | 7.8 | 2.22 | 59 | 43 | 207874518
MARATHERM | N4H7T24*K*AAA* | EHD4X30AAL | *97CMN1002122A* | 23600 | 24600 | 15.2 | 12 | 7.8 | 2.22 | 59 | 43 | 207874517
KENMORE | N4H7T24*K*AAA* | EHD4X30AAL | *97CMN1002122A* | 23600 | 24600 | 15.2 | 12 | 7.8 | 2.22 | 59 | 43 | 207874516
KEEPRITE | N4H7T24*K*AAA* | EHD4X30AAL | *97CMN1002122A* | 23600 | 24600 | 15.2 | 12 | 7.8 | 2.22 | 59 | 43 | 207874515
HEIL | N4H7T24*K*AAA* | EHD4X30AAL | *97CMN1002122A* | 23600 | 24600 | 15.2 | 12 | 7.8 | 2.22 | 59 | 43 | 207874514
ACIQ | N4H7T24*K*AAA* | EHD4X30AAL | *97CMN1002122A* | 23600 | 24600 | 15.2 | 12 | 7.8 | 2.22 | 59 | 43 | 213064090
DAY & NIGHT | N4H7T24*K*AAA* | EHD4X30AAL | *97CMN1002122A* | 23600 | 24600 | 15.2 | 12 | 7.8 | 2.22 | 59 | 43 | 207874513
COMFORTMAKER | N4H7T24*K*AAA* | EHD4X30AAL | *97CMN1002122A* | 23600 | 24600 | 15.2 | 12 | 7.8 | 2.22 | 59 | 43 | 207874512
ARCOAIRE | N4H7T24*K*AAA* | EHD4X30AAL | *97CMN1002122A* | 23600 | 24600 | 15.2 | 12 | 7.8 | 2.22 | 59 | 43 | 207874511
AIRQUEST | N4H7T24*K*AAA* | EHD4X30AAL | *97CMN1002122A* | 23600 | 24600 | 15.2 | 12 | 7.8 | 2.22 | 59 | 43 | 207874510
TEMPSTAR | N4H7T24*K*AAA* | EHD4X30AAL | *97CMN0802120A* | 23200 | 24200 | 15.2 | 12 | 7.8 | 2.2 | 58 | 43 | 207874504
MARATHERM | N4H7T24*K*AAA* | EHD4X30AAL | *97CMN0802120A* | 23200 | 24200 | 15.2 | 12 | 7.8 | 2.2 | 58 | 43 | 207874503
KENMORE | N4H7T24*K*AAA* | EHD4X30AAL | *97CMN0802120A* | 23200 | 24200 | 15.2 | 12 | 7.8 | 2.2 | 58 | 43 | 207874502
KEEPRITE | N4H7T24*K*AAA* | EHD4X30AAL | *97CMN0802120A* | 23200 | 24200 | 15.2 | 12 | 7.8 | 2.2 | 58 | 43 | 207874501
ACIQ | N4H7T24*K*AAA* | EHD4X30AAL | *97CMN0802120A* | 23200 | 24200 | 15.2 | 12 | 7.8 | 2.2 | 58 | 43 | 213064089
DAY & NIGHT | N4H7T24*K*AAA* | EHD4X30AAL | *97CMN0802120A* | 23200 | 24200 | 15.2 | 12 | 7.8 | 2.2 | 58 | 43 | 207874499
HEIL | N4H7T24*K*AAA* | EHD4X30AAL | *97CMN0802120A* | 23200 | 24200 | 15.2 | 12 | 7.8 | 2.2 | 58 | 43 | 207874500
COMFORTMAKER | N4H7T24*K*AAA* | EHD4X30AAL | *97CMN0802120A* | 23200 | 24200 | 15.2 | 12 | 7.8 | 2.2 | 58 | 43 | 207874498
DAY & NIGHT | N4H7T36*K*AAA* | EA*4X42L21A* | *96CTN1002122A* | 33600 | 34600 | 15.2 | 11.7 | 7.8 | 2.08 | 61 | 48 | 207876678
COMFORTMAKER | N4H7T36*K*AAA* | EA*4X42L21A* | *96CTN1002122A* | 33600 | 34600 | 15.2 | 11.7 | 7.8 | 2.08 | 61 | 48 | 207876677
ARCOAIRE | N4H7T36*K*AAA* | EA*4X42L21A* | *96CTN1002122A* | 33600 | 34600 | 15.2 | 11.7 | 7.8 | 2.08 | 61 | 48 | 207876676
TEMPSTAR | N4H7T36*K*AAA* | EA*4X42L21A* | *97CMN1002122A* | 33600 | 34600 | 15.2 | 11.7 | 7.8 | 2.08 | 61 | 48 | 207876584
AIRQUEST | N4H7T36*K*AAA* | EA*4X42L21A* | *96CTN1002122A* | 33600 | 34600 | 15.2 | 11.7 | 7.8 | 2.08 | 61 | 48 | 207876675
MARATHERM | N4H7T36*K*AAA* | EA*4X42L21A* | *97CMN1002122A* | 33600 | 34600 | 15.2 | 11.7 | 7.8 | 2.08 | 61 | 48 | 207876583
KENMORE | N4H7T36*K*AAA* | EA*4X42L21A* | *97CMN1002122A* | 33600 | 34600 | 15.2 | 11.7 | 7.8 | 2.08 | 61 | 48 | 207876582
KEEPRITE | N4H7T36*K*AAA* | EA*4X42L21A* | *97CMN1002122A* | 33600 | 34600 | 15.2 | 11.7 | 7.8 | 2.08 | 61 | 48 | 207876581
ACIQ | N4H7T36*K*AAA* | EA*4X42L21A* | *97CMN1002122A* | 33600 | 34600 | 15.2 | 11.7 | 7.8 | 2.08 | 61 | 48 | 213064248
HEIL | N4H7T36*K*AAA* | EA*4X42L21A* | *97CMN1002122A* | 33600 | 34600 | 15.2 | 11.7 | 7.8 | 2.08 | 61 | 48 | 207876580
DAY & NIGHT | N4H7T36*K*AAA* | EA*4X42L21A* | *97CMN1002122A* | 33600 | 34600 | 15.2 | 11.7 | 7.8 | 2.08 | 61 | 48 | 207876579
COMFORTMAKER | N4H7T36*K*AAA* | EA*4X42L21A* | *97CMN1002122A* | 33600 | 34600 | 15.2 | 11.7 | 7.8 | 2.08 | 61 | 48 | 207876578
ARCOAIRE | N4H7T36*K*AAA* | EA*4X42L21A* | *97CMN1002122A* | 33600 | 34600 | 15.2 | 11.7 | 7.8 | 2.08 | 61 | 48 | 207876577
AIRQUEST | N4H7T36*K*AAA* | EA*4X42L21A* | *97CMN1002122A* | 33600 | 34600 | 15.2 | 11.7 | 7.8 | 2.08 | 61 | 48 | 207876576
TEMPSTAR | N4H7T36*K*AAA* | EA*4X42L21A* | *80CTL0702120A* | 33800 | 34800 | 15.2 | 11.7 | 7.8 | 2.08 | 60 | 49 | 207876514
MARATHERM | N4H7T36*K*AAA* | EA*4X42L21A* | *80CTL0702120A* | 33800 | 34800 | 15.2 | 11.7 | 7.8 | 2.08 | 60 | 49 | 207876513
KENMORE | N4H7T36*K*AAA* | EA*4X42L21A* | *80CTL0702120A* | 33800 | 34800 | 15.2 | 11.7 | 7.8 | 2.08 | 60 | 49 | 207876512
KEEPRITE | N4H7T36*K*AAA* | EA*4X42L21A* | *80CTL0702120A* | 33800 | 34800 | 15.2 | 11.7 | 7.8 | 2.08 | 60 | 49 | 207876511
ACIQ | N4H7T36*K*AAA* | EA*4X42L21A* | *80CTL0702120A* | 33800 | 34800 | 15.2 | 11.7 | 7.8 | 2.08 | 60 | 49 | 213064243
HEIL | N4H7T36*K*AAA* | EA*4X42L21A* | *80CTL0702120A* | 33800 | 34800 | 15.2 | 11.7 | 7.8 | 2.08 | 60 | 49 | 207876510
DAY & NIGHT | N4H7T36*K*AAA* | EA*4X42L21A* | *80CTL0702120A* | 33800 | 34800 | 15.2 | 11.7 | 7.8 | 2.08 | 60 | 49 | 207876509
COMFORTMAKER | N4H7T36*K*AAA* | EA*4X42L21A* | *80CTL0702120A* | 33800 | 34800 | 15.2 | 11.7 | 7.8 | 2.08 | 60 | 49 | 207876508
ARCOAIRE | N4H7T36*K*AAA* | EA*4X42L21A* | *80CTL0702120A* | 33800 | 34800 | 15.2 | 11.7 | 7.8 | 2.08 | 60 | 49 | 207876506
AIRQUEST | N4H7T36*K*AAA* | EA*4X42L21A* | *80CTL0702120A* | 33800 | 34800 | 15.2 | 11.7 | 7.8 | 2.08 | 60 | 49 | 207876505
TEMPSTAR | N4H7T36*K*AAA* | EA*4X42L21A* | *80CTL0701716A* | 33600 | 34600 | 15.2 | 11.7 | 7.8 | 2.06 | 61 | 49 | 207876499
MARATHERM | N4H7T36*K*AAA* | EA*4X42L21A* | *80CTL0701716A* | 33600 | 34600 | 15.2 | 11.7 | 7.8 | 2.06 | 61 | 49 | 207876498
KENMORE | N4H7T36*K*AAA* | EA*4X42L21A* | *80CTL0701716A* | 33600 | 34600 | 15.2 | 11.7 | 7.8 | 2.06 | 61 | 49 | 207876497
KEEPRITE | N4H7T36*K*AAA* | EA*4X42L21A* | *80CTL0701716A* | 33600 | 34600 | 15.2 | 11.7 | 7.8 | 2.06 | 61 | 49 | 207876496
HEIL | N4H7T36*K*AAA* | EA*4X48L24A* | *80CTL0702120A* | 34400 | 35200 | 15.2 | 11.7 | 7.8 | 2.14 | 61 | 49 | 207877100
ACIQ | N4H7T36*K*AAA* | EA*4X42L21A* | *80CTL0701716A* | 33600 | 34600 | 15.2 | 11.7 | 7.8 | 2.06 | 61 | 49 | 213064242
DAY & NIGHT | N4H7T36*K*AAA* | EA*4X48L24A* | *80CTL0702120A* | 34400 | 35200 | 15.2 | 11.7 | 7.8 | 2.14 | 61 | 49 | 207877099
HEIL | N4H7T36*K*AAA* | EA*4X42L21A* | *80CTL0701716A* | 33600 | 34600 | 15.2 | 11.7 | 7.8 | 2.06 | 61 | 49 | 207876495
DAY & NIGHT | N4H7T36*K*AAA* | EA*4X42L21A* | *80CTL0701716A* | 33600 | 34600 | 15.2 | 11.7 | 7.8 | 2.06 | 61 | 49 | 207876494
COMFORTMAKER | N4H7T36*K*AAA* | EA*4X42L21A* | *80CTL0701716A* | 33600 | 34600 | 15.2 | 11.7 | 7.8 | 2.06 | 61 | 49 | 207876493
AIRQUEST | N4H7T36*K*AAA* | EA*4X42L21A* | *80CTL0701716A* | 33600 | 34600 | 15.2 | 11.7 | 7.8 | 2.06 | 61 | 49 | 207876491
ARCOAIRE | N4H7T36*K*AAA* | EA*4X42L21A* | *80CTL0701716A* | 33600 | 34600 | 15.2 | 11.7 | 7.8 | 2.06 | 61 | 49 | 207876492
TEMPSTAR | N4H7T36*K*AAA* | EA*4X37L17A* | *80CTL0701716A* | 34400 | 35200 | 15.2 | 11.7 | 7.8 | 2.1 | 61 | 49 | 207876199
MARATHERM | N4H7T36*K*AAA* | EA*4X37L17A* | *80CTL0701716A* | 34400 | 35200 | 15.2 | 11.7 | 7.8 | 2.1 | 61 | 49 | 207876198
KENMORE | N4H7T36*K*AAA* | EA*4X37L17A* | *80CTL0701716A* | 34400 | 35200 | 15.2 | 11.7 | 7.8 | 2.1 | 61 | 49 | 207876197
KEEPRITE | N4H7T36*K*AAA* | EA*4X37L17A* | *80CTL0701716A* | 34400 | 35200 | 15.2 | 11.7 | 7.8 | 2.1 | 61 | 49 | 207876196
ACIQ | N4H7T36*K*AAA* | EA*4X37L17A* | *80CTL0701716A* | 34400 | 35200 | 15.2 | 11.7 | 7.8 | 2.1 | 61 | 49 | 213064220
HEIL | N4H7T36*K*AAA* | EA*4X37L17A* | *80CTL0701716A* | 34400 | 35200 | 15.2 | 11.7 | 7.8 | 2.1 | 61 | 49 | 207876195
DAY & NIGHT | N4H7T36*K*AAA* | EA*4X37L17A* | *80CTL0701716A* | 34400 | 35200 | 15.2 | 11.7 | 7.8 | 2.1 | 61 | 49 | 207876194
COMFORTMAKER | N4H7T36*K*AAA* | EA*4X37L17A* | *80CTL0701716A* | 34400 | 35200 | 15.2 | 11.7 | 7.8 | 2.1 | 61 | 49 | 207876193
ARCOAIRE | N4H7T36*K*AAA* | EA*4X37L17A* | *80CTL0701716A* | 34400 | 35200 | 15.2 | 11.7 | 7.8 | 2.1 | 61 | 49 | 207876192
AIRQUEST | N4H7T36*K*AAA* | EA*4X37L17A* | *80CTL0701716A* | 34400 | 35200 | 15.2 | 11.7 | 7.8 | 2.1 | 61 | 49 | 207876191
TEMPSTAR | N4H7T36*K*AAA* | EA*4X37L17A* | *80CTL0701412A* | 34600 | 35400 | 15.2 | 11.7 | 7.8 | 2.1 | 60 | 49 | 207876185
TEMPSTAR | N4H7T24*K*AAA* | EA*4X30L17A* | *97CMN0601714A* | 22600 | 23600 | 16 | 12 | 7.8 | 2.12 | 58 | 42 | 207873430
MARATHERM | N4H7T24*K*AAA* | EA*4X30L17A* | *97CMN0601714A* | 22600 | 23600 | 16 | 12 | 7.8 | 2.12 | 58 | 42 | 207873429
KEEPRITE | N4H7T24*K*AAA* | EA*4X30L17A* | *97CMN0601714A* | 22600 | 23600 | 16 | 12 | 7.8 | 2.12 | 58 | 42 | 207873427
KENMORE | N4H7T24*K*AAA* | EA*4X30L17A* | *97CMN0601714A* | 22600 | 23600 | 16 | 12 | 7.8 | 2.12 | 58 | 42 | 207873428
ACIQ | N4H7T24*K*AAA* | EA*4X30L17A* | *97CMN0601714A* | 22600 | 23600 | 16 | 12 | 7.8 | 2.12 | 58 | 42 | 213064015
HEIL | N4H7T24*K*AAA* | EA*4X30L17A* | *97CMN0601714A* | 22600 | 23600 | 16 | 12 | 7.8 | 2.12 | 58 | 42 | 207873426
COMFORTMAKER | N4H7T24*K*AAA* | EA*4X30L17A* | *97CMN0601714A* | 22600 | 23600 | 16 | 12 | 7.8 | 2.12 | 58 | 42 | 207873424
AIRQUEST | N4H7T24*K*AAA* | EA*4X30L17A* | *97CMN0601714A* | 22600 | 23600 | 16 | 12 | 7.8 | 2.12 | 58 | 42 | 207873422
DAY & NIGHT | N4H7T24*K*AAA* | EA*4X30L17A* | *97CMN0601714A* | 22600 | 23600 | 16 | 12 | 7.8 | 2.12 | 58 | 42 | 207873425
ARCOAIRE | N4H7T24*K*AAA* | EA*4X30L17A* | *97CMN0601714A* | 22600 | 23600 | 16 | 12 | 7.8 | 2.12 | 58 | 42 | 207873423
HEIL | N4H7T24*K*AAA* | EA*4X36L21A* | *80CTL0451712A* | 23000 | 23800 | 16 | 12 | 7.8 | 2.14 | 58 | 42 | 207865106
TEMPSTAR | N4H7T24*K*AAA* | EA*4X25L17A* | OMV112K14A | 23600 | 24200 | 16 | 12 | 7.8 | 2.2 | 58 | 43 | 207873359
DAY & NIGHT | N4H7T24*K*AAA* | EA*4X36L21A* | *80CTL0451712A* | 23000 | 23800 | 16 | 12 | 7.8 | 2.14 | 58 | 42 | 207865105
ARCOAIRE | N4H7T24*K*AAA* | EA*4X36L21A* | *80CTL0451712A* | 23000 | 23800 | 16 | 12 | 7.8 | 2.14 | 58 | 42 | 207865103
COMFORTMAKER | N4H7T24*K*AAA* | EA*4X36L21A* | *80CTL0451712A* | 23000 | 23800 | 16 | 12 | 7.8 | 2.14 | 58 | 42 | 207865104
AIRQUEST | N4H7T24*K*AAA* | EA*4X36L21A* | *80CTL0451712A* | 23000 | 23800 | 16 | 12 | 7.8 | 2.14 | 58 | 42 | 207865102
TEMPSTAR | N4H7T24*K*AAA* | EA*4X36L21A* | *80CSU1002120A* | 23200 | 24000 | 16 | 12 | 7.8 | 2.16 | 58 | 43 | 207865054
KENMORE | N4H7T24*K*AAA* | EA*4X36L21A* | *80CSU1002120A* | 23200 | 24000 | 16 | 12 | 7.8 | 2.16 | 58 | 43 | 207865052
MARATHERM | N4H7T24*K*AAA* | EA*4X36L21A* | *80CSU1002120A* | 23200 | 24000 | 16 | 12 | 7.8 | 2.16 | 58 | 43 | 207865053
KEEPRITE | N4H7T24*K*AAA* | EA*4X36L21A* | *80CSU1002120A* | 23200 | 24000 | 16 | 12 | 7.8 | 2.16 | 58 | 43 | 207865051
ACIQ | N4H7T24*K*AAA* | EA*4X36L21A* | *80CSU1002120A* | 23200 | 24000 | 16 | 12 | 7.8 | 2.16 | 58 | 43 | 213063575
COMFORTMAKER | N4H7T24*K*AAA* | EA*4X36L21A* | *80CSU1002120A* | 23200 | 24000 | 16 | 12 | 7.8 | 2.16 | 58 | 43 | 207865048
HEIL | N4H7T24*K*AAA* | EA*4X36L21A* | *80CSU1002120A* | 23200 | 24000 | 16 | 12 | 7.8 | 2.16 | 58 | 43 | 207865050
DAY & NIGHT | N4H7T24*K*AAA* | EA*4X36L21A* | *80CSU1002120A* | 23200 | 24000 | 16 | 12 | 7.8 | 2.16 | 58 | 43 | 207865049
ARCOAIRE | N4H7T24*K*AAA* | EA*4X36L21A* | *80CSU1002120A* | 23200 | 24000 | 16 | 12 | 7.8 | 2.16 | 58 | 43 | 207865047
AIRQUEST | N4H7T24*K*AAA* | EA*4X36L21A* | *80CSU1002120A* | 23200 | 24000 | 16 | 12 | 7.8 | 2.16 | 58 | 43 | 207865046
TEMPSTAR | N4H7T24*K*AAA* | EA*4X36L17A* | OMV112K14A | 22800 | 23800 | 16 | 12 | 7.8 | 2.14 | 58 | 42 | 207865040
KENMORE | N4H7T24*K*AAA* | EA*4X36L17A* | OMV112K14A | 22800 | 23800 | 16 | 12 | 7.8 | 2.14 | 58 | 42 | 207865038
MARATHERM | N4H7T24*K*AAA* | EA*4X36L17A* | OMV112K14A | 22800 | 23800 | 16 | 12 | 7.8 | 2.14 | 58 | 42 | 207865039
KEEPRITE | N4H7T24*K*AAA* | EA*4X36L17A* | OMV112K14A | 22800 | 23800 | 16 | 12 | 7.8 | 2.14 | 58 | 42 | 207865037
ACIQ | N4H7T24*K*AAA* | EA*4X36L17A* | OMV112K14A | 22800 | 23800 | 16 | 12 | 7.8 | 2.14 | 58 | 42 | 213063574
COMFORTMAKER | N4H7T24*K*AAA* | EA*4X36L17A* | OMV112K14A | 22800 | 23800 | 16 | 12 | 7.8 | 2.14 | 58 | 42 | 207865034
DAY & NIGHT | N4H7T24*K*AAA* | EA*4X36L17A* | OMV112K14A | 22800 | 23800 | 16 | 12 | 7.8 | 2.14 | 58 | 42 | 207865035
HEIL | N4H7T24*K*AAA* | EA*4X36L17A* | OMV112K14A | 22800 | 23800 | 16 | 12 | 7.8 | 2.14 | 58 | 42 | 207865036
ARCOAIRE | N4H7T24*K*AAA* | EA*4X36L17A* | OMV112K14A | 22800 | 23800 | 16 | 12 | 7.8 | 2.14 | 58 | 42 | 207865033
TEMPSTAR | N4H7T24*K*AAA* | EA*4X36L17A* | OMV098J12* | 23000 | 24000 | 16 | 12 | 7.8 | 2.14 | 58 | 43 | 207865026
AIRQUEST | N4H7T24*K*AAA* | EA*4X36L17A* | OMV112K14A | 22800 | 23800 | 16 | 12 | 7.8 | 2.14 | 58 | 42 | 207865032
MARATHERM | N4H7T24*K*AAA* | EA*4X36L17A* | OMV098J12* | 23000 | 24000 | 16 | 12 | 7.8 | 2.14 | 58 | 43 | 207865025
KENMORE | N4H7T24*K*AAA* | EA*4X36L17A* | OMV098J12* | 23000 | 24000 | 16 | 12 | 7.8 | 2.14 | 58 | 43 | 207865024
KEEPRITE | N4H7T24*K*AAA* | EA*4X36L17A* | OMV098J12* | 23000 | 24000 | 16 | 12 | 7.8 | 2.14 | 58 | 43 | 207865023
HEIL | N4H7T24*K*AAA* | EA*4X36L17A* | OMV098J12* | 23000 | 24000 | 16 | 12 | 7.8 | 2.14 | 58 | 43 | 207865022
ACIQ | N4H7T24*K*AAA* | EA*4X36L17A* | OMV098J12* | 23000 | 24000 | 16 | 12 | 7.8 | 2.14 | 58 | 43 | 213063573
COMFORTMAKER | N4H7T24*K*AAA* | EA*4X36L17A* | OMV098J12* | 23000 | 24000 | 16 | 12 | 7.8 | 2.14 | 58 | 43 | 207865020
DAY & NIGHT | N4H7T24*K*AAA* | EA*4X36L17A* | OMV098J12* | 23000 | 24000 | 16 | 12 | 7.8 | 2.14 | 58 | 43 | 207865021
ARCOAIRE | N4H7T24*K*AAA* | EA*4X36L17A* | OMV098J12* | 23000 | 24000 | 16 | 12 | 7.8 | 2.14 | 58 | 43 | 207865019
AIRQUEST | N4H7T24*K*AAA* | EA*4X36L17A* | OMV098J12* | 23000 | 24000 | 16 | 12 | 7.8 | 2.14 | 58 | 43 | 207865018
ARCOAIRE | N4H7T24*K*AAA* | EA*4X36L17A* | OLV098A12* | 23000 | 24000 | 16 | 12 | 7.8 | 2.14 | 58 | 43 | 207865005
TEMPSTAR | N4H7T24*K*AAA* | EA*4X36L17A* | OLV098A12* | 23000 | 24000 | 16 | 12 | 7.8 | 2.14 | 58 | 43 | 207865012
MARATHERM | N4H7T24*K*AAA* | EA*4X36L17A* | OLV098A12* | 23000 | 24000 | 16 | 12 | 7.8 | 2.14 | 58 | 43 | 207865011
KENMORE | N4H7T24*K*AAA* | EA*4X36L17A* | OLV098A12* | 23000 | 24000 | 16 | 12 | 7.8 | 2.14 | 58 | 43 | 207865010
KEEPRITE | N4H7T24*K*AAA* | EA*4X36L17A* | OLV098A12* | 23000 | 24000 | 16 | 12 | 7.8 | 2.14 | 58 | 43 | 207865009
ACIQ | N4H7T24*K*AAA* | EA*4X36L17A* | OLV098A12* | 23000 | 24000 | 16 | 12 | 7.8 | 2.14 | 58 | 43 | 213063572
HEIL | N4H7T24*K*AAA* | EA*4X36L17A* | OLV098A12* | 23000 | 24000 | 16 | 12 | 7.8 | 2.14 | 58 | 43 | 207865008
DAY & NIGHT | N4H7T24*K*AAA* | EA*4X36L17A* | OLV098A12* | 23000 | 24000 | 16 | 12 | 7.8 | 2.14 | 58 | 43 | 207865007
COMFORTMAKER | N4H7T24*K*AAA* | EA*4X36L17A* | OLV098A12* | 23000 | 24000 | 16 | 12 | 7.8 | 2.14 | 58 | 43 | 207865006
AIRQUEST | N4H7T24*K*AAA* | EA*4X36L17A* | OLV098A12* | 23000 | 24000 | 16 | 12 | 7.8 | 2.14 | 58 | 43 | 207865004
TEMPSTAR | N4H7T24*K*AAA* | EA*4X36L17A* | *96CTN0801714A* | 22800 | 23600 | 16 | 12 | 7.8 | 2.14 | 58 | 42 | 207864938
KEEPRITE | N4H7T24*K*AAA* | EA*4X37L17A* | *95CSU0601716A* | 23600 | 24200 | 16 | 12 | 7.8 | 2.2 | 58 | 43 | 207865608
MARATHERM | N4H7T24*K*AAA* | EA*4X36L17A* | *96CTN0801714A* | 22800 | 23600 | 16 | 12 | 7.8 | 2.14 | 58 | 42 | 207864937
KENMORE | N4H7T24*K*AAA* | EA*4X36L17A* | *96CTN0801714A* | 22800 | 23600 | 16 | 12 | 7.8 | 2.14 | 58 | 42 | 207864936
KEEPRITE | N4H7T24*K*AAA* | EA*4X36L17A* | *96CTN0801714A* | 22800 | 23600 | 16 | 12 | 7.8 | 2.14 | 58 | 42 | 207864935
ACIQ | N4H7T24*K*AAA* | EA*4X36L17A* | *96CTN0801714A* | 22800 | 23600 | 16 | 12 | 7.8 | 2.14 | 58 | 42 | 213063568
HEIL | N4H7T24*K*AAA* | EA*4X36L17A* | *96CTN0801714A* | 22800 | 23600 | 16 | 12 | 7.8 | 2.14 | 58 | 42 | 207864934
DAY & NIGHT | N4H7T24*K*AAA* | EA*4X36L17A* | *96CTN0801714A* | 22800 | 23600 | 16 | 12 | 7.8 | 2.14 | 58 | 42 | 207864933
COMFORTMAKER | N4H7T36*K*AAA* | EA*4X48L21A* | *96VSN1002120B* | 33600 | 34800 | 15.5 | 12 | 8 | 2.2 | 62 | 50 | 213174086
ARCOAIRE | N4H7T36*K*AAA* | EA*4X48L21A* | *96VSN1002120B* | 33600 | 34800 | 15.5 | 12 | 8 | 2.2 | 62 | 50 | 213174085
AIRQUEST | N4H7T36*K*AAA* | EA*4X48L21A* | *96VSN1002120B* | 33600 | 34800 | 15.5 | 12 | 8 | 2.2 | 62 | 50 | 213174084
HEIL | N4H7T36*K*AAA* | EA*4X48L21A* | *96VSN1002120B* | 33600 | 34800 | 15.5 | 12 | 8 | 2.2 | 62 | 50 | 213174083
TEMPSTAR | N4H7T36*K*AAA* | EA*4X48L21A* | *96VSN0802120B* | 34000 | 35000 | 15.5 | 12 | 8 | 2.22 | 62 | 51 | 213174077
KENMORE | N4H7T36*K*AAA* | EA*4X48L21A* | *96VSN0802120B* | 34000 | 35000 | 15.5 | 12 | 8 | 2.22 | 62 | 51 | 213174076
COMFORTMAKER | N4H7T36*K*AAA* | EA*4X48L21A* | *96VSN0802120B* | 34000 | 35000 | 15.5 | 12 | 8 | 2.22 | 62 | 51 | 213174073
KEEPRITE | N4H7T36*K*AAA* | EA*4X48L21A* | *96VSN0802120B* | 34000 | 35000 | 15.5 | 12 | 8 | 2.22 | 62 | 51 | 213174075
DAY & NIGHT | N4H7T36*K*AAA* | EA*4X48L21A* | *96VSN0802120B* | 34000 | 35000 | 15.5 | 12 | 8 | 2.22 | 62 | 51 | 213174074
ARCOAIRE | N4H7T36*K*AAA* | EA*4X48L21A* | *96VSN0802120B* | 34000 | 35000 | 15.5 | 12 | 8 | 2.22 | 62 | 51 | 213174072
AIRQUEST | N4H7T36*K*AAA* | EA*4X48L21A* | *96VSN0802120B* | 34000 | 35000 | 15.5 | 12 | 8 | 2.22 | 62 | 51 | 213174071
HEIL | N4H7T36*K*AAA* | EA*4X48L21A* | *96VSN0802120B* | 34000 | 35000 | 15.5 | 12 | 8 | 2.22 | 62 | 51 | 213174070
TEMPSTAR | N4H7T36*K*AAA* | EA*4X48L21A* | *96VTN1002122B* | 33600 | 34600 | 15.5 | 12 | 8 | 2.22 | 62 | 50 | 213174025
KENMORE | N4H7T36*K*AAA* | EA*4X48L21A* | *96VTN1002122B* | 33600 | 34600 | 15.5 | 12 | 8 | 2.22 | 62 | 50 | 213174024
KEEPRITE | N4H7T36*K*AAA* | EA*4X48L21A* | *96VTN1002122B* | 33600 | 34600 | 15.5 | 12 | 8 | 2.22 | 62 | 50 | 213174023
DAY & NIGHT | N4H7T36*K*AAA* | EA*4X48L21A* | *96VTN1002122B* | 33600 | 34600 | 15.5 | 12 | 8 | 2.22 | 62 | 50 | 213174022
COMFORTMAKER | N4H7T36*K*AAA* | EA*4X48L21A* | *96VTN1002122B* | 33600 | 34600 | 15.5 | 12 | 8 | 2.22 | 62 | 50 | 213174021
ARCOAIRE | N4H7T36*K*AAA* | EA*4X48L21A* | *96VTN1002122B* | 33600 | 34600 | 15.5 | 12 | 8 | 2.22 | 62 | 50 | 213174020
AIRQUEST | N4H7T36*K*AAA* | EA*4X48L21A* | *96VTN1002122B* | 33600 | 34600 | 15.5 | 12 | 8 | 2.22 | 62 | 50 | 213174019
HEIL | N4H7T36*K*AAA* | EA*4X48L21A* | *96VTN1002122B* | 33600 | 34600 | 15.5 | 12 | 8 | 2.22 | 62 | 50 | 213174018
TEMPSTAR | N4H7T36*K*AAA* | EA*4X48L21A* | *96VTN1002120B* | 33600 | 34800 | 15.5 | 12 | 8 | 2.22 | 61 | 50 | 213174010
KENMORE | N4H7T36*K*AAA* | EA*4X48L21A* | *96VTN1002120B* | 33600 | 34800 | 15.5 | 12 | 8 | 2.22 | 61 | 50 | 213174009
KEEPRITE | N4H7T36*K*AAA* | EA*4X48L21A* | *96VTN1002120B* | 33600 | 34800 | 15.5 | 12 | 8 | 2.22 | 61 | 50 | 213174008
DAY & NIGHT | N4H7T36*K*AAA* | EA*4X48L21A* | *96VTN1002120B* | 33600 | 34800 | 15.5 | 12 | 8 | 2.22 | 61 | 50 | 213174007
COMFORTMAKER | N4H7T36*K*AAA* | EA*4X48L21A* | *96VTN1002120B* | 33600 | 34800 | 15.5 | 12 | 8 | 2.22 | 61 | 50 | 213174006
ARCOAIRE | N4H7T36*K*AAA* | EA*4X48L21A* | *96VTN1002120B* | 33600 | 34800 | 15.5 | 12 | 8 | 2.22 | 61 | 50 | 213174005
AIRQUEST | N4H7T36*K*AAA* | EA*4X48L21A* | *96VTN1002120B* | 33600 | 34800 | 15.5 | 12 | 8 | 2.22 | 61 | 50 | 213174004
HEIL | N4H7T36*K*AAA* | EA*4X48L21A* | *96VTN1002120B* | 33600 | 34800 | 15.5 | 12 | 8 | 2.22 | 61 | 50 | 213174003
TEMPSTAR | N4H7T36*K*AAA* | EA*4X48L21A* | *96VTN0802120B* | 34000 | 35000 | 15.5 | 12 | 8 | 2.22 | 62 | 51 | 213173992
KENMORE | N4H7T36*K*AAA* | EA*4X48L21A* | *96VTN0802120B* | 34000 | 35000 | 15.5 | 12 | 8 | 2.22 | 62 | 51 | 213173991
KEEPRITE | N4H7T36*K*AAA* | EA*4X48L21A* | *96VTN0802120B* | 34000 | 35000 | 15.5 | 12 | 8 | 2.22 | 62 | 51 | 213173990
DAY & NIGHT | N4H7T36*K*AAA* | EA*4X48L21A* | *96VTN0802120B* | 34000 | 35000 | 15.5 | 12 | 8 | 2.22 | 62 | 51 | 213173989
COMFORTMAKER | N4H7T36*K*AAA* | EA*4X48L21A* | *96VTN0802120B* | 34000 | 35000 | 15.5 | 12 | 8 | 2.22 | 62 | 51 | 213173988
ARCOAIRE | N4H7T36*K*AAA* | EA*4X48L21A* | *96VTN0802120B* | 34000 | 35000 | 15.5 | 12 | 8 | 2.22 | 62 | 51 | 213173987
AIRQUEST | N4H7T36*K*AAA* | EA*4X48L21A* | *96VTN0802120B* | 34000 | 35000 | 15.5 | 12 | 8 | 2.22 | 62 | 51 | 213173986
TEMPSTAR | N4H7T36*K*AAA* | EA*4X48L21A* | *80VSL1102122B* | 34000 | 35000 | 15.5 | 12 | 7.8 | 2.22 | 62 | 50 | 213173920
HEIL | N4H7T36*K*AAA* | EA*4X48L21A* | *96VTN0802120B* | 34000 | 35000 | 15.5 | 12 | 8 | 2.22 | 62 | 51 | 213173985
KEEPRITE | N4H7T36*K*AAA* | EA*4X48L21A* | *80VSL1102122B* | 34000 | 35000 | 15.5 | 12 | 7.8 | 2.22 | 62 | 50 | 213173918
KENMORE | N4H7T36*K*AAA* | EA*4X48L21A* | *80VSL1102122B* | 34000 | 35000 | 15.5 | 12 | 7.8 | 2.22 | 62 | 50 | 213173919
DAY & NIGHT | N4H7T36*K*AAA* | EA*4X48L21A* | *80VSL1102122B* | 34000 | 35000 | 15.5 | 12 | 7.8 | 2.22 | 62 | 50 | 213173917
COMFORTMAKER | N4H7T36*K*AAA* | EA*4X48L21A* | *80VSL1102122B* | 34000 | 35000 | 15.5 | 12 | 7.8 | 2.22 | 62 | 50 | 213173916
ARCOAIRE | N4H7T36*K*AAA* | EA*4X48L21A* | *80VSL1102122B* | 34000 | 35000 | 15.5 | 12 | 7.8 | 2.22 | 62 | 50 | 213173915
AIRQUEST | N4H7T36*K*AAA* | EA*4X48L21A* | *80VSL1102122B* | 34000 | 35000 | 15.5 | 12 | 7.8 | 2.22 | 62 | 50 | 213173914
HEIL | N4H7T36*K*AAA* | EA*4X48L21A* | *80VSL1102122B* | 34000 | 35000 | 15.5 | 12 | 7.8 | 2.22 | 62 | 50 | 213173913
TEMPSTAR | N4H7T36*K*AAA* | EA*4X48L21A* | *80VSL0902120B* | 33400 | 34800 | 15.5 | 12 | 8 | 2.2 | 61 | 50 | 213173907
KENMORE | N4H7T36*K*AAA* | EA*4X48L21A* | *80VSL0902120B* | 33400 | 34800 | 15.5 | 12 | 8 | 2.2 | 61 | 50 | 213173906
KEEPRITE | N4H7T36*K*AAA* | EA*4X48L21A* | *80VSL0902120B* | 33400 | 34800 | 15.5 | 12 | 8 | 2.2 | 61 | 50 | 213173905
DAY & NIGHT | N4H7T36*K*AAA* | EA*4X48L21A* | *80VSL0902120B* | 33400 | 34800 | 15.5 | 12 | 8 | 2.2 | 61 | 50 | 213173904
COMFORTMAKER | N4H7T36*K*AAA* | EA*4X48L21A* | *80VSL0902120B* | 33400 | 34800 | 15.5 | 12 | 8 | 2.2 | 61 | 50 | 213173903
ARCOAIRE | N4H7T36*K*AAA* | EA*4X48L21A* | *80VSL0902120B* | 33400 | 34800 | 15.5 | 12 | 8 | 2.2 | 61 | 50 | 213173902
AIRQUEST | N4H7T36*K*AAA* | EA*4X48L21A* | *80VSL0902120B* | 33400 | 34800 | 15.5 | 12 | 8 | 2.2 | 61 | 50 | 213173901
HEIL | N4H7T36*K*AAA* | EA*4X48L21A* | *80VSL0902120B* | 33400 | 34800 | 15.5 | 12 | 8 | 2.2 | 61 | 50 | 213173900
TEMPSTAR | N4H7T36*K*AAA* | EA*4X48L21A* | *80VSL0901716B* | 33600 | 34800 | 15.5 | 11.7 | 7.8 | 2.2 | 62 | 50 | 213173894
KENMORE | N4H7T36*K*AAA* | EA*4X48L21A* | *80VSL0901716B* | 33600 | 34800 | 15.5 | 11.7 | 7.8 | 2.2 | 62 | 50 | 213173893
KEEPRITE | N4H7T36*K*AAA* | EA*4X48L21A* | *80VSL0901716B* | 33600 | 34800 | 15.5 | 11.7 | 7.8 | 2.2 | 62 | 50 | 213173892
DAY & NIGHT | N4H7T36*K*AAA* | EA*4X48L21A* | *80VSL0901716B* | 33600 | 34800 | 15.5 | 11.7 | 7.8 | 2.2 | 62 | 50 | 213173891
COMFORTMAKER | N4H7T36*K*AAA* | EA*4X48L21A* | *80VSL0901716B* | 33600 | 34800 | 15.5 | 11.7 | 7.8 | 2.2 | 62 | 50 | 213173890
ARCOAIRE | N4H7T36*K*AAA* | EA*4X48L21A* | *80VSL0901716B* | 33600 | 34800 | 15.5 | 11.7 | 7.8 | 2.2 | 62 | 50 | 213173889
AIRQUEST | N4H7T36*K*AAA* | EA*4X48L21A* | *80VSL0901716B* | 33600 | 34800 | 15.5 | 11.7 | 7.8 | 2.2 | 62 | 50 | 213173888
HEIL | N4H7T36*K*AAA* | EA*4X48L21A* | *80VSL0901716B* | 33600 | 34800 | 15.5 | 11.7 | 7.8 | 2.2 | 62 | 50 | 213173887
TEMPSTAR | N4H7T36*K*AAA* | EA*4X48L21A* | *80VSL0701716B* | 33800 | 35000 | 15.5 | 11.7 | 7.8 | 2.2 | 62 | 50 | 213173881
TEMPSTAR | N4H7T36*K*AAA* | EA*4X42L21A* | *80VTL0902120B* | 33000 | 34400 | 15.5 | 11.7 | 7.8 | 2.14 | 62 | 50 | 213173099
KENMORE | N4H7T36*K*AAA* | EA*4X42L21A* | *80VTL0902120B* | 33000 | 34400 | 15.5 | 11.7 | 7.8 | 2.14 | 62 | 50 | 213173098
KEEPRITE | N4H7T36*K*AAA* | EA*4X42L21A* | *80VTL0902120B* | 33000 | 34400 | 15.5 | 11.7 | 7.8 | 2.14 | 62 | 50 | 213173097
DAY & NIGHT | N4H7T36*K*AAA* | EA*4X42L21A* | *80VTL0902120B* | 33000 | 34400 | 15.5 | 11.7 | 7.8 | 2.14 | 62 | 50 | 213173096
COMFORTMAKER | N4H7T36*K*AAA* | EA*4X42L21A* | *80VTL0902120B* | 33000 | 34400 | 15.5 | 11.7 | 7.8 | 2.14 | 62 | 50 | 213173095
ARCOAIRE | N4H7T36*K*AAA* | EA*4X42L21A* | *80VTL0902120B* | 33000 | 34400 | 15.5 | 11.7 | 7.8 | 2.14 | 62 | 50 | 213173094
AIRQUEST | N4H7T36*K*AAA* | EA*4X42L21A* | *80VTL0902120B* | 33000 | 34400 | 15.5 | 11.7 | 7.8 | 2.14 | 62 | 50 | 213173093
HEIL | N4H7T36*K*AAA* | EA*4X42L21A* | *80VTL0902120B* | 33000 | 34400 | 15.5 | 11.7 | 7.8 | 2.14 | 62 | 50 | 213173092
TEMPSTAR | N4H7T36*K*AAA* | EA*4X37L21A* | *96VSN1002120B* | 34000 | 35000 | 15.5 | 12 | 8 | 2.22 | 62 | 50 | 213173057
KENMORE | N4H7T36*K*AAA* | EA*4X37L21A* | *96VSN1002120B* | 34000 | 35000 | 15.5 | 12 | 8 | 2.22 | 62 | 50 | 213173056
KEEPRITE | N4H7T36*K*AAA* | EA*4X37L21A* | *96VSN1002120B* | 34000 | 35000 | 15.5 | 12 | 8 | 2.22 | 62 | 50 | 213173055
DAY & NIGHT | N4H7T36*K*AAA* | EA*4X37L21A* | *96VSN1002120B* | 34000 | 35000 | 15.5 | 12 | 8 | 2.22 | 62 | 50 | 213173054
COMFORTMAKER | N4H7T36*K*AAA* | EA*4X37L21A* | *96VSN1002120B* | 34000 | 35000 | 15.5 | 12 | 8 | 2.22 | 62 | 50 | 213173053
ARCOAIRE | N4H7T36*K*AAA* | EA*4X37L21A* | *96VSN1002120B* | 34000 | 35000 | 15.5 | 12 | 8 | 2.22 | 62 | 50 | 213173052
BRYANT HEATING AND COOLING SYSTEMS | GH7TAN436**AA* | CAP**4821AL* | 926TC66100V21*** | 33600 | 34600 | 15.5 | 12 | 8 | 2.22 | 62 | 50 | 213174016
CARRIER | GH7TAN436**AA* | CAP**4821AL* | 59TP6C100V21**22 | 33600 | 34600 | 15.5 | 12 | 8 | 2.22 | 62 | 50 | 213174014
BRYANT HEATING AND COOLING SYSTEMS | GH7TAN436**AA* | CAP**4821AL* | 926TC60100V21*** | 33600 | 34800 | 15.5 | 12 | 8 | 2.22 | 61 | 50 | 213173998
CARRIER | GH7TAN436**AA* | CAP**4821AL* | GG96VTAB60100C** | 33600 | 34800 | 15.5 | 12 | 8 | 2.22 | 61 | 50 | 213173996
BRYANT HEATING AND COOLING SYSTEMS | GH7TAN436**AA* | CAP**4821AL* | 926TC60080V21*** | 34000 | 35000 | 15.5 | 12 | 8 | 2.22 | 62 | 51 | 213173980
CARRIER | GH7TAN436**AA* | CAP**4821AL* | 59TP6C100V21**20 | 33600 | 34800 | 15.5 | 12 | 8 | 2.22 | 61 | 50 | 213173995
CARRIER | GH7TAN436**AA* | CAP**4821AL* | 59TP6C080V21**20 | 34000 | 35000 | 15.5 | 12 | 8 | 2.22 | 62 | 51 | 213173978
BRYANT HEATING AND COOLING SYSTEMS | GH7TAN436**AA* | CAP**4821AL* | 82*SB66110V21*** | 34000 | 35000 | 15.5 | 12 | 7.8 | 2.22 | 62 | 50 | 213173911
BRYANT HEATING AND COOLING SYSTEMS | GH7TAN436**AA* | CAP**4821AL* | 82*SB60090V21*** | 33400 | 34800 | 15.5 | 12 | 8 | 2.2 | 61 | 50 | 213173898
CARRIER | GH7TAN436**AA* | CAP**4821AL* | 58SP*B110V21**22 | 34000 | 35000 | 15.5 | 12 | 7.8 | 2.22 | 62 | 50 | 213173909
CARRIER | GH7TAN436**AA* | CAP**4821AL* | 58SP*B090V21**20 | 33400 | 34800 | 15.5 | 12 | 8 | 2.2 | 61 | 50 | 213173896
BRYANT HEATING AND COOLING SYSTEMS | GH7TAN436**AA* | CAP**4821AL* | 82*SB48090V17*** | 33600 | 34800 | 15.5 | 11.7 | 7.8 | 2.2 | 62 | 50 | 213173885
CARRIER | GH7TAN436**AA* | CAP**4821AL* | 58SP*B090V17**16 | 33600 | 34800 | 15.5 | 11.7 | 7.8 | 2.2 | 62 | 50 | 213173883
CARRIER | GH7TAN436**AA* | CAP**4821AL* | 58SP*B070V17**16 | 33800 | 35000 | 15.5 | 11.7 | 7.8 | 2.2 | 62 | 50 | 213173870
BRYANT HEATING AND COOLING SYSTEMS | GH7TAN436**AA* | CAP**4821AL* | 82*SB48070V17*** | 33800 | 35000 | 15.5 | 11.7 | 7.8 | 2.2 | 62 | 50 | 213173872
BRYANT HEATING AND COOLING SYSTEMS | GH7TAN436**AA* | CAP**4821AL* | 82*TB66110V21*** | 34000 | 35000 | 16 | 12 | 8 | 2.22 | 62 | 50 | 213173854
CARRIER | GH7TAN436**AA* | CAP**4821AL* | 58TP*B110V21**22 | 34000 | 35000 | 16 | 12 | 8 | 2.22 | 62 | 50 | 213173852
CARRIER | GH7TAN436**AA* | CAP**4821AL* | 58TP*B090V17**16 | 33600 | 34800 | 15.5 | 11.7 | 8 | 2.2 | 62 | 50 | 213173826
BRYANT HEATING AND COOLING SYSTEMS | GH7TAN436**AA* | CAP**4821AL* | 82*TB60090V21*** | 33400 | 34800 | 15.5 | 12 | 8 | 2.2 | 61 | 50 | 213173838
CARRIER | GH7TAN436**AA* | CAP**4821AL* | 58TP*B090V21**20 | 33400 | 34800 | 15.5 | 12 | 8 | 2.2 | 61 | 50 | 213173836
BRYANT HEATING AND COOLING SYSTEMS | GH7TAN436**AA* | CAP**4821AL* | 82*TB48090V17*** | 33600 | 34800 | 15.5 | 11.7 | 8 | 2.2 | 62 | 50 | 213173828
BRYANT HEATING AND COOLING SYSTEMS | GH7TAN436**AA* | CAP**4821AL* | 82*TB48070V17*** | 33600 | 34800 | 15.5 | 11.7 | 8 | 2.2 | 62 | 50 | 213173812
CARRIER | GH7TAN436**AA* | CAP**4821AL* | 58TP*B070V17**16 | 33600 | 34800 | 15.5 | 11.7 | 8 | 2.2 | 62 | 50 | 213173810
BRYANT HEATING AND COOLING SYSTEMS | GH7TAN436**AA* | CAP**4321AL* | 926SB60100V21*** | 34000 | 35000 | 15.5 | 12 | 8 | 2.22 | 62 | 50 | 213173799
CARRIER | GH7TAN436**AA* | CAP**4321AL* | 59SP6B100V21**20 | 34000 | 35000 | 15.5 | 12 | 8 | 2.22 | 62 | 50 | 213173797
CARRIER | GH7TAN424**AA* | CAP**3721AL* | 58TN*A045C17**12 | 23600 | 24400 | 16 | 12.5 | 7.8 | 2.22 | 58 | 42 | 207865900
BRYANT HEATING AND COOLING SYSTEMS | GH7TAN424**AA* | CAP**3721AL* | 88*TA36045C17*** | 23600 | 24400 | 16 | 12.5 | 7.8 | 2.22 | 58 | 42 | 207865899
CARRIER | GH7TAN424**AA* | CAP**3721AL* | 58CU*A060C17**16 | 23800 | 24200 | 17 | 12.5 | 7.8 | 2.24 | 58 | 43 | 207865816
BRYANT HEATING AND COOLING SYSTEMS | GH7TAN424**AA* | CAP**3721AL* | 83*CA48060C17*** | 23800 | 24200 | 17 | 12.5 | 7.8 | 2.24 | 58 | 43 | 207865815
CARRIER | GH7TAN424**AA* | CAP**3721AL* | 58CU*A040C17**12 | 23800 | 24200 | 17 | 12.5 | 7.8 | 2.26 | 58 | 42 | 207865802
BRYANT HEATING AND COOLING SYSTEMS | GH7TAN424**AA* | CAP**3721AL* | 83*CA36040C17*** | 23800 | 24200 | 17 | 12.5 | 7.8 | 2.26 | 58 | 42 | 207865801
KEEPRITE | N4H7T36*K*AAA* | EA*4X42L21A* | *96VTN0802120B* | 33400 | 34800 | 15.5 | 11.7 | 7.8 | 2.16 | 61 | 50 | 213173239
KENMORE | N4H7T36*K*AAA* | EA*4X42L21A* | *96VTN0802120B* | 33400 | 34800 | 15.5 | 11.7 | 7.8 | 2.16 | 61 | 50 | 213173240
DAY & NIGHT | N4H7T36*K*AAA* | EA*4X42L21A* | *96VTN0802120B* | 33400 | 34800 | 15.5 | 11.7 | 7.8 | 2.16 | 61 | 50 | 213173238
COMFORTMAKER | N4H7T36*K*AAA* | EA*4X42L21A* | *96VTN0802120B* | 33400 | 34800 | 15.5 | 11.7 | 7.8 | 2.16 | 61 | 50 | 213173237
ARCOAIRE | N4H7T36*K*AAA* | EA*4X42L21A* | *96VTN0802120B* | 33400 | 34800 | 15.5 | 11.7 | 7.8 | 2.16 | 61 | 50 | 213173236
AIRQUEST | N4H7T36*K*AAA* | EA*4X42L21A* | *96VTN0802120B* | 33400 | 34800 | 15.5 | 11.7 | 7.8 | 2.16 | 61 | 50 | 213173235
TEMPSTAR | N4H7T36*K*AAA* | EA*4X42L21A* | *80VSL1102122B* | 33400 | 34600 | 15.5 | 11.7 | 7.8 | 2.16 | 62 | 50 | 213173169
HEIL | N4H7T36*K*AAA* | EA*4X42L21A* | *96VTN0802120B* | 33400 | 34800 | 15.5 | 11.7 | 7.8 | 2.16 | 61 | 50 | 213173234
KENMORE | N4H7T36*K*AAA* | EA*4X42L21A* | *80VSL1102122B* | 33400 | 34600 | 15.5 | 11.7 | 7.8 | 2.16 | 62 | 50 | 213173168
KEEPRITE | N4H7T36*K*AAA* | EA*4X42L21A* | *80VSL1102122B* | 33400 | 34600 | 15.5 | 11.7 | 7.8 | 2.16 | 62 | 50 | 213173167
DAY & NIGHT | N4H7T36*K*AAA* | EA*4X42L21A* | *80VSL1102122B* | 33400 | 34600 | 15.5 | 11.7 | 7.8 | 2.16 | 62 | 50 | 213173166
COMFORTMAKER | N4H7T36*K*AAA* | EA*4X42L21A* | *80VSL1102122B* | 33400 | 34600 | 15.5 | 11.7 | 7.8 | 2.16 | 62 | 50 | 213173165
ARCOAIRE | N4H7T36*K*AAA* | EA*4X42L21A* | *80VSL1102122B* | 33400 | 34600 | 15.5 | 11.7 | 7.8 | 2.16 | 62 | 50 | 213173164
AIRQUEST | N4H7T36*K*AAA* | EA*4X42L21A* | *80VSL1102122B* | 33400 | 34600 | 15.5 | 11.7 | 7.8 | 2.16 | 62 | 50 | 213173163
HEIL | N4H7T36*K*AAA* | EA*4X42L21A* | *80VSL1102122B* | 33400 | 34600 | 15.5 | 11.7 | 7.8 | 2.16 | 62 | 50 | 213173162
TEMPSTAR | N4H7T36*K*AAA* | EA*4X42L21A* | *80VSL0902120B* | 33000 | 34400 | 15.2 | 11.7 | 7.8 | 2.14 | 62 | 50 | 213173156
KENMORE | N4H7T36*K*AAA* | EA*4X42L21A* | *80VSL0902120B* | 33000 | 34400 | 15.2 | 11.7 | 7.8 | 2.14 | 62 | 50 | 213173155
KEEPRITE | N4H7T36*K*AAA* | EA*4X42L21A* | *80VSL0902120B* | 33000 | 34400 | 15.2 | 11.7 | 7.8 | 2.14 | 62 | 50 | 213173154
DAY & NIGHT | N4H7T36*K*AAA* | EA*4X42L21A* | *80VSL0902120B* | 33000 | 34400 | 15.2 | 11.7 | 7.8 | 2.14 | 62 | 50 | 213173153
COMFORTMAKER | N4H7T36*K*AAA* | EA*4X42L21A* | *80VSL0902120B* | 33000 | 34400 | 15.2 | 11.7 | 7.8 | 2.14 | 62 | 50 | 213173152
ARCOAIRE | N4H7T36*K*AAA* | EA*4X42L21A* | *80VSL0902120B* | 33000 | 34400 | 15.2 | 11.7 | 7.8 | 2.14 | 62 | 50 | 213173151
AIRQUEST | N4H7T36*K*AAA* | EA*4X42L21A* | *80VSL0902120B* | 33000 | 34400 | 15.2 | 11.7 | 7.8 | 2.14 | 62 | 50 | 213173150
HEIL | N4H7T36*K*AAA* | EA*4X42L21A* | *80VSL0902120B* | 33000 | 34400 | 15.2 | 11.7 | 7.8 | 2.14 | 62 | 50 | 213173149
TEMPSTAR | N4H7T36*K*AAA* | EA*4X42L21A* | *80VTL1102122B* | 33400 | 34600 | 15.5 | 11.7 | 7.8 | 2.16 | 62 | 50 | 213173115
KENMORE | N4H7T36*K*AAA* | EA*4X42L21A* | *80VTL1102122B* | 33400 | 34600 | 15.5 | 11.7 | 7.8 | 2.16 | 62 | 50 | 213173114
KEEPRITE | N4H7T36*K*AAA* | EA*4X42L21A* | *80VTL1102122B* | 33400 | 34600 | 15.5 | 11.7 | 7.8 | 2.16 | 62 | 50 | 213173113
DAY & NIGHT | N4H7T36*K*AAA* | EA*4X42L21A* | *80VTL1102122B* | 33400 | 34600 | 15.5 | 11.7 | 7.8 | 2.16 | 62 | 50 | 213173112
COMFORTMAKER | N4H7T36*K*AAA* | EA*4X42L21A* | *80VTL1102122B* | 33400 | 34600 | 15.5 | 11.7 | 7.8 | 2.16 | 62 | 50 | 213173111
ARCOAIRE | N4H7T36*K*AAA* | EA*4X42L21A* | *80VTL1102122B* | 33400 | 34600 | 15.5 | 11.7 | 7.8 | 2.16 | 62 | 50 | 213173110
AIRQUEST | N4H7T36*K*AAA* | EA*4X42L21A* | *80VTL1102122B* | 33400 | 34600 | 15.5 | 11.7 | 7.8 | 2.16 | 62 | 50 | 213173109
HEIL | N4H7T36*K*AAA* | EA*4X42L21A* | *80VTL1102122B* | 33400 | 34600 | 15.5 | 11.7 | 7.8 | 2.16 | 62 | 50 | 213173108
AIRQUEST | N4H7T24*K*AAA* | EA*4X36L17A* | *80CTL0451712A* | 22800 | 23800 | 16 | 12 | 7.8 | 2.14 | 58 | 42 | 207864800
ARCOAIRE | N4H7T24*K*AAA* | EA*4X36L17A* | *80CTL0451712A* | 22800 | 23800 | 16 | 12 | 7.8 | 2.14 | 58 | 42 | 207864801
TEMPSTAR | N4H7T24*K*AAA* | EA*4X36L17A* | *80CSU0601716A* | 23000 | 23800 | 16 | 12 | 7.8 | 2.16 | 58 | 42 | 207864752
MARATHERM | N4H7T24*K*AAA* | EA*4X36L17A* | *80CSU0601716A* | 23000 | 23800 | 16 | 12 | 7.8 | 2.16 | 58 | 42 | 207864751
KENMORE | N4H7T24*K*AAA* | EA*4X36L17A* | *80CSU0601716A* | 23000 | 23800 | 16 | 12 | 7.8 | 2.16 | 58 | 42 | 207864750
KEEPRITE | N4H7T24*K*AAA* | EA*4X36L17A* | *80CSU0601716A* | 23000 | 23800 | 16 | 12 | 7.8 | 2.16 | 58 | 42 | 207864749
HEIL | N4H7T24*K*AAA* | EA*4X36L17A* | *80CSU0601716A* | 23000 | 23800 | 16 | 12 | 7.8 | 2.16 | 58 | 42 | 207864748
ACIQ | N4H7T24*K*AAA* | EA*4X36L17A* | *80CSU0601716A* | 23000 | 23800 | 16 | 12 | 7.8 | 2.16 | 58 | 42 | 213063558
DAY & NIGHT | N4H7T24*K*AAA* | EA*4X36L17A* | *80CSU0601716A* | 23000 | 23800 | 16 | 12 | 7.8 | 2.16 | 58 | 42 | 207864747
COMFORTMAKER | N4H7T24*K*AAA* | EA*4X36L17A* | *80CSU0601716A* | 23000 | 23800 | 16 | 12 | 7.8 | 2.16 | 58 | 42 | 207864746
ARCOAIRE | N4H7T24*K*AAA* | EA*4X36L17A* | *80CSU0601716A* | 23000 | 23800 | 16 | 12 | 7.8 | 2.16 | 58 | 42 | 207864745
AIRQUEST | N4H7T24*K*AAA* | EA*4X36L17A* | *80CSU0601716A* | 23000 | 23800 | 16 | 12 | 7.8 | 2.16 | 58 | 42 | 207864744
TEMPSTAR | N4H7T24*K*AAA* | EA*4X36L17A* | *80CSU0401712A* | 23000 | 23800 | 16 | 12 | 7.8 | 2.18 | 58 | 42 | 207864738
MARATHERM | N4H7T24*K*AAA* | EA*4X36L17A* | *80CSU0401712A* | 23000 | 23800 | 16 | 12 | 7.8 | 2.18 | 58 | 42 | 207864737
KENMORE | N4H7T24*K*AAA* | EA*4X36L17A* | *80CSU0401712A* | 23000 | 23800 | 16 | 12 | 7.8 | 2.18 | 58 | 42 | 207864736
KEEPRITE | N4H7T24*K*AAA* | EA*4X36L17A* | *80CSU0401712A* | 23000 | 23800 | 16 | 12 | 7.8 | 2.18 | 58 | 42 | 207864735
HEIL | N4H7T24*K*AAA* | EA*4X36L17A* | *80CSU0401712A* | 23000 | 23800 | 16 | 12 | 7.8 | 2.18 | 58 | 42 | 207864734
ACIQ | N4H7T24*K*AAA* | EA*4X36L17A* | *80CSU0401712A* | 23000 | 23800 | 16 | 12 | 7.8 | 2.18 | 58 | 42 | 213063557
DAY & NIGHT | N4H7T24*K*AAA* | EA*4X36L17A* | *80CSU0401712A* | 23000 | 23800 | 16 | 12 | 7.8 | 2.18 | 58 | 42 | 207864733
COMFORTMAKER | N4H7T24*K*AAA* | EA*4X36L17A* | *80CSU0401712A* | 23000 | 23800 | 16 | 12 | 7.8 | 2.18 | 58 | 42 | 207864732
ARCOAIRE | N4H7T24*K*AAA* | EA*4X36L17A* | *80CSU0401712A* | 23000 | 23800 | 16 | 12 | 7.8 | 2.18 | 58 | 42 | 207864731
AIRQUEST | N4H7T24*K*AAA* | EA*4X36L17A* | *80CSU0401712A* | 23000 | 23800 | 16 | 12 | 7.8 | 2.18 | 58 | 42 | 207864730
TEMPSTAR | N4H7T24*K*AAA* | EA*4X30L17A* | OMV112K14A | 22800 | 23800 | 16 | 12 | 7.8 | 2.12 | 58 | 42 | 207864724
MARATHERM | N4H7T24*K*AAA* | EA*4X30L17A* | OMV112K14A | 22800 | 23800 | 16 | 12 | 7.8 | 2.12 | 58 | 42 | 207864723
KEEPRITE | N4H7T24*K*AAA* | EA*4X30L17A* | OMV112K14A | 22800 | 23800 | 16 | 12 | 7.8 | 2.12 | 58 | 42 | 207864721
KENMORE | N4H7T24*K*AAA* | EA*4X30L17A* | OMV112K14A | 22800 | 23800 | 16 | 12 | 7.8 | 2.12 | 58 | 42 | 207864722
HEIL | N4H7T24*K*AAA* | EA*4X30L17A* | OMV112K14A | 22800 | 23800 | 16 | 12 | 7.8 | 2.12 | 58 | 42 | 207864720
ACIQ | N4H7T24*K*AAA* | EA*4X30L17A* | OMV112K14A | 22800 | 23800 | 16 | 12 | 7.8 | 2.12 | 58 | 42 | 213063556
DAY & NIGHT | N4H7T24*K*AAA* | EA*4X30L17A* | OMV112K14A | 22800 | 23800 | 16 | 12 | 7.8 | 2.12 | 58 | 42 | 207864719
COMFORTMAKER | N4H7T24*K*AAA* | EA*4X30L17A* | OMV112K14A | 22800 | 23800 | 16 | 12 | 7.8 | 2.12 | 58 | 42 | 207864718
ARCOAIRE | N4H7T24*K*AAA* | EA*4X30L17A* | OMV112K14A | 22800 | 23800 | 16 | 12 | 7.8 | 2.12 | 58 | 42 | 207864717
AIRQUEST | N4H7T24*K*AAA* | EA*4X30L17A* | OMV112K14A | 22800 | 23800 | 16 | 12 | 7.8 | 2.12 | 58 | 42 | 207864716
TEMPSTAR | N4H7T24*K*AAA* | EA*4X30L17A* | OMV098J12* | 23000 | 24000 | 16 | 12 | 7.8 | 2.14 | 58 | 42 | 207864710
MARATHERM | N4H7T24*K*AAA* | EA*4X30L17A* | OMV098J12* | 23000 | 24000 | 16 | 12 | 7.8 | 2.14 | 58 | 42 | 207864709
KENMORE | N4H7T24*K*AAA* | EA*4X30L17A* | OMV098J12* | 23000 | 24000 | 16 | 12 | 7.8 | 2.14 | 58 | 42 | 207864708
KEEPRITE | N4H7T24*K*AAA* | EA*4X30L17A* | OMV098J12* | 23000 | 24000 | 16 | 12 | 7.8 | 2.14 | 58 | 42 | 207864707
TEMPSTAR | N4H7T36*K*AAA* | EA*4X43L21A* | *95MSU1002122A* | 34200 | 35000 | 15.5 | 11.7 | 7.8 | 2.24 | 62 | 50 | 212323933
MARATHERM | N4H7T36*K*AAA* | EA*4X43L21A* | *95MSU1002122A* | 34200 | 35000 | 15.5 | 11.7 | 7.8 | 2.24 | 62 | 50 | 212323932
KEEPRITE | N4H7T36*K*AAA* | EA*4X43L21A* | *95MSU1002122A* | 34200 | 35000 | 15.5 | 11.7 | 7.8 | 2.24 | 62 | 50 | 212323928
KENMORE | N4H7T36*K*AAA* | EA*4X43L21A* | *95MSU1002122A* | 34200 | 35000 | 15.5 | 11.7 | 7.8 | 2.24 | 62 | 50 | 212323930
DAY & NIGHT | N4H7T36*K*AAA* | EA*4X43L21A* | *95MSU1002122A* | 34200 | 35000 | 15.5 | 11.7 | 7.8 | 2.24 | 62 | 50 | 212323926
COMFORTMAKER | N4H7T36*K*AAA* | EA*4X43L21A* | *95MSU1002122A* | 34200 | 35000 | 15.5 | 11.7 | 7.8 | 2.24 | 62 | 50 | 212323924
ARCOAIRE | N4H7T36*K*AAA* | EA*4X43L21A* | *95MSU1002122A* | 34200 | 35000 | 15.5 | 11.7 | 7.8 | 2.24 | 62 | 50 | 212323922
AIRQUEST | N4H7T36*K*AAA* | EA*4X43L21A* | *95MSU1002122A* | 34200 | 35000 | 15.5 | 11.7 | 7.8 | 2.24 | 62 | 50 | 212323920
HEIL | N4H7T36*K*AAA* | EA*4X43L21A* | *95MSU1002122A* | 34200 | 35000 | 15.5 | 11.7 | 7.8 | 2.24 | 62 | 50 | 212323917
ACIQ | N4H7T36*K*AAA* | EA*4X43L21A* | *95MSU1002122A* | 34200 | 35000 | 15.5 | 11.7 | 7.8 | 2.24 | 62 | 50 | 213081187
MARATHERM | N4H7T36*K*AAA* | EA*4X43L21A* | *95MSU1002120A* | 34200 | 35000 | 15.5 | 11.7 | 7.8 | 2.22 | 62 | 50 | 212323907
TEMPSTAR | N4H7T36*K*AAA* | EA*4X43L21A* | *95MSU1002120A* | 34200 | 35000 | 15.5 | 11.7 | 7.8 | 2.22 | 62 | 50 | 212323908
KENMORE | N4H7T36*K*AAA* | EA*4X43L21A* | *95MSU1002120A* | 34200 | 35000 | 15.5 | 11.7 | 7.8 | 2.22 | 62 | 50 | 212323905
KEEPRITE | N4H7T36*K*AAA* | EA*4X43L21A* | *95MSU1002120A* | 34200 | 35000 | 15.5 | 11.7 | 7.8 | 2.22 | 62 | 50 | 212323903
DAY & NIGHT | N4H7T36*K*AAA* | EA*4X43L21A* | *95MSU1002120A* | 34200 | 35000 | 15.5 | 11.7 | 7.8 | 2.22 | 62 | 50 | 212323901
COMFORTMAKER | N4H7T36*K*AAA* | EA*4X43L21A* | *95MSU1002120A* | 34200 | 35000 | 15.5 | 11.7 | 7.8 | 2.22 | 62 | 50 | 212323899
ARCOAIRE | N4H7T36*K*AAA* | EA*4X43L21A* | *95MSU1002120A* | 34200 | 35000 | 15.5 | 11.7 | 7.8 | 2.22 | 62 | 50 | 212323897
AIRQUEST | N4H7T36*K*AAA* | EA*4X43L21A* | *95MSU1002120A* | 34200 | 35000 | 15.5 | 11.7 | 7.8 | 2.22 | 62 | 50 | 212323895
ACIQ | N4H7T36*K*AAA* | EA*4X43L21A* | *95MSU1002120A* | 34200 | 35000 | 15.5 | 11.7 | 7.8 | 2.22 | 62 | 50 | 213081185
HEIL | N4H7T36*K*AAA* | EA*4X43L21A* | *95MSU1002120A* | 34200 | 35000 | 15.5 | 11.7 | 7.8 | 2.22 | 62 | 50 | 212323892
TEMPSTAR | N4H7T36*K*AAA* | EA*4X43L21A* | *95MSU0802120A* | 34400 | 35200 | 15.5 | 11.7 | 7.8 | 2.22 | 62 | 51 | 212323880
MARATHERM | N4H7T36*K*AAA* | EA*4X43L21A* | *95MSU0802120A* | 34400 | 35200 | 15.5 | 11.7 | 7.8 | 2.22 | 62 | 51 | 212323879
KENMORE | N4H7T36*K*AAA* | EA*4X43L21A* | *95MSU0802120A* | 34400 | 35200 | 15.5 | 11.7 | 7.8 | 2.22 | 62 | 51 | 212323877
KEEPRITE | N4H7T36*K*AAA* | EA*4X43L21A* | *95MSU0802120A* | 34400 | 35200 | 15.5 | 11.7 | 7.8 | 2.22 | 62 | 51 | 212323875
DAY & NIGHT | N4H7T36*K*AAA* | EA*4X43L21A* | *95MSU0802120A* | 34400 | 35200 | 15.5 | 11.7 | 7.8 | 2.22 | 62 | 51 | 212323873
ARCOAIRE | N4H7T36*K*AAA* | EA*4X43L21A* | *95MSU0802120A* | 34400 | 35200 | 15.5 | 11.7 | 7.8 | 2.22 | 62 | 51 | 212323869
COMFORTMAKER | N4H7T36*K*AAA* | EA*4X43L21A* | *95MSU0802120A* | 34400 | 35200 | 15.5 | 11.7 | 7.8 | 2.22 | 62 | 51 | 212323871
AIRQUEST | N4H7T36*K*AAA* | EA*4X43L21A* | *95MSU0802120A* | 34400 | 35200 | 15.5 | 11.7 | 7.8 | 2.22 | 62 | 51 | 212323867
HEIL | N4H7T36*K*AAA* | EA*4X43L21A* | *95MSU0802120A* | 34400 | 35200 | 15.5 | 11.7 | 7.8 | 2.22 | 62 | 51 | 212323864
ACIQ | N4H7T36*K*AAA* | EA*4X43L21A* | *95MSU0802120A* | 34400 | 35200 | 15.5 | 11.7 | 7.8 | 2.22 | 62 | 51 | 213081183
TEMPSTAR | N4H7T36*K*AAA* | EA*4X43L21A* | *95MSU0601716A* | 34400 | 35200 | 15.5 | 11.7 | 7.8 | 2.22 | 62 | 51 | 212323852
MARATHERM | N4H7T36*K*AAA* | EA*4X43L21A* | *95MSU0601716A* | 34400 | 35200 | 15.5 | 11.7 | 7.8 | 2.22 | 62 | 51 | 212323851
KENMORE | N4H7T36*K*AAA* | EA*4X43L21A* | *95MSU0601716A* | 34400 | 35200 | 15.5 | 11.7 | 7.8 | 2.22 | 62 | 51 | 212323849
KEEPRITE | N4H7T36*K*AAA* | EA*4X43L21A* | *95MSU0601716A* | 34400 | 35200 | 15.5 | 11.7 | 7.8 | 2.22 | 62 | 51 | 212323847
DAY & NIGHT | N4H7T36*K*AAA* | EA*4X43L21A* | *95MSU0601716A* | 34400 | 35200 | 15.5 | 11.7 | 7.8 | 2.22 | 62 | 51 | 212323845
COMFORTMAKER | N4H7T36*K*AAA* | EA*4X43L21A* | *95MSU0601716A* | 34400 | 35200 | 15.5 | 11.7 | 7.8 | 2.22 | 62 | 51 | 212323843
ARCOAIRE | N4H7T36*K*AAA* | EA*4X43L21A* | *95MSU0601716A* | 34400 | 35200 | 15.5 | 11.7 | 7.8 | 2.22 | 62 | 51 | 212323841
AIRQUEST | N4H7T36*K*AAA* | EA*4X43L21A* | *95MSU0601716A* | 34400 | 35200 | 15.5 | 11.7 | 7.8 | 2.22 | 62 | 51 | 212323839
ACIQ | N4H7T36*K*AAA* | EA*4X43L21A* | *95MSU0601716A* | 34400 | 35200 | 15.5 | 11.7 | 7.8 | 2.22 | 62 | 51 | 213081181
HEIL | N4H7T36*K*AAA* | EA*4X43L21A* | *95MSU0601716A* | 34400 | 35200 | 15.5 | 11.7 | 7.8 | 2.22 | 62 | 51 | 212323836
BRYANT HEATING AND COOLING SYSTEMS | GH7TAN436**AA* | CAP**4224AL* | 88*TA60070C21*** | 33800 | 34800 | 15.2 | 11.7 | 7.8 | 2.08 | 60 | 49 | 207876814
CARRIER | GH7TAN436**AA* | CAP**4221AL* | 59TN6B100C21**22 | 33600 | 34600 | 15.2 | 11.7 | 7.8 | 2.08 | 61 | 48 | 207876674
CARRIER | GH7TAN436**AA* | CAP**4221AL* | 59MN7B100C21**22 | 33600 | 34600 | 15.2 | 11.7 | 7.8 | 2.08 | 61 | 48 | 207876575
BRYANT HEATING AND COOLING SYSTEMS | GH7TAN436**AA* | CAP**4221AL* | 986TC66100C21*** | 33600 | 34600 | 15.2 | 11.7 | 7.8 | 2.08 | 61 | 48 | 207876672
BRYANT HEATING AND COOLING SYSTEMS | GH7TAN436**AA* | CAP**4221AL* | 987MB66100C21*** | 33600 | 34600 | 15.2 | 11.7 | 7.8 | 2.08 | 61 | 48 | 207876574
CARRIER | GH7TAN436**AA* | CAP**4221AL* | 58TN*A070C21**20 | 33800 | 34800 | 15.2 | 11.7 | 7.8 | 2.08 | 60 | 49 | 207876504
BRYANT HEATING AND COOLING SYSTEMS | GH7TAN436**AA* | CAP**4221AL* | 88*TA60070C21*** | 33800 | 34800 | 15.2 | 11.7 | 7.8 | 2.08 | 60 | 49 | 207876503
CARRIER | GH7TAN436**AA* | CAP**4221AL* | 58TN*A070C17**16 | 33600 | 34600 | 15.2 | 11.7 | 7.8 | 2.06 | 61 | 49 | 207876490
BRYANT HEATING AND COOLING SYSTEMS | GH7TAN436**AA* | CAP**4221AL* | 88*TA48070C17*** | 33600 | 34600 | 15.2 | 11.7 | 7.8 | 2.06 | 61 | 49 | 207876489
BRYANT HEATING AND COOLING SYSTEMS | GH7TAN424**AA* | CAP**3721AL* | 935SB60080M21*** | 22800 | 24000 | 16 | 12 | 7.8 | 2.32 | 60 | 45 | 212321044
CARRIER | GH7TAN424**AA* | CAP**3721AL* | 59SU5B080M21**20 | 22800 | 24000 | 16 | 12 | 7.8 | 2.32 | 60 | 45 | 212321042
KENMORE | N4H7T24*K*AAA* | EA*4X24L17A* | *95CSU0601716A* | 22600 | 23800 | 16 | 12 | 7.8 | 2.14 | 58 | 42 | 207863861
BRYANT HEATING AND COOLING SYSTEMS | GH7TAN424**AA* | CAP**3717AL* | 935SB48060M17*** | 22800 | 23800 | 16 | 11.7 | 7.8 | 2.3 | 60 | 45 | 212320848
CARRIER | GH7TAN424**AA* | CAP**3717AL* | 59SU5B060M17**16 | 22800 | 23800 | 16 | 11.7 | 7.8 | 2.3 | 60 | 45 | 212320846
BRYANT HEATING AND COOLING SYSTEMS | GH7TAN424**AA* | CAP**3717AL* | 935SB36040M17*** | 22800 | 24000 | 16 | 12 | 7.8 | 2.3 | 60 | 45 | 212320820
CARRIER | GH7TAN424**AA* | CAP**3717AL* | 59SU5B040M17**12 | 22800 | 24000 | 16 | 12 | 7.8 | 2.3 | 60 | 45 | 212320818
KEEPRITE | N4H7T24*K*AAA* | EA*4X24L17A* | *95CSU0601716A* | 22600 | 23800 | 16 | 12 | 7.8 | 2.14 | 58 | 42 | 207863860
BRYANT HEATING AND COOLING SYSTEMS | GH7TAN424**AA* | CAP**3717AL* | 83*SB36040M17*** | 22800 | 23800 | 16 | 12 | 7.8 | 2.3 | 60 | 45 | 212320764
CARRIER | GH7TAN424**AA* | CAP**3621AL* | 59SU5B100M21**22 | 22400 | 23800 | 16 | 12 | 7.8 | 2.26 | 60 | 44 | 212320739
BRYANT HEATING AND COOLING SYSTEMS | GH7TAN424**AA* | CAP**3621AL* | 935SB66100M21*** | 22400 | 23800 | 16 | 12 | 7.8 | 2.26 | 60 | 44 | 212320741
BRYANT HEATING AND COOLING SYSTEMS | GH7TAN424**AA* | CAP**3621AL* | 935SB60100M21*** | 22800 | 24000 | 16 | 12 | 7.8 | 2.28 | 60 | 44 | 212320713
CARRIER | GH7TAN424**AA* | CAP**3621AL* | 59SU5B100M21**20 | 22800 | 24000 | 16 | 12 | 7.8 | 2.28 | 60 | 44 | 212320711
BRYANT HEATING AND COOLING SYSTEMS | GH7TAN424**AA* | CAP**3621AL* | 935SB60080M21*** | 22400 | 23800 | 16 | 12 | 7.8 | 2.26 | 60 | 44 | 212320685
CARRIER | GH7TAN424**AA* | CAP**3621AL* | 59SU5B080M21**20 | 22400 | 23800 | 16 | 12 | 7.8 | 2.26 | 60 | 44 | 212320683
BRYANT HEATING AND COOLING SYSTEMS | GH7TAN424**AA* | CAP**3621AL* | 935SB48060M17*** | 22600 | 23800 | 16 | 12 | 7.8 | 2.28 | 60 | 44 | 212320657
ACIQ | N4H7T24*K*AAA* | EA*4X24L17A* | *95CSU0601716A* | 22600 | 23800 | 16 | 12 | 7.8 | 2.14 | 58 | 42 | 213063519
CARRIER | GH7TAN424**AA* | CAP**3621AL* | 59SU5B060M17**16 | 22600 | 23800 | 16 | 12 | 7.8 | 2.28 | 60 | 44 | 212320655
BRYANT HEATING AND COOLING SYSTEMS | GH7TAN424**AA* | CAP**3621AL* | 935SB36040M17*** | 22200 | 23600 | 15.5 | 12 | 7.8 | 2.24 | 60 | 44 | 212320629
CARRIER | GH7TAN424**AA* | CAP**3621AL* | 59SU5B040M17**12 | 22200 | 23600 | 15.5 | 12 | 7.8 | 2.24 | 60 | 44 | 212320627
HEIL | N4H7T24*K*AAA* | EA*4X24L17A* | *95CSU0601716A* | 22600 | 23800 | 16 | 12 | 7.8 | 2.14 | 58 | 42 | 207863859
DAY & NIGHT | N4H7T24*K*AAA* | EA*4X24L17A* | *95CSU0601716A* | 22600 | 23800 | 16 | 12 | 7.8 | 2.14 | 58 | 42 | 207863858
BRYANT HEATING AND COOLING SYSTEMS | GH7TAN424**AA* | CAP**3617AL* | 935SB48060M17*** | 22400 | 23800 | 16 | 12 | 7.8 | 2.26 | 60 | 44 | 212320489
CARRIER | GH7TAN424**AA* | CAP**3617AL* | 59SU5B060M17**16 | 22400 | 23800 | 16 | 12 | 7.8 | 2.26 | 60 | 44 | 212320487
BRYANT HEATING AND COOLING SYSTEMS | GH7TAN424**AA* | CAP**3617AL* | 935SB36040M17*** | 22400 | 23800 | 16 | 12 | 7.8 | 2.24 | 60 | 45 | 212320461
CARRIER | GH7TAN424**AA* | CAP**3617AL* | 59SU5B040M17**12 | 22400 | 23800 | 16 | 12 | 7.8 | 2.24 | 60 | 45 | 212320459
BRYANT HEATING AND COOLING SYSTEMS | PH7TAN436**AA* | CAP**4824AL* | 987MB66120C24*** | 34200 | 34800 | 15.2 | 11.7 | 7.8 | 2.14 | 60 | 49 | 207870492
BRYANT HEATING AND COOLING SYSTEMS | PH7TAN436**AA* | CAP**4824AL* | 987MB66100C21*** | 34200 | 35000 | 15.2 | 11.7 | 7.8 | 2.14 | 61 | 48 | 207870478
BRYANT HEATING AND COOLING SYSTEMS | PH7TAN436**AA* | CAP**4824AL* | 987MB60060C21*** | 34600 | 35600 | 15.2 | 11.7 | 7.8 | 2.12 | 61 | 49 | 207870450
BRYANT HEATING AND COOLING SYSTEMS | PH7TAN436**AA* | CAP**4824AL* | 88*TA66135C24*** | 34600 | 35000 | 16 | 11.7 | 7.8 | 2.14 | 61 | 49 | 207870390
BRYANT HEATING AND COOLING SYSTEMS | PH7TAN436**AA* | CAP**4824AL* | 88*TA60090C21*** | 34200 | 35000 | 15.2 | 11.7 | 7.8 | 2.14 | 61 | 48 | 207870362
BRYANT HEATING AND COOLING SYSTEMS | PH7TAN436**AA* | CAP**4821AL* | 986TC66100C21*** | 34200 | 35000 | 15.2 | 11.7 | 7.8 | 2.14 | 61 | 49 | 207870133
BRYANT HEATING AND COOLING SYSTEMS | PH7TAN436**AA* | CAP**4821AL* | 986TC60080C21*** | 34800 | 35600 | 16 | 11.7 | 7.8 | 2.12 | 61 | 49 | 207870119
BRYANT HEATING AND COOLING SYSTEMS | PH7TAN436**AA* | CAP**4821AL* | 987MB66100C21*** | 34200 | 35000 | 15.2 | 11.7 | 7.8 | 2.14 | 61 | 49 | 207870035
BRYANT HEATING AND COOLING SYSTEMS | PH7TAN436**AA* | CAP**4821AL* | 986TC42080C17*** | 34200 | 35400 | 15.2 | 11.7 | 7.8 | 2.1 | 61 | 49 | 207870105
BRYANT HEATING AND COOLING SYSTEMS | PH7TAN436**AA* | CAP**4821AL* | 987MB60080C21*** | 34800 | 35600 | 16 | 11.7 | 7.8 | 2.12 | 61 | 49 | 207870021
BRYANT HEATING AND COOLING SYSTEMS | PH7TAN436**AA* | CAP**4821AL* | 88*TA60110C21*** | 34800 | 36000 | 15.2 | 11.7 | 7.8 | 2.12 | 61 | 49 | 207869913
BRYANT HEATING AND COOLING SYSTEMS | PH7TAN436**AA* | CAP**4821AL* | 88*TA60090C21*** | 34200 | 35000 | 15.2 | 11.7 | 7.8 | 2.12 | 61 | 48 | 207869899
BRYANT HEATING AND COOLING SYSTEMS | PH7TAN436**AA* | CAP**4821AL* | 88*TA48090C17*** | 34200 | 35000 | 15.2 | 11.7 | 7.8 | 2.14 | 61 | 49 | 207869885
BRYANT HEATING AND COOLING SYSTEMS | PH7TAN436**AA* | CAP**4821AL* | 88*TA48070C17*** | 34200 | 35000 | 15.2 | 11.7 | 7.8 | 2.12 | 61 | 49 | 207869871
BRYANT HEATING AND COOLING SYSTEMS | PH7TAN436**AA* | CAP**4321AL* | 986TC42080C17*** | 35000 | 35800 | 15.2 | 11.7 | 7.8 | 2.12 | 61 | 49 | 207869600
BRYANT HEATING AND COOLING SYSTEMS | PH7TAN436**AA* | CAP**4321AL* | 986TC42060C17*** | 34800 | 35600 | 15.2 | 11.7 | 7.8 | 2.1 | 61 | 49 | 207869586
BRYANT HEATING AND COOLING SYSTEMS | PH7TAN436**AA* | CAP**4321AL* | 88*TA60110C21*** | 35600 | 36400 | 16 | 11.7 | 7.8 | 2.12 | 63 | 49 | 207869422
BRYANT HEATING AND COOLING SYSTEMS | PH7TAN436**AA* | CAP**4321AL* | 88*TA60090C21*** | 34800 | 35200 | 16 | 11.7 | 7.8 | 2.14 | 61 | 49 | 207869408
BRYANT HEATING AND COOLING SYSTEMS | PH7TAN436**AA* | CAP**4321AL* | 88*TA60070C21*** | 35000 | 35600 | 16 | 11.7 | 7.8 | 2.14 | 61 | 49 | 207869380
BRYANT HEATING AND COOLING SYSTEMS | PH7TAN436**AA* | CAP**4321AL* | 88*TA48070C17*** | 34800 | 35400 | 16 | 11.7 | 7.8 | 2.14 | 60 | 49 | 207869366
BRYANT HEATING AND COOLING SYSTEMS | PH7TAN436**AA* | CAP**4224AL* | 986TC66120C24*** | 33600 | 34400 | 15.2 | 11.7 | 7.8 | 2.08 | 60 | 49 | 207869153
BRYANT HEATING AND COOLING SYSTEMS | PH7TAN436**AA* | CAP**4224AL* | 987MB60080C21*** | 34000 | 35200 | 15.2 | 11.7 | 7.8 | 2.08 | 61 | 49 | 207869111
BRYANT HEATING AND COOLING SYSTEMS | PH7TAN436**AA* | CAP**4224AL* | 986TC60080C21*** | 34000 | 35200 | 15.2 | 11.7 | 7.8 | 2.08 | 61 | 49 | 207869139
BRYANT HEATING AND COOLING SYSTEMS | PH7TAN436**AA* | CAP**4224AL* | 88*TA66135C24*** | 33800 | 34600 | 15.2 | 11.7 | 7.8 | 2.1 | 61 | 49 | 207869051
BRYANT HEATING AND COOLING SYSTEMS | PH7TAN436**AA* | CAP**4224AL* | 88*TA60090C21*** | 33600 | 34600 | 15.2 | 11.7 | 7.8 | 2.08 | 60 | 48 | 207869023
BRYANT HEATING AND COOLING SYSTEMS | PH7TAN436**AA* | CAP**4221AL* | 88*TA60090C21*** | 33600 | 34600 | 15.2 | 11.7 | 7.8 | 2.08 | 60 | 48 | 207868828
BRYANT HEATING AND COOLING SYSTEMS | PH7TAN436**AA* | CAP**4221AL* | 88*TA48090C17*** | 33600 | 34600 | 15.2 | 11.7 | 7.8 | 2.08 | 61 | 49 | 207868814
BRYANT HEATING AND COOLING SYSTEMS | PH7TAN436**AA* | CAP**3721AL* | 986TC66100C21*** | 35000 | 35400 | 16 | 11.7 | 7.8 | 2.14 | 60 | 49 | 207868655
BRYANT HEATING AND COOLING SYSTEMS | 227TAN024**AA* | CAP**3017AL* | OVMAAB042112 | 22800 | 23800 | 16 | 12 | 7.8 | 2.12 | 58 | 42 | 207864713
BRYANT HEATING AND COOLING SYSTEMS | 227TAN024**AA* | CAP**3017AL* | OVMAAB036098 | 23000 | 24000 | 16 | 12 | 7.8 | 2.14 | 58 | 42 | 207864699
BRYANT HEATING AND COOLING SYSTEMS | 227TAN024**AA* | CAP**3017AL* | OVLAAB036098 | 22800 | 24000 | 16 | 12 | 7.8 | 2.12 | 58 | 42 | 207864685
BRYANT HEATING AND COOLING SYSTEMS | 227TAN024**AA* | CAP**3017AL* | 83*CA36040C17*** | 22800 | 23600 | 16 | 12 | 7.8 | 2.16 | 58 | 42 | 207864418
BRYANT HEATING AND COOLING SYSTEMS | 227TAN024**AA* | CAP**2517AL* | OVLAAB036098 | 23600 | 24400 | 16 | 12 | 7.8 | 2.2 | 58 | 43 | 207864334
BRYANT HEATING AND COOLING SYSTEMS | 227TAN024**AA* | CAP**2517AL* | 986TC42080C17*** | 23400 | 24000 | 16 | 12.5 | 7.8 | 2.22 | 58 | 43 | 207864245
BRYANT HEATING AND COOLING SYSTEMS | 227TAN024**AA* | CAP**2517AL* | 83*CA48060C17*** | 23600 | 24200 | 17 | 12.5 | 7.8 | 2.22 | 58 | 42 | 207864095
BRYANT HEATING AND COOLING SYSTEMS | PH7TAN436**AA* | CAP**3721AL* | 986TC42080C17*** | 35000 | 35800 | 15.2 | 11.7 | 7.8 | 2.12 | 61 | 49 | 207868641
BRYANT HEATING AND COOLING SYSTEMS | 227TAN024**AA* | CAP**2417AL* | 986TC42060C17*** | 22600 | 23800 | 16 | 12 | 7.8 | 2.14 | 58 | 42 | 207863950
BRYANT HEATING AND COOLING SYSTEMS | 227TAN024**AA* | CAP**2517AL* | 83*CA36040C17*** | 23800 | 24200 | 17 | 12.5 | 7.8 | 2.24 | 58 | 42 | 207864081
BRYANT HEATING AND COOLING SYSTEMS | 227TAN024**AA* | CAP**2417AL* | 935CA48060C17*** | 22600 | 23800 | 16 | 12 | 7.8 | 2.14 | 58 | 42 | 207863852
BRYANT HEATING AND COOLING SYSTEMS | 227TAN024**AA* | CAP**2417AL* | 88*TA48070C17*** | 22600 | 23600 | 16 | 12 | 7.8 | 2.14 | 58 | 42 | 207863800
BRYANT HEATING AND COOLING SYSTEMS | 227TAN024**AA* | CAP**2417AL* | 83*CA48060C17*** | 22600 | 23800 | 16 | 12 | 7.8 | 2.14 | 58 | 42 | 207863758
BRYANT HEATING AND COOLING SYSTEMS | 227TAN024**AA* | CAP**2417AL* | 83*CA36040C17*** | 22800 | 23800 | 16 | 12 | 7.8 | 2.16 | 58 | 42 | 207863744
COMFORTMAKER | N4H7T36*K*AAA* | EA*4X48L21A* | *80VSL0701716B* | 33800 | 35000 | 15.5 | 11.7 | 7.8 | 2.2 | 62 | 50 | 213173877
ARCOAIRE | N4H7T36*K*AAA* | EA*4X48L21A* | *80VSL0701716B* | 33800 | 35000 | 15.5 | 11.7 | 7.8 | 2.2 | 62 | 50 | 213173876
AIRQUEST | N4H7T36*K*AAA* | EA*4X48L21A* | *80VSL0701716B* | 33800 | 35000 | 15.5 | 11.7 | 7.8 | 2.2 | 62 | 50 | 213173875
HEIL | N4H7T36*K*AAA* | EA*4X48L21A* | *80VSL0701716B* | 33800 | 35000 | 15.5 | 11.7 | 7.8 | 2.2 | 62 | 50 | 213173874
KENMORE | N4H7T36*K*AAA* | EA*4X48L21A* | *80VTL1102122B* | 34000 | 35000 | 16 | 12 | 8 | 2.22 | 62 | 50 | 213173865
TEMPSTAR | N4H7T36*K*AAA* | EA*4X48L21A* | *80VTL1102122B* | 34000 | 35000 | 16 | 12 | 8 | 2.22 | 62 | 50 | 213173866
KEEPRITE | N4H7T36*K*AAA* | EA*4X48L21A* | *80VTL1102122B* | 34000 | 35000 | 16 | 12 | 8 | 2.22 | 62 | 50 | 213173864
DAY & NIGHT | N4H7T36*K*AAA* | EA*4X48L21A* | *80VTL1102122B* | 34000 | 35000 | 16 | 12 | 8 | 2.22 | 62 | 50 | 213173863
ARCOAIRE | N4H7T36*K*AAA* | EA*4X48L21A* | *80VTL1102122B* | 34000 | 35000 | 16 | 12 | 8 | 2.22 | 62 | 50 | 213173861
COMFORTMAKER | N4H7T36*K*AAA* | EA*4X48L21A* | *80VTL1102122B* | 34000 | 35000 | 16 | 12 | 8 | 2.22 | 62 | 50 | 213173862
AIRQUEST | N4H7T36*K*AAA* | EA*4X48L21A* | *80VTL1102122B* | 34000 | 35000 | 16 | 12 | 8 | 2.22 | 62 | 50 | 213173860
TEMPSTAR | N4H7T36*K*AAA* | EA*4X48L21A* | *80VTL0902120B* | 33400 | 34800 | 15.5 | 12 | 8 | 2.2 | 61 | 50 | 213173850
HEIL | N4H7T36*K*AAA* | EA*4X48L21A* | *80VTL1102122B* | 34000 | 35000 | 16 | 12 | 8 | 2.22 | 62 | 50 | 213173859
KENMORE | N4H7T36*K*AAA* | EA*4X48L21A* | *80VTL0902120B* | 33400 | 34800 | 15.5 | 12 | 8 | 2.2 | 61 | 50 | 213173849
BRYANT HEATING AND COOLING SYSTEMS | GH7TAN436**AA* | CAP**4321AL* | 986TC42060C17*** | 34800 | 35600 | 15.2 | 11.7 | 7.8 | 2.1 | 61 | 49 | 207869575
CARRIER | GH7TAN436**AA* | CAP**4321AL* | 58TN*A110C21**20 | 35600 | 36400 | 16 | 11.7 | 7.8 | 2.12 | 63 | 49 | 207869412
BRYANT HEATING AND COOLING SYSTEMS | GH7TAN436**AA* | CAP**4321AL* | 88*TA60110C21*** | 35600 | 36400 | 16 | 11.7 | 7.8 | 2.12 | 63 | 49 | 207869411
CARRIER | GH7TAN436**AA* | CAP**4321AL* | 58TN*A090C21**20 | 34800 | 35200 | 16 | 11.7 | 7.8 | 2.14 | 61 | 49 | 207869398
BRYANT HEATING AND COOLING SYSTEMS | GH7TAN436**AA* | CAP**4321AL* | 88*TA60090C21*** | 34800 | 35200 | 16 | 11.7 | 7.8 | 2.14 | 61 | 49 | 207869397
CARRIER | GH7TAN436**AA* | CAP**4321AL* | 58TN*A070C21**20 | 35000 | 35600 | 16 | 11.7 | 7.8 | 2.14 | 61 | 49 | 207869370
BRYANT HEATING AND COOLING SYSTEMS | GH7TAN436**AA* | CAP**4321AL* | 88*TA60070C21*** | 35000 | 35600 | 16 | 11.7 | 7.8 | 2.14 | 61 | 49 | 207869369
CARRIER | GH7TAN436**AA* | CAP**4321AL* | 58TN*A070C17**16 | 34800 | 35400 | 16 | 11.7 | 7.8 | 2.14 | 60 | 49 | 207869356
BRYANT HEATING AND COOLING SYSTEMS | GH7TAN436**AA* | CAP**4321AL* | 88*TA48070C17*** | 34800 | 35400 | 16 | 11.7 | 7.8 | 2.14 | 60 | 49 | 207869355
CARRIER | GH7TAN436**AA* | CAP**4224AL* | 59TN6B120C24**22 | 33600 | 34400 | 15.2 | 11.7 | 7.8 | 2.08 | 60 | 49 | 207869143
BRYANT HEATING AND COOLING SYSTEMS | GH7TAN436**AA* | CAP**4224AL* | 986TC66120C24*** | 33600 | 34400 | 15.2 | 11.7 | 7.8 | 2.08 | 60 | 49 | 207869142
CARRIER | GH7TAN436**AA* | CAP**4224AL* | 59TN6B080C21**20 | 34000 | 35200 | 15.2 | 11.7 | 7.8 | 2.08 | 61 | 49 | 207869129
BRYANT HEATING AND COOLING SYSTEMS | GH7TAN436**AA* | CAP**4224AL* | 986TC60080C21*** | 34000 | 35200 | 15.2 | 11.7 | 7.8 | 2.08 | 61 | 49 | 207869128
CARRIER | GH7TAN436**AA* | CAP**4224AL* | 59MN7B080C21**20 | 34000 | 35200 | 15.2 | 11.7 | 7.8 | 2.08 | 61 | 49 | 207869101
BRYANT HEATING AND COOLING SYSTEMS | GH7TAN436**AA* | CAP**4224AL* | 987MB60080C21*** | 34000 | 35200 | 15.2 | 11.7 | 7.8 | 2.08 | 61 | 49 | 207869100
CARRIER | GH7TAN436**AA* | CAP**4224AL* | 58TN*A135C24**22 | 33800 | 34600 | 15.2 | 11.7 | 7.8 | 2.1 | 61 | 49 | 207869041
BRYANT HEATING AND COOLING SYSTEMS | GH7TAN436**AA* | CAP**4224AL* | 88*TA66135C24*** | 33800 | 34600 | 15.2 | 11.7 | 7.8 | 2.1 | 61 | 49 | 207869040
BRYANT HEATING AND COOLING SYSTEMS | GH7TAN436**AA* | CAP**4224AL* | 88*TA60090C21*** | 33600 | 34600 | 15.2 | 11.7 | 7.8 | 2.08 | 60 | 48 | 207869012
CARRIER | GH7TAN436**AA* | CAP**4224AL* | 58TN*A090C21**20 | 33600 | 34600 | 15.2 | 11.7 | 7.8 | 2.08 | 60 | 48 | 207869013
BRYANT HEATING AND COOLING SYSTEMS | GH7TAN436**AA* | CAP**4221AL* | 88*TA60090C21*** | 33600 | 34600 | 15.2 | 11.7 | 7.8 | 2.08 | 60 | 48 | 207868817
CARRIER | GH7TAN436**AA* | CAP**4221AL* | 58TN*A090C21**20 | 33600 | 34600 | 15.2 | 11.7 | 7.8 | 2.08 | 60 | 48 | 207868818
BRYANT HEATING AND COOLING SYSTEMS | GH7TAN436**AA* | CAP**4221AL* | 88*TA48090C17*** | 33600 | 34600 | 15.2 | 11.7 | 7.8 | 2.08 | 61 | 49 | 207868803
CARRIER | GH7TAN436**AA* | CAP**4221AL* | 58TN*A090C17**16 | 33600 | 34600 | 15.2 | 11.7 | 7.8 | 2.08 | 61 | 49 | 207868804
CARRIER | GH7TAN436**AA* | CAP**3721AL* | 59TN6B100C21**22 | 35000 | 35400 | 16 | 11.7 | 7.8 | 2.14 | 60 | 49 | 207868645
BRYANT HEATING AND COOLING SYSTEMS | GH7TAN436**AA* | CAP**3721AL* | 986TC66100C21*** | 35000 | 35400 | 16 | 11.7 | 7.8 | 2.14 | 60 | 49 | 207868644
CARRIER | GH7TAN436**AA* | CAP**3721AL* | 59TN6B080C17**14 | 35000 | 35800 | 15.2 | 11.7 | 7.8 | 2.12 | 61 | 49 | 207868631
BRYANT HEATING AND COOLING SYSTEMS | GH7TAN436**AA* | CAP**3721AL* | 986TC42080C17*** | 35000 | 35800 | 15.2 | 11.7 | 7.8 | 2.12 | 61 | 49 | 207868630
CARRIER | GH7TAN436**AA* | CAP**3721AL* | 59TN6B060C17**14 | 34800 | 35600 | 15.2 | 11.7 | 7.8 | 2.1 | 61 | 49 | 207868617
BRYANT HEATING AND COOLING SYSTEMS | GH7TAN436**AA* | CAP**3721AL* | 986TC42060C17*** | 34800 | 35600 | 15.2 | 11.7 | 7.8 | 2.1 | 61 | 49 | 207868616
CARRIER | GH7TAN436**AA* | CAP**3721AL* | 59MN7B100C21**22 | 35000 | 35400 | 16 | 11.7 | 7.8 | 2.14 | 60 | 49 | 207868533
BRYANT HEATING AND COOLING SYSTEMS | GH7TAN436**AA* | CAP**3721AL* | 987MB66100C21*** | 35000 | 35400 | 16 | 11.7 | 7.8 | 2.14 | 60 | 49 | 207868532
CARRIER | GH7TAN436**AA* | CAP**3721AL* | 59MN7B060C21**20 | 35400 | 36000 | 15.2 | 11.7 | 7.8 | 2.12 | 62 | 49 | 207868505
BRYANT HEATING AND COOLING SYSTEMS | GH7TAN436**AA* | CAP**3721AL* | 987MB60060C21*** | 35400 | 36000 | 15.2 | 11.7 | 7.8 | 2.12 | 62 | 49 | 207868504
CARRIER | GH7TAN436**AA* | CAP**3721AL* | 58TN*A090C21**20 | 34800 | 35400 | 15.2 | 11.7 | 7.8 | 2.14 | 60 | 49 | 207868397
BRYANT HEATING AND COOLING SYSTEMS | GH7TAN436**AA* | CAP**3721AL* | 88*TA60090C21*** | 34800 | 35400 | 15.2 | 11.7 | 7.8 | 2.14 | 60 | 49 | 207868396
CARRIER | GH7TAN436**AA* | CAP**3721AL* | 58TN*A070C21**20 | 35000 | 35600 | 16 | 11.7 | 7.8 | 2.14 | 61 | 49 | 207868369
BRYANT HEATING AND COOLING SYSTEMS | GH7TAN436**AA* | CAP**3721AL* | 88*TA60070C21*** | 35000 | 35600 | 16 | 11.7 | 7.8 | 2.14 | 61 | 49 | 207868368
CARRIER | GH7TAN436**AA* | CAP**3721AL* | 58TN*A070C17**16 | 34800 | 35400 | 16 | 11.7 | 7.8 | 2.14 | 60 | 49 | 207868355
BRYANT HEATING AND COOLING SYSTEMS | GH7TAN436**AA* | CAP**3721AL* | 88*TA48070C17*** | 34800 | 35400 | 16 | 11.7 | 7.8 | 2.14 | 60 | 49 | 207868354
CARRIER | GH7TAN436**AA* | CAP**3717AL* | 58TN*A090C17**16 | 34600 | 35200 | 15.2 | 11.7 | 7.8 | 2.1 | 61 | 49 | 207868076
BRYANT HEATING AND COOLING SYSTEMS | GH7TAN436**AA* | CAP**3717AL* | 88*TA48090C17*** | 34600 | 35200 | 15.2 | 11.7 | 7.8 | 2.1 | 61 | 49 | 207868075
BRYANT HEATING AND COOLING SYSTEMS | GH7TAN424**AA* | CSPH*3612AL* | 935SB66100M21*** | 23400 | 24400 | 15.2 | 11.7 | 7.8 | 2.34 | 60 | 45 | 212322568
CARRIER | GH7TAN424**AA* | CSPH*3612AL* | 59SU5B100M21**22 | 23400 | 24400 | 15.2 | 11.7 | 7.8 | 2.34 | 60 | 45 | 212322566
BRYANT HEATING AND COOLING SYSTEMS | GH7TAN424**AA* | CSPH*3012AL* | 935SB66100M21*** | 23000 | 24200 | 15.2 | 11.7 | 7.8 | 2.34 | 60 | 45 | 212322321
BRYANT HEATING AND COOLING SYSTEMS | GH7TAN424**AA* | CSPH*3012AL* | 935SB60080M21*** | 22800 | 24200 | 15.2 | 11.7 | 7.8 | 2.32 | 60 | 45 | 212322265
CARRIER | GH7TAN424**AA* | CSPH*3012AL* | 59SU5B100M21**22 | 23000 | 24200 | 15.2 | 11.7 | 7.8 | 2.34 | 60 | 45 | 212322319
CARRIER | GH7TAN424**AA* | CSPH*3012AL* | 59SU5B080M21**20 | 22800 | 24200 | 15.2 | 11.7 | 7.8 | 2.32 | 60 | 45 | 212322263
CARRIER | GH7TAN424**AA* | CAP**3717AL* | OVMAAB042112 | 23400 | 24200 | 16 | 12 | 7.8 | 2.18 | 58 | 43 | 207865788
BRYANT HEATING AND COOLING SYSTEMS | GH7TAN424**AA* | CAP**3717AL* | OVMAAB042112 | 23400 | 24200 | 16 | 12 | 7.8 | 2.18 | 58 | 43 | 207865787
CARRIER | GH7TAN424**AA* | CAP**3717AL* | OVLAAB036098 | 23600 | 24400 | 16 | 12 | 7.8 | 2.18 | 58 | 43 | 207865774
CARRIER | GH7TAN424**AA* | CAP**3717AL* | 59TN6B080C17**14 | 23400 | 24000 | 16 | 12.5 | 7.8 | 2.2 | 58 | 42 | 207865700
BRYANT HEATING AND COOLING SYSTEMS | GH7TAN424**AA* | CAP**3717AL* | OVLAAB036098 | 23600 | 24400 | 16 | 12 | 7.8 | 2.18 | 58 | 43 | 207865773
BRYANT HEATING AND COOLING SYSTEMS | GH7TAN424**AA* | CAP**3717AL* | 986TC42080C17*** | 23400 | 24000 | 16 | 12.5 | 7.8 | 2.2 | 58 | 42 | 207865699
CARRIER | GH7TAN424**AA* | CAP**3717AL* | 59TN6B060C17**14 | 23400 | 24000 | 16 | 12 | 7.8 | 2.2 | 58 | 43 | 207865686
BRYANT HEATING AND COOLING SYSTEMS | GH7TAN424**AA* | CAP**3717AL* | 986TC42060C17*** | 23400 | 24000 | 16 | 12 | 7.8 | 2.2 | 58 | 43 | 207865685
CARRIER | GH7TAN424**AA* | CAP**3717AL* | 59MN7B080C17**14 | 23800 | 24400 | 16 | 12 | 7.8 | 2.2 | 59 | 43 | 207865630
BRYANT HEATING AND COOLING SYSTEMS | GH7TAN424**AA* | CAP**3717AL* | 987MB42080C17*** | 23800 | 24400 | 16 | 12 | 7.8 | 2.2 | 59 | 43 | 207865629
CARRIER | GH7TAN424**AA* | CAP**3717AL* | 59MN7B060C17**14 | 23400 | 24200 | 16 | 12 | 7.8 | 2.18 | 58 | 43 | 207865616
BRYANT HEATING AND COOLING SYSTEMS | GH7TAN424**AA* | CAP**3717AL* | 987MB42060C17*** | 23400 | 24200 | 16 | 12 | 7.8 | 2.18 | 58 | 43 | 207865615
CARRIER | GH7TAN424**AA* | CAP**3717AL* | 59CU5A060C17**16 | 23600 | 24200 | 16 | 12 | 7.8 | 2.2 | 58 | 43 | 207865602
BRYANT HEATING AND COOLING SYSTEMS | GH7TAN424**AA* | CAP**3717AL* | 935CA48060C17*** | 23600 | 24200 | 16 | 12 | 7.8 | 2.2 | 58 | 43 | 207865601
CARRIER | GH7TAN424**AA* | CAP**3717AL* | 58TN*A070C17**16 | 23400 | 24000 | 16 | 12.5 | 7.8 | 2.2 | 58 | 42 | 207865550
BRYANT HEATING AND COOLING SYSTEMS | GH7TAN424**AA* | CAP**3717AL* | 88*TA48070C17*** | 23400 | 24000 | 16 | 12.5 | 7.8 | 2.2 | 58 | 42 | 207865549
CARRIER | GH7TAN424**AA* | CAP**3717AL* | 58CU*A040C17**12 | 23600 | 24200 | 17 | 12.5 | 7.8 | 2.22 | 58 | 42 | 207865494
BRYANT HEATING AND COOLING SYSTEMS | GH7TAN424**AA* | CAP**3717AL* | 83*CA36040C17*** | 23600 | 24200 | 17 | 12.5 | 7.8 | 2.22 | 58 | 42 | 207865493
CARRIER | GH7TAN424**AA* | CAP**3621AL* | OVMAAB042112 | 22800 | 23800 | 16 | 12 | 7.8 | 2.14 | 58 | 42 | 207865480
BRYANT HEATING AND COOLING SYSTEMS | GH7TAN424**AA* | CAP**3621AL* | OVMAAB042112 | 22800 | 23800 | 16 | 12 | 7.8 | 2.14 | 58 | 42 | 207865479
CARRIER | GH7TAN424**AA* | CAP**3621AL* | OVMAAB036098 | 23000 | 24000 | 16 | 12 | 7.8 | 2.16 | 58 | 42 | 207865466
BRYANT HEATING AND COOLING SYSTEMS | GH7TAN424**AA* | CAP**3621AL* | OVMAAB036098 | 23000 | 24000 | 16 | 12 | 7.8 | 2.16 | 58 | 42 | 207865465
PAYNE HEATING AND COOLING | PH7TAN424**AA* | CSPH*3012AL* | PG95MSUA60080C** | 22800 | 24200 | 15.2 | 11.7 | 7.8 | 2.32 | 60 | 45 | 212322267
BRYANT HEATING AND COOLING SYSTEMS | PH7TAN424**AA* | CSPH*3012AL* | 935SB60080M21*** | 22800 | 24200 | 15.2 | 11.7 | 7.8 | 2.32 | 60 | 45 | 212322266
WEATHERMAKER | PH7TAN424**AA* | CAP**3721AL* | PG95MSUA60080C** | 22800 | 24000 | 16 | 12 | 7.8 | 2.32 | 60 | 45 | 212321048
BROCK | PH7TAN424**AA* | CAP**3721AL* | PG95MSUA60080C** | 22800 | 24000 | 16 | 12 | 7.8 | 2.32 | 60 | 45 | 212321047
PAYNE HEATING AND COOLING | PH7TAN424**AA* | CAP**3721AL* | PG95MSUA60080C** | 22800 | 24000 | 16 | 12 | 7.8 | 2.32 | 60 | 45 | 212321046
BRYANT HEATING AND COOLING SYSTEMS | PH7TAN424**AA* | CAP**3721AL* | 935SB60080M21*** | 22800 | 24000 | 16 | 12 | 7.8 | 2.32 | 60 | 45 | 212321045
HEIL | H4H5S18*K*AAA* | EA*4X19L17A* | *96VTN0601716B* | 18000 | 16700 | 15.2 | 12 | 7.8 | 1.98 | 62 | 47 | 213200273
HEIL | H4H5S18*K*AAA* | EA*4X19L17A* | *80VSL0701716B* | 18000 | 16700 | 15.2 | 12 | 7.8 | 1.98 | 62 | 47 | 213199780
COMFORTMAKER | N4H7T24*K*AAA* | EHD4X36AAL | *97CMN1202422A* | 23800 | 24400 | 16 | 12.5 | 7.8 | 2.22 | 58 | 42 | 207874800
ARCOAIRE | N4H7T24*K*AAA* | EHD4X36AAL | *97CMN1202422A* | 23800 | 24400 | 16 | 12.5 | 7.8 | 2.22 | 58 | 42 | 207874799
AIRQUEST | N4H7T24*K*AAA* | EHD4X36AAL | *97CMN1202422A* | 23800 | 24400 | 16 | 12.5 | 7.8 | 2.22 | 58 | 42 | 207874798
TEMPSTAR | N4H7T24*K*AAA* | EHD4X36AAL | *97CMN1002122A* | 24000 | 24600 | 16 | 12 | 7.8 | 2.22 | 58 | 42 | 207874792
MARATHERM | N4H7T24*K*AAA* | EHD4X36AAL | *97CMN1002122A* | 24000 | 24600 | 16 | 12 | 7.8 | 2.22 | 58 | 42 | 207874791
KENMORE | N4H7T24*K*AAA* | EHD4X36AAL | *97CMN1002122A* | 24000 | 24600 | 16 | 12 | 7.8 | 2.22 | 58 | 42 | 207874790
KEEPRITE | N4H7T24*K*AAA* | EHD4X36AAL | *97CMN1002122A* | 24000 | 24600 | 16 | 12 | 7.8 | 2.22 | 58 | 42 | 207874789
ACIQ | N4H7T24*K*AAA* | EHD4X36AAL | *97CMN1002122A* | 24000 | 24600 | 16 | 12 | 7.8 | 2.22 | 58 | 42 | 213064109
HEIL | N4H7T24*K*AAA* | EHD4X36AAL | *97CMN1002122A* | 24000 | 24600 | 16 | 12 | 7.8 | 2.22 | 58 | 42 | 207874788
COMFORTMAKER | N4H7T24*K*AAA* | EHD4X36AAL | *97CMN1002122A* | 24000 | 24600 | 16 | 12 | 7.8 | 2.22 | 58 | 42 | 207874786
DAY & NIGHT | N4H7T24*K*AAA* | EHD4X36AAL | *97CMN1002122A* | 24000 | 24600 | 16 | 12 | 7.8 | 2.22 | 58 | 42 | 207874787
ARCOAIRE | N4H7T24*K*AAA* | EHD4X36AAL | *97CMN1002122A* | 24000 | 24600 | 16 | 12 | 7.8 | 2.22 | 58 | 42 | 207874785
AIRQUEST | N4H7T24*K*AAA* | EHD4X36AAL | *97CMN1002122A* | 24000 | 24600 | 16 | 12 | 7.8 | 2.22 | 58 | 42 | 207874784
TEMPSTAR | N4H7T24*K*AAA* | EHD4X36AAL | *97CMN0802120A* | 23400 | 24200 | 15.2 | 12 | 7.8 | 2.2 | 58 | 42 | 207874778
MARATHERM | N4H7T24*K*AAA* | EHD4X36AAL | *97CMN0802120A* | 23400 | 24200 | 15.2 | 12 | 7.8 | 2.2 | 58 | 42 | 207874777
KENMORE | N4H7T24*K*AAA* | EHD4X36AAL | *97CMN0802120A* | 23400 | 24200 | 15.2 | 12 | 7.8 | 2.2 | 58 | 42 | 207874776
KEEPRITE | N4H7T24*K*AAA* | EHD4X36AAL | *97CMN0802120A* | 23400 | 24200 | 15.2 | 12 | 7.8 | 2.2 | 58 | 42 | 207874775
ACIQ | N4H7T24*K*AAA* | EHD4X36AAL | *97CMN0802120A* | 23400 | 24200 | 15.2 | 12 | 7.8 | 2.2 | 58 | 42 | 213064108
HEIL | N4H7T24*K*AAA* | EHD4X36AAL | *97CMN0802120A* | 23400 | 24200 | 15.2 | 12 | 7.8 | 2.2 | 58 | 42 | 207874774
DAY & NIGHT | N4H7T24*K*AAA* | EHD4X36AAL | *97CMN0802120A* | 23400 | 24200 | 15.2 | 12 | 7.8 | 2.2 | 58 | 42 | 207874773
COMFORTMAKER | N4H7T24*K*AAA* | EHD4X36AAL | *97CMN0802120A* | 23400 | 24200 | 15.2 | 12 | 7.8 | 2.2 | 58 | 42 | 207874772
ARCOAIRE | N4H7T24*K*AAA* | EHD4X36AAL | *97CMN0802120A* | 23400 | 24200 | 15.2 | 12 | 7.8 | 2.2 | 58 | 42 | 207874771
AIRQUEST | N4H7T24*K*AAA* | EHD4X36AAL | *97CMN0802120A* | 23400 | 24200 | 15.2 | 12 | 7.8 | 2.2 | 58 | 42 | 207874770
MARATHERM | N4H7T24*K*AAA* | EHD4X36AAL | *80CTL0902120A* | 23400 | 24000 | 15.2 | 12 | 7.8 | 2.2 | 58 | 43 | 207874721
TEMPSTAR | N4H7T24*K*AAA* | EHD4X36AAL | *80CTL0902120A* | 23400 | 24000 | 15.2 | 12 | 7.8 | 2.2 | 58 | 43 | 207874722
KENMORE | N4H7T24*K*AAA* | EHD4X36AAL | *80CTL0902120A* | 23400 | 24000 | 15.2 | 12 | 7.8 | 2.2 | 58 | 43 | 207874720
KEEPRITE | N4H7T24*K*AAA* | EHD4X36AAL | *80CTL0902120A* | 23400 | 24000 | 15.2 | 12 | 7.8 | 2.2 | 58 | 43 | 207874719
TEMPSTAR | N4H7T36*K*AAA* | EA*4X43L21A* | *97CMN0602120A* | 35400 | 36000 | 15.2 | 11.7 | 7.8 | 2.12 | 62 | 49 | 207876950
MARATHERM | N4H7T36*K*AAA* | EA*4X43L21A* | *97CMN0602120A* | 35400 | 36000 | 15.2 | 11.7 | 7.8 | 2.12 | 62 | 49 | 207876949
KENMORE | N4H7T36*K*AAA* | EA*4X43L21A* | *97CMN0602120A* | 35400 | 36000 | 15.2 | 11.7 | 7.8 | 2.12 | 62 | 49 | 207876948
KEEPRITE | N4H7T36*K*AAA* | EA*4X43L21A* | *97CMN0602120A* | 35400 | 36000 | 15.2 | 11.7 | 7.8 | 2.12 | 62 | 49 | 207876947
ACIQ | N4H7T36*K*AAA* | EA*4X43L21A* | *97CMN0602120A* | 35400 | 36000 | 15.2 | 11.7 | 7.8 | 2.12 | 62 | 49 | 213064274
HEIL | N4H7T36*K*AAA* | EA*4X43L21A* | *97CMN0602120A* | 35400 | 36000 | 15.2 | 11.7 | 7.8 | 2.12 | 62 | 49 | 207876946
COMFORTMAKER | N4H7T36*K*AAA* | EA*4X43L21A* | *97CMN0602120A* | 35400 | 36000 | 15.2 | 11.7 | 7.8 | 2.12 | 62 | 49 | 207876944
DAY & NIGHT | N4H7T36*K*AAA* | EA*4X43L21A* | *97CMN0602120A* | 35400 | 36000 | 15.2 | 11.7 | 7.8 | 2.12 | 62 | 49 | 207876945
ARCOAIRE | N4H7T36*K*AAA* | EA*4X43L21A* | *97CMN0602120A* | 35400 | 36000 | 15.2 | 11.7 | 7.8 | 2.12 | 62 | 49 | 207876943
AIRQUEST | N4H7T36*K*AAA* | EA*4X43L21A* | *97CMN0602120A* | 35400 | 36000 | 15.2 | 11.7 | 7.8 | 2.12 | 62 | 49 | 207876942
TEMPSTAR | N4H7T36*K*AAA* | EA*4X42L24A* | *96CTN1002122A* | 33600 | 34600 | 15.2 | 11.7 | 7.8 | 2.08 | 60 | 48 | 207876908
KENMORE | N4H7T36*K*AAA* | EA*4X42L24A* | *96CTN1002122A* | 33600 | 34600 | 15.2 | 11.7 | 7.8 | 2.08 | 60 | 48 | 207876906
MARATHERM | N4H7T36*K*AAA* | EA*4X42L24A* | *96CTN1002122A* | 33600 | 34600 | 15.2 | 11.7 | 7.8 | 2.08 | 60 | 48 | 207876907
KEEPRITE | N4H7T36*K*AAA* | EA*4X42L24A* | *96CTN1002122A* | 33600 | 34600 | 15.2 | 11.7 | 7.8 | 2.08 | 60 | 48 | 207876905
ACIQ | N4H7T36*K*AAA* | EA*4X42L24A* | *96CTN1002122A* | 33600 | 34600 | 15.2 | 11.7 | 7.8 | 2.08 | 60 | 48 | 213064271
HEIL | N4H7T36*K*AAA* | EA*4X42L24A* | *96CTN1002122A* | 33600 | 34600 | 15.2 | 11.7 | 7.8 | 2.08 | 60 | 48 | 207876904
DAY & NIGHT | N4H7T36*K*AAA* | EA*4X42L24A* | *96CTN1002122A* | 33600 | 34600 | 15.2 | 11.7 | 7.8 | 2.08 | 60 | 48 | 207876903
ARCOAIRE | N4H7T36*K*AAA* | EA*4X42L24A* | *96CTN1002122A* | 33600 | 34600 | 15.2 | 11.7 | 7.8 | 2.08 | 60 | 48 | 207876901
COMFORTMAKER | N4H7T36*K*AAA* | EA*4X42L24A* | *96CTN1002122A* | 33600 | 34600 | 15.2 | 11.7 | 7.8 | 2.08 | 60 | 48 | 207876902
AIRQUEST | N4H7T36*K*AAA* | EA*4X42L24A* | *96CTN1002122A* | 33600 | 34600 | 15.2 | 11.7 | 7.8 | 2.08 | 60 | 48 | 207876900
MARATHERM | N4H7T36*K*AAA* | EA*4X42L24A* | *97CMN1202422A* | 33600 | 34400 | 15.2 | 11.7 | 7.8 | 2.08 | 60 | 49 | 207876865
TEMPSTAR | N4H7T36*K*AAA* | EA*4X42L24A* | *97CMN1202422A* | 33600 | 34400 | 15.2 | 11.7 | 7.8 | 2.08 | 60 | 49 | 207876866
ACIQ | N4H7T36*K*AAA* | EA*4X42L24A* | *97CMN1202422A* | 33600 | 34400 | 15.2 | 11.7 | 7.8 | 2.08 | 60 | 49 | 213064268
KENMORE | N4H7T36*K*AAA* | EA*4X42L24A* | *97CMN1202422A* | 33600 | 34400 | 15.2 | 11.7 | 7.8 | 2.08 | 60 | 49 | 207876864
KEEPRITE | N4H7T36*K*AAA* | EA*4X42L24A* | *97CMN1202422A* | 33600 | 34400 | 15.2 | 11.7 | 7.8 | 2.08 | 60 | 49 | 207876863
HEIL | N4H7T36*K*AAA* | EA*4X42L24A* | *97CMN1202422A* | 33600 | 34400 | 15.2 | 11.7 | 7.8 | 2.08 | 60 | 49 | 207876862
DAY & NIGHT | N4H7T36*K*AAA* | EA*4X42L24A* | *97CMN1202422A* | 33600 | 34400 | 15.2 | 11.7 | 7.8 | 2.08 | 60 | 49 | 207876861
COMFORTMAKER | N4H7T36*K*AAA* | EA*4X42L24A* | *97CMN1202422A* | 33600 | 34400 | 15.2 | 11.7 | 7.8 | 2.08 | 60 | 49 | 207876860
AIRQUEST | N4H7T36*K*AAA* | EA*4X42L24A* | *97CMN1202422A* | 33600 | 34400 | 15.2 | 11.7 | 7.8 | 2.08 | 60 | 49 | 207876858
ARCOAIRE | N4H7T36*K*AAA* | EA*4X42L24A* | *97CMN1202422A* | 33600 | 34400 | 15.2 | 11.7 | 7.8 | 2.08 | 60 | 49 | 207876859
TEMPSTAR | N4H7T36*K*AAA* | EA*4X42L24A* | *97CMN1002122A* | 33600 | 34600 | 15.2 | 11.7 | 7.8 | 2.08 | 60 | 48 | 207876852
MARATHERM | N4H7T36*K*AAA* | EA*4X42L24A* | *97CMN1002122A* | 33600 | 34600 | 15.2 | 11.7 | 7.8 | 2.08 | 60 | 48 | 207876851
KENMORE | N4H7T36*K*AAA* | EA*4X42L24A* | *97CMN1002122A* | 33600 | 34600 | 15.2 | 11.7 | 7.8 | 2.08 | 60 | 48 | 207876850
KEEPRITE | N4H7T36*K*AAA* | EA*4X42L24A* | *97CMN1002122A* | 33600 | 34600 | 15.2 | 11.7 | 7.8 | 2.08 | 60 | 48 | 207876849
ACIQ | N4H7T36*K*AAA* | EA*4X42L24A* | *97CMN1002122A* | 33600 | 34600 | 15.2 | 11.7 | 7.8 | 2.08 | 60 | 48 | 213064267
HEIL | N4H7T36*K*AAA* | EA*4X42L24A* | *97CMN1002122A* | 33600 | 34600 | 15.2 | 11.7 | 7.8 | 2.08 | 60 | 48 | 207876848
ACIQ | N4H7T36*K*AAA* | EA*4X48L24A* | *80CTL0702120A* | 34400 | 35200 | 15.2 | 11.7 | 7.8 | 2.14 | 61 | 49 | 213064285
DAY & NIGHT | N4H7T36*K*AAA* | EA*4X42L24A* | *97CMN1002122A* | 33600 | 34600 | 15.2 | 11.7 | 7.8 | 2.08 | 60 | 48 | 207876847
COMFORTMAKER | N4H7T36*K*AAA* | EA*4X42L24A* | *97CMN1002122A* | 33600 | 34600 | 15.2 | 11.7 | 7.8 | 2.08 | 60 | 48 | 207876846
ARCOAIRE | N4H7T36*K*AAA* | EA*4X42L24A* | *97CMN1002122A* | 33600 | 34600 | 15.2 | 11.7 | 7.8 | 2.08 | 60 | 48 | 207876845
TEMPSTAR | N4H7T36*K*AAA* | EA*4X42L24A* | *80CTL0702120A* | 33800 | 34800 | 15.2 | 11.7 | 7.8 | 2.08 | 60 | 49 | 207876824
AIRQUEST | N4H7T36*K*AAA* | EA*4X42L24A* | *97CMN1002122A* | 33600 | 34600 | 15.2 | 11.7 | 7.8 | 2.08 | 60 | 48 | 207876844
MARATHERM | N4H7T36*K*AAA* | EA*4X42L24A* | *80CTL0702120A* | 33800 | 34800 | 15.2 | 11.7 | 7.8 | 2.08 | 60 | 49 | 207876823
KENMORE | N4H7T36*K*AAA* | EA*4X42L24A* | *80CTL0702120A* | 33800 | 34800 | 15.2 | 11.7 | 7.8 | 2.08 | 60 | 49 | 207876822
KEEPRITE | N4H7T36*K*AAA* | EA*4X42L24A* | *80CTL0702120A* | 33800 | 34800 | 15.2 | 11.7 | 7.8 | 2.08 | 60 | 49 | 207876821
HEIL | N4H7T36*K*AAA* | EA*4X42L24A* | *80CTL0702120A* | 33800 | 34800 | 15.2 | 11.7 | 7.8 | 2.08 | 60 | 49 | 207876820
ACIQ | N4H7T36*K*AAA* | EA*4X42L24A* | *80CTL0702120A* | 33800 | 34800 | 15.2 | 11.7 | 7.8 | 2.08 | 60 | 49 | 213064265
DAY & NIGHT | N4H7T36*K*AAA* | EA*4X42L24A* | *80CTL0702120A* | 33800 | 34800 | 15.2 | 11.7 | 7.8 | 2.08 | 60 | 49 | 207876819
COMFORTMAKER | N4H7T36*K*AAA* | EA*4X42L24A* | *80CTL0702120A* | 33800 | 34800 | 15.2 | 11.7 | 7.8 | 2.08 | 60 | 49 | 207876818
ARCOAIRE | N4H7T36*K*AAA* | EA*4X42L24A* | *80CTL0702120A* | 33800 | 34800 | 15.2 | 11.7 | 7.8 | 2.08 | 60 | 49 | 207876817
AIRQUEST | N4H7T36*K*AAA* | EA*4X42L24A* | *80CTL0702120A* | 33800 | 34800 | 15.2 | 11.7 | 7.8 | 2.08 | 60 | 49 | 207876816
TEMPSTAR | N4H7T36*K*AAA* | EA*4X42L21A* | *96CTN1002122A* | 33600 | 34600 | 15.2 | 11.7 | 7.8 | 2.08 | 61 | 48 | 207876683
MARATHERM | N4H7T36*K*AAA* | EA*4X42L21A* | *96CTN1002122A* | 33600 | 34600 | 15.2 | 11.7 | 7.8 | 2.08 | 61 | 48 | 207876682
KENMORE | N4H7T36*K*AAA* | EA*4X42L21A* | *96CTN1002122A* | 33600 | 34600 | 15.2 | 11.7 | 7.8 | 2.08 | 61 | 48 | 207876681
KEEPRITE | N4H7T36*K*AAA* | EA*4X42L21A* | *96CTN1002122A* | 33600 | 34600 | 15.2 | 11.7 | 7.8 | 2.08 | 61 | 48 | 207876680
ACIQ | N4H7T36*K*AAA* | EA*4X42L21A* | *96CTN1002122A* | 33600 | 34600 | 15.2 | 11.7 | 7.8 | 2.08 | 61 | 48 | 213064255
HEIL | N4H7T36*K*AAA* | EA*4X42L21A* | *96CTN1002122A* | 33600 | 34600 | 15.2 | 11.7 | 7.8 | 2.08 | 61 | 48 | 207876679
TEMPSTAR | N4H7T24*K*AAA* | EA*4X36L21A* | *80CTL0701716A* | 22800 | 23600 | 16 | 12.5 | 7.8 | 2.16 | 58 | 42 | 207873619
MARATHERM | N4H7T24*K*AAA* | EA*4X36L21A* | *80CTL0701716A* | 22800 | 23600 | 16 | 12.5 | 7.8 | 2.16 | 58 | 42 | 207873618
KENMORE | N4H7T24*K*AAA* | EA*4X36L21A* | *80CTL0701716A* | 22800 | 23600 | 16 | 12.5 | 7.8 | 2.16 | 58 | 42 | 207873617
KEEPRITE | N4H7T24*K*AAA* | EA*4X36L21A* | *80CTL0701716A* | 22800 | 23600 | 16 | 12.5 | 7.8 | 2.16 | 58 | 42 | 207873616
ACIQ | N4H7T24*K*AAA* | EA*4X36L21A* | *80CTL0701716A* | 22800 | 23600 | 16 | 12.5 | 7.8 | 2.16 | 58 | 42 | 213064028
HEIL | N4H7T24*K*AAA* | EA*4X36L21A* | *80CTL0701716A* | 22800 | 23600 | 16 | 12.5 | 7.8 | 2.16 | 58 | 42 | 207873615
COMFORTMAKER | N4H7T24*K*AAA* | EA*4X36L21A* | *80CTL0701716A* | 22800 | 23600 | 16 | 12.5 | 7.8 | 2.16 | 58 | 42 | 207873613
DAY & NIGHT | N4H7T24*K*AAA* | EA*4X36L21A* | *80CTL0701716A* | 22800 | 23600 | 16 | 12.5 | 7.8 | 2.16 | 58 | 42 | 207873614
ARCOAIRE | N4H7T24*K*AAA* | EA*4X36L21A* | *80CTL0701716A* | 22800 | 23600 | 16 | 12.5 | 7.8 | 2.16 | 58 | 42 | 207873612
AIRQUEST | N4H7T24*K*AAA* | EA*4X36L21A* | *80CTL0701716A* | 22800 | 23600 | 16 | 12.5 | 7.8 | 2.16 | 58 | 42 | 207873611
TEMPSTAR | N4H7T24*K*AAA* | EA*4X36L21A* | *80CSU0802120A* | 23200 | 23800 | 16 | 12.5 | 7.8 | 2.18 | 58 | 42 | 207873591
MARATHERM | N4H7T24*K*AAA* | EA*4X36L21A* | *80CSU0802120A* | 23200 | 23800 | 16 | 12.5 | 7.8 | 2.18 | 58 | 42 | 207873590
KENMORE | N4H7T24*K*AAA* | EA*4X36L21A* | *80CSU0802120A* | 23200 | 23800 | 16 | 12.5 | 7.8 | 2.18 | 58 | 42 | 207873589
KEEPRITE | N4H7T24*K*AAA* | EA*4X36L21A* | *80CSU0802120A* | 23200 | 23800 | 16 | 12.5 | 7.8 | 2.18 | 58 | 42 | 207873588
ACIQ | N4H7T24*K*AAA* | EA*4X36L21A* | *80CSU0802120A* | 23200 | 23800 | 16 | 12.5 | 7.8 | 2.18 | 58 | 42 | 213064026
HEIL | N4H7T24*K*AAA* | EA*4X36L21A* | *80CSU0802120A* | 23200 | 23800 | 16 | 12.5 | 7.8 | 2.18 | 58 | 42 | 207873587
DAY & NIGHT | N4H7T24*K*AAA* | EA*4X36L21A* | *80CSU0802120A* | 23200 | 23800 | 16 | 12.5 | 7.8 | 2.18 | 58 | 42 | 207873586
COMFORTMAKER | N4H7T24*K*AAA* | EA*4X36L21A* | *80CSU0802120A* | 23200 | 23800 | 16 | 12.5 | 7.8 | 2.18 | 58 | 42 | 207873585
ARCOAIRE | N4H7T24*K*AAA* | EA*4X36L21A* | *80CSU0802120A* | 23200 | 23800 | 16 | 12.5 | 7.8 | 2.18 | 58 | 42 | 207873584
AIRQUEST | N4H7T24*K*AAA* | EA*4X36L21A* | *80CSU0802120A* | 23200 | 23800 | 16 | 12.5 | 7.8 | 2.18 | 58 | 42 | 207873583
TEMPSTAR | N4H7T24*K*AAA* | EA*4X36L21A* | *80CSU0601716A* | 23000 | 23800 | 16 | 12 | 7.8 | 2.16 | 58 | 42 | 207873577
MARATHERM | N4H7T24*K*AAA* | EA*4X36L21A* | *80CSU0601716A* | 23000 | 23800 | 16 | 12 | 7.8 | 2.16 | 58 | 42 | 207873576
KENMORE | N4H7T24*K*AAA* | EA*4X36L21A* | *80CSU0601716A* | 23000 | 23800 | 16 | 12 | 7.8 | 2.16 | 58 | 42 | 207873575
KEEPRITE | N4H7T24*K*AAA* | EA*4X36L21A* | *80CSU0601716A* | 23000 | 23800 | 16 | 12 | 7.8 | 2.16 | 58 | 42 | 207873574
ACIQ | N4H7T24*K*AAA* | EA*4X36L21A* | *80CSU0601716A* | 23000 | 23800 | 16 | 12 | 7.8 | 2.16 | 58 | 42 | 213064025
HEIL | N4H7T24*K*AAA* | EA*4X36L21A* | *80CSU0601716A* | 23000 | 23800 | 16 | 12 | 7.8 | 2.16 | 58 | 42 | 207873573
DAY & NIGHT | N4H7T24*K*AAA* | EA*4X36L21A* | *80CSU0601716A* | 23000 | 23800 | 16 | 12 | 7.8 | 2.16 | 58 | 42 | 207873572
COMFORTMAKER | N4H7T24*K*AAA* | EA*4X36L21A* | *80CSU0601716A* | 23000 | 23800 | 16 | 12 | 7.8 | 2.16 | 58 | 42 | 207873571
ARCOAIRE | N4H7T24*K*AAA* | EA*4X36L21A* | *80CSU0601716A* | 23000 | 23800 | 16 | 12 | 7.8 | 2.16 | 58 | 42 | 207873570
AIRQUEST | N4H7T24*K*AAA* | EA*4X36L21A* | *80CSU0601716A* | 23000 | 23800 | 16 | 12 | 7.8 | 2.16 | 58 | 42 | 207873569
TEMPSTAR | N4H7T24*K*AAA* | EA*4X36L21A* | *80CSU0401712A* | 23000 | 23800 | 16 | 12.5 | 7.8 | 2.18 | 58 | 42 | 207873563
MARATHERM | N4H7T24*K*AAA* | EA*4X36L21A* | *80CSU0401712A* | 23000 | 23800 | 16 | 12.5 | 7.8 | 2.18 | 58 | 42 | 207873562
KENMORE | N4H7T24*K*AAA* | EA*4X36L21A* | *80CSU0401712A* | 23000 | 23800 | 16 | 12.5 | 7.8 | 2.18 | 58 | 42 | 207873561
KEEPRITE | N4H7T24*K*AAA* | EA*4X36L21A* | *80CSU0401712A* | 23000 | 23800 | 16 | 12.5 | 7.8 | 2.18 | 58 | 42 | 207873560
ACIQ | N4H7T24*K*AAA* | EA*4X36L21A* | *80CSU0401712A* | 23000 | 23800 | 16 | 12.5 | 7.8 | 2.18 | 58 | 42 | 213064024
HEIL | N4H7T24*K*AAA* | EA*4X36L21A* | *80CSU0401712A* | 23000 | 23800 | 16 | 12.5 | 7.8 | 2.18 | 58 | 42 | 207873559
DAY & NIGHT | N4H7T24*K*AAA* | EA*4X36L21A* | *80CSU0401712A* | 23000 | 23800 | 16 | 12.5 | 7.8 | 2.18 | 58 | 42 | 207873558
COMFORTMAKER | N4H7T24*K*AAA* | EA*4X36L21A* | *80CSU0401712A* | 23000 | 23800 | 16 | 12.5 | 7.8 | 2.18 | 58 | 42 | 207873557
ARCOAIRE | N4H7T24*K*AAA* | EA*4X36L21A* | *80CSU0401712A* | 23000 | 23800 | 16 | 12.5 | 7.8 | 2.18 | 58 | 42 | 207873556
AIRQUEST | N4H7T24*K*AAA* | EA*4X36L21A* | *80CSU0401712A* | 23000 | 23800 | 16 | 12.5 | 7.8 | 2.18 | 58 | 42 | 207873555
TEMPSTAR | N4H7T24*K*AAA* | EA*4X36L17A* | *95CSU0601716A* | 23000 | 23800 | 16 | 12 | 7.8 | 2.16 | 58 | 42 | 207873492
MARATHERM | N4H7T24*K*AAA* | EA*4X36L17A* | *95CSU0601716A* | 23000 | 23800 | 16 | 12 | 7.8 | 2.16 | 58 | 42 | 207873491
KENMORE | N4H7T24*K*AAA* | EA*4X36L17A* | *95CSU0601716A* | 23000 | 23800 | 16 | 12 | 7.8 | 2.16 | 58 | 42 | 207873490
KEEPRITE | N4H7T24*K*AAA* | EA*4X36L17A* | *95CSU0601716A* | 23000 | 23800 | 16 | 12 | 7.8 | 2.16 | 58 | 42 | 207873489
ACIQ | N4H7T24*K*AAA* | EA*4X36L17A* | *95CSU0601716A* | 23000 | 23800 | 16 | 12 | 7.8 | 2.16 | 58 | 42 | 213064019
HEIL | N4H7T24*K*AAA* | EA*4X36L17A* | *95CSU0601716A* | 23000 | 23800 | 16 | 12 | 7.8 | 2.16 | 58 | 42 | 207873488
DAY & NIGHT | N4H7T24*K*AAA* | EA*4X36L17A* | *95CSU0601716A* | 23000 | 23800 | 16 | 12 | 7.8 | 2.16 | 58 | 42 | 207873487
COMFORTMAKER | N4H7T24*K*AAA* | EA*4X36L17A* | *95CSU0601716A* | 23000 | 23800 | 16 | 12 | 7.8 | 2.16 | 58 | 42 | 207873486
ARCOAIRE | N4H7T24*K*AAA* | EA*4X36L17A* | *95CSU0601716A* | 23000 | 23800 | 16 | 12 | 7.8 | 2.16 | 58 | 42 | 207873485
AIRQUEST | N4H7T24*K*AAA* | EA*4X36L17A* | *95CSU0601716A* | 23000 | 23800 | 16 | 12 | 7.8 | 2.16 | 58 | 42 | 207873484
TEMPSTAR | N4H7T24*K*AAA* | EA*4X30L17A* | *96CTN0801714A* | 22600 | 23600 | 16 | 12 | 7.8 | 2.14 | 58 | 42 | 207873472
KENMORE | N4H7T24*K*AAA* | EA*4X37L21A* | *96CTN0801714A* | 23600 | 24000 | 16 | 12.5 | 7.8 | 2.22 | 58 | 43 | 207866127
TEMPSTAR | N4H7T24*K*AAA* | EA*4X37L21A* | *96CTN0801714A* | 23600 | 24000 | 16 | 12.5 | 7.8 | 2.22 | 58 | 43 | 207866129
MARATHERM | N4H7T24*K*AAA* | EA*4X37L21A* | *96CTN0801714A* | 23600 | 24000 | 16 | 12.5 | 7.8 | 2.22 | 58 | 43 | 207866128
KEEPRITE | N4H7T24*K*AAA* | EA*4X37L21A* | *96CTN0801714A* | 23600 | 24000 | 16 | 12.5 | 7.8 | 2.22 | 58 | 43 | 207866126
ACIQ | N4H7T24*K*AAA* | EA*4X37L21A* | *96CTN0801714A* | 23600 | 24000 | 16 | 12.5 | 7.8 | 2.22 | 58 | 43 | 213063640
HEIL | N4H7T24*K*AAA* | EA*4X37L21A* | *96CTN0801714A* | 23600 | 24000 | 16 | 12.5 | 7.8 | 2.22 | 58 | 43 | 207866125
DAY & NIGHT | N4H7T24*K*AAA* | EA*4X37L21A* | *96CTN0801714A* | 23600 | 24000 | 16 | 12.5 | 7.8 | 2.22 | 58 | 43 | 207866124
COMFORTMAKER | N4H7T24*K*AAA* | EA*4X37L21A* | *96CTN0801714A* | 23600 | 24000 | 16 | 12.5 | 7.8 | 2.22 | 58 | 43 | 207866123
ARCOAIRE | N4H7T24*K*AAA* | EA*4X37L21A* | *96CTN0801714A* | 23600 | 24000 | 16 | 12.5 | 7.8 | 2.22 | 58 | 43 | 207866122
AIRQUEST | N4H7T24*K*AAA* | EA*4X37L21A* | *96CTN0801714A* | 23600 | 24000 | 16 | 12.5 | 7.8 | 2.22 | 58 | 43 | 207866121
BRYANT HEATING AND COOLING SYSTEMS | 227TAN024**AA* | CAP**3721AL* | 986TC42060C17*** | 23600 | 24200 | 16 | 12.5 | 7.8 | 2.22 | 58 | 43 | 207873890
BRYANT HEATING AND COOLING SYSTEMS | 227TAN024**AA* | CAP**3721AL* | 987MB42060C17*** | 23600 | 24200 | 16 | 12.5 | 7.8 | 2.22 | 58 | 43 | 207873848
BRYANT HEATING AND COOLING SYSTEMS | 227TAN024**AA* | CAP**3717AL* | OVMAAB036098 | 23600 | 24400 | 16 | 12 | 7.8 | 2.2 | 58 | 43 | 207873791
BRYANT HEATING AND COOLING SYSTEMS | 227TAN024**AA* | CAP**3717AL* | 88*TA36045C17*** | 23400 | 24200 | 16 | 12 | 7.8 | 2.18 | 58 | 43 | 207873734
BRYANT HEATING AND COOLING SYSTEMS | 227TAN024**AA* | CAP**3717AL* | 83*CA48060C17*** | 23600 | 24200 | 16 | 12.5 | 7.8 | 2.2 | 58 | 42 | 207873706
BRYANT HEATING AND COOLING SYSTEMS | 227TAN024**AA* | CAP**3621AL* | 935CA66100C21*** | 23200 | 24000 | 16 | 12.5 | 7.8 | 2.18 | 58 | 42 | 207873650
BRYANT HEATING AND COOLING SYSTEMS | 227TAN024**AA* | CAP**3621AL* | 935CA48060C17*** | 23000 | 23800 | 16 | 12 | 7.8 | 2.16 | 58 | 42 | 207873622
BRYANT HEATING AND COOLING SYSTEMS | 227TAN024**AA* | CAP**3621AL* | 935CA60080C21*** | 22800 | 23600 | 16 | 12.5 | 7.8 | 2.16 | 58 | 42 | 207873636
BRYANT HEATING AND COOLING SYSTEMS | 227TAN024**AA* | CAP**3621AL* | 88*TA48070C17*** | 22800 | 23600 | 16 | 12.5 | 7.8 | 2.16 | 58 | 42 | 207873608
BRYANT HEATING AND COOLING SYSTEMS | 227TAN024**AA* | CAP**3621AL* | 83*CA60080C21*** | 23200 | 23800 | 16 | 12.5 | 7.8 | 2.18 | 58 | 42 | 207873580
BRYANT HEATING AND COOLING SYSTEMS | 227TAN024**AA* | CAP**3621AL* | 83*CA48060C17*** | 23000 | 23800 | 16 | 12 | 7.8 | 2.16 | 58 | 42 | 207873566
BRYANT HEATING AND COOLING SYSTEMS | 227TAN024**AA* | CAP**3617AL* | 935CA48060C17*** | 23000 | 23800 | 16 | 12 | 7.8 | 2.16 | 58 | 42 | 207873481
BRYANT HEATING AND COOLING SYSTEMS | 227TAN024**AA* | CAP**3017AL* | 986TC42080C17*** | 22600 | 23600 | 16 | 12 | 7.8 | 2.14 | 58 | 42 | 207873461
BRYANT HEATING AND COOLING SYSTEMS | 227TAN024**AA* | CAP**3621AL* | 83*CA36040C17*** | 23000 | 23800 | 16 | 12.5 | 7.8 | 2.18 | 58 | 42 | 207873552
BRYANT HEATING AND COOLING SYSTEMS | 227TAN024**AA* | CAP**3017AL* | 986TC42060C17*** | 22800 | 23600 | 16 | 12 | 7.8 | 2.12 | 58 | 42 | 207873447
BRYANT HEATING AND COOLING SYSTEMS | 227TAN024**AA* | CAP**3017AL* | 987MB42060C17*** | 22600 | 23600 | 16 | 12 | 7.8 | 2.12 | 58 | 42 | 207873419
BRYANT HEATING AND COOLING SYSTEMS | 227TAN024**AA* | CAP**2517AL* | OVMAAB042112 | 23600 | 24200 | 16 | 12 | 7.8 | 2.2 | 58 | 43 | 207873348
BRYANT HEATING AND COOLING SYSTEMS | 227TAN024**AA* | CAP**2517AL* | 986TC42060C17*** | 23600 | 24200 | 16 | 12.5 | 7.8 | 2.22 | 58 | 42 | 207873334
BRYANT HEATING AND COOLING SYSTEMS | 227TAN024**AA* | CAP**2517AL* | 987MB42080C17*** | 23800 | 24600 | 17 | 12.5 | 7.8 | 2.22 | 58 | 42 | 207873292
BRYANT HEATING AND COOLING SYSTEMS | 227TAN024**AA* | CAP**2517AL* | 987MB42060C17*** | 23400 | 24200 | 16 | 12 | 7.8 | 2.2 | 58 | 43 | 207873278
BRYANT HEATING AND COOLING SYSTEMS | 227TAN024**AA* | CAP**2517AL* | 88*TA36045C17*** | 23600 | 24200 | 16 | 12 | 7.8 | 2.2 | 58 | 43 | 207873250
BRYANT HEATING AND COOLING SYSTEMS | 227TAN024**AA* | CAP**2417AL* | 986TC42080C17*** | 22400 | 23600 | 16 | 12 | 7.8 | 2.14 | 58 | 42 | 207873236
BRYANT HEATING AND COOLING SYSTEMS | 227TAN024**AA* | CSPH*3012AL* | 935CA60080C21*** | 23000 | 23800 | 15.2 | 12 | 7.8 | 2.2 | 58 | 42 | 207867201
BRYANT HEATING AND COOLING SYSTEMS | 227TAN024**AA* | CSPH*3012AL* | 83*CA60080C21*** | 23200 | 24200 | 15.2 | 12 | 7.8 | 2.22 | 58 | 42 | 207867005
BRYANT HEATING AND COOLING SYSTEMS | 227TAN024**AA* | CSPH*2412AL* | 83*CA60080C21*** | 23200 | 24200 | 15.2 | 12 | 7.8 | 2.18 | 58 | 42 | 207866662
BRYANT HEATING AND COOLING SYSTEMS | 227TAN024**AA* | CAP**3721AL* | 986TC42080C17*** | 23600 | 24000 | 16 | 12.5 | 7.8 | 2.22 | 58 | 43 | 207866118
BRYANT HEATING AND COOLING SYSTEMS | 227TAN024**AA* | CAP**3721AL* | 987MB60060C21*** | 23600 | 24200 | 16 | 12 | 7.8 | 2.2 | 59 | 43 | 207866020
BRYANT HEATING AND COOLING SYSTEMS | PH7TAN436**AA* | CNPV*4821AL* | 926SB60100V21*** | 33800 | 34800 | 15.5 | 12 | 7.8 | 2.2 | 62 | 50 | 213174723
BRYANT HEATING AND COOLING SYSTEMS | PH7TAN436**AA* | CNPV*4821AL* | 926TC66100V21*** | 33800 | 34800 | 15.5 | 12 | 7.8 | 2.22 | 61 | 50 | 213174658
WEATHERMAKER | PH7TAN436**AA* | CNPV*4821AL* | PG96VTAB60100C** | 33800 | 34800 | 15.5 | 12 | 7.8 | 2.22 | 61 | 50 | 213174643
BROCK | PH7TAN436**AA* | CNPV*4821AL* | PG96VTAB60100C** | 33800 | 34800 | 15.5 | 12 | 7.8 | 2.22 | 61 | 50 | 213174642
PAYNE HEATING AND COOLING | PH7TAN436**AA* | CNPV*4821AL* | PG96VTAB60100C** | 33800 | 34800 | 15.5 | 12 | 7.8 | 2.22 | 61 | 50 | 213174641
BRYANT HEATING AND COOLING SYSTEMS | PH7TAN436**AA* | CNPV*4821AL* | 926TC60100V21*** | 33800 | 34800 | 15.5 | 12 | 7.8 | 2.22 | 61 | 50 | 213174640
BRYANT HEATING AND COOLING SYSTEMS | PH7TAN436**AA* | CNPV*4821AL* | 82*SB66110V21*** | 34200 | 35000 | 15.5 | 12 | 7.8 | 2.22 | 62 | 50 | 213174553
BRYANT HEATING AND COOLING SYSTEMS | PH7TAN436**AA* | CNPV*4821AL* | 82*SB48070V17*** | 33800 | 35000 | 15.5 | 12 | 7.8 | 2.2 | 62 | 50 | 213174514
WEATHERMAKER | PH7TAN436**AA* | CNPV*4821AL* | PG80VTLB66110C** | 34200 | 35000 | 16 | 12 | 7.8 | 2.22 | 62 | 50 | 213174499
BROCK | PH7TAN436**AA* | CNPV*4821AL* | PG80VTLB66110C** | 34200 | 35000 | 16 | 12 | 7.8 | 2.22 | 62 | 50 | 213174498
PAYNE HEATING AND COOLING | PH7TAN436**AA* | CNPV*4821AL* | PG80VTLB66110C** | 34200 | 35000 | 16 | 12 | 7.8 | 2.22 | 62 | 50 | 213174497
BRYANT HEATING AND COOLING SYSTEMS | PH7TAN436**AA* | CNPV*4821AL* | 82*TB66110V21*** | 34200 | 35000 | 16 | 12 | 7.8 | 2.22 | 62 | 50 | 213174496
BRYANT HEATING AND COOLING SYSTEMS | PH7TAN436**AA* | CAP**4824AL* | 926SB66120V24*** | 33800 | 34800 | 15.5 | 12 | 8 | 2.22 | 62 | 50 | 213174269
BRYANT HEATING AND COOLING SYSTEMS | PH7TAN436**AA* | CAP**4824AL* | 926SB60100V21*** | 33800 | 34800 | 15.5 | 11.7 | 7.8 | 2.22 | 62 | 50 | 213174256
BRYANT HEATING AND COOLING SYSTEMS | PH7TAN436**AA* | CAP**4824AL* | 926SB60080V21*** | 33400 | 34600 | 15.5 | 11.7 | 7.8 | 2.2 | 62 | 50 | 213174243
WEATHERMAKER | PH7TAN436**AA* | CAP**4824AL* | PG96VTAB66120D** | 33400 | 34800 | 15.5 | 12 | 8 | 2.2 | 61 | 50 | 213174230
BROCK | PH7TAN436**AA* | CAP**4824AL* | PG96VTAB66120D** | 33400 | 34800 | 15.5 | 12 | 8 | 2.2 | 61 | 50 | 213174229
PAYNE HEATING AND COOLING | PH7TAN436**AA* | CAP**4824AL* | PG96VTAB66120D** | 33400 | 34800 | 15.5 | 12 | 8 | 2.2 | 61 | 50 | 213174228
BRYANT HEATING AND COOLING SYSTEMS | PH7TAN436**AA* | CAP**4824AL* | 926TC66120V24*** | 33400 | 34800 | 15.5 | 12 | 8 | 2.2 | 61 | 50 | 213174227
BRYANT HEATING AND COOLING SYSTEMS | PH7TAN436**AA* | CAP**4824AL* | 926TC66100V21*** | 33800 | 34800 | 15.5 | 11.7 | 7.8 | 2.22 | 61 | 50 | 213174212
WEATHERMAKER | PH7TAN436**AA* | CAP**4824AL* | PG96VTAB60100C** | 33800 | 34800 | 15.5 | 11.7 | 8 | 2.22 | 62 | 50 | 213174197
BROCK | PH7TAN436**AA* | CAP**4824AL* | PG96VTAB60100C** | 33800 | 34800 | 15.5 | 11.7 | 8 | 2.22 | 62 | 50 | 213174196
PAYNE HEATING AND COOLING | PH7TAN436**AA* | CAP**4824AL* | PG96VTAB60100C** | 33800 | 34800 | 15.5 | 11.7 | 8 | 2.22 | 62 | 50 | 213174195
BRYANT HEATING AND COOLING SYSTEMS | PH7TAN436**AA* | CAP**4824AL* | 926TC60100V21*** | 33800 | 34800 | 15.5 | 11.7 | 8 | 2.22 | 62 | 50 | 213174194
KENMORE | N4H7T24*K*AAA* | EA*4X36L21A* | *97CMN0801714A* | 23200 | 24000 | 16 | 12 | 7.8 | 2.16 | 58 | 43 | 207865230
KEEPRITE | N4H7T24*K*AAA* | EA*4X36L21A* | *97CMN0801714A* | 23200 | 24000 | 16 | 12 | 7.8 | 2.16 | 58 | 43 | 207865229
ACIQ | N4H7T24*K*AAA* | EA*4X36L21A* | *97CMN0801714A* | 23200 | 24000 | 16 | 12 | 7.8 | 2.16 | 58 | 43 | 213063584
DAY & NIGHT | N4H7T24*K*AAA* | EA*4X36L21A* | *97CMN0801714A* | 23200 | 24000 | 16 | 12 | 7.8 | 2.16 | 58 | 43 | 207865227
HEIL | N4H7T24*K*AAA* | EA*4X36L21A* | *97CMN0801714A* | 23200 | 24000 | 16 | 12 | 7.8 | 2.16 | 58 | 43 | 207865228
COMFORTMAKER | N4H7T24*K*AAA* | EA*4X36L21A* | *97CMN0801714A* | 23200 | 24000 | 16 | 12 | 7.8 | 2.16 | 58 | 43 | 207865226
ARCOAIRE | N4H7T24*K*AAA* | EA*4X36L21A* | *97CMN0801714A* | 23200 | 24000 | 16 | 12 | 7.8 | 2.16 | 58 | 43 | 207865225
TEMPSTAR | N4H7T24*K*AAA* | EA*4X36L21A* | *97CMN0602120A* | 22800 | 23800 | 16 | 12 | 7.8 | 2.14 | 58 | 42 | 207865218
AIRQUEST | N4H7T24*K*AAA* | EA*4X36L21A* | *97CMN0801714A* | 23200 | 24000 | 16 | 12 | 7.8 | 2.16 | 58 | 43 | 207865224
MARATHERM | N4H7T24*K*AAA* | EA*4X36L21A* | *97CMN0602120A* | 22800 | 23800 | 16 | 12 | 7.8 | 2.14 | 58 | 42 | 207865217
DAY & NIGHT | N4H7T24*K*AAA* | EA*4X37L21A* | *80CSU0401712A* | 23800 | 24200 | 17 | 12.5 | 7.8 | 2.26 | 58 | 42 | 207865806
COMFORTMAKER | N4H7T24*K*AAA* | EA*4X37L21A* | *80CSU0401712A* | 23800 | 24200 | 17 | 12.5 | 7.8 | 2.26 | 58 | 42 | 207865805
ARCOAIRE | N4H7T24*K*AAA* | EA*4X37L21A* | *80CSU0401712A* | 23800 | 24200 | 17 | 12.5 | 7.8 | 2.26 | 58 | 42 | 207865804
AIRQUEST | N4H7T24*K*AAA* | EA*4X37L21A* | *80CSU0401712A* | 23800 | 24200 | 17 | 12.5 | 7.8 | 2.26 | 58 | 42 | 207865803
TEMPSTAR | N4H7T24*K*AAA* | EA*4X37L17A* | OMV112K14A | 23400 | 24200 | 16 | 12 | 7.8 | 2.18 | 58 | 43 | 207865797
MARATHERM | N4H7T24*K*AAA* | EA*4X37L17A* | OMV112K14A | 23400 | 24200 | 16 | 12 | 7.8 | 2.18 | 58 | 43 | 207865796
KENMORE | N4H7T24*K*AAA* | EA*4X37L17A* | OMV112K14A | 23400 | 24200 | 16 | 12 | 7.8 | 2.18 | 58 | 43 | 207865795
KEEPRITE | N4H7T24*K*AAA* | EA*4X37L17A* | OMV112K14A | 23400 | 24200 | 16 | 12 | 7.8 | 2.18 | 58 | 43 | 207865794
ACIQ | N4H7T24*K*AAA* | EA*4X37L17A* | OMV112K14A | 23400 | 24200 | 16 | 12 | 7.8 | 2.18 | 58 | 43 | 213063619
HEIL | N4H7T24*K*AAA* | EA*4X37L17A* | OMV112K14A | 23400 | 24200 | 16 | 12 | 7.8 | 2.18 | 58 | 43 | 207865793
DAY & NIGHT | N4H7T24*K*AAA* | EA*4X37L17A* | OMV112K14A | 23400 | 24200 | 16 | 12 | 7.8 | 2.18 | 58 | 43 | 207865792
COMFORTMAKER | N4H7T24*K*AAA* | EA*4X37L17A* | OMV112K14A | 23400 | 24200 | 16 | 12 | 7.8 | 2.18 | 58 | 43 | 207865791
TEMPSTAR | N4H7T24*K*AAA* | EA*4X37L17A* | OLV098A12* | 23600 | 24400 | 16 | 12 | 7.8 | 2.18 | 58 | 43 | 207865783
AIRQUEST | N4H7T24*K*AAA* | EA*4X37L17A* | OMV112K14A | 23400 | 24200 | 16 | 12 | 7.8 | 2.18 | 58 | 43 | 207865789
MARATHERM | N4H7T24*K*AAA* | EA*4X37L17A* | OLV098A12* | 23600 | 24400 | 16 | 12 | 7.8 | 2.18 | 58 | 43 | 207865782
KENMORE | N4H7T24*K*AAA* | EA*4X37L17A* | *96CTN0601714A* | 23400 | 24000 | 16 | 12 | 7.8 | 2.2 | 58 | 43 | 207865693
KEEPRITE | N4H7T24*K*AAA* | EA*4X37L17A* | OLV098A12* | 23600 | 24400 | 16 | 12 | 7.8 | 2.18 | 58 | 43 | 207865780
KENMORE | N4H7T24*K*AAA* | EA*4X37L17A* | OLV098A12* | 23600 | 24400 | 16 | 12 | 7.8 | 2.18 | 58 | 43 | 207865781
ACIQ | N4H7T24*K*AAA* | EA*4X37L17A* | OLV098A12* | 23600 | 24400 | 16 | 12 | 7.8 | 2.18 | 58 | 43 | 213063618
HEIL | N4H7T24*K*AAA* | EA*4X37L17A* | OLV098A12* | 23600 | 24400 | 16 | 12 | 7.8 | 2.18 | 58 | 43 | 207865779
COMFORTMAKER | N4H7T24*K*AAA* | EA*4X37L17A* | OLV098A12* | 23600 | 24400 | 16 | 12 | 7.8 | 2.18 | 58 | 43 | 207865777
DAY & NIGHT | N4H7T24*K*AAA* | EA*4X37L17A* | OLV098A12* | 23600 | 24400 | 16 | 12 | 7.8 | 2.18 | 58 | 43 | 207865778
ARCOAIRE | N4H7T24*K*AAA* | EA*4X37L17A* | OLV098A12* | 23600 | 24400 | 16 | 12 | 7.8 | 2.18 | 58 | 43 | 207865776
TEMPSTAR | N4H7T24*K*AAA* | EA*4X37L17A* | *96CTN0801714A* | 23400 | 24000 | 16 | 12.5 | 7.8 | 2.2 | 58 | 42 | 207865709
AIRQUEST | N4H7T24*K*AAA* | EA*4X37L17A* | OLV098A12* | 23600 | 24400 | 16 | 12 | 7.8 | 2.18 | 58 | 43 | 207865775
KENMORE | N4H7T24*K*AAA* | EA*4X37L17A* | *96CTN0801714A* | 23400 | 24000 | 16 | 12.5 | 7.8 | 2.2 | 58 | 42 | 207865707
MARATHERM | N4H7T24*K*AAA* | EA*4X37L17A* | *96CTN0801714A* | 23400 | 24000 | 16 | 12.5 | 7.8 | 2.2 | 58 | 42 | 207865708
KEEPRITE | N4H7T24*K*AAA* | EA*4X37L17A* | *96CTN0801714A* | 23400 | 24000 | 16 | 12.5 | 7.8 | 2.2 | 58 | 42 | 207865706
ACIQ | N4H7T24*K*AAA* | EA*4X37L17A* | *96CTN0801714A* | 23400 | 24000 | 16 | 12.5 | 7.8 | 2.2 | 58 | 42 | 213063613
HEIL | N4H7T24*K*AAA* | EA*4X37L17A* | *96CTN0801714A* | 23400 | 24000 | 16 | 12.5 | 7.8 | 2.2 | 58 | 42 | 207865705
DAY & NIGHT | N4H7T24*K*AAA* | EA*4X37L17A* | *96CTN0801714A* | 23400 | 24000 | 16 | 12.5 | 7.8 | 2.2 | 58 | 42 | 207865704
COMFORTMAKER | N4H7T24*K*AAA* | EA*4X37L17A* | *96CTN0801714A* | 23400 | 24000 | 16 | 12.5 | 7.8 | 2.2 | 58 | 42 | 207865703
ARCOAIRE | N4H7T24*K*AAA* | EA*4X37L17A* | *96CTN0801714A* | 23400 | 24000 | 16 | 12.5 | 7.8 | 2.2 | 58 | 42 | 207865702
AIRQUEST | N4H7T24*K*AAA* | EA*4X37L17A* | *96CTN0801714A* | 23400 | 24000 | 16 | 12.5 | 7.8 | 2.2 | 58 | 42 | 207865701
TEMPSTAR | N4H7T24*K*AAA* | EA*4X37L17A* | *96CTN0601714A* | 23400 | 24000 | 16 | 12 | 7.8 | 2.2 | 58 | 43 | 207865695
MARATHERM | N4H7T24*K*AAA* | EA*4X37L17A* | *96CTN0601714A* | 23400 | 24000 | 16 | 12 | 7.8 | 2.2 | 58 | 43 | 207865694
KEEPRITE | N4H7T24*K*AAA* | EA*4X37L17A* | *96CTN0601714A* | 23400 | 24000 | 16 | 12 | 7.8 | 2.2 | 58 | 43 | 207865692
ACIQ | N4H7T24*K*AAA* | EA*4X37L17A* | *97CMN0801714A* | 23800 | 24400 | 16 | 12 | 7.8 | 2.2 | 59 | 43 | 213063608
ACIQ | N4H7T24*K*AAA* | EA*4X37L17A* | *96CTN0601714A* | 23400 | 24000 | 16 | 12 | 7.8 | 2.2 | 58 | 43 | 213063612
HEIL | N4H7T24*K*AAA* | EA*4X37L17A* | *96CTN0601714A* | 23400 | 24000 | 16 | 12 | 7.8 | 2.2 | 58 | 43 | 207865691
DAY & NIGHT | N4H7T24*K*AAA* | EA*4X37L17A* | *96CTN0601714A* | 23400 | 24000 | 16 | 12 | 7.8 | 2.2 | 58 | 43 | 207865690
COMFORTMAKER | N4H7T24*K*AAA* | EA*4X37L17A* | *96CTN0601714A* | 23400 | 24000 | 16 | 12 | 7.8 | 2.2 | 58 | 43 | 207865689
ARCOAIRE | N4H7T24*K*AAA* | EA*4X37L17A* | *96CTN0601714A* | 23400 | 24000 | 16 | 12 | 7.8 | 2.2 | 58 | 43 | 207865688
AIRQUEST | N4H7T24*K*AAA* | EA*4X37L17A* | *96CTN0601714A* | 23400 | 24000 | 16 | 12 | 7.8 | 2.2 | 58 | 43 | 207865687
TEMPSTAR | N4H7T24*K*AAA* | EA*4X37L17A* | *97CMN0801714A* | 23800 | 24400 | 16 | 12 | 7.8 | 2.2 | 59 | 43 | 207865639
MARATHERM | N4H7T24*K*AAA* | EA*4X37L17A* | *97CMN0801714A* | 23800 | 24400 | 16 | 12 | 7.8 | 2.2 | 59 | 43 | 207865638
KENMORE | N4H7T24*K*AAA* | EA*4X37L17A* | *97CMN0801714A* | 23800 | 24400 | 16 | 12 | 7.8 | 2.2 | 59 | 43 | 207865637
KEEPRITE | N4H7T24*K*AAA* | EA*4X37L17A* | *97CMN0801714A* | 23800 | 24400 | 16 | 12 | 7.8 | 2.2 | 59 | 43 | 207865636
HEIL | N4H7T24*K*AAA* | EA*4X37L17A* | *97CMN0801714A* | 23800 | 24400 | 16 | 12 | 7.8 | 2.2 | 59 | 43 | 207865635
DAY & NIGHT | N4H7T24*K*AAA* | EA*4X37L17A* | *97CMN0801714A* | 23800 | 24400 | 16 | 12 | 7.8 | 2.2 | 59 | 43 | 207865634
COMFORTMAKER | N4H7T24*K*AAA* | EA*4X37L17A* | *97CMN0801714A* | 23800 | 24400 | 16 | 12 | 7.8 | 2.2 | 59 | 43 | 207865633
ARCOAIRE | N4H7T24*K*AAA* | EA*4X37L17A* | *97CMN0801714A* | 23800 | 24400 | 16 | 12 | 7.8 | 2.2 | 59 | 43 | 207865632
AIRQUEST | N4H7T24*K*AAA* | EA*4X37L17A* | *97CMN0801714A* | 23800 | 24400 | 16 | 12 | 7.8 | 2.2 | 59 | 43 | 207865631
TEMPSTAR | N4H7T24*K*AAA* | EA*4X37L17A* | *97CMN0601714A* | 23400 | 24200 | 16 | 12 | 7.8 | 2.18 | 58 | 43 | 207865625
DAY & NIGHT | N4H7T24*K*AAA* | EA*4X30L17A* | *95MSU0601716A* | 22200 | 23600 | 16 | 12 | 7.8 | 2.24 | 60 | 44 | 212320391
COMFORTMAKER | N4H7T24*K*AAA* | EA*4X30L17A* | *95MSU0601716A* | 22200 | 23600 | 16 | 12 | 7.8 | 2.24 | 60 | 44 | 212320389
ARCOAIRE | N4H7T24*K*AAA* | EA*4X30L17A* | *95MSU0601716A* | 22200 | 23600 | 16 | 12 | 7.8 | 2.24 | 60 | 44 | 212320387
AIRQUEST | N4H7T24*K*AAA* | EA*4X30L17A* | *95MSU0601716A* | 22200 | 23600 | 16 | 12 | 7.8 | 2.24 | 60 | 44 | 212320385
1HVAC | N4H7T24*K*AAA* | EA*4X30L17A* | *95MSU0601716A* | 22200 | 23600 | 16 | 12 | 7.8 | 2.24 | 60 | 44 | 212320384
HEIL | N4H7T24*K*AAA* | EA*4X30L17A* | *95MSU0601716A* | 22200 | 23600 | 16 | 12 | 7.8 | 2.24 | 60 | 44 | 212320382
ACIQ | N4H7T24*K*AAA* | EA*4X30L17A* | *95MSU0601716A* | 22200 | 23600 | 16 | 12 | 7.8 | 2.24 | 60 | 44 | 213081085
TEMPSTAR | N4H7T24*K*AAA* | EA*4X30L17A* | *95MSU0401712A* | 22400 | 23800 | 15.5 | 11.7 | 7.8 | 2.24 | 60 | 45 | 212320370
KEEPRITE | N4H7T24*K*AAA* | EA*4X30L17A* | *95MSU0401712A* | 22400 | 23800 | 15.5 | 11.7 | 7.8 | 2.24 | 60 | 45 | 212320365
KENMORE | N4H7T24*K*AAA* | EA*4X30L17A* | *95MSU0401712A* | 22400 | 23800 | 15.5 | 11.7 | 7.8 | 2.24 | 60 | 45 | 212320367
MARATHERM | N4H7T24*K*AAA* | EA*4X30L17A* | *95MSU0401712A* | 22400 | 23800 | 15.5 | 11.7 | 7.8 | 2.24 | 60 | 45 | 212320369
DAY & NIGHT | N4H7T24*K*AAA* | EA*4X30L17A* | *95MSU0401712A* | 22400 | 23800 | 15.5 | 11.7 | 7.8 | 2.24 | 60 | 45 | 212320363
COMFORTMAKER | N4H7T24*K*AAA* | EA*4X30L17A* | *95MSU0401712A* | 22400 | 23800 | 15.5 | 11.7 | 7.8 | 2.24 | 60 | 45 | 212320361
HEIL | N4H7T24*K*AAA* | EHD4X36AAL | *95MSU1002122A* | 23400 | 24400 | 15.2 | 11.7 | 7.8 | 2.34 | 60 | 45 | 212322570
ARCOAIRE | N4H7T24*K*AAA* | EA*4X30L17A* | *95MSU0401712A* | 22400 | 23800 | 15.5 | 11.7 | 7.8 | 2.24 | 60 | 45 | 212320359
TEMPSTAR | N4H7T24*K*AAA* | EHD4X30AAL | *95MSU1002122A* | 23000 | 24200 | 15.2 | 11.7 | 7.8 | 2.34 | 60 | 45 | 212322339
MARATHERM | N4H7T24*K*AAA* | EHD4X30AAL | *95MSU1002122A* | 23000 | 24200 | 15.2 | 11.7 | 7.8 | 2.34 | 60 | 45 | 212322338
KENMORE | N4H7T24*K*AAA* | EHD4X30AAL | *95MSU1002122A* | 23000 | 24200 | 15.2 | 11.7 | 7.8 | 2.34 | 60 | 45 | 212322336
KEEPRITE | N4H7T24*K*AAA* | EHD4X30AAL | *95MSU1002122A* | 23000 | 24200 | 15.2 | 11.7 | 7.8 | 2.34 | 60 | 45 | 212322334
DAY & NIGHT | N4H7T24*K*AAA* | EHD4X30AAL | *95MSU1002122A* | 23000 | 24200 | 15.2 | 11.7 | 7.8 | 2.34 | 60 | 45 | 212322332
COMFORTMAKER | N4H7T24*K*AAA* | EHD4X30AAL | *95MSU1002122A* | 23000 | 24200 | 15.2 | 11.7 | 7.8 | 2.34 | 60 | 45 | 212322330
ARCOAIRE | N4H7T24*K*AAA* | EHD4X30AAL | *95MSU1002122A* | 23000 | 24200 | 15.2 | 11.7 | 7.8 | 2.34 | 60 | 45 | 212322328
AIRQUEST | N4H7T24*K*AAA* | EHD4X30AAL | *95MSU1002122A* | 23000 | 24200 | 15.2 | 11.7 | 7.8 | 2.34 | 60 | 45 | 212322326
1HVAC | N4H7T24*K*AAA* | EHD4X30AAL | *95MSU1002122A* | 23000 | 24200 | 15.2 | 11.7 | 7.8 | 2.34 | 60 | 45 | 212322325
ACIQ | N4H7T24*K*AAA* | EHD4X30AAL | *95MSU1002122A* | 23000 | 24200 | 15.2 | 11.7 | 7.8 | 2.34 | 60 | 45 | 213081151
HEIL | N4H7T24*K*AAA* | EHD4X30AAL | *95MSU1002122A* | 23000 | 24200 | 15.2 | 11.7 | 7.8 | 2.34 | 60 | 45 | 212322323
TEMPSTAR | N4H7T24*K*AAA* | EHD4X30AAL | *95MSU0802120A* | 22800 | 24200 | 15.2 | 11.7 | 7.8 | 2.32 | 60 | 45 | 212322286
KENMORE | N4H7T24*K*AAA* | EHD4X30AAL | *95MSU0802120A* | 22800 | 24200 | 15.2 | 11.7 | 7.8 | 2.32 | 60 | 45 | 212322283
MARATHERM | N4H7T24*K*AAA* | EHD4X30AAL | *95MSU0802120A* | 22800 | 24200 | 15.2 | 11.7 | 7.8 | 2.32 | 60 | 45 | 212322285
KEEPRITE | N4H7T24*K*AAA* | EHD4X30AAL | *95MSU0802120A* | 22800 | 24200 | 15.2 | 11.7 | 7.8 | 2.32 | 60 | 45 | 212322281
DAY & NIGHT | N4H7T24*K*AAA* | EHD4X30AAL | *95MSU0802120A* | 22800 | 24200 | 15.2 | 11.7 | 7.8 | 2.32 | 60 | 45 | 212322279
COMFORTMAKER | N4H7T24*K*AAA* | EHD4X30AAL | *95MSU0802120A* | 22800 | 24200 | 15.2 | 11.7 | 7.8 | 2.32 | 60 | 45 | 212322277
ARCOAIRE | N4H7T24*K*AAA* | EHD4X30AAL | *95MSU0802120A* | 22800 | 24200 | 15.2 | 11.7 | 7.8 | 2.32 | 60 | 45 | 212322275
1HVAC | N4H7T24*K*AAA* | EHD4X30AAL | *95MSU0802120A* | 22800 | 24200 | 15.2 | 11.7 | 7.8 | 2.32 | 60 | 45 | 212322272
AIRQUEST | N4H7T24*K*AAA* | EHD4X30AAL | *95MSU0802120A* | 22800 | 24200 | 15.2 | 11.7 | 7.8 | 2.32 | 60 | 45 | 212322273
ACIQ | N4H7T24*K*AAA* | EHD4X30AAL | *95MSU0802120A* | 22800 | 24200 | 15.2 | 11.7 | 7.8 | 2.32 | 60 | 45 | 213081149
HEIL | N4H7T24*K*AAA* | EHD4X30AAL | *95MSU0802120A* | 22800 | 24200 | 15.2 | 11.7 | 7.8 | 2.32 | 60 | 45 | 212322270
1HVAC | N4H7T24*K*AAA* | EHD4X30AAL | *80MSU0802120A* | 23000 | 24200 | 15.2 | 11.7 | 7.8 | 2.34 | 60 | 45 | 212322160
1HVAC | N4H7T24*K*AAA* | EHD4X30AAL | *80MSU0601716A* | 23000 | 24200 | 15.2 | 11.7 | 7.8 | 2.34 | 60 | 45 | 212322132
CARRIER | GH7TAN436**AA* | CAP**4824AL* | 59SP6B100V21**20 | 33800 | 34800 | 15.5 | 11.7 | 7.8 | 2.22 | 62 | 50 | 213174253
BRYANT HEATING AND COOLING SYSTEMS | GH7TAN436**AA* | CAP**4824AL* | 926SB60080V21*** | 33400 | 34600 | 15.5 | 11.7 | 7.8 | 2.2 | 62 | 50 | 213174242
CARRIER | GH7TAN436**AA* | CAP**4824AL* | 59SP6B080V21**20 | 33400 | 34600 | 15.5 | 11.7 | 7.8 | 2.2 | 62 | 50 | 213174240
BRYANT HEATING AND COOLING SYSTEMS | GH7TAN436**AA* | CAP**4824AL* | 926TC66120V24*** | 33400 | 34800 | 15.5 | 12 | 8 | 2.2 | 61 | 50 | 213174226
CARRIER | GH7TAN436**AA* | CAP**4824AL* | GG96VTAB66120D** | 33400 | 34800 | 15.5 | 12 | 8 | 2.2 | 61 | 50 | 213174224
CARRIER | GH7TAN436**AA* | CAP**4824AL* | 59TP6C120V24**22 | 33400 | 34800 | 15.5 | 12 | 8 | 2.2 | 61 | 50 | 213174223
BRYANT HEATING AND COOLING SYSTEMS | GH7TAN436**AA* | CAP**4824AL* | 926TC66100V21*** | 33800 | 34800 | 15.5 | 11.7 | 7.8 | 2.22 | 61 | 50 | 213174211
CARRIER | GH7TAN436**AA* | CAP**4824AL* | 59TP6C100V21**22 | 33800 | 34800 | 15.5 | 11.7 | 7.8 | 2.22 | 61 | 50 | 213174209
BRYANT HEATING AND COOLING SYSTEMS | GH7TAN436**AA* | CAP**4824AL* | 926TC60100V21*** | 33800 | 34800 | 15.5 | 11.7 | 8 | 2.22 | 62 | 50 | 213174193
CARRIER | GH7TAN436**AA* | CAP**4824AL* | GG96VTAB60100C** | 33800 | 34800 | 15.5 | 11.7 | 8 | 2.22 | 62 | 50 | 213174191
CARRIER | GH7TAN436**AA* | CAP**4824AL* | 59TP6C100V21**20 | 33800 | 34800 | 15.5 | 11.7 | 8 | 2.22 | 62 | 50 | 213174190
BRYANT HEATING AND COOLING SYSTEMS | GH7TAN436**AA* | CAP**4824AL* | 926TC60080V21*** | 33400 | 34600 | 15.5 | 11.7 | 7.8 | 2.2 | 62 | 50 | 213174175
CARRIER | GH7TAN436**AA* | CAP**4824AL* | 59TP6C080V21**20 | 33400 | 34600 | 15.5 | 11.7 | 7.8 | 2.2 | 62 | 50 | 213174173
BRYANT HEATING AND COOLING SYSTEMS | GH7TAN436**AA* | CAP**4824AL* | 82*SB66135V24*** | 33800 | 35000 | 15.5 | 12 | 8 | 2.22 | 62 | 50 | 213174162
CARRIER | GH7TAN436**AA* | CAP**4824AL* | 58SP*B135V24**22 | 33800 | 35000 | 15.5 | 12 | 8 | 2.22 | 62 | 50 | 213174160
BRYANT HEATING AND COOLING SYSTEMS | GH7TAN436**AA* | CAP**4824AL* | 82*SB66110V21*** | 34000 | 35000 | 16 | 11.7 | 7.8 | 2.24 | 62 | 50 | 213174149
CARRIER | GH7TAN436**AA* | CAP**4824AL* | 58SP*B110V21**22 | 34000 | 35000 | 16 | 11.7 | 7.8 | 2.24 | 62 | 50 | 213174147
BRYANT HEATING AND COOLING SYSTEMS | GH7TAN436**AA* | CAP**4824AL* | 82*SB60090V21*** | 33600 | 34800 | 15.5 | 11.7 | 7.8 | 2.2 | 61 | 50 | 213174136
CARRIER | GH7TAN436**AA* | CAP**4824AL* | 58SP*B090V21**20 | 33600 | 34800 | 15.5 | 11.7 | 7.8 | 2.2 | 61 | 50 | 213174134
BRYANT HEATING AND COOLING SYSTEMS | GH7TAN436**AA* | CAP**4824AL* | 82*TB66135V24*** | 33600 | 34800 | 15.5 | 12 | 8 | 2.22 | 61 | 50 | 213174128
CARRIER | GH7TAN436**AA* | CAP**4824AL* | 58TP*B135V24**22 | 33600 | 34800 | 15.5 | 12 | 8 | 2.22 | 61 | 50 | 213174126
BRYANT HEATING AND COOLING SYSTEMS | GH7TAN436**AA* | CAP**4824AL* | 82*TB60090V21*** | 33600 | 34800 | 15.5 | 11.7 | 7.8 | 2.2 | 61 | 50 | 213174094
CARRIER | GH7TAN436**AA* | CAP**4824AL* | 58TP*B090V21**20 | 33600 | 34800 | 15.5 | 11.7 | 7.8 | 2.2 | 61 | 50 | 213174092
BRYANT HEATING AND COOLING SYSTEMS | GH7TAN436**AA* | CAP**4821AL* | 926SB60100V21*** | 33600 | 34800 | 15.5 | 12 | 8 | 2.2 | 62 | 50 | 213174081
CARRIER | GH7TAN436**AA* | CAP**4821AL* | 59SP6B100V21**20 | 33600 | 34800 | 15.5 | 12 | 8 | 2.2 | 62 | 50 | 213174079
BRYANT HEATING AND COOLING SYSTEMS | GH7TAN436**AA* | CAP**4821AL* | 926SB60080V21*** | 34000 | 35000 | 15.5 | 12 | 8 | 2.22 | 62 | 51 | 213174068
CARRIER | GH7TAN436**AA* | CAP**4821AL* | 59SP6B080V21**20 | 34000 | 35000 | 15.5 | 12 | 8 | 2.22 | 62 | 51 | 213174066
COMFORTMAKER | N4H7T24*K*AAA* | EA*4X36L17A* | *80CTL0451712A* | 22800 | 23800 | 16 | 12 | 7.8 | 2.14 | 58 | 42 | 207864802
DAY & NIGHT | N4H7T24*K*AAA* | EA*4X36L17A* | *80CTL0451712A* | 22800 | 23800 | 16 | 12 | 7.8 | 2.14 | 58 | 42 | 207864803
HEIL | N4H7T24*K*AAA* | EA*4X36L17A* | *80CTL0451712A* | 22800 | 23800 | 16 | 12 | 7.8 | 2.14 | 58 | 42 | 207864804
ACIQ | N4H7T24*K*AAA* | EA*4X36L17A* | *80CTL0451712A* | 22800 | 23800 | 16 | 12 | 7.8 | 2.14 | 58 | 42 | 213063562
KEEPRITE | N4H7T24*K*AAA* | EA*4X36L17A* | *80CTL0451712A* | 22800 | 23800 | 16 | 12 | 7.8 | 2.14 | 58 | 42 | 207864805
KENMORE | N4H7T24*K*AAA* | EA*4X36L17A* | *80CTL0451712A* | 22800 | 23800 | 16 | 12 | 7.8 | 2.14 | 58 | 42 | 207864806
MARATHERM | N4H7T24*K*AAA* | EA*4X36L17A* | *80CTL0451712A* | 22800 | 23800 | 16 | 12 | 7.8 | 2.14 | 58 | 42 | 207864807
TEMPSTAR | N4H7T24*K*AAA* | EA*4X36L17A* | *80CTL0451712A* | 22800 | 23800 | 16 | 12 | 7.8 | 2.14 | 58 | 42 | 207864808
AIRQUEST | N4H7T24*K*AAA* | EA*4X36L17A* | *80CTL0701716A* | 22800 | 23600 | 16 | 12 | 7.8 | 2.16 | 58 | 42 | 207864828
ARCOAIRE | N4H7T24*K*AAA* | EA*4X36L17A* | *80CTL0701716A* | 22800 | 23600 | 16 | 12 | 7.8 | 2.16 | 58 | 42 | 207864829
COMFORTMAKER | N4H7T24*K*AAA* | EA*4X36L17A* | *80CTL0701716A* | 22800 | 23600 | 16 | 12 | 7.8 | 2.16 | 58 | 42 | 207864830
DAY & NIGHT | N4H7T24*K*AAA* | EA*4X36L17A* | *80CTL0701716A* | 22800 | 23600 | 16 | 12 | 7.8 | 2.16 | 58 | 42 | 207864831
HEIL | N4H7T24*K*AAA* | EA*4X36L17A* | *80CTL0701716A* | 22800 | 23600 | 16 | 12 | 7.8 | 2.16 | 58 | 42 | 207864832
ACIQ | N4H7T24*K*AAA* | EA*4X36L17A* | *80CTL0701716A* | 22800 | 23600 | 16 | 12 | 7.8 | 2.16 | 58 | 42 | 213063563
KEEPRITE | N4H7T24*K*AAA* | EA*4X36L17A* | *80CTL0701716A* | 22800 | 23600 | 16 | 12 | 7.8 | 2.16 | 58 | 42 | 207864833
MARATHERM | N4H7T24*K*AAA* | EA*4X36L17A* | *80CTL0701716A* | 22800 | 23600 | 16 | 12 | 7.8 | 2.16 | 58 | 42 | 207864835
KENMORE | N4H7T24*K*AAA* | EA*4X36L17A* | *80CTL0701716A* | 22800 | 23600 | 16 | 12 | 7.8 | 2.16 | 58 | 42 | 207864834
TEMPSTAR | N4H7T24*K*AAA* | EA*4X36L17A* | *80CTL0701716A* | 22800 | 23600 | 16 | 12 | 7.8 | 2.16 | 58 | 42 | 207864836
AIRQUEST | N4H7T24*K*AAA* | EA*4X36L17A* | *97CMN0601714A* | 22800 | 23800 | 16 | 12 | 7.8 | 2.14 | 58 | 42 | 207864874
ARCOAIRE | N4H7T24*K*AAA* | EA*4X36L17A* | *97CMN0601714A* | 22800 | 23800 | 16 | 12 | 7.8 | 2.14 | 58 | 42 | 207864875
COMFORTMAKER | N4H7T24*K*AAA* | EA*4X36L17A* | *97CMN0601714A* | 22800 | 23800 | 16 | 12 | 7.8 | 2.14 | 58 | 42 | 207864876
HEIL | N4H7T24*K*AAA* | EA*4X36L17A* | *97CMN0601714A* | 22800 | 23800 | 16 | 12 | 7.8 | 2.14 | 58 | 42 | 207864878
DAY & NIGHT | N4H7T24*K*AAA* | EA*4X36L17A* | *97CMN0601714A* | 22800 | 23800 | 16 | 12 | 7.8 | 2.14 | 58 | 42 | 207864877
ACIQ | N4H7T24*K*AAA* | EA*4X36L17A* | *97CMN0601714A* | 22800 | 23800 | 16 | 12 | 7.8 | 2.14 | 58 | 42 | 213063564
KEEPRITE | N4H7T24*K*AAA* | EA*4X36L17A* | *97CMN0601714A* | 22800 | 23800 | 16 | 12 | 7.8 | 2.14 | 58 | 42 | 207864879
KEEPRITE | N4H7T24*K*AAA* | EA*4X36L21A* | *97CMN1002122A* | 23200 | 23800 | 16 | 12.5 | 7.8 | 2.18 | 58 | 42 | 207865257
KENMORE | N4H7T24*K*AAA* | EA*4X36L21A* | *97CMN1002122A* | 23200 | 23800 | 16 | 12.5 | 7.8 | 2.18 | 58 | 42 | 207865258
MARATHERM | N4H7T24*K*AAA* | EA*4X36L21A* | *97CMN1002122A* | 23200 | 23800 | 16 | 12.5 | 7.8 | 2.18 | 58 | 42 | 207865259
BRYANT HEATING AND COOLING SYSTEMS | GH7TAN436**AA* | CAP**4224AL* | 926TC60100V21*** | 33200 | 34600 | 15.5 | 11.7 | 7.8 | 2.16 | 61 | 50 | 213173442
CARRIER | GH7TAN424**AA* | CAP**3621AL* | 58CU*A040C17**12 | 23000 | 23800 | 16 | 12.5 | 7.8 | 2.18 | 58 | 42 | 207873554
BRYANT HEATING AND COOLING SYSTEMS | GH7TAN424**AA* | CAP**3621AL* | 83*CA36040C17*** | 23000 | 23800 | 16 | 12.5 | 7.8 | 2.18 | 58 | 42 | 207873553
CARRIER | GH7TAN436**AA* | CAP**4224AL* | 59TP6C100V21**22 | 33200 | 34400 | 15.5 | 11.7 | 7.8 | 2.16 | 62 | 50 | 213173458
CARRIER | GH7TAN424**AA* | CAP**3621AL* | 58CU*A060C17**16 | 23000 | 23800 | 16 | 12 | 7.8 | 2.16 | 58 | 42 | 207873568
BRYANT HEATING AND COOLING SYSTEMS | GH7TAN424**AA* | CAP**3621AL* | 83*CA48060C17*** | 23000 | 23800 | 16 | 12 | 7.8 | 2.16 | 58 | 42 | 207873567
BRYANT HEATING AND COOLING SYSTEMS | GH7TAN424**AA* | CAP**3621AL* | 83*CA60080C21*** | 23200 | 23800 | 16 | 12.5 | 7.8 | 2.18 | 58 | 42 | 207873581
BRYANT HEATING AND COOLING SYSTEMS | GH7TAN424**AA* | CAP**3621AL* | 88*TA48070C17*** | 22800 | 23600 | 16 | 12.5 | 7.8 | 2.16 | 58 | 42 | 207873609
CARRIER | GH7TAN424**AA* | CAP**3621AL* | 58CU*A080C21**20 | 23200 | 23800 | 16 | 12.5 | 7.8 | 2.18 | 58 | 42 | 207873582
CARRIER | GH7TAN424**AA* | CAP**3621AL* | 58TN*A070C17**16 | 22800 | 23600 | 16 | 12.5 | 7.8 | 2.16 | 58 | 42 | 207873610
BRYANT HEATING AND COOLING SYSTEMS | GH7TAN424**AA* | CAP**3621AL* | 935CA48060C17*** | 23000 | 23800 | 16 | 12 | 7.8 | 2.16 | 58 | 42 | 207873623
CARRIER | GH7TAN424**AA* | CAP**3621AL* | 59CU5A060C17**16 | 23000 | 23800 | 16 | 12 | 7.8 | 2.16 | 58 | 42 | 207873624
BRYANT HEATING AND COOLING SYSTEMS | GH7TAN424**AA* | CAP**3621AL* | 935CA60080C21*** | 22800 | 23600 | 16 | 12.5 | 7.8 | 2.16 | 58 | 42 | 207873637
CARRIER | GH7TAN424**AA* | CAP**3621AL* | 59CU5A080C21**20 | 22800 | 23600 | 16 | 12.5 | 7.8 | 2.16 | 58 | 42 | 207873638
BRYANT HEATING AND COOLING SYSTEMS | GH7TAN424**AA* | CAP**3621AL* | 935CA66100C21*** | 23200 | 24000 | 16 | 12.5 | 7.8 | 2.18 | 58 | 42 | 207873651
CARRIER | GH7TAN424**AA* | CAP**3621AL* | 59CU5A100C21**22 | 23200 | 24000 | 16 | 12.5 | 7.8 | 2.18 | 58 | 42 | 207873652
BRYANT HEATING AND COOLING SYSTEMS | GH7TAN424**AA* | CAP**3717AL* | 83*CA48060C17*** | 23600 | 24200 | 16 | 12.5 | 7.8 | 2.2 | 58 | 42 | 207873707
CARRIER | GH7TAN424**AA* | CAP**3717AL* | 58CU*A060C17**16 | 23600 | 24200 | 16 | 12.5 | 7.8 | 2.2 | 58 | 42 | 207873708
BRYANT HEATING AND COOLING SYSTEMS | GH7TAN424**AA* | CAP**3717AL* | 88*TA36045C17*** | 23400 | 24200 | 16 | 12 | 7.8 | 2.18 | 58 | 43 | 207873735
CARRIER | GH7TAN424**AA* | CAP**3717AL* | 58TN*A045C17**12 | 23400 | 24200 | 16 | 12 | 7.8 | 2.18 | 58 | 43 | 207873736
BRYANT HEATING AND COOLING SYSTEMS | GH7TAN424**AA* | CAP**3717AL* | OVMAAB036098 | 23600 | 24400 | 16 | 12 | 7.8 | 2.2 | 58 | 43 | 207873792
CARRIER | GH7TAN424**AA* | CAP**3717AL* | OVMAAB036098 | 23600 | 24400 | 16 | 12 | 7.8 | 2.2 | 58 | 43 | 207873793
BRYANT HEATING AND COOLING SYSTEMS | GH7TAN424**AA* | CAP**3721AL* | 987MB42060C17*** | 23600 | 24200 | 16 | 12.5 | 7.8 | 2.22 | 58 | 43 | 207873849
CARRIER | GH7TAN424**AA* | CAP**3721AL* | 59MN7B060C17**14 | 23600 | 24200 | 16 | 12.5 | 7.8 | 2.22 | 58 | 43 | 207873850
BRYANT HEATING AND COOLING SYSTEMS | GH7TAN424**AA* | CAP**3721AL* | 986TC42060C17*** | 23600 | 24200 | 16 | 12.5 | 7.8 | 2.22 | 58 | 43 | 207873891
CARRIER | GH7TAN424**AA* | CAP**3721AL* | 59TN6B060C17**14 | 23600 | 24200 | 16 | 12.5 | 7.8 | 2.22 | 58 | 43 | 207873892
BRYANT HEATING AND COOLING SYSTEMS | GH7TAN424**AA* | CSPH*3012AL* | 88*TA60070C21*** | 23600 | 24600 | 15.2 | 12 | 7.8 | 2.2 | 59 | 43 | 207874410
CARRIER | GH7TAN424**AA* | CSPH*3012AL* | 58TN*A070C21**20 | 23600 | 24600 | 15.2 | 12 | 7.8 | 2.2 | 59 | 43 | 207874411
BRYANT HEATING AND COOLING SYSTEMS | GH7TAN424**AA* | CSPH*3012AL* | 88*TA60090C21*** | 23000 | 24000 | 15.2 | 12 | 7.8 | 2.18 | 58 | 43 | 207874424
CARRIER | GH7TAN424**AA* | CSPH*3012AL* | 58TN*A135C24**22 | 23400 | 24400 | 15.2 | 12 | 7.8 | 2.2 | 58 | 43 | 207874439
CARRIER | GH7TAN424**AA* | CSPH*3012AL* | 58TN*A090C21**20 | 23000 | 24000 | 15.2 | 12 | 7.8 | 2.18 | 58 | 43 | 207874425
BRYANT HEATING AND COOLING SYSTEMS | GH7TAN424**AA* | CSPH*3012AL* | 88*TA66135C24*** | 23400 | 24400 | 15.2 | 12 | 7.8 | 2.2 | 58 | 43 | 207874438
BRYANT HEATING AND COOLING SYSTEMS | GH7TAN424**AA* | CSPH*3012AL* | 987MB60080C21*** | 23200 | 24200 | 15.2 | 12 | 7.8 | 2.2 | 58 | 43 | 207874494
CARRIER | GH7TAN424**AA* | CSPH*3012AL* | 59MN7B080C21**20 | 23200 | 24200 | 15.2 | 12 | 7.8 | 2.2 | 58 | 43 | 207874495
BRYANT HEATING AND COOLING SYSTEMS | GH7TAN424**AA* | CSPH*3012AL* | 987MB66100C21*** | 23600 | 24600 | 15.2 | 12 | 7.8 | 2.22 | 59 | 43 | 207874508
CARRIER | GH7TAN424**AA* | CSPH*3012AL* | 59MN7B100C21**22 | 23600 | 24600 | 15.2 | 12 | 7.8 | 2.22 | 59 | 43 | 207874509
BRYANT HEATING AND COOLING SYSTEMS | GH7TAN424**AA* | CSPH*3012AL* | 987MB66120C24*** | 23600 | 24400 | 15.2 | 12 | 7.8 | 2.22 | 59 | 43 | 207874522
CARRIER | GH7TAN424**AA* | CSPH*3012AL* | 59MN7B120C24**22 | 23600 | 24400 | 15.2 | 12 | 7.8 | 2.22 | 59 | 43 | 207874523
BRYANT HEATING AND COOLING SYSTEMS | GH7TAN424**AA* | CSPH*3012AL* | 986TC60080C21*** | 23200 | 24200 | 15.2 | 12 | 7.8 | 2.2 | 58 | 43 | 207874592
CARRIER | GH7TAN424**AA* | CSPH*3012AL* | 59TN6B080C21**20 | 23200 | 24200 | 15.2 | 12 | 7.8 | 2.2 | 58 | 43 | 207874593
BRYANT HEATING AND COOLING SYSTEMS | GH7TAN424**AA* | CSPH*3012AL* | 986TC66100C21*** | 23600 | 24600 | 15.2 | 12 | 7.8 | 2.22 | 59 | 43 | 207874606
BRYANT HEATING AND COOLING SYSTEMS | GH7TAN436**AA* | CAP**4224AL* | 926TC66100V21*** | 33200 | 34400 | 15.5 | 11.7 | 7.8 | 2.16 | 62 | 50 | 213173460
CARRIER | GH7TAN424**AA* | CSPH*3012AL* | 59TN6B100C21**22 | 23600 | 24600 | 15.2 | 12 | 7.8 | 2.22 | 59 | 43 | 207874607
BRYANT HEATING AND COOLING SYSTEMS | GH7TAN424**AA* | CSPH*3612AL* | 88*TA60070C21*** | 23800 | 24600 | 16 | 12 | 7.8 | 2.22 | 58 | 42 | 207874698
CARRIER | GH7TAN424**AA* | CSPH*3612AL* | 58TN*A070C21**20 | 23800 | 24600 | 16 | 12 | 7.8 | 2.22 | 58 | 42 | 207874699
BRYANT HEATING AND COOLING SYSTEMS | GH7TAN424**AA* | CSPH*3612AL* | 88*TA60090C21*** | 23400 | 24000 | 15.2 | 12 | 7.8 | 2.2 | 58 | 43 | 207874712
CARRIER | GH7TAN424**AA* | CSPH*3612AL* | 58TN*A090C21**20 | 23400 | 24000 | 15.2 | 12 | 7.8 | 2.2 | 58 | 43 | 207874713
BRYANT HEATING AND COOLING SYSTEMS | GH7TAN424**AA* | CSPH*3612AL* | 987MB60080C21*** | 23400 | 24200 | 15.2 | 12 | 7.8 | 2.2 | 58 | 42 | 207874768
AIREASE | 4SHP17LE136P-**A | EAH1P42C+TDR+TXV | A97US2V110C16S | 36000 | 33400 | 16.2 | 13.5 | 8 | 2.22 | 68 | 54 | 214074889
AIREASE | 4SHP17LE124P-**A | EAC4X30B+TDR | A97US2V045B12S | 23000 | 21400 | 16.2 | 13.5 | 7.8 | 2.06 | 64 | 49 | 214074767
ARMSTRONG AIR | 4SHP17LE124P-**A | EA(C;U)1P24B+TDR+TXV | A97US2V045B12S | 23400 | 21600 | 16 | 13 | 7.8 | 2.03 | 63 | 48 | 214074507
ARMSTRONG AIR | 4SHP17LE136P-**A | EA(C;U)1P50/60C+TDR+TXV | A97US2V090C12S | 35800 | 33000 | 16 | 13 | 7.8 | 2.12 | 66 | 52 | 214074555
AIREASE | 4SHP17LE118P-**A | EA(C;U)1P30B+TDR+TXV | A97US2V045B12S | 18000 | 17400 | 16.4 | 13.5 | 8 | 1.97 | 61 | 47 | 214074688
AIREASE | 4SHP17LE148P-**A | EA(C;U)1P48C+TDR+TXV | A97US2V090C12S | 46000 | 44500 | 15.2 | 12.5 | 8 | 2.18 | 68 | 55 | 214074828
AIREASE | 4SHP17LE136P-**A | EAC4X50/60C+TDR | A97US2V110C16S | 35800 | 33000 | 16 | 13 | 7.8 | 2.12 | 66 | 52 | 214074824
AIREASE | 4SHP17LE136P-**A | EAC4X50/60C+TDR | A97US2V090C20S | 36000 | 33600 | 15.8 | 13 | 7.8 | 2.12 | 66 | 52 | 214074823
ARMSTRONG AIR | 4SHP17LE142P-**A | EAC4X48C+TDR | A97US2V090C16S | 41500 | 39500 | 15.2 | 12.5 | 7.8 | 2.06 | 65 | 51 | 214074631
ARMSTRONG AIR | 4SHP17LE130P-**A | EAH1P30B+TDR+TXV | A97US2V070B12S | 29800 | 28000 | 15.8 | 13 | 8 | 2.08 | 64 | 49 | 214074630
ARMSTRONG AIR | 4SHP17LE130P-**A | EAH1P30B+TDR+TXV | A97US2V045B12S | 29600 | 28000 | 15.6 | 13 | 7.8 | 2.06 | 64 | 49 | 214074629
ARMSTRONG AIR | 4SHP17LE142P-**A | EA(C;U)1P48C+TDR+TXV | A97US2V090C16S | 41500 | 39500 | 15.2 | 12.5 | 7.8 | 2.06 | 65 | 51 | 214074628
AIREASE | 4SHP17LE136P-**A | EAC4X50/60C+TDR | A97US2V090C16S | 35800 | 32800 | 16 | 13 | 7.8 | 2.12 | 66 | 53 | 214074822
AIREASE | 4SHP17LE136P-**A | EAC4X50/60C+TDR | A97US2V090C12S | 35800 | 33000 | 16 | 13 | 7.8 | 2.12 | 66 | 52 | 214074821
AIREASE | 4SHP17LE136P-**A | EAC4X36B+TDR | A97US2V045B12S | 36000 | 34200 | 15.4 | 12.5 | 7.8 | 2.12 | 65 | 51 | 214074819
AIREASE | 4SHP17LE136P-**A | EAH1P51C+TDR+TXV | A97US2V110C16S | 36000 | 33600 | 16.2 | 13 | 8 | 2.18 | 66 | 52 | 214074817
AIREASE | 4SHP17LE136P-**A | EAH1P51C+TDR+TXV | A97US2V090C16S | 36000 | 33400 | 16.2 | 13 | 8 | 2.16 | 66 | 52 | 214074815
ARMSTRONG AIR | 4SHP17LE118P-**A | EA(C;U)1P30B+TDR+TXV | A97US2V070B12S | 18000 | 17400 | 16.8 | 13.5 | 8 | 1.96 | 61 | 47 | 214074437
ARMSTRONG AIR | 4SHP17LE118P-**A | EA(C;U)1P30B+TDR+TXV | A97US2V045B12S | 18000 | 17400 | 16.4 | 13.5 | 8 | 1.97 | 61 | 47 | 214074436
ARMSTRONG AIR | 4SHP22LX148P-**A | EAH1P51C+TDR+TXV | A97US2V110C20S | 46000 | 45000 | 19.5 | 12 | 7.8 | 1.88 | 63 | 55 | 214074650
ARMSTRONG AIR | 4SHP22LX148P-**A | EAH1P51C+TDR+TXV | A97US2V110C16S | 46000 | 45500 | 19.5 | 11.7 | 7.8 | 1.86 | 62 | 55 | 214074649
ARMSTRONG AIR | 4SHP22LX148P-**A | EAH1P51C+TDR+TXV | A97US2V090C20S | 46000 | 45500 | 19 | 12 | 7.8 | 1.86 | 62 | 54 | 214074648
ARMSTRONG AIR | 4SHP22LX148P-**A | EAH1P51C+TDR+TXV | A97US2V090C16S | 46000 | 45500 | 19.5 | 11.7 | 7.8 | 1.86 | 62 | 55 | 214074647
ARMSTRONG AIR | 4SHP22LX148P-**A | EAH1P48C+TDR+TXV | A97US2V110C20S | 45000 | 44000 | 19.5 | 12 | 7.8 | 1.82 | 65 | 55 | 214074646
ARMSTRONG AIR | 4SHP22LX148P-**A | EAH1P48C+TDR+TXV | A97US2V110C16S | 45000 | 44500 | 19.5 | 11.7 | 7.8 | 1.82 | 64 | 55 | 214074645
ARMSTRONG AIR | 4SHP22LX148P-**A | EAH1P48C+TDR+TXV | A97US2V090C20S | 45000 | 44500 | 19 | 12 | 7.8 | 1.82 | 64 | 54 | 214074644
ARMSTRONG AIR | 4SHP22LX148P-**A | EAH1P48C+TDR+TXV | A97US2V090C16S | 45000 | 44500 | 19.5 | 11.7 | 7.8 | 1.8 | 64 | 55 | 214074643
ARMSTRONG AIR | 4SHP17LE136P-**A | EAH1P42C+TDR+TXV | A97US2V110C16S | 36000 | 33400 | 16.2 | 13.5 | 8 | 2.22 | 68 | 54 | 214074637
ARMSTRONG AIR | 4SHP17LE124P-**A | EAC4X30B+TDR | A97US2V070B12S | 23000 | 21400 | 16.4 | 13.5 | 7.8 | 2.07 | 64 | 49 | 214074516
AIREASE | 4SHP17LE136P-**A | EAH1P42C+TDR+TXV | A97US2V090C12S | 36000 | 33400 | 16.2 | 13.5 | 8 | 2.22 | 68 | 54 | 214074886
AIREASE | 4SHP17LE142P-**A | EAC4X48C+TDR | A97US2V090C16S | 41500 | 39500 | 15.2 | 12.5 | 7.8 | 2.06 | 65 | 51 | 214074883
AIREASE | 4SHP17LE130P-**A | EAH1P30B+TDR+TXV | A97US2V070B12S | 29800 | 28000 | 15.8 | 13 | 8 | 2.08 | 64 | 49 | 214074882
AIREASE | 4SHP17LE130P-**A | EAH1P30B+TDR+TXV | A97US2V045B12S | 29600 | 28000 | 15.6 | 13 | 7.8 | 2.06 | 64 | 49 | 214074881
AIREASE | 4SHP17LE142P-**A | EA(C;U)1P48C+TDR+TXV | A97US2V090C16S | 41500 | 39500 | 15.2 | 12.5 | 7.8 | 2.06 | 65 | 51 | 214074880
AIREASE | 4SHP22LX148P-**A | EAH1P51C+TDR+TXV | A97US2V110C20S | 46000 | 45000 | 19.5 | 12 | 7.8 | 1.88 | 63 | 55 | 214074902
AIREASE | 4SHP22LX148P-**A | EAH1P51C+TDR+TXV | A97US2V090C20S | 46000 | 45500 | 19 | 12 | 7.8 | 1.86 | 62 | 54 | 214074900
AIREASE | 4SHP22LX148P-**A | EAH1P48C+TDR+TXV | A97US2V110C20S | 45000 | 44000 | 19.5 | 12 | 7.8 | 1.82 | 65 | 55 | 214074898
AIREASE | 4SHP22LX148P-**A | EAH1P48C+TDR+TXV | A97US2V110C16S | 45000 | 44500 | 19.5 | 11.7 | 7.8 | 1.82 | 64 | 55 | 214074897
AIREASE | 4SHP22LX148P-**A | EAH1P48C+TDR+TXV | A97US2V090C20S | 45000 | 44500 | 19 | 12 | 7.8 | 1.82 | 64 | 54 | 214074896
AIREASE | 4SHP22LX148P-**A | EAH1P51C+TDR+TXV | A97US2V110C16S | 46000 | 45500 | 19.5 | 11.7 | 7.8 | 1.86 | 62 | 55 | 214074901
AIREASE | 4SHP22LX148P-**A | EAH1P51C+TDR+TXV | A97US2V090C16S | 46000 | 45500 | 19.5 | 11.7 | 7.8 | 1.86 | 62 | 55 | 214074899
AIREASE | 4SHP22LX148P-**A | EAH1P48C+TDR+TXV | A97US2V090C16S | 45000 | 44500 | 19.5 | 11.7 | 7.8 | 1.8 | 64 | 55 | 214074895
AIREASE | 4SHP17LE136P-**A | EAH1P42C+TDR+TXV | A97US2V090C16S | 36000 | 33200 | 16.4 | 13.5 | 8 | 2.2 | 67 | 54 | 214074887
AIREASE | 4SHP17LE124P-**A | EAC4X30B+TDR | A97US2V070B12S | 23000 | 21400 | 16.4 | 13.5 | 7.8 | 2.07 | 64 | 49 | 214074768
AIREASE | 4SHP17LE124P-**A | EAC4X24B+TDR | A97US2V045B12S | 23400 | 21600 | 16 | 13 | 7.8 | 2.03 | 63 | 48 | 214074765
AIREASE | 4SHP17LE124P-**A | EAH1P30B+TDR+TXV | A97US2V070B12S | 23600 | 21400 | 16.8 | 13.5 | 7.8 | 2.08 | 64 | 49 | 214074764
AIREASE | 4SHP17LE124P-**A | EAH1P30B+TDR+TXV | A97US2V045B12S | 23400 | 21600 | 16.6 | 13.5 | 7.8 | 2.06 | 63 | 48 | 214074763
AIREASE | 4SHP17LE124P-**A | EA(C;U)1P30B+TDR+TXV | A97US2V070B12S | 23000 | 21400 | 16.4 | 13.5 | 7.8 | 2.07 | 64 | 49 | 214074762
AIREASE | 4SHP17LE124P-**A | EA(C;U)1P30B+TDR+TXV | A97US2V045B12S | 23000 | 21400 | 16.2 | 13.5 | 7.8 | 2.06 | 64 | 49 | 214074761
AIREASE | 4SHP17LE124P-**A | EA(C;U)1P24B+TDR+TXV | A97US2V070B12S | 23400 | 21400 | 16.4 | 13 | 7.8 | 2.05 | 64 | 49 | 214074760
ARMSTRONG AIR | 4SHP17LE148P-**A | EA(C;U)1P48C+TDR+TXV | A97US2V090C12S | 46000 | 44500 | 15.2 | 12.5 | 8 | 2.18 | 68 | 55 | 214074576
ARMSTRONG AIR | 4SHP17LE136P-**A | EAC4X50/60C+TDR | A97US2V110C20S | 36000 | 33400 | 16 | 13 | 7.8 | 2.12 | 66 | 52 | 214074573
ARMSTRONG AIR | 4SHP17LE136P-**A | EAC4X50/60C+TDR | A97US2V110C16S | 35800 | 33000 | 16 | 13 | 7.8 | 2.12 | 66 | 52 | 214074572
ARMSTRONG AIR | 4SHP17LE130P-**A | EA(C;U)1P30B+TDR+TXV | A97US2V070B12S | 29200 | 28000 | 15.6 | 13 | 8 | 2.18 | 66 | 52 | 214074542
ARMSTRONG AIR | 4SHP17LE130P-**A | EA(C;U)1P30B+TDR+TXV | A97US2V045B12S | 29000 | 28000 | 15.4 | 12.5 | 8 | 2.16 | 66 | 52 | 214074541
ARMSTRONG AIR | 4SHP17LE124P-**A | EAC4X24B+TDR | A97US2V070B12S | 23400 | 21400 | 16.4 | 13 | 7.8 | 2.05 | 64 | 49 | 214074514
ARMSTRONG AIR | 4SHP17LE124P-**A | EAC4X24B+TDR | A97US2V045B12S | 23400 | 21600 | 16 | 13 | 7.8 | 2.03 | 63 | 48 | 214074513
ARMSTRONG AIR | 4SHP17LE124P-**A | EAH1P30B+TDR+TXV | A97US2V070B12S | 23600 | 21400 | 16.8 | 13.5 | 7.8 | 2.08 | 64 | 49 | 214074512
ARMSTRONG AIR | 4SHP17LE124P-**A | EAH1P30B+TDR+TXV | A97US2V045B12S | 23400 | 21600 | 16.6 | 13.5 | 7.8 | 2.06 | 63 | 48 | 214074511
ARMSTRONG AIR | 4SHP17LE124P-**A | EA(C;U)1P30B+TDR+TXV | A97US2V070B12S | 23000 | 21400 | 16.4 | 13.5 | 7.8 | 2.07 | 64 | 49 | 214074510
ARMSTRONG AIR | 4SHP17LE124P-**A | EA(C;U)1P30B+TDR+TXV | A97US2V045B12S | 23000 | 21400 | 16.2 | 13.5 | 7.8 | 2.06 | 64 | 49 | 214074509
ARMSTRONG AIR | 4SHP17LE124P-**A | EA(C;U)1P24B+TDR+TXV | A97US2V070B12S | 23400 | 21400 | 16.4 | 13 | 7.8 | 2.05 | 64 | 49 | 214074508
ARMSTRONG AIR | 4SHP17LE136P-**A | EAH1P51C+TDR+TXV | A97US2V090C12S | 36000 | 33600 | 16.2 | 13 | 8 | 2.18 | 66 | 52 | 214074562
ARMSTRONG AIR | 4SHP17LE136P-**A | EAH1P48B+TDR+TXV | A97US2V070B12S | 36000 | 33800 | 15.6 | 12.5 | 8 | 2.2 | 66 | 53 | 214074561
ARMSTRONG AIR | 4SHP17LE136P-**A | EAH1P48B+TDR+TXV | A97US2V045B12S | 35800 | 33800 | 15.2 | 12.5 | 7.8 | 2.16 | 66 | 53 | 214074560
ARMSTRONG AIR | 4SHP17LE136P-**A | EA(C;U)1P50/60C+TDR+TXV | A97US2V110C20S | 36000 | 33400 | 16 | 13 | 7.8 | 2.12 | 66 | 52 | 214074559
ARMSTRONG AIR | 4SHP17LE136P-**A | EA(C;U)1P50/60C+TDR+TXV | A97US2V110C16S | 35800 | 33000 | 16 | 13 | 7.8 | 2.12 | 66 | 52 | 214074558
ARMSTRONG AIR | 4SHP17LE136P-**A | EA(C;U)1P50/60C+TDR+TXV | A97US2V090C20S | 36000 | 33600 | 15.8 | 13 | 7.8 | 2.12 | 66 | 52 | 214074557
ARMSTRONG AIR | 4SHP17LE136P-**A | EA(C;U)1P50/60C+TDR+TXV | A97US2V090C16S | 35800 | 32800 | 16 | 13 | 7.8 | 2.12 | 66 | 53 | 214074556
AIREASE | 4SHP17LE118P-**A | EAH1P30B+TDR+TXV | A97US2V070B12S | 18000 | 17400 | 16.8 | 14 | 8 | 1.97 | 61 | 47 | 214074693
AIREASE | 4SHP17LE118P-**A | EAH1P30B+TDR+TXV | A97US2V045B12S | 18000 | 17400 | 16.6 | 13.5 | 8 | 1.97 | 61 | 47 | 214074692
ARMSTRONG AIR | 4SHP17LE148P-**A | EAC4X48C+TDR | A97US2V090C12S | 46000 | 44500 | 15.2 | 12.5 | 8 | 2.18 | 68 | 55 | 214074606
AIREASE | 4SHP17LE118P-**A | EAC4X30B+TDR | A97US2V070B12S | 18000 | 17400 | 16.8 | 13.5 | 8 | 1.96 | 61 | 47 | 214074697
AIREASE | 4SHP17LE130P-**A | EA(C;U)1P30B+TDR+TXV | A97US2V070B12S | 29200 | 28000 | 15.6 | 13 | 8 | 2.18 | 66 | 52 | 214074794
AIREASE | 4SHP17LE130P-**A | EA(C;U)1P30B+TDR+TXV | A97US2V045B12S | 29000 | 28000 | 15.4 | 12.5 | 8 | 2.16 | 66 | 52 | 214074793
AIREASE | 4SHP17LE136P-**A | EAC4X36B+TDR | A97US2V070B12S | 36000 | 34200 | 15.8 | 12.5 | 7.8 | 2.12 | 65 | 51 | 214074820
AIREASE | 4SHP17LE148P-**A | EAC4X48C+TDR | A97US2V090C12S | 46000 | 44500 | 15.2 | 12.5 | 8 | 2.18 | 68 | 55 | 214074858
AIREASE | 4SHP17LE136P-**A | EAC4X50/60C+TDR | A97US2V110C20S | 36000 | 33400 | 16 | 13 | 7.8 | 2.12 | 66 | 52 | 214074825
ARMSTRONG AIR | 4SHP17LE136P-**A | EAH1P42C+TDR+TXV | A97US2V090C12S | 36000 | 33400 | 16.2 | 13.5 | 8 | 2.22 | 68 | 54 | 214074634
ARMSTRONG AIR | 4SHP17LE118P-**A | EAC4X30B+TDR | A97US2V070B12S | 18000 | 17400 | 16.8 | 13.5 | 8 | 1.96 | 61 | 47 | 214074445
ARMSTRONG AIR | 4SHP17LE118P-**A | EAC4X30B+TDR | A97US2V045B12S | 18000 | 17400 | 16.4 | 13.5 | 8 | 1.97 | 61 | 47 | 214074444
ARMSTRONG AIR | 4SHP17LE136P-**A | EA(C;U)1P36B+TDR+TXV | A97US2V070B12S | 36000 | 34200 | 15.8 | 12.5 | 7.8 | 2.12 | 65 | 51 | 214074554
ARMSTRONG AIR | 4SHP17LE136P-**A | EA(C;U)1P36B+TDR+TXV | A97US2V045B12S | 36000 | 34200 | 15.4 | 12.5 | 7.8 | 2.12 | 65 | 51 | 214074553
ARMSTRONG AIR | 4SHP17LE130P-**A | EAC4X30B+TDR | A97US2V070B12S | 29200 | 28000 | 15.6 | 13 | 8 | 2.18 | 66 | 52 | 214074550
ARMSTRONG AIR | 4SHP17LE130P-**A | EAC4X30B+TDR | A97US2V045B12S | 29000 | 28000 | 15.4 | 12.5 | 8 | 2.16 | 66 | 52 | 214074549
AIREASE | 4SHP17LE136P-**A | EAH1P51C+TDR+TXV | A97US2V090C12S | 36000 | 33600 | 16.2 | 13 | 8 | 2.18 | 66 | 52 | 214074814
AIREASE | 4SHP17LE136P-**A | EAH1P48B+TDR+TXV | A97US2V070B12S | 36000 | 33800 | 15.6 | 12.5 | 8 | 2.2 | 66 | 53 | 214074813
AIREASE | 4SHP17LE136P-**A | EAH1P48B+TDR+TXV | A97US2V045B12S | 35800 | 33800 | 15.2 | 12.5 | 7.8 | 2.16 | 66 | 53 | 214074812
AIREASE | 4SHP17LE136P-**A | EA(C;U)1P50/60C+TDR+TXV | A97US2V110C20S | 36000 | 33400 | 16 | 13 | 7.8 | 2.12 | 66 | 52 | 214074811
AIREASE | 4SHP17LE136P-**A | EA(C;U)1P50/60C+TDR+TXV | A97US2V110C16S | 35800 | 33000 | 16 | 13 | 7.8 | 2.12 | 66 | 52 | 214074810
AIREASE | 4SHP17LE136P-**A | EA(C;U)1P50/60C+TDR+TXV | A97US2V090C20S | 36000 | 33600 | 15.8 | 13 | 7.8 | 2.12 | 66 | 52 | 214074809
AIREASE | 4SHP17LE136P-**A | EA(C;U)1P50/60C+TDR+TXV | A97US2V090C16S | 35800 | 32800 | 16 | 13 | 7.8 | 2.12 | 66 | 53 | 214074808
AIREASE | 4SHP17LE136P-**A | EA(C;U)1P50/60C+TDR+TXV | A97US2V090C12S | 35800 | 33000 | 16 | 13 | 7.8 | 2.12 | 66 | 52 | 214074807
ARMSTRONG AIR | 4SHP17LE118P-**A | EAH1P30B+TDR+TXV | A97US2V070B12S | 18000 | 17400 | 16.8 | 14 | 8 | 1.97 | 61 | 47 | 214074441
ARMSTRONG AIR | 4SHP17LE118P-**A | EAH1P30B+TDR+TXV | A97US2V045B12S | 18000 | 17400 | 16.6 | 13.5 | 8 | 1.97 | 61 | 47 | 214074440
AIREASE | 4SHP17LE118P-**A | EA(C;U)1P30B+TDR+TXV | A97US2V070B12S | 18000 | 17400 | 16.8 | 13.5 | 8 | 1.96 | 61 | 47 | 214074689
AIREASE | 4SHP17LE118P-**A | EAC4X30B+TDR | A97US2V045B12S | 18000 | 17400 | 16.4 | 13.5 | 8 | 1.97 | 61 | 47 | 214074696
ARMSTRONG AIR | 4SHP17LE136P-**A | EAC4X50/60C+TDR | A97US2V090C16S | 35800 | 32800 | 16 | 13 | 7.8 | 2.12 | 66 | 53 | 214074570
ARMSTRONG AIR | 4SHP17LE136P-**A | EAC4X50/60C+TDR | A97US2V090C12S | 35800 | 33000 | 16 | 13 | 7.8 | 2.12 | 66 | 52 | 214074569
ARMSTRONG AIR | 4SHP17LE136P-**A | EAC4X36B+TDR | A97US2V070B12S | 36000 | 34200 | 15.8 | 12.5 | 7.8 | 2.12 | 65 | 51 | 214074568
ARMSTRONG AIR | 4SHP17LE136P-**A | EAC4X36B+TDR | A97US2V045B12S | 36000 | 34200 | 15.4 | 12.5 | 7.8 | 2.12 | 65 | 51 | 214074567
ARMSTRONG AIR | 4SHP17LE136P-**A | EAH1P51C+TDR+TXV | A97US2V110C16S | 36000 | 33600 | 16.2 | 13 | 8 | 2.18 | 66 | 52 | 214074565
ARMSTRONG AIR | 4SHP17LE136P-**A | EAH1P42C+TDR+TXV | A97US2V090C16S | 36000 | 33200 | 16.4 | 13.5 | 8 | 2.2 | 67 | 54 | 214074635
ARMSTRONG AIR | 4SHP17LE124P-**A | EAC4X30B+TDR | A97US2V045B12S | 23000 | 21400 | 16.2 | 13.5 | 7.8 | 2.06 | 64 | 49 | 214074515
AIREASE | 4SHP17LE136P-**A | EA(C;U)1P36B+TDR+TXV | A97US2V070B12S | 36000 | 34200 | 15.8 | 12.5 | 7.8 | 2.12 | 65 | 51 | 214074806
AIREASE | 4SHP17LE136P-**A | EA(C;U)1P36B+TDR+TXV | A97US2V045B12S | 36000 | 34200 | 15.4 | 12.5 | 7.8 | 2.12 | 65 | 51 | 214074805
AIREASE | 4SHP17LE130P-**A | EAC4X30B+TDR | A97US2V070B12S | 29200 | 28000 | 15.6 | 13 | 8 | 2.18 | 66 | 52 | 214074802
AIREASE | 4SHP17LE130P-**A | EAC4X30B+TDR | A97US2V045B12S | 29000 | 28000 | 15.4 | 12.5 | 8 | 2.16 | 66 | 52 | 214074801
AIREASE | 4SHP17LE124P-**A | EAC4X24B+TDR | A97US2V070B12S | 23400 | 21400 | 16.4 | 13 | 7.8 | 2.05 | 64 | 49 | 214074766
AIREASE | 4SHP17LE124P-**A | EA(C;U)1P24B+TDR+TXV | A97US2V045B12S | 23400 | 21600 | 16 | 13 | 7.8 | 2.03 | 63 | 48 | 214074759
ARMSTRONG AIR | 4SHP17LE136P-**A | EAC4X50/60C+TDR | A97US2V090C20S | 36000 | 33600 | 15.8 | 13 | 7.8 | 2.12 | 66 | 52 | 214074571
ARMSTRONG AIR | 4SHP17LE136P-**A | EAH1P51C+TDR+TXV | A97US2V090C16S | 36000 | 33400 | 16.2 | 13 | 8 | 2.16 | 66 | 52 | 214074563
ECOTEMP | W4H7T48*K*AAA* | WLA*614DA* | WFEU100C060B* | 45500 | 46500 | 16.5 | 12 | 7.8 | 2.28 | 63 | 51 | 212325949
GRANDAIRE | W4H7T48*K*AAA* | WLA*614DA* | WFEU100C060B* | 45500 | 46500 | 16.5 | 12 | 7.8 | 2.28 | 63 | 51 | 212325948
MARATHERM | N4H7T48*K*AAA* | EA*4X61L24A* | *80MSU1002120A* | 45500 | 46500 | 16.5 | 12 | 7.8 | 2.28 | 63 | 51 | 212325945
DAY & NIGHT | N4H7T48*K*AAA* | EA*4X61L24A* | *80MSU1002120A* | 45500 | 46500 | 16.5 | 12 | 7.8 | 2.28 | 63 | 51 | 212325939
TEMPSTAR | N4H7T48*K*AAA* | EA*4X61L24A* | *80MSU1002120A* | 45500 | 46500 | 16.5 | 12 | 7.8 | 2.28 | 63 | 51 | 212325946
KEEPRITE | N4H7T48*K*AAA* | EA*4X61L24A* | *80MSU1002120A* | 45500 | 46500 | 16.5 | 12 | 7.8 | 2.28 | 63 | 51 | 212325941
KENMORE | N4H7T48*K*AAA* | EA*4X61L24A* | *80MSU1002120A* | 45500 | 46500 | 16.5 | 12 | 7.8 | 2.28 | 63 | 51 | 212325943
COMFORTMAKER | N4H7T48*K*AAA* | EA*4X61L24A* | *80MSU1002120A* | 45500 | 46500 | 16.5 | 12 | 7.8 | 2.28 | 63 | 51 | 212325937
AIRQUEST | N4H7T48*K*AAA* | EA*4X61L24A* | *80MSU1002120A* | 45500 | 46500 | 16.5 | 12 | 7.8 | 2.28 | 63 | 51 | 212325933
ARCOAIRE | N4H7T48*K*AAA* | EA*4X61L24A* | *80MSU1002120A* | 45500 | 46500 | 16.5 | 12 | 7.8 | 2.28 | 63 | 51 | 212325935
HEIL | N4H7T48*K*AAA* | EA*4X61L24A* | *80MSU1002120A* | 45500 | 46500 | 16.5 | 12 | 7.8 | 2.28 | 63 | 51 | 212325930
ACIQ | N4H7T48*K*AAA* | EA*4X61L24A* | *80MSU1002120A* | 45500 | 46500 | 16.5 | 12 | 7.8 | 2.28 | 63 | 51 | 213081259
ARCOAIRE | N4H7T24*K*AAA* | EHD4X24AAL | *80MSU1002120A* | 22600 | 23600 | 15.2 | 11.7 | 7.8 | 2.28 | 62 | 46 | 212321944
AIRQUEST | N4H7T24*K*AAA* | EHD4X24AAL | *80MSU1002120A* | 22600 | 23600 | 15.2 | 11.7 | 7.8 | 2.28 | 62 | 46 | 212321942
ACIQ | N4H7T24*K*AAA* | EHD4X24AAL | *80MSU1002120A* | 22600 | 23600 | 15.2 | 11.7 | 7.8 | 2.28 | 62 | 46 | 213073615
WEATHERMAKER | PH7TAN424**AA* | CSPH*2412AL* | PG80MSUA60100C** | 22600 | 23600 | 15.2 | 11.7 | 7.8 | 2.28 | 62 | 46 | 212321938
HEIL | N4H7T24*K*AAA* | EHD4X24AAL | *80MSU1002120A* | 22600 | 23600 | 15.2 | 11.7 | 7.8 | 2.28 | 62 | 46 | 212321939
BROCK | PH7TAN424**AA* | CSPH*2412AL* | PG80MSUA60100C** | 22600 | 23600 | 15.2 | 11.7 | 7.8 | 2.28 | 62 | 46 | 212321937
PAYNE HEATING AND COOLING | PH7TAN424**AA* | CSPH*2412AL* | PG80MSUA60100C** | 22600 | 23600 | 15.2 | 11.7 | 7.8 | 2.28 | 62 | 46 | 212321936
BRYANT HEATING AND COOLING SYSTEMS | GH7TAN424**AA* | CSPH*2412AL* | 83*SB60100M21*** | 22600 | 23600 | 15.2 | 11.7 | 7.8 | 2.28 | 62 | 46 | 212321934
CARRIER | 25TPB724A**30* | CAP**3621AL* | 58SU*B040M17**12 | 22400 | 23800 | 16 | 12 | 7.8 | 2.28 | 60 | 44 | 213384499
ACIQ | N4H7T36*K*AAA* | EA*4X37L21A* | *80MSU1002120A* | 34200 | 35000 | 15.5 | 12 | 7.8 | 2.22 | 62 | 51 | 213081165
HEIL | N4H7T36*K*AAA* | EA*4X37L21A* | *80MSU1002120A* | 34200 | 35000 | 15.5 | 12 | 7.8 | 2.22 | 62 | 51 | 212323151
WEATHERMAKER | PH7TAN436**AA* | CAP**3721AL* | PG80MSUA60100C** | 34200 | 35000 | 15.5 | 12 | 7.8 | 2.22 | 62 | 51 | 212323150
BROCK | PH7TAN436**AA* | CAP**3721AL* | PG80MSUA60100C** | 34200 | 35000 | 15.5 | 12 | 7.8 | 2.22 | 62 | 51 | 212323149
PAYNE HEATING AND COOLING | PH7TAN436**AA* | CAP**3721AL* | PG80MSUA60100C** | 34200 | 35000 | 15.5 | 12 | 7.8 | 2.22 | 62 | 51 | 212323148
BRYANT HEATING AND COOLING SYSTEMS | PH7TAN436**AA* | CAP**3721AL* | 83*SB60100M21*** | 34200 | 35000 | 15.5 | 12 | 7.8 | 2.22 | 62 | 51 | 212323147
BRYANT HEATING AND COOLING SYSTEMS | GH7TAN436**AA* | CAP**3721AL* | 83*SB60100M21*** | 34200 | 35000 | 15.5 | 12 | 7.8 | 2.22 | 62 | 51 | 212323146
BRYANT HEATING AND COOLING SYSTEMS | 227TBN036**AA* | CAP**3721AL* | 83*SB60100M21*** | 34200 | 35000 | 15.5 | 12 | 7.8 | 2.22 | 62 | 51 | 213384632
BRYANT HEATING AND COOLING SYSTEMS | 227TAN036**AA* | CAP**3721AL* | 83*SB60100M21*** | 34200 | 35000 | 15.5 | 12 | 7.8 | 2.22 | 62 | 51 | 212323145
CARRIER | GH7TAN436**AA* | CAP**3721AL* | 58SU*B100M21**20 | 34200 | 35000 | 15.5 | 12 | 7.8 | 2.22 | 62 | 51 | 212323116
CARRIER | 25TPB736A**30* | CAP**3721AL* | 58SU*B100M21**20 | 34200 | 35000 | 15.5 | 12 | 7.8 | 2.22 | 62 | 51 | 213384629
TEMPSTAR | N4H7T60*K*AAA* | EA*4X61L24A* | *80MSU1002120A* | 55000 | 57500 | 15.5 | 12 | 7.8 | 2.26 | 64 | 51 | 212326845
MARATHERM | N4H7T60*K*AAA* | EA*4X61L24A* | *80MSU1002120A* | 55000 | 57500 | 15.5 | 12 | 7.8 | 2.26 | 64 | 51 | 212326844
KENMORE | N4H7T60*K*AAA* | EA*4X61L24A* | *80MSU1002120A* | 55000 | 57500 | 15.5 | 12 | 7.8 | 2.26 | 64 | 51 | 212326842
KEEPRITE | N4H7T60*K*AAA* | EA*4X61L24A* | *80MSU1002120A* | 55000 | 57500 | 15.5 | 12 | 7.8 | 2.26 | 64 | 51 | 212326840
DAY & NIGHT | N4H7T60*K*AAA* | EA*4X61L24A* | *80MSU1002120A* | 55000 | 57500 | 15.5 | 12 | 7.8 | 2.26 | 64 | 51 | 212326838
COMFORTMAKER | N4H7T60*K*AAA* | EA*4X61L24A* | *80MSU1002120A* | 55000 | 57500 | 15.5 | 12 | 7.8 | 2.26 | 64 | 51 | 212326836
ARCOAIRE | N4H7T60*K*AAA* | EA*4X61L24A* | *80MSU1002120A* | 55000 | 57500 | 15.5 | 12 | 7.8 | 2.26 | 64 | 51 | 212326834
AIRQUEST | N4H7T60*K*AAA* | EA*4X61L24A* | *80MSU1002120A* | 55000 | 57500 | 15.5 | 12 | 7.8 | 2.26 | 64 | 51 | 212326832
HEIL | N4H7T60*K*AAA* | EA*4X61L24A* | *80MSU1002120A* | 55000 | 57500 | 15.5 | 12 | 7.8 | 2.26 | 64 | 51 | 212326829
WEATHERMAKER | PH7TAN460**AA* | CAP**6124AL* | PG80MSUA60100C** | 55000 | 57500 | 15.5 | 12 | 7.8 | 2.26 | 64 | 51 | 212326828
ACIQ | N4H7T60*K*AAA* | EA*4X61L24A* | *80MSU1002120A* | 55000 | 57500 | 15.5 | 12 | 7.8 | 2.26 | 64 | 51 | 213081281
BROCK | PH7TAN460**AA* | CAP**6124AL* | PG80MSUA60100C** | 55000 | 57500 | 15.5 | 12 | 7.8 | 2.26 | 64 | 51 | 212326827
BRYANT HEATING AND COOLING SYSTEMS | PH7TAN460**AA* | CAP**6124AL* | 83*SB60100M21*** | 55000 | 57500 | 15.5 | 12 | 7.8 | 2.26 | 64 | 51 | 212326825
PAYNE HEATING AND COOLING | PH7TAN460**AA* | CAP**6124AL* | PG80MSUA60100C** | 55000 | 57500 | 15.5 | 12 | 7.8 | 2.26 | 64 | 51 | 212326826
BRYANT HEATING AND COOLING SYSTEMS | GH7TAN460**AA* | CAP**6124AL* | 83*SB60100M21*** | 55000 | 57500 | 15.5 | 12 | 7.8 | 2.26 | 64 | 51 | 212326824
BRYANT HEATING AND COOLING SYSTEMS | 227TBN060**AA* | CAP**6124AL* | 83*SB60100M21*** | 55000 | 57500 | 15.5 | 12 | 7.8 | 2.26 | 64 | 51 | 213384896
BRYANT HEATING AND COOLING SYSTEMS | 227TAN060**AA* | CAP**6124AL* | 83*SB60100M21*** | 55000 | 57500 | 15.5 | 12 | 7.8 | 2.26 | 64 | 51 | 212326823
CARRIER | GH7TAN460**AA* | CAP**6124AL* | 58SU*B100M21**20 | 55000 | 57500 | 15.5 | 12 | 7.8 | 2.26 | 64 | 51 | 212326794
CARRIER | 25TPB760A**30* | CAP**6124AL* | 58SU*B100M21**20 | 55000 | 57500 | 15.5 | 12 | 7.8 | 2.26 | 64 | 51 | 213384893
ECOTEMP | W4H7T60*K*AAA* | WLA*614CA* | WFEU100C060B* | 54500 | 57500 | 15.5 | 11.7 | 7.8 | 2.24 | 65 | 51 | 212326713
GRANDAIRE | W4H7T60*K*AAA* | WLA*614CA* | WFEU100C060B* | 54500 | 57500 | 15.5 | 11.7 | 7.8 | 2.24 | 65 | 51 | 212326712
TEMPSTAR | N4H7T60*K*AAA* | EA*4X61L21A* | *80MSU1002120A* | 54500 | 57500 | 15.5 | 11.7 | 7.8 | 2.24 | 65 | 51 | 212326710
KENMORE | N4H7T60*K*AAA* | EA*4X61L21A* | *80MSU1002120A* | 54500 | 57500 | 15.5 | 11.7 | 7.8 | 2.24 | 65 | 51 | 212326707
MARATHERM | N4H7T60*K*AAA* | EA*4X61L21A* | *80MSU1002120A* | 54500 | 57500 | 15.5 | 11.7 | 7.8 | 2.24 | 65 | 51 | 212326709
KEEPRITE | N4H7T60*K*AAA* | EA*4X61L21A* | *80MSU1002120A* | 54500 | 57500 | 15.5 | 11.7 | 7.8 | 2.24 | 65 | 51 | 212326705
DAY & NIGHT | N4H7T60*K*AAA* | EA*4X61L21A* | *80MSU1002120A* | 54500 | 57500 | 15.5 | 11.7 | 7.8 | 2.24 | 65 | 51 | 212326703
COMFORTMAKER | N4H7T60*K*AAA* | EA*4X61L21A* | *80MSU1002120A* | 54500 | 57500 | 15.5 | 11.7 | 7.8 | 2.24 | 65 | 51 | 212326701
BRYANT HEATING AND COOLING SYSTEMS | PH7TAN424**AA* | CAP**2517AL* | 83*SB48060M17*** | 23000 | 24000 | 16 | 12 | 7.8 | 2.38 | 61 | 45 | 212320210
AIRQUEST | N4H7T48*K*AAA* | EA*4X61L21A* | *80MSU0601716A* | 45500 | 46500 | 16 | 12 | 7.8 | 2.28 | 63 | 51 | 212325686
ARCOAIRE | N4H7T48*K*AAA* | EA*4X61L21A* | *80MSU0601716A* | 45500 | 46500 | 16 | 12 | 7.8 | 2.28 | 63 | 51 | 212325688
COMFORTMAKER | N4H7T48*K*AAA* | EA*4X61L21A* | *80MSU0601716A* | 45500 | 46500 | 16 | 12 | 7.8 | 2.28 | 63 | 51 | 212325690
DAY & NIGHT | N4H7T48*K*AAA* | EA*4X61L21A* | *80MSU0601716A* | 45500 | 46500 | 16 | 12 | 7.8 | 2.28 | 63 | 51 | 212325692
KEEPRITE | N4H7T48*K*AAA* | EA*4X61L21A* | *80MSU0601716A* | 45500 | 46500 | 16 | 12 | 7.8 | 2.28 | 63 | 51 | 212325694
KENMORE | N4H7T48*K*AAA* | EA*4X61L21A* | *80MSU0601716A* | 45500 | 46500 | 16 | 12 | 7.8 | 2.28 | 63 | 51 | 212325696
MARATHERM | N4H7T48*K*AAA* | EA*4X61L21A* | *80MSU0601716A* | 45500 | 46500 | 16 | 12 | 7.8 | 2.28 | 63 | 51 | 212325698
TEMPSTAR | N4H7T48*K*AAA* | EA*4X61L21A* | *80MSU0601716A* | 45500 | 46500 | 16 | 12 | 7.8 | 2.28 | 63 | 51 | 212325699
GRANDAIRE | W4H7T48*K*AAA* | WLA*614CA* | WFEU060B048B* | 45500 | 46500 | 16 | 12 | 7.8 | 2.28 | 63 | 51 | 212325701
ECOTEMP | W4H7T48*K*AAA* | WLA*614CA* | WFEU060B048B* | 45500 | 46500 | 16 | 12 | 7.8 | 2.28 | 63 | 51 | 212325702
BRYANT HEATING AND COOLING SYSTEMS | PH7TAN424**AA* | CAP**3621AL* | 83*SB36040M17*** | 22400 | 23800 | 16 | 12 | 7.8 | 2.28 | 60 | 44 | 212320518
BRYANT HEATING AND COOLING SYSTEMS | GH7TAN424**AA* | CAP**3621AL* | 83*SB36040M17*** | 22400 | 23800 | 16 | 12 | 7.8 | 2.28 | 60 | 44 | 212320517
BRYANT HEATING AND COOLING SYSTEMS | 227TBN024**AA* | CAP**3621AL* | 83*SB36040M17*** | 22400 | 23800 | 16 | 12 | 7.8 | 2.28 | 60 | 44 | 213384494
BRYANT HEATING AND COOLING SYSTEMS | 227TAN024**AA* | CAP**3621AL* | 83*SB36040M17*** | 22400 | 23800 | 16 | 12 | 7.8 | 2.28 | 60 | 44 | 212320516
CARRIER | GH7TAN424**AA* | CAP**3621AL* | 58SU*B040M17**12 | 22400 | 23800 | 16 | 12 | 7.8 | 2.28 | 60 | 44 | 212320599
CARRIER | 25TPB748A**30* | CAP**4821AL* | 58SU*B100M21**20 | 44000 | 46000 | 16 | 12 | 7.8 | 2.26 | 63 | 51 | 213384775
ECOTEMP | W4H7T36*K*AAA* | WLA*374CA* | WFEU100C060B* | 34200 | 35000 | 15.5 | 12 | 7.8 | 2.22 | 62 | 51 | 212323170
GRANDAIRE | W4H7T36*K*AAA* | WLA*374CA* | WFEU100C060B* | 34200 | 35000 | 15.5 | 12 | 7.8 | 2.22 | 62 | 51 | 212323169
TEMPSTAR | N4H7T36*K*AAA* | EA*4X37L21A* | *80MSU1002120A* | 34200 | 35000 | 15.5 | 12 | 7.8 | 2.22 | 62 | 51 | 212323167
MARATHERM | N4H7T36*K*AAA* | EA*4X37L21A* | *80MSU1002120A* | 34200 | 35000 | 15.5 | 12 | 7.8 | 2.22 | 62 | 51 | 212323166
KENMORE | N4H7T36*K*AAA* | EA*4X37L21A* | *80MSU1002120A* | 34200 | 35000 | 15.5 | 12 | 7.8 | 2.22 | 62 | 51 | 212323164
KEEPRITE | N4H7T36*K*AAA* | EA*4X37L21A* | *80MSU1002120A* | 34200 | 35000 | 15.5 | 12 | 7.8 | 2.22 | 62 | 51 | 212323162
DAY & NIGHT | N4H7T36*K*AAA* | EA*4X37L21A* | *80MSU1002120A* | 34200 | 35000 | 15.5 | 12 | 7.8 | 2.22 | 62 | 51 | 212323160
COMFORTMAKER | N4H7T36*K*AAA* | EA*4X37L21A* | *80MSU1002120A* | 34200 | 35000 | 15.5 | 12 | 7.8 | 2.22 | 62 | 51 | 212323158
ARCOAIRE | N4H7T36*K*AAA* | EA*4X37L21A* | *80MSU1002120A* | 34200 | 35000 | 15.5 | 12 | 7.8 | 2.22 | 62 | 51 | 212323156
AIRQUEST | N4H7T36*K*AAA* | EA*4X37L21A* | *80MSU1002120A* | 34200 | 35000 | 15.5 | 12 | 7.8 | 2.22 | 62 | 51 | 212323154
TEMPSTAR | N4H7T48*K*AAA* | EA*4X61L21A* | *80MSU0401712A* | 45500 | 46500 | 16 | 12 | 7.8 | 2.28 | 63 | 51 | 212325671
ECOTEMP | W4H7T48*K*AAA* | WLA*614CA* | WFEU040B036B* | 45500 | 46500 | 16 | 12 | 7.8 | 2.28 | 63 | 51 | 212325674
GRANDAIRE | W4H7T48*K*AAA* | WLA*614CA* | WFEU040B036B* | 45500 | 46500 | 16 | 12 | 7.8 | 2.28 | 63 | 51 | 212325673
MARATHERM | N4H7T48*K*AAA* | EA*4X61L21A* | *80MSU0401712A* | 45500 | 46500 | 16 | 12 | 7.8 | 2.28 | 63 | 51 | 212325670
KENMORE | N4H7T48*K*AAA* | EA*4X61L21A* | *80MSU0401712A* | 45500 | 46500 | 16 | 12 | 7.8 | 2.28 | 63 | 51 | 212325668
KEEPRITE | N4H7T48*K*AAA* | EA*4X61L21A* | *80MSU0401712A* | 45500 | 46500 | 16 | 12 | 7.8 | 2.28 | 63 | 51 | 212325666
DAY & NIGHT | N4H7T48*K*AAA* | EA*4X61L21A* | *80MSU0401712A* | 45500 | 46500 | 16 | 12 | 7.8 | 2.28 | 63 | 51 | 212325664
COMFORTMAKER | N4H7T48*K*AAA* | EA*4X61L21A* | *80MSU0401712A* | 45500 | 46500 | 16 | 12 | 7.8 | 2.28 | 63 | 51 | 212325662
ARCOAIRE | N4H7T48*K*AAA* | EA*4X61L21A* | *80MSU0401712A* | 45500 | 46500 | 16 | 12 | 7.8 | 2.28 | 63 | 51 | 212325660
AIRQUEST | N4H7T48*K*AAA* | EA*4X61L21A* | *80MSU0401712A* | 45500 | 46500 | 16 | 12 | 7.8 | 2.28 | 63 | 51 | 212325658
ACIQ | N4H7T48*K*AAA* | EA*4X61L21A* | *80MSU0401712A* | 45500 | 46500 | 16 | 12 | 7.8 | 2.28 | 63 | 51 | 213081243
HEIL | N4H7T48*K*AAA* | EA*4X61L21A* | *80MSU0401712A* | 45500 | 46500 | 16 | 12 | 7.8 | 2.28 | 63 | 51 | 212325655
WEATHERMAKER | PH7TAN448**AA* | CAP**6121AL* | PG80MSUA36040B** | 45500 | 46500 | 16 | 12 | 7.8 | 2.28 | 63 | 51 | 212325654
BROCK | PH7TAN448**AA* | CAP**6121AL* | PG80MSUA36040B** | 45500 | 46500 | 16 | 12 | 7.8 | 2.28 | 63 | 51 | 212325653
PAYNE HEATING AND COOLING | PH7TAN448**AA* | CAP**6121AL* | PG80MSUA36040B** | 45500 | 46500 | 16 | 12 | 7.8 | 2.28 | 63 | 51 | 212325652
ECOTEMP | W4H7T36*K*AAA* | WLA*434CA* | WFEU040B036B* | 34400 | 35200 | 15.5 | 11.7 | 7.8 | 2.22 | 61 | 50 | 212323715
GRANDAIRE | W4H7T36*K*AAA* | WLA*434CA* | WFEU040B036B* | 34400 | 35200 | 15.5 | 11.7 | 7.8 | 2.22 | 61 | 50 | 212323714
TEMPSTAR | N4H7T36*K*AAA* | EA*4X43L21A* | *80MSU0401712A* | 34400 | 35200 | 15.5 | 11.7 | 7.8 | 2.22 | 61 | 50 | 212323712
MARATHERM | N4H7T36*K*AAA* | EA*4X43L21A* | *80MSU0401712A* | 34400 | 35200 | 15.5 | 11.7 | 7.8 | 2.22 | 61 | 50 | 212323711
KENMORE | N4H7T36*K*AAA* | EA*4X43L21A* | *80MSU0401712A* | 34400 | 35200 | 15.5 | 11.7 | 7.8 | 2.22 | 61 | 50 | 212323709
KEEPRITE | N4H7T36*K*AAA* | EA*4X43L21A* | *80MSU0401712A* | 34400 | 35200 | 15.5 | 11.7 | 7.8 | 2.22 | 61 | 50 | 212323707
DAY & NIGHT | N4H7T36*K*AAA* | EA*4X43L21A* | *80MSU0401712A* | 34400 | 35200 | 15.5 | 11.7 | 7.8 | 2.22 | 61 | 50 | 212323705
COMFORTMAKER | N4H7T36*K*AAA* | EA*4X43L21A* | *80MSU0401712A* | 34400 | 35200 | 15.5 | 11.7 | 7.8 | 2.22 | 61 | 50 | 212323703
ARCOAIRE | N4H7T36*K*AAA* | EA*4X43L21A* | *80MSU0401712A* | 34400 | 35200 | 15.5 | 11.7 | 7.8 | 2.22 | 61 | 50 | 212323701
AIRQUEST | N4H7T36*K*AAA* | EA*4X43L21A* | *80MSU0401712A* | 34400 | 35200 | 15.5 | 11.7 | 7.8 | 2.22 | 61 | 50 | 212323699
ECOTEMP | W4H7T24*K*AAA* | WLA*364CA* | WFEU040B036B* | 22400 | 23800 | 16 | 12 | 7.8 | 2.28 | 60 | 44 | 212320541
GRANDAIRE | W4H7T24*K*AAA* | WLA*364CA* | WFEU040B036B* | 22400 | 23800 | 16 | 12 | 7.8 | 2.28 | 60 | 44 | 212320540
TEMPSTAR | N4H7T24*K*AAA* | EA*4X36L21A* | *80MSU0401712A* | 22400 | 23800 | 16 | 12 | 7.8 | 2.28 | 60 | 44 | 212320538
MARATHERM | N4H7T24*K*AAA* | EA*4X36L21A* | *80MSU0401712A* | 22400 | 23800 | 16 | 12 | 7.8 | 2.28 | 60 | 44 | 212320537
KENMORE | N4H7T24*K*AAA* | EA*4X36L21A* | *80MSU0401712A* | 22400 | 23800 | 16 | 12 | 7.8 | 2.28 | 60 | 44 | 212320535
KEEPRITE | N4H7T24*K*AAA* | EA*4X36L21A* | *80MSU0401712A* | 22400 | 23800 | 16 | 12 | 7.8 | 2.28 | 60 | 44 | 212320533
DAY & NIGHT | N4H7T24*K*AAA* | EA*4X36L21A* | *80MSU0401712A* | 22400 | 23800 | 16 | 12 | 7.8 | 2.28 | 60 | 44 | 212320531
COMFORTMAKER | N4H7T24*K*AAA* | EA*4X36L21A* | *80MSU0401712A* | 22400 | 23800 | 16 | 12 | 7.8 | 2.28 | 60 | 44 | 212320529
ARCOAIRE | N4H7T24*K*AAA* | EA*4X36L21A* | *80MSU0401712A* | 22400 | 23800 | 16 | 12 | 7.8 | 2.28 | 60 | 44 | 212320527
AIRQUEST | N4H7T24*K*AAA* | EA*4X36L21A* | *80MSU0401712A* | 22400 | 23800 | 16 | 12 | 7.8 | 2.28 | 60 | 44 | 212320525
HEIL | N4H7T24*K*AAA* | EA*4X36L21A* | *80MSU0401712A* | 22400 | 23800 | 16 | 12 | 7.8 | 2.28 | 60 | 44 | 212320522
ACIQ | N4H7T24*K*AAA* | EA*4X36L21A* | *80MSU0401712A* | 22400 | 23800 | 16 | 12 | 7.8 | 2.28 | 60 | 44 | 213081095
WEATHERMAKER | PH7TAN424**AA* | CAP**3621AL* | PG80MSUA36040B** | 22400 | 23800 | 16 | 12 | 7.8 | 2.28 | 60 | 44 | 212320521
BROCK | PH7TAN424**AA* | CAP**3621AL* | PG80MSUA36040B** | 22400 | 23800 | 16 | 12 | 7.8 | 2.28 | 60 | 44 | 212320520
PAYNE HEATING AND COOLING | PH7TAN424**AA* | CAP**3621AL* | PG80MSUA36040B** | 22400 | 23800 | 16 | 12 | 7.8 | 2.28 | 60 | 44 | 212320519
TEMPSTAR | N4H7T48*K*AAA* | EA*4X48L21A* | *80MSU1002120A* | 44000 | 46000 | 16 | 12 | 7.8 | 2.26 | 63 | 51 | 212325238
KENMORE | N4H7T48*K*AAA* | EA*4X48L21A* | *80MSU1002120A* | 44000 | 46000 | 16 | 12 | 7.8 | 2.26 | 63 | 51 | 212325235
MARATHERM | N4H7T48*K*AAA* | EA*4X48L21A* | *80MSU1002120A* | 44000 | 46000 | 16 | 12 | 7.8 | 2.26 | 63 | 51 | 212325237
KEEPRITE | N4H7T48*K*AAA* | EA*4X48L21A* | *80MSU1002120A* | 44000 | 46000 | 16 | 12 | 7.8 | 2.26 | 63 | 51 | 212325233
DAY & NIGHT | N4H7T48*K*AAA* | EA*4X48L21A* | *80MSU1002120A* | 44000 | 46000 | 16 | 12 | 7.8 | 2.26 | 63 | 51 | 212325231
COMFORTMAKER | N4H7T48*K*AAA* | EA*4X48L21A* | *80MSU1002120A* | 44000 | 46000 | 16 | 12 | 7.8 | 2.26 | 63 | 51 | 212325229
ARCOAIRE | N4H7T48*K*AAA* | EA*4X48L21A* | *80MSU1002120A* | 44000 | 46000 | 16 | 12 | 7.8 | 2.26 | 63 | 51 | 212325227
AIRQUEST | N4H7T48*K*AAA* | EA*4X48L21A* | *80MSU1002120A* | 44000 | 46000 | 16 | 12 | 7.8 | 2.26 | 63 | 51 | 212325225
HEIL | N4H7T48*K*AAA* | EA*4X48L21A* | *80MSU1002120A* | 44000 | 46000 | 16 | 12 | 7.8 | 2.26 | 63 | 51 | 212325222
ACIQ | N4H7T48*K*AAA* | EA*4X48L21A* | *80MSU1002120A* | 44000 | 46000 | 16 | 12 | 7.8 | 2.26 | 63 | 51 | 213081215
WEATHERMAKER | PH7TAN448**AA* | CAP**4821AL* | PG80MSUA60100C** | 44000 | 46000 | 16 | 12 | 7.8 | 2.26 | 63 | 51 | 212325221
BROCK | PH7TAN448**AA* | CAP**4821AL* | PG80MSUA60100C** | 44000 | 46000 | 16 | 12 | 7.8 | 2.26 | 63 | 51 | 212325220
PAYNE HEATING AND COOLING | PH7TAN448**AA* | CAP**4821AL* | PG80MSUA60100C** | 44000 | 46000 | 16 | 12 | 7.8 | 2.26 | 63 | 51 | 212325219
BRYANT HEATING AND COOLING SYSTEMS | PH7TAN448**AA* | CAP**4821AL* | 83*SB60100M21*** | 44000 | 46000 | 16 | 12 | 7.8 | 2.26 | 63 | 51 | 212325218
ARCOAIRE | N4H7T60*K*AAA* | EA*4X61L21A* | *80MSU1002120A* | 54500 | 57500 | 15.5 | 11.7 | 7.8 | 2.24 | 65 | 51 | 212326699
AIRQUEST | N4H7T60*K*AAA* | EA*4X61L21A* | *80MSU1002120A* | 54500 | 57500 | 15.5 | 11.7 | 7.8 | 2.24 | 65 | 51 | 212326697
ACIQ | N4H7T60*K*AAA* | EA*4X61L21A* | *80MSU1002120A* | 54500 | 57500 | 15.5 | 11.7 | 7.8 | 2.24 | 65 | 51 | 213081275
HEIL | N4H7T60*K*AAA* | EA*4X61L21A* | *80MSU1002120A* | 54500 | 57500 | 15.5 | 11.7 | 7.8 | 2.24 | 65 | 51 | 212326694
WEATHERMAKER | PH7TAN460**AA* | CAP**6121AL* | PG80MSUA60100C** | 54500 | 57500 | 15.5 | 11.7 | 7.8 | 2.24 | 65 | 51 | 212326693
PAYNE HEATING AND COOLING | PH7TAN460**AA* | CAP**6121AL* | PG80MSUA60100C** | 54500 | 57500 | 15.5 | 11.7 | 7.8 | 2.24 | 65 | 51 | 212326691
BROCK | PH7TAN460**AA* | CAP**6121AL* | PG80MSUA60100C** | 54500 | 57500 | 15.5 | 11.7 | 7.8 | 2.24 | 65 | 51 | 212326692
BRYANT HEATING AND COOLING SYSTEMS | PH7TAN460**AA* | CAP**6121AL* | 83*SB60100M21*** | 54500 | 57500 | 15.5 | 11.7 | 7.8 | 2.24 | 65 | 51 | 212326690
BRYANT HEATING AND COOLING SYSTEMS | GH7TAN460**AA* | CAP**6121AL* | 83*SB60100M21*** | 54500 | 57500 | 15.5 | 11.7 | 7.8 | 2.24 | 65 | 51 | 212326689
BRYANT HEATING AND COOLING SYSTEMS | 227TBN060**AA* | CAP**6121AL* | 83*SB60100M21*** | 54500 | 57500 | 15.5 | 11.7 | 7.8 | 2.24 | 65 | 51 | 213384886
BRYANT HEATING AND COOLING SYSTEMS | 227TAN060**AA* | CAP**6121AL* | 83*SB60100M21*** | 54500 | 57500 | 15.5 | 11.7 | 7.8 | 2.24 | 65 | 51 | 212326688
CARRIER | GH7TAN460**AA* | CAP**6121AL* | 58SU*B100M21**20 | 54500 | 57500 | 15.5 | 11.7 | 7.8 | 2.24 | 65 | 51 | 212326659
CARRIER | 25TPB760A**30* | CAP**6121AL* | 58SU*B100M21**20 | 54500 | 57500 | 15.5 | 11.7 | 7.8 | 2.24 | 65 | 51 | 213384883
ECOTEMP | W4H7T60*K*AAA* | WLA*604DA* | WFEU100C060B* | 54000 | 57000 | 15.5 | 11.7 | 7.8 | 2.24 | 65 | 51 | 212326550
GRANDAIRE | W4H7T60*K*AAA* | WLA*604DA* | WFEU100C060B* | 54000 | 57000 | 15.5 | 11.7 | 7.8 | 2.24 | 65 | 51 | 212326549
TEMPSTAR | N4H7T60*K*AAA* | EA*4X60L24A* | *80MSU1002120A* | 54000 | 57000 | 15.5 | 11.7 | 7.8 | 2.24 | 65 | 51 | 212326547
MARATHERM | N4H7T60*K*AAA* | EA*4X60L24A* | *80MSU1002120A* | 54000 | 57000 | 15.5 | 11.7 | 7.8 | 2.24 | 65 | 51 | 212326546
KENMORE | N4H7T60*K*AAA* | EA*4X60L24A* | *80MSU1002120A* | 54000 | 57000 | 15.5 | 11.7 | 7.8 | 2.24 | 65 | 51 | 212326544
KEEPRITE | N4H7T60*K*AAA* | EA*4X60L24A* | *80MSU1002120A* | 54000 | 57000 | 15.5 | 11.7 | 7.8 | 2.24 | 65 | 51 | 212326542
DAY & NIGHT | N4H7T60*K*AAA* | EA*4X60L24A* | *80MSU1002120A* | 54000 | 57000 | 15.5 | 11.7 | 7.8 | 2.24 | 65 | 51 | 212326540
COMFORTMAKER | N4H7T60*K*AAA* | EA*4X60L24A* | *80MSU1002120A* | 54000 | 57000 | 15.5 | 11.7 | 7.8 | 2.24 | 65 | 51 | 212326538
ARCOAIRE | N4H7T60*K*AAA* | EA*4X60L24A* | *80MSU1002120A* | 54000 | 57000 | 15.5 | 11.7 | 7.8 | 2.24 | 65 | 51 | 212326536
AIRQUEST | N4H7T60*K*AAA* | EA*4X60L24A* | *80MSU1002120A* | 54000 | 57000 | 15.5 | 11.7 | 7.8 | 2.24 | 65 | 51 | 212326534
ACIQ | N4H7T60*K*AAA* | EA*4X60L24A* | *80MSU1002120A* | 54000 | 57000 | 15.5 | 11.7 | 7.8 | 2.24 | 65 | 51 | 213073829
BRYANT HEATING AND COOLING SYSTEMS | GH7TAN448**AA* | CAP**4821AL* | 83*SB60100M21*** | 44000 | 46000 | 16 | 12 | 7.8 | 2.26 | 63 | 51 | 212325217
BRYANT HEATING AND COOLING SYSTEMS | 227TBN048**AA* | CAP**4821AL* | 83*SB60100M21*** | 44000 | 46000 | 16 | 12 | 7.8 | 2.26 | 63 | 51 | 213384778
BRYANT HEATING AND COOLING SYSTEMS | 227TAN048**AA* | CAP**4821AL* | 83*SB60100M21*** | 44000 | 46000 | 16 | 12 | 7.8 | 2.26 | 63 | 51 | 212325216
CARRIER | GH7TAN448**AA* | CAP**4821AL* | 58SU*B100M21**20 | 44000 | 46000 | 16 | 12 | 7.8 | 2.26 | 63 | 51 | 212325187
GRANDAIRE | W4H7T36*K*AAA* | WLA*374BA* | WFEU060B048B* | 33800 | 34800 | 15.5 | 11.7 | 7.8 | 2.2 | 61 | 50 | 212323001
ECOTEMP | W4H7T36*K*AAA* | WLA*374BA* | WFEU060B048B* | 33800 | 34800 | 15.5 | 11.7 | 7.8 | 2.2 | 61 | 50 | 212323002
TEMPSTAR | N4H7T36*K*AAA* | EA*4X37L17A* | *80MSU0601716A* | 33800 | 34800 | 15.5 | 11.7 | 7.8 | 2.2 | 61 | 50 | 212322999
MARATHERM | N4H7T36*K*AAA* | EA*4X37L17A* | *80MSU0601716A* | 33800 | 34800 | 15.5 | 11.7 | 7.8 | 2.2 | 61 | 50 | 212322998
KENMORE | N4H7T36*K*AAA* | EA*4X37L17A* | *80MSU0601716A* | 33800 | 34800 | 15.5 | 11.7 | 7.8 | 2.2 | 61 | 50 | 212322996
KEEPRITE | N4H7T36*K*AAA* | EA*4X37L17A* | *80MSU0601716A* | 33800 | 34800 | 15.5 | 11.7 | 7.8 | 2.2 | 61 | 50 | 212322994
DAY & NIGHT | N4H7T36*K*AAA* | EA*4X37L17A* | *80MSU0601716A* | 33800 | 34800 | 15.5 | 11.7 | 7.8 | 2.2 | 61 | 50 | 212322992
COMFORTMAKER | N4H7T36*K*AAA* | EA*4X37L17A* | *80MSU0601716A* | 33800 | 34800 | 15.5 | 11.7 | 7.8 | 2.2 | 61 | 50 | 212322990
ARCOAIRE | N4H7T36*K*AAA* | EA*4X37L17A* | *80MSU0601716A* | 33800 | 34800 | 15.5 | 11.7 | 7.8 | 2.2 | 61 | 50 | 212322988
BRYANT HEATING AND COOLING SYSTEMS | GH7TAN424**AA* | CAP**3621AL* | 83*SB48060M17*** | 22600 | 23800 | 16 | 12 | 7.8 | 2.26 | 59 | 44 | 212320545
BRYANT HEATING AND COOLING SYSTEMS | 227TBN024**AA* | CAP**3621AL* | 83*SB48060M17*** | 22600 | 23800 | 16 | 12 | 7.8 | 2.26 | 59 | 44 | 213384496
BRYANT HEATING AND COOLING SYSTEMS | 227TAN024**AA* | CAP**3621AL* | 83*SB48060M17*** | 22600 | 23800 | 16 | 12 | 7.8 | 2.26 | 59 | 44 | 212320544
CARRIER | GH7TAN424**AA* | CAP**3621AL* | 58SU*B060M17**16 | 22600 | 23800 | 16 | 12 | 7.8 | 2.26 | 59 | 44 | 212320515
CARRIER | 25TPB724A**30* | CAP**3621AL* | 58SU*B060M17**16 | 22600 | 23800 | 16 | 12 | 7.8 | 2.26 | 59 | 44 | 213384493
ECOTEMP | W4H7T24*K*AAA* | WLA*364BA* | WFEU060B048B* | 22400 | 23800 | 16 | 12 | 7.8 | 2.26 | 59 | 44 | 212320457
GRANDAIRE | W4H7T24*K*AAA* | WLA*364BA* | WFEU060B048B* | 22400 | 23800 | 16 | 12 | 7.8 | 2.26 | 59 | 44 | 212320456
KENMORE | N4H7T24*K*AAA* | EA*4X36L17A* | *80MSU0601716A* | 22400 | 23800 | 16 | 12 | 7.8 | 2.26 | 59 | 44 | 212320451
TEMPSTAR | N4H7T24*K*AAA* | EA*4X36L17A* | *80MSU0601716A* | 22400 | 23800 | 16 | 12 | 7.8 | 2.26 | 59 | 44 | 212320454
MARATHERM | N4H7T24*K*AAA* | EA*4X36L17A* | *80MSU0601716A* | 22400 | 23800 | 16 | 12 | 7.8 | 2.26 | 59 | 44 | 212320453
KEEPRITE | N4H7T24*K*AAA* | EA*4X36L17A* | *80MSU0601716A* | 22400 | 23800 | 16 | 12 | 7.8 | 2.26 | 59 | 44 | 212320449
COMFORTMAKER | N4H7T24*K*AAA* | EA*4X36L17A* | *80MSU0601716A* | 22400 | 23800 | 16 | 12 | 7.8 | 2.26 | 59 | 44 | 212320445
DAY & NIGHT | N4H7T24*K*AAA* | EA*4X36L17A* | *80MSU0601716A* | 22400 | 23800 | 16 | 12 | 7.8 | 2.26 | 59 | 44 | 212320447
ARCOAIRE | N4H7T24*K*AAA* | EA*4X36L17A* | *80MSU0601716A* | 22400 | 23800 | 16 | 12 | 7.8 | 2.26 | 59 | 44 | 212320443
AIRQUEST | N4H7T24*K*AAA* | EA*4X36L17A* | *80MSU0601716A* | 22400 | 23800 | 16 | 12 | 7.8 | 2.26 | 59 | 44 | 212320441
ACIQ | N4H7T24*K*AAA* | EA*4X36L17A* | *80MSU0601716A* | 22400 | 23800 | 16 | 12 | 7.8 | 2.26 | 59 | 44 | 213081089
HEIL | N4H7T24*K*AAA* | EA*4X36L17A* | *80MSU0601716A* | 22400 | 23800 | 16 | 12 | 7.8 | 2.26 | 59 | 44 | 212320438
WEATHERMAKER | PH7TAN424**AA* | CAP**3617AL* | PG80MSUA48060B** | 22400 | 23800 | 16 | 12 | 7.8 | 2.26 | 59 | 44 | 212320437
BROCK | PH7TAN424**AA* | CAP**3617AL* | PG80MSUA48060B** | 22400 | 23800 | 16 | 12 | 7.8 | 2.26 | 59 | 44 | 212320436
PAYNE HEATING AND COOLING | PH7TAN424**AA* | CAP**3617AL* | PG80MSUA48060B** | 22400 | 23800 | 16 | 12 | 7.8 | 2.26 | 59 | 44 | 212320435
BRYANT HEATING AND COOLING SYSTEMS | PH7TAN424**AA* | CAP**3617AL* | 83*SB48060M17*** | 22400 | 23800 | 16 | 12 | 7.8 | 2.26 | 59 | 44 | 212320434
BRYANT HEATING AND COOLING SYSTEMS | GH7TAN424**AA* | CAP**3617AL* | 83*SB48060M17*** | 22400 | 23800 | 16 | 12 | 7.8 | 2.26 | 59 | 44 | 212320433
BRYANT HEATING AND COOLING SYSTEMS | 227TBN024**AA* | CAP**3617AL* | 83*SB48060M17*** | 22400 | 23800 | 16 | 12 | 7.8 | 2.26 | 59 | 44 | 213384488
BRYANT HEATING AND COOLING SYSTEMS | 227TAN024**AA* | CAP**3617AL* | 83*SB48060M17*** | 22400 | 23800 | 16 | 12 | 7.8 | 2.26 | 59 | 44 | 212320432
CARRIER | GH7TAN424**AA* | CAP**3617AL* | 58SU*B060M17**16 | 22400 | 23800 | 16 | 12 | 7.8 | 2.26 | 59 | 44 | 212320403
CARRIER | 25TPB724A**30* | CAP**3617AL* | 58SU*B060M17**16 | 22400 | 23800 | 16 | 12 | 7.8 | 2.26 | 59 | 44 | 213384485
ECOTEMP | W4H7T24*K*AAA* | WLA*304BA* | WFEU060B048B* | 22400 | 23600 | 16 | 12 | 7.8 | 2.24 | 59 | 44 | 212320345
GRANDAIRE | W4H7T24*K*AAA* | WLA*304BA* | WFEU060B048B* | 22400 | 23600 | 16 | 12 | 7.8 | 2.24 | 59 | 44 | 212320344
TEMPSTAR | N4H7T24*K*AAA* | EA*4X30L17A* | *80MSU0601716A* | 22400 | 23600 | 16 | 12 | 7.8 | 2.24 | 59 | 44 | 212320342
MARATHERM | N4H7T24*K*AAA* | EA*4X30L17A* | *80MSU0601716A* | 22400 | 23600 | 16 | 12 | 7.8 | 2.24 | 59 | 44 | 212320341
KENMORE | N4H7T24*K*AAA* | EA*4X30L17A* | *80MSU0601716A* | 22400 | 23600 | 16 | 12 | 7.8 | 2.24 | 59 | 44 | 212320339
ECOTEMP | W4H7T60*K*AAA* | WLA*614DA* | WFEU100C060B* | 55000 | 57500 | 15.5 | 12 | 7.8 | 2.26 | 64 | 51 | 212326848
GRANDAIRE | W4H7T60*K*AAA* | WLA*614DA* | WFEU100C060B* | 55000 | 57500 | 15.5 | 12 | 7.8 | 2.26 | 64 | 51 | 212326847
COMFORTMAKER | N4H7T48*K*AAA* | EA*4X48L24A* | *80MSU1002120A* | 44000 | 46000 | 16 | 12 | 7.8 | 2.26 | 63 | 51 | 212325420
ARCOAIRE | N4H7T48*K*AAA* | EA*4X48L24A* | *80MSU1002120A* | 44000 | 46000 | 16 | 12 | 7.8 | 2.26 | 63 | 51 | 212325418
AIRQUEST | N4H7T48*K*AAA* | EA*4X48L24A* | *80MSU1002120A* | 44000 | 46000 | 16 | 12 | 7.8 | 2.26 | 63 | 51 | 212325416
ACIQ | N4H7T48*K*AAA* | EA*4X48L24A* | *80MSU1002120A* | 44000 | 46000 | 16 | 12 | 7.8 | 2.26 | 63 | 51 | 213081225
HEIL | N4H7T48*K*AAA* | EA*4X48L24A* | *80MSU1002120A* | 44000 | 46000 | 16 | 12 | 7.8 | 2.26 | 63 | 51 | 212325413
WEATHERMAKER | PH7TAN448**AA* | CAP**4824AL* | PG80MSUA60100C** | 44000 | 46000 | 16 | 12 | 7.8 | 2.26 | 63 | 51 | 212325412
BROCK | PH7TAN448**AA* | CAP**4824AL* | PG80MSUA60100C** | 44000 | 46000 | 16 | 12 | 7.8 | 2.26 | 63 | 51 | 212325411
PAYNE HEATING AND COOLING | PH7TAN448**AA* | CAP**4824AL* | PG80MSUA60100C** | 44000 | 46000 | 16 | 12 | 7.8 | 2.26 | 63 | 51 | 212325410
BRYANT HEATING AND COOLING SYSTEMS | PH7TAN448**AA* | CAP**4824AL* | 83*SB60100M21*** | 44000 | 46000 | 16 | 12 | 7.8 | 2.26 | 63 | 51 | 212325409
BRYANT HEATING AND COOLING SYSTEMS | GH7TAN448**AA* | CAP**4824AL* | 83*SB60100M21*** | 44000 | 46000 | 16 | 12 | 7.8 | 2.26 | 63 | 51 | 212325408
BRYANT HEATING AND COOLING SYSTEMS | 227TBN048**AA* | CAP**4824AL* | 83*SB60100M21*** | 44000 | 46000 | 16 | 12 | 7.8 | 2.26 | 63 | 51 | 213384792
BRYANT HEATING AND COOLING SYSTEMS | 227TAN048**AA* | CAP**4824AL* | 83*SB60100M21*** | 44000 | 46000 | 16 | 12 | 7.8 | 2.26 | 63 | 51 | 212325407
CARRIER | GH7TAN448**AA* | CAP**4824AL* | 58SU*B100M21**20 | 44000 | 46000 | 16 | 12 | 7.8 | 2.26 | 63 | 51 | 212325378
CARRIER | 25TPB748A**30* | CAP**4824AL* | 58SU*B100M21**20 | 44000 | 46000 | 16 | 12 | 7.8 | 2.26 | 63 | 51 | 213384789
ECOTEMP | W4H7T48*K*AAA* | WLA*484CA* | WFEU100C060B* | 44000 | 46000 | 16 | 12 | 7.8 | 2.26 | 63 | 51 | 212325241
GRANDAIRE | W4H7T48*K*AAA* | WLA*484CA* | WFEU100C060B* | 44000 | 46000 | 16 | 12 | 7.8 | 2.26 | 63 | 51 | 212325240
ECOTEMP | W4H7T36*K*AAA* | WLA*374CA* | WFEU060B048B* | 34200 | 35000 | 15.5 | 11.7 | 7.8 | 2.24 | 62 | 50 | 212323114
GRANDAIRE | W4H7T36*K*AAA* | WLA*374CA* | WFEU060B048B* | 34200 | 35000 | 15.5 | 11.7 | 7.8 | 2.24 | 62 | 50 | 212323113
TEMPSTAR | N4H7T36*K*AAA* | EA*4X37L21A* | *80MSU0601716A* | 34200 | 35000 | 15.5 | 11.7 | 7.8 | 2.24 | 62 | 50 | 212323111
MARATHERM | N4H7T36*K*AAA* | EA*4X37L21A* | *80MSU0601716A* | 34200 | 35000 | 15.5 | 11.7 | 7.8 | 2.24 | 62 | 50 | 212323110
KENMORE | N4H7T36*K*AAA* | EA*4X37L21A* | *80MSU0601716A* | 34200 | 35000 | 15.5 | 11.7 | 7.8 | 2.24 | 62 | 50 | 212323108
KEEPRITE | N4H7T36*K*AAA* | EA*4X37L21A* | *80MSU0601716A* | 34200 | 35000 | 15.5 | 11.7 | 7.8 | 2.24 | 62 | 50 | 212323106
DAY & NIGHT | N4H7T36*K*AAA* | EA*4X37L21A* | *80MSU0601716A* | 34200 | 35000 | 15.5 | 11.7 | 7.8 | 2.24 | 62 | 50 | 212323104
AIRQUEST | N4H7T36*K*AAA* | EA*4X37L21A* | *80MSU0601716A* | 34200 | 35000 | 15.5 | 11.7 | 7.8 | 2.24 | 62 | 50 | 212323098
COMFORTMAKER | N4H7T36*K*AAA* | EA*4X37L21A* | *80MSU0601716A* | 34200 | 35000 | 15.5 | 11.7 | 7.8 | 2.24 | 62 | 50 | 212323102
ARCOAIRE | N4H7T36*K*AAA* | EA*4X37L21A* | *80MSU0601716A* | 34200 | 35000 | 15.5 | 11.7 | 7.8 | 2.24 | 62 | 50 | 212323100
ACIQ | N4H7T36*K*AAA* | EA*4X37L21A* | *80MSU0601716A* | 34200 | 35000 | 15.5 | 11.7 | 7.8 | 2.24 | 62 | 50 | 213081161
WEATHERMAKER | PH7TAN436**AA* | CAP**3721AL* | PG80MSUA48060B** | 34200 | 35000 | 15.5 | 11.7 | 7.8 | 2.24 | 62 | 50 | 212323094
BROCK | PH7TAN436**AA* | CAP**3721AL* | PG80MSUA48060B** | 34200 | 35000 | 15.5 | 11.7 | 7.8 | 2.24 | 62 | 50 | 212323093
HEIL | N4H7T36*K*AAA* | EA*4X37L21A* | *80MSU0601716A* | 34200 | 35000 | 15.5 | 11.7 | 7.8 | 2.24 | 62 | 50 | 212323095
PAYNE HEATING AND COOLING | PH7TAN436**AA* | CAP**3721AL* | PG80MSUA48060B** | 34200 | 35000 | 15.5 | 11.7 | 7.8 | 2.24 | 62 | 50 | 212323092
BRYANT HEATING AND COOLING SYSTEMS | PH7TAN436**AA* | CAP**3721AL* | 83*SB48060M17*** | 34200 | 35000 | 15.5 | 11.7 | 7.8 | 2.24 | 62 | 50 | 212323091
BRYANT HEATING AND COOLING SYSTEMS | 227TBN036**AA* | CAP**3721AL* | 83*SB48060M17*** | 34200 | 35000 | 15.5 | 11.7 | 7.8 | 2.24 | 62 | 50 | 213384628
BRYANT HEATING AND COOLING SYSTEMS | GH7TAN436**AA* | CAP**3721AL* | 83*SB48060M17*** | 34200 | 35000 | 15.5 | 11.7 | 7.8 | 2.24 | 62 | 50 | 212323090
BRYANT HEATING AND COOLING SYSTEMS | 227TAN036**AA* | CAP**3721AL* | 83*SB48060M17*** | 34200 | 35000 | 15.5 | 11.7 | 7.8 | 2.24 | 62 | 50 | 212323089
CARRIER | GH7TAN436**AA* | CAP**3721AL* | 58SU*B060M17**16 | 34200 | 35000 | 15.5 | 11.7 | 7.8 | 2.24 | 62 | 50 | 212323060
CARRIER | 25TPB736A**30* | CAP**3721AL* | 58SU*B060M17**16 | 34200 | 35000 | 15.5 | 11.7 | 7.8 | 2.24 | 62 | 50 | 213384625
BRYANT HEATING AND COOLING SYSTEMS | 227TAN024**AA* | CAP**3621AL* | 83*SB60100M21*** | 22400 | 23800 | 16 | 12 | 7.8 | 2.24 | 59 | 44 | 212320600
CARRIER | GH7TAN424**AA* | CAP**3621AL* | 58SU*B100M21**20 | 22400 | 23800 | 16 | 12 | 7.8 | 2.24 | 59 | 44 | 212320571
CARRIER | 25TPB724A**30* | CAP**3621AL* | 58SU*B100M21**20 | 22400 | 23800 | 16 | 12 | 7.8 | 2.24 | 59 | 44 | 213384497
BRYANT HEATING AND COOLING SYSTEMS | PH7TAN424**AA* | CSPH*2412AL* | 83*SB60100M21*** | 22600 | 23600 | 15.2 | 11.7 | 7.8 | 2.28 | 62 | 46 | 212321935
BRYANT HEATING AND COOLING SYSTEMS | 227TBN024**AA* | CSPH*2412AL* | 83*SB60100M21*** | 22600 | 23600 | 15.2 | 11.7 | 7.8 | 2.28 | 62 | 46 | 213384544
CARRIER | GH7TAN424**AA* | CSPH*2412AL* | 58SU*B100M21**20 | 22600 | 23600 | 15.2 | 11.7 | 7.8 | 2.28 | 62 | 46 | 212321904
BRYANT HEATING AND COOLING SYSTEMS | 227TAN024**AA* | CSPH*2412AL* | 83*SB60100M21*** | 22600 | 23600 | 15.2 | 11.7 | 7.8 | 2.28 | 62 | 46 | 212321933
CARRIER | 25TPB724A**30* | CSPH*2412AL* | 58SU*B100M21**20 | 22600 | 23600 | 15.2 | 11.7 | 7.8 | 2.28 | 62 | 46 | 213384541
GRANDAIRE | W4H7T48*K*AAA* | WLA*604DA* | WFEU100C060B* | 45000 | 46500 | 16.5 | 12 | 7.8 | 2.26 | 63 | 51 | 212325566
ECOTEMP | W4H7T48*K*AAA* | WLA*604DA* | WFEU100C060B* | 45000 | 46500 | 16.5 | 12 | 7.8 | 2.26 | 63 | 51 | 212325567
MARATHERM | N4H7T48*K*AAA* | EA*4X60L24A* | *80MSU1002120A* | 45000 | 46500 | 16.5 | 12 | 7.8 | 2.26 | 63 | 51 | 212325563
TEMPSTAR | N4H7T48*K*AAA* | EA*4X60L24A* | *80MSU1002120A* | 45000 | 46500 | 16.5 | 12 | 7.8 | 2.26 | 63 | 51 | 212325564
KEEPRITE | N4H7T48*K*AAA* | EA*4X60L24A* | *80MSU1002120A* | 45000 | 46500 | 16.5 | 12 | 7.8 | 2.26 | 63 | 51 | 212325559
KENMORE | N4H7T48*K*AAA* | EA*4X60L24A* | *80MSU1002120A* | 45000 | 46500 | 16.5 | 12 | 7.8 | 2.26 | 63 | 51 | 212325561
DAY & NIGHT | N4H7T48*K*AAA* | EA*4X60L24A* | *80MSU1002120A* | 45000 | 46500 | 16.5 | 12 | 7.8 | 2.26 | 63 | 51 | 212325557
COMFORTMAKER | N4H7T48*K*AAA* | EA*4X60L24A* | *80MSU1002120A* | 45000 | 46500 | 16.5 | 12 | 7.8 | 2.26 | 63 | 51 | 212325555
ARCOAIRE | N4H7T48*K*AAA* | EA*4X60L24A* | *80MSU1002120A* | 45000 | 46500 | 16.5 | 12 | 7.8 | 2.26 | 63 | 51 | 212325553
AIRQUEST | N4H7T48*K*AAA* | EA*4X60L24A* | *80MSU1002120A* | 45000 | 46500 | 16.5 | 12 | 7.8 | 2.26 | 63 | 51 | 212325551
ACIQ | N4H7T48*K*AAA* | EA*4X60L24A* | *80MSU1002120A* | 45000 | 46500 | 16.5 | 12 | 7.8 | 2.26 | 63 | 51 | 213081235
HEIL | N4H7T48*K*AAA* | EA*4X60L24A* | *80MSU1002120A* | 45000 | 46500 | 16.5 | 12 | 7.8 | 2.26 | 63 | 51 | 212325548
WEATHERMAKER | PH7TAN448**AA* | CAP**6024AL* | PG80MSUA60100C** | 45000 | 46500 | 16.5 | 12 | 7.8 | 2.26 | 63 | 51 | 212325547
BROCK | PH7TAN448**AA* | CAP**6024AL* | PG80MSUA60100C** | 45000 | 46500 | 16.5 | 12 | 7.8 | 2.26 | 63 | 51 | 212325546
PAYNE HEATING AND COOLING | PH7TAN448**AA* | CAP**6024AL* | PG80MSUA60100C** | 45000 | 46500 | 16.5 | 12 | 7.8 | 2.26 | 63 | 51 | 212325545
BRYANT HEATING AND COOLING SYSTEMS | PH7TAN448**AA* | CAP**6024AL* | 83*SB60100M21*** | 45000 | 46500 | 16.5 | 12 | 7.8 | 2.26 | 63 | 51 | 212325544
BRYANT HEATING AND COOLING SYSTEMS | GH7TAN448**AA* | CAP**6024AL* | 83*SB60100M21*** | 45000 | 46500 | 16.5 | 12 | 7.8 | 2.26 | 63 | 51 | 212325543
BRYANT HEATING AND COOLING SYSTEMS | 227TBN048**AA* | CAP**6024AL* | 83*SB60100M21*** | 45000 | 46500 | 16.5 | 12 | 7.8 | 2.26 | 63 | 51 | 213384802
CARRIER | GH7TAN448**AA* | CAP**6024AL* | 58SU*B100M21**20 | 45000 | 46500 | 16.5 | 12 | 7.8 | 2.26 | 63 | 51 | 212325513
BRYANT HEATING AND COOLING SYSTEMS | 227TAN048**AA* | CAP**6024AL* | 83*SB60100M21*** | 45000 | 46500 | 16.5 | 12 | 7.8 | 2.26 | 63 | 51 | 212325542
CARRIER | 25TPB748A**30* | CAP**6024AL* | 58SU*B100M21**20 | 45000 | 46500 | 16.5 | 12 | 7.8 | 2.26 | 63 | 51 | 213384799
ECOTEMP | W4H7T48*K*AAA* | WLA*484DA* | WFEU100C060B* | 44000 | 46000 | 16 | 12 | 7.8 | 2.26 | 63 | 51 | 212325432
GRANDAIRE | W4H7T48*K*AAA* | WLA*484DA* | WFEU100C060B* | 44000 | 46000 | 16 | 12 | 7.8 | 2.26 | 63 | 51 | 212325431
TEMPSTAR | N4H7T48*K*AAA* | EA*4X48L24A* | *80MSU1002120A* | 44000 | 46000 | 16 | 12 | 7.8 | 2.26 | 63 | 51 | 212325429
MARATHERM | N4H7T48*K*AAA* | EA*4X48L24A* | *80MSU1002120A* | 44000 | 46000 | 16 | 12 | 7.8 | 2.26 | 63 | 51 | 212325428
KENMORE | N4H7T48*K*AAA* | EA*4X48L24A* | *80MSU1002120A* | 44000 | 46000 | 16 | 12 | 7.8 | 2.26 | 63 | 51 | 212325426
KEEPRITE | N4H7T48*K*AAA* | EA*4X48L24A* | *80MSU1002120A* | 44000 | 46000 | 16 | 12 | 7.8 | 2.26 | 63 | 51 | 212325424
DAY & NIGHT | N4H7T48*K*AAA* | EA*4X48L24A* | *80MSU1002120A* | 44000 | 46000 | 16 | 12 | 7.8 | 2.26 | 63 | 51 | 212325422
BRYANT HEATING AND COOLING SYSTEMS | 227TBN036**AA* | CAP**4821AL* | 83*SB48060M17*** | 33400 | 34600 | 15.5 | 11.7 | 7.8 | 2.22 | 62 | 51 | 213384692
CARRIER | GH7TAN436**AA* | CAP**4821AL* | 58SU*B060M17**16 | 33400 | 34600 | 15.5 | 11.7 | 7.8 | 2.22 | 62 | 51 | 212323936
BRYANT HEATING AND COOLING SYSTEMS | 227TAN036**AA* | CAP**4821AL* | 83*SB48060M17*** | 33400 | 34600 | 15.5 | 11.7 | 7.8 | 2.22 | 62 | 51 | 212323965
CARRIER | 25TPB736A**30* | CAP**4821AL* | 58SU*B060M17**16 | 33400 | 34600 | 15.5 | 11.7 | 7.8 | 2.22 | 62 | 51 | 213384689
BRYANT HEATING AND COOLING SYSTEMS | 227TBN048**AA* | CAP**4821AL* | 83*SB48060M17*** | 44000 | 46500 | 15.5 | 11.7 | 7.8 | 2.26 | 62 | 50 | 213384774
BRYANT HEATING AND COOLING SYSTEMS | 227TAN048**AA* | CAP**4821AL* | 83*SB48060M17*** | 44000 | 46500 | 15.5 | 11.7 | 7.8 | 2.26 | 62 | 50 | 212325160
CARRIER | GH7TAN448**AA* | CAP**4821AL* | 58SU*B060M17**16 | 44000 | 46500 | 15.5 | 11.7 | 7.8 | 2.26 | 62 | 50 | 212325131
CARRIER | 25TPB748A**30* | CAP**4821AL* | 58SU*B060M17**16 | 44000 | 46500 | 15.5 | 11.7 | 7.8 | 2.26 | 62 | 50 | 213384771
KEEPRITE | N4H7T24*K*AAA* | EA*4X30L17A* | *80MSU0601716A* | 22400 | 23600 | 16 | 12 | 7.8 | 2.24 | 59 | 44 | 212320337
DAY & NIGHT | N4H7T24*K*AAA* | EA*4X30L17A* | *80MSU0601716A* | 22400 | 23600 | 16 | 12 | 7.8 | 2.24 | 59 | 44 | 212320335
COMFORTMAKER | N4H7T24*K*AAA* | EA*4X30L17A* | *80MSU0601716A* | 22400 | 23600 | 16 | 12 | 7.8 | 2.24 | 59 | 44 | 212320333
ARCOAIRE | N4H7T24*K*AAA* | EA*4X30L17A* | *80MSU0601716A* | 22400 | 23600 | 16 | 12 | 7.8 | 2.24 | 59 | 44 | 212320331
AIRQUEST | N4H7T24*K*AAA* | EA*4X30L17A* | *80MSU0601716A* | 22400 | 23600 | 16 | 12 | 7.8 | 2.24 | 59 | 44 | 212320329
ACIQ | N4H7T24*K*AAA* | EA*4X30L17A* | *80MSU0601716A* | 22400 | 23600 | 16 | 12 | 7.8 | 2.24 | 59 | 44 | 213081081
HEIL | N4H7T24*K*AAA* | EA*4X30L17A* | *80MSU0601716A* | 22400 | 23600 | 16 | 12 | 7.8 | 2.24 | 59 | 44 | 212320326
WEATHERMAKER | PH7TAN424**AA* | CAP**3017AL* | PG80MSUA48060B** | 22400 | 23600 | 16 | 12 | 7.8 | 2.24 | 59 | 44 | 212320325
BROCK | PH7TAN424**AA* | CAP**3017AL* | PG80MSUA48060B** | 22400 | 23600 | 16 | 12 | 7.8 | 2.24 | 59 | 44 | 212320324
PAYNE HEATING AND COOLING | PH7TAN424**AA* | CAP**3017AL* | PG80MSUA48060B** | 22400 | 23600 | 16 | 12 | 7.8 | 2.24 | 59 | 44 | 212320323
BRYANT HEATING AND COOLING SYSTEMS | PH7TAN424**AA* | CAP**3017AL* | 83*SB48060M17*** | 22400 | 23600 | 16 | 12 | 7.8 | 2.24 | 59 | 44 | 212320322
BRYANT HEATING AND COOLING SYSTEMS | GH7TAN424**AA* | CAP**3017AL* | 83*SB48060M17*** | 22400 | 23600 | 16 | 12 | 7.8 | 2.24 | 59 | 44 | 212320321
BRYANT HEATING AND COOLING SYSTEMS | 227TBN024**AA* | CAP**3017AL* | 83*SB48060M17*** | 22400 | 23600 | 16 | 12 | 7.8 | 2.24 | 59 | 44 | 213384480
BRYANT HEATING AND COOLING SYSTEMS | 227TAN024**AA* | CAP**3017AL* | 83*SB48060M17*** | 22400 | 23600 | 16 | 12 | 7.8 | 2.24 | 59 | 44 | 212320320
CARRIER | GH7TAN424**AA* | CAP**3017AL* | 58SU*B060M17**16 | 22400 | 23600 | 16 | 12 | 7.8 | 2.24 | 59 | 44 | 212320291
CARRIER | 25TPB724A**30* | CAP**3017AL* | 58SU*B060M17**16 | 22400 | 23600 | 16 | 12 | 7.8 | 2.24 | 59 | 44 | 213384477
ECOTEMP | W4H7T24*K*AAA* | WLA*254BA* | WFEU060B048B* | 23000 | 24000 | 16 | 12 | 7.8 | 2.38 | 61 | 45 | 212320233
GRANDAIRE | W4H7T24*K*AAA* | WLA*254BA* | WFEU060B048B* | 23000 | 24000 | 16 | 12 | 7.8 | 2.38 | 61 | 45 | 212320232
TEMPSTAR | N4H7T24*K*AAA* | EA*4X25L17A* | *80MSU0601716A* | 23000 | 24000 | 16 | 12 | 7.8 | 2.38 | 61 | 45 | 212320230
MARATHERM | N4H7T24*K*AAA* | EA*4X25L17A* | *80MSU0601716A* | 23000 | 24000 | 16 | 12 | 7.8 | 2.38 | 61 | 45 | 212320229
KENMORE | N4H7T24*K*AAA* | EA*4X25L17A* | *80MSU0601716A* | 23000 | 24000 | 16 | 12 | 7.8 | 2.38 | 61 | 45 | 212320227
KEEPRITE | N4H7T24*K*AAA* | EA*4X25L17A* | *80MSU0601716A* | 23000 | 24000 | 16 | 12 | 7.8 | 2.38 | 61 | 45 | 212320225
DAY & NIGHT | N4H7T24*K*AAA* | EA*4X25L17A* | *80MSU0601716A* | 23000 | 24000 | 16 | 12 | 7.8 | 2.38 | 61 | 45 | 212320223
COMFORTMAKER | N4H7T24*K*AAA* | EA*4X25L17A* | *80MSU0601716A* | 23000 | 24000 | 16 | 12 | 7.8 | 2.38 | 61 | 45 | 212320221
ARCOAIRE | N4H7T24*K*AAA* | EA*4X25L17A* | *80MSU0601716A* | 23000 | 24000 | 16 | 12 | 7.8 | 2.38 | 61 | 45 | 212320219
AIRQUEST | N4H7T24*K*AAA* | EA*4X25L17A* | *80MSU0601716A* | 23000 | 24000 | 16 | 12 | 7.8 | 2.38 | 61 | 45 | 212320217
ACIQ | N4H7T24*K*AAA* | EA*4X25L17A* | *80MSU0601716A* | 23000 | 24000 | 16 | 12 | 7.8 | 2.38 | 61 | 45 | 213081073
HEIL | N4H7T24*K*AAA* | EA*4X25L17A* | *80MSU0601716A* | 23000 | 24000 | 16 | 12 | 7.8 | 2.38 | 61 | 45 | 212320214
WEATHERMAKER | PH7TAN424**AA* | CAP**2517AL* | PG80MSUA48060B** | 23000 | 24000 | 16 | 12 | 7.8 | 2.38 | 61 | 45 | 212320213
BRYANT HEATING AND COOLING SYSTEMS | PH7TAN424**AA* | CAP**3717AL* | 83*SB48060M17*** | 22800 | 23800 | 16 | 12 | 7.8 | 2.34 | 61 | 45 | 212320793
BROCK | PH7TAN424**AA* | CAP**3717AL* | PG80MSUA48060B** | 22800 | 23800 | 16 | 12 | 7.8 | 2.34 | 61 | 45 | 212320795
WEATHERMAKER | PH7TAN424**AA* | CAP**3717AL* | PG80MSUA48060B** | 22800 | 23800 | 16 | 12 | 7.8 | 2.34 | 61 | 45 | 212320796
PAYNE HEATING AND COOLING | PH7TAN424**AA* | CAP**3717AL* | PG80MSUA48060B** | 22800 | 23800 | 16 | 12 | 7.8 | 2.34 | 61 | 45 | 212320794
HEIL | N4H7T24*K*AAA* | EA*4X37L17A* | *80MSU0601716A* | 22800 | 23800 | 16 | 12 | 7.8 | 2.34 | 61 | 45 | 212320797
CARRIER | GH7TAN424**AA* | CAP**2417AL* | 58SU*B060M17**16 | 22000 | 23600 | 15.5 | 12 | 7.8 | 2.24 | 59 | 44 | 212320067
CARRIER | 25TPB724A**30* | CAP**2417AL* | 58SU*B060M17**16 | 22000 | 23600 | 15.5 | 12 | 7.8 | 2.24 | 59 | 44 | 213384461
BRYANT HEATING AND COOLING SYSTEMS | 227TAN024**AA* | CAP**2417AL* | 83*SB48060M17*** | 22000 | 23600 | 15.5 | 12 | 7.8 | 2.24 | 59 | 44 | 212320096
BRYANT HEATING AND COOLING SYSTEMS | 227TBN024**AA* | CAP**2417AL* | 83*SB48060M17*** | 22000 | 23600 | 15.5 | 12 | 7.8 | 2.24 | 59 | 44 | 213384464
BRYANT HEATING AND COOLING SYSTEMS | GH7TAN424**AA* | CAP**2417AL* | 83*SB48060M17*** | 22000 | 23600 | 15.5 | 12 | 7.8 | 2.24 | 59 | 44 | 212320097
BRYANT HEATING AND COOLING SYSTEMS | PH7TAN424**AA* | CAP**2417AL* | 83*SB48060M17*** | 22000 | 23600 | 15.5 | 12 | 7.8 | 2.24 | 59 | 44 | 212320098
PAYNE HEATING AND COOLING | PH7TAN424**AA* | CAP**2417AL* | PG80MSUA48060B** | 22000 | 23600 | 15.5 | 12 | 7.8 | 2.24 | 59 | 44 | 212320099
BROCK | PH7TAN424**AA* | CAP**2417AL* | PG80MSUA48060B** | 22000 | 23600 | 15.5 | 12 | 7.8 | 2.24 | 59 | 44 | 212320100
WEATHERMAKER | PH7TAN424**AA* | CAP**2417AL* | PG80MSUA48060B** | 22000 | 23600 | 15.5 | 12 | 7.8 | 2.24 | 59 | 44 | 212320101
ACIQ | N4H7T24*K*AAA* | EA*4X24L17A* | *80MSU0601716A* | 22000 | 23600 | 15.5 | 12 | 7.8 | 2.24 | 59 | 44 | 213081065
HEIL | N4H7T24*K*AAA* | EA*4X24L17A* | *80MSU0601716A* | 22000 | 23600 | 15.5 | 12 | 7.8 | 2.24 | 59 | 44 | 212320102
AIRQUEST | N4H7T24*K*AAA* | EA*4X24L17A* | *80MSU0601716A* | 22000 | 23600 | 15.5 | 12 | 7.8 | 2.24 | 59 | 44 | 212320105
ARCOAIRE | N4H7T24*K*AAA* | EA*4X24L17A* | *80MSU0601716A* | 22000 | 23600 | 15.5 | 12 | 7.8 | 2.24 | 59 | 44 | 212320107
COMFORTMAKER | N4H7T24*K*AAA* | EA*4X24L17A* | *80MSU0601716A* | 22000 | 23600 | 15.5 | 12 | 7.8 | 2.24 | 59 | 44 | 212320109
DAY & NIGHT | N4H7T24*K*AAA* | EA*4X24L17A* | *80MSU0601716A* | 22000 | 23600 | 15.5 | 12 | 7.8 | 2.24 | 59 | 44 | 212320111
KEEPRITE | N4H7T24*K*AAA* | EA*4X24L17A* | *80MSU0601716A* | 22000 | 23600 | 15.5 | 12 | 7.8 | 2.24 | 59 | 44 | 212320113
KENMORE | N4H7T24*K*AAA* | EA*4X24L17A* | *80MSU0601716A* | 22000 | 23600 | 15.5 | 12 | 7.8 | 2.24 | 59 | 44 | 212320115
MARATHERM | N4H7T24*K*AAA* | EA*4X24L17A* | *80MSU0601716A* | 22000 | 23600 | 15.5 | 12 | 7.8 | 2.24 | 59 | 44 | 212320117
TEMPSTAR | N4H7T24*K*AAA* | EA*4X24L17A* | *80MSU0601716A* | 22000 | 23600 | 15.5 | 12 | 7.8 | 2.24 | 59 | 44 | 212320118
GRANDAIRE | W4H7T24*K*AAA* | WLA*244BA* | WFEU060B048B* | 22000 | 23600 | 15.5 | 12 | 7.8 | 2.24 | 59 | 44 | 212320120
ECOTEMP | W4H7T24*K*AAA* | WLA*244BA* | WFEU060B048B* | 22000 | 23600 | 15.5 | 12 | 7.8 | 2.24 | 59 | 44 | 212320121
CARRIER | 25TPB724A**30* | CAP**2517AL* | 58SU*B060M17**16 | 23000 | 24000 | 16 | 12 | 7.8 | 2.38 | 61 | 45 | 213384469
BRYANT HEATING AND COOLING SYSTEMS | 227TAN024**AA* | CAP**2517AL* | 83*SB48060M17*** | 23000 | 24000 | 16 | 12 | 7.8 | 2.38 | 61 | 45 | 212320208
CARRIER | GH7TAN424**AA* | CAP**2517AL* | 58SU*B060M17**16 | 23000 | 24000 | 16 | 12 | 7.8 | 2.38 | 61 | 45 | 212320179
BRYANT HEATING AND COOLING SYSTEMS | 227TBN024**AA* | CAP**2517AL* | 83*SB48060M17*** | 23000 | 24000 | 16 | 12 | 7.8 | 2.38 | 61 | 45 | 213384472
BRYANT HEATING AND COOLING SYSTEMS | GH7TAN424**AA* | CAP**2517AL* | 83*SB48060M17*** | 23000 | 24000 | 16 | 12 | 7.8 | 2.38 | 61 | 45 | 212320209
PAYNE HEATING AND COOLING | PH7TAN424**AA* | CAP**2517AL* | PG80MSUA48060B** | 23000 | 24000 | 16 | 12 | 7.8 | 2.38 | 61 | 45 | 212320211
BROCK | PH7TAN424**AA* | CAP**2517AL* | PG80MSUA48060B** | 23000 | 24000 | 16 | 12 | 7.8 | 2.38 | 61 | 45 | 212320212
MARATHERM | N4H7T36*K*AAA* | EA*4X48L21A* | *80MSU0601716A* | 33400 | 34600 | 15.5 | 11.7 | 7.8 | 2.22 | 62 | 51 | 212323986
KENMORE | N4H7T36*K*AAA* | EA*4X48L21A* | *80MSU0601716A* | 33400 | 34600 | 15.5 | 11.7 | 7.8 | 2.22 | 62 | 51 | 212323984
TEMPSTAR | N4H7T36*K*AAA* | EA*4X48L21A* | *80MSU0601716A* | 33400 | 34600 | 15.5 | 11.7 | 7.8 | 2.22 | 62 | 51 | 212323987
GRANDAIRE | W4H7T36*K*AAA* | WLA*484CA* | WFEU060B048B* | 33400 | 34600 | 15.5 | 11.7 | 7.8 | 2.22 | 62 | 51 | 212323989
ECOTEMP | W4H7T36*K*AAA* | WLA*484CA* | WFEU060B048B* | 33400 | 34600 | 15.5 | 11.7 | 7.8 | 2.22 | 62 | 51 | 212323990
CARRIER | GH7TAN448**AA* | CAP**4821AL* | 58SU*B080M21**20 | 44000 | 46000 | 16 | 12 | 7.8 | 2.28 | 63 | 50 | 212325159
BRYANT HEATING AND COOLING SYSTEMS | PH7TAN448**AA* | CAP**4821AL* | 83*SB60080M21*** | 44000 | 46000 | 16 | 12 | 7.8 | 2.28 | 63 | 50 | 212325190
PAYNE HEATING AND COOLING | PH7TAN448**AA* | CAP**4821AL* | PG80MSUA60080C** | 44000 | 46000 | 16 | 12 | 7.8 | 2.28 | 63 | 50 | 212325191
BROCK | PH7TAN448**AA* | CAP**4821AL* | PG80MSUA60080C** | 44000 | 46000 | 16 | 12 | 7.8 | 2.28 | 63 | 50 | 212325192
HEIL | N4H7T48*K*AAA* | EA*4X48L21A* | *80MSU0802120A* | 44000 | 46000 | 16 | 12 | 7.8 | 2.28 | 63 | 50 | 212325194
WEATHERMAKER | PH7TAN448**AA* | CAP**4821AL* | PG80MSUA60080C** | 44000 | 46000 | 16 | 12 | 7.8 | 2.28 | 63 | 50 | 212325193
ACIQ | N4H7T48*K*AAA* | EA*4X48L21A* | *80MSU0802120A* | 44000 | 46000 | 16 | 12 | 7.8 | 2.28 | 63 | 50 | 213081213
DAY & NIGHT | N4H7T48*K*AAA* | EA*4X48L21A* | *80MSU0802120A* | 44000 | 46000 | 16 | 12 | 7.8 | 2.28 | 63 | 50 | 212325203
COMFORTMAKER | N4H7T48*K*AAA* | EA*4X48L21A* | *80MSU0802120A* | 44000 | 46000 | 16 | 12 | 7.8 | 2.28 | 63 | 50 | 212325201
AIRQUEST | N4H7T48*K*AAA* | EA*4X48L21A* | *80MSU0802120A* | 44000 | 46000 | 16 | 12 | 7.8 | 2.28 | 63 | 50 | 212325197
ARCOAIRE | N4H7T48*K*AAA* | EA*4X48L21A* | *80MSU0802120A* | 44000 | 46000 | 16 | 12 | 7.8 | 2.28 | 63 | 50 | 212325199
KEEPRITE | N4H7T48*K*AAA* | EA*4X48L21A* | *80MSU0802120A* | 44000 | 46000 | 16 | 12 | 7.8 | 2.28 | 63 | 50 | 212325205
MARATHERM | N4H7T48*K*AAA* | EA*4X48L21A* | *80MSU0802120A* | 44000 | 46000 | 16 | 12 | 7.8 | 2.28 | 63 | 50 | 212325209
TEMPSTAR | N4H7T48*K*AAA* | EA*4X48L21A* | *80MSU0802120A* | 44000 | 46000 | 16 | 12 | 7.8 | 2.28 | 63 | 50 | 212325210
KENMORE | N4H7T48*K*AAA* | EA*4X48L21A* | *80MSU0802120A* | 44000 | 46000 | 16 | 12 | 7.8 | 2.28 | 63 | 50 | 212325207
GRANDAIRE | W4H7T48*K*AAA* | WLA*484CA* | WFEU080C060B* | 44000 | 46000 | 16 | 12 | 7.8 | 2.28 | 63 | 50 | 212325212
ECOTEMP | W4H7T48*K*AAA* | WLA*484CA* | WFEU080C060B* | 44000 | 46000 | 16 | 12 | 7.8 | 2.28 | 63 | 50 | 212325213
CARRIER | 25TPB748A**30* | CAP**6121AL* | 58SU*B080M21**20 | 46000 | 47000 | 16.5 | 12 | 7.8 | 2.3 | 62 | 50 | 213384811
CARRIER | GH7TAN448**AA* | CAP**6121AL* | 58SU*B080M21**20 | 46000 | 47000 | 16.5 | 12 | 7.8 | 2.3 | 62 | 50 | 212325676
BRYANT HEATING AND COOLING SYSTEMS | 227TAN048**AA* | CAP**6121AL* | 83*SB60080M21*** | 46000 | 47000 | 16.5 | 12 | 7.8 | 2.3 | 62 | 50 | 212325705
BRYANT HEATING AND COOLING SYSTEMS | 227TBN048**AA* | CAP**6121AL* | 83*SB60080M21*** | 46000 | 47000 | 16.5 | 12 | 7.8 | 2.3 | 62 | 50 | 213384814
BRYANT HEATING AND COOLING SYSTEMS | GH7TAN448**AA* | CAP**6121AL* | 83*SB60080M21*** | 46000 | 47000 | 16.5 | 12 | 7.8 | 2.3 | 62 | 50 | 212325706
BRYANT HEATING AND COOLING SYSTEMS | PH7TAN448**AA* | CAP**6121AL* | 83*SB60080M21*** | 46000 | 47000 | 16.5 | 12 | 7.8 | 2.3 | 62 | 50 | 212325707
PAYNE HEATING AND COOLING | PH7TAN448**AA* | CAP**6121AL* | PG80MSUA60080C** | 46000 | 47000 | 16.5 | 12 | 7.8 | 2.3 | 62 | 50 | 212325708
BROCK | PH7TAN448**AA* | CAP**6121AL* | PG80MSUA60080C** | 46000 | 47000 | 16.5 | 12 | 7.8 | 2.3 | 62 | 50 | 212325709
WEATHERMAKER | PH7TAN448**AA* | CAP**6121AL* | PG80MSUA60080C** | 46000 | 47000 | 16.5 | 12 | 7.8 | 2.3 | 62 | 50 | 212325710
HEIL | N4H7T48*K*AAA* | EA*4X61L21A* | *80MSU0802120A* | 46000 | 47000 | 16.5 | 12 | 7.8 | 2.3 | 62 | 50 | 212325711
ACIQ | N4H7T48*K*AAA* | EA*4X61L21A* | *80MSU0802120A* | 46000 | 47000 | 16.5 | 12 | 7.8 | 2.3 | 62 | 50 | 213081247
CARRIER | 25TPB736A**30* | CAP**3721AL* | 58SU*B080M21**20 | 34400 | 35000 | 15.5 | 11.7 | 7.8 | 2.24 | 62 | 50 | 213384627
CARRIER | GH7TAN436**AA* | CAP**3721AL* | 58SU*B080M21**20 | 34400 | 35000 | 15.5 | 11.7 | 7.8 | 2.24 | 62 | 50 | 212323088
MARATHERM | N4H7T24*K*AAA* | EA*4X36L21A* | *80MSU0802120A* | 22400 | 23600 | 16 | 12 | 7.8 | 2.28 | 60 | 44 | 212320593
ECOTEMP | W4H7T24*K*AAA* | WLA*364CA* | WFEU080C060B* | 22400 | 23600 | 16 | 12 | 7.8 | 2.28 | 60 | 44 | 212320597
KEEPRITE | N4H7T24*K*AAA* | EA*4X36L21A* | *80MSU0802120A* | 22400 | 23600 | 16 | 12 | 7.8 | 2.28 | 60 | 44 | 212320589
TEMPSTAR | N4H7T24*K*AAA* | EA*4X36L21A* | *80MSU0802120A* | 22400 | 23600 | 16 | 12 | 7.8 | 2.28 | 60 | 44 | 212320594
KENMORE | N4H7T24*K*AAA* | EA*4X36L21A* | *80MSU0802120A* | 22400 | 23600 | 16 | 12 | 7.8 | 2.28 | 60 | 44 | 212320591
DAY & NIGHT | N4H7T24*K*AAA* | EA*4X36L21A* | *80MSU0802120A* | 22400 | 23600 | 16 | 12 | 7.8 | 2.28 | 60 | 44 | 212320587
ACIQ | N4H7T24*K*AAA* | EA*4X36L21A* | *80MSU0802120A* | 22400 | 23600 | 16 | 12 | 7.8 | 2.28 | 60 | 44 | 213081099
COMFORTMAKER | N4H7T24*K*AAA* | EA*4X36L21A* | *80MSU0802120A* | 22400 | 23600 | 16 | 12 | 7.8 | 2.28 | 60 | 44 | 212320585
AIRQUEST | N4H7T24*K*AAA* | EA*4X36L21A* | *80MSU0802120A* | 22400 | 23600 | 16 | 12 | 7.8 | 2.28 | 60 | 44 | 212320581
ARCOAIRE | N4H7T24*K*AAA* | EA*4X36L21A* | *80MSU0802120A* | 22400 | 23600 | 16 | 12 | 7.8 | 2.28 | 60 | 44 | 212320583
BRYANT HEATING AND COOLING SYSTEMS | PH7TAN424**AA* | CAP**3621AL* | 83*SB60080M21*** | 22400 | 23600 | 16 | 12 | 7.8 | 2.28 | 60 | 44 | 212320574
WEATHERMAKER | PH7TAN424**AA* | CAP**3621AL* | PG80MSUA60080C** | 22400 | 23600 | 16 | 12 | 7.8 | 2.28 | 60 | 44 | 212320577
HEIL | N4H7T24*K*AAA* | EA*4X36L21A* | *80MSU0802120A* | 22400 | 23600 | 16 | 12 | 7.8 | 2.28 | 60 | 44 | 212320578
BROCK | PH7TAN424**AA* | CAP**3621AL* | PG80MSUA60080C** | 22400 | 23600 | 16 | 12 | 7.8 | 2.28 | 60 | 44 | 212320576
PAYNE HEATING AND COOLING | PH7TAN424**AA* | CAP**3621AL* | PG80MSUA60080C** | 22400 | 23600 | 16 | 12 | 7.8 | 2.28 | 60 | 44 | 212320575
BRYANT HEATING AND COOLING SYSTEMS | GH7TAN424**AA* | CAP**3621AL* | 83*SB60080M21*** | 22400 | 23600 | 16 | 12 | 7.8 | 2.28 | 60 | 44 | 212320573
BRYANT HEATING AND COOLING SYSTEMS | 227TBN024**AA* | CAP**3621AL* | 83*SB60080M21*** | 22400 | 23600 | 16 | 12 | 7.8 | 2.28 | 60 | 44 | 213384498
CARRIER | 25TPB724A**30* | CAP**3621AL* | 58SU*B080M21**20 | 22400 | 23600 | 16 | 12 | 7.8 | 2.28 | 60 | 44 | 213384495
CARRIER | GH7TAN424**AA* | CAP**3621AL* | 58SU*B080M21**20 | 22400 | 23600 | 16 | 12 | 7.8 | 2.28 | 60 | 44 | 212320543
BRYANT HEATING AND COOLING SYSTEMS | 227TAN024**AA* | CAP**3621AL* | 83*SB60080M21*** | 22400 | 23600 | 16 | 12 | 7.8 | 2.28 | 60 | 44 | 212320572
WEATHERMAKER | PH7TAN424**AA* | CSPH*3012AL* | PG80MSUA60080C** | 23000 | 24200 | 15.2 | 11.7 | 7.8 | 2.34 | 60 | 45 | 212322157
HEIL | N4H7T24*K*AAA* | EHD4X30AAL | *80MSU0802120A* | 23000 | 24200 | 15.2 | 11.7 | 7.8 | 2.34 | 60 | 45 | 212322158
BROCK | PH7TAN424**AA* | CSPH*3012AL* | PG80MSUA60080C** | 23000 | 24200 | 15.2 | 11.7 | 7.8 | 2.34 | 60 | 45 | 212322156
PAYNE HEATING AND COOLING | PH7TAN424**AA* | CSPH*3012AL* | PG80MSUA60080C** | 23000 | 24200 | 15.2 | 11.7 | 7.8 | 2.34 | 60 | 45 | 212322155
BRYANT HEATING AND COOLING SYSTEMS | 227TBN024**AA* | CSPH*3012AL* | 83*SB60080M21*** | 23000 | 24200 | 15.2 | 11.7 | 7.8 | 2.34 | 60 | 45 | 213384560
BRYANT HEATING AND COOLING SYSTEMS | PH7TAN424**AA* | CSPH*3012AL* | 83*SB60080M21*** | 23000 | 24200 | 15.2 | 11.7 | 7.8 | 2.34 | 60 | 45 | 212322154
BRYANT HEATING AND COOLING SYSTEMS | GH7TAN424**AA* | CSPH*3012AL* | 83*SB60080M21*** | 23000 | 24200 | 15.2 | 11.7 | 7.8 | 2.34 | 60 | 45 | 212322153
BRYANT HEATING AND COOLING SYSTEMS | 227TAN024**AA* | CSPH*3012AL* | 83*SB60080M21*** | 23000 | 24200 | 15.2 | 11.7 | 7.8 | 2.34 | 60 | 45 | 212322152
CARRIER | GH7TAN424**AA* | CSPH*3012AL* | 58SU*B080M21**20 | 23000 | 24200 | 15.2 | 11.7 | 7.8 | 2.34 | 60 | 45 | 212322123
CARRIER | 25TPB724A**30* | CSPH*3012AL* | 58SU*B080M21**20 | 23000 | 24200 | 15.2 | 11.7 | 7.8 | 2.34 | 60 | 45 | 213384557
KEEPRITE | N4H7T36*K*AAA* | EA*4X48L21A* | *80MSU0601716A* | 33400 | 34600 | 15.5 | 11.7 | 7.8 | 2.22 | 62 | 51 | 212323982
DAY & NIGHT | N4H7T36*K*AAA* | EA*4X48L21A* | *80MSU0601716A* | 33400 | 34600 | 15.5 | 11.7 | 7.8 | 2.22 | 62 | 51 | 212323980
COMFORTMAKER | N4H7T36*K*AAA* | EA*4X48L21A* | *80MSU0601716A* | 33400 | 34600 | 15.5 | 11.7 | 7.8 | 2.22 | 62 | 51 | 212323978
ARCOAIRE | N4H7T36*K*AAA* | EA*4X48L21A* | *80MSU0601716A* | 33400 | 34600 | 15.5 | 11.7 | 7.8 | 2.22 | 62 | 51 | 212323976
AIRQUEST | N4H7T36*K*AAA* | EA*4X48L21A* | *80MSU0601716A* | 33400 | 34600 | 15.5 | 11.7 | 7.8 | 2.22 | 62 | 51 | 212323974
ACIQ | N4H7T36*K*AAA* | EA*4X48L21A* | *80MSU0601716A* | 33400 | 34600 | 15.5 | 11.7 | 7.8 | 2.22 | 62 | 51 | 213081191
HEIL | N4H7T36*K*AAA* | EA*4X48L21A* | *80MSU0601716A* | 33400 | 34600 | 15.5 | 11.7 | 7.8 | 2.22 | 62 | 51 | 212323971
WEATHERMAKER | PH7TAN436**AA* | CAP**4821AL* | PG80MSUA48060B** | 33400 | 34600 | 15.5 | 11.7 | 7.8 | 2.22 | 62 | 51 | 212323970
PAYNE HEATING AND COOLING | PH7TAN436**AA* | CAP**4821AL* | PG80MSUA48060B** | 33400 | 34600 | 15.5 | 11.7 | 7.8 | 2.22 | 62 | 51 | 212323968
BROCK | PH7TAN436**AA* | CAP**4821AL* | PG80MSUA48060B** | 33400 | 34600 | 15.5 | 11.7 | 7.8 | 2.22 | 62 | 51 | 212323969
BRYANT HEATING AND COOLING SYSTEMS | GH7TAN436**AA* | CAP**4821AL* | 83*SB48060M17*** | 33400 | 34600 | 15.5 | 11.7 | 7.8 | 2.22 | 62 | 51 | 212323966
BRYANT HEATING AND COOLING SYSTEMS | PH7TAN436**AA* | CAP**4821AL* | 83*SB48060M17*** | 33400 | 34600 | 15.5 | 11.7 | 7.8 | 2.22 | 62 | 51 | 212323967
ECOTEMP | W4H7T24*K*AAA* | WLA*374BA* | WFEU060B048B* | 22800 | 23800 | 16 | 12 | 7.8 | 2.34 | 61 | 45 | 212320816
GRANDAIRE | W4H7T24*K*AAA* | WLA*374BA* | WFEU060B048B* | 22800 | 23800 | 16 | 12 | 7.8 | 2.34 | 61 | 45 | 212320815
TEMPSTAR | N4H7T24*K*AAA* | EA*4X37L17A* | *80MSU0601716A* | 22800 | 23800 | 16 | 12 | 7.8 | 2.34 | 61 | 45 | 212320813
MARATHERM | N4H7T24*K*AAA* | EA*4X37L17A* | *80MSU0601716A* | 22800 | 23800 | 16 | 12 | 7.8 | 2.34 | 61 | 45 | 212320812
KENMORE | N4H7T24*K*AAA* | EA*4X37L17A* | *80MSU0601716A* | 22800 | 23800 | 16 | 12 | 7.8 | 2.34 | 61 | 45 | 212320810
KEEPRITE | N4H7T24*K*AAA* | EA*4X37L17A* | *80MSU0601716A* | 22800 | 23800 | 16 | 12 | 7.8 | 2.34 | 61 | 45 | 212320808
DAY & NIGHT | N4H7T24*K*AAA* | EA*4X37L17A* | *80MSU0601716A* | 22800 | 23800 | 16 | 12 | 7.8 | 2.34 | 61 | 45 | 212320806
COMFORTMAKER | N4H7T24*K*AAA* | EA*4X37L17A* | *80MSU0601716A* | 22800 | 23800 | 16 | 12 | 7.8 | 2.34 | 61 | 45 | 212320804
ARCOAIRE | N4H7T24*K*AAA* | EA*4X37L17A* | *80MSU0601716A* | 22800 | 23800 | 16 | 12 | 7.8 | 2.34 | 61 | 45 | 212320802
AIRQUEST | N4H7T24*K*AAA* | EA*4X37L17A* | *80MSU0601716A* | 22800 | 23800 | 16 | 12 | 7.8 | 2.34 | 61 | 45 | 212320800
ACIQ | N4H7T24*K*AAA* | EA*4X37L17A* | *80MSU0601716A* | 22800 | 23800 | 16 | 12 | 7.8 | 2.34 | 61 | 45 | 213081115
ACIQ | N4H7T48*K*AAA* | EA*4X61L21A* | *80MSU0601716A* | 45500 | 46500 | 16 | 12 | 7.8 | 2.28 | 63 | 51 | 213081245
HEIL | N4H7T48*K*AAA* | EA*4X61L21A* | *80MSU0601716A* | 45500 | 46500 | 16 | 12 | 7.8 | 2.28 | 63 | 51 | 212325683
WEATHERMAKER | PH7TAN448**AA* | CAP**6121AL* | PG80MSUA48060B** | 45500 | 46500 | 16 | 12 | 7.8 | 2.28 | 63 | 51 | 212325682
BROCK | PH7TAN448**AA* | CAP**6121AL* | PG80MSUA48060B** | 45500 | 46500 | 16 | 12 | 7.8 | 2.28 | 63 | 51 | 212325681
PAYNE HEATING AND COOLING | PH7TAN448**AA* | CAP**6121AL* | PG80MSUA48060B** | 45500 | 46500 | 16 | 12 | 7.8 | 2.28 | 63 | 51 | 212325680
BRYANT HEATING AND COOLING SYSTEMS | PH7TAN448**AA* | CAP**6121AL* | 83*SB48060M17*** | 45500 | 46500 | 16 | 12 | 7.8 | 2.28 | 63 | 51 | 212325679
BRYANT HEATING AND COOLING SYSTEMS | GH7TAN448**AA* | CAP**6121AL* | 83*SB48060M17*** | 45500 | 46500 | 16 | 12 | 7.8 | 2.28 | 63 | 51 | 212325678
BRYANT HEATING AND COOLING SYSTEMS | 227TBN048**AA* | CAP**6121AL* | 83*SB48060M17*** | 45500 | 46500 | 16 | 12 | 7.8 | 2.28 | 63 | 51 | 213384812
BRYANT HEATING AND COOLING SYSTEMS | 227TAN048**AA* | CAP**6121AL* | 83*SB48060M17*** | 45500 | 46500 | 16 | 12 | 7.8 | 2.28 | 63 | 51 | 212325677
CARRIER | GH7TAN448**AA* | CAP**6121AL* | 58SU*B060M17**16 | 45500 | 46500 | 16 | 12 | 7.8 | 2.28 | 63 | 51 | 212325648
CARRIER | 25TPB748A**30* | CAP**6121AL* | 58SU*B060M17**16 | 45500 | 46500 | 16 | 12 | 7.8 | 2.28 | 63 | 51 | 213384809
ECOTEMP | W4H7T48*K*AAA* | WLA*484CA* | WFEU060B048B* | 44000 | 46500 | 15.5 | 11.7 | 7.8 | 2.26 | 62 | 50 | 212325185
GRANDAIRE | W4H7T48*K*AAA* | WLA*484CA* | WFEU060B048B* | 44000 | 46500 | 15.5 | 11.7 | 7.8 | 2.26 | 62 | 50 | 212325184
TEMPSTAR | N4H7T48*K*AAA* | EA*4X48L21A* | *80MSU0601716A* | 44000 | 46500 | 15.5 | 11.7 | 7.8 | 2.26 | 62 | 50 | 212325182
MARATHERM | N4H7T48*K*AAA* | EA*4X48L21A* | *80MSU0601716A* | 44000 | 46500 | 15.5 | 11.7 | 7.8 | 2.26 | 62 | 50 | 212325181
KENMORE | N4H7T48*K*AAA* | EA*4X48L21A* | *80MSU0601716A* | 44000 | 46500 | 15.5 | 11.7 | 7.8 | 2.26 | 62 | 50 | 212325179
KEEPRITE | N4H7T48*K*AAA* | EA*4X48L21A* | *80MSU0601716A* | 44000 | 46500 | 15.5 | 11.7 | 7.8 | 2.26 | 62 | 50 | 212325177
DAY & NIGHT | N4H7T48*K*AAA* | EA*4X48L21A* | *80MSU0601716A* | 44000 | 46500 | 15.5 | 11.7 | 7.8 | 2.26 | 62 | 50 | 212325175
COMFORTMAKER | N4H7T48*K*AAA* | EA*4X48L21A* | *80MSU0601716A* | 44000 | 46500 | 15.5 | 11.7 | 7.8 | 2.26 | 62 | 50 | 212325173
ARCOAIRE | N4H7T48*K*AAA* | EA*4X48L21A* | *80MSU0601716A* | 44000 | 46500 | 15.5 | 11.7 | 7.8 | 2.26 | 62 | 50 | 212325171
AIRQUEST | N4H7T48*K*AAA* | EA*4X48L21A* | *80MSU0601716A* | 44000 | 46500 | 15.5 | 11.7 | 7.8 | 2.26 | 62 | 50 | 212325169
ACIQ | N4H7T48*K*AAA* | EA*4X48L21A* | *80MSU0601716A* | 44000 | 46500 | 15.5 | 11.7 | 7.8 | 2.26 | 62 | 50 | 213081211
HEIL | N4H7T48*K*AAA* | EA*4X48L21A* | *80MSU0601716A* | 44000 | 46500 | 15.5 | 11.7 | 7.8 | 2.26 | 62 | 50 | 212325166
BROCK | PH7TAN448**AA* | CAP**4821AL* | PG80MSUA48060B** | 44000 | 46500 | 15.5 | 11.7 | 7.8 | 2.26 | 62 | 50 | 212325164
WEATHERMAKER | PH7TAN448**AA* | CAP**4821AL* | PG80MSUA48060B** | 44000 | 46500 | 15.5 | 11.7 | 7.8 | 2.26 | 62 | 50 | 212325165
BRYANT HEATING AND COOLING SYSTEMS | PH7TAN448**AA* | CAP**4821AL* | 83*SB48060M17*** | 44000 | 46500 | 15.5 | 11.7 | 7.8 | 2.26 | 62 | 50 | 212325162
PAYNE HEATING AND COOLING | PH7TAN448**AA* | CAP**4821AL* | PG80MSUA48060B** | 44000 | 46500 | 15.5 | 11.7 | 7.8 | 2.26 | 62 | 50 | 212325163
BRYANT HEATING AND COOLING SYSTEMS | GH7TAN448**AA* | CAP**4821AL* | 83*SB48060M17*** | 44000 | 46500 | 15.5 | 11.7 | 7.8 | 2.26 | 62 | 50 | 212325161
AIRQUEST | N4H7T36*K*AAA* | EA*4X37L17A* | *80MSU0601716A* | 33800 | 34800 | 15.5 | 11.7 | 7.8 | 2.2 | 61 | 50 | 212322986
ACIQ | N4H7T36*K*AAA* | EA*4X37L17A* | *80MSU0601716A* | 33800 | 34800 | 15.5 | 11.7 | 7.8 | 2.2 | 61 | 50 | 213081157
HEIL | N4H7T36*K*AAA* | EA*4X37L17A* | *80MSU0601716A* | 33800 | 34800 | 15.5 | 11.7 | 7.8 | 2.2 | 61 | 50 | 212322983
WEATHERMAKER | PH7TAN436**AA* | CAP**3717AL* | PG80MSUA48060B** | 33800 | 34800 | 15.5 | 11.7 | 7.8 | 2.2 | 61 | 50 | 212322982
BROCK | PH7TAN436**AA* | CAP**3717AL* | PG80MSUA48060B** | 33800 | 34800 | 15.5 | 11.7 | 7.8 | 2.2 | 61 | 50 | 212322981
PAYNE HEATING AND COOLING | PH7TAN436**AA* | CAP**3717AL* | PG80MSUA48060B** | 33800 | 34800 | 15.5 | 11.7 | 7.8 | 2.2 | 61 | 50 | 212322980
BRYANT HEATING AND COOLING SYSTEMS | PH7TAN436**AA* | CAP**3717AL* | 83*SB48060M17*** | 33800 | 34800 | 15.5 | 11.7 | 7.8 | 2.2 | 61 | 50 | 212322979
BRYANT HEATING AND COOLING SYSTEMS | GH7TAN436**AA* | CAP**3717AL* | 83*SB48060M17*** | 33800 | 34800 | 15.5 | 11.7 | 7.8 | 2.2 | 61 | 50 | 212322978
BRYANT HEATING AND COOLING SYSTEMS | 227TBN036**AA* | CAP**3717AL* | 83*SB48060M17*** | 33800 | 34800 | 15.5 | 11.7 | 7.8 | 2.2 | 61 | 50 | 213384620
BRYANT HEATING AND COOLING SYSTEMS | 227TAN036**AA* | CAP**3717AL* | 83*SB48060M17*** | 33800 | 34800 | 15.5 | 11.7 | 7.8 | 2.2 | 61 | 50 | 212322977
CARRIER | GH7TAN436**AA* | CAP**3717AL* | 58SU*B060M17**16 | 33800 | 34800 | 15.5 | 11.7 | 7.8 | 2.2 | 61 | 50 | 212322948
CARRIER | 25TPB736A**30* | CAP**3717AL* | 58SU*B060M17**16 | 33800 | 34800 | 15.5 | 11.7 | 7.8 | 2.2 | 61 | 50 | 213384617
BRYANT HEATING AND COOLING SYSTEMS | PH7TAN448**AA* | CAP**6121AL* | 83*SB36040M17*** | 45500 | 46500 | 16 | 12 | 7.8 | 2.28 | 63 | 51 | 212325651
BRYANT HEATING AND COOLING SYSTEMS | GH7TAN448**AA* | CAP**6121AL* | 83*SB36040M17*** | 45500 | 46500 | 16 | 12 | 7.8 | 2.28 | 63 | 51 | 212325650
BRYANT HEATING AND COOLING SYSTEMS | 227TBN048**AA* | CAP**6121AL* | 83*SB36040M17*** | 45500 | 46500 | 16 | 12 | 7.8 | 2.28 | 63 | 51 | 213384810
BRYANT HEATING AND COOLING SYSTEMS | 227TAN048**AA* | CAP**6121AL* | 83*SB36040M17*** | 45500 | 46500 | 16 | 12 | 7.8 | 2.28 | 63 | 51 | 212325649
CARRIER | GH7TAN448**AA* | CAP**6121AL* | 58SU*B040M17**12 | 45500 | 46500 | 16 | 12 | 7.8 | 2.28 | 63 | 51 | 212325732
CARRIER | 25TPB748A**30* | CAP**6121AL* | 58SU*B040M17**12 | 45500 | 46500 | 16 | 12 | 7.8 | 2.28 | 63 | 51 | 213384815
ECOTEMP | W4H7T48*K*AAA* | WLA*484CA* | WFEU040B036B* | 44000 | 46500 | 15.5 | 11.7 | 7.8 | 2.26 | 63 | 51 | 212325157
GRANDAIRE | W4H7T48*K*AAA* | WLA*484CA* | WFEU040B036B* | 44000 | 46500 | 15.5 | 11.7 | 7.8 | 2.26 | 63 | 51 | 212325156
TEMPSTAR | N4H7T48*K*AAA* | EA*4X48L21A* | *80MSU0401712A* | 44000 | 46500 | 15.5 | 11.7 | 7.8 | 2.26 | 63 | 51 | 212325154
MARATHERM | N4H7T48*K*AAA* | EA*4X48L21A* | *80MSU0401712A* | 44000 | 46500 | 15.5 | 11.7 | 7.8 | 2.26 | 63 | 51 | 212325153
KENMORE | N4H7T48*K*AAA* | EA*4X48L21A* | *80MSU0401712A* | 44000 | 46500 | 15.5 | 11.7 | 7.8 | 2.26 | 63 | 51 | 212325151
KEEPRITE | N4H7T48*K*AAA* | EA*4X48L21A* | *80MSU0401712A* | 44000 | 46500 | 15.5 | 11.7 | 7.8 | 2.26 | 63 | 51 | 212325149
DAY & NIGHT | N4H7T48*K*AAA* | EA*4X48L21A* | *80MSU0401712A* | 44000 | 46500 | 15.5 | 11.7 | 7.8 | 2.26 | 63 | 51 | 212325147
COMFORTMAKER | N4H7T48*K*AAA* | EA*4X48L21A* | *80MSU0401712A* | 44000 | 46500 | 15.5 | 11.7 | 7.8 | 2.26 | 63 | 51 | 212325145
ARCOAIRE | N4H7T48*K*AAA* | EA*4X48L21A* | *80MSU0401712A* | 44000 | 46500 | 15.5 | 11.7 | 7.8 | 2.26 | 63 | 51 | 212325143
AIRQUEST | N4H7T48*K*AAA* | EA*4X48L21A* | *80MSU0401712A* | 44000 | 46500 | 15.5 | 11.7 | 7.8 | 2.26 | 63 | 51 | 212325141
ACIQ | N4H7T48*K*AAA* | EA*4X48L21A* | *80MSU0401712A* | 44000 | 46500 | 15.5 | 11.7 | 7.8 | 2.26 | 63 | 51 | 213081209
HEIL | N4H7T48*K*AAA* | EA*4X48L21A* | *80MSU0401712A* | 44000 | 46500 | 15.5 | 11.7 | 7.8 | 2.26 | 63 | 51 | 212325138
WEATHERMAKER | PH7TAN448**AA* | CAP**4821AL* | PG80MSUA36040B** | 44000 | 46500 | 15.5 | 11.7 | 7.8 | 2.26 | 63 | 51 | 212325137
BROCK | PH7TAN448**AA* | CAP**4821AL* | PG80MSUA36040B** | 44000 | 46500 | 15.5 | 11.7 | 7.8 | 2.26 | 63 | 51 | 212325136
PAYNE HEATING AND COOLING | PH7TAN448**AA* | CAP**4821AL* | PG80MSUA36040B** | 44000 | 46500 | 15.5 | 11.7 | 7.8 | 2.26 | 63 | 51 | 212325135
BRYANT HEATING AND COOLING SYSTEMS | PH7TAN448**AA* | CAP**4821AL* | 83*SB36040M17*** | 44000 | 46500 | 15.5 | 11.7 | 7.8 | 2.26 | 63 | 51 | 212325134
BRYANT HEATING AND COOLING SYSTEMS | GH7TAN448**AA* | CAP**4821AL* | 83*SB36040M17*** | 44000 | 46500 | 15.5 | 11.7 | 7.8 | 2.26 | 63 | 51 | 212325133
BRYANT HEATING AND COOLING SYSTEMS | 227TBN048**AA* | CAP**4821AL* | 83*SB36040M17*** | 44000 | 46500 | 15.5 | 11.7 | 7.8 | 2.26 | 63 | 51 | 213384772
BRYANT HEATING AND COOLING SYSTEMS | 227TAN048**AA* | CAP**4821AL* | 83*SB36040M17*** | 44000 | 46500 | 15.5 | 11.7 | 7.8 | 2.26 | 63 | 51 | 212325132
CARRIER | GH7TAN448**AA* | CAP**4821AL* | 58SU*B040M17**12 | 44000 | 46500 | 15.5 | 11.7 | 7.8 | 2.26 | 63 | 51 | 212325215
CARRIER | 25TPB748A**30* | CAP**4821AL* | 58SU*B040M17**12 | 44000 | 46500 | 15.5 | 11.7 | 7.8 | 2.26 | 63 | 51 | 213384777
CARRIER | 25TPB736A**30* | CAP**4824AL* | 58SU*B100M21**20 | 33600 | 34800 | 15.5 | 11.7 | 7.8 | 2.2 | 61 | 50 | 213384707
ECOTEMP | W4H7T36*K*AAA* | WLA*484CA* | WFEU100C060B* | 33400 | 34800 | 15.5 | 11.7 | 7.8 | 2.2 | 61 | 50 | 212324046
TEMPSTAR | N4H7T36*K*AAA* | EA*4X48L21A* | *80MSU1002120A* | 33400 | 34800 | 15.5 | 11.7 | 7.8 | 2.2 | 61 | 50 | 212324043
GRANDAIRE | W4H7T36*K*AAA* | WLA*484CA* | WFEU100C060B* | 33400 | 34800 | 15.5 | 11.7 | 7.8 | 2.2 | 61 | 50 | 212324045
MARATHERM | N4H7T36*K*AAA* | EA*4X48L21A* | *80MSU1002120A* | 33400 | 34800 | 15.5 | 11.7 | 7.8 | 2.2 | 61 | 50 | 212324042
WEATHERMAKER | PH7TAN448**AA* | CAP**6124AL* | PG80MSUA60100C** | 45500 | 46500 | 16.5 | 12 | 7.8 | 2.28 | 63 | 51 | 212325929
KENMORE | N4H7T36*K*AAA* | EA*4X48L21A* | *80MSU1002120A* | 33400 | 34800 | 15.5 | 11.7 | 7.8 | 2.2 | 61 | 50 | 212324040
BROCK | PH7TAN448**AA* | CAP**6124AL* | PG80MSUA60100C** | 45500 | 46500 | 16.5 | 12 | 7.8 | 2.28 | 63 | 51 | 212325928
PAYNE HEATING AND COOLING | PH7TAN448**AA* | CAP**6124AL* | PG80MSUA60100C** | 45500 | 46500 | 16.5 | 12 | 7.8 | 2.28 | 63 | 51 | 212325927
BRYANT HEATING AND COOLING SYSTEMS | PH7TAN448**AA* | CAP**6124AL* | 83*SB60100M21*** | 45500 | 46500 | 16.5 | 12 | 7.8 | 2.28 | 63 | 51 | 212325926
BRYANT HEATING AND COOLING SYSTEMS | GH7TAN448**AA* | CAP**6124AL* | 83*SB60100M21*** | 45500 | 46500 | 16.5 | 12 | 7.8 | 2.28 | 63 | 51 | 212325925
BRYANT HEATING AND COOLING SYSTEMS | 227TBN048**AA* | CAP**6124AL* | 83*SB60100M21*** | 45500 | 46500 | 16.5 | 12 | 7.8 | 2.28 | 63 | 51 | 213384830
BRYANT HEATING AND COOLING SYSTEMS | 227TAN048**AA* | CAP**6124AL* | 83*SB60100M21*** | 45500 | 46500 | 16.5 | 12 | 7.8 | 2.28 | 63 | 51 | 212325924
CARRIER | GH7TAN448**AA* | CAP**6124AL* | 58SU*B100M21**20 | 45500 | 46500 | 16.5 | 12 | 7.8 | 2.28 | 63 | 51 | 212325895
CARRIER | 25TPB748A**30* | CAP**6124AL* | 58SU*B100M21**20 | 45500 | 46500 | 16.5 | 12 | 7.8 | 2.28 | 63 | 51 | 213384827
ECOTEMP | W4H7T48*K*AAA* | WLA*614CA* | WFEU100C060B* | 45500 | 46500 | 16.5 | 12 | 7.8 | 2.28 | 63 | 51 | 212325758
GRANDAIRE | W4H7T48*K*AAA* | WLA*614CA* | WFEU100C060B* | 45500 | 46500 | 16.5 | 12 | 7.8 | 2.28 | 63 | 51 | 212325757
MARATHERM | N4H7T48*K*AAA* | EA*4X61L21A* | *80MSU1002120A* | 45500 | 46500 | 16.5 | 12 | 7.8 | 2.28 | 63 | 51 | 212325754
TEMPSTAR | N4H7T48*K*AAA* | EA*4X61L21A* | *80MSU1002120A* | 45500 | 46500 | 16.5 | 12 | 7.8 | 2.28 | 63 | 51 | 212325755
KENMORE | N4H7T48*K*AAA* | EA*4X61L21A* | *80MSU1002120A* | 45500 | 46500 | 16.5 | 12 | 7.8 | 2.28 | 63 | 51 | 212325752
DAY & NIGHT | N4H7T48*K*AAA* | EA*4X61L21A* | *80MSU1002120A* | 45500 | 46500 | 16.5 | 12 | 7.8 | 2.28 | 63 | 51 | 212325748
KEEPRITE | N4H7T48*K*AAA* | EA*4X61L21A* | *80MSU1002120A* | 45500 | 46500 | 16.5 | 12 | 7.8 | 2.28 | 63 | 51 | 212325750
COMFORTMAKER | N4H7T48*K*AAA* | EA*4X61L21A* | *80MSU1002120A* | 45500 | 46500 | 16.5 | 12 | 7.8 | 2.28 | 63 | 51 | 212325746
ARCOAIRE | N4H7T48*K*AAA* | EA*4X61L21A* | *80MSU1002120A* | 45500 | 46500 | 16.5 | 12 | 7.8 | 2.28 | 63 | 51 | 212325744
AIRQUEST | N4H7T48*K*AAA* | EA*4X61L21A* | *80MSU1002120A* | 45500 | 46500 | 16.5 | 12 | 7.8 | 2.28 | 63 | 51 | 212325742
ACIQ | N4H7T48*K*AAA* | EA*4X61L21A* | *80MSU1002120A* | 45500 | 46500 | 16.5 | 12 | 7.8 | 2.28 | 63 | 51 | 213081249
HEIL | N4H7T48*K*AAA* | EA*4X61L21A* | *80MSU1002120A* | 45500 | 46500 | 16.5 | 12 | 7.8 | 2.28 | 63 | 51 | 212325739
WEATHERMAKER | PH7TAN448**AA* | CAP**6121AL* | PG80MSUA60100C** | 45500 | 46500 | 16.5 | 12 | 7.8 | 2.28 | 63 | 51 | 212325738
BROCK | PH7TAN448**AA* | CAP**6121AL* | PG80MSUA60100C** | 45500 | 46500 | 16.5 | 12 | 7.8 | 2.28 | 63 | 51 | 212325737
PAYNE HEATING AND COOLING | PH7TAN448**AA* | CAP**6121AL* | PG80MSUA60100C** | 45500 | 46500 | 16.5 | 12 | 7.8 | 2.28 | 63 | 51 | 212325736
BRYANT HEATING AND COOLING SYSTEMS | PH7TAN448**AA* | CAP**6121AL* | 83*SB60100M21*** | 45500 | 46500 | 16.5 | 12 | 7.8 | 2.28 | 63 | 51 | 212325735
BRYANT HEATING AND COOLING SYSTEMS | GH7TAN448**AA* | CAP**6121AL* | 83*SB60100M21*** | 45500 | 46500 | 16.5 | 12 | 7.8 | 2.28 | 63 | 51 | 212325734
BRYANT HEATING AND COOLING SYSTEMS | 227TBN048**AA* | CAP**6121AL* | 83*SB60100M21*** | 45500 | 46500 | 16.5 | 12 | 7.8 | 2.28 | 63 | 51 | 213384816
BRYANT HEATING AND COOLING SYSTEMS | 227TAN048**AA* | CAP**6121AL* | 83*SB60100M21*** | 45500 | 46500 | 16.5 | 12 | 7.8 | 2.28 | 63 | 51 | 212325733
CARRIER | GH7TAN448**AA* | CAP**6121AL* | 58SU*B100M21**20 | 45500 | 46500 | 16.5 | 12 | 7.8 | 2.28 | 63 | 51 | 212325704
CARRIER | 25TPB748A**30* | CAP**6121AL* | 58SU*B100M21**20 | 45500 | 46500 | 16.5 | 12 | 7.8 | 2.28 | 63 | 51 | 213384813
DAY & NIGHT | N4H7T36*K*AAA* | EA*4X43L21A* | *80MSU1002120A* | 34200 | 35000 | 16 | 12 | 7.8 | 2.22 | 62 | 51 | 212323789
COMFORTMAKER | N4H7T36*K*AAA* | EA*4X43L21A* | *80MSU1002120A* | 34200 | 35000 | 16 | 12 | 7.8 | 2.22 | 62 | 51 | 212323787
ARCOAIRE | N4H7T36*K*AAA* | EA*4X43L21A* | *80MSU1002120A* | 34200 | 35000 | 16 | 12 | 7.8 | 2.22 | 62 | 51 | 212323785
AIRQUEST | N4H7T36*K*AAA* | EA*4X43L21A* | *80MSU1002120A* | 34200 | 35000 | 16 | 12 | 7.8 | 2.22 | 62 | 51 | 212323783
ACIQ | N4H7T36*K*AAA* | EA*4X43L21A* | *80MSU1002120A* | 34200 | 35000 | 16 | 12 | 7.8 | 2.22 | 62 | 51 | 213081179
HEIL | N4H7T36*K*AAA* | EA*4X43L21A* | *80MSU1002120A* | 34200 | 35000 | 16 | 12 | 7.8 | 2.22 | 62 | 51 | 212323780
WEATHERMAKER | PH7TAN436**AA* | CAP**4321AL* | PG80MSUA60100C** | 34200 | 35000 | 16 | 12 | 7.8 | 2.22 | 62 | 51 | 212323779
BROCK | PH7TAN436**AA* | CAP**4321AL* | PG80MSUA60100C** | 34200 | 35000 | 16 | 12 | 7.8 | 2.22 | 62 | 51 | 212323778
PAYNE HEATING AND COOLING | PH7TAN436**AA* | CAP**4321AL* | PG80MSUA60100C** | 34200 | 35000 | 16 | 12 | 7.8 | 2.22 | 62 | 51 | 212323777
BRYANT HEATING AND COOLING SYSTEMS | PH7TAN436**AA* | CAP**4321AL* | 83*SB60100M21*** | 34200 | 35000 | 16 | 12 | 7.8 | 2.22 | 62 | 51 | 212323776
BRYANT HEATING AND COOLING SYSTEMS | GH7TAN436**AA* | CAP**4321AL* | 83*SB60100M21*** | 34200 | 35000 | 16 | 12 | 7.8 | 2.22 | 62 | 51 | 212323775
BRYANT HEATING AND COOLING SYSTEMS | 227TBN036**AA* | CAP**4321AL* | 83*SB60100M21*** | 34200 | 35000 | 16 | 12 | 7.8 | 2.22 | 62 | 51 | 213384678
BRYANT HEATING AND COOLING SYSTEMS | GH7TAN436**AA* | CAP**4821AL* | 83*SB60080M21*** | 34000 | 35000 | 15.5 | 11.7 | 7.8 | 2.24 | 61 | 50 | 212323994
BRYANT HEATING AND COOLING SYSTEMS | 227TBN036**AA* | CAP**4821AL* | 83*SB60080M21*** | 34000 | 35000 | 15.5 | 11.7 | 7.8 | 2.24 | 61 | 50 | 213384694
BRYANT HEATING AND COOLING SYSTEMS | 227TAN036**AA* | CAP**4821AL* | 83*SB60080M21*** | 34000 | 35000 | 15.5 | 11.7 | 7.8 | 2.24 | 61 | 50 | 212323993
CARRIER | GH7TAN436**AA* | CAP**4821AL* | 58SU*B080M21**20 | 34000 | 35000 | 15.5 | 11.7 | 7.8 | 2.24 | 61 | 50 | 212323964
CARRIER | 25TPB736A**30* | CAP**4821AL* | 58SU*B080M21**20 | 34000 | 35000 | 15.5 | 11.7 | 7.8 | 2.24 | 61 | 50 | 213384691
ECOTEMP | W4H7T36*K*AAA* | WLA*434CA* | WFEU080C060B* | 34400 | 35000 | 15.5 | 12 | 7.8 | 2.24 | 62 | 50 | 212323771
GRANDAIRE | W4H7T36*K*AAA* | WLA*434CA* | WFEU080C060B* | 34400 | 35000 | 15.5 | 12 | 7.8 | 2.24 | 62 | 50 | 212323770
TEMPSTAR | N4H7T36*K*AAA* | EA*4X43L21A* | *80MSU0802120A* | 34400 | 35000 | 15.5 | 12 | 7.8 | 2.24 | 62 | 50 | 212323768
MARATHERM | N4H7T36*K*AAA* | EA*4X43L21A* | *80MSU0802120A* | 34400 | 35000 | 15.5 | 12 | 7.8 | 2.24 | 62 | 50 | 212323767
KENMORE | N4H7T36*K*AAA* | EA*4X43L21A* | *80MSU0802120A* | 34400 | 35000 | 15.5 | 12 | 7.8 | 2.24 | 62 | 50 | 212323765
KEEPRITE | N4H7T36*K*AAA* | EA*4X43L21A* | *80MSU0802120A* | 34400 | 35000 | 15.5 | 12 | 7.8 | 2.24 | 62 | 50 | 212323763
DAY & NIGHT | N4H7T36*K*AAA* | EA*4X43L21A* | *80MSU0802120A* | 34400 | 35000 | 15.5 | 12 | 7.8 | 2.24 | 62 | 50 | 212323761
COMFORTMAKER | N4H7T36*K*AAA* | EA*4X43L21A* | *80MSU0802120A* | 34400 | 35000 | 15.5 | 12 | 7.8 | 2.24 | 62 | 50 | 212323759
ARCOAIRE | N4H7T36*K*AAA* | EA*4X43L21A* | *80MSU0802120A* | 34400 | 35000 | 15.5 | 12 | 7.8 | 2.24 | 62 | 50 | 212323757
AIRQUEST | N4H7T36*K*AAA* | EA*4X43L21A* | *80MSU0802120A* | 34400 | 35000 | 15.5 | 12 | 7.8 | 2.24 | 62 | 50 | 212323755
ACIQ | N4H7T36*K*AAA* | EA*4X43L21A* | *80MSU0802120A* | 34400 | 35000 | 15.5 | 12 | 7.8 | 2.24 | 62 | 50 | 213081177
HEIL | N4H7T36*K*AAA* | EA*4X43L21A* | *80MSU0802120A* | 34400 | 35000 | 15.5 | 12 | 7.8 | 2.24 | 62 | 50 | 212323752
WEATHERMAKER | PH7TAN436**AA* | CAP**4321AL* | PG80MSUA60080C** | 34400 | 35000 | 15.5 | 12 | 7.8 | 2.24 | 62 | 50 | 212323751
BROCK | PH7TAN436**AA* | CAP**4321AL* | PG80MSUA60080C** | 34400 | 35000 | 15.5 | 12 | 7.8 | 2.24 | 62 | 50 | 212323750
BRYANT HEATING AND COOLING SYSTEMS | PH7TAN436**AA* | CAP**4321AL* | 83*SB60080M21*** | 34400 | 35000 | 15.5 | 12 | 7.8 | 2.24 | 62 | 50 | 212323748
PAYNE HEATING AND COOLING | PH7TAN436**AA* | CAP**4321AL* | PG80MSUA60080C** | 34400 | 35000 | 15.5 | 12 | 7.8 | 2.24 | 62 | 50 | 212323749
BRYANT HEATING AND COOLING SYSTEMS | GH7TAN436**AA* | CAP**4321AL* | 83*SB60080M21*** | 34400 | 35000 | 15.5 | 12 | 7.8 | 2.24 | 62 | 50 | 212323747
BRYANT HEATING AND COOLING SYSTEMS | 227TBN036**AA* | CAP**4321AL* | 83*SB60080M21*** | 34400 | 35000 | 15.5 | 12 | 7.8 | 2.24 | 62 | 50 | 213384676
BRYANT HEATING AND COOLING SYSTEMS | 227TAN036**AA* | CAP**4321AL* | 83*SB60100M21*** | 34200 | 35000 | 16 | 12 | 7.8 | 2.22 | 62 | 51 | 212323774
CARRIER | GH7TAN436**AA* | CAP**4321AL* | 58SU*B100M21**20 | 34200 | 35000 | 16 | 12 | 7.8 | 2.22 | 62 | 51 | 212323745
CARRIER | 25TPB736A**30* | CAP**4321AL* | 58SU*B100M21**20 | 34200 | 35000 | 16 | 12 | 7.8 | 2.22 | 62 | 51 | 213384675
PAYNE HEATING AND COOLING | PH7TAN424**AA* | CSPH*3012AL* | PG80MSUA60100C** | 22600 | 24200 | 15.2 | 11.7 | 7.8 | 2.28 | 60 | 44 | 212322183
BRYANT HEATING AND COOLING SYSTEMS | PH7TAN424**AA* | CSPH*3012AL* | 83*SB60100M21*** | 22600 | 24200 | 15.2 | 11.7 | 7.8 | 2.28 | 60 | 44 | 212322182
BRYANT HEATING AND COOLING SYSTEMS | GH7TAN424**AA* | CSPH*3012AL* | 83*SB60100M21*** | 22600 | 24200 | 15.2 | 11.7 | 7.8 | 2.28 | 60 | 44 | 212322181
BRYANT HEATING AND COOLING SYSTEMS | 227TBN024**AA* | CSPH*3012AL* | 83*SB60100M21*** | 22600 | 24200 | 15.2 | 11.7 | 7.8 | 2.28 | 60 | 44 | 213384562
BRYANT HEATING AND COOLING SYSTEMS | 227TAN024**AA* | CSPH*3012AL* | 83*SB60100M21*** | 22600 | 24200 | 15.2 | 11.7 | 7.8 | 2.28 | 60 | 44 | 212322180
CARRIER | GH7TAN424**AA* | CSPH*3012AL* | 58SU*B100M21**20 | 22600 | 24200 | 15.2 | 11.7 | 7.8 | 2.28 | 60 | 44 | 212322151
CARRIER | 25TPB724A**30* | CSPH*3012AL* | 58SU*B100M21**20 | 22600 | 24200 | 15.2 | 11.7 | 7.8 | 2.28 | 60 | 44 | 213384559
ECOTEMP | W4H7T24*K*AAA* | WLSH244AA* | WFEU100C060B* | 22600 | 23600 | 15.2 | 11.7 | 7.8 | 2.28 | 62 | 46 | 212321958
GRANDAIRE | W4H7T24*K*AAA* | WLSH244AA* | WFEU100C060B* | 22600 | 23600 | 15.2 | 11.7 | 7.8 | 2.28 | 62 | 46 | 212321957
MARATHERM | N4H7T24*K*AAA* | EHD4X24AAL | *80MSU1002120A* | 22600 | 23600 | 15.2 | 11.7 | 7.8 | 2.28 | 62 | 46 | 212321954
TEMPSTAR | N4H7T24*K*AAA* | EHD4X24AAL | *80MSU1002120A* | 22600 | 23600 | 15.2 | 11.7 | 7.8 | 2.28 | 62 | 46 | 212321955
KENMORE | N4H7T24*K*AAA* | EHD4X24AAL | *80MSU1002120A* | 22600 | 23600 | 15.2 | 11.7 | 7.8 | 2.28 | 62 | 46 | 212321952
DAY & NIGHT | N4H7T24*K*AAA* | EHD4X24AAL | *80MSU1002120A* | 22600 | 23600 | 15.2 | 11.7 | 7.8 | 2.28 | 62 | 46 | 212321948
KEEPRITE | N4H7T24*K*AAA* | EHD4X24AAL | *80MSU1002120A* | 22600 | 23600 | 15.2 | 11.7 | 7.8 | 2.28 | 62 | 46 | 212321950
COMFORTMAKER | N4H7T24*K*AAA* | EHD4X24AAL | *80MSU1002120A* | 22600 | 23600 | 15.2 | 11.7 | 7.8 | 2.28 | 62 | 46 | 212321946
ECOTEMP | W4H7T24*K*AAA* | WLSH304AA* | WFEU080C060B* | 23000 | 24200 | 15.2 | 11.7 | 7.8 | 2.34 | 60 | 45 | 212322177
GRANDAIRE | W4H7T24*K*AAA* | WLSH304AA* | WFEU080C060B* | 23000 | 24200 | 15.2 | 11.7 | 7.8 | 2.34 | 60 | 45 | 212322176
MARATHERM | N4H7T24*K*AAA* | EHD4X30AAL | *80MSU0802120A* | 23000 | 24200 | 15.2 | 11.7 | 7.8 | 2.34 | 60 | 45 | 212322173
TEMPSTAR | N4H7T24*K*AAA* | EHD4X30AAL | *80MSU0802120A* | 23000 | 24200 | 15.2 | 11.7 | 7.8 | 2.34 | 60 | 45 | 212322174
KENMORE | N4H7T24*K*AAA* | EHD4X30AAL | *80MSU0802120A* | 23000 | 24200 | 15.2 | 11.7 | 7.8 | 2.34 | 60 | 45 | 212322171
KEEPRITE | N4H7T24*K*AAA* | EHD4X30AAL | *80MSU0802120A* | 23000 | 24200 | 15.2 | 11.7 | 7.8 | 2.34 | 60 | 45 | 212322169
DAY & NIGHT | N4H7T24*K*AAA* | EHD4X30AAL | *80MSU0802120A* | 23000 | 24200 | 15.2 | 11.7 | 7.8 | 2.34 | 60 | 45 | 212322167
COMFORTMAKER | N4H7T24*K*AAA* | EHD4X30AAL | *80MSU0802120A* | 23000 | 24200 | 15.2 | 11.7 | 7.8 | 2.34 | 60 | 45 | 212322165
ARCOAIRE | N4H7T24*K*AAA* | EHD4X30AAL | *80MSU0802120A* | 23000 | 24200 | 15.2 | 11.7 | 7.8 | 2.34 | 60 | 45 | 212322163
AIRQUEST | N4H7T24*K*AAA* | EHD4X30AAL | *80MSU0802120A* | 23000 | 24200 | 15.2 | 11.7 | 7.8 | 2.34 | 60 | 45 | 212322161
ACIQ | N4H7T24*K*AAA* | EHD4X30AAL | *80MSU0802120A* | 23000 | 24200 | 15.2 | 11.7 | 7.8 | 2.34 | 60 | 45 | 213081147
DAY & NIGHT | N4H7T36*K*AAA* | EA*4X37L21A* | *80MSU0802120A* | 34400 | 35000 | 15.5 | 11.7 | 7.8 | 2.24 | 62 | 50 | 212323132
COMFORTMAKER | N4H7T36*K*AAA* | EA*4X37L21A* | *80MSU0802120A* | 34400 | 35000 | 15.5 | 11.7 | 7.8 | 2.24 | 62 | 50 | 212323130
ARCOAIRE | N4H7T36*K*AAA* | EA*4X37L21A* | *80MSU0802120A* | 34400 | 35000 | 15.5 | 11.7 | 7.8 | 2.24 | 62 | 50 | 212323128
AIRQUEST | N4H7T36*K*AAA* | EA*4X37L21A* | *80MSU0802120A* | 34400 | 35000 | 15.5 | 11.7 | 7.8 | 2.24 | 62 | 50 | 212323126
ACIQ | N4H7T36*K*AAA* | EA*4X37L21A* | *80MSU0802120A* | 34400 | 35000 | 15.5 | 11.7 | 7.8 | 2.24 | 62 | 50 | 213081163
HEIL | N4H7T36*K*AAA* | EA*4X37L21A* | *80MSU0802120A* | 34400 | 35000 | 15.5 | 11.7 | 7.8 | 2.24 | 62 | 50 | 212323123
WEATHERMAKER | PH7TAN436**AA* | CAP**3721AL* | PG80MSUA60080C** | 34400 | 35000 | 15.5 | 11.7 | 7.8 | 2.24 | 62 | 50 | 212323122
BROCK | PH7TAN436**AA* | CAP**3721AL* | PG80MSUA60080C** | 34400 | 35000 | 15.5 | 11.7 | 7.8 | 2.24 | 62 | 50 | 212323121
BRYANT HEATING AND COOLING SYSTEMS | PH7TAN436**AA* | CAP**3721AL* | 83*SB60080M21*** | 34400 | 35000 | 15.5 | 11.7 | 7.8 | 2.24 | 62 | 50 | 212323119
PAYNE HEATING AND COOLING | PH7TAN436**AA* | CAP**3721AL* | PG80MSUA60080C** | 34400 | 35000 | 15.5 | 11.7 | 7.8 | 2.24 | 62 | 50 | 212323120
BRYANT HEATING AND COOLING SYSTEMS | GH7TAN436**AA* | CAP**3721AL* | 83*SB60080M21*** | 34400 | 35000 | 15.5 | 11.7 | 7.8 | 2.24 | 62 | 50 | 212323118
BRYANT HEATING AND COOLING SYSTEMS | 227TBN036**AA* | CAP**3721AL* | 83*SB60080M21*** | 34400 | 35000 | 15.5 | 11.7 | 7.8 | 2.24 | 62 | 50 | 213384630
BRYANT HEATING AND COOLING SYSTEMS | 227TAN036**AA* | CAP**3721AL* | 83*SB60080M21*** | 34400 | 35000 | 15.5 | 11.7 | 7.8 | 2.24 | 62 | 50 | 212323117
BRYANT HEATING AND COOLING SYSTEMS | 227TAN036**AA* | CAP**4321AL* | 83*SB60080M21*** | 34400 | 35000 | 15.5 | 12 | 7.8 | 2.24 | 62 | 50 | 212323746
CARRIER | GH7TAN436**AA* | CAP**4321AL* | 58SU*B080M21**20 | 34400 | 35000 | 15.5 | 12 | 7.8 | 2.24 | 62 | 50 | 212323717
CARRIER | 25TPB736A**30* | CAP**4321AL* | 58SU*B080M21**20 | 34400 | 35000 | 15.5 | 12 | 7.8 | 2.24 | 62 | 50 | 213384673
ACIQ | N4H7T36*K*AAA* | EA*4X43L21A* | *80MSU0401712A* | 34400 | 35200 | 15.5 | 11.7 | 7.8 | 2.22 | 61 | 50 | 213073713
BROCK | PH7TAN436**AA* | CAP**4321AL* | PG80MSUA36040B** | 34400 | 35200 | 15.5 | 11.7 | 7.8 | 2.22 | 61 | 50 | 212323694
WEATHERMAKER | PH7TAN436**AA* | CAP**4321AL* | PG80MSUA36040B** | 34400 | 35200 | 15.5 | 11.7 | 7.8 | 2.22 | 61 | 50 | 212323695
HEIL | N4H7T36*K*AAA* | EA*4X43L21A* | *80MSU0401712A* | 34400 | 35200 | 15.5 | 11.7 | 7.8 | 2.22 | 61 | 50 | 212323696
PAYNE HEATING AND COOLING | PH7TAN436**AA* | CAP**4321AL* | PG80MSUA36040B** | 34400 | 35200 | 15.5 | 11.7 | 7.8 | 2.22 | 61 | 50 | 212323693
BRYANT HEATING AND COOLING SYSTEMS | PH7TAN436**AA* | CAP**4321AL* | 83*SB36040M17*** | 34400 | 35200 | 15.5 | 11.7 | 7.8 | 2.22 | 61 | 50 | 212323692
BRYANT HEATING AND COOLING SYSTEMS | GH7TAN436**AA* | CAP**4321AL* | 83*SB36040M17*** | 34400 | 35200 | 15.5 | 11.7 | 7.8 | 2.22 | 61 | 50 | 212323691
BRYANT HEATING AND COOLING SYSTEMS | 227TBN036**AA* | CAP**4321AL* | 83*SB36040M17*** | 34400 | 35200 | 15.5 | 11.7 | 7.8 | 2.22 | 61 | 50 | 213384672
BRYANT HEATING AND COOLING SYSTEMS | 227TAN036**AA* | CAP**4321AL* | 83*SB36040M17*** | 34400 | 35200 | 15.5 | 11.7 | 7.8 | 2.22 | 61 | 50 | 212323690
CARRIER | GH7TAN436**AA* | CAP**4321AL* | 58SU*B040M17**12 | 34400 | 35200 | 15.5 | 11.7 | 7.8 | 2.22 | 61 | 50 | 212323773
CARRIER | 25TPB736A**30* | CAP**4321AL* | 58SU*B040M17**12 | 34400 | 35200 | 15.5 | 11.7 | 7.8 | 2.22 | 61 | 50 | 213384677
ECOTEMP | W4H7T36*K*AAA* | WLA*374CA* | WFEU040B036B* | 34400 | 35200 | 15.5 | 11.7 | 7.8 | 2.22 | 61 | 50 | 212323086
GRANDAIRE | W4H7T36*K*AAA* | WLA*374CA* | WFEU040B036B* | 34400 | 35200 | 15.5 | 11.7 | 7.8 | 2.22 | 61 | 50 | 212323085
TEMPSTAR | N4H7T36*K*AAA* | EA*4X37L21A* | *80MSU0401712A* | 34400 | 35200 | 15.5 | 11.7 | 7.8 | 2.22 | 61 | 50 | 212323083
MARATHERM | N4H7T36*K*AAA* | EA*4X37L21A* | *80MSU0401712A* | 34400 | 35200 | 15.5 | 11.7 | 7.8 | 2.22 | 61 | 50 | 212323082
KENMORE | N4H7T36*K*AAA* | EA*4X37L21A* | *80MSU0401712A* | 34400 | 35200 | 15.5 | 11.7 | 7.8 | 2.22 | 61 | 50 | 212323080
KEEPRITE | N4H7T36*K*AAA* | EA*4X37L21A* | *80MSU0401712A* | 34400 | 35200 | 15.5 | 11.7 | 7.8 | 2.22 | 61 | 50 | 212323078
DAY & NIGHT | N4H7T36*K*AAA* | EA*4X37L21A* | *80MSU0401712A* | 34400 | 35200 | 15.5 | 11.7 | 7.8 | 2.22 | 61 | 50 | 212323076
COMFORTMAKER | N4H7T36*K*AAA* | EA*4X37L21A* | *80MSU0401712A* | 34400 | 35200 | 15.5 | 11.7 | 7.8 | 2.22 | 61 | 50 | 212323074
ARCOAIRE | N4H7T36*K*AAA* | EA*4X37L21A* | *80MSU0401712A* | 34400 | 35200 | 15.5 | 11.7 | 7.8 | 2.22 | 61 | 50 | 212323072
AIRQUEST | N4H7T36*K*AAA* | EA*4X37L21A* | *80MSU0401712A* | 34400 | 35200 | 15.5 | 11.7 | 7.8 | 2.22 | 61 | 50 | 212323070
ACIQ | N4H7T36*K*AAA* | EA*4X37L21A* | *80MSU0401712A* | 34400 | 35200 | 15.5 | 11.7 | 7.8 | 2.22 | 61 | 50 | 213081159
HEIL | N4H7T36*K*AAA* | EA*4X37L21A* | *80MSU0401712A* | 34400 | 35200 | 15.5 | 11.7 | 7.8 | 2.22 | 61 | 50 | 212323067
WEATHERMAKER | PH7TAN436**AA* | CAP**3721AL* | PG80MSUA36040B** | 34400 | 35200 | 15.5 | 11.7 | 7.8 | 2.22 | 61 | 50 | 212323066
BROCK | PH7TAN436**AA* | CAP**3721AL* | PG80MSUA36040B** | 34400 | 35200 | 15.5 | 11.7 | 7.8 | 2.22 | 61 | 50 | 212323065
PAYNE HEATING AND COOLING | PH7TAN436**AA* | CAP**3721AL* | PG80MSUA36040B** | 34400 | 35200 | 15.5 | 11.7 | 7.8 | 2.22 | 61 | 50 | 212323064
BRYANT HEATING AND COOLING SYSTEMS | PH7TAN436**AA* | CAP**3721AL* | 83*SB36040M17*** | 34400 | 35200 | 15.5 | 11.7 | 7.8 | 2.22 | 61 | 50 | 212323063
BRYANT HEATING AND COOLING SYSTEMS | GH7TAN436**AA* | CAP**3721AL* | 83*SB36040M17*** | 34400 | 35200 | 15.5 | 11.7 | 7.8 | 2.22 | 61 | 50 | 212323062
BRYANT HEATING AND COOLING SYSTEMS | 227TBN036**AA* | CAP**3721AL* | 83*SB36040M17*** | 34400 | 35200 | 15.5 | 11.7 | 7.8 | 2.22 | 61 | 50 | 213384626
BRYANT HEATING AND COOLING SYSTEMS | 227TAN036**AA* | CAP**3721AL* | 83*SB36040M17*** | 34400 | 35200 | 15.5 | 11.7 | 7.8 | 2.22 | 61 | 50 | 212323061
CARRIER | GH7TAN436**AA* | CAP**3721AL* | 58SU*B040M17**12 | 34400 | 35200 | 15.5 | 11.7 | 7.8 | 2.22 | 61 | 50 | 212323144
CARRIER | 25TPB736A**30* | CAP**3721AL* | 58SU*B040M17**12 | 34400 | 35200 | 15.5 | 11.7 | 7.8 | 2.22 | 61 | 50 | 213384631
COMFORTMAKER | N4H7T36*K*AAA* | EA*4X48L21A* | *80MSU1002120A* | 33400 | 34800 | 15.5 | 11.7 | 7.8 | 2.2 | 61 | 50 | 212324034
DAY & NIGHT | N4H7T36*K*AAA* | EA*4X48L21A* | *80MSU1002120A* | 33400 | 34800 | 15.5 | 11.7 | 7.8 | 2.2 | 61 | 50 | 212324036
ARCOAIRE | N4H7T36*K*AAA* | EA*4X48L21A* | *80MSU1002120A* | 33400 | 34800 | 15.5 | 11.7 | 7.8 | 2.2 | 61 | 50 | 212324032
AIRQUEST | N4H7T36*K*AAA* | EA*4X48L21A* | *80MSU1002120A* | 33400 | 34800 | 15.5 | 11.7 | 7.8 | 2.2 | 61 | 50 | 212324030
ACIQ | N4H7T36*K*AAA* | EA*4X48L21A* | *80MSU1002120A* | 33400 | 34800 | 15.5 | 11.7 | 7.8 | 2.2 | 61 | 50 | 213073717
HEIL | N4H7T36*K*AAA* | EA*4X48L21A* | *80MSU1002120A* | 33400 | 34800 | 15.5 | 11.7 | 7.8 | 2.2 | 61 | 50 | 212324027
BROCK | PH7TAN436**AA* | CAP**4821AL* | PG80MSUA60100C** | 33400 | 34800 | 15.5 | 11.7 | 7.8 | 2.2 | 61 | 50 | 212324025
WEATHERMAKER | PH7TAN436**AA* | CAP**4821AL* | PG80MSUA60100C** | 33400 | 34800 | 15.5 | 11.7 | 7.8 | 2.2 | 61 | 50 | 212324026
PAYNE HEATING AND COOLING | PH7TAN436**AA* | CAP**4821AL* | PG80MSUA60100C** | 33400 | 34800 | 15.5 | 11.7 | 7.8 | 2.2 | 61 | 50 | 212324024
BRYANT HEATING AND COOLING SYSTEMS | PH7TAN436**AA* | CAP**4821AL* | 83*SB60100M21*** | 33400 | 34800 | 15.5 | 11.7 | 7.8 | 2.2 | 61 | 50 | 212324023
BRYANT HEATING AND COOLING SYSTEMS | GH7TAN436**AA* | CAP**4821AL* | 83*SB60100M21*** | 33400 | 34800 | 15.5 | 11.7 | 7.8 | 2.2 | 61 | 50 | 212324022
BRYANT HEATING AND COOLING SYSTEMS | 227TBN036**AA* | CAP**4821AL* | 83*SB60100M21*** | 33400 | 34800 | 15.5 | 11.7 | 7.8 | 2.2 | 61 | 50 | 213384696
BRYANT HEATING AND COOLING SYSTEMS | 227TAN036**AA* | CAP**4821AL* | 83*SB60100M21*** | 33400 | 34800 | 15.5 | 11.7 | 7.8 | 2.2 | 61 | 50 | 212324021
CARRIER | GH7TAN436**AA* | CAP**4821AL* | 58SU*B100M21**20 | 33400 | 34800 | 15.5 | 11.7 | 7.8 | 2.2 | 61 | 50 | 212323992
CARRIER | 25TPB736A**30* | CAP**4821AL* | 58SU*B100M21**20 | 33400 | 34800 | 15.5 | 11.7 | 7.8 | 2.2 | 61 | 50 | 213384693
ECOTEMP | W4H7T36*K*AAA* | WLA*434CA* | WFEU100C060B* | 34200 | 35000 | 16 | 12 | 7.8 | 2.22 | 62 | 51 | 212323799
TEMPSTAR | N4H7T36*K*AAA* | EA*4X43L21A* | *80MSU1002120A* | 34200 | 35000 | 16 | 12 | 7.8 | 2.22 | 62 | 51 | 212323796
GRANDAIRE | W4H7T36*K*AAA* | WLA*434CA* | WFEU100C060B* | 34200 | 35000 | 16 | 12 | 7.8 | 2.22 | 62 | 51 | 212323798
MARATHERM | N4H7T36*K*AAA* | EA*4X43L21A* | *80MSU1002120A* | 34200 | 35000 | 16 | 12 | 7.8 | 2.22 | 62 | 51 | 212323795
KENMORE | N4H7T36*K*AAA* | EA*4X43L21A* | *80MSU1002120A* | 34200 | 35000 | 16 | 12 | 7.8 | 2.22 | 62 | 51 | 212323793
KEEPRITE | N4H7T36*K*AAA* | EA*4X43L21A* | *80MSU1002120A* | 34200 | 35000 | 16 | 12 | 7.8 | 2.22 | 62 | 51 | 212323791
ECOTEMP | W4H7T24*K*AAA* | WLSH304AA* | WFEU100C060B* | 22600 | 24200 | 15.2 | 11.7 | 7.8 | 2.28 | 60 | 44 | 212322205
GRANDAIRE | W4H7T24*K*AAA* | WLSH304AA* | WFEU100C060B* | 22600 | 24200 | 15.2 | 11.7 | 7.8 | 2.28 | 60 | 44 | 212322204
TEMPSTAR | N4H7T24*K*AAA* | EHD4X30AAL | *80MSU1002120A* | 22600 | 24200 | 15.2 | 11.7 | 7.8 | 2.28 | 60 | 44 | 212322202
MARATHERM | N4H7T24*K*AAA* | EHD4X30AAL | *80MSU1002120A* | 22600 | 24200 | 15.2 | 11.7 | 7.8 | 2.28 | 60 | 44 | 212322201
KENMORE | N4H7T24*K*AAA* | EHD4X30AAL | *80MSU1002120A* | 22600 | 24200 | 15.2 | 11.7 | 7.8 | 2.28 | 60 | 44 | 212322199
KEEPRITE | N4H7T24*K*AAA* | EHD4X30AAL | *80MSU1002120A* | 22600 | 24200 | 15.2 | 11.7 | 7.8 | 2.28 | 60 | 44 | 212322197
DAY & NIGHT | N4H7T24*K*AAA* | EHD4X30AAL | *80MSU1002120A* | 22600 | 24200 | 15.2 | 11.7 | 7.8 | 2.28 | 60 | 44 | 212322195
COMFORTMAKER | N4H7T24*K*AAA* | EHD4X30AAL | *80MSU1002120A* | 22600 | 24200 | 15.2 | 11.7 | 7.8 | 2.28 | 60 | 44 | 212322193
ARCOAIRE | N4H7T24*K*AAA* | EHD4X30AAL | *80MSU1002120A* | 22600 | 24200 | 15.2 | 11.7 | 7.8 | 2.28 | 60 | 44 | 212322191
WEATHERMAKER | PH7TAN424**AA* | CSPH*3012AL* | PG80MSUA60100C** | 22600 | 24200 | 15.2 | 11.7 | 7.8 | 2.28 | 60 | 44 | 212322185
AIRQUEST | N4H7T24*K*AAA* | EHD4X30AAL | *80MSU1002120A* | 22600 | 24200 | 15.2 | 11.7 | 7.8 | 2.28 | 60 | 44 | 212322189
ACIQ | N4H7T24*K*AAA* | EHD4X30AAL | *80MSU1002120A* | 22600 | 24200 | 15.2 | 11.7 | 7.8 | 2.28 | 60 | 44 | 213073629
HEIL | N4H7T24*K*AAA* | EHD4X30AAL | *80MSU1002120A* | 22600 | 24200 | 15.2 | 11.7 | 7.8 | 2.28 | 60 | 44 | 212322186
BROCK | PH7TAN424**AA* | CSPH*3012AL* | PG80MSUA60100C** | 22600 | 24200 | 15.2 | 11.7 | 7.8 | 2.28 | 60 | 44 | 212322184
ECOTEMP | W4H7T36*K*AAA* | WLA*484DA* | WFEU100C060B* | 33600 | 34800 | 15.5 | 11.7 | 7.8 | 2.2 | 61 | 50 | 212324237
GRANDAIRE | W4H7T36*K*AAA* | WLA*484DA* | WFEU100C060B* | 33600 | 34800 | 15.5 | 11.7 | 7.8 | 2.2 | 61 | 50 | 212324236
TEMPSTAR | N4H7T36*K*AAA* | EA*4X48L24A* | *80MSU1002120A* | 33600 | 34800 | 15.5 | 11.7 | 7.8 | 2.2 | 61 | 50 | 212324234
MARATHERM | N4H7T36*K*AAA* | EA*4X48L24A* | *80MSU1002120A* | 33600 | 34800 | 15.5 | 11.7 | 7.8 | 2.2 | 61 | 50 | 212324233
KENMORE | N4H7T36*K*AAA* | EA*4X48L24A* | *80MSU1002120A* | 33600 | 34800 | 15.5 | 11.7 | 7.8 | 2.2 | 61 | 50 | 212324231
KEEPRITE | N4H7T36*K*AAA* | EA*4X48L24A* | *80MSU1002120A* | 33600 | 34800 | 15.5 | 11.7 | 7.8 | 2.2 | 61 | 50 | 212324229
DAY & NIGHT | N4H7T36*K*AAA* | EA*4X48L24A* | *80MSU1002120A* | 33600 | 34800 | 15.5 | 11.7 | 7.8 | 2.2 | 61 | 50 | 212324227
COMFORTMAKER | N4H7T36*K*AAA* | EA*4X48L24A* | *80MSU1002120A* | 33600 | 34800 | 15.5 | 11.7 | 7.8 | 2.2 | 61 | 50 | 212324225
ARCOAIRE | N4H7T36*K*AAA* | EA*4X48L24A* | *80MSU1002120A* | 33600 | 34800 | 15.5 | 11.7 | 7.8 | 2.2 | 61 | 50 | 212324223
AIRQUEST | N4H7T36*K*AAA* | EA*4X48L24A* | *80MSU1002120A* | 33600 | 34800 | 15.5 | 11.7 | 7.8 | 2.2 | 61 | 50 | 212324221
ACIQ | N4H7T36*K*AAA* | EA*4X48L24A* | *80MSU1002120A* | 33600 | 34800 | 15.5 | 11.7 | 7.8 | 2.2 | 61 | 50 | 213081201
HEIL | N4H7T36*K*AAA* | EA*4X48L24A* | *80MSU1002120A* | 33600 | 34800 | 15.5 | 11.7 | 7.8 | 2.2 | 61 | 50 | 212324218
WEATHERMAKER | PH7TAN436**AA* | CAP**4824AL* | PG80MSUA60100C** | 33600 | 34800 | 15.5 | 11.7 | 7.8 | 2.2 | 61 | 50 | 212324217
BROCK | PH7TAN436**AA* | CAP**4824AL* | PG80MSUA60100C** | 33600 | 34800 | 15.5 | 11.7 | 7.8 | 2.2 | 61 | 50 | 212324216
PAYNE HEATING AND COOLING | PH7TAN436**AA* | CAP**4824AL* | PG80MSUA60100C** | 33600 | 34800 | 15.5 | 11.7 | 7.8 | 2.2 | 61 | 50 | 212324215
BRYANT HEATING AND COOLING SYSTEMS | GH7TAN436**AA* | CAP**4824AL* | 83*SB60100M21*** | 33600 | 34800 | 15.5 | 11.7 | 7.8 | 2.2 | 61 | 50 | 212324213
BRYANT HEATING AND COOLING SYSTEMS | PH7TAN436**AA* | CAP**4824AL* | 83*SB60100M21*** | 33600 | 34800 | 15.5 | 11.7 | 7.8 | 2.2 | 61 | 50 | 212324214
BRYANT HEATING AND COOLING SYSTEMS | 227TBN036**AA* | CAP**4824AL* | 83*SB60100M21*** | 33600 | 34800 | 15.5 | 11.7 | 7.8 | 2.2 | 61 | 50 | 213384710
BRYANT HEATING AND COOLING SYSTEMS | 227TAN036**AA* | CAP**4824AL* | 83*SB60100M21*** | 33600 | 34800 | 15.5 | 11.7 | 7.8 | 2.2 | 61 | 50 | 212324212
CARRIER | GH7TAN436**AA* | CAP**4824AL* | 58SU*B100M21**20 | 33600 | 34800 | 15.5 | 11.7 | 7.8 | 2.2 | 61 | 50 | 212324183
BRYANT HEATING AND COOLING SYSTEMS | PH7TAN460**AA* | CAP**6121AL* | 83*SB60080M21*** | 54500 | 57500 | 15.5 | 11.7 | 7.8 | 2.26 | 64 | 51 | 212326662
BRYANT HEATING AND COOLING SYSTEMS | 227TAN060**AA* | CAP**6121AL* | 83*SB60080M21*** | 54500 | 57500 | 15.5 | 11.7 | 7.8 | 2.26 | 64 | 51 | 212326660
BRYANT HEATING AND COOLING SYSTEMS | GH7TAN460**AA* | CAP**6121AL* | 83*SB60080M21*** | 54500 | 57500 | 15.5 | 11.7 | 7.8 | 2.26 | 64 | 51 | 212326661
BRYANT HEATING AND COOLING SYSTEMS | 227TBN060**AA* | CAP**6121AL* | 83*SB60080M21*** | 54500 | 57500 | 15.5 | 11.7 | 7.8 | 2.26 | 64 | 51 | 213384884
CARRIER | 25TPB760A**30* | CAP**6121AL* | 58SU*B080M21**20 | 54500 | 57500 | 15.5 | 11.7 | 7.8 | 2.26 | 64 | 51 | 213384881
CARRIER | GH7TAN460**AA* | CAP**6121AL* | 58SU*B080M21**20 | 54500 | 57500 | 15.5 | 11.7 | 7.8 | 2.26 | 64 | 51 | 212326631
ECOTEMP | W4H7T60*K*AAA* | WLA*614CA* | WFEU080C060B* | 54500 | 57500 | 15.5 | 11.7 | 7.8 | 2.26 | 64 | 51 | 212326685
GRANDAIRE | W4H7T60*K*AAA* | WLA*614CA* | WFEU080C060B* | 54500 | 57500 | 15.5 | 11.7 | 7.8 | 2.26 | 64 | 51 | 212326684
MARATHERM | N4H7T60*K*AAA* | EA*4X61L21A* | *80MSU0802120A* | 54500 | 57500 | 15.5 | 11.7 | 7.8 | 2.26 | 64 | 51 | 212326681
TEMPSTAR | N4H7T60*K*AAA* | EA*4X61L21A* | *80MSU0802120A* | 54500 | 57500 | 15.5 | 11.7 | 7.8 | 2.26 | 64 | 51 | 212326682
KENMORE | N4H7T60*K*AAA* | EA*4X61L21A* | *80MSU0802120A* | 54500 | 57500 | 15.5 | 11.7 | 7.8 | 2.26 | 64 | 51 | 212326679
KEEPRITE | N4H7T60*K*AAA* | EA*4X61L21A* | *80MSU0802120A* | 54500 | 57500 | 15.5 | 11.7 | 7.8 | 2.26 | 64 | 51 | 212326677
DAY & NIGHT | N4H7T60*K*AAA* | EA*4X61L21A* | *80MSU0802120A* | 54500 | 57500 | 15.5 | 11.7 | 7.8 | 2.26 | 64 | 51 | 212326675
COMFORTMAKER | N4H7T60*K*AAA* | EA*4X61L21A* | *80MSU0802120A* | 54500 | 57500 | 15.5 | 11.7 | 7.8 | 2.26 | 64 | 51 | 212326673
ARCOAIRE | N4H7T60*K*AAA* | EA*4X61L21A* | *80MSU0802120A* | 54500 | 57500 | 15.5 | 11.7 | 7.8 | 2.26 | 64 | 51 | 212326671
AIRQUEST | N4H7T60*K*AAA* | EA*4X61L21A* | *80MSU0802120A* | 54500 | 57500 | 15.5 | 11.7 | 7.8 | 2.26 | 64 | 51 | 212326669
ACIQ | N4H7T60*K*AAA* | EA*4X61L21A* | *80MSU0802120A* | 54500 | 57500 | 15.5 | 11.7 | 7.8 | 2.26 | 64 | 51 | 213081273
HEIL | N4H7T60*K*AAA* | EA*4X61L21A* | *80MSU0802120A* | 54500 | 57500 | 15.5 | 11.7 | 7.8 | 2.26 | 64 | 51 | 212326666
WEATHERMAKER | PH7TAN460**AA* | CAP**6121AL* | PG80MSUA60080C** | 54500 | 57500 | 15.5 | 11.7 | 7.8 | 2.26 | 64 | 51 | 212326665
BROCK | PH7TAN460**AA* | CAP**6121AL* | PG80MSUA60080C** | 54500 | 57500 | 15.5 | 11.7 | 7.8 | 2.26 | 64 | 51 | 212326664
PAYNE HEATING AND COOLING | PH7TAN460**AA* | CAP**6121AL* | PG80MSUA60080C** | 54500 | 57500 | 15.5 | 11.7 | 7.8 | 2.26 | 64 | 51 | 212326663
ECOTEMP | W4H7T48*K*AAA* | WLA*614CA* | WFEU080C060B* | 46000 | 47000 | 16.5 | 12 | 7.8 | 2.3 | 62 | 50 | 212325730
GRANDAIRE | W4H7T48*K*AAA* | WLA*614CA* | WFEU080C060B* | 46000 | 47000 | 16.5 | 12 | 7.8 | 2.3 | 62 | 50 | 212325729
MARATHERM | N4H7T48*K*AAA* | EA*4X61L21A* | *80MSU0802120A* | 46000 | 47000 | 16.5 | 12 | 7.8 | 2.3 | 62 | 50 | 212325726
TEMPSTAR | N4H7T48*K*AAA* | EA*4X61L21A* | *80MSU0802120A* | 46000 | 47000 | 16.5 | 12 | 7.8 | 2.3 | 62 | 50 | 212325727
KEEPRITE | N4H7T48*K*AAA* | EA*4X61L21A* | *80MSU0802120A* | 46000 | 47000 | 16.5 | 12 | 7.8 | 2.3 | 62 | 50 | 212325722
KENMORE | N4H7T48*K*AAA* | EA*4X61L21A* | *80MSU0802120A* | 46000 | 47000 | 16.5 | 12 | 7.8 | 2.3 | 62 | 50 | 212325724
DAY & NIGHT | N4H7T48*K*AAA* | EA*4X61L21A* | *80MSU0802120A* | 46000 | 47000 | 16.5 | 12 | 7.8 | 2.3 | 62 | 50 | 212325720
COMFORTMAKER | N4H7T48*K*AAA* | EA*4X61L21A* | *80MSU0802120A* | 46000 | 47000 | 16.5 | 12 | 7.8 | 2.3 | 62 | 50 | 212325718
ARCOAIRE | N4H7T48*K*AAA* | EA*4X61L21A* | *80MSU0802120A* | 46000 | 47000 | 16.5 | 12 | 7.8 | 2.3 | 62 | 50 | 212325716
ARCOAIRE | N4H7T36*K*AAA* | EA*4X48L21A* | *80MSU0802120A* | 34000 | 35000 | 15.5 | 11.7 | 7.8 | 2.24 | 61 | 50 | 212324004
AIRQUEST | N4H7T48*K*AAA* | EA*4X61L21A* | *80MSU0802120A* | 46000 | 47000 | 16.5 | 12 | 7.8 | 2.3 | 62 | 50 | 212325714
AIRQUEST | N4H7T36*K*AAA* | EA*4X48L21A* | *80MSU0802120A* | 34000 | 35000 | 15.5 | 11.7 | 7.8 | 2.24 | 61 | 50 | 212324002
ACIQ | N4H7T36*K*AAA* | EA*4X48L21A* | *80MSU0802120A* | 34000 | 35000 | 15.5 | 11.7 | 7.8 | 2.24 | 61 | 50 | 213081193
WEATHERMAKER | PH7TAN436**AA* | CAP**4821AL* | PG80MSUA60080C** | 34000 | 35000 | 15.5 | 11.7 | 7.8 | 2.24 | 61 | 50 | 212323998
HEIL | N4H7T36*K*AAA* | EA*4X48L21A* | *80MSU0802120A* | 34000 | 35000 | 15.5 | 11.7 | 7.8 | 2.24 | 61 | 50 | 212323999
BROCK | PH7TAN436**AA* | CAP**4821AL* | PG80MSUA60080C** | 34000 | 35000 | 15.5 | 11.7 | 7.8 | 2.24 | 61 | 50 | 212323997
PAYNE HEATING AND COOLING | PH7TAN436**AA* | CAP**4821AL* | PG80MSUA60080C** | 34000 | 35000 | 15.5 | 11.7 | 7.8 | 2.24 | 61 | 50 | 212323996
BRYANT HEATING AND COOLING SYSTEMS | PH7TAN436**AA* | CAP**4821AL* | 83*SB60080M21*** | 34000 | 35000 | 15.5 | 11.7 | 7.8 | 2.24 | 61 | 50 | 212323995
ECOTEMP | W4H7T36*K*AAA* | WLA*374CA* | WFEU080C060B* | 34400 | 35000 | 15.5 | 11.7 | 7.8 | 2.24 | 62 | 50 | 212323142
GRANDAIRE | W4H7T36*K*AAA* | WLA*374CA* | WFEU080C060B* | 34400 | 35000 | 15.5 | 11.7 | 7.8 | 2.24 | 62 | 50 | 212323141
TEMPSTAR | N4H7T36*K*AAA* | EA*4X37L21A* | *80MSU0802120A* | 34400 | 35000 | 15.5 | 11.7 | 7.8 | 2.24 | 62 | 50 | 212323139
MARATHERM | N4H7T36*K*AAA* | EA*4X37L21A* | *80MSU0802120A* | 34400 | 35000 | 15.5 | 11.7 | 7.8 | 2.24 | 62 | 50 | 212323138
KENMORE | N4H7T36*K*AAA* | EA*4X37L21A* | *80MSU0802120A* | 34400 | 35000 | 15.5 | 11.7 | 7.8 | 2.24 | 62 | 50 | 212323136
KEEPRITE | N4H7T36*K*AAA* | EA*4X37L21A* | *80MSU0802120A* | 34400 | 35000 | 15.5 | 11.7 | 7.8 | 2.24 | 62 | 50 | 212323134
GRANDAIRE | W4H7T24*K*AAA* | WLA*364CA* | WFEU080C060B* | 22400 | 23600 | 16 | 12 | 7.8 | 2.28 | 60 | 44 | 212320596
BRYANT HEATING AND COOLING SYSTEMS | 227TAN024**AA* | CAP**3717AL* | 83*SB48060M17*** | 22800 | 23800 | 16 | 12 | 7.8 | 2.34 | 61 | 45 | 212320791
BRYANT HEATING AND COOLING SYSTEMS | GH7TAN424**AA* | CAP**3717AL* | 83*SB48060M17*** | 22800 | 23800 | 16 | 12 | 7.8 | 2.34 | 61 | 45 | 212320792
BRYANT HEATING AND COOLING SYSTEMS | 227TBN024**AA* | CAP**3717AL* | 83*SB48060M17*** | 22800 | 23800 | 16 | 12 | 7.8 | 2.34 | 61 | 45 | 213384514
CARRIER | GH7TAN424**AA* | CAP**3717AL* | 58SU*B060M17**16 | 22800 | 23800 | 16 | 12 | 7.8 | 2.34 | 61 | 45 | 212320762
CARRIER | 25TPB724A**30* | CAP**3717AL* | 58SU*B060M17**16 | 22800 | 23800 | 16 | 12 | 7.8 | 2.34 | 61 | 45 | 213384511
ECOTEMP | W4H7T24*K*AAA* | WLA*364CA* | WFEU060B048B* | 22600 | 23800 | 16 | 12 | 7.8 | 2.26 | 59 | 44 | 212320569
GRANDAIRE | W4H7T24*K*AAA* | WLA*364CA* | WFEU060B048B* | 22600 | 23800 | 16 | 12 | 7.8 | 2.26 | 59 | 44 | 212320568
TEMPSTAR | N4H7T24*K*AAA* | EA*4X36L21A* | *80MSU0601716A* | 22600 | 23800 | 16 | 12 | 7.8 | 2.26 | 59 | 44 | 212320566
MARATHERM | N4H7T24*K*AAA* | EA*4X36L21A* | *80MSU0601716A* | 22600 | 23800 | 16 | 12 | 7.8 | 2.26 | 59 | 44 | 212320565
KENMORE | N4H7T24*K*AAA* | EA*4X36L21A* | *80MSU0601716A* | 22600 | 23800 | 16 | 12 | 7.8 | 2.26 | 59 | 44 | 212320563
KEEPRITE | N4H7T24*K*AAA* | EA*4X36L21A* | *80MSU0601716A* | 22600 | 23800 | 16 | 12 | 7.8 | 2.26 | 59 | 44 | 212320561
COMFORTMAKER | N4H7T24*K*AAA* | EA*4X36L21A* | *80MSU0601716A* | 22600 | 23800 | 16 | 12 | 7.8 | 2.26 | 59 | 44 | 212320557
DAY & NIGHT | N4H7T24*K*AAA* | EA*4X36L21A* | *80MSU0601716A* | 22600 | 23800 | 16 | 12 | 7.8 | 2.26 | 59 | 44 | 212320559
ARCOAIRE | N4H7T24*K*AAA* | EA*4X36L21A* | *80MSU0601716A* | 22600 | 23800 | 16 | 12 | 7.8 | 2.26 | 59 | 44 | 212320555
AIRQUEST | N4H7T24*K*AAA* | EA*4X36L21A* | *80MSU0601716A* | 22600 | 23800 | 16 | 12 | 7.8 | 2.26 | 59 | 44 | 212320553
ACIQ | N4H7T24*K*AAA* | EA*4X36L21A* | *80MSU0601716A* | 22600 | 23800 | 16 | 12 | 7.8 | 2.26 | 59 | 44 | 213081097
HEIL | N4H7T24*K*AAA* | EA*4X36L21A* | *80MSU0601716A* | 22600 | 23800 | 16 | 12 | 7.8 | 2.26 | 59 | 44 | 212320550
PAYNE HEATING AND COOLING | PH7TAN424**AA* | CAP**3621AL* | PG80MSUA48060B** | 22600 | 23800 | 16 | 12 | 7.8 | 2.26 | 59 | 44 | 212320547
WEATHERMAKER | PH7TAN424**AA* | CAP**3621AL* | PG80MSUA48060B** | 22600 | 23800 | 16 | 12 | 7.8 | 2.26 | 59 | 44 | 212320549
BROCK | PH7TAN424**AA* | CAP**3621AL* | PG80MSUA48060B** | 22600 | 23800 | 16 | 12 | 7.8 | 2.26 | 59 | 44 | 212320548
BRYANT HEATING AND COOLING SYSTEMS | PH7TAN424**AA* | CAP**3621AL* | 83*SB48060M17*** | 22600 | 23800 | 16 | 12 | 7.8 | 2.26 | 59 | 44 | 212320546
ECOTEMP | W4H7T24*K*AAA* | WLA*364CA* | WFEU100C060B* | 22400 | 23800 | 16 | 12 | 7.8 | 2.24 | 59 | 44 | 212320625
GRANDAIRE | W4H7T24*K*AAA* | WLA*364CA* | WFEU100C060B* | 22400 | 23800 | 16 | 12 | 7.8 | 2.24 | 59 | 44 | 212320624
TEMPSTAR | N4H7T24*K*AAA* | EA*4X36L21A* | *80MSU1002120A* | 22400 | 23800 | 16 | 12 | 7.8 | 2.24 | 59 | 44 | 212320622
MARATHERM | N4H7T24*K*AAA* | EA*4X36L21A* | *80MSU1002120A* | 22400 | 23800 | 16 | 12 | 7.8 | 2.24 | 59 | 44 | 212320621
KENMORE | N4H7T24*K*AAA* | EA*4X36L21A* | *80MSU1002120A* | 22400 | 23800 | 16 | 12 | 7.8 | 2.24 | 59 | 44 | 212320619
KEEPRITE | N4H7T24*K*AAA* | EA*4X36L21A* | *80MSU1002120A* | 22400 | 23800 | 16 | 12 | 7.8 | 2.24 | 59 | 44 | 212320617
DAY & NIGHT | N4H7T24*K*AAA* | EA*4X36L21A* | *80MSU1002120A* | 22400 | 23800 | 16 | 12 | 7.8 | 2.24 | 59 | 44 | 212320615
COMFORTMAKER | N4H7T24*K*AAA* | EA*4X36L21A* | *80MSU1002120A* | 22400 | 23800 | 16 | 12 | 7.8 | 2.24 | 59 | 44 | 212320613
ARCOAIRE | N4H7T24*K*AAA* | EA*4X36L21A* | *80MSU1002120A* | 22400 | 23800 | 16 | 12 | 7.8 | 2.24 | 59 | 44 | 212320611
AIRQUEST | N4H7T24*K*AAA* | EA*4X36L21A* | *80MSU1002120A* | 22400 | 23800 | 16 | 12 | 7.8 | 2.24 | 59 | 44 | 212320609
ACIQ | N4H7T24*K*AAA* | EA*4X36L21A* | *80MSU1002120A* | 22400 | 23800 | 16 | 12 | 7.8 | 2.24 | 59 | 44 | 213081101
HEIL | N4H7T24*K*AAA* | EA*4X36L21A* | *80MSU1002120A* | 22400 | 23800 | 16 | 12 | 7.8 | 2.24 | 59 | 44 | 212320606
WEATHERMAKER | PH7TAN424**AA* | CAP**3621AL* | PG80MSUA60100C** | 22400 | 23800 | 16 | 12 | 7.8 | 2.24 | 59 | 44 | 212320605
BROCK | PH7TAN424**AA* | CAP**3621AL* | PG80MSUA60100C** | 22400 | 23800 | 16 | 12 | 7.8 | 2.24 | 59 | 44 | 212320604
PAYNE HEATING AND COOLING | PH7TAN424**AA* | CAP**3621AL* | PG80MSUA60100C** | 22400 | 23800 | 16 | 12 | 7.8 | 2.24 | 59 | 44 | 212320603
BRYANT HEATING AND COOLING SYSTEMS | PH7TAN424**AA* | CAP**3621AL* | 83*SB60100M21*** | 22400 | 23800 | 16 | 12 | 7.8 | 2.24 | 59 | 44 | 212320602
BRYANT HEATING AND COOLING SYSTEMS | GH7TAN424**AA* | CAP**3621AL* | 83*SB60100M21*** | 22400 | 23800 | 16 | 12 | 7.8 | 2.24 | 59 | 44 | 212320601
BRYANT HEATING AND COOLING SYSTEMS | 227TBN024**AA* | CAP**3621AL* | 83*SB60100M21*** | 22400 | 23800 | 16 | 12 | 7.8 | 2.24 | 59 | 44 | 213384500
BRYANT HEATING AND COOLING SYSTEMS | 227TBN048**AA* | CAP**4821AL* | 83*SB60080M21*** | 44000 | 46000 | 16 | 12 | 7.8 | 2.28 | 63 | 50 | 213384776
BRYANT HEATING AND COOLING SYSTEMS | GH7TAN448**AA* | CAP**4821AL* | 83*SB60080M21*** | 44000 | 46000 | 16 | 12 | 7.8 | 2.28 | 63 | 50 | 212325189
BRYANT HEATING AND COOLING SYSTEMS | 227TAN048**AA* | CAP**4821AL* | 83*SB60080M21*** | 44000 | 46000 | 16 | 12 | 7.8 | 2.28 | 63 | 50 | 212325188
ECOTEMP | W4H7T36*K*AAA* | WLA*484CA* | WFEU080C060B* | 34000 | 35000 | 15.5 | 11.7 | 7.8 | 2.24 | 61 | 50 | 212324018
GRANDAIRE | W4H7T36*K*AAA* | WLA*484CA* | WFEU080C060B* | 34000 | 35000 | 15.5 | 11.7 | 7.8 | 2.24 | 61 | 50 | 212324017
TEMPSTAR | N4H7T36*K*AAA* | EA*4X48L21A* | *80MSU0802120A* | 34000 | 35000 | 15.5 | 11.7 | 7.8 | 2.24 | 61 | 50 | 212324015
MARATHERM | N4H7T36*K*AAA* | EA*4X48L21A* | *80MSU0802120A* | 34000 | 35000 | 15.5 | 11.7 | 7.8 | 2.24 | 61 | 50 | 212324014
KENMORE | N4H7T36*K*AAA* | EA*4X48L21A* | *80MSU0802120A* | 34000 | 35000 | 15.5 | 11.7 | 7.8 | 2.24 | 61 | 50 | 212324012
KEEPRITE | N4H7T36*K*AAA* | EA*4X48L21A* | *80MSU0802120A* | 34000 | 35000 | 15.5 | 11.7 | 7.8 | 2.24 | 61 | 50 | 212324010
DAY & NIGHT | N4H7T36*K*AAA* | EA*4X48L21A* | *80MSU0802120A* | 34000 | 35000 | 15.5 | 11.7 | 7.8 | 2.24 | 61 | 50 | 212324008
COMFORTMAKER | N4H7T36*K*AAA* | EA*4X48L21A* | *80MSU0802120A* | 34000 | 35000 | 15.5 | 11.7 | 7.8 | 2.24 | 61 | 50 | 212324006
CARRIER | 25TPB748A**30* | CAP**4821AL* | 58SU*B080M21**20 | 44000 | 46000 | 16 | 12 | 7.8 | 2.28 | 63 | 50 | 213384773
KEEPRITE | N4H7T36*K*AAA* | EA*4X48L21A* | *80MSU1002120A* | 33400 | 34800 | 15.5 | 11.7 | 7.8 | 2.2 | 61 | 50 | 212324038
CARRIER | 25TPB760A**30* | CAP**6024AL* | 58SU*B100M21**20 | 54000 | 57000 | 15.5 | 11.7 | 7.8 | 2.24 | 65 | 51 | 213384871
CARRIER | GH7TAN460**AA* | CAP**6024AL* | 58SU*B100M21**20 | 54000 | 57000 | 15.5 | 11.7 | 7.8 | 2.24 | 65 | 51 | 212326496
BRYANT HEATING AND COOLING SYSTEMS | 227TAN060**AA* | CAP**6024AL* | 83*SB60100M21*** | 54000 | 57000 | 15.5 | 11.7 | 7.8 | 2.24 | 65 | 51 | 212326525
BRYANT HEATING AND COOLING SYSTEMS | 227TBN060**AA* | CAP**6024AL* | 83*SB60100M21*** | 54000 | 57000 | 15.5 | 11.7 | 7.8 | 2.24 | 65 | 51 | 213384874
BRYANT HEATING AND COOLING SYSTEMS | GH7TAN460**AA* | CAP**6024AL* | 83*SB60100M21*** | 54000 | 57000 | 15.5 | 11.7 | 7.8 | 2.24 | 65 | 51 | 212326526
BRYANT HEATING AND COOLING SYSTEMS | PH7TAN460**AA* | CAP**6024AL* | 83*SB60100M21*** | 54000 | 57000 | 15.5 | 11.7 | 7.8 | 2.24 | 65 | 51 | 212326527
PAYNE HEATING AND COOLING | PH7TAN460**AA* | CAP**6024AL* | PG80MSUA60100C** | 54000 | 57000 | 15.5 | 11.7 | 7.8 | 2.24 | 65 | 51 | 212326528
BROCK | PH7TAN460**AA* | CAP**6024AL* | PG80MSUA60100C** | 54000 | 57000 | 15.5 | 11.7 | 7.8 | 2.24 | 65 | 51 | 212326529
WEATHERMAKER | PH7TAN460**AA* | CAP**6024AL* | PG80MSUA60100C** | 54000 | 57000 | 15.5 | 11.7 | 7.8 | 2.24 | 65 | 51 | 212326530
HEIL | N4H7T60*K*AAA* | EA*4X60L24A* | *80MSU1002120A* | 54000 | 57000 | 15.5 | 11.7 | 7.8 | 2.24 | 65 | 51 | 212326531
ECOTEMP | W4H7T36*K*AAA* | WLA*374BA* | WFEU080C060B* | 33800 | 34800 | 15.2 | 11.7 | 7.8 | 2.22 | 63 | 51 | 214115590
GRANDAIRE | W4H7T36*K*AAA* | WLA*374BA* | WFEU080C060B* | 33800 | 34800 | 15.2 | 11.7 | 7.8 | 2.22 | 63 | 51 | 214115588
ECOTEMP | W4H7T24*K*AAA* | WLNC244BA* | WFEU080C060B* | 22400 | 23600 | 16 | 12 | 7.8 | 2.32 | 61 | 45 | 214115571
GRANDAIRE | W4H7T24*K*AAA* | WLNC244BA* | WFEU080C060B* | 22400 | 23600 | 16 | 12 | 7.8 | 2.32 | 61 | 45 | 214115569
ECOTEMP | W4H7T24*K*AAA* | WLA*364BA* | WFEU080C060B* | 22400 | 23600 | 16 | 12 | 7.8 | 2.26 | 60 | 44 | 214115564
GRANDAIRE | W4H7T24*K*AAA* | WLA*364BA* | WFEU080C060B* | 22400 | 23600 | 16 | 12 | 7.8 | 2.26 | 60 | 44 | 214115562
ECOTEMP | W4H7T24*K*AAA* | WLA*304BA* | WFEU080C060B* | 22200 | 23600 | 16 | 12 | 7.8 | 2.24 | 59 | 44 | 214115560
GRANDAIRE | W4H7T24*K*AAA* | WLA*304BA* | WFEU080C060B* | 22200 | 23600 | 16 | 12 | 7.8 | 2.24 | 59 | 44 | 214115558
ECOTEMP | W4H7T24*K*AAA* | WLA*244BA* | WFEU080C060B* | 22000 | 23600 | 15.5 | 12 | 7.8 | 2.24 | 59 | 44 | 214115552
GRANDAIRE | W4H7T24*K*AAA* | WLA*244BA* | WFEU080C060B* | 22000 | 23600 | 15.5 | 12 | 7.8 | 2.24 | 59 | 44 | 214115550
BRYANT HEATING AND COOLING SYSTEMS | 227TAN048**AA* | CVPVA6124XMC* | 83*SB60100M21*** | 47000 | 51000 | 16 | 11.7 | 8 | 2.3 | 61 | 50 | 213640216
BRYANT HEATING AND COOLING SYSTEMS | 227TBN048**AA* | CVPVA6124XMC* | 83*SB60100M21*** | 47000 | 51000 | 16 | 11.7 | 8 | 2.3 | 61 | 50 | 213640219
BRYANT HEATING AND COOLING SYSTEMS | GH7TAN448**AA* | CVPVA6124XMC* | 83*SB60100M21*** | 47000 | 51000 | 16 | 11.7 | 8 | 2.3 | 61 | 50 | 213640220
BRYANT HEATING AND COOLING SYSTEMS | PH7TAN448**AA* | CVPVA6124XMC* | 83*SB60100M21*** | 47000 | 51000 | 16 | 11.7 | 8 | 2.3 | 61 | 50 | 213640221
PAYNE HEATING AND COOLING | PH7TAN448**AA* | CVPVA6124XMC* | PG80MSUA60100C** | 47000 | 51000 | 16 | 11.7 | 8 | 2.3 | 61 | 50 | 213640222
BROCK | PH7TAN448**AA* | CVPVA6124XMC* | PG80MSUA60100C** | 47000 | 51000 | 16 | 11.7 | 8 | 2.3 | 61 | 50 | 213640223
WEATHERMAKER | PH7TAN448**AA* | CVPVA6124XMC* | PG80MSUA60100C** | 47000 | 51000 | 16 | 11.7 | 8 | 2.3 | 61 | 50 | 213640224
HEIL | N4H7T48*K*AAA* | EVD4X61M24A* | *80MSU1002120A* | 47000 | 51000 | 16 | 11.7 | 8 | 2.3 | 61 | 50 | 213640225
AIRQUEST | N4H7T48*K*AAA* | EVD4X61M24A* | *80MSU1002120A* | 47000 | 51000 | 16 | 11.7 | 8 | 2.3 | 61 | 50 | 213640226
ARCOAIRE | N4H7T48*K*AAA* | EVD4X61M24A* | *80MSU1002120A* | 47000 | 51000 | 16 | 11.7 | 8 | 2.3 | 61 | 50 | 213640227
COMFORTMAKER | N4H7T48*K*AAA* | EVD4X61M24A* | *80MSU1002120A* | 47000 | 51000 | 16 | 11.7 | 8 | 2.3 | 61 | 50 | 213640228
DAY & NIGHT | N4H7T48*K*AAA* | EVD4X61M24A* | *80MSU1002120A* | 47000 | 51000 | 16 | 11.7 | 8 | 2.3 | 61 | 50 | 213640229
KEEPRITE | N4H7T48*K*AAA* | EVD4X61M24A* | *80MSU1002120A* | 47000 | 51000 | 16 | 11.7 | 8 | 2.3 | 61 | 50 | 213640230
KENMORE | N4H7T48*K*AAA* | EVD4X61M24A* | *80MSU1002120A* | 47000 | 51000 | 16 | 11.7 | 8 | 2.3 | 61 | 50 | 213640231
MARATHERM | N4H7T48*K*AAA* | EVD4X61M24A* | *80MSU1002120A* | 47000 | 51000 | 16 | 11.7 | 8 | 2.3 | 61 | 50 | 213640232
TEMPSTAR | N4H7T48*K*AAA* | EVD4X61M24A* | *80MSU1002120A* | 47000 | 51000 | 16 | 11.7 | 8 | 2.3 | 61 | 50 | 213640233
GRANDAIRE | W4H7T48*K*AAA* | WMVC61424XA* | WFEU100C060B* | 47000 | 51000 | 16 | 11.7 | 8 | 2.3 | 61 | 50 | 213640234
ECOTEMP | W4H7T48*K*AAA* | WMVC61424XA* | WFEU100C060B* | 47000 | 51000 | 16 | 11.7 | 8 | 2.3 | 61 | 50 | 213640235
CARRIER | 25TPB748A**30* | CVPVA6124XMC* | 58SU*B100M21**20 | 47000 | 51000 | 16 | 11.7 | 8 | 2.3 | 61 | 50 | 214338707
CARRIER | GH7TAN448**AA* | CVPVA6124XMC* | 58SU*B100M21**20 | 47000 | 51000 | 16 | 11.7 | 8 | 2.3 | 61 | 50 | 214338708
LPS Legacy | N4H7T36*K*AAA* | EA*4X37L21A* | *95CSU0802120A* | 35200 | 35400 | 16 | 12 | 7.8 | 2.16 | 61 | 49 | 214027122
LPS Legacy | N4H7T36*K*AAA* | EA*4X37L21A* | *80CTL0702120A* | 35000 | 35600 | 16 | 11.7 | 7.8 | 2.14 | 61 | 49 | 214027117
LPS Legacy | N4H7T24*K*AAA* | EHD4X30AAL | *95CSU0802120A* | 23000 | 23800 | 15.2 | 12 | 7.8 | 2.2 | 58 | 42 | 214027098
LPS Legacy | N4H7T24*K*AAA* | EHD4X36AAL | *80CTL0902120A* | 23400 | 24000 | 15.2 | 12 | 7.8 | 2.2 | 58 | 43 | 214027361
LPS Legacy | N4H7T24*K*AAA* | EA*4X37L21A* | *80CTL0451712A* | 23600 | 24400 | 16 | 12.5 | 7.8 | 2.22 | 58 | 42 | 214027070
LPS Legacy | N4H7T24*K*AAA* | EA*4X36L21A* | *80CTL0701716A* | 22800 | 23600 | 16 | 12.5 | 7.8 | 2.16 | 58 | 42 | 214027310
LPS Legacy | N4H7T24*K*AAA* | EA*4X24L17A* | *80CTL0451712A* | 22600 | 23800 | 16 | 11.7 | 7.8 | 2.12 | 58 | 42 | 214027013
LPS Legacy | N4H7T48*K*AAA* | EA*4X48L24A* | *95CSU1002122A* | 45000 | 47000 | 16 | 12 | 7.8 | 2.22 | 62 | 50 | 214027556
LPS Legacy | N4H7T48*K*AAA* | EA*4X61L21A* | *80CTL0701716A* | 46000 | 47500 | 16 | 11.7 | 7.8 | 2.18 | 62 | 50 | 214027574
LPS Legacy | N4H7T24*K*AAA* | EA*4X36L21A* | *95CSU0601716A* | 23000 | 23800 | 16 | 12 | 7.8 | 2.16 | 58 | 42 | 214027311
LPS Legacy | N4H7T36*K*AAA* | EA*4X36L21A* | *80CTL0901716A* | 33400 | 34400 | 15.2 | 11.7 | 7.8 | 2.06 | 60 | 49 | 214027411
LPS Legacy | N4H7T36*K*AAA* | EA*4X48L21A* | *80CTL0901716A* | 34200 | 35000 | 15.2 | 11.7 | 7.8 | 2.14 | 61 | 49 | 214027178
LPS Legacy | N4H7T36*K*AAA* | EA*4X37L17A* | *80CTL0701412A* | 34600 | 35400 | 15.2 | 11.7 | 7.8 | 2.1 | 60 | 49 | 214027428
LPS Legacy | N4H7T48*K*AAA* | EA*4X60L24A* | *80CTL0702120A* | 45500 | 47000 | 16 | 12 | 7.8 | 2.18 | 62 | 50 | 214027563
LPS Legacy | N4H7T48*K*AAA* | EA*4X61L21A* | *95CSU1002122A* | 46500 | 47500 | 16 | 12 | 7.8 | 2.22 | 62 | 50 | 214027256
LPS Legacy | N4H7T60*K*AAA* | EA*4X61L24A* | *80CTL0902120A* | 55500 | 58500 | 15.2 | 11.7 | 7.8 | 2.18 | 64 | 51 | 214027640
LPS Legacy | N4H7T36*K*AAA* | EA*4X48L21A* | *80CTL0702120A* | 34400 | 35200 | 15.2 | 11.7 | 7.8 | 2.12 | 61 | 49 | 214027465
LPS Legacy | N4H7T36*K*AAA* | EA*4X42L21A* | *80CTL0702120A* | 33800 | 34800 | 15.2 | 11.7 | 7.8 | 2.08 | 60 | 49 | 214027442
LPS Legacy | N4H7T36*K*AAA* | EA*4X42L21A* | *80CTL0701716A* | 33600 | 34600 | 15.2 | 11.7 | 7.8 | 2.06 | 61 | 49 | 214027441
LPS Legacy | N4H7T48*K*AAA* | EA*4X60L24A* | *80CTL1102120A* | 45500 | 47000 | 16 | 12 | 7.8 | 2.18 | 62 | 50 | 214027564
LPS Legacy | N4H7T24*K*AAA* | EA*4X36L17A* | *80CTL0701716A* | 22800 | 23600 | 16 | 12 | 7.8 | 2.16 | 58 | 42 | 214027034
LPS Legacy | N4H7T48*K*AAA* | EA*4X48L24A* | *80CTL0902120A* | 44500 | 46500 | 16 | 12 | 7.8 | 2.2 | 62 | 50 | 214027553
LPS Legacy | N4H7T36*K*AAA* | EA*4X37L21A* | *80CTL0701716A* | 34800 | 35400 | 16 | 11.7 | 7.8 | 2.14 | 60 | 49 | 214027116
LPS Legacy | N4H7T24*K*AAA* | EA*4X37L21A* | *95CSU0601716A* | 23800 | 24200 | 17 | 12.5 | 7.8 | 2.24 | 58 | 43 | 214027073
LPS Legacy | N4H7T36*K*AAA* | EA*4X43L21A* | *80CTL0901716A* | 35000 | 35400 | 16 | 12 | 7.8 | 2.14 | 60 | 49 | 214027157
LPS Legacy | N4H7T24*K*AAA* | EA*4X37L17A* | *80CTL0451712A* | 23400 | 24200 | 16 | 12 | 7.8 | 2.18 | 58 | 43 | 214027316
LPS Legacy | N4H7T36*K*AAA* | EA*4X37L21A* | *95CSU1002122A* | 35000 | 35200 | 16 | 12 | 7.8 | 2.16 | 61 | 49 | 214027123
LPS Legacy | N4H7T48*K*AAA* | EA*4X60L24A* | *80CTL0902120A* | 45500 | 47000 | 16 | 12 | 7.8 | 2.2 | 62 | 49 | 214027244
LPS Legacy | N4H7T48*K*AAA* | EA*4X60L24A* | *95CSU0802120A* | 45500 | 47000 | 16 | 12 | 7.8 | 2.2 | 62 | 49 | 214027245
LPS Legacy | N4H7T24*K*AAA* | EA*4X36L21A* | *80CTL0702120A* | 23200 | 24000 | 16 | 12 | 7.8 | 2.18 | 58 | 42 | 214027044
LPS Legacy | N4H7T48*K*AAA* | EA*4X61L21A* | *95CSU0802120A* | 46500 | 47500 | 16 | 12 | 7.8 | 2.22 | 61 | 49 | 214027576
LPS Legacy | N4H7T48*K*AAA* | EA*4X61L21A* | *80CTL0702120A* | 46500 | 47500 | 16 | 12 | 7.8 | 2.2 | 62 | 50 | 214027253
LPS Legacy | N4H7T36*K*AAA* | EA*4X42L24A* | *80CTL0702120A* | 33800 | 34800 | 15.2 | 11.7 | 7.8 | 2.08 | 60 | 49 | 214027455
LPS Legacy | N4H7T48*K*AAA* | EA*4X48L21A* | *80CTL0701716A* | 44500 | 47000 | 15.2 | 11.7 | 7.8 | 2.16 | 62 | 50 | 214027541
LPS Legacy | N4H7T24*K*AAA* | EA*4X36L21A* | *80CTL0451712A* | 23000 | 23800 | 16 | 12 | 7.8 | 2.14 | 58 | 42 | 214027043
LPS Legacy | N4H7T36*K*AAA* | EA*4X48L21A* | *80CTL0701716A* | 34200 | 35000 | 15.2 | 11.7 | 7.8 | 2.12 | 61 | 49 | 214027177
LPS Legacy | N4H7T48*K*AAA* | EA*4X61L21A* | *80CTL1102120A* | 46500 | 47500 | 16 | 12 | 7.8 | 2.2 | 62 | 50 | 214027255
LPS Legacy | N4H7T48*K*AAA* | EA*4X48L24A* | *80CTL0702120A* | 44500 | 47000 | 16 | 11.7 | 7.8 | 2.18 | 62 | 50 | 214027552
LPS Legacy | N4H7T48*K*AAA* | EA*4X48L21A* | *80CTL0702120A* | 44500 | 47000 | 15.2 | 11.7 | 7.8 | 2.18 | 62 | 50 | 214027542
LPS Legacy | N4H7T48*K*AAA* | EA*4X61L24A* | *95CSU0802120A* | 46500 | 47000 | 16 | 12 | 7.8 | 2.22 | 62 | 50 | 214027265
LPS Legacy | N4H7T24*K*AAA* | EHD4X30AAL | *80CTL0702120A* | 23600 | 24600 | 15.2 | 12 | 7.8 | 2.2 | 59 | 43 | 214027345
LPS Legacy | N4H7T48*K*AAA* | EA*4X48L21A* | *80CTL0902120A* | 44500 | 46500 | 16 | 11.7 | 7.8 | 2.2 | 62 | 50 | 214027544
LPS Legacy | N4H7T48*K*AAA* | EA*4X48L21A* | *80CTL0901716A* | 44500 | 47000 | 16 | 11.7 | 7.8 | 2.18 | 62 | 50 | 214027543
LPS Legacy | N4H7T24*K*AAA* | EA*4X25L17A* | *80CTL0451712A* | 23600 | 24200 | 16 | 12 | 7.8 | 2.2 | 58 | 43 | 214027296
LPS Legacy | N4H7T36*K*AAA* | EA*4X43L21A* | *80CTL1102120A* | 35600 | 36400 | 16 | 11.7 | 7.8 | 2.12 | 63 | 49 | 214027159
LPS Legacy | N4H7T36*K*AAA* | EA*4X36L21A* | *80CTL0902120A* | 33400 | 34400 | 15.2 | 11.7 | 7.8 | 2.06 | 60 | 48 | 214027412
LPS Legacy | N4H7T48*K*AAA* | EA*4X60L24A* | *95CSU1002122A* | 46000 | 47000 | 16 | 12 | 7.8 | 2.22 | 62 | 50 | 214027246
LPS Legacy | N4H7T60*K*AAA* | EA*4X61L24A* | *80CTL1352422A* | 56000 | 59000 | 16 | 11.7 | 7.8 | 2.2 | 63 | 51 | 214027642
LPS Legacy | N4H7T36*K*AAA* | EA*4X37L17A* | *80CTL0901716A* | 34600 | 35200 | 15.2 | 11.7 | 7.8 | 2.1 | 61 | 49 | 214027106
LPS Legacy | N4H7T24*K*AAA* | EA*4X24L17A* | *95CSU0601716A* | 22600 | 23800 | 16 | 12 | 7.8 | 2.14 | 58 | 42 | 214027015
LPS Legacy | N4H7T24*K*AAA* | EA*4X36L17A* | *80CTL0451712A* | 22800 | 23800 | 16 | 12 | 7.8 | 2.14 | 58 | 42 | 214027033
LPS Legacy | N4H7T48*K*AAA* | EA*4X60L24A* | *80CTL1352422A* | 46000 | 47000 | 16 | 12 | 7.8 | 2.22 | 62 | 49 | 214027565
LPS Legacy | N4H7T48*K*AAA* | EA*4X48L24A* | *80CTL1102120A* | 44500 | 47000 | 16 | 11.7 | 7.8 | 2.18 | 62 | 50 | 214027554
LPS Legacy | N4H7T24*K*AAA* | EHD4X30AAL | *80CTL0902120A* | 23000 | 24000 | 15.2 | 12 | 7.8 | 2.18 | 58 | 43 | 214027346
LPS Legacy | N4H7T24*K*AAA* | EA*4X36L21A* | *80CTL0902120A* | 23000 | 23800 | 16 | 12 | 7.8 | 2.16 | 58 | 42 | 214027045
LPS Legacy | N4H7T48*K*AAA* | EA*4X61L24A* | *80CTL0902120A* | 46500 | 47000 | 16 | 12 | 7.8 | 2.22 | 62 | 50 | 214027263
LPS Legacy | N4H7T36*K*AAA* | EA*4X42L24A* | *80CTL1352422A* | 33800 | 34600 | 15.2 | 11.7 | 7.8 | 2.1 | 61 | 49 | 214027143
LPS Legacy | N4H7T24*K*AAA* | EA*4X36L21A* | *95CSU1002122A* | 23200 | 24000 | 16 | 12.5 | 7.8 | 2.18 | 58 | 42 | 214027313
LPS Legacy | N4H7T48*K*AAA* | EA*4X48L21A* | *80CTL1102120A* | 44500 | 47000 | 16 | 11.7 | 7.8 | 2.18 | 63 | 50 | 214027545
LPS Legacy | N4H7T24*K*AAA* | EHD4X36AAL | *80CTL0702120A* | 23800 | 24600 | 16 | 12 | 7.8 | 2.22 | 58 | 42 | 214027360
LPS Legacy | N4H7T24*K*AAA* | EA*4X36L17A* | *95CSU0601716A* | 23000 | 23800 | 16 | 12 | 7.8 | 2.16 | 58 | 42 | 214027306
LPS Legacy | N4H7T36*K*AAA* | EA*4X43L21A* | *80CTL0701716A* | 34800 | 35400 | 16 | 11.7 | 7.8 | 2.14 | 60 | 49 | 214027155
LPS Legacy | N4H7T36*K*AAA* | EA*4X48L24A* | *80CTL1352422A* | 34600 | 35000 | 16 | 11.7 | 7.8 | 2.14 | 61 | 49 | 214027198
LPS Legacy | N4H7T24*K*AAA* | EA*4X37L17A* | *80CTL0701716A* | 23400 | 24000 | 16 | 12.5 | 7.8 | 2.2 | 58 | 42 | 214027059
LPS Legacy | N4H7T36*K*AAA* | EA*4X37L17A* | *80CTL0701716A* | 34400 | 35200 | 15.2 | 11.7 | 7.8 | 2.1 | 61 | 49 | 214027429
LPS Legacy | N4H7T36*K*AAA* | EA*4X43L21A* | *95CSU1002122A* | 35000 | 35200 | 16 | 12 | 7.8 | 2.16 | 61 | 49 | 214027162
LPS Legacy | N4H7T36*K*AAA* | EA*4X43L21A* | *95CSU0802120A* | 35200 | 35400 | 16 | 12 | 7.8 | 2.16 | 61 | 49 | 214027161
LPS Legacy | N4H7T24*K*AAA* | EHD4X30AAL | *80CTL1352422A* | 23400 | 24400 | 15.2 | 12 | 7.8 | 2.2 | 58 | 43 | 214027347
LPS Legacy | N4H7T36*K*AAA* | EA*4X42L24A* | *80CTL0902120A* | 33600 | 34600 | 15.2 | 11.7 | 7.8 | 2.08 | 60 | 48 | 214027142
LPS Legacy | N4H7T24*K*AAA* | EA*4X36L21A* | *95CSU0802120A* | 22800 | 23600 | 16 | 12.5 | 7.8 | 2.16 | 58 | 42 | 214027312
LPS Legacy | N4H7T36*K*AAA* | EA*4X37L21A* | *80CTL0902120A* | 34800 | 35400 | 15.2 | 11.7 | 7.8 | 2.14 | 60 | 49 | 214027119
LPS Legacy | N4H7T48*K*AAA* | EA*4X61L21A* | *80CTL0901716A* | 46500 | 47500 | 16 | 12 | 7.8 | 2.2 | 62 | 50 | 214027254
LPS Legacy | N4H7T36*K*AAA* | EA*4X48L24A* | *80CTL0702120A* | 34400 | 35200 | 15.2 | 11.7 | 7.8 | 2.14 | 61 | 49 | 214027468
LPS Legacy | N4H7T36*K*AAA* | EA*4X37L21A* | *80CTL0901716A* | 35000 | 35400 | 16 | 12 | 7.8 | 2.14 | 61 | 49 | 214027118
LPS Legacy | N4H7T36*K*AAA* | EA*4X43L21A* | *80CTL0702120A* | 35000 | 35600 | 16 | 11.7 | 7.8 | 2.14 | 61 | 49 | 214027156
LPS Legacy | N4H7T60*K*AAA* | EA*4X60L24A* | *80CTL1352422A* | 54500 | 58000 | 15.2 | 11.7 | 7.8 | 2.18 | 64 | 51 | 214027279
LPS Legacy | N4H7T24*K*AAA* | EA*4X37L17A* | *95CSU0601716A* | 23600 | 24200 | 16 | 12 | 7.8 | 2.2 | 58 | 43 | 214027060
LPS Legacy | N4H7T48*K*AAA* | EA*4X61L24A* | *80CTL0702120A* | 46500 | 47500 | 16 | 12 | 7.8 | 2.2 | 62 | 50 | 214027262
LPS Legacy | N4H7T36*K*AAA* | EA*4X48L21A* | *80CTL0902120A* | 34200 | 35000 | 15.2 | 11.7 | 7.8 | 2.12 | 61 | 48 | 214027179
LPS Legacy | N4H7T36*K*AAA* | EA*4X48L24A* | *80CTL0902120A* | 34200 | 35000 | 15.2 | 11.7 | 7.8 | 2.14 | 61 | 48 | 214027197
LPS Legacy | N4H7T36*K*AAA* | EA*4X42L21A* | *80CTL0901716A* | 33600 | 34600 | 15.2 | 11.7 | 7.8 | 2.08 | 61 | 49 | 214027134
LPS Legacy | N4H7T48*K*AAA* | EA*4X61L24A* | *95CSU1002122A* | 47000 | 47500 | 16 | 12 | 7.8 | 2.24 | 62 | 50 | 214027266
LPS Legacy | N4H7T24*K*AAA* | EA*4X24L17A* | *80CTL0701716A* | 22600 | 23600 | 16 | 12 | 7.8 | 2.14 | 58 | 42 | 214027014
LPS Legacy | N4H7T48*K*AAA* | EA*4X61L24A* | *80CTL1102120A* | 46500 | 47500 | 16 | 12 | 7.8 | 2.2 | 62 | 50 | 214027264
LPS Legacy | N4H7T36*K*AAA* | EA*4X42L21A* | *80CTL0902120A* | 33600 | 34600 | 15.2 | 11.7 | 7.8 | 2.08 | 60 | 48 | 214027135
LPS Legacy | N4H7T48*K*AAA* | EA*4X61L24A* | *80CTL1352422A* | 46500 | 47500 | 16 | 12 | 7.8 | 2.24 | 61 | 49 | 214027582
LPS Legacy | N4H7T48*K*AAA* | EA*4X48L24A* | *80CTL1352422A* | 45000 | 47000 | 16 | 12 | 7.8 | 2.22 | 62 | 49 | 214027239
LPS Legacy | N4H7T36*K*AAA* | EA*4X48L21A* | *80CTL1102120A* | 34800 | 36000 | 15.2 | 11.7 | 7.8 | 2.12 | 61 | 49 | 214027180
LPS Legacy | N4H7T48*K*AAA* | EA*4X61L21A* | *80CTL0902120A* | 46500 | 47000 | 16 | 12 | 7.8 | 2.22 | 62 | 50 | 214027575
LPS Legacy | N4H7T36*K*AAA* | EA*4X43L21A* | *80CTL0902120A* | 34800 | 35200 | 16 | 11.7 | 7.8 | 2.14 | 61 | 49 | 214027158
HAIER | 1U12EH2HE** | USYM12UCDSA* |  | 12000 | 14800 | 18 | 11.7 | 8.5 |  | 68 |  | 212409473
GE Appliances | ASH112URDE** | USYM12UCDSA* |  | 12000 | 14800 | 18 | 11.7 | 8.5 |  | 68 |  | 212409489
LG | LVU120HCV | LVN120HCV |  | 12000 | 15000 | 16 | 12.2 | 9.3 |  | 67 |  | 211078860
Durastar | DRA1U18S1A | DRAD18F1A |  | 17000 | 18000 | 18.5 | 11.7 | 9.2 |  | 64 |  | 206369525
YORK BY JOHNSON CONTROLS | YUJE18BYJ6AMO-X | YEJE18BXJ6AM-W1 |  | 17000 | 18000 | 18.5 | 11.7 | 9.2 |  | 64 |  | 10580862
MOOVAIR | DM18HOS23230E2 | DM18HIDU230X5 |  | 17000 | 18000 | 18.5 | 11.7 | 9.2 |  | 64 |  | 204005738
CIAC | CM43BX018-H3N1H | CC43BX018-E3N1H |  | 17000 | 18000 | 18.5 | 11.7 | 9.2 |  | 64 |  | 205778932
NORTON AIR CONDITIONERS | OHP14-18-12-22 | DHP14-18-12-U |  | 17000 | 18000 | 18.5 | 11.7 | 9.2 |  | 64 |  | 205300197
PIONEER | YN018GMFI22RPD | RB018GMFILDFHD |  | 17000 | 18000 | 18.5 | 11.7 | 9.2 |  | 64 |  | 10597352
LENNOX | MPB018S4S-1P | MMDB018S4-2P |  | 17000 | 18000 | 18.5 | 11.7 | 9.2 |  | 64 |  | 10528565
DIRECT AIR | MOCA31-18HFN1-MT0W | MTIU-18HWFN1-M |  | 17000 | 18000 | 18.5 | 11.7 | 9.2 |  | 64 |  | 203269800
DUCANE | 4DHP1S18S-1P | DMD218S4-1P |  | 17000 | 18000 | 18.5 | 11.7 | 9.2 |  | 64 |  | 202110465
BOSCH | BMS500-AAS018-1CSXXA | BMS500-AAU018-1AHDXB |  | 17000 | 18000 | 18.5 | 11.7 | 9.2 |  | 64 |  | 204014473
ECO AC | EHH-O18BA | EHH-D18BA |  | 17000 | 18000 | 18.5 | 11.7 | 9.2 |  | 64 |  | 206902026
FRANKLIN | MSH183E21MCAA | MST183E21ADAA |  | 17000 | 18000 | 18.5 | 11.7 | 9.2 |  | 64 |  | 206900441
MIDEA | MOCA31-18HFN1-MT0W | MTIU-18HWFN1-M |  | 17000 | 18000 | 18.5 | 11.7 | 9.2 |  | 64 |  | 207742397
Cooper&Hunter | CH-18SPH-230VO | CH-M18DTUI |  | 17000 | 18000 | 18.5 | 11.7 | 9.2 |  | 64 |  | 210799491
Cooper&Hunter | CH-18LCU/O | CH-18LCDTU/I |  | 17000 | 18000 | 18.5 | 11.7 | 9.2 |  | 64 |  | 210799437
AirEase | 4DHP1S18S-1P | DMD218S4-1P |  | 17000 | 18000 | 18.5 | 11.7 | 9.2 |  | 64 |  | 204462431
C&H | CH-18SPH-230VO | CH-18LCDTU/I |  | 17000 | 18000 | 18.5 | 11.7 | 9.2 |  | 64 |  | 204098422
Cooper&Hunter | CH-18SPH-230VO | CH-18LCDTU/I |  | 17000 | 18000 | 18.5 | 11.7 | 9.2 |  | 64 |  | 210799457
C&H | CH-18SPH-230VO | CH-M18DTUI |  | 17000 | 18000 | 18.5 | 11.7 | 9.2 |  | 64 |  | 205263856
GOODMAN | MSH183E21MCAA | MST183E21ADAA |  | 17000 | 18000 | 18.5 | 11.7 | 9.2 |  | 64 |  | 202196601
C&H | CH-18LCU/O | CH-18LCDTU/I |  | 17000 | 18000 | 18.5 | 11.7 | 9.2 |  | 64 |  | 201992974
KANIONco | KD-18R410AH | KD-18R410AH |  | 17000 | 18000 | 18.5 | 11.7 | 9.2 |  | 64 |  | 204760846
MDV | MOCA31-18HFN1-MT0W | MTIU-18HWFN1-M |  | 17000 | 18000 | 18.5 | 11.7 | 9.2 |  | 64 |  | 200059297
KLIMAIRE | KSIE018-H220-O | KDIP18-H2 |  | 17000 | 18000 | 18.5 | 11.7 | 9.2 |  | 64 |  | 201796639
ELIOS | DE18HOS23230E2 | DE18HIDU230X5 |  | 17000 | 18000 | 18.5 | 11.7 | 9.2 |  | 64 |  | 203238495
Airlux | ASZ18O | AMD18I |  | 17000 | 18000 | 18.5 | 11.7 | 9.2 |  | 64 |  | 203401044
COMFORTSTAR | CPP018CD(O) | CPA-18B |  | 17000 | 18000 | 18.5 | 11.7 | 9.2 |  | 64 |  | 10595505
Armstrong Air | 4DHP1S18S-1P | DMD218S4-1P |  | 17000 | 18000 | 18.5 | 11.7 | 9.2 |  | 64 |  | 204462442
BOSCH | BMS500-AAS018-1CSXRA | BMS500-AAU018-1AHDXB |  | 17000 | 18000 | 18.5 | 11.7 | 9.2 |  | 64 |  | 203991161
Allied | 4DHP1S18S-1P | DMD218S4-1P |  | 17000 | 18000 | 18.5 | 11.7 | 9.2 |  | 64 |  | 203966551
MRCOOL | O-ES-18-HP-C-230 | DUCT-18HP-230 |  | 17000 | 18000 | 18.5 | 11.7 | 9.2 |  | 64 |  | 204469763
AC PRO.COM | AOCA31-18HFN1-MT0W | ATIU-18HWFN1-M |  | 17000 | 18000 | 18.5 | 11.7 | 9.2 |  | 64 |  | 205355555
ELIOS | DE18HOS23230E2 | DM18HIDU230X5 |  | 17000 | 18000 | 18.5 | 11.7 | 9.2 |  | 64 |  | 205300168
NOVAIR PLUS | 18EVANVO | 18EVDNVI |  | 17000 | 18000 | 18.5 | 11.7 | 9.2 |  | 64 |  | 205281391
CONCORD | 4DHP1S18S-1P | DMD218S4-1P |  | 17000 | 18000 | 18.5 | 11.7 | 9.2 |  | 64 |  | 202110464
Mitsubishi Electric | PUZ-A12NKA7*** | PEAD-A12AA* |  | 12000 | 17900 | 20.7 | 12.5 | 9.4 |  | 48 |  | 201754448
Mitsubishi Electric | PUZ-A24NHA7*** | PEAD-A24AA* |  | 24400 | 29400 | 19.2 | 12 | 9.1 | 1.77 | 52 | 33 | 201754461
Mitsubishi Electric | PUZ-A24NHA7*** | PVA-A24AA* |  | 24000 | 28000 | 20.5 | 12.1 | 8.3 | 1.77 | 54 | 35 | 201754463
Mitsubishi Electric | PUZ-A36NKA7*** | PEAD-A36AA* |  | 36400 | 40500 | 18.7 | 12.1 | 8.6 | 1.61 | 50 | 30 | 201754475
Mitsubishi Electric | PUZ-A12NKA7*** | PVA-A12AA* |  | 12000 | 19000 | 22 | 13.4 | 8.9 |  | 52 |  | 201754543
Mitsubishi Electric | PUZ-A12NKA8*** | PVA-A12AA* |  | 12000 | 19000 | 22 | 13.4 | 8.9 | 1.37 | 52 | 33 | 213249013
Mitsubishi Electric | PUZ-A12NKA8*** | PEAD-A12AA* |  | 12000 | 18000 | 21.3 | 13.4 | 9.8 | 2.4 | 50 | 30 | 213249014
Mitsubishi Electric | PUZ-A24NHA8*** | PVA-A24AA* |  | 24000 | 28000 | 20.5 | 12.1 | 9 | 1.73 | 54 | 35 | 213249021
Mitsubishi Electric | PUZ-A24NHA8*** | PEAD-A24AA* |  | 24000 | 28000 | 20 | 12.2 | 9.2 | 1.9 | 56 | 39 | 213249024
Mitsubishi Electric | PUZ-A12NKA* | PEAD-A12AA9 |  | 12000 | 18000 | 21.8 | 13.6 | 9.8 | 2.05 | 50 | 33 | 213362133
Trane / Mitsubishi Electric | PUZ-A12NKA7*** | TPVA0A0121AA70* |  | 12000 | 19000 | 22 | 13.4 | 8.9 |  | 52 |  | 206720306
Trane / Mitsubishi Electric | PUZ-A24NHA7*** | TPVA0A0241AA70* |  | 24000 | 28000 | 20.5 | 12.1 | 8.3 | 1.77 | 54 | 35 | 206720313
Trane / Mitsubishi Electric | TRUZA0361KA70** | PEAD-A36AA**** |  | 36400 | 40500 | 18.7 | 12.1 | 8.6 | 1.61 | 50 | 30 | 206720340
Mitsubishi Electric | PUZ-A24NHA* | PEAD-A24AA9 |  | 24000 | 28000 | 20.1 | 12.2 | 9.3 | 2.17 | 56 | 36 | 213362156
Mitsubishi Electric | SUZ-KA30NA* | PEAD-A30AA9 |  | 27000 | 30000 | 19.4 | 12 | 11.7 |  | 83 |  | 213362166
Mitsubishi Electric | PUZ-A36NKA* | PEAD-A36AA9 |  | 36000 | 40000 | 20 | 12.3 | 9 | 2.47 | 53 | 39 | 213362182
Trane / Mitsubishi Electric | TRUZA0121KA**** | PEAD-A12AA9 |  | 12000 | 18000 | 21.8 | 13.6 | 9.8 | 2.05 | 50 | 33 | 213362240
Trane / Mitsubishi Electric | TRUZA0241HA**** | PEAD-A24AA9 |  | 24000 | 28000 | 20.1 | 12.2 | 9.3 | 2.17 | 56 | 36 | 213362245
Mitsubishi Electric | PUZ-A24NHA7*** | PAA-A24BA1 |  | 24000 | 29800 | 17.1 | 12 | 8.9 | 2.12 | 52 | 44 | 209447981
Mitsubishi Electric | PUZ-A24NHA7*** | PAA-A24AA1 |  | 24000 | 29800 | 17.1 | 12 | 8.9 | 2.12 | 52 | 44 | 209447980
Trane / Mitsubishi Electric | SUZ-KA24NA2 | TPEADA0241AA*** |  | 24000 | 25000 | 18.9 | 11.7 | 9.3 |  | 60 |  | 207703564
Trane / Mitsubishi Electric | TRUZA0361KA70** | TPEADA0361AA*** |  | 36400 | 40500 | 18.7 | 12.1 | 8.6 | 1.61 | 50 | 30 | 207702838
Trane / Mitsubishi Electric | TRUZA0241HA70** | TPEADA0241AA*** |  | 24400 | 29400 | 19.2 | 12 | 9.1 | 1.77 | 52 | 33 | 207702832
Trane / Mitsubishi Electric | TRUZA0121KA70** | TPEADA0121AA*** |  | 12000 | 17900 | 20.7 | 12.5 | 9.4 |  | 48 |  | 207702826
Trane / Mitsubishi Electric | SUZ-KA30NA2 | TPEADA0301AA*** |  | 27000 | 30000 | 18.9 | 11.7 | 11.4 |  | 82 |  | 207702818
Trane / Mitsubishi Electric | SUZ-KA09NAHZ | TPEADA0091AA*** |  | 9000 | 12000 | 17 | 12.5 | 9.4 | 1.7 | 57 | 39 | 207702803
Trane / Mitsubishi Electric | PUZ-A36NKA7*** | TPEADA0361AA*** |  | 36400 | 40500 | 18.7 | 12.1 | 8.6 | 1.61 | 50 | 30 | 207702783
Trane / Mitsubishi Electric | PUZ-A24NHA7*** | TPEADA0241AA*** |  | 24400 | 29400 | 19.2 | 12 | 9.1 | 1.77 | 52 | 33 | 207702781
Trane / Mitsubishi Electric | PUZ-A12NKA7*** | TPEADA0121AA*** |  | 12000 | 17900 | 20.7 | 12.5 | 9.4 | 2.36 | 48 | 27 | 207702777
Trane / Mitsubishi Electric | NTXSKS30A112** | TPEADA0301AA*** |  | 27000 | 30000 | 18.9 | 11.7 | 11.4 |  | 82 |  | 207702773
Trane / Mitsubishi Electric | NTXSKS30A112** | PEAD-A30AA* |  | 27000 | 30000 | 18.9 | 11.7 | 11.4 |  | 82 |  | 207702771
Trane / Mitsubishi Electric | NTXSKS24A112** | TPEADA0241AA*** |  | 24000 | 25000 | 18.9 | 11.7 | 9.3 |  | 60 |  | 207702770
Trane / Mitsubishi Electric | NTXSKS24A112** | PEAD-A24AA* |  | 24000 | 25000 | 18.9 | 11.7 | 9.3 |  | 60 |  | 207702769
Trane / Mitsubishi Electric | NTXSKH09A112** | TPEADA0091AA*** |  | 9000 | 12000 | 17 | 12.5 | 9.4 | 1.7 | 57 | 39 | 207702732
Trane / Mitsubishi Electric | NTXSKH09A112** | PEAD-A09AA* |  | 9000 | 12000 | 17 | 12.5 | 9.4 | 1.7 | 57 | 39 | 207702728
Mitsubishi Electric | SUZ-KA30NA2 | PEAD-A30AA* |  | 27000 | 30000 | 18.9 | 11.7 | 11.4 |  | 82 |  | 207702719
Mitsubishi Electric | SUZ-KA24NA2 | PEAD-A24AA* |  | 24000 | 25000 | 18.9 | 11.7 | 9.3 |  | 60 |  | 207702714
Mitsubishi Electric | SUZ-KA09NAHZ | PEAD-A09AA* |  | 9000 | 12000 | 17 | 12.5 | 9.4 | 1.7 | 57 | 39 | 207702699
Trane / Mitsubishi Electric | NTXSKS30A112** | PEAD-A30AA9 |  | 27000 | 30000 | 19.4 | 12 | 11.7 |  | 83 |  | 213363185
Trane / Mitsubishi Electric | NTXSKS24A112** | PEAD-A24AA9 |  | 24000 | 25000 | 19.7 | 12.3 | 9.7 |  | 61 |  | 213363184
Trane / Mitsubishi Electric | TRUZA0241HA70** | PEAD-A24AA* |  | 24400 | 29400 | 19.2 | 12 | 9.1 | 1.77 | 52 | 33 | 206720365
Trane / Mitsubishi Electric | TRUZA0121KA70** | PEAD-A12AA* |  | 12000 | 17900 | 20.7 | 12.5 | 9.4 | 2.36 | 48 | 27 | 206720364
Trane / Mitsubishi Electric | TRUZA0361KA**** | PEAD-A36AA9 |  | 36000 | 40000 | 20 | 12.3 | 9 | 2.47 | 53 | 39 | 213362250
Trane / Mitsubishi Electric | TRUZA0241HA70** | PAA-A24BA* |  | 24000 | 29800 | 17.1 | 12 | 8.9 | 2.12 | 52 | 44 | 211150920
Trane / Mitsubishi Electric | TRUZA0241HA70** | PAA-A24AA* |  | 24000 | 29800 | 17.1 | 12 | 8.9 | 2.12 | 52 | 44 | 211150919
COMFORTMAKER | R5H5S24*K*AAA* | EA*5X37M21A* | *80VTL1102122B* | 23800 | 21600 | 16 | 12 | 7.8 | 2.14 | 69 | 53 | 214211499
COMFORTMAKER | R5H5S24*K*AAA* | EA*5X25M17A* | *80MSU0401712A* | 23800 | 22600 | 16 | 12.5 | 7.8 | 2.12 | 65 | 50 | 214210540
COMFORTMAKER | R5H5S24*K*AAA* | EVM5X32M17A* | *96VTN0801716B* | 24000 | 23800 | 15.5 | 12 | 7.8 | 1.98 | 62 | 47 | 214204834
COMFORTMAKER | C5H6S36*K*AAA* | EA*5X37M21A* | *80CSU0601716A* | 35000 | 35200 | 15.2 | 12 | 7.8 | 2.16 | 61 | 49 | 214153851
COMFORTMAKER | R4H5S36*K*AAA* | EA*4X37L21A* | *96VSN0802120A* | 35000 | 34200 | 15.2 | 12 | 7.8 | 2.1 | 60 | 46 | 210311945
TEMPSTAR | T5H6S24*K*AAA* | EA*5X37M17A* | *80ESU0601716A | 23600 | 23000 | 15.5 | 12 | 7.8 | 2.1 | 64 | 50 | 214158048
TEMPSTAR | TVH825GKA2*+TSTAT | FVM4X48***L |  | 24600 | 31000 | 15.5 | 11.7 | 7.8 |  | 65 |  | 204456309
TEMPSTAR | TVH837GKA2*+TSTAT | EN(A,D,W)4X42L21** | *96VSN0802120A* | 31000 | 47500 | 17 | 11.7 | 7.8 |  | 64 |  | 210463673
TEMPSTAR | TVH837GKA2*+TSTAT | EA*4X61L21A* | *96CTN0802120A* | 32800 | 47000 | 17.5 | 11.7 | 8.5 |  | 65 |  | 210461578
TEMPSTAR | TVH837GKA2*+TSTAT | EA*4X48L24A* | *95CSU1002122A* | 32000 | 47000 | 17.5 | 11.7 | 8.5 |  | 66 |  | 210460620
TEMPSTAR | TVH837GKA2*+TSTAT | EN(A,D,W)4X48L21** | *96CTN0801714A* | 31800 | 48000 | 17 | 11.7 | 8.1 |  | 65 |  | 210464377
COMFORTMAKER | N4H7T24*K*AAA* | EA*4X36L21A* | *80CSU0601716A* | 23000 | 23800 | 16 | 12 | 7.8 | 2.16 | 58 | 42 | 207873571
COMFORTMAKER | N4H7T24*K*AAA* | EA*4X25L17A* | OLV098A12* | 23600 | 24400 | 16 | 12 | 7.8 | 2.2 | 58 | 43 | 207864339
COMFORTMAKER | N5H5S24*K*AAA* | EVM5X32M17A* | *96VSN0601716B* | 24200 | 23800 | 15.5 | 12 | 7.8 | 1.98 | 62 | 48 | 214204685
COMFORTMAKER | N5H5S24*K*AAA* | EA*5X37M21A* | *96CTN0801714B* | 24000 | 22400 | 15.5 | 12 | 7.8 | 2.14 | 67 | 52 | 214202982
COMFORTMAKER | CVH837GKA2*+TSTAT | EA*4X43L21A* | *80CTL0902120A* | 32600 | 48000 | 17 | 11.7 | 8.5 |  | 65 |  | 210459908
COMFORTMAKER | CVH837GKA2*+TSTAT | EA*4X48L24A* | *80CTL1352422A* | 31800 | 47000 | 17.5 | 11.7 | 8.5 |  | 65 |  | 210460785
COMFORTMAKER | CVH837GKA2*+TSTAT | EA*4X61L21A* | *96VTN0801716A* | 32600 | 46500 | 17.5 | 11.7 | 8.1 |  | 66 |  | 210461442
COMFORTMAKER | CVH837GKA2*+TSTAT | EA*4X37L21A* | *80VSL0701716A* | 32200 | 47500 | 17 | 11.7 | 8.5 |  | 65 |  | 210458549
COMFORTMAKER | CVH837GKA2*+TSTAT | EA*4X37L21A* | *80CTL0701716A* | 32400 | 48000 | 17.5 | 11.7 | 8.5 |  | 65 |  | 210458629
COMFORTMAKER | C4H5S24*K*AAA* | EA*4X37L17A* | *96MSN0801716A* | 23800 | 22600 | 15.5 | 12 | 7.8 | 2.08 | 63 | 49 | 212331978
COMFORTMAKER | C4H7T24*K*AAA* | EHD4X30AAL | *97CMN1202422A* | 23600 | 24400 | 15.2 | 12 | 7.8 | 2.22 | 59 | 43 | 210702877
COMFORTMAKER | C4H7T24*K*AAA* | EA*4X37L17A* | OMV098J12* | 23600 | 24400 | 16 | 12 | 7.8 | 2.2 | 58 | 43 | 210702827
COMFORTMAKER | C4H7T24*K*AAA* | EA*4X36L21A* | *97CMN0801714A* | 23200 | 24000 | 16 | 12 | 7.8 | 2.16 | 58 | 43 | 210702683
MARATHERM | N4H7T36*K*AAA* | EA*4X36L21A* | *80CTL0902120B* | 32800 | 34400 | 15.2 | 11.7 | 7.8 | 2.14 | 62 | 50 | 213741585
MARATHERM | N4H7T36*K*AAA* | EA*4X42L21A* | *97CMN1002122B* | 33000 | 34600 | 15.2 | 11.7 | 7.8 | 2.14 | 61 | 50 | 213742465
MARATHERM | N4H7T36*K*AAA* | EA*4X43L21A* | *80CTL0902120B* | 34400 | 35200 | 16 | 11.7 | 7.8 | 2.22 | 62 | 50 | 213742817
MARATHERM | N4H7T60*K*AAA* | EA*4X61L24A* | *96CTN1202422A* | 55500 | 58500 | 15.2 | 11.7 | 7.8 | 2.18 | 63 | 51 | 207873079
MARATHERM | N4H636GKP** | EA*4X48L24A* | *80CTL1102120A* | 34400 | 35400 | 15.2 | 11.7 | 7.8 |  | 63 |  | 204854712
MARATHERM | N5H5S24*K*AAA* | EA*5X37M17A* | *96MSN0801716A* | 23400 | 22600 | 15.5 | 12 | 7.8 | 2.08 | 65 | 50 | 214200836
MARATHERM | R4H5S18*K*AAA* | EA*4X19L17A* | *80MS(N,L)0451412A* | 17900 | 16600 | 15.2 | 12 | 7.8 | 2 | 64 | 49 | 212327069
MARATHERM | R4H5S18*K*AAA* | EA*4X25L17A* | *80MS(N,L)0701716A* | 18100 | 16400 | 15.5 | 12 | 7.8 | 2 | 63 | 48 | 212328841
MARATHERM | N4H7T36*K*AAA* | EA*4X48L24A* | *95MSU1002120A* | 33800 | 35000 | 15.5 | 11.7 | 7.8 | 2.22 | 62 | 50 | 212324289
MARATHERM | R5H5S18*K*AAA* | EA*5X19M17A* | *92MSN0601714A* | 18100 | 16700 | 15.2 | 12 | 7.8 | 2.04 | 65 | 50 | 214125549
MARATHERM | R5H5S24*K*AAA* | EA*5X37M17A* | *92MSN0601714A* | 23400 | 22400 | 15.5 | 12 | 7.8 | 2.08 | 66 | 50 | 214200707
COMFORTMAKER | C4H5S36*K*AAA* | EA*4X37L17A* | *80MSU0401712A* | 35200 | 35000 | 15.2 | 12 | 7.8 | 2.06 | 60 | 47 | 214337769
COMFORTMAKER | R5H5S24*K*AAA* | EA*5X25M17A* | *80ES(N,L)0451412A* | 23600 | 22000 | 15.2 | 12.5 | 7.8 | 2.1 | 67 | 52 | 214197083
COMFORTMAKER | N4H5S36*K*AAA* | EVM4X49M21A* | *92MSN1002120A* | 36600 | 35800 | 15.5 | 12 | 7.8 | 2.1 | 60 | 47 | 213341270
TEMPSTAR | N4H7T48*K*AAA* | EA*4X48L21A* | *80CTL0701716B* | 43500 | 47000 | 15.2 | 11.7 | 7.8 | 2.22 | 63 | 50 | 213746243
TEMPSTAR | N4H7T60*K*AAA* | EA*4X61L24A* | *80CTL0902120B* | 54500 | 57500 | 15.2 | 11.7 | 7.8 | 2.26 | 64 | 51 | 213749339
TEMPSTAR | T4H7T36*K*AAA* | EA*4X42L21A* | *96VSN0802120A* | 33600 | 34600 | 15.2 | 11.7 | 7.8 | 2.08 | 61 | 48 | 210709419
KEEPRITE | R4H5S36*K*AAA* | FM(C,U)4Z36**AL* |  | 34000 | 33600 | 15.2 | 12 | 7.8 | 2.12 | 60 | 47 | 209692706
KEEPRITE | R4H5S36*K*AAA* | EA*4X43L21A* | *80CSU0601716A* | 35400 | 35200 | 15.2 | 12 | 7.8 | 2.08 | 60 | 47 | 210315499
KEEPRITE | R4H5S36*K*AAA* | EA*4X43L21A* | *97CMN0602120A* | 34800 | 34400 | 15.2 | 12 | 7.8 | 2.08 | 60 | 47 | 210316609
ARCOAIRE | N4H7T24*K*AAA* | EA*4X36L17A* | *96VSN0601412B* | 22200 | 23800 | 16 | 12 | 7.8 | 2.24 | 60 | 44 | 213168615
ARCOAIRE | H5H6S30*K*AAA* | FHMA5*42L*C* |  | 27600 | 28000 | 15.2 | 12 | 7.8 | 2.1 | 62 | 48 | 214165160
ARCOAIRE | H5H6S18*K*AAA* | EA*5X19M17A* | *80VSL0701716B* | 18100 | 17700 | 15.2 | 11.7 | 7.8 | 2.04 | 61 | 47 | 214150360
GRANDAIRE | W5H5S24*K*AAA* | W5VM32M17XA* | WFE*070B048C* | 24200 | 23800 | 15.5 | 12 | 7.8 | 2 | 62 | 48 | 214212533
ARCOAIRE | R5H5S24*K*AAA* | EA*5X25M17A* | *80MS(N,L)0701716A* | 23600 | 22200 | 15.2 | 11.7 | 7.8 | 2.12 | 66 | 51 | 214197309
MARATHERM | N4H7T48*K*AAA* | EA*4X61L24A* | *95CSU1002122A* | 47000 | 47500 | 16 | 12 | 7.8 | 2.24 | 62 | 50 | 207872251
MARATHERM | N4H7T48*K*AAA* | EA*4X61L24A* | *96VSN1202422A* | 47000 | 48000 | 16 | 12 | 7.8 | 2.22 | 62 | 50 | 207872321
MARATHERM | N4H7T48*K*AAA* | EA*4X60L24A* | *80CTL1102120A* | 45500 | 47000 | 16 | 12 | 7.8 | 2.18 | 62 | 50 | 207879550
MARATHERM | N4H7T36*K*AAA* | EA*4X42L21A* | *80CTL0702120A* | 33800 | 34800 | 15.2 | 11.7 | 7.8 | 2.08 | 60 | 49 | 207876513
MARATHERM | N4H7T24*K*AAA* | EA*4X30L14A* | *96VSN0601412A* | 22800 | 24000 | 16 | 11.7 | 7.8 | 2.12 | 58 | 43 | 207873401
MARATHERM | N4H7T24*K*AAA* | EA*4X36L17A* | *96VTN0601412A* | 23000 | 24200 | 16 | 12 | 7.8 | 2.14 | 58 | 43 | 207873547
MARATHERM | N4H7T24*K*AAA* | EA*4X30L14A* | *80VSL0451412A* | 22800 | 23800 | 16 | 12 | 7.8 | 2.12 | 58 | 42 | 207864372
MARATHERM | N4H7T24*K*AAA* | EA*4X36L21A* | *80CTL0451712A* | 23000 | 23800 | 16 | 12 | 7.8 | 2.14 | 58 | 42 | 207865109
MARATHERM | N4H7T24*K*AAA* | EA*4X37L17A* | *80CTL0701716A* | 23400 | 24000 | 16 | 12.5 | 7.8 | 2.2 | 58 | 42 | 207865558
MARATHERM | R4H5S36*K*AAA* | EA*4X43L21A* | *80MS(N,L)0902120A* | 34800 | 34200 | 15.5 | 12 | 7.8 | 2.1 | 60 | 46 | 212339326
MARATHERM | R4H5S36*K*AAA* | EA*4X43L21A* | *80MS(N,L)1102120A* | 34600 | 33600 | 15.5 | 12 | 7.8 | 2.1 | 60 | 46 | 212339368
MARATHERM | R4H5S42*K*AAA* | EVD4X61M24A* | *80MS(N,L)1102120A* | 41500 | 43000 | 15.2 | 12.5 | 7.8 | 2.08 | 60 | 47 | 213346820
MARATHERM | N4H7T36*K*AAA* | EA*4X37L21A* | *80VSL0702120A* | 35200 | 35600 | 16 | 11.7 | 7.8 | 2.14 | 61 | 49 | 207868321
MARATHERM | N4H7T36*K*AAA* | EA*4X48L21A* | *80CTL0901716A* | 34200 | 35000 | 15.2 | 11.7 | 7.8 | 2.14 | 61 | 49 | 207869883
MARATHERM | R4H5S42*K*AAA* | FXM4X48**AL |  | 41500 | 42500 | 15.2 | 12.5 | 7.8 | 2.26 | 62 | 49 | 209693272
MARATHERM | R5H5S24*K*AAA* | EVD5X38M17A* | *80MS(N,L)0901714A* | 24200 | 23600 | 16 | 12.5 | 7.8 | 2 | 61 | 47 | 214214053
COMFORTMAKER | N5H5S24*K*AAA* | FTMA5X24L0B* |  | 23000 | 23200 | 15.5 | 12 | 7.8 | 2.08 | 63 | 48 | 214179867
COMFORTMAKER | R4H5S36*K*AAA* | EVM4X44M21A* | *80VTL0902120B* | 36600 | 36000 | 15.5 | 12 | 7.8 | 2.08 | 60 | 47 | 213339455
COMFORTMAKER | R4H5S36*K*AAA* | EVM4X44M21A* | *80MSU0601716A* | 36600 | 36200 | 15.2 | 12 | 7.8 | 2.08 | 60 | 47 | 213339351
GRANDAIRE | W5H5S24*K*AAA* | W5VC38M17XA* | WFST080B048A* | 24200 | 23800 | 15.5 | 12 | 7.8 | 1.98 | 62 | 47 | 214207800
GRANDAIRE | W5H5S24*K*AAA* | W5VC31M17XA* | WFSU060B048B* | 24000 | 23800 | 15.5 | 12 | 7.8 | 1.98 | 62 | 47 | 214205624
ARCOAIRE | N4H5S36*K*AAA* | EVM4X44M21A* | *80VSL1102122B* | 36600 | 35800 | 15.5 | 12 | 7.8 | 2.1 | 60 | 47 | 213339288
ARCOAIRE | N5H5S24*K*AAA* | EA*5X25M17A* | *80ES(N,L)0451412A* | 23600 | 22000 | 15.2 | 12.5 | 7.8 | 2.1 | 67 | 52 | 214197080
ARCOAIRE | H4H5S18*K*AAA* | EA*4X19L17A* | *96MSN0601412A* | 18000 | 16700 | 15.2 | 12 | 7.8 | 1.98 | 62 | 47 | 212327657
ARCOAIRE | H4H5S30*K*AAA* | FJMA4*36L*B* |  | 27600 | 28000 | 15.2 | 12.5 | 7.8 | 2.12 | 61 | 47 | 210998735
ARCOAIRE | N4H7T36*K*AAA* | EA*4X42L24A* | *80VSL0902120A* | 33800 | 34800 | 15.2 | 11.7 | 7.8 | 2.08 | 60 | 48 | 207876789
ARCOAIRE | H4H5S36*K*AAA* | EA*4X48L24A* | *80MS(N,L)1552420A* | 34600 | 33800 | 15.2 | 12 | 7.8 | 2.1 | 60 | 47 | 212341391
KENMORE | (C,H,T)4H7T60*K*AAA* | EA*4X61L24A* | *96CTN1002122A* | 55500 | 58500 | 15.2 | 11.7 | 7.8 | 2.18 | 64 | 51 | 211043285
KENMORE | (C,H,T)VH837GKA2*+TSTAT | EN(A,D,W)4X48L21** | *97CMN1002122A* | 32000 | 48000 | 17.5 | 11.7 | 8.1 |  | 65 |  | 210464420
KENMORE | (C,H,T)VH837GKA2*+TSTAT | EN(A,D,W)4X42L21** | *80CSU0401712A* | 31600 | 48500 | 17 | 11.7 | 8.1 |  | 64 |  | 210463717
KENMORE | (C,H,T)VH837GKA2*+TSTAT | EA*4X61L21A* | *96CTN0801714A* | 32600 | 47000 | 17 | 11.7 | 8.1 |  | 65 |  | 210461522
KENMORE | (C,H,T)VH837GKA2*+TSTAT | EA*4X61L21A* | *80CTL0902120A* | 32800 | 47000 | 17.5 | 11.7 | 8.5 |  | 65 |  | 210461500
KENMORE | (C,H,T)VH837GKA2*+TSTAT | EA*4X61L21A* | *80VSL0451716A* | 32600 | 47000 | 17 | 11.7 | 8.1 |  | 65 |  | 210461387
KENMORE | (C,H,T)VH837GKA2*+TSTAT | EA*4X37L21A* | *96CTN0802120A* | 32400 | 48000 | 17 | 11.7 | 8.5 |  | 65 |  | 210458731
KENMORE | (C,H,T)VH837GKA2*+TSTAT | EA*4X37L21A* | *80VTL0902120A* | 32400 | 47500 | 17.5 | 11.7 | 8.5 |  | 65 |  | 210458587
ACIQ | H4H5S30*K*AAA* | EA*4X37L17A* | *80ESU0401712A* | 27600 | 27800 | 15.2 | 12.5 | 7.8 | 2.08 | 60 | 46 | 213065371
COMFORTMAKER | C5H6S24*K*AAA* | EA*5X37M17A* | *80VSL0701716B* | 23400 | 22600 | 15.2 | 11.7 | 7.8 | 2.08 | 65 | 50 | 214158028
COMFORTMAKER | C4H7T36*K*AAA* | EA*4X42L24A*+WALLCON | *97CMN1002122B* | 33000 | 34600 | 15.2 | 11.7 | 7.8 | 2.16 | 61 | 50 | 213745254
COMFORTMAKER | C4H7T36*K*AAA* | EA*4X43L21A*+WALLCON | *97CMN0602120B* | 34200 | 35200 | 15.2 | 11.7 | 7.8 | 2.2 | 62 | 51 | 213745374
COMFORTMAKER | C4H7T36*K*AAA* | EA*4X43L21A*+WALLCON | *96CTN1002122B* | 34200 | 35000 | 16 | 12 | 7.8 | 2.22 | 62 | 50 | 213745430
COMFORTMAKER | C4H7T36*K*AAA* | EA*4X48L24A* | *97CMN1002122A* | 34200 | 35000 | 15.2 | 11.7 | 7.8 | 2.14 | 61 | 48 | 210705761
COMFORTMAKER | C4H7T36*K*AAA* | EA*4X48L21A* | *96CTN0801714A* | 34200 | 35400 | 15.2 | 11.7 | 7.8 | 2.1 | 61 | 49 | 210705738
COMFORTMAKER | C4H7T36*K*AAA* | EA*4X37L21A* | *95MSU0802120A* | 34400 | 35200 | 15.5 | 11.7 | 7.8 | 2.22 | 62 | 51 | 212323243
COMFORTMAKER | R5H5S48*K*AAA* | FHMA5*60L*D* |  | 46500 | 46500 | 15.2 | 12.5 | 7.8 | 2.3 | 66 | 52 | 214179647
ARCOAIRE | N5H5S24*K*AAA* | EA*5X25M17A* | *92MSN0601412A* | 23600 | 22200 | 15.2 | 11.7 | 7.8 | 2.1 | 66 | 51 | 214197907
ARCOAIRE | H4H7T24*K*AAA* | EHD4X30AAL | *95MSU0802120A* | 22800 | 24200 | 15.2 | 11.7 | 7.8 | 2.32 | 60 | 45 | 212322276
ARCOAIRE | N4H7T24*K*AAA* | EHD4X30AAL | *80VSL0902120B* | 22800 | 24200 | 15.2 | 12 | 7.8 | 2.32 | 60 | 45 | 213171327
ARCOAIRE | N4H7T24*K*AAA* | EN(A,D)4X24L14** | *80VSL0701412B* | 22200 | 23800 | 15.5 | 12 | 7.8 | 2.3 | 60 | 45 | 213169493
ARCOAIRE | N4H7T24*K*AAA* | EN(A,D)4X24L14** | *96VSN0601412B* | 22000 | 23800 | 15.5 | 12 | 7.8 | 2.26 | 60 | 45 | 213169555
ARCOAIRE | N4H7T24*K*AAA* | EN(A,D)4X24L17** | *80VSL0901716B* | 22200 | 23800 | 15.5 | 12 | 7.8 | 2.28 | 60 | 45 | 213169661
KEEPRITE | CVH837GKA2*+TSTAT | EN(A,D,W)4X48L21** | *96CTN1002122A* | 32000 | 48000 | 17.5 | 11.7 | 8.1 |  | 65 |  | 210464441
KEEPRITE | CVH837GKA2*+TSTAT | EN(A,D,W)4X48L21** | *97CMN1002122A* | 32000 | 48000 | 17.5 | 11.7 | 8.1 |  | 65 |  | 210464419
KEEPRITE | CVH837GKA2*+TSTAT | EN(A,D,W)4X48L21** | *97CMN0801714A* | 31800 | 48000 | 17 | 11.7 | 8.1 |  | 65 |  | 210464397
KEEPRITE | CVH837GKA2*+TSTAT | EN(A,D,W)4X48L21** | *80CTL0902120A* | 32000 | 48000 | 17.5 | 11.7 | 8.1 |  | 65 |  | 210464353
ARCOAIRE | N4H7T48*K*AAA* | EA*4X60L24A* | *80CSU1002120A* | 45500 | 47000 | 16 | 12 | 7.8 | 2.2 | 62 | 50 | 207871665
CARRIER | 25HCB636A*031* | CAP**4321AL* | 58TN*A090C17**16 | 36000 | 36600 | 15.5 | 11.7 | 7.8 |  | 63 |  | 211587170
CARRIER | GH7TAN436**AA* | CAP**3621AL* | 59TP6B100V21**20 | 33400 | 34400 | 15.2 | 11.7 | 7.8 | 2.06 | 60 | 49 | 207867991
CARRIER | GH5SAN524**AA* | CAA**2517AM* | 58S(B,C)*A090E17**14 | 23600 | 21800 | 15.2 | 12.5 | 7.8 | 2.12 | 67 | 52 | 214210308
CARRIER | GH5SAN524**AA* | CAA**3717AM* | 59SC5B060E17**14 | 23400 | 22600 | 15.5 | 12 | 7.8 | 2.08 | 65 | 50 | 214200750
CARRIER | GH7TAN436**AA* | CAP**4221AL* | 58TN*A070C17**16 | 33600 | 34600 | 15.2 | 11.7 | 7.8 | 2.06 | 61 | 49 | 207876490
CARRIER | GH7TAN460**AA* | CAP**6124AL* | 58TP*A110V21**22 | 55500 | 58500 | 15.5 | 11.7 | 7.8 | 2.2 | 63 | 50 | 207872975
CARRIER | GH7TAN448**AA* | CAP**6121AL* | 59SP6A100V21**20 | 46500 | 47000 | 16 | 12 | 7.8 | 2.22 | 62 | 50 | 207872032
CARRIER | GH7TAN436**AA* | CAP**4824AL* | 59SP6A100V21**20 | 34400 | 35000 | 16 | 11.7 | 7.8 | 2.14 | 61 | 48 | 207870496
CARRIER | GH7TAN436**AA* | CAP**4821AL* | 59SP6A100V21**20 | 34200 | 35000 | 15.2 | 11.7 | 7.8 | 2.14 | 61 | 48 | 207870081
CARRIER | GH7TAN436**AA* | CAP**4821AL* | 58TN*A090C17**16 | 34200 | 35000 | 15.2 | 11.7 | 7.8 | 2.14 | 61 | 49 | 207869875
CARRIER | GH7TAN436**AA* | CAP**4321AL* | 58TN*A110C21**20 | 35600 | 36400 | 16 | 11.7 | 7.8 | 2.12 | 63 | 49 | 207869412
CARRIER | GH7TAN436**AA* | CAP**4224AL* | 58TP*A135V24**22 | 33600 | 34400 | 15.5 | 12 | 7.8 | 2.08 | 60 | 49 | 207869067
CARRIER | GH7TAN436**AA* | CAP**3721AL* | 58TP*A070V17**16 | 35000 | 35400 | 16 | 11.7 | 7.8 | 2.14 | 61 | 49 | 207868425
CARRIER | GH7TAN436**AA* | CAP**3721AL* | 58SP*A090V21**20 | 35200 | 35600 | 16 | 11.7 | 7.8 | 2.14 | 61 | 49 | 207868327
TEMPSTAR | N4H7T48*K*AAA* | EA*4X48L21A* | *96VSN0601716B* | 43500 | 46500 | 15.2 | 11.7 | 7.8 | 2.22 | 63 | 51 | 213176925
TEMPSTAR | N4H7T36*K*AAA* | EN(A,D,W)4X48L21** | *80VTL1102122B* | 34200 | 35000 | 16 | 12 | 7.8 | 2.22 | 62 | 50 | 213174507
TEMPSTAR | N4H7T36*K*AAA* | EA*4X37L17A* | *80VTL0451412B* | 33800 | 35000 | 15.5 | 11.7 | 7.8 | 2.18 | 62 | 50 | 213172528
TEMPSTAR | N4H7T36*K*AAA* | EA*4X37L17A* | *80VSL0901716B* | 33800 | 35000 | 15.5 | 11.7 | 7.8 | 2.18 | 62 | 50 | 213172618
TEMPSTAR | N4H7T36*K*AAA* | EA*4X48L21A* | *80MSU0601716A* | 33400 | 34600 | 15.5 | 11.7 | 7.8 | 2.22 | 62 | 51 | 212323987
TEMPSTAR | N4H7T36*K*AAA* | EA*4X43L21A* | *95MSU0802120A* | 34400 | 35200 | 15.5 | 11.7 | 7.8 | 2.22 | 62 | 51 | 212323880
TEMPSTAR | N4H7T36*K*AAA* | EA*4X43L21A* | *80MSU0802120A* | 34400 | 35000 | 15.5 | 12 | 7.8 | 2.24 | 62 | 50 | 212323768
TEMPSTAR | N4H7T36*K*AAA* | EA*4X48L24A* | *96VTN0802120B* | 33400 | 34600 | 15.5 | 11.7 | 7.8 | 2.2 | 62 | 50 | 213174187
TEMPSTAR | N4H7T36*K*AAA* | EA*4X48L24A* | *96VSN1002120B* | 33800 | 34800 | 15.5 | 11.7 | 7.8 | 2.22 | 62 | 50 | 213174264
TEMPSTAR | R4H5S18*K*AAA* | EA*4X19L17A* | *80MS(N,L)0451714A* | 18000 | 16700 | 15.2 | 12 | 7.8 | 1.98 | 62 | 47 | 212327115
TEMPSTAR | R4H5S18*K*AAA* | EA*4X25L17A* | *80MS(N,L)0701412A* | 17900 | 16400 | 15.5 | 12 | 7.8 | 1.98 | 62 | 47 | 212328757
TEMPSTAR | R5H5S24*K*AAA* | EA*5X25M17A* | *96VTN0601412B* | 23600 | 22800 | 15.2 | 12 | 7.8 | 2.08 | 65 | 50 | 214131042
TEMPSTAR | R5H5S18*K*AAA* | EA*5X25M17A* | *80MS(N,L)0451412A* | 17900 | 16400 | 15.2 | 12 | 7.8 | 2.04 | 66 | 51 | 214126107
TEMPSTAR | N5H5S36*K*AAA* | EA*5X48M21A* | *95ESU1002122A* | 35400 | 36000 | 15.2 | 12 | 7.8 | 2.18 | 61 | 48 | 214142592
TEMPSTAR | N5H5S24*K*AAA* | EVD5X38M17A* | *80VSL0901716B* | 24200 | 23600 | 16 | 12.5 | 7.8 | 2 | 62 | 48 | 214214158
TEMPSTAR | N5H5S24*K*AAA* | EA*5X37M21A* | *80MSU0401712A* | 24000 | 21600 | 15.5 | 12 | 7.8 | 2.16 | 69 | 53 | 214211307
TEMPSTAR | N5H5S24*K*AAA* | EA*5X37M21A* | *80MS(N,L)0902120A* | 24000 | 21600 | 15.5 | 12 | 7.8 | 2.14 | 69 | 54 | 214211162
TEMPSTAR | N5H5S24*K*AAA* | EVD5X38M17A* | *80MS(N,L)0451714A* | 24200 | 23800 | 15.5 | 12 | 7.8 | 1.98 | 62 | 48 | 214207303
AIRQUEST | R4H5S36*K*AAA* | EA*4X37L21A* | *96VSN0802120B* | 34600 | 33800 | 15.2 | 12 | 7.8 | 2.08 | 60 | 46 | 213208702
ARCOAIRE | N5H5S24*K*AAA* | EA*5X37M17A* | *96VTN0601412B* | 23400 | 23000 | 15.2 | 12 | 7.8 | 2.06 | 64 | 50 | 214133114
KEEPRITE | N5H5S24*K*AAA* | EA*5X37M17A* | *96VSN0801716B* | 23400 | 22800 | 15.2 | 11.7 | 7.8 | 2.08 | 64 | 50 | 214200942
KEEPRITE | R5H5S24*K*AAA* | EA*5X25M17A* | *96MSN0601412A* | 23600 | 22800 | 15.2 | 12 | 7.8 | 2.08 | 66 | 51 | 214130893
KEEPRITE | N4H5S36*K*AAA* | EA*4X37L21A* | *80MS(N,L)0902120A* | 34800 | 34000 | 15.2 | 12 | 7.8 | 2.1 | 60 | 46 | 212337640
KEEPRITE | N4H5S36*K*AAA* | EA*4X43L21A* | *80MS(N,L)0902120A* | 34800 | 34200 | 15.5 | 12 | 7.8 | 2.1 | 60 | 46 | 212339320
KEEPRITE | R5H5S24*K*AAA* | EA*5X37M21A* | *80MSU1002120A* | 24000 | 22400 | 15.5 | 12 | 7.8 | 2.14 | 67 | 52 | 214201750
GRANDAIRE | W4H7T36*K*AAA* | WLA*374CA* | WFSU100C060B* | 34200 | 35000 | 15.5 | 11.7 | 7.8 | 2.22 | 62 | 50 | 212323281
ARCOAIRE | H5H6S36*K*AAA* | EA*5X48M21A* | *80ESU0802120A | 35800 | 36200 | 15.2 | 12 | 7.8 | 2.2 | 61 | 48 | 214154813
KENMORE | (C,H,T)4H7T24*K*AAA* | EA*4X24L17A*+WALLCON | *95CSU0601716B* | 22000 | 23600 | 16 | 12 | 7.8 | 2.24 | 60 | 44 | 213754803
KENMORE | (C,H,T)4H7T36*K*AAA* | EA*4X43L21A* | *80MSU0802120A* | 34200 | 35000 | 16 | 12 | 7.8 | 2.24 | 62 | 50 | 212323766
KENMORE | N4H636GKP** | EA*4X37L21A* | *80VSL0902120A* | 35000 | 35800 | 15.2 | 11.7 | 7.8 |  | 63 |  | 206086836
KENMORE | N5H5S18*K*AAA* | EA*5X25M17A* | *80MSU0401712A* | 18200 | 17400 | 15.2 | 12 | 7.8 | 2.06 | 62 | 48 | 214126485
KENMORE | N5H5S18*K*AAA* | EA*5X25M17A* | *80VSL0451412B* | 18200 | 17500 | 15.2 | 12 | 7.8 | 2.04 | 62 | 48 | 214126316
KENMORE | (C,H,T)4H7T60*K*AAA* | EA*4X61L21A* | *95MSU1002122A* | 55000 | 57500 | 15.5 | 11.7 | 7.8 | 2.26 | 64 | 51 | 212326789
KENMORE | (C,H,T)4H7T48*K*AAA* | EA*4X61L24A*+WALLCON | *80CTL1352422B* | 45500 | 46500 | 16 | 12 | 7.8 | 2.28 | 63 | 50 | 213748530
KENMORE | (C,H,T)4H7T48*K*AAA* | EA*4X60L24A*+WALLCON | *96CTN1202422B* | 45500 | 47000 | 16 | 12 | 7.8 | 2.26 | 62 | 50 | 213748370
KENMORE | (C,H,T)4H7T36*K*AAA* | EA*4X48L24A*+WALLCON | *96CTN1202422B* | 33600 | 34800 | 15.5 | 11.7 | 7.8 | 2.22 | 62 | 50 | 213745682
COMFORTMAKER | C5H6S24*K*AAA* | EA*5X37M21A* | *96VSN0601716B* | 24000 | 21800 | 15.2 | 11.7 | 7.8 | 2.12 | 69 | 54 | 214158772
COMFORTMAKER | C5H6S24*K*AAA* | EA*5X37M21A* | *95MSU0802120A* | 24000 | 22400 | 15.5 | 12.5 | 7.8 | 2.14 | 67 | 52 | 214158812
COMFORTMAKER | N4H5S36*K*AAA* | EA*4X43L21A* | *96VTN0802120A* | 34800 | 34400 | 15.2 | 12 | 7.8 | 2.08 | 60 | 47 | 210316479
COMFORTMAKER | N4H5S36*K*AAA* | EA*4X43L21A* | *95ESU0802120A* | 35600 | 35000 | 15.2 | 12 | 7.8 | 2.1 | 61 | 47 | 210315411
MARATHERM | N4H7T24*K*AAA* | EA*4X24L17A* | *97CMN0601714B* | 22000 | 23600 | 15.5 | 11.7 | 7.8 | 2.22 | 60 | 44 | 213752351
MARATHERM | N4H7T24*K*AAA* | EA*4X36L17A* | *80CTL0451712B* | 22200 | 23800 | 16 | 12 | 7.8 | 2.24 | 60 | 44 | 213753048
MARATHERM | N4H7T24*K*AAA* | EA*4X36L17A* | *95CSU0601716B* | 22400 | 23800 | 16 | 12 | 7.8 | 2.26 | 60 | 44 | 213753152
MARATHERM | N4H5S42*K*AAA* | EA*4X61L24A* | *80MS(N,L)1102420A* | 41000 | 42000 | 15.2 | 12.5 | 7.8 | 2.22 | 61 | 49 | 212346905
MARATHERM | N4H5S36*K*AAA* | EA*4X37L21A* | *97CMN0802120A* | 35000 | 34400 | 15.2 | 12 | 7.8 | 2.08 | 60 | 47 | 210312974
MARATHERM | N5H5S24*K*AAA* | EA*5X37M17A* | *95ESN0601714A* | 23400 | 22600 | 15.5 | 12 | 7.8 | 2.08 | 65 | 50 | 214200770
MARATHERM | N5H5S24*K*AAA* | EA*5X25M17A* | *80ES(N,L)0901714A* | 23600 | 21800 | 15.2 | 12.5 | 7.8 | 2.12 | 67 | 52 | 214210328
CARRIER | 25TPB748A**30* | CAP**6124AL* | 58TP*A090V21**20 | 47000 | 48000 | 16.5 | 12.5 | 8 | 2.22 | 62 | 50 | 213384167
CARRIER | 25TPB748A**30* | CAP**6124AL* | 58TN*A135C24**22 | 46500 | 47500 | 16 | 12 | 7.8 | 2.24 | 61 | 49 | 213384165
CARRIER | 25TPB748A**30* | CAP**6024AL* | 58TN*A110C21**20 | 45500 | 47000 | 16 | 12 | 7.8 | 2.18 | 62 | 50 | 213384107
CARRIER | 25TPB748A**30* | CAP**6024AL* | 58SP*A070V21**20 | 46000 | 48000 | 16 | 11.7 | 7.8 | 2.18 | 62 | 50 | 213384103
CARRIER | 25TPB748A**30* | CAP**4824AL* | 59CU5A100C21**22 | 45000 | 47000 | 16 | 12 | 7.8 | 2.22 | 62 | 50 | 213384083
CARRIER | 25TPB748A**30* | CAP**4821AL* | 58TP*A070V17**16 | 44500 | 47000 | 16 | 11.7 | 7.8 | 2.18 | 63 | 50 | 213384043
SMART COMFORT | N5H5S24*K*AAA* | EA*5X25M17A* | *96VTN0601412B* | 23600 | 22800 | 15.2 | 12 | 7.8 | 2.08 | 65 | 50 | 214131039
SMART COMFORT | R4H5S36*K*AAA* | EA*4X43L21A* | *80VSL0902120A* | 35000 | 34400 | 15.2 | 12 | 7.8 | 2.1 | 60 | 47 | 210315735
COMFORTMAKER | N4H636GKP** | EA*4X37L21A* | *96CTN1002122A* | 35400 | 36000 | 15.5 | 11.7 | 7.8 |  | 63 |  | 211586512
TEMPSTAR | N4H5S30*K*AAA* | FXM4X36**AL |  | 27800 | 27800 | 15.2 | 12 | 7.8 | 2.12 | 61 | 46 | 209692281
TEMPSTAR | N4H5S36*K*AAA* | EA*4X43L21A* | *96VTN0802120A* | 34800 | 34400 | 15.2 | 12 | 7.8 | 2.08 | 60 | 47 | 210316503
TEMPSTAR | N4H5S36*K*AAA* | EA*4X43L21A* | *80ES(N,L)0902120A* | 34800 | 34200 | 15.2 | 12.5 | 7.8 | 2.1 | 60 | 46 | 210316829
TEMPSTAR | N4H5S24*K*AAA* | EVM4X32M17A* | *92MSN0801716A* | 25400 | 23800 | 16 | 12 | 7.8 | 2.02 | 63 | 48 | 213334385
TEMPSTAR | T4H5S30*K*AAA* | EA*4X37L21A* | *80VSL0702120A* | 27800 | 28000 | 15.2 | 12.5 | 7.8 | 2.1 | 61 | 46 | 210308674
TEMPSTAR | R5H5S24*K*AAA* | EA*5X37M21A* | *80VSL0702120A* | 23800 | 22400 | 15.5 | 12 | 7.8 | 2.12 | 66 | 51 | 214201623
TEMPSTAR | R5H5S36*K*AAA* | EA*5X43M21A* | *95ESN1002122A* | 36000 | 36400 | 15.2 | 12 | 7.8 | 2.2 | 62 | 48 | 214140651
TEMPSTAR | R5H5S36*K*AAA* | EVD5X42M24A* | *80MSU1002120A* | 36800 | 36200 | 15.2 | 12 | 7.8 | 2.14 | 62 | 50 | 214144613
TEMPSTAR | N4H7T48*K*AAA* | EA*4X61L24A* | *80MSU0802120A* | 45500 | 46500 | 16.5 | 12 | 7.8 | 2.3 | 63 | 50 | 212325918
KEEPRITE | C4H7T24*K*AAA* | EA*4X30L17A*+WALLCON | *96CTN0601714B* | 22200 | 23800 | 16 | 12 | 7.8 | 2.24 | 60 | 44 | 213755148
KEEPRITE | C4H7T36*K*AAA* | EA*4X48L24A* | *96CTN1002122A* | 34200 | 35000 | 15.2 | 11.7 | 7.8 | 2.14 | 61 | 48 | 210708500
KEEPRITE | C4H7T36*K*AAA* | EA*4X48L21A* | *97CMN0802120A* | 34800 | 35600 | 16 | 11.7 | 7.8 | 2.12 | 61 | 49 | 210708373
KEEPRITE | C4H7T36*K*AAA* | EA*4X42L24A* | *96CTN0802120A* | 34000 | 35200 | 15.2 | 11.7 | 7.8 | 2.08 | 61 | 49 | 210708190
KEEPRITE | N4H7T24*K*AAA* | EA*4X30L17A* | OMV112K14A | 22800 | 23800 | 16 | 12 | 7.8 | 2.12 | 58 | 42 | 207864721
KEEPRITE | N4H7T24*K*AAA* | EA*4X36L21A* | *96CTN0601714A* | 22800 | 23800 | 16 | 12 | 7.8 | 2.16 | 58 | 42 | 207865327
KEEPRITE | N5H5S24*K*AAA* | EA*5X37M21A* | *96VSN0801716B* | 24000 | 21800 | 15.2 | 11.7 | 7.8 | 2.12 | 69 | 53 | 214202738
KEEPRITE | CVH837GKA2*+TSTAT | EA*4X37L21A* | *80VTL0701716A* | 32400 | 47500 | 17.5 | 11.7 | 8.5 |  | 65 |  | 210458609
SMART COMFORT | N5H5S36*K*AAA* | EA*5X43M21A* | *80CSU0601716A* | 35000 | 35200 | 15.2 | 12 | 7.8 | 2.18 | 61 | 48 | 214139772
SMART COMFORT | N5H5S36*K*AAA* | EVD5X42M24A* | *95ESN1002122A* | 36000 | 35000 | 15.5 | 12 | 7.8 | 2.16 | 63 | 50 | 214209604
SMART COMFORT | R4H5S24*K*AAA* | EA*4X37L17A* | *80MS(N,L)0701716A* | 23800 | 22400 | 15.5 | 12 | 7.8 | 2.1 | 64 | 49 | 212331776
SMART COMFORT | N5H5S36*K*AAA* | EA*5X43M21A* | *95ESU1002122A* | 36000 | 36200 | 15.2 | 12 | 7.8 | 2.2 | 61 | 48 | 214140793
SMART COMFORT | N5H5S24*K*AAA* | EA*5X37M17A* | *96VSN0601716B* | 23400 | 22800 | 15.2 | 11.7 | 7.8 | 2.08 | 64 | 50 | 214200919
SMART COMFORT | N5H5S24*K*AAA* | FMA5X24**AL* |  | 22200 | 22600 | 15.5 | 12 | 7.8 | 2.16 | 66 | 51 | 214424061
SMART COMFORT | N4H5S36*K*AAA* | EA*4X37L21A* | *80VSL1102122B* | 34400 | 33600 | 15.2 | 12 | 7.8 | 2.08 | 60 | 46 | 213208496
SMART COMFORT | R5H5S24*K*AAA* | EA*5X37M21A* | *96VSN0801716B* | 24000 | 21800 | 15.2 | 11.7 | 7.8 | 2.12 | 69 | 53 | 214202741
AIRQUEST | H4H5S24*K*AAA* | EA*4X24L17A* | *80ESU0601716A | 23600 | 23400 | 15.2 | 12 | 7.8 | 2.06 | 62 | 47 | 210301483
AIRQUEST | N4H5S36*K*AAA* | EA*4X43L21A* | *80MS(N,L)0902120A* | 34800 | 34200 | 15.5 | 12 | 7.8 | 2.1 | 60 | 46 | 212339308
AIRQUEST | R5H5S18*K*AAA* | EA*5X25M17A* | *96CTN0801714B* | 18100 | 17500 | 15.2 | 12 | 7.8 | 2.04 | 62 | 48 | 214127252
AIRQUEST | R5H5S24*K*AAA* | EA*5X37M21A* | *96VSN0801716B* | 24000 | 21800 | 15.2 | 11.7 | 7.8 | 2.12 | 69 | 53 | 214202731
AIRQUEST | R5H5S24*K*AAA* | EA*5X37M21A* | *80VSL0701716B* | 23800 | 21800 | 15.2 | 12 | 7.8 | 2.14 | 68 | 53 | 214201663
AIRQUEST | R5H5S24*K*AAA* | EA*5X37M17A* | *96MSN0601716A* | 23400 | 22600 | 15.2 | 12 | 7.8 | 2.08 | 65 | 50 | 214200793
AIRQUEST | R5H5S24*K*AAA* | EA*5X37M17A* | *80VSL0451412B* | 23400 | 22600 | 15.2 | 11.7 | 7.8 | 2.08 | 65 | 50 | 214199940
AIRQUEST | N5H5S24*K*AAA* | EA*5X37M21A* | *96CTN0802120B* | 23800 | 22400 | 16 | 12.5 | 7.8 | 2.14 | 66 | 51 | 214212054
AIRQUEST | N5H5S24*K*AAA* | EA*5X25M17A* | *80MS(N,L)0901714A* | 23800 | 22200 | 15.5 | 12 | 7.8 | 2.12 | 66 | 51 | 214210414
AIRQUEST | N5H5S24*K*AAA* | EA*5X25M17A* | *80CSU0401712A* | 23400 | 21800 | 15.2 | 12.5 | 7.8 | 2.12 | 67 | 51 | 214210288
KEEPRITE | N4H636GKP** | EA*4X48L24A* | *96CTN1002122A* | 34800 | 35600 | 15.5 | 11.7 | 7.8 |  | 63 |  | 204854701
KEEPRITE | N5H5S36*K*AAA* | EA*5X48M21A* | *80VSL0902120B* | 34400 | 33800 | 15.2 | 12 | 7.8 | 2.18 | 65 | 52 | 214141464
KEEPRITE | N4H7T48*K*AAA* | EA*4X48L21A* | *96VSN1002120B* | 44000 | 46500 | 15.5 | 12 | 7.8 | 2.24 | 63 | 51 | 213176962
KEEPRITE | N4H7T48*K*AAA* | EA*4X48L24A* | *96VTN1002120B* | 44000 | 46500 | 16 | 12 | 7.8 | 2.26 | 63 | 50 | 213177077
KEEPRITE | N4H7T36*K*AAA* | EA*4X36L21A* | *97CMN1002122B* | 32800 | 34400 | 15.2 | 11.7 | 7.8 | 2.12 | 61 | 50 | 213741727
KEEPRITE | N4H7T36*K*AAA* | EA*4X48L24A* | *95MSU0802120A* | 33600 | 34800 | 15.5 | 11.7 | 7.8 | 2.2 | 61 | 50 | 212324257
KEEPRITE | N4H7T36*K*AAA* | EA*4X36L21A* | *96VSN1002120B* | 32800 | 34400 | 15.2 | 11.7 | 7.8 | 2.12 | 62 | 50 | 213172510
BROCK | PH7TAN436**AA* | CAP**3721AL* | PG80MSUA48060B** | 34200 | 35000 | 15.5 | 11.7 | 7.8 | 2.24 | 62 | 50 | 212323093
BROCK | PH7TAN436**AA* | CAP**4821AL* | PG80MSUA60100C** | 33400 | 34800 | 15.5 | 11.7 | 7.8 | 2.2 | 61 | 50 | 212324025
BROCK | PH7TAN424**AA* | CAP**3617AL* | PG96VTAB36040B** | 22200 | 23800 | 15.5 | 12 | 7.8 | 2.22 | 60 | 45 | 213168516
BROCK | PH7TAN424**AA* | CNPV*2417AL* | PG80VTLB48070B** | 22000 | 23800 | 15.5 | 12 | 7.8 | 2.28 | 60 | 45 | 213169595
BROCK | PH5SAN524**AA* | CAA**3717AM* | PG80ESUA48060B** | 23600 | 23000 | 15.5 | 12 | 7.8 | 2.1 | 64 | 50 | 214200046
BROCK | PH7TAN448**AA* | CAP**6124AL* | PG95MSUA60100C** | 46000 | 47000 | 16.5 | 12 | 7.8 | 2.28 | 63 | 51 | 212325984
BROCK | PH7TAN424**AA* | CSPH*3012AL* | PG80MSUA60080C** | 23000 | 24200 | 15.2 | 11.7 | 7.8 | 2.34 | 60 | 45 | 212322156
BROCK | PH7TAN424**AA* | CSPH*3012AL* | PG80MSUA60100C** | 22600 | 24200 | 15.2 | 11.7 | 7.8 | 2.28 | 60 | 44 | 212322184
ARCOAIRE | N4H7T24*K*AAA* | EA*4X36L17A* | *97CMN0601714B* | 22200 | 23600 | 16 | 12 | 7.8 | 2.24 | 60 | 44 | 213753169
ARCOAIRE | N4H7T36*K*AAA* | EA*4X37L21A* | *80MSU0601716A* | 34200 | 35000 | 15.5 | 11.7 | 7.8 | 2.24 | 62 | 50 | 212323100
ARCOAIRE | N4H7T36*K*AAA* | EA*4X43L21A* | *80VTL0701716A* | 35000 | 35400 | 16 | 12 | 7.8 | 2.14 | 61 | 49 | 211582247
ARCOAIRE | N4H7T48*K*AAA* | EA*4X61L21A* | *80VTL0701716A* | 46500 | 47500 | 16.5 | 12 | 7.8 | 2.2 | 62 | 50 | 211582595
COMFORTMAKER | N4H7T24*K*AAA* | EA*4X30L17A* | *95MSU0401712A* | 22400 | 23800 | 15.5 | 11.7 | 7.8 | 2.24 | 60 | 45 | 212320361
COMFORTMAKER | N4H7T24*K*AAA* | EA*4X25L17A* | *95MSU0601716A* | 23000 | 24000 | 16.5 | 12 | 7.8 | 2.32 | 60 | 45 | 212320277
COMFORTMAKER | N4H7T24*K*AAA* | EA*4X25L17A* | *80MSU0401712A* | 23000 | 24000 | 16 | 12 | 7.8 | 2.34 | 60 | 45 | 212320193
COMFORTMAKER | N4H7T24*K*AAA* | EA*4X24L17A* | *80MSU0601716A* | 22000 | 23600 | 15.5 | 12 | 7.8 | 2.24 | 59 | 44 | 212320109
COMFORTMAKER | N4H5S30*K*AAA* | EA*4X37L21A* | *80ES(N,L)1102120A* | 28200 | 28200 | 15.2 | 12.5 | 7.8 | 2.12 | 61 | 46 | 210309931
COMFORTMAKER | N4H5S30*K*AAA* | EA*4X37L21A* | *80VSL0902120A* | 28000 | 28200 | 15.2 | 12.5 | 7.8 | 2.1 | 61 | 46 | 210308691
MARATHERM | N4H5S36*K*AAA* | EA*4X43L21A* | *80VSL0702120A* | 34800 | 34200 | 15.2 | 12 | 7.8 | 2.08 | 60 | 46 | 210315692
MARATHERM | N4H5S18*K*AAA* | EA*4X25L17A* | *80MS(N,L)0701712A* | 18000 | 16400 | 15.5 | 12 | 7.8 | 2.02 | 65 | 50 | 212328798
MARATHERM | N4H5S36*K*AAA* | EA*4X37L21A* | *80VTL0701716A* | 34800 | 34200 | 15.2 | 12 | 7.8 | 2.08 | 60 | 46 | 210312746
MARATHERM | N4H7T48*K*AAA* | EA*4X48L21A* | *80MSU0802120A* | 44000 | 46000 | 16 | 12 | 7.8 | 2.28 | 63 | 50 | 212325209
MARATHERM | N4H7T24*K*AAA* | EA*4X24L17A* | *95MSU0401712A* | 22000 | 23800 | 15.5 | 11.7 | 7.8 | 2.24 | 60 | 45 | 212320145
MARATHERM | N4H7T24*K*AAA* | EA*4X30L17A* | *80MSU0601716A* | 22400 | 23600 | 16 | 12 | 7.8 | 2.24 | 59 | 44 | 212320341
MARATHERM | N4H7T24*K*AAA* | EA*4X36L17A* | *80MSU0401712A* | 22400 | 23800 | 16 | 12 | 7.8 | 2.26 | 60 | 44 | 212320425
MARATHERM | N4H7T24*K*AAA* | EA*4X36L17A* | *96CTN0801714A* | 22800 | 23600 | 16 | 12 | 7.8 | 2.14 | 58 | 42 | 207864937
MARATHERM | N4H7T24*K*AAA* | EHD4X30AAL | *97CMN0802120A* | 23200 | 24200 | 15.2 | 12 | 7.8 | 2.2 | 58 | 43 | 207874503
MARATHERM | N4H7T48*K*AAA* | EA*4X60L24A* | *80CTL1352422B* | 44500 | 46000 | 16 | 12 | 7.8 | 2.26 | 63 | 51 | 213746751
MARATHERM | N4H7T48*K*AAA* | EA*4X61L24A* | *97CMN1202422B* | 46000 | 47000 | 16 | 12 | 7.8 | 2.28 | 63 | 50 | 213747311
MARATHERM | N4H7T60*K*AAA* | EA*4X61L24A* | *95MSU1002122A* | 54500 | 57500 | 15.5 | 11.7 | 7.8 | 2.26 | 64 | 51 | 212326925
MARATHERM | R4H5S36*K*AAA* | EA*4X43L21A* | *80CSU0802120A* | 35000 | 34000 | 15.2 | 12.5 | 7.8 | 2.1 | 60 | 46 | 210315541
MARATHERM | N4H636GKP** | EA*4X37L21A* | *80VTL1102122A* | 35800 | 36400 | 15.5 | 11.7 | 7.8 |  | 63 |  | 207218018
MARATHERM | N4H7T36*K*AAA* | EA*4X37L21A* | *95MSU1002120A* | 34200 | 35000 | 15.5 | 11.7 | 7.8 | 2.22 | 62 | 50 | 212323278
MARATHERM | N4H636GKP** | EA*4X37L21A* | *80VSL0902120A* | 35000 | 35800 | 15.2 | 11.7 | 7.8 |  | 63 |  | 206086838
MARATHERM | N4H636GKP** | EA*4X48L21A* | *96VSN1002120A* | 34800 | 35800 | 15.5 | 11.7 | 7.8 |  | 63 |  | 206088450
MARATHERM | N5H5S18*K*AAA* | EA*5X25M17A* | *80MS(N,L)0901714A* | 18100 | 17500 | 15.2 | 12 | 7.8 | 2.04 | 62 | 48 | 214126256
MARATHERM | N4H7T36*K*AAA* | EA*4X42L21A* | *80VTL0701716A* | 33600 | 34600 | 15.2 | 11.7 | 7.8 | 2.08 | 60 | 48 | 211337854
COMFORTMAKER | N4H5S36*K*AAA* | EA*4X43L21A* | *96CTN0802120A* | 35000 | 34400 | 15.2 | 12 | 7.8 | 2.08 | 60 | 47 | 210316384
COMFORTMAKER | N5H5S24*K*AAA* | EA*5X25M17A* | *95ESN0601412A* | 23400 | 22000 | 15.2 | 12.5 | 7.8 | 2.08 | 67 | 52 | 214197969
TEMPSTAR | T4H7T36*K*AAA* | EA*4X43L21A*+WALLCON | *96CTN0801714B* | 34400 | 35200 | 15.2 | 11.7 | 7.8 | 2.22 | 62 | 51 | 213745418
TEMPSTAR | T4H7T48*K*AAA* | EA*4X60L24A*+WALLCON | *96CTN1002122B* | 44500 | 47000 | 16 | 12 | 7.8 | 2.26 | 62 | 50 | 213748363
TEMPSTAR | T4H7T48*K*AAA* | EA*4X60L24A*+WALLCON | *97CMN0602120B* | 45000 | 47000 | 15.2 | 11.7 | 7.8 | 2.22 | 63 | 50 | 213748323
TEMPSTAR | T4H7T48*K*AAA* | EA*4X48L24A*+WALLCON | *80CTL0902120B* | 44500 | 46500 | 16 | 12 | 7.8 | 2.26 | 63 | 51 | 213748179
COMFORTMAKER | R5H5S30*K*AAA* | EVD5X42M24A* | *80MSU0802120A* | 30000 | 28800 | 15.2 | 12 | 7.8 | 2.06 | 60 | 47 | 214136806
COMFORTMAKER | N5H5S24*K*AAA* | EA*5X37M21A* | *80ESU0802120A | 23400 | 22400 | 16 | 12.5 | 7.8 | 2.12 | 65 | 50 | 214211267
COMFORTMAKER | C5H6S24*K*AAA* | FHMA5*30L*B* |  | 23200 | 22400 | 15.2 | 12.5 | 7.8 | 2.06 | 64 | 50 | 214165223
COMFORTMAKER | C5H6S36*K*AAA* | FTMA5B48L0C* |  | 35000 | 35000 | 15.5 | 12.5 | 7.8 | 2.18 | 60 | 48 | 214165264
COMFORTMAKER | N4H7T48*K*AAA* | EA*4X48L24A* | *80CTL0702120A* | 44500 | 47000 | 16 | 11.7 | 7.8 | 2.18 | 62 | 50 | 207879321
COMFORTMAKER | N4H7T36*K*AAA* | EA*4X42L21A* | *80CTL0701716A* | 33600 | 34600 | 15.2 | 11.7 | 7.8 | 2.06 | 61 | 49 | 207876493
COMFORTMAKER | N4H7T36*K*AAA* | EA*4X48L24A* | *96VTN1002122A* | 34800 | 35200 | 16 | 12 | 7.8 | 2.16 | 61 | 49 | 207870599
COMFORTMAKER | N4H7T36*K*AAA* | EA*4X48L21A* | *80CTL1102120A* | 34800 | 36000 | 15.2 | 11.7 | 7.8 | 2.12 | 61 | 49 | 207869906
COMFORTMAKER | N4H7T36*K*AAA* | EA*4X42L24A* | *96VTN1002120A* | 33600 | 34600 | 15.5 | 11.7 | 7.8 | 2.08 | 60 | 48 | 207869175
COMFORTMAKER | N4H7T36*K*AAA* | EA*4X42L21A* | *96VTN0802120A* | 33600 | 34600 | 15.5 | 11.7 | 7.8 | 2.08 | 61 | 49 | 207868944
COMFORTMAKER | N4H7T36*K*AAA* | EA*4X37L21A* | *96VTN0802120A* | 35000 | 35400 | 16 | 11.7 | 7.8 | 2.14 | 60 | 49 | 207868707
COMFORTMAKER | N4H7T24*K*AAA* | EA*4X37L17A* | *80CTL0451712A* | 23400 | 24200 | 16 | 12 | 7.8 | 2.18 | 58 | 43 | 207873739
COMFORTMAKER | N4H7T24*K*AAA* | EA*4X36L21A* | *80CTL0701716A* | 22800 | 23600 | 16 | 12.5 | 7.8 | 2.16 | 58 | 42 | 207873613